https://climatopt.ru/catalog/vodonagrevateli/protochnye/trekhfaznye/zota/vodonagrevatel_protochnyy_elektricheskiy_zota_inline_7_5/ | /upload/iblock/9ec/1685_cover_0.jpg | /upload/resize_cache/iblock/4e1/400_400_140cd750bba9870f18aada2478b24840a/Zota.jpg | [8 empty] | Водонагреватель проточный электрический Zota InLine - 7,5 | 18290 | 31579 | Проточные |  | Проточные водонагреватели ZOTA InLine элекрические - это серия водонагревателей т из десяти моделей мощностью от 6 до 30 кВт и позволяет нагревать от 180 до 990 литров воды в час на 26°С в зависимости от конкретной модели. Характеристики: большой диапазон мощности, позволяющий подключать несколько точек разбора воды; применение блок-ТЭНов со специально рассчитанной ваттной нагрузкой обеспечивает эффективность нагрева в проточном режиме и позволяет уменьшить количество отложений солей на единицу площади нагревательного элемента, следовательно увеличивает его ресурс и практически исключает его аварийный перегрев; металлический корпус: с одной стороны делает изделие несколько дороже и больше по размеру, но с другой позволяет активно использовать его гораздо больший срок; возможность сервисного обслуживания: по сравнению с дешевыми пластиковыми нагревателями, где смена нагревательного элемента по стоимости почти равна стоимости всего изделия, возможна легкая замена нагревательного элемента; открывающийся на шарнирах кожух предоставляет доступ к любому элементу водонагревателя; две ступени мощности позволяют эффективнее расходовать электроэнергию; бесшумная работа силового блока за счет применения электромагнитных реле в коммутирующей схеме; датчик протока (предотвращает сгорание нагревательных элементов в отсутствие воды), магнитный пускатель и датчик перегрева обеспечивают безопасность; наличие монтажного комплекта для безаварийной работы (фильтр, обратный клапан); возможность визуального контроля степени нагрева; регулировка температуры нагрева воды; рабочее давление 6 атмосфер; присоединительные размеры патрубков 1/2''; возможность установки водонагревателя как в вертикальном так и в горизонтальном положении. Таблица технических характеристик водонагревателей ZOTA серии InLINE: Наименование InLINE-6 InLINE-7,5 InLINE-9 InLINE-12 InLINE-15 InLINE-18 InLINE-21 InLINE-24 InLINE-27 InLINE-30 Номинальная мощность, кВт 6 7,5 9 12 15 18 21 24 27 30 Напряжение питания, Вольт 220/380 380 Рабочее давление воды, bar 6 Диапазон регулировки температуры воды, °С 30 - 70 Минимальный необходимый для включения проток воды, л/мин 2,5 Производительность при Tвход.=12°С и Твых.=38°С, л/мин 3,3 4,1 5,0 6,6 8,2 10 11,6 13,2 14,8 16,5 Габаритные размеры (Г*Ш*В), мм 135*254*548 135*314*661 Масса, не более, кг 12,5 18 | <div class="detail_text"><p><strong>&#1055;&#1088;&#1086;&#1090;&#1086;&#1095;&#1085;&#1099;&#1077; &#1074;&#1086;&#1076;&#1086;&#1085;&#1072;&#1075;&#1088;&#1077;&#1074;&#1072;&#1090;&#1077;&#1083;&#1080; ZOTA InLine</strong>&#1101;&#1083;&#1077;&#1082;&#1088;&#1080;&#1095;&#1077;&#1089;&#1082;&#1080;&#1077; - &#1101;&#1090;&#1086; &#1089;&#1077;&#1088;&#1080;&#1103; &#1074;&#1086;&#1076;&#1086;&#1085;&#1072;&#1075;&#1088;&#1077;&#1074;&#1072;&#1090;&#1077;&#1083;&#1077;&#1081; &#1090; &#1080;&#1079; &#1076;&#1077;&#1089;&#1103;&#1090;&#1080; &#1084;&#1086;&#1076;&#1077;&#1083;&#1077;&#1081; &#1084;&#1086;&#1097;&#1085;&#1086;&#1089;&#1090;&#1100;&#1102; &#1086;&#1090; 6 &#1076;&#1086; 30 &#1082;&#1042;&#1090; &#1080; &#1087;&#1086;&#1079;&#1074;&#1086;&#1083;&#1103;&#1077;&#1090; &#1085;&#1072;&#1075;&#1088;&#1077;&#1074;&#1072;&#1090;&#1100; &#1086;&#1090; 180 &#1076;&#1086; 990 &#1083;&#1080;&#1090;&#1088;&#1086;&#1074; &#1074;&#1086;&#1076;&#1099; &#1074; &#1095;&#1072;&#1089; &#1085;&#1072; 26&#176;&#1057; &#1074; &#1079;&#1072;&#1074;&#1080;&#1089;&#1080;&#1084;&#1086;&#1089;&#1090;&#1080; &#1086;&#1090; &#1082;&#1086;&#1085;&#1082;&#1088;&#1077;&#1090;&#1085;&#1086;&#1081; &#1084;&#1086;&#1076;&#1077;&#1083;&#1080;.<br><br><strong>&#1061;&#1072;&#1088;&#1072;&#1082;&#1090;&#1077;&#1088;&#1080;&#1089;&#1090;&#1080;&#1082;&#1080;:</strong></p><ul><li>&#1073;&#1086;&#1083;&#1100;&#1096;&#1086;&#1081; &#1076;&#1080;&#1072;&#1087;&#1072;&#1079;&#1086;&#1085; &#1084;&#1086;&#1097;&#1085;&#1086;&#1089;&#1090;&#1080;, &#1087;&#1086;&#1079;&#1074;&#1086;&#1083;&#1103;&#1102;&#1097;&#1080;&#1081; &#1087;&#1086;&#1076;&#1082;&#1083;&#1102;&#1095;&#1072;&#1090;&#1100; &#1085;&#1077;&#1089;&#1082;&#1086;&#1083;&#1100;&#1082;&#1086; &#1090;&#1086;&#1095;&#1077;&#1082; &#1088;&#1072;&#1079;&#1073;&#1086;&#1088;&#1072; &#1074;&#1086;&#1076;&#1099;;</li><li>&#1087;&#1088;&#1080;&#1084;&#1077;&#1085;&#1077;&#1085;&#1080;&#1077; &#1073;&#1083;&#1086;&#1082;-&#1058;&#1069;&#1053;&#1086;&#1074; &#1089;&#1086; &#1089;&#1087;&#1077;&#1094;&#1080;&#1072;&#1083;&#1100;&#1085;&#1086; &#1088;&#1072;&#1089;&#1089;&#1095;&#1080;&#1090;&#1072;&#1085;&#1085;&#1086;&#1081; &#1074;&#1072;&#1090;&#1090;&#1085;&#1086;&#1081; &#1085;&#1072;&#1075;&#1088;&#1091;&#1079;&#1082;&#1086;&#1081; &#1086;&#1073;&#1077;&#1089;&#1087;&#1077;&#1095;&#1080;&#1074;&#1072;&#1077;&#1090; &#1101;&#1092;&#1092;&#1077;&#1082;&#1090;&#1080;&#1074;&#1085;&#1086;&#1089;&#1090;&#1100; &#1085;&#1072;&#1075;&#1088;&#1077;&#1074;&#1072; &#1074; &#1087;&#1088;&#1086;&#1090;&#1086;&#1095;&#1085;&#1086;&#1084; &#1088;&#1077;&#1078;&#1080;&#1084;&#1077; &#1080; &#1087;&#1086;&#1079;&#1074;&#1086;&#1083;&#1103;&#1077;&#1090; &#1091;&#1084;&#1077;&#1085;&#1100;&#1096;&#1080;&#1090;&#1100; &#1082;&#1086;&#1083;&#1080;&#1095;&#1077;&#1089;&#1090;&#1074;&#1086; &#1086;&#1090;&#1083;&#1086;&#1078;&#1077;&#1085;&#1080;&#1081; &#1089;&#1086;&#1083;&#1077;&#1081; &#1085;&#1072; &#1077;&#1076;&#1080;&#1085;&#1080;&#1094;&#1091; &#1087;&#1083;&#1086;&#1097;&#1072;&#1076;&#1080; &#1085;&#1072;&#1075;&#1088;&#1077;&#1074;&#1072;&#1090;&#1077;&#1083;&#1100;&#1085;&#1086;&#1075;&#1086; &#1101;&#1083;&#1077;&#1084;&#1077;&#1085;&#1090;&#1072;, &#1089;&#1083;&#1077;&#1076;&#1086;&#1074;&#1072;&#1090;&#1077;&#1083;&#1100;&#1085;&#1086; &#1091;&#1074;&#1077;&#1083;&#1080;&#1095;&#1080;&#1074;&#1072;&#1077;&#1090; &#1077;&#1075;&#1086; &#1088;&#1077;&#1089;&#1091;&#1088;&#1089; &#1080; &#1087;&#1088;&#1072;&#1082;&#1090;&#1080;&#1095;&#1077;&#1089;&#1082;&#1080; &#1080;&#1089;&#1082;&#1083;&#1102;&#1095;&#1072;&#1077;&#1090; &#1077;&#1075;&#1086; &#1072;&#1074;&#1072;&#1088;&#1080;&#1081;&#1085;&#1099;&#1081; &#1087;&#1077;&#1088;&#1077;&#1075;&#1088;&#1077;&#1074;;</li><li>&#1084;&#1077;&#1090;&#1072;&#1083;&#1083;&#1080;&#1095;&#1077;&#1089;&#1082;&#1080;&#1081; &#1082;&#1086;&#1088;&#1087;&#1091;&#1089;: &#1089; &#1086;&#1076;&#1085;&#1086;&#1081; &#1089;&#1090;&#1086;&#1088;&#1086;&#1085;&#1099; &#1076;&#1077;&#1083;&#1072;&#1077;&#1090; &#1080;&#1079;&#1076;&#1077;&#1083;&#1080;&#1077; &#1085;&#1077;&#1089;&#1082;&#1086;&#1083;&#1100;&#1082;&#1086; &#1076;&#1086;&#1088;&#1086;&#1078;&#1077; &#1080; &#1073;&#1086;&#1083;&#1100;&#1096;&#1077; &#1087;&#1086; &#1088;&#1072;&#1079;&#1084;&#1077;&#1088;&#1091;, &#1085;&#1086; &#1089; &#1076;&#1088;&#1091;&#1075;&#1086;&#1081; &#1087;&#1086;&#1079;&#1074;&#1086;&#1083;&#1103;&#1077;&#1090; &#1072;&#1082;&#1090;&#1080;&#1074;&#1085;&#1086; &#1080;&#1089;&#1087;&#1086;&#1083;&#1100;&#1079;&#1086;&#1074;&#1072;&#1090;&#1100; &#1077;&#1075;&#1086; &#1075;&#1086;&#1088;&#1072;&#1079;&#1076;&#1086; &#1073;&#1086;&#1083;&#1100;&#1096;&#1080;&#1081; &#1089;&#1088;&#1086;&#1082;;</li><li>&#1074;&#1086;&#1079;&#1084;&#1086;&#1078;&#1085;&#1086;&#1089;&#1090;&#1100; &#1089;&#1077;&#1088;&#1074;&#1080;&#1089;&#1085;&#1086;&#1075;&#1086; &#1086;&#1073;&#1089;&#1083;&#1091;&#1078;&#1080;&#1074;&#1072;&#1085;&#1080;&#1103;: &#1087;&#1086; &#1089;&#1088;&#1072;&#1074;&#1085;&#1077;&#1085;&#1080;&#1102; &#1089; &#1076;&#1077;&#1096;&#1077;&#1074;&#1099;&#1084;&#1080; &#1087;&#1083;&#1072;&#1089;&#1090;&#1080;&#1082;&#1086;&#1074;&#1099;&#1084;&#1080; &#1085;&#1072;&#1075;&#1088;&#1077;&#1074;&#1072;&#1090;&#1077;&#1083;&#1103;&#1084;&#1080;, &#1075;&#1076;&#1077; &#1089;&#1084;&#1077;&#1085;&#1072; &#1085;&#1072;&#1075;&#1088;&#1077;&#1074;&#1072;&#1090;&#1077;&#1083;&#1100;&#1085;&#1086;&#1075;&#1086; &#1101;&#1083;&#1077;&#1084;&#1077;&#1085;&#1090;&#1072; &#1087;&#1086; &#1089;&#1090;&#1086;&#1080;&#1084;&#1086;&#1089;&#1090;&#1080; &#1087;&#1086;&#1095;&#1090;&#1080; &#1088;&#1072;&#1074;&#1085;&#1072; &#1089;&#1090;&#1086;&#1080;&#1084;&#1086;&#1089;&#1090;&#1080; &#1074;&#1089;&#1077;&#1075;&#1086; &#1080;&#1079;&#1076;&#1077;&#1083;&#1080;&#1103;, &#1074;&#1086;&#1079;&#1084;&#1086;&#1078;&#1085;&#1072; &#1083;&#1077;&#1075;&#1082;&#1072;&#1103; &#1079;&#1072;&#1084;&#1077;&#1085;&#1072; &#1085;&#1072;&#1075;&#1088;&#1077;&#1074;&#1072;&#1090;&#1077;&#1083;&#1100;&#1085;&#1086;&#1075;&#1086; &#1101;&#1083;&#1077;&#1084;&#1077;&#1085;&#1090;&#1072;;</li><li>&#1086;&#1090;&#1082;&#1088;&#1099;&#1074;&#1072;&#1102;&#1097;&#1080;&#1081;&#1089;&#1103; &#1085;&#1072; &#1096;&#1072;&#1088;&#1085;&#1080;&#1088;&#1072;&#1093; &#1082;&#1086;&#1078;&#1091;&#1093; &#1087;&#1088;&#1077;&#1076;&#1086;&#1089;&#1090;&#1072;&#1074;&#1083;&#1103;&#1077;&#1090; &#1076;&#1086;&#1089;&#1090;&#1091;&#1087; &#1082; &#1083;&#1102;&#1073;&#1086;&#1084;&#1091; &#1101;&#1083;&#1077;&#1084;&#1077;&#1085;&#1090;&#1091; &#1074;&#1086;&#1076;&#1086;&#1085;&#1072;&#1075;&#1088;&#1077;&#1074;&#1072;&#1090;&#1077;&#1083;&#1103;;</li><li>&#1076;&#1074;&#1077; &#1089;&#1090;&#1091;&#1087;&#1077;&#1085;&#1080; &#1084;&#1086;&#1097;&#1085;&#1086;&#1089;&#1090;&#1080; &#1087;&#1086;&#1079;&#1074;&#1086;&#1083;&#1103;&#1102;&#1090; &#1101;&#1092;&#1092;&#1077;&#1082;&#1090;&#1080;&#1074;&#1085;&#1077;&#1077; &#1088;&#1072;&#1089;&#1093;&#1086;&#1076;&#1086;&#1074;&#1072;&#1090;&#1100; &#1101;&#1083;&#1077;&#1082;&#1090;&#1088;&#1086;&#1101;&#1085;&#1077;&#1088;&#1075;&#1080;&#1102;;</li><li>&#1073;&#1077;&#1089;&#1096;&#1091;&#1084;&#1085;&#1072;&#1103; &#1088;&#1072;&#1073;&#1086;&#1090;&#1072; &#1089;&#1080;&#1083;&#1086;&#1074;&#1086;&#1075;&#1086; &#1073;&#1083;&#1086;&#1082;&#1072; &#1079;&#1072; &#1089;&#1095;&#1077;&#1090; &#1087;&#1088;&#1080;&#1084;&#1077;&#1085;&#1077;&#1085;&#1080;&#1103; &#1101;&#1083;&#1077;&#1082;&#1090;&#1088;&#1086;&#1084;&#1072;&#1075;&#1085;&#1080;&#1090;&#1085;&#1099;&#1093; &#1088;&#1077;&#1083;&#1077; &#1074; &#1082;&#1086;&#1084;&#1084;&#1091;&#1090;&#1080;&#1088;&#1091;&#1102;&#1097;&#1077;&#1081; &#1089;&#1093;&#1077;&#1084;&#1077;;</li><li>&#1076;&#1072;&#1090;&#1095;&#1080;&#1082; &#1087;&#1088;&#1086;&#1090;&#1086;&#1082;&#1072; (&#1087;&#1088;&#1077;&#1076;&#1086;&#1090;&#1074;&#1088;&#1072;&#1097;&#1072;&#1077;&#1090; &#1089;&#1075;&#1086;&#1088;&#1072;&#1085;&#1080;&#1077; &#1085;&#1072;&#1075;&#1088;&#1077;&#1074;&#1072;&#1090;&#1077;&#1083;&#1100;&#1085;&#1099;&#1093; &#1101;&#1083;&#1077;&#1084;&#1077;&#1085;&#1090;&#1086;&#1074; &#1074; &#1086;&#1090;&#1089;&#1091;&#1090;&#1089;&#1090;&#1074;&#1080;&#1077; &#1074;&#1086;&#1076;&#1099;), &#1084;&#1072;&#1075;&#1085;&#1080;&#1090;&#1085;&#1099;&#1081; &#1087;&#1091;&#1089;&#1082;&#1072;&#1090;&#1077;&#1083;&#1100; &#1080; &#1076;&#1072;&#1090;&#1095;&#1080;&#1082; &#1087;&#1077;&#1088;&#1077;&#1075;&#1088;&#1077;&#1074;&#1072; &#1086;&#1073;&#1077;&#1089;&#1087;&#1077;&#1095;&#1080;&#1074;&#1072;&#1102;&#1090; &#1073;&#1077;&#1079;&#1086;&#1087;&#1072;&#1089;&#1085;&#1086;&#1089;&#1090;&#1100;;</li><li>&#1085;&#1072;&#1083;&#1080;&#1095;&#1080;&#1077; &#1084;&#1086;&#1085;&#1090;&#1072;&#1078;&#1085;&#1086;&#1075;&#1086; &#1082;&#1086;&#1084;&#1087;&#1083;&#1077;&#1082;&#1090;&#1072; &#1076;&#1083;&#1103; &#1073;&#1077;&#1079;&#1072;&#1074;&#1072;&#1088;&#1080;&#1081;&#1085;&#1086;&#1081; &#1088;&#1072;&#1073;&#1086;&#1090;&#1099; (&#1092;&#1080;&#1083;&#1100;&#1090;&#1088;, &#1086;&#1073;&#1088;&#1072;&#1090;&#1085;&#1099;&#1081; &#1082;&#1083;&#1072;&#1087;&#1072;&#1085;);</li><li>&#1074;&#1086;&#1079;&#1084;&#1086;&#1078;&#1085;&#1086;&#1089;&#1090;&#1100; &#1074;&#1080;&#1079;&#1091;&#1072;&#1083;&#1100;&#1085;&#1086;&#1075;&#1086; &#1082;&#1086;&#1085;&#1090;&#1088;&#1086;&#1083;&#1103; &#1089;&#1090;&#1077;&#1087;&#1077;&#1085;&#1080; &#1085;&#1072;&#1075;&#1088;&#1077;&#1074;&#1072;;</li><li>&#1088;&#1077;&#1075;&#1091;&#1083;&#1080;&#1088;&#1086;&#1074;&#1082;&#1072; &#1090;&#1077;&#1084;&#1087;&#1077;&#1088;&#1072;&#1090;&#1091;&#1088;&#1099; &#1085;&#1072;&#1075;&#1088;&#1077;&#1074;&#1072; &#1074;&#1086;&#1076;&#1099;;</li><li>&#1088;&#1072;&#1073;&#1086;&#1095;&#1077;&#1077; &#1076;&#1072;&#1074;&#1083;&#1077;&#1085;&#1080;&#1077; 6 &#1072;&#1090;&#1084;&#1086;&#1089;&#1092;&#1077;&#1088;;</li><li>&#1087;&#1088;&#1080;&#1089;&#1086;&#1077;&#1076;&#1080;&#1085;&#1080;&#1090;&#1077;&#1083;&#1100;&#1085;&#1099;&#1077; &#1088;&#1072;&#1079;&#1084;&#1077;&#1088;&#1099; &#1087;&#1072;&#1090;&#1088;&#1091;&#1073;&#1082;&#1086;&#1074; 1/2'';</li><li>&#1074;&#1086;&#1079;&#1084;&#1086;&#1078;&#1085;&#1086;&#1089;&#1090;&#1100; &#1091;&#1089;&#1090;&#1072;&#1085;&#1086;&#1074;&#1082;&#1080; &#1074;&#1086;&#1076;&#1086;&#1085;&#1072;&#1075;&#1088;&#1077;&#1074;&#1072;&#1090;&#1077;&#1083;&#1103; &#1082;&#1072;&#1082; &#1074; &#1074;&#1077;&#1088;&#1090;&#1080;&#1082;&#1072;&#1083;&#1100;&#1085;&#1086;&#1084; &#1090;&#1072;&#1082; &#1080; &#1074; &#1075;&#1086;&#1088;&#1080;&#1079;&#1086;&#1085;&#1090;&#1072;&#1083;&#1100;&#1085;&#1086;&#1084; &#1087;&#1086;&#1083;&#1086;&#1078;&#1077;&#1085;&#1080;&#1080;.</li></ul><p><strong>&#1058;&#1072;&#1073;&#1083;&#1080;&#1094;&#1072; &#1090;&#1077;&#1093;&#1085;&#1080;&#1095;&#1077;&#1089;&#1082;&#1080;&#1093; &#1093;&#1072;&#1088;&#1072;&#1082;&#1090;&#1077;&#1088;&#1080;&#1089;&#1090;&#1080;&#1082; &#1074;&#1086;&#1076;&#1086;&#1085;&#1072;&#1075;&#1088;&#1077;&#1074;&#1072;&#1090;&#1077;&#1083;&#1077;&#1081; ZOTA &#1089;&#1077;&#1088;&#1080;&#1080; InLINE:</strong></p><table align="center" style="width: 90%; height: 90%;" border="1" cellspacing="0" cellpadding="0"><tbody><tr><td><strong>&#1053;&#1072;&#1080;&#1084;&#1077;&#1085;&#1086;&#1074;&#1072;&#1085;&#1080;&#1077;</strong></td><td><strong>InLINE-6</strong></td><td><strong>InLINE-7,5</strong></td><td><strong>InLINE-9</strong></td><td><strong>InLINE-12</strong></td><td><strong>InLINE-15</strong></td><td><strong>InLINE-18</strong></td><td><strong>InLINE-21</strong></td><td><strong>InLINE-24</strong></td><td><strong>InLINE-27</strong></td><td><strong>InLINE-30</strong></td></tr><tr><td>&#1053;&#1086;&#1084;&#1080;&#1085;&#1072;&#1083;&#1100;&#1085;&#1072;&#1103; &#1084;&#1086;&#1097;&#1085;&#1086;&#1089;&#1090;&#1100;, &#1082;&#1042;&#1090;</td><td>6</td><td>7,5</td><td>9</td><td>12</td><td>15</td><td>18</td><td>21</td><td>24</td><td>27</td><td>30</td></tr><tr><td>&#1053;&#1072;&#1087;&#1088;&#1103;&#1078;&#1077;&#1085;&#1080;&#1077; &#1087;&#1080;&#1090;&#1072;&#1085;&#1080;&#1103;, &#1042;&#1086;&#1083;&#1100;&#1090;</td><td colspan="3">220/380</td><td colspan="7">380</td></tr><tr><td>&#1056;&#1072;&#1073;&#1086;&#1095;&#1077;&#1077; &#1076;&#1072;&#1074;&#1083;&#1077;&#1085;&#1080;&#1077; &#1074;&#1086;&#1076;&#1099;, bar</td><td colspan="10">6</td></tr><tr><td>&#1044;&#1080;&#1072;&#1087;&#1072;&#1079;&#1086;&#1085; &#1088;&#1077;&#1075;&#1091;&#1083;&#1080;&#1088;&#1086;&#1074;&#1082;&#1080; &#1090;&#1077;&#1084;&#1087;&#1077;&#1088;&#1072;&#1090;&#1091;&#1088;&#1099; &#1074;&#1086;&#1076;&#1099;, &#176;&#1057;</td><td colspan="10">30 - 70</td></tr><tr><td>&#1052;&#1080;&#1085;&#1080;&#1084;&#1072;&#1083;&#1100;&#1085;&#1099;&#1081; &#1085;&#1077;&#1086;&#1073;&#1093;&#1086;&#1076;&#1080;&#1084;&#1099;&#1081; &#1076;&#1083;&#1103; &#1074;&#1082;&#1083;&#1102;&#1095;&#1077;&#1085;&#1080;&#1103; &#1087;&#1088;&#1086;&#1090;&#1086;&#1082; &#1074;&#1086;&#1076;&#1099;, &#1083;/&#1084;&#1080;&#1085;</td><td colspan="10">2,5</td></tr><tr><td>&#1055;&#1088;&#1086;&#1080;&#1079;&#1074;&#1086;&#1076;&#1080;&#1090;&#1077;&#1083;&#1100;&#1085;&#1086;&#1089;&#1090;&#1100; &#1087;&#1088;&#1080; T&#1074;&#1093;&#1086;&#1076;.=12&#176;&#1057; &#1080; &#1058;&#1074;&#1099;&#1093;.=38&#176;&#1057;, &#1083;/&#1084;&#1080;&#1085;</td><td>3,3</td><td>4,1</td><td>5,0</td><td>6,6</td><td>8,2</td><td>10</td><td>11,6</td><td>13,2</td><td>14,8</td><td>16,5</td></tr><tr><td>&#1043;&#1072;&#1073;&#1072;&#1088;&#1080;&#1090;&#1085;&#1099;&#1077; &#1088;&#1072;&#1079;&#1084;&#1077;&#1088;&#1099; (&#1043;*&#1064;*&#1042;), &#1084;&#1084;</td><td colspan="5">135*254*548</td><td colspan="5">135*314*661</td></tr><tr><td>&#1052;&#1072;&#1089;&#1089;&#1072;, &#1085;&#1077; &#1073;&#1086;&#1083;&#1077;&#1077;, &#1082;&#1075;</td><td colspan="5">12,5</td><td colspan="5">18</td></tr></tbody></table></div> | [24 empty] | 20 | [9 empty] | 254 | 136 | [448 empty] | 20 | 7 | 136 | 254 |  |  | 553 | [63 empty] | G 1/2"
https://climatopt.ru/catalog/vodonagrevateli/protochnye/trekhfaznye/zota/vodonagrevatel_protochnyy_elektricheskiy_zota_inline_9/ | /upload/iblock/36e/1686_cover_0.jpg | /upload/resize_cache/iblock/1c8/400_400_140cd750bba9870f18aada2478b24840a/Zota.jpg | [8 empty] | Водонагреватель проточный электрический Zota InLine - 9 | 18790 | 31580 | Проточные |  | Проточные водонагреватели ZOTA InLine элекрические - это серия водонагревателей т из десяти моделей мощностью от 6 до 30 кВт и позволяет нагревать от 180 до 990 литров воды в час на 26°С в зависимости от конкретной модели. Характеристики: большой диапазон мощности, позволяющий подключать несколько точек разбора воды; применение блок-ТЭНов со специально рассчитанной ваттной нагрузкой обеспечивает эффективность нагрева в проточном режиме и позволяет уменьшить количество отложений солей на единицу площади нагревательного элемента, следовательно увеличивает его ресурс и практически исключает его аварийный перегрев; металлический корпус: с одной стороны делает изделие несколько дороже и больше по размеру, но с другой позволяет активно использовать его гораздо больший срок; возможность сервисного обслуживания: по сравнению с дешевыми пластиковыми нагревателями, где смена нагревательного элемента по стоимости почти равна стоимости всего изделия, возможна легкая замена нагревательного элемента; открывающийся на шарнирах кожух предоставляет доступ к любому элементу водонагревателя; две ступени мощности позволяют эффективнее расходовать электроэнергию; бесшумная работа силового блока за счет применения электромагнитных реле в коммутирующей схеме; датчик протока (предотвращает сгорание нагревательных элементов в отсутствие воды), магнитный пускатель и датчик перегрева обеспечивают безопасность; наличие монтажного комплекта для безаварийной работы (фильтр, обратный клапан); возможность визуального контроля степени нагрева; регулировка температуры нагрева воды; рабочее давление 6 атмосфер; присоединительные размеры патрубков 1/2''; возможность установки водонагревателя как в вертикальном так и в горизонтальном положении. Таблица технических характеристик водонагревателей ZOTA серии InLINE: Наименование InLINE-6 InLINE-7,5 InLINE-9 InLINE-12 InLINE-15 InLINE-18 InLINE-21 InLINE-24 InLINE-27 InLINE-30 Номинальная мощность, кВт 6 7,5 9 12 15 18 21 24 27 30 Напряжение питания, Вольт 220/380 380 Рабочее давление воды, bar 6 Диапазон регулировки температуры воды, °С 30 - 70 Минимальный необходимый для включения проток воды, л/мин 2,5 Производительность при Tвход.=12°С и Твых.=38°С, л/мин 3,3 4,1 5,0 6,6 8,2 10 11,6 13,2 14,8 16,5 Габаритные размеры (Г*Ш*В), мм 135*254*548 135*314*661 Масса, не более, кг 12,5 18 | <div class="detail_text"><p><strong>&#1055;&#1088;&#1086;&#1090;&#1086;&#1095;&#1085;&#1099;&#1077; &#1074;&#1086;&#1076;&#1086;&#1085;&#1072;&#1075;&#1088;&#1077;&#1074;&#1072;&#1090;&#1077;&#1083;&#1080; ZOTA InLine</strong>&#1101;&#1083;&#1077;&#1082;&#1088;&#1080;&#1095;&#1077;&#1089;&#1082;&#1080;&#1077; - &#1101;&#1090;&#1086; &#1089;&#1077;&#1088;&#1080;&#1103; &#1074;&#1086;&#1076;&#1086;&#1085;&#1072;&#1075;&#1088;&#1077;&#1074;&#1072;&#1090;&#1077;&#1083;&#1077;&#1081; &#1090; &#1080;&#1079; &#1076;&#1077;&#1089;&#1103;&#1090;&#1080; &#1084;&#1086;&#1076;&#1077;&#1083;&#1077;&#1081; &#1084;&#1086;&#1097;&#1085;&#1086;&#1089;&#1090;&#1100;&#1102; &#1086;&#1090; 6 &#1076;&#1086; 30 &#1082;&#1042;&#1090; &#1080; &#1087;&#1086;&#1079;&#1074;&#1086;&#1083;&#1103;&#1077;&#1090; &#1085;&#1072;&#1075;&#1088;&#1077;&#1074;&#1072;&#1090;&#1100; &#1086;&#1090; 180 &#1076;&#1086; 990 &#1083;&#1080;&#1090;&#1088;&#1086;&#1074; &#1074;&#1086;&#1076;&#1099; &#1074; &#1095;&#1072;&#1089; &#1085;&#1072; 26&#176;&#1057; &#1074; &#1079;&#1072;&#1074;&#1080;&#1089;&#1080;&#1084;&#1086;&#1089;&#1090;&#1080; &#1086;&#1090; &#1082;&#1086;&#1085;&#1082;&#1088;&#1077;&#1090;&#1085;&#1086;&#1081; &#1084;&#1086;&#1076;&#1077;&#1083;&#1080;.<br><br><strong>&#1061;&#1072;&#1088;&#1072;&#1082;&#1090;&#1077;&#1088;&#1080;&#1089;&#1090;&#1080;&#1082;&#1080;:</strong></p><ul><li>&#1073;&#1086;&#1083;&#1100;&#1096;&#1086;&#1081; &#1076;&#1080;&#1072;&#1087;&#1072;&#1079;&#1086;&#1085; &#1084;&#1086;&#1097;&#1085;&#1086;&#1089;&#1090;&#1080;, &#1087;&#1086;&#1079;&#1074;&#1086;&#1083;&#1103;&#1102;&#1097;&#1080;&#1081; &#1087;&#1086;&#1076;&#1082;&#1083;&#1102;&#1095;&#1072;&#1090;&#1100; &#1085;&#1077;&#1089;&#1082;&#1086;&#1083;&#1100;&#1082;&#1086; &#1090;&#1086;&#1095;&#1077;&#1082; &#1088;&#1072;&#1079;&#1073;&#1086;&#1088;&#1072; &#1074;&#1086;&#1076;&#1099;;</li><li>&#1087;&#1088;&#1080;&#1084;&#1077;&#1085;&#1077;&#1085;&#1080;&#1077; &#1073;&#1083;&#1086;&#1082;-&#1058;&#1069;&#1053;&#1086;&#1074; &#1089;&#1086; &#1089;&#1087;&#1077;&#1094;&#1080;&#1072;&#1083;&#1100;&#1085;&#1086; &#1088;&#1072;&#1089;&#1089;&#1095;&#1080;&#1090;&#1072;&#1085;&#1085;&#1086;&#1081; &#1074;&#1072;&#1090;&#1090;&#1085;&#1086;&#1081; &#1085;&#1072;&#1075;&#1088;&#1091;&#1079;&#1082;&#1086;&#1081; &#1086;&#1073;&#1077;&#1089;&#1087;&#1077;&#1095;&#1080;&#1074;&#1072;&#1077;&#1090; &#1101;&#1092;&#1092;&#1077;&#1082;&#1090;&#1080;&#1074;&#1085;&#1086;&#1089;&#1090;&#1100; &#1085;&#1072;&#1075;&#1088;&#1077;&#1074;&#1072; &#1074; &#1087;&#1088;&#1086;&#1090;&#1086;&#1095;&#1085;&#1086;&#1084; &#1088;&#1077;&#1078;&#1080;&#1084;&#1077; &#1080; &#1087;&#1086;&#1079;&#1074;&#1086;&#1083;&#1103;&#1077;&#1090; &#1091;&#1084;&#1077;&#1085;&#1100;&#1096;&#1080;&#1090;&#1100; &#1082;&#1086;&#1083;&#1080;&#1095;&#1077;&#1089;&#1090;&#1074;&#1086; &#1086;&#1090;&#1083;&#1086;&#1078;&#1077;&#1085;&#1080;&#1081; &#1089;&#1086;&#1083;&#1077;&#1081; &#1085;&#1072; &#1077;&#1076;&#1080;&#1085;&#1080;&#1094;&#1091; &#1087;&#1083;&#1086;&#1097;&#1072;&#1076;&#1080; &#1085;&#1072;&#1075;&#1088;&#1077;&#1074;&#1072;&#1090;&#1077;&#1083;&#1100;&#1085;&#1086;&#1075;&#1086; &#1101;&#1083;&#1077;&#1084;&#1077;&#1085;&#1090;&#1072;, &#1089;&#1083;&#1077;&#1076;&#1086;&#1074;&#1072;&#1090;&#1077;&#1083;&#1100;&#1085;&#1086; &#1091;&#1074;&#1077;&#1083;&#1080;&#1095;&#1080;&#1074;&#1072;&#1077;&#1090; &#1077;&#1075;&#1086; &#1088;&#1077;&#1089;&#1091;&#1088;&#1089; &#1080; &#1087;&#1088;&#1072;&#1082;&#1090;&#1080;&#1095;&#1077;&#1089;&#1082;&#1080; &#1080;&#1089;&#1082;&#1083;&#1102;&#1095;&#1072;&#1077;&#1090; &#1077;&#1075;&#1086; &#1072;&#1074;&#1072;&#1088;&#1080;&#1081;&#1085;&#1099;&#1081; &#1087;&#1077;&#1088;&#1077;&#1075;&#1088;&#1077;&#1074;;</li><li>&#1084;&#1077;&#1090;&#1072;&#1083;&#1083;&#1080;&#1095;&#1077;&#1089;&#1082;&#1080;&#1081; &#1082;&#1086;&#1088;&#1087;&#1091;&#1089;: &#1089; &#1086;&#1076;&#1085;&#1086;&#1081; &#1089;&#1090;&#1086;&#1088;&#1086;&#1085;&#1099; &#1076;&#1077;&#1083;&#1072;&#1077;&#1090; &#1080;&#1079;&#1076;&#1077;&#1083;&#1080;&#1077; &#1085;&#1077;&#1089;&#1082;&#1086;&#1083;&#1100;&#1082;&#1086; &#1076;&#1086;&#1088;&#1086;&#1078;&#1077; &#1080; &#1073;&#1086;&#1083;&#1100;&#1096;&#1077; &#1087;&#1086; &#1088;&#1072;&#1079;&#1084;&#1077;&#1088;&#1091;, &#1085;&#1086; &#1089; &#1076;&#1088;&#1091;&#1075;&#1086;&#1081; &#1087;&#1086;&#1079;&#1074;&#1086;&#1083;&#1103;&#1077;&#1090; &#1072;&#1082;&#1090;&#1080;&#1074;&#1085;&#1086; &#1080;&#1089;&#1087;&#1086;&#1083;&#1100;&#1079;&#1086;&#1074;&#1072;&#1090;&#1100; &#1077;&#1075;&#1086; &#1075;&#1086;&#1088;&#1072;&#1079;&#1076;&#1086; &#1073;&#1086;&#1083;&#1100;&#1096;&#1080;&#1081; &#1089;&#1088;&#1086;&#1082;;</li><li>&#1074;&#1086;&#1079;&#1084;&#1086;&#1078;&#1085;&#1086;&#1089;&#1090;&#1100; &#1089;&#1077;&#1088;&#1074;&#1080;&#1089;&#1085;&#1086;&#1075;&#1086; &#1086;&#1073;&#1089;&#1083;&#1091;&#1078;&#1080;&#1074;&#1072;&#1085;&#1080;&#1103;: &#1087;&#1086; &#1089;&#1088;&#1072;&#1074;&#1085;&#1077;&#1085;&#1080;&#1102; &#1089; &#1076;&#1077;&#1096;&#1077;&#1074;&#1099;&#1084;&#1080; &#1087;&#1083;&#1072;&#1089;&#1090;&#1080;&#1082;&#1086;&#1074;&#1099;&#1084;&#1080; &#1085;&#1072;&#1075;&#1088;&#1077;&#1074;&#1072;&#1090;&#1077;&#1083;&#1103;&#1084;&#1080;, &#1075;&#1076;&#1077; &#1089;&#1084;&#1077;&#1085;&#1072; &#1085;&#1072;&#1075;&#1088;&#1077;&#1074;&#1072;&#1090;&#1077;&#1083;&#1100;&#1085;&#1086;&#1075;&#1086; &#1101;&#1083;&#1077;&#1084;&#1077;&#1085;&#1090;&#1072; &#1087;&#1086; &#1089;&#1090;&#1086;&#1080;&#1084;&#1086;&#1089;&#1090;&#1080; &#1087;&#1086;&#1095;&#1090;&#1080; &#1088;&#1072;&#1074;&#1085;&#1072; &#1089;&#1090;&#1086;&#1080;&#1084;&#1086;&#1089;&#1090;&#1080; &#1074;&#1089;&#1077;&#1075;&#1086; &#1080;&#1079;&#1076;&#1077;&#1083;&#1080;&#1103;, &#1074;&#1086;&#1079;&#1084;&#1086;&#1078;&#1085;&#1072; &#1083;&#1077;&#1075;&#1082;&#1072;&#1103; &#1079;&#1072;&#1084;&#1077;&#1085;&#1072; &#1085;&#1072;&#1075;&#1088;&#1077;&#1074;&#1072;&#1090;&#1077;&#1083;&#1100;&#1085;&#1086;&#1075;&#1086; &#1101;&#1083;&#1077;&#1084;&#1077;&#1085;&#1090;&#1072;;</li><li>&#1086;&#1090;&#1082;&#1088;&#1099;&#1074;&#1072;&#1102;&#1097;&#1080;&#1081;&#1089;&#1103; &#1085;&#1072; &#1096;&#1072;&#1088;&#1085;&#1080;&#1088;&#1072;&#1093; &#1082;&#1086;&#1078;&#1091;&#1093; &#1087;&#1088;&#1077;&#1076;&#1086;&#1089;&#1090;&#1072;&#1074;&#1083;&#1103;&#1077;&#1090; &#1076;&#1086;&#1089;&#1090;&#1091;&#1087; &#1082; &#1083;&#1102;&#1073;&#1086;&#1084;&#1091; &#1101;&#1083;&#1077;&#1084;&#1077;&#1085;&#1090;&#1091; &#1074;&#1086;&#1076;&#1086;&#1085;&#1072;&#1075;&#1088;&#1077;&#1074;&#1072;&#1090;&#1077;&#1083;&#1103;;</li><li>&#1076;&#1074;&#1077; &#1089;&#1090;&#1091;&#1087;&#1077;&#1085;&#1080; &#1084;&#1086;&#1097;&#1085;&#1086;&#1089;&#1090;&#1080; &#1087;&#1086;&#1079;&#1074;&#1086;&#1083;&#1103;&#1102;&#1090; &#1101;&#1092;&#1092;&#1077;&#1082;&#1090;&#1080;&#1074;&#1085;&#1077;&#1077; &#1088;&#1072;&#1089;&#1093;&#1086;&#1076;&#1086;&#1074;&#1072;&#1090;&#1100; &#1101;&#1083;&#1077;&#1082;&#1090;&#1088;&#1086;&#1101;&#1085;&#1077;&#1088;&#1075;&#1080;&#1102;;</li><li>&#1073;&#1077;&#1089;&#1096;&#1091;&#1084;&#1085;&#1072;&#1103; &#1088;&#1072;&#1073;&#1086;&#1090;&#1072; &#1089;&#1080;&#1083;&#1086;&#1074;&#1086;&#1075;&#1086; &#1073;&#1083;&#1086;&#1082;&#1072; &#1079;&#1072; &#1089;&#1095;&#1077;&#1090; &#1087;&#1088;&#1080;&#1084;&#1077;&#1085;&#1077;&#1085;&#1080;&#1103; &#1101;&#1083;&#1077;&#1082;&#1090;&#1088;&#1086;&#1084;&#1072;&#1075;&#1085;&#1080;&#1090;&#1085;&#1099;&#1093; &#1088;&#1077;&#1083;&#1077; &#1074; &#1082;&#1086;&#1084;&#1084;&#1091;&#1090;&#1080;&#1088;&#1091;&#1102;&#1097;&#1077;&#1081; &#1089;&#1093;&#1077;&#1084;&#1077;;</li><li>&#1076;&#1072;&#1090;&#1095;&#1080;&#1082; &#1087;&#1088;&#1086;&#1090;&#1086;&#1082;&#1072; (&#1087;&#1088;&#1077;&#1076;&#1086;&#1090;&#1074;&#1088;&#1072;&#1097;&#1072;&#1077;&#1090; &#1089;&#1075;&#1086;&#1088;&#1072;&#1085;&#1080;&#1077; &#1085;&#1072;&#1075;&#1088;&#1077;&#1074;&#1072;&#1090;&#1077;&#1083;&#1100;&#1085;&#1099;&#1093; &#1101;&#1083;&#1077;&#1084;&#1077;&#1085;&#1090;&#1086;&#1074; &#1074; &#1086;&#1090;&#1089;&#1091;&#1090;&#1089;&#1090;&#1074;&#1080;&#1077; &#1074;&#1086;&#1076;&#1099;), &#1084;&#1072;&#1075;&#1085;&#1080;&#1090;&#1085;&#1099;&#1081; &#1087;&#1091;&#1089;&#1082;&#1072;&#1090;&#1077;&#1083;&#1100; &#1080; &#1076;&#1072;&#1090;&#1095;&#1080;&#1082; &#1087;&#1077;&#1088;&#1077;&#1075;&#1088;&#1077;&#1074;&#1072; &#1086;&#1073;&#1077;&#1089;&#1087;&#1077;&#1095;&#1080;&#1074;&#1072;&#1102;&#1090; &#1073;&#1077;&#1079;&#1086;&#1087;&#1072;&#1089;&#1085;&#1086;&#1089;&#1090;&#1100;;</li><li>&#1085;&#1072;&#1083;&#1080;&#1095;&#1080;&#1077; &#1084;&#1086;&#1085;&#1090;&#1072;&#1078;&#1085;&#1086;&#1075;&#1086; &#1082;&#1086;&#1084;&#1087;&#1083;&#1077;&#1082;&#1090;&#1072; &#1076;&#1083;&#1103; &#1073;&#1077;&#1079;&#1072;&#1074;&#1072;&#1088;&#1080;&#1081;&#1085;&#1086;&#1081; &#1088;&#1072;&#1073;&#1086;&#1090;&#1099; (&#1092;&#1080;&#1083;&#1100;&#1090;&#1088;, &#1086;&#1073;&#1088;&#1072;&#1090;&#1085;&#1099;&#1081; &#1082;&#1083;&#1072;&#1087;&#1072;&#1085;);</li><li>&#1074;&#1086;&#1079;&#1084;&#1086;&#1078;&#1085;&#1086;&#1089;&#1090;&#1100; &#1074;&#1080;&#1079;&#1091;&#1072;&#1083;&#1100;&#1085;&#1086;&#1075;&#1086; &#1082;&#1086;&#1085;&#1090;&#1088;&#1086;&#1083;&#1103; &#1089;&#1090;&#1077;&#1087;&#1077;&#1085;&#1080; &#1085;&#1072;&#1075;&#1088;&#1077;&#1074;&#1072;;</li><li>&#1088;&#1077;&#1075;&#1091;&#1083;&#1080;&#1088;&#1086;&#1074;&#1082;&#1072; &#1090;&#1077;&#1084;&#1087;&#1077;&#1088;&#1072;&#1090;&#1091;&#1088;&#1099; &#1085;&#1072;&#1075;&#1088;&#1077;&#1074;&#1072; &#1074;&#1086;&#1076;&#1099;;</li><li>&#1088;&#1072;&#1073;&#1086;&#1095;&#1077;&#1077; &#1076;&#1072;&#1074;&#1083;&#1077;&#1085;&#1080;&#1077; 6 &#1072;&#1090;&#1084;&#1086;&#1089;&#1092;&#1077;&#1088;;</li><li>&#1087;&#1088;&#1080;&#1089;&#1086;&#1077;&#1076;&#1080;&#1085;&#1080;&#1090;&#1077;&#1083;&#1100;&#1085;&#1099;&#1077; &#1088;&#1072;&#1079;&#1084;&#1077;&#1088;&#1099; &#1087;&#1072;&#1090;&#1088;&#1091;&#1073;&#1082;&#1086;&#1074; 1/2'';</li><li>&#1074;&#1086;&#1079;&#1084;&#1086;&#1078;&#1085;&#1086;&#1089;&#1090;&#1100; &#1091;&#1089;&#1090;&#1072;&#1085;&#1086;&#1074;&#1082;&#1080; &#1074;&#1086;&#1076;&#1086;&#1085;&#1072;&#1075;&#1088;&#1077;&#1074;&#1072;&#1090;&#1077;&#1083;&#1103; &#1082;&#1072;&#1082; &#1074; &#1074;&#1077;&#1088;&#1090;&#1080;&#1082;&#1072;&#1083;&#1100;&#1085;&#1086;&#1084; &#1090;&#1072;&#1082; &#1080; &#1074; &#1075;&#1086;&#1088;&#1080;&#1079;&#1086;&#1085;&#1090;&#1072;&#1083;&#1100;&#1085;&#1086;&#1084; &#1087;&#1086;&#1083;&#1086;&#1078;&#1077;&#1085;&#1080;&#1080;.</li></ul><p><strong>&#1058;&#1072;&#1073;&#1083;&#1080;&#1094;&#1072; &#1090;&#1077;&#1093;&#1085;&#1080;&#1095;&#1077;&#1089;&#1082;&#1080;&#1093; &#1093;&#1072;&#1088;&#1072;&#1082;&#1090;&#1077;&#1088;&#1080;&#1089;&#1090;&#1080;&#1082; &#1074;&#1086;&#1076;&#1086;&#1085;&#1072;&#1075;&#1088;&#1077;&#1074;&#1072;&#1090;&#1077;&#1083;&#1077;&#1081; ZOTA &#1089;&#1077;&#1088;&#1080;&#1080; InLINE:</strong></p><table align="center" style="width: 90%; height: 90%;" border="1" cellspacing="0" cellpadding="0"><tbody><tr><td><strong>&#1053;&#1072;&#1080;&#1084;&#1077;&#1085;&#1086;&#1074;&#1072;&#1085;&#1080;&#1077;</strong></td><td><strong>InLINE-6</strong></td><td><strong>InLINE-7,5</strong></td><td><strong>InLINE-9</strong></td><td><strong>InLINE-12</strong></td><td><strong>InLINE-15</strong></td><td><strong>InLINE-18</strong></td><td><strong>InLINE-21</strong></td><td><strong>InLINE-24</strong></td><td><strong>InLINE-27</strong></td><td><strong>InLINE-30</strong></td></tr><tr><td>&#1053;&#1086;&#1084;&#1080;&#1085;&#1072;&#1083;&#1100;&#1085;&#1072;&#1103; &#1084;&#1086;&#1097;&#1085;&#1086;&#1089;&#1090;&#1100;, &#1082;&#1042;&#1090;</td><td>6</td><td>7,5</td><td>9</td><td>12</td><td>15</td><td>18</td><td>21</td><td>24</td><td>27</td><td>30</td></tr><tr><td>&#1053;&#1072;&#1087;&#1088;&#1103;&#1078;&#1077;&#1085;&#1080;&#1077; &#1087;&#1080;&#1090;&#1072;&#1085;&#1080;&#1103;, &#1042;&#1086;&#1083;&#1100;&#1090;</td><td colspan="3">220/380</td><td colspan="7">380</td></tr><tr><td>&#1056;&#1072;&#1073;&#1086;&#1095;&#1077;&#1077; &#1076;&#1072;&#1074;&#1083;&#1077;&#1085;&#1080;&#1077; &#1074;&#1086;&#1076;&#1099;, bar</td><td colspan="10">6</td></tr><tr><td>&#1044;&#1080;&#1072;&#1087;&#1072;&#1079;&#1086;&#1085; &#1088;&#1077;&#1075;&#1091;&#1083;&#1080;&#1088;&#1086;&#1074;&#1082;&#1080; &#1090;&#1077;&#1084;&#1087;&#1077;&#1088;&#1072;&#1090;&#1091;&#1088;&#1099; &#1074;&#1086;&#1076;&#1099;, &#176;&#1057;</td><td colspan="10">30 - 70</td></tr><tr><td>&#1052;&#1080;&#1085;&#1080;&#1084;&#1072;&#1083;&#1100;&#1085;&#1099;&#1081; &#1085;&#1077;&#1086;&#1073;&#1093;&#1086;&#1076;&#1080;&#1084;&#1099;&#1081; &#1076;&#1083;&#1103; &#1074;&#1082;&#1083;&#1102;&#1095;&#1077;&#1085;&#1080;&#1103; &#1087;&#1088;&#1086;&#1090;&#1086;&#1082; &#1074;&#1086;&#1076;&#1099;, &#1083;/&#1084;&#1080;&#1085;</td><td colspan="10">2,5</td></tr><tr><td>&#1055;&#1088;&#1086;&#1080;&#1079;&#1074;&#1086;&#1076;&#1080;&#1090;&#1077;&#1083;&#1100;&#1085;&#1086;&#1089;&#1090;&#1100; &#1087;&#1088;&#1080; T&#1074;&#1093;&#1086;&#1076;.=12&#176;&#1057; &#1080; &#1058;&#1074;&#1099;&#1093;.=38&#176;&#1057;, &#1083;/&#1084;&#1080;&#1085;</td><td>3,3</td><td>4,1</td><td>5,0</td><td>6,6</td><td>8,2</td><td>10</td><td>11,6</td><td>13,2</td><td>14,8</td><td>16,5</td></tr><tr><td>&#1043;&#1072;&#1073;&#1072;&#1088;&#1080;&#1090;&#1085;&#1099;&#1077; &#1088;&#1072;&#1079;&#1084;&#1077;&#1088;&#1099; (&#1043;*&#1064;*&#1042;), &#1084;&#1084;</td><td colspan="5">135*254*548</td><td colspan="5">135*314*661</td></tr><tr><td>&#1052;&#1072;&#1089;&#1089;&#1072;, &#1085;&#1077; &#1073;&#1086;&#1083;&#1077;&#1077;, &#1082;&#1075;</td><td colspan="5">12,5</td><td colspan="5">18</td></tr></tbody></table></div> | [24 empty] | 20 | [9 empty] | 254 | 136 | [448 empty] | 20 | 9 | 136 | 254 |  |  | 553 | [63 empty] | G 1/2"
https://climatopt.ru/catalog/vodonagrevateli/protochnye/odnofaznye/stiebel_eltron_eil_3_premium/ | /upload/resize_cache/iblock/619/400_400_140cd750bba9870f18aada2478b24840a/200134-1.500x500.jpg-cb21eaf540fd484db94543631d99eec3.jpg | /upload/resize_cache/iblock/bd7/400_400_140cd750bba9870f18aada2478b24840a/200134-2.500x500.jpg-679bf4b149db1f9a378bd3b7a09fee10.jpg | [8 empty] | Проточный водонагреватель STIEBEL EIL 3 Premium | 18900 | 13268 | Проточные |  | Проточный мини-водонагреватель Stiebel Eltron EIL 3 Premium напорного типа Stiebel Eltron EIL 3 Premium представляет собой необычайно компактный водонагреватель весом 1,4 кг, который предназначен для быстрого нагрева проточной воды. Аппарат разработан для работы с любым типом водопроводной воды, в том числе и с жесткой. Устройство может размещаться на стене в любом удобном месте, например, под раковиной или над ней. При этом модель рассчитана на подключение нескольких водоразборных точек. В этом плане водонагреватель удобно размещать в ванной комнате для обеспечения горячей водой смеситель, установленный на раковине и смеситель для ванной. Как вариант, при расположении душевой или ванной комнаты рядом с кухней к аппарату можно подключить точку потребления на кухне и в ванной комнате. Благодаря электронной системе управления Stiebel Eltron EIL 3 Premium поддерживает подачу воды с нужной температурой в диапазоне от +30° до +50°C с минимальной погрешностью, составляющей 1°C. Нагрев агрегат начинает производить в тот момент, когда через спиралевидный нагревательный элемент вода проходит со скоростью более 1,5 литра в минуту. Для корректировки уровня температуры применяется гидравлическое управление, которое зависит от скорости подачи жидкости на точке водоразбора, т.е. чем меньше напор, тем выше температура воды. Внешний вид EIL 3 Premium прост и элегантен. Прочный пластиковый корпус защищает от попадания на рабочие элементы аппарата струй воды, что позволяет без проблем устанавливать устройство в душевых. В зависимости от места монтажа сверху или снизу модели имеются входной и выходной разъемы. Под корпусом расположены спиральный нагревательный элемент, защищенный от образования коррозии, датчики и другие узлы. Эксплуатация Включение прибора осуществляется автоматически, когда потребитель открывает кран подачи горячей воды. При достижении минимальной скорости потока активируется функция нагрева жидкости, проходящей через нагревательный элемент. При сильном потоке вода нагревается меньше, чем при слабом, но значение не выходит за пределы рабочего диапазона, составляющего от +30° до +50°C. Если по какой-то причине температура воды поднимается до +55°, срабатывает защита от перегрева, выключающая аппарат. При длительном расходе постоянного потока воды, мощность устройства снижается, переводя аппарат в режим экономичного электропотребления. Преимущества водонагревателя Stiebel Eltron EIL 3 Premium Компактный размер Небольшой вес Разные варианты крепления (над и под раковиной) Электронное управление по технологии 2i Точность поддержания температуры воды с погрешностью 1 градус Возможность подключения нескольких водоразборных точек Возможность установки в душевых из-за класса защиты IP25 Работа с жесткой водой Экономичный расход электроэнергии Защита от перегрева Тройник и гибкая подводка в комплекте Работа при давлении до 1 МПа Расшифровка обозначений IP (International Protection) и классов защиты для оборудования и людей Составная часть Цифры и буквы Значение для защиты оборудования Значение для защиты людей Буквы кода IP \-- \-- Первое кодовое число 2 От попадания твердых инородных тел диаметром 12,5 мм От возможности касания (в том числе пальцами) опасных частей Второе кодовое число 3 Защита от капель воды Вода, капающая под углом до 60° с обеих сторон вертикально, не должна оказывать вредного воздействия 4 Защита от брызг воды Вода, брызгающая на корпус, не должна оказывать вредного воздействия 5 Защита от струй воды Вода, льющаяся на корпус в виде струй, не должна оказывать вредн. воздействия Дополнительная буква (при необходимости) D \-- От доступа к опасным частям с помощью проволоки При отсутствии цифры, обозначающей степень защиты, вместо нее ставится "X". Пример: IP X4 Монтаж Монтаж и подключение Монтаж водонагревателя не вызывает особых сложностей, но выполнять все работы по установке и подключению устройства должны квалифицированные специалисты. Водонагреватель должен крепиться только к вертикальной стене с помощью входящего в комплект кронштейна. В зависимости от типа расположения модель может крепиться входным и выходным разъемами кверху при установке под раковиной или снизу при расположении оборудования над раковиной. Чтобы модель не выглядела закрепленной вверх ногами, шильдик с изображением логотипа производителя идет в комплекте и устанавливается после крепления прибора к стене. Для подводки труб необходимо применять стандартное крепление типа G 3/8 A. Водонагреватель для удобства поставляется специальным тройником и гибкой подводкой. Перед пуском устройства нужно помнить о том, что использование устройства без воды не допускается. При электроподключении следует соблюдать все меры предосторожности, используя розетки с заземлением и исключая попадание брызг на место соединения вилки водонагревателя с розеткой. Расчетные таблицы Таблица производительности проточных водонагревателей в зависимости от мощности прибора и температуры воды на входе и выходе Температура воды на входе, °C Мощность проточного водонагревателя, кВт 3 6 8 13 15 18 21 24 27 Количество воды (литров в минуту) с температурой t=38 °C на выходе из водонагревателя. 6 1,3 2,7 3,6 5,8 6,7 8,2 9,4 10,7 12,0 10 1,5 3,0 4,1 6,6 7,7 9,2 10,7 12,3 13,8 14 1,8 3,6 4,8 7,7 9,0 10,7 12,7 14,3 16,1 18 2,1 4,3 5,7 9,3 10,7 12,9 15,0 17,2 19,3 Количество воды (литров в минуту) с температурой t=55 °C на выходе из водонагревателя. 6 \- \- 2,3 3,8 4,4 5,2 6,1 7,0 7,9 10 \- \- 2,5 4,1 4,8 5,7 6,7 7,6 8,6 14 \- \- 2,8 4,5 5,2 6,3 7,3 8,4 9,4 18 \- 2,3 3,1 5,1 5,7 6,9 8,1 9,2 10,3 Таблица рекомендованных сечений электрического кабеля Для медного трехжильного кабеля, одна фаза, напряжение 220 Вольт Мощность водонагревателя, кВт 1 2 3 3,5 4 6 8 12 Сила тока, А 4,5 9,1 13,6 15,9 18,2 27,3 36,4 54,5 Рекомендуемое сечение токопроводящей жилы кабеля, мм 2 1 1 1,5 2,5 2,5 4 6 10 Максимальная длина кабеля, м 35 17 17 25 22 23 27 30 Для медного четырехжильного кабеля, три фазы, напряжение 380 Вольт Мощность водонагревателя, кВт 6 13 15 18 21 24 27 35 Сила тока, А 9,1 19,5 22,8 27,3 31,9 36,5 41,0 53,2 Рекомендуемое сечение токопроводящей жилы кабеля, мм 2 1,5 4 4 4 6 6 8 8 Максимальная длина кабеля, м 50 52 48 40 51 45 53 41 | <div class="detail_text"><h4>&#1055;&#1088;&#1086;&#1090;&#1086;&#1095;&#1085;&#1099;&#1081; &#1084;&#1080;&#1085;&#1080;-&#1074;&#1086;&#1076;&#1086;&#1085;&#1072;&#1075;&#1088;&#1077;&#1074;&#1072;&#1090;&#1077;&#1083;&#1100; Stiebel Eltron EIL 3 Premium &#1085;&#1072;&#1087;&#1086;&#1088;&#1085;&#1086;&#1075;&#1086; &#1090;&#1080;&#1087;&#1072;</h4><p><img src="/upload/images_stiebel/eil_vnesh_s.jpg" style="float: right; margin: 0px 0px 5px 5px;" alt="&#1042;&#1085;&#1077;&#1096;&#1085;&#1080;&#1081; &#1074;&#1080;&#1076; Stiebel Eltron EIL 3 Premium" title="&#1042;&#1085;&#1077;&#1096;&#1085;&#1080;&#1081; &#1074;&#1080;&#1076; Stiebel Eltron EIL 3 Premium"> Stiebel Eltron EIL 3 Premium &#1087;&#1088;&#1077;&#1076;&#1089;&#1090;&#1072;&#1074;&#1083;&#1103;&#1077;&#1090; &#1089;&#1086;&#1073;&#1086;&#1081; &#1085;&#1077;&#1086;&#1073;&#1099;&#1095;&#1072;&#1081;&#1085;&#1086; &#1082;&#1086;&#1084;&#1087;&#1072;&#1082;&#1090;&#1085;&#1099;&#1081; &#1074;&#1086;&#1076;&#1086;&#1085;&#1072;&#1075;&#1088;&#1077;&#1074;&#1072;&#1090;&#1077;&#1083;&#1100; &#1074;&#1077;&#1089;&#1086;&#1084; 1,4 &#1082;&#1075;, &#1082;&#1086;&#1090;&#1086;&#1088;&#1099;&#1081; &#1087;&#1088;&#1077;&#1076;&#1085;&#1072;&#1079;&#1085;&#1072;&#1095;&#1077;&#1085; &#1076;&#1083;&#1103; &#1073;&#1099;&#1089;&#1090;&#1088;&#1086;&#1075;&#1086; &#1085;&#1072;&#1075;&#1088;&#1077;&#1074;&#1072; &#1087;&#1088;&#1086;&#1090;&#1086;&#1095;&#1085;&#1086;&#1081; &#1074;&#1086;&#1076;&#1099;. &#1040;&#1087;&#1087;&#1072;&#1088;&#1072;&#1090; &#1088;&#1072;&#1079;&#1088;&#1072;&#1073;&#1086;&#1090;&#1072;&#1085; &#1076;&#1083;&#1103; &#1088;&#1072;&#1073;&#1086;&#1090;&#1099; &#1089; &#1083;&#1102;&#1073;&#1099;&#1084; &#1090;&#1080;&#1087;&#1086;&#1084; &#1074;&#1086;&#1076;&#1086;&#1087;&#1088;&#1086;&#1074;&#1086;&#1076;&#1085;&#1086;&#1081; &#1074;&#1086;&#1076;&#1099;, &#1074; &#1090;&#1086;&#1084; &#1095;&#1080;&#1089;&#1083;&#1077; &#1080; &#1089; &#1078;&#1077;&#1089;&#1090;&#1082;&#1086;&#1081;. &#1059;&#1089;&#1090;&#1088;&#1086;&#1081;&#1089;&#1090;&#1074;&#1086; &#1084;&#1086;&#1078;&#1077;&#1090; &#1088;&#1072;&#1079;&#1084;&#1077;&#1097;&#1072;&#1090;&#1100;&#1089;&#1103; &#1085;&#1072; &#1089;&#1090;&#1077;&#1085;&#1077; &#1074; &#1083;&#1102;&#1073;&#1086;&#1084; &#1091;&#1076;&#1086;&#1073;&#1085;&#1086;&#1084; &#1084;&#1077;&#1089;&#1090;&#1077;, &#1085;&#1072;&#1087;&#1088;&#1080;&#1084;&#1077;&#1088;, &#1087;&#1086;&#1076; &#1088;&#1072;&#1082;&#1086;&#1074;&#1080;&#1085;&#1086;&#1081; &#1080;&#1083;&#1080; &#1085;&#1072;&#1076; &#1085;&#1077;&#1081;. &#1055;&#1088;&#1080; &#1101;&#1090;&#1086;&#1084; &#1084;&#1086;&#1076;&#1077;&#1083;&#1100; &#1088;&#1072;&#1089;&#1089;&#1095;&#1080;&#1090;&#1072;&#1085;&#1072; &#1085;&#1072; &#1087;&#1086;&#1076;&#1082;&#1083;&#1102;&#1095;&#1077;&#1085;&#1080;&#1077; &#1085;&#1077;&#1089;&#1082;&#1086;&#1083;&#1100;&#1082;&#1080;&#1093; &#1074;&#1086;&#1076;&#1086;&#1088;&#1072;&#1079;&#1073;&#1086;&#1088;&#1085;&#1099;&#1093; &#1090;&#1086;&#1095;&#1077;&#1082;. &#1042; &#1101;&#1090;&#1086;&#1084; &#1087;&#1083;&#1072;&#1085;&#1077; &#1074;&#1086;&#1076;&#1086;&#1085;&#1072;&#1075;&#1088;&#1077;&#1074;&#1072;&#1090;&#1077;&#1083;&#1100; &#1091;&#1076;&#1086;&#1073;&#1085;&#1086; &#1088;&#1072;&#1079;&#1084;&#1077;&#1097;&#1072;&#1090;&#1100; &#1074; &#1074;&#1072;&#1085;&#1085;&#1086;&#1081; &#1082;&#1086;&#1084;&#1085;&#1072;&#1090;&#1077; &#1076;&#1083;&#1103; &#1086;&#1073;&#1077;&#1089;&#1087;&#1077;&#1095;&#1077;&#1085;&#1080;&#1103; &#1075;&#1086;&#1088;&#1103;&#1095;&#1077;&#1081; &#1074;&#1086;&#1076;&#1086;&#1081; &#1089;&#1084;&#1077;&#1089;&#1080;&#1090;&#1077;&#1083;&#1100;, &#1091;&#1089;&#1090;&#1072;&#1085;&#1086;&#1074;&#1083;&#1077;&#1085;&#1085;&#1099;&#1081; &#1085;&#1072; &#1088;&#1072;&#1082;&#1086;&#1074;&#1080;&#1085;&#1077; &#1080; &#1089;&#1084;&#1077;&#1089;&#1080;&#1090;&#1077;&#1083;&#1100; &#1076;&#1083;&#1103; &#1074;&#1072;&#1085;&#1085;&#1086;&#1081;. &#1050;&#1072;&#1082; &#1074;&#1072;&#1088;&#1080;&#1072;&#1085;&#1090;, &#1087;&#1088;&#1080; &#1088;&#1072;&#1089;&#1087;&#1086;&#1083;&#1086;&#1078;&#1077;&#1085;&#1080;&#1080; &#1076;&#1091;&#1096;&#1077;&#1074;&#1086;&#1081; &#1080;&#1083;&#1080; &#1074;&#1072;&#1085;&#1085;&#1086;&#1081; &#1082;&#1086;&#1084;&#1085;&#1072;&#1090;&#1099; &#1088;&#1103;&#1076;&#1086;&#1084; &#1089; &#1082;&#1091;&#1093;&#1085;&#1077;&#1081; &#1082; &#1072;&#1087;&#1087;&#1072;&#1088;&#1072;&#1090;&#1091; &#1084;&#1086;&#1078;&#1085;&#1086; &#1087;&#1086;&#1076;&#1082;&#1083;&#1102;&#1095;&#1080;&#1090;&#1100; &#1090;&#1086;&#1095;&#1082;&#1091; &#1087;&#1086;&#1090;&#1088;&#1077;&#1073;&#1083;&#1077;&#1085;&#1080;&#1103; &#1085;&#1072; &#1082;&#1091;&#1093;&#1085;&#1077; &#1080; &#1074; &#1074;&#1072;&#1085;&#1085;&#1086;&#1081; &#1082;&#1086;&#1084;&#1085;&#1072;&#1090;&#1077;.</p><p><img src="/upload/images_stiebel/eil_int_1_s.jpg" style="float: right; margin: 0px 0px 5px 5px;" alt="&#1042;&#1086;&#1076;&#1086;&#1085;&#1072;&#1075;&#1088;&#1077;&#1074;&#1072;&#1090;&#1077;&#1083;&#1100; Stiebel Eltron EIL 3 Premium &#1074; &#1080;&#1085;&#1090;&#1077;&#1088;&#1100;&#1077;&#1088;&#1077;" title="&#1042;&#1086;&#1076;&#1086;&#1085;&#1072;&#1075;&#1088;&#1077;&#1074;&#1072;&#1090;&#1077;&#1083;&#1100; Stiebel Eltron EIL 3 Premium &#1074; &#1080;&#1085;&#1090;&#1077;&#1088;&#1100;&#1077;&#1088;&#1077;"> &#1041;&#1083;&#1072;&#1075;&#1086;&#1076;&#1072;&#1088;&#1103; &#1101;&#1083;&#1077;&#1082;&#1090;&#1088;&#1086;&#1085;&#1085;&#1086;&#1081; &#1089;&#1080;&#1089;&#1090;&#1077;&#1084;&#1077; &#1091;&#1087;&#1088;&#1072;&#1074;&#1083;&#1077;&#1085;&#1080;&#1103; Stiebel Eltron EIL 3 Premium &#1087;&#1086;&#1076;&#1076;&#1077;&#1088;&#1078;&#1080;&#1074;&#1072;&#1077;&#1090; &#1087;&#1086;&#1076;&#1072;&#1095;&#1091; &#1074;&#1086;&#1076;&#1099; &#1089; &#1085;&#1091;&#1078;&#1085;&#1086;&#1081; &#1090;&#1077;&#1084;&#1087;&#1077;&#1088;&#1072;&#1090;&#1091;&#1088;&#1086;&#1081; &#1074; &#1076;&#1080;&#1072;&#1087;&#1072;&#1079;&#1086;&#1085;&#1077; &#1086;&#1090; +30&#176; &#1076;&#1086; +50&#176;C &#1089; &#1084;&#1080;&#1085;&#1080;&#1084;&#1072;&#1083;&#1100;&#1085;&#1086;&#1081; &#1087;&#1086;&#1075;&#1088;&#1077;&#1096;&#1085;&#1086;&#1089;&#1090;&#1100;&#1102;, &#1089;&#1086;&#1089;&#1090;&#1072;&#1074;&#1083;&#1103;&#1102;&#1097;&#1077;&#1081; 1&#176;C. &#1053;&#1072;&#1075;&#1088;&#1077;&#1074; &#1072;&#1075;&#1088;&#1077;&#1075;&#1072;&#1090; &#1085;&#1072;&#1095;&#1080;&#1085;&#1072;&#1077;&#1090; &#1087;&#1088;&#1086;&#1080;&#1079;&#1074;&#1086;&#1076;&#1080;&#1090;&#1100; &#1074; &#1090;&#1086;&#1090; &#1084;&#1086;&#1084;&#1077;&#1085;&#1090;, &#1082;&#1086;&#1075;&#1076;&#1072; &#1095;&#1077;&#1088;&#1077;&#1079; &#1089;&#1087;&#1080;&#1088;&#1072;&#1083;&#1077;&#1074;&#1080;&#1076;&#1085;&#1099;&#1081; &#1085;&#1072;&#1075;&#1088;&#1077;&#1074;&#1072;&#1090;&#1077;&#1083;&#1100;&#1085;&#1099;&#1081; &#1101;&#1083;&#1077;&#1084;&#1077;&#1085;&#1090; &#1074;&#1086;&#1076;&#1072; &#1087;&#1088;&#1086;&#1093;&#1086;&#1076;&#1080;&#1090; &#1089;&#1086; &#1089;&#1082;&#1086;&#1088;&#1086;&#1089;&#1090;&#1100;&#1102; &#1073;&#1086;&#1083;&#1077;&#1077; 1,5 &#1083;&#1080;&#1090;&#1088;&#1072; &#1074; &#1084;&#1080;&#1085;&#1091;&#1090;&#1091;. &#1044;&#1083;&#1103; &#1082;&#1086;&#1088;&#1088;&#1077;&#1082;&#1090;&#1080;&#1088;&#1086;&#1074;&#1082;&#1080; &#1091;&#1088;&#1086;&#1074;&#1085;&#1103; &#1090;&#1077;&#1084;&#1087;&#1077;&#1088;&#1072;&#1090;&#1091;&#1088;&#1099; &#1087;&#1088;&#1080;&#1084;&#1077;&#1085;&#1103;&#1077;&#1090;&#1089;&#1103; &#1075;&#1080;&#1076;&#1088;&#1072;&#1074;&#1083;&#1080;&#1095;&#1077;&#1089;&#1082;&#1086;&#1077; &#1091;&#1087;&#1088;&#1072;&#1074;&#1083;&#1077;&#1085;&#1080;&#1077;, &#1082;&#1086;&#1090;&#1086;&#1088;&#1086;&#1077; &#1079;&#1072;&#1074;&#1080;&#1089;&#1080;&#1090; &#1086;&#1090; &#1089;&#1082;&#1086;&#1088;&#1086;&#1089;&#1090;&#1080; &#1087;&#1086;&#1076;&#1072;&#1095;&#1080; &#1078;&#1080;&#1076;&#1082;&#1086;&#1089;&#1090;&#1080; &#1085;&#1072; &#1090;&#1086;&#1095;&#1082;&#1077; &#1074;&#1086;&#1076;&#1086;&#1088;&#1072;&#1079;&#1073;&#1086;&#1088;&#1072;, &#1090;.&#1077;. &#1095;&#1077;&#1084; &#1084;&#1077;&#1085;&#1100;&#1096;&#1077; &#1085;&#1072;&#1087;&#1086;&#1088;, &#1090;&#1077;&#1084; &#1074;&#1099;&#1096;&#1077; &#1090;&#1077;&#1084;&#1087;&#1077;&#1088;&#1072;&#1090;&#1091;&#1088;&#1072; &#1074;&#1086;&#1076;&#1099;.</p><p>&#1042;&#1085;&#1077;&#1096;&#1085;&#1080;&#1081; &#1074;&#1080;&#1076; EIL 3 Premium &#1087;&#1088;&#1086;&#1089;&#1090; &#1080; &#1101;&#1083;&#1077;&#1075;&#1072;&#1085;&#1090;&#1077;&#1085;. &#1055;&#1088;&#1086;&#1095;&#1085;&#1099;&#1081; &#1087;&#1083;&#1072;&#1089;&#1090;&#1080;&#1082;&#1086;&#1074;&#1099;&#1081; &#1082;&#1086;&#1088;&#1087;&#1091;&#1089; &#1079;&#1072;&#1097;&#1080;&#1097;&#1072;&#1077;&#1090; &#1086;&#1090; &#1087;&#1086;&#1087;&#1072;&#1076;&#1072;&#1085;&#1080;&#1103; &#1085;&#1072; &#1088;&#1072;&#1073;&#1086;&#1095;&#1080;&#1077; &#1101;&#1083;&#1077;&#1084;&#1077;&#1085;&#1090;&#1099; &#1072;&#1087;&#1087;&#1072;&#1088;&#1072;&#1090;&#1072; &#1089;&#1090;&#1088;&#1091;&#1081; &#1074;&#1086;&#1076;&#1099;, &#1095;&#1090;&#1086; &#1087;&#1086;&#1079;&#1074;&#1086;&#1083;&#1103;&#1077;&#1090; &#1073;&#1077;&#1079; &#1087;&#1088;&#1086;&#1073;&#1083;&#1077;&#1084; &#1091;&#1089;&#1090;&#1072;&#1085;&#1072;&#1074;&#1083;&#1080;&#1074;&#1072;&#1090;&#1100; &#1091;&#1089;&#1090;&#1088;&#1086;&#1081;&#1089;&#1090;&#1074;&#1086; &#1074; &#1076;&#1091;&#1096;&#1077;&#1074;&#1099;&#1093;. &#1042; &#1079;&#1072;&#1074;&#1080;&#1089;&#1080;&#1084;&#1086;&#1089;&#1090;&#1080; &#1086;&#1090; &#1084;&#1077;&#1089;&#1090;&#1072; &#1084;&#1086;&#1085;&#1090;&#1072;&#1078;&#1072; &#1089;&#1074;&#1077;&#1088;&#1093;&#1091; &#1080;&#1083;&#1080; &#1089;&#1085;&#1080;&#1079;&#1091; &#1084;&#1086;&#1076;&#1077;&#1083;&#1080; &#1080;&#1084;&#1077;&#1102;&#1090;&#1089;&#1103; &#1074;&#1093;&#1086;&#1076;&#1085;&#1086;&#1081; &#1080; &#1074;&#1099;&#1093;&#1086;&#1076;&#1085;&#1086;&#1081; &#1088;&#1072;&#1079;&#1098;&#1077;&#1084;&#1099;. &#1055;&#1086;&#1076; &#1082;&#1086;&#1088;&#1087;&#1091;&#1089;&#1086;&#1084; &#1088;&#1072;&#1089;&#1087;&#1086;&#1083;&#1086;&#1078;&#1077;&#1085;&#1099; &#1089;&#1087;&#1080;&#1088;&#1072;&#1083;&#1100;&#1085;&#1099;&#1081; &#1085;&#1072;&#1075;&#1088;&#1077;&#1074;&#1072;&#1090;&#1077;&#1083;&#1100;&#1085;&#1099;&#1081; &#1101;&#1083;&#1077;&#1084;&#1077;&#1085;&#1090;, &#1079;&#1072;&#1097;&#1080;&#1097;&#1077;&#1085;&#1085;&#1099;&#1081; &#1086;&#1090; &#1086;&#1073;&#1088;&#1072;&#1079;&#1086;&#1074;&#1072;&#1085;&#1080;&#1103; &#1082;&#1086;&#1088;&#1088;&#1086;&#1079;&#1080;&#1080;, &#1076;&#1072;&#1090;&#1095;&#1080;&#1082;&#1080; &#1080; &#1076;&#1088;&#1091;&#1075;&#1080;&#1077; &#1091;&#1079;&#1083;&#1099;.</p><h4>&#1069;&#1082;&#1089;&#1087;&#1083;&#1091;&#1072;&#1090;&#1072;&#1094;&#1080;&#1103;</h4><p><img src="/upload/images_stiebel/eil_int_2_s.jpg" style="float: right; margin: 0px 0px 5px 5px;" alt="&#1042;&#1086;&#1076;&#1086;&#1085;&#1072;&#1075;&#1088;&#1077;&#1074;&#1072;&#1090;&#1077;&#1083;&#1100; Stiebel Eltron EIL 3 Premium" title="&#1042;&#1086;&#1076;&#1086;&#1085;&#1072;&#1075;&#1088;&#1077;&#1074;&#1072;&#1090;&#1077;&#1083;&#1100; Stiebel Eltron EIL 3 Premium"> &#1042;&#1082;&#1083;&#1102;&#1095;&#1077;&#1085;&#1080;&#1077; &#1087;&#1088;&#1080;&#1073;&#1086;&#1088;&#1072; &#1086;&#1089;&#1091;&#1097;&#1077;&#1089;&#1090;&#1074;&#1083;&#1103;&#1077;&#1090;&#1089;&#1103; &#1072;&#1074;&#1090;&#1086;&#1084;&#1072;&#1090;&#1080;&#1095;&#1077;&#1089;&#1082;&#1080;, &#1082;&#1086;&#1075;&#1076;&#1072; &#1087;&#1086;&#1090;&#1088;&#1077;&#1073;&#1080;&#1090;&#1077;&#1083;&#1100; &#1086;&#1090;&#1082;&#1088;&#1099;&#1074;&#1072;&#1077;&#1090; &#1082;&#1088;&#1072;&#1085; &#1087;&#1086;&#1076;&#1072;&#1095;&#1080; &#1075;&#1086;&#1088;&#1103;&#1095;&#1077;&#1081; &#1074;&#1086;&#1076;&#1099;. &#1055;&#1088;&#1080; &#1076;&#1086;&#1089;&#1090;&#1080;&#1078;&#1077;&#1085;&#1080;&#1080; &#1084;&#1080;&#1085;&#1080;&#1084;&#1072;&#1083;&#1100;&#1085;&#1086;&#1081; &#1089;&#1082;&#1086;&#1088;&#1086;&#1089;&#1090;&#1080; &#1087;&#1086;&#1090;&#1086;&#1082;&#1072; &#1072;&#1082;&#1090;&#1080;&#1074;&#1080;&#1088;&#1091;&#1077;&#1090;&#1089;&#1103; &#1092;&#1091;&#1085;&#1082;&#1094;&#1080;&#1103; &#1085;&#1072;&#1075;&#1088;&#1077;&#1074;&#1072; &#1078;&#1080;&#1076;&#1082;&#1086;&#1089;&#1090;&#1080;, &#1087;&#1088;&#1086;&#1093;&#1086;&#1076;&#1103;&#1097;&#1077;&#1081; &#1095;&#1077;&#1088;&#1077;&#1079; &#1085;&#1072;&#1075;&#1088;&#1077;&#1074;&#1072;&#1090;&#1077;&#1083;&#1100;&#1085;&#1099;&#1081; &#1101;&#1083;&#1077;&#1084;&#1077;&#1085;&#1090;. &#1055;&#1088;&#1080; &#1089;&#1080;&#1083;&#1100;&#1085;&#1086;&#1084; &#1087;&#1086;&#1090;&#1086;&#1082;&#1077; &#1074;&#1086;&#1076;&#1072; &#1085;&#1072;&#1075;&#1088;&#1077;&#1074;&#1072;&#1077;&#1090;&#1089;&#1103; &#1084;&#1077;&#1085;&#1100;&#1096;&#1077;, &#1095;&#1077;&#1084; &#1087;&#1088;&#1080; &#1089;&#1083;&#1072;&#1073;&#1086;&#1084;, &#1085;&#1086; &#1079;&#1085;&#1072;&#1095;&#1077;&#1085;&#1080;&#1077; &#1085;&#1077; &#1074;&#1099;&#1093;&#1086;&#1076;&#1080;&#1090; &#1079;&#1072; &#1087;&#1088;&#1077;&#1076;&#1077;&#1083;&#1099; &#1088;&#1072;&#1073;&#1086;&#1095;&#1077;&#1075;&#1086; &#1076;&#1080;&#1072;&#1087;&#1072;&#1079;&#1086;&#1085;&#1072;, &#1089;&#1086;&#1089;&#1090;&#1072;&#1074;&#1083;&#1103;&#1102;&#1097;&#1077;&#1075;&#1086; &#1086;&#1090; +30&#176; &#1076;&#1086; +50&#176;C. &#1045;&#1089;&#1083;&#1080; &#1087;&#1086; &#1082;&#1072;&#1082;&#1086;&#1081;-&#1090;&#1086; &#1087;&#1088;&#1080;&#1095;&#1080;&#1085;&#1077; &#1090;&#1077;&#1084;&#1087;&#1077;&#1088;&#1072;&#1090;&#1091;&#1088;&#1072; &#1074;&#1086;&#1076;&#1099; &#1087;&#1086;&#1076;&#1085;&#1080;&#1084;&#1072;&#1077;&#1090;&#1089;&#1103; &#1076;&#1086; +55&#176;, &#1089;&#1088;&#1072;&#1073;&#1072;&#1090;&#1099;&#1074;&#1072;&#1077;&#1090; &#1079;&#1072;&#1097;&#1080;&#1090;&#1072; &#1086;&#1090; &#1087;&#1077;&#1088;&#1077;&#1075;&#1088;&#1077;&#1074;&#1072;, &#1074;&#1099;&#1082;&#1083;&#1102;&#1095;&#1072;&#1102;&#1097;&#1072;&#1103; &#1072;&#1087;&#1087;&#1072;&#1088;&#1072;&#1090;. &#1055;&#1088;&#1080; &#1076;&#1083;&#1080;&#1090;&#1077;&#1083;&#1100;&#1085;&#1086;&#1084; &#1088;&#1072;&#1089;&#1093;&#1086;&#1076;&#1077; &#1087;&#1086;&#1089;&#1090;&#1086;&#1103;&#1085;&#1085;&#1086;&#1075;&#1086; &#1087;&#1086;&#1090;&#1086;&#1082;&#1072; &#1074;&#1086;&#1076;&#1099;, &#1084;&#1086;&#1097;&#1085;&#1086;&#1089;&#1090;&#1100; &#1091;&#1089;&#1090;&#1088;&#1086;&#1081;&#1089;&#1090;&#1074;&#1072; &#1089;&#1085;&#1080;&#1078;&#1072;&#1077;&#1090;&#1089;&#1103;, &#1087;&#1077;&#1088;&#1077;&#1074;&#1086;&#1076;&#1103; &#1072;&#1087;&#1087;&#1072;&#1088;&#1072;&#1090; &#1074; &#1088;&#1077;&#1078;&#1080;&#1084; &#1101;&#1082;&#1086;&#1085;&#1086;&#1084;&#1080;&#1095;&#1085;&#1086;&#1075;&#1086; &#1101;&#1083;&#1077;&#1082;&#1090;&#1088;&#1086;&#1087;&#1086;&#1090;&#1088;&#1077;&#1073;&#1083;&#1077;&#1085;&#1080;&#1103;.</p><h4>&#1055;&#1088;&#1077;&#1080;&#1084;&#1091;&#1097;&#1077;&#1089;&#1090;&#1074;&#1072; &#1074;&#1086;&#1076;&#1086;&#1085;&#1072;&#1075;&#1088;&#1077;&#1074;&#1072;&#1090;&#1077;&#1083;&#1103; Stiebel Eltron EIL 3 Premium</h4><ul><li>&#1050;&#1086;&#1084;&#1087;&#1072;&#1082;&#1090;&#1085;&#1099;&#1081; &#1088;&#1072;&#1079;&#1084;&#1077;&#1088;</li><li>&#1053;&#1077;&#1073;&#1086;&#1083;&#1100;&#1096;&#1086;&#1081; &#1074;&#1077;&#1089;</li><li>&#1056;&#1072;&#1079;&#1085;&#1099;&#1077; &#1074;&#1072;&#1088;&#1080;&#1072;&#1085;&#1090;&#1099; &#1082;&#1088;&#1077;&#1087;&#1083;&#1077;&#1085;&#1080;&#1103; (&#1085;&#1072;&#1076; &#1080; &#1087;&#1086;&#1076; &#1088;&#1072;&#1082;&#1086;&#1074;&#1080;&#1085;&#1086;&#1081;)</li><li>&#1069;&#1083;&#1077;&#1082;&#1090;&#1088;&#1086;&#1085;&#1085;&#1086;&#1077; &#1091;&#1087;&#1088;&#1072;&#1074;&#1083;&#1077;&#1085;&#1080;&#1077; &#1087;&#1086; &#1090;&#1077;&#1093;&#1085;&#1086;&#1083;&#1086;&#1075;&#1080;&#1080; 2i</li><li>&#1058;&#1086;&#1095;&#1085;&#1086;&#1089;&#1090;&#1100; &#1087;&#1086;&#1076;&#1076;&#1077;&#1088;&#1078;&#1072;&#1085;&#1080;&#1103; &#1090;&#1077;&#1084;&#1087;&#1077;&#1088;&#1072;&#1090;&#1091;&#1088;&#1099; &#1074;&#1086;&#1076;&#1099; &#1089; &#1087;&#1086;&#1075;&#1088;&#1077;&#1096;&#1085;&#1086;&#1089;&#1090;&#1100;&#1102; 1 &#1075;&#1088;&#1072;&#1076;&#1091;&#1089;</li><li>&#1042;&#1086;&#1079;&#1084;&#1086;&#1078;&#1085;&#1086;&#1089;&#1090;&#1100; &#1087;&#1086;&#1076;&#1082;&#1083;&#1102;&#1095;&#1077;&#1085;&#1080;&#1103; &#1085;&#1077;&#1089;&#1082;&#1086;&#1083;&#1100;&#1082;&#1080;&#1093; &#1074;&#1086;&#1076;&#1086;&#1088;&#1072;&#1079;&#1073;&#1086;&#1088;&#1085;&#1099;&#1093; &#1090;&#1086;&#1095;&#1077;&#1082;</li><li>&#1042;&#1086;&#1079;&#1084;&#1086;&#1078;&#1085;&#1086;&#1089;&#1090;&#1100; &#1091;&#1089;&#1090;&#1072;&#1085;&#1086;&#1074;&#1082;&#1080; &#1074; &#1076;&#1091;&#1096;&#1077;&#1074;&#1099;&#1093; &#1080;&#1079;-&#1079;&#1072; &#1082;&#1083;&#1072;&#1089;&#1089;&#1072; &#1079;&#1072;&#1097;&#1080;&#1090;&#1099; IP25</li><li>&#1056;&#1072;&#1073;&#1086;&#1090;&#1072; &#1089; &#1078;&#1077;&#1089;&#1090;&#1082;&#1086;&#1081; &#1074;&#1086;&#1076;&#1086;&#1081;</li><li>&#1069;&#1082;&#1086;&#1085;&#1086;&#1084;&#1080;&#1095;&#1085;&#1099;&#1081; &#1088;&#1072;&#1089;&#1093;&#1086;&#1076; &#1101;&#1083;&#1077;&#1082;&#1090;&#1088;&#1086;&#1101;&#1085;&#1077;&#1088;&#1075;&#1080;&#1080;</li><li>&#1047;&#1072;&#1097;&#1080;&#1090;&#1072; &#1086;&#1090; &#1087;&#1077;&#1088;&#1077;&#1075;&#1088;&#1077;&#1074;&#1072;</li><li>&#1058;&#1088;&#1086;&#1081;&#1085;&#1080;&#1082; &#1080; &#1075;&#1080;&#1073;&#1082;&#1072;&#1103; &#1087;&#1086;&#1076;&#1074;&#1086;&#1076;&#1082;&#1072; &#1074; &#1082;&#1086;&#1084;&#1087;&#1083;&#1077;&#1082;&#1090;&#1077;</li><li>&#1056;&#1072;&#1073;&#1086;&#1090;&#1072; &#1087;&#1088;&#1080; &#1076;&#1072;&#1074;&#1083;&#1077;&#1085;&#1080;&#1080; &#1076;&#1086; 1 &#1052;&#1055;&#1072;</li></ul><table id="tab-kz"><tbody><tr class="head-tab-op"><td colspan="4" style="padding: 5px;">&#1056;&#1072;&#1089;&#1096;&#1080;&#1092;&#1088;&#1086;&#1074;&#1082;&#1072; &#1086;&#1073;&#1086;&#1079;&#1085;&#1072;&#1095;&#1077;&#1085;&#1080;&#1081; IP (International Protection) &#1080; &#1082;&#1083;&#1072;&#1089;&#1089;&#1086;&#1074; &#1079;&#1072;&#1097;&#1080;&#1090;&#1099; &#1076;&#1083;&#1103; &#1086;&#1073;&#1086;&#1088;&#1091;&#1076;&#1086;&#1074;&#1072;&#1085;&#1080;&#1103; &#1080; &#1083;&#1102;&#1076;&#1077;&#1081;</td></tr><tr class="tab-tr"><td class="left-td">&#1057;&#1086;&#1089;&#1090;&#1072;&#1074;&#1085;&#1072;&#1103; &#1095;&#1072;&#1089;&#1090;&#1100;</td><td class="tab-td">&#1062;&#1080;&#1092;&#1088;&#1099; &#1080; &#1073;&#1091;&#1082;&#1074;&#1099;</td><td class="tab-td" style="width: 140px;">&#1047;&#1085;&#1072;&#1095;&#1077;&#1085;&#1080;&#1077; &#1076;&#1083;&#1103; &#1079;&#1072;&#1097;&#1080;&#1090;&#1099; &#1086;&#1073;&#1086;&#1088;&#1091;&#1076;&#1086;&#1074;&#1072;&#1085;&#1080;&#1103;</td><td class="tab-td" style="text-align: left;">&#1047;&#1085;&#1072;&#1095;&#1077;&#1085;&#1080;&#1077; &#1076;&#1083;&#1103; &#1079;&#1072;&#1097;&#1080;&#1090;&#1099; &#1083;&#1102;&#1076;&#1077;&#1081;</td></tr><tr><td class="left-td">&#1041;&#1091;&#1082;&#1074;&#1099; &#1082;&#1086;&#1076;&#1072;</td><td class="tab-td">IP</td><td class="tab-td">--</td><td class="tab-td">--</td></tr><tr class="tab-tr"><td class="left-td">&#1055;&#1077;&#1088;&#1074;&#1086;&#1077; &#1082;&#1086;&#1076;&#1086;&#1074;&#1086;&#1077; &#1095;&#1080;&#1089;&#1083;&#1086;</td><td class="tab-td">2</td><td class="tab-td">&#1054;&#1090; &#1087;&#1086;&#1087;&#1072;&#1076;&#1072;&#1085;&#1080;&#1103; &#1090;&#1074;&#1077;&#1088;&#1076;&#1099;&#1093; &#1080;&#1085;&#1086;&#1088;&#1086;&#1076;&#1085;&#1099;&#1093; &#1090;&#1077;&#1083; &#1076;&#1080;&#1072;&#1084;&#1077;&#1090;&#1088;&#1086;&#1084; 12,5 &#1084;&#1084;</td><td class="tab-td" style="text-align: left;">&#1054;&#1090; &#1074;&#1086;&#1079;&#1084;&#1086;&#1078;&#1085;&#1086;&#1089;&#1090;&#1080; &#1082;&#1072;&#1089;&#1072;&#1085;&#1080;&#1103; (&#1074; &#1090;&#1086;&#1084; &#1095;&#1080;&#1089;&#1083;&#1077; &#1087;&#1072;&#1083;&#1100;&#1094;&#1072;&#1084;&#1080;) &#1086;&#1087;&#1072;&#1089;&#1085;&#1099;&#1093; &#1095;&#1072;&#1089;&#1090;&#1077;&#1081;</td></tr><tr><td class="left-td">&#1042;&#1090;&#1086;&#1088;&#1086;&#1077; &#1082;&#1086;&#1076;&#1086;&#1074;&#1086;&#1077; &#1095;&#1080;&#1089;&#1083;&#1086;</td><td class="tab-td">3</td><td class="tab-td">&#1047;&#1072;&#1097;&#1080;&#1090;&#1072; &#1086;&#1090; &#1082;&#1072;&#1087;&#1077;&#1083;&#1100; &#1074;&#1086;&#1076;&#1099;</td><td class="tab-td" style="text-align: left;">&#1042;&#1086;&#1076;&#1072;, &#1082;&#1072;&#1087;&#1072;&#1102;&#1097;&#1072;&#1103; &#1087;&#1086;&#1076; &#1091;&#1075;&#1083;&#1086;&#1084; &#1076;&#1086; 60&#176; &#1089; &#1086;&#1073;&#1077;&#1080;&#1093; &#1089;&#1090;&#1086;&#1088;&#1086;&#1085; &#1074;&#1077;&#1088;&#1090;&#1080;&#1082;&#1072;&#1083;&#1100;&#1085;&#1086;, &#1085;&#1077; &#1076;&#1086;&#1083;&#1078;&#1085;&#1072; &#1086;&#1082;&#1072;&#1079;&#1099;&#1074;&#1072;&#1090;&#1100; &#1074;&#1088;&#1077;&#1076;&#1085;&#1086;&#1075;&#1086; &#1074;&#1086;&#1079;&#1076;&#1077;&#1081;&#1089;&#1090;&#1074;&#1080;&#1103;</td></tr><tr class="tab-tr"><td class="left-td"></td><td class="tab-td">4</td><td class="tab-td">&#1047;&#1072;&#1097;&#1080;&#1090;&#1072; &#1086;&#1090; &#1073;&#1088;&#1099;&#1079;&#1075; &#1074;&#1086;&#1076;&#1099;</td><td class="tab-td" style="text-align: left;">&#1042;&#1086;&#1076;&#1072;, &#1073;&#1088;&#1099;&#1079;&#1075;&#1072;&#1102;&#1097;&#1072;&#1103; &#1085;&#1072; &#1082;&#1086;&#1088;&#1087;&#1091;&#1089;, &#1085;&#1077; &#1076;&#1086;&#1083;&#1078;&#1085;&#1072; &#1086;&#1082;&#1072;&#1079;&#1099;&#1074;&#1072;&#1090;&#1100; &#1074;&#1088;&#1077;&#1076;&#1085;&#1086;&#1075;&#1086; &#1074;&#1086;&#1079;&#1076;&#1077;&#1081;&#1089;&#1090;&#1074;&#1080;&#1103;</td></tr><tr><td class="left-td"></td><td class="tab-td">5</td><td class="tab-td">&#1047;&#1072;&#1097;&#1080;&#1090;&#1072; &#1086;&#1090; &#1089;&#1090;&#1088;&#1091;&#1081; &#1074;&#1086;&#1076;&#1099;</td><td class="tab-td" style="text-align: left;">&#1042;&#1086;&#1076;&#1072;, &#1083;&#1100;&#1102;&#1097;&#1072;&#1103;&#1089;&#1103; &#1085;&#1072; &#1082;&#1086;&#1088;&#1087;&#1091;&#1089; &#1074; &#1074;&#1080;&#1076;&#1077; &#1089;&#1090;&#1088;&#1091;&#1081;, &#1085;&#1077; &#1076;&#1086;&#1083;&#1078;&#1085;&#1072; &#1086;&#1082;&#1072;&#1079;&#1099;&#1074;&#1072;&#1090;&#1100; &#1074;&#1088;&#1077;&#1076;&#1085;. &#1074;&#1086;&#1079;&#1076;&#1077;&#1081;&#1089;&#1090;&#1074;&#1080;&#1103;</td></tr><tr class="tab-tr"><td class="left-td">&#1044;&#1086;&#1087;&#1086;&#1083;&#1085;&#1080;&#1090;&#1077;&#1083;&#1100;&#1085;&#1072;&#1103; &#1073;&#1091;&#1082;&#1074;&#1072; (&#1087;&#1088;&#1080; &#1085;&#1077;&#1086;&#1073;&#1093;&#1086;&#1076;&#1080;&#1084;&#1086;&#1089;&#1090;&#1080;)</td><td class="tab-td">D</td><td class="tab-td">--</td><td class="tab-td" style="text-align: left;">&#1054;&#1090; &#1076;&#1086;&#1089;&#1090;&#1091;&#1087;&#1072; &#1082; &#1086;&#1087;&#1072;&#1089;&#1085;&#1099;&#1084; &#1095;&#1072;&#1089;&#1090;&#1103;&#1084; &#1089; &#1087;&#1086;&#1084;&#1086;&#1097;&#1100;&#1102; &#1087;&#1088;&#1086;&#1074;&#1086;&#1083;&#1086;&#1082;&#1080;</td></tr><tr class="head-tab-op"><td colspan="4" style="padding: 5px;">&#1055;&#1088;&#1080; &#1086;&#1090;&#1089;&#1091;&#1090;&#1089;&#1090;&#1074;&#1080;&#1080; &#1094;&#1080;&#1092;&#1088;&#1099;, &#1086;&#1073;&#1086;&#1079;&#1085;&#1072;&#1095;&#1072;&#1102;&#1097;&#1077;&#1081; &#1089;&#1090;&#1077;&#1087;&#1077;&#1085;&#1100; &#1079;&#1072;&#1097;&#1080;&#1090;&#1099;, &#1074;&#1084;&#1077;&#1089;&#1090;&#1086; &#1085;&#1077;&#1077; &#1089;&#1090;&#1072;&#1074;&#1080;&#1090;&#1089;&#1103; "X". &#1055;&#1088;&#1080;&#1084;&#1077;&#1088;: IP X4</td></tr></tbody></table><h3>&#1052;&#1086;&#1085;&#1090;&#1072;&#1078;</h3><h4>&#1052;&#1086;&#1085;&#1090;&#1072;&#1078; &#1080; &#1087;&#1086;&#1076;&#1082;&#1083;&#1102;&#1095;&#1077;&#1085;&#1080;&#1077;</h4><p>&#1052;&#1086;&#1085;&#1090;&#1072;&#1078; &#1074;&#1086;&#1076;&#1086;&#1085;&#1072;&#1075;&#1088;&#1077;&#1074;&#1072;&#1090;&#1077;&#1083;&#1103; &#1085;&#1077; &#1074;&#1099;&#1079;&#1099;&#1074;&#1072;&#1077;&#1090; &#1086;&#1089;&#1086;&#1073;&#1099;&#1093; &#1089;&#1083;&#1086;&#1078;&#1085;&#1086;&#1089;&#1090;&#1077;&#1081;, &#1085;&#1086; &#1074;&#1099;&#1087;&#1086;&#1083;&#1085;&#1103;&#1090;&#1100; &#1074;&#1089;&#1077; &#1088;&#1072;&#1073;&#1086;&#1090;&#1099; &#1087;&#1086; &#1091;&#1089;&#1090;&#1072;&#1085;&#1086;&#1074;&#1082;&#1077; &#1080; &#1087;&#1086;&#1076;&#1082;&#1083;&#1102;&#1095;&#1077;&#1085;&#1080;&#1102; &#1091;&#1089;&#1090;&#1088;&#1086;&#1081;&#1089;&#1090;&#1074;&#1072; &#1076;&#1086;&#1083;&#1078;&#1085;&#1099; &#1082;&#1074;&#1072;&#1083;&#1080;&#1092;&#1080;&#1094;&#1080;&#1088;&#1086;&#1074;&#1072;&#1085;&#1085;&#1099;&#1077; &#1089;&#1087;&#1077;&#1094;&#1080;&#1072;&#1083;&#1080;&#1089;&#1090;&#1099;. &#1042;&#1086;&#1076;&#1086;&#1085;&#1072;&#1075;&#1088;&#1077;&#1074;&#1072;&#1090;&#1077;&#1083;&#1100; &#1076;&#1086;&#1083;&#1078;&#1077;&#1085; &#1082;&#1088;&#1077;&#1087;&#1080;&#1090;&#1100;&#1089;&#1103; &#1090;&#1086;&#1083;&#1100;&#1082;&#1086; &#1082; &#1074;&#1077;&#1088;&#1090;&#1080;&#1082;&#1072;&#1083;&#1100;&#1085;&#1086;&#1081; &#1089;&#1090;&#1077;&#1085;&#1077; &#1089; &#1087;&#1086;&#1084;&#1086;&#1097;&#1100;&#1102; &#1074;&#1093;&#1086;&#1076;&#1103;&#1097;&#1077;&#1075;&#1086; &#1074; &#1082;&#1086;&#1084;&#1087;&#1083;&#1077;&#1082;&#1090; &#1082;&#1088;&#1086;&#1085;&#1096;&#1090;&#1077;&#1081;&#1085;&#1072;. &#1042; &#1079;&#1072;&#1074;&#1080;&#1089;&#1080;&#1084;&#1086;&#1089;&#1090;&#1080; &#1086;&#1090; &#1090;&#1080;&#1087;&#1072; &#1088;&#1072;&#1089;&#1087;&#1086;&#1083;&#1086;&#1078;&#1077;&#1085;&#1080;&#1103; &#1084;&#1086;&#1076;&#1077;&#1083;&#1100; &#1084;&#1086;&#1078;&#1077;&#1090; &#1082;&#1088;&#1077;&#1087;&#1080;&#1090;&#1100;&#1089;&#1103; &#1074;&#1093;&#1086;&#1076;&#1085;&#1099;&#1084; &#1080; &#1074;&#1099;&#1093;&#1086;&#1076;&#1085;&#1099;&#1084; &#1088;&#1072;&#1079;&#1098;&#1077;&#1084;&#1072;&#1084;&#1080; &#1082;&#1074;&#1077;&#1088;&#1093;&#1091; &#1087;&#1088;&#1080; &#1091;&#1089;&#1090;&#1072;&#1085;&#1086;&#1074;&#1082;&#1077; &#1087;&#1086;&#1076; &#1088;&#1072;&#1082;&#1086;&#1074;&#1080;&#1085;&#1086;&#1081; &#1080;&#1083;&#1080; &#1089;&#1085;&#1080;&#1079;&#1091; &#1087;&#1088;&#1080; &#1088;&#1072;&#1089;&#1087;&#1086;&#1083;&#1086;&#1078;&#1077;&#1085;&#1080;&#1080; &#1086;&#1073;&#1086;&#1088;&#1091;&#1076;&#1086;&#1074;&#1072;&#1085;&#1080;&#1103; &#1085;&#1072;&#1076; &#1088;&#1072;&#1082;&#1086;&#1074;&#1080;&#1085;&#1086;&#1081;. &#1063;&#1090;&#1086;&#1073;&#1099; &#1084;&#1086;&#1076;&#1077;&#1083;&#1100; &#1085;&#1077; &#1074;&#1099;&#1075;&#1083;&#1103;&#1076;&#1077;&#1083;&#1072; &#1079;&#1072;&#1082;&#1088;&#1077;&#1087;&#1083;&#1077;&#1085;&#1085;&#1086;&#1081; &#1074;&#1074;&#1077;&#1088;&#1093; &#1085;&#1086;&#1075;&#1072;&#1084;&#1080;, &#1096;&#1080;&#1083;&#1100;&#1076;&#1080;&#1082; &#1089; &#1080;&#1079;&#1086;&#1073;&#1088;&#1072;&#1078;&#1077;&#1085;&#1080;&#1077;&#1084; &#1083;&#1086;&#1075;&#1086;&#1090;&#1080;&#1087;&#1072; &#1087;&#1088;&#1086;&#1080;&#1079;&#1074;&#1086;&#1076;&#1080;&#1090;&#1077;&#1083;&#1103; &#1080;&#1076;&#1077;&#1090; &#1074; &#1082;&#1086;&#1084;&#1087;&#1083;&#1077;&#1082;&#1090;&#1077; &#1080; &#1091;&#1089;&#1090;&#1072;&#1085;&#1072;&#1074;&#1083;&#1080;&#1074;&#1072;&#1077;&#1090;&#1089;&#1103; &#1087;&#1086;&#1089;&#1083;&#1077; &#1082;&#1088;&#1077;&#1087;&#1083;&#1077;&#1085;&#1080;&#1103; &#1087;&#1088;&#1080;&#1073;&#1086;&#1088;&#1072; &#1082; &#1089;&#1090;&#1077;&#1085;&#1077;.</p><p>&#1044;&#1083;&#1103; &#1087;&#1086;&#1076;&#1074;&#1086;&#1076;&#1082;&#1080; &#1090;&#1088;&#1091;&#1073; &#1085;&#1077;&#1086;&#1073;&#1093;&#1086;&#1076;&#1080;&#1084;&#1086; &#1087;&#1088;&#1080;&#1084;&#1077;&#1085;&#1103;&#1090;&#1100; &#1089;&#1090;&#1072;&#1085;&#1076;&#1072;&#1088;&#1090;&#1085;&#1086;&#1077; &#1082;&#1088;&#1077;&#1087;&#1083;&#1077;&#1085;&#1080;&#1077; &#1090;&#1080;&#1087;&#1072; G 3/8 A. &#1042;&#1086;&#1076;&#1086;&#1085;&#1072;&#1075;&#1088;&#1077;&#1074;&#1072;&#1090;&#1077;&#1083;&#1100; &#1076;&#1083;&#1103; &#1091;&#1076;&#1086;&#1073;&#1089;&#1090;&#1074;&#1072; &#1087;&#1086;&#1089;&#1090;&#1072;&#1074;&#1083;&#1103;&#1077;&#1090;&#1089;&#1103; &#1089;&#1087;&#1077;&#1094;&#1080;&#1072;&#1083;&#1100;&#1085;&#1099;&#1084; &#1090;&#1088;&#1086;&#1081;&#1085;&#1080;&#1082;&#1086;&#1084; &#1080; &#1075;&#1080;&#1073;&#1082;&#1086;&#1081; &#1087;&#1086;&#1076;&#1074;&#1086;&#1076;&#1082;&#1086;&#1081;. &#1055;&#1077;&#1088;&#1077;&#1076; &#1087;&#1091;&#1089;&#1082;&#1086;&#1084; &#1091;&#1089;&#1090;&#1088;&#1086;&#1081;&#1089;&#1090;&#1074;&#1072; &#1085;&#1091;&#1078;&#1085;&#1086; &#1087;&#1086;&#1084;&#1085;&#1080;&#1090;&#1100; &#1086; &#1090;&#1086;&#1084;, &#1095;&#1090;&#1086; &#1080;&#1089;&#1087;&#1086;&#1083;&#1100;&#1079;&#1086;&#1074;&#1072;&#1085;&#1080;&#1077; &#1091;&#1089;&#1090;&#1088;&#1086;&#1081;&#1089;&#1090;&#1074;&#1072; &#1073;&#1077;&#1079; &#1074;&#1086;&#1076;&#1099; &#1085;&#1077; &#1076;&#1086;&#1087;&#1091;&#1089;&#1082;&#1072;&#1077;&#1090;&#1089;&#1103;. &#1055;&#1088;&#1080; &#1101;&#1083;&#1077;&#1082;&#1090;&#1088;&#1086;&#1087;&#1086;&#1076;&#1082;&#1083;&#1102;&#1095;&#1077;&#1085;&#1080;&#1080; &#1089;&#1083;&#1077;&#1076;&#1091;&#1077;&#1090; &#1089;&#1086;&#1073;&#1083;&#1102;&#1076;&#1072;&#1090;&#1100; &#1074;&#1089;&#1077; &#1084;&#1077;&#1088;&#1099; &#1087;&#1088;&#1077;&#1076;&#1086;&#1089;&#1090;&#1086;&#1088;&#1086;&#1078;&#1085;&#1086;&#1089;&#1090;&#1080;, &#1080;&#1089;&#1087;&#1086;&#1083;&#1100;&#1079;&#1091;&#1103; &#1088;&#1086;&#1079;&#1077;&#1090;&#1082;&#1080; &#1089; &#1079;&#1072;&#1079;&#1077;&#1084;&#1083;&#1077;&#1085;&#1080;&#1077;&#1084; &#1080; &#1080;&#1089;&#1082;&#1083;&#1102;&#1095;&#1072;&#1103; &#1087;&#1086;&#1087;&#1072;&#1076;&#1072;&#1085;&#1080;&#1077; &#1073;&#1088;&#1099;&#1079;&#1075; &#1085;&#1072; &#1084;&#1077;&#1089;&#1090;&#1086; &#1089;&#1086;&#1077;&#1076;&#1080;&#1085;&#1077;&#1085;&#1080;&#1103; &#1074;&#1080;&#1083;&#1082;&#1080; &#1074;&#1086;&#1076;&#1086;&#1085;&#1072;&#1075;&#1088;&#1077;&#1074;&#1072;&#1090;&#1077;&#1083;&#1103; &#1089; &#1088;&#1086;&#1079;&#1077;&#1090;&#1082;&#1086;&#1081;.</p><h3>&#1056;&#1072;&#1089;&#1095;&#1077;&#1090;&#1085;&#1099;&#1077; &#1090;&#1072;&#1073;&#1083;&#1080;&#1094;&#1099;</h3><h4>&#1058;&#1072;&#1073;&#1083;&#1080;&#1094;&#1072; &#1087;&#1088;&#1086;&#1080;&#1079;&#1074;&#1086;&#1076;&#1080;&#1090;&#1077;&#1083;&#1100;&#1085;&#1086;&#1089;&#1090;&#1080; &#1087;&#1088;&#1086;&#1090;&#1086;&#1095;&#1085;&#1099;&#1093; &#1074;&#1086;&#1076;&#1086;&#1085;&#1072;&#1075;&#1088;&#1077;&#1074;&#1072;&#1090;&#1077;&#1083;&#1077;&#1081; &#1074; &#1079;&#1072;&#1074;&#1080;&#1089;&#1080;&#1084;&#1086;&#1089;&#1090;&#1080; &#1086;&#1090; &#1084;&#1086;&#1097;&#1085;&#1086;&#1089;&#1090;&#1080; &#1087;&#1088;&#1080;&#1073;&#1086;&#1088;&#1072; &#1080; &#1090;&#1077;&#1084;&#1087;&#1077;&#1088;&#1072;&#1090;&#1091;&#1088;&#1099; &#1074;&#1086;&#1076;&#1099; &#1085;&#1072; &#1074;&#1093;&#1086;&#1076;&#1077; &#1080; &#1074;&#1099;&#1093;&#1086;&#1076;&#1077;</h4><table id="tab-prp"><tbody><tr class="head-tabrs-op"><td rowspan="3" class="left-tdprp">&#1058;&#1077;&#1084;&#1087;&#1077;&#1088;&#1072;&#1090;&#1091;&#1088;&#1072; &#1074;&#1086;&#1076;&#1099; &#1085;&#1072; &#1074;&#1093;&#1086;&#1076;&#1077;, &#176;C</td><td colspan="9" style="padding: 5px;">&#1052;&#1086;&#1097;&#1085;&#1086;&#1089;&#1090;&#1100; &#1087;&#1088;&#1086;&#1090;&#1086;&#1095;&#1085;&#1086;&#1075;&#1086; &#1074;&#1086;&#1076;&#1086;&#1085;&#1072;&#1075;&#1088;&#1077;&#1074;&#1072;&#1090;&#1077;&#1083;&#1103;, &#1082;&#1042;&#1090;</td></tr><tr><td class="tab-td">3</td><td class="tab-td">6</td><td class="tab-td">8</td><td class="tab-td">13</td><td class="tab-td">15</td><td class="tab-td">18</td><td class="tab-td">21</td><td class="tab-td">24</td><td class="tab-td">27</td></tr><tr><td colspan="9" class="center-tdprp">&#1050;&#1086;&#1083;&#1080;&#1095;&#1077;&#1089;&#1090;&#1074;&#1086; &#1074;&#1086;&#1076;&#1099; (&#1083;&#1080;&#1090;&#1088;&#1086;&#1074; &#1074; &#1084;&#1080;&#1085;&#1091;&#1090;&#1091;) &#1089; &#1090;&#1077;&#1084;&#1087;&#1077;&#1088;&#1072;&#1090;&#1091;&#1088;&#1086;&#1081; t=38 &#176;C &#1085;&#1072; &#1074;&#1099;&#1093;&#1086;&#1076;&#107 | [24 empty] | 1.4 | [9 empty] | 190 | 82 | [197 empty] | нет | [190 empty] | электронное | [8 empty] | 3 | [10 empty] | 3.2 | [39 empty] | 1.4 | [96 empty] | 3.2 | спиральный | 10 |  | напорный | настенный | верхняя/нижняя | 220 |  |  | да | да | 5 | да | 2020-08-03 | 25 | [6 empty] | пластик |  |  |  |  | да | нет |  | нет | нет | [34 empty] | нет | 1.8 | нет | нет | нет | 30 | 50
https://climatopt.ru/catalog/vodonagrevateli/protochnye/odnofaznye/stiebel_eltron_eil_4_premium/ | /upload/resize_cache/iblock/673/400_400_140cd750bba9870f18aada2478b24840a/200134-1.500x500.jpg-cb21eaf540fd484db94543631d99eec3.jpg | /upload/resize_cache/iblock/ac1/400_400_140cd750bba9870f18aada2478b24840a/200134-2.500x500.jpg-679bf4b149db1f9a378bd3b7a09fee10.jpg | [8 empty] | Проточный водонагреватель STIEBEL EIL 4 Premium | 19100 | 13269 | Проточные |  | Проточный мини-водонагреватель Stiebel Eltron EIL 4 Premium напорного типа Stiebel Eltron EIL 4 Premium представляет собой необычайно компактный водонагреватель весом 1,4 кг, который предназначен для быстрого нагрева проточной воды. Аппарат разработан для работы с любым типом водопроводной воды, в том числе и с жесткой. Устройство может размещаться на стене в любом удобном месте, например, под раковиной или над ней. При этом модель рассчитана на подключение нескольких водоразборных точек. В этом плане водонагреватель удобно размещать в ванной комнате для обеспечения горячей водой смеситель, установленный на раковине и смеситель для ванной. Как вариант, при расположении душевой или ванной комнаты рядом с кухней к аппарату можно подключить точку потребления на кухне и в ванной комнате. Благодаря электронной системе управления Stiebel Eltron EIL 4 Premium поддерживает подачу воды с нужной температурой в диапазоне от +30° до +50°C с минимальной погрешностью, составляющей 1°C. Нагрев агрегат начинает производить в тот момент, когда через спиралевидный нагревательный элемент вода проходит со скоростью более 1,8 литра в минуту. Для корректировки уровня температуры применяется гидравлическое управление, которое зависит от скорости подачи жидкости на точке водоразбора, т.е. чем меньше напор, тем выше температура воды. Внешний вид EIL 4 Premium прост и элегантен. Прочный пластиковый корпус защищает от попадания на рабочие элементы аппарата струй воды, что позволяет без проблем устанавливать устройство в душевых. В зависимости от места монтажа сверху или снизу модели имеются входной и выходной разъемы. Под корпусом расположены спиральный нагревательный элемент, защищенный от образования коррозии, датчики и другие узлы. Эксплуатация Включение прибора осуществляется автоматически, когда потребитель открывает кран подачи горячей воды. При достижении минимальной скорости потока активируется функция нагрева жидкости, проходящей через нагревательный элемент. При сильном потоке вода нагревается меньше, чем при слабом, но значение не выходит за пределы рабочего диапазона, составляющего от +30° до +50°C. Если по какой-то причине температура воды поднимается до +55°, срабатывает защита от перегрева, выключающая аппарат. При длительном расходе постоянного потока воды, мощность устройства снижается, переводя аппарат в режим экономичного электропотребления. Преимущества водонагревателя Stiebel Eltron EIL 4 Premium Компактный размер Небольшой вес Разные варианты крепления (над и под раковиной) Электронное управление по технологии 2i Точность поддержания температуры воды с погрешностью 1 градус Возможность подключения нескольких водоразборных точек Возможность установки в душевых из-за класса защиты IP25 Работа с жесткой водой Экономичный расход электроэнергии Защита от перегрева Тройник и гибкая подводка в комплекте Работа при давлении до 1 МПа Расшифровка обозначений IP (International Protection) и классов защиты для оборудования и людей Составная часть Цифры и буквы Значение для защиты оборудования Значение для защиты людей Буквы кода IP \-- \-- Первое кодовое число 2 От попадания твердых инородных тел диаметром 12,5 мм От возможности касания (в том числе пальцами) опасных частей Второе кодовое число 3 Защита от капель воды Вода, капающая под углом до 60° с обеих сторон вертикально, не должна оказывать вредного воздействия 4 Защита от брызг воды Вода, брызгающая на корпус, не должна оказывать вредного воздействия 5 Защита от струй воды Вода, льющаяся на корпус в виде струй, не должна оказывать вредн. воздействия Дополнительная буква (при необходимости) D \-- От доступа к опасным частям с помощью проволоки При отсутствии цифры, обозначающей степень защиты, вместо нее ставится "X". Пример: IP X4 Монтаж Монтаж и подключение Монтаж водонагревателя не вызывает особых сложностей, но выполнять все работы по установке и подключению устройства должны квалифицированные специалисты. Водонагреватель должен крепиться только к вертикальной стене с помощью входящего в комплект кронштейна. В зависимости от типа расположения модель может крепиться входным и выходным разъемами кверху при установке под раковиной или снизу при расположении оборудования над раковиной. Чтобы модель не выглядела закрепленной вверх ногами, шильдик с изображением логотипа производителя идет в комплекте и устанавливается после крепления прибора к стене. Для подводки труб необходимо применять стандартное крепление типа G 3/8 A. Водонагреватель для удобства поставляется специальным тройником и гибкой подводкой. Перед пуском устройства нужно помнить о том, что использование устройства без воды не допускается. При электроподключении следует соблюдать все меры предосторожности, используя розетки с заземлением и исключая попадание брызг на место соединения вилки водонагревателя с розеткой. Расчетные таблицы Таблица производительности проточных водонагревателей в зависимости от мощности прибора и температуры воды на входе и выходе Температура воды на входе, °C Мощность проточного водонагревателя, кВт 3 6 8 13 15 18 21 24 27 Количество воды (литров в минуту) с температурой t=38 °C на выходе из водонагревателя. 6 1,3 2,7 3,6 5,8 6,7 8,2 9,4 10,7 12,0 10 1,5 3,0 4,1 6,6 7,7 9,2 10,7 12,3 13,8 14 1,8 3,6 4,8 7,7 9,0 10,7 12,7 14,3 16,1 18 2,1 4,3 5,7 9,3 10,7 12,9 15,0 17,2 19,3 Количество воды (литров в минуту) с температурой t=55 °C на выходе из водонагревателя. 6 \- \- 2,3 3,8 4,4 5,2 6,1 7,0 7,9 10 \- \- 2,5 4,1 4,8 5,7 6,7 7,6 8,6 14 \- \- 2,8 4,5 5,2 6,3 7,3 8,4 9,4 18 \- 2,3 3,1 5,1 5,7 6,9 8,1 9,2 10,3 Таблица рекомендованных сечений электрического кабеля Для медного трехжильного кабеля, одна фаза, напряжение 220 Вольт Мощность водонагревателя, кВт 1 2 3 3,5 4 6 8 12 Сила тока, А 4,5 9,1 13,6 15,9 18,2 27,3 36,4 54,5 Рекомендуемое сечение токопроводящей жилы кабеля, мм 2 1 1 1,5 2,5 2,5 4 6 10 Максимальная длина кабеля, м 35 17 17 25 22 23 27 30 Для медного четырехжильного кабеля, три фазы, напряжение 380 Вольт Мощность водонагревателя, кВт 6 13 15 18 21 24 27 35 Сила тока, А 9,1 19,5 22,8 27,3 31,9 36,5 41,0 53,2 Рекомендуемое сечение токопроводящей жилы кабеля, мм 2 1,5 4 4 4 6 6 8 8 Максимальная длина кабеля, м 50 52 48 40 51 45 53 41 | <div class="detail_text"><h4>&#1055;&#1088;&#1086;&#1090;&#1086;&#1095;&#1085;&#1099;&#1081; &#1084;&#1080;&#1085;&#1080;-&#1074;&#1086;&#1076;&#1086;&#1085;&#1072;&#1075;&#1088;&#1077;&#1074;&#1072;&#1090;&#1077;&#1083;&#1100; Stiebel Eltron EIL 4 Premium &#1085;&#1072;&#1087;&#1086;&#1088;&#1085;&#1086;&#1075;&#1086; &#1090;&#1080;&#1087;&#1072;</h4><p><img src="/upload/images_stiebel/eil_vnesh_s.jpg" style="float: right; margin: 0px 0px 5px 5px;" alt="&#1042;&#1085;&#1077;&#1096;&#1085;&#1080;&#1081; &#1074;&#1080;&#1076; Stiebel Eltron EIL 4 Premium" title="&#1042;&#1085;&#1077;&#1096;&#1085;&#1080;&#1081; &#1074;&#1080;&#1076; Stiebel Eltron EIL 4 Premium"> Stiebel Eltron EIL 4 Premium &#1087;&#1088;&#1077;&#1076;&#1089;&#1090;&#1072;&#1074;&#1083;&#1103;&#1077;&#1090; &#1089;&#1086;&#1073;&#1086;&#1081; &#1085;&#1077;&#1086;&#1073;&#1099;&#1095;&#1072;&#1081;&#1085;&#1086; &#1082;&#1086;&#1084;&#1087;&#1072;&#1082;&#1090;&#1085;&#1099;&#1081; &#1074;&#1086;&#1076;&#1086;&#1085;&#1072;&#1075;&#1088;&#1077;&#1074;&#1072;&#1090;&#1077;&#1083;&#1100; &#1074;&#1077;&#1089;&#1086;&#1084; 1,4 &#1082;&#1075;, &#1082;&#1086;&#1090;&#1086;&#1088;&#1099;&#1081; &#1087;&#1088;&#1077;&#1076;&#1085;&#1072;&#1079;&#1085;&#1072;&#1095;&#1077;&#1085; &#1076;&#1083;&#1103; &#1073;&#1099;&#1089;&#1090;&#1088;&#1086;&#1075;&#1086; &#1085;&#1072;&#1075;&#1088;&#1077;&#1074;&#1072; &#1087;&#1088;&#1086;&#1090;&#1086;&#1095;&#1085;&#1086;&#1081; &#1074;&#1086;&#1076;&#1099;. &#1040;&#1087;&#1087;&#1072;&#1088;&#1072;&#1090; &#1088;&#1072;&#1079;&#1088;&#1072;&#1073;&#1086;&#1090;&#1072;&#1085; &#1076;&#1083;&#1103; &#1088;&#1072;&#1073;&#1086;&#1090;&#1099; &#1089; &#1083;&#1102;&#1073;&#1099;&#1084; &#1090;&#1080;&#1087;&#1086;&#1084; &#1074;&#1086;&#1076;&#1086;&#1087;&#1088;&#1086;&#1074;&#1086;&#1076;&#1085;&#1086;&#1081; &#1074;&#1086;&#1076;&#1099;, &#1074; &#1090;&#1086;&#1084; &#1095;&#1080;&#1089;&#1083;&#1077; &#1080; &#1089; &#1078;&#1077;&#1089;&#1090;&#1082;&#1086;&#1081;. &#1059;&#1089;&#1090;&#1088;&#1086;&#1081;&#1089;&#1090;&#1074;&#1086; &#1084;&#1086;&#1078;&#1077;&#1090; &#1088;&#1072;&#1079;&#1084;&#1077;&#1097;&#1072;&#1090;&#1100;&#1089;&#1103; &#1085;&#1072; &#1089;&#1090;&#1077;&#1085;&#1077; &#1074; &#1083;&#1102;&#1073;&#1086;&#1084; &#1091;&#1076;&#1086;&#1073;&#1085;&#1086;&#1084; &#1084;&#1077;&#1089;&#1090;&#1077;, &#1085;&#1072;&#1087;&#1088;&#1080;&#1084;&#1077;&#1088;, &#1087;&#1086;&#1076; &#1088;&#1072;&#1082;&#1086;&#1074;&#1080;&#1085;&#1086;&#1081; &#1080;&#1083;&#1080; &#1085;&#1072;&#1076; &#1085;&#1077;&#1081;. &#1055;&#1088;&#1080; &#1101;&#1090;&#1086;&#1084; &#1084;&#1086;&#1076;&#1077;&#1083;&#1100; &#1088;&#1072;&#1089;&#1089;&#1095;&#1080;&#1090;&#1072;&#1085;&#1072; &#1085;&#1072; &#1087;&#1086;&#1076;&#1082;&#1083;&#1102;&#1095;&#1077;&#1085;&#1080;&#1077; &#1085;&#1077;&#1089;&#1082;&#1086;&#1083;&#1100;&#1082;&#1080;&#1093; &#1074;&#1086;&#1076;&#1086;&#1088;&#1072;&#1079;&#1073;&#1086;&#1088;&#1085;&#1099;&#1093; &#1090;&#1086;&#1095;&#1077;&#1082;. &#1042; &#1101;&#1090;&#1086;&#1084; &#1087;&#1083;&#1072;&#1085;&#1077; &#1074;&#1086;&#1076;&#1086;&#1085;&#1072;&#1075;&#1088;&#1077;&#1074;&#1072;&#1090;&#1077;&#1083;&#1100; &#1091;&#1076;&#1086;&#1073;&#1085;&#1086; &#1088;&#1072;&#1079;&#1084;&#1077;&#1097;&#1072;&#1090;&#1100; &#1074; &#1074;&#1072;&#1085;&#1085;&#1086;&#1081; &#1082;&#1086;&#1084;&#1085;&#1072;&#1090;&#1077; &#1076;&#1083;&#1103; &#1086;&#1073;&#1077;&#1089;&#1087;&#1077;&#1095;&#1077;&#1085;&#1080;&#1103; &#1075;&#1086;&#1088;&#1103;&#1095;&#1077;&#1081; &#1074;&#1086;&#1076;&#1086;&#1081; &#1089;&#1084;&#1077;&#1089;&#1080;&#1090;&#1077;&#1083;&#1100;, &#1091;&#1089;&#1090;&#1072;&#1085;&#1086;&#1074;&#1083;&#1077;&#1085;&#1085;&#1099;&#1081; &#1085;&#1072; &#1088;&#1072;&#1082;&#1086;&#1074;&#1080;&#1085;&#1077; &#1080; &#1089;&#1084;&#1077;&#1089;&#1080;&#1090;&#1077;&#1083;&#1100; &#1076;&#1083;&#1103; &#1074;&#1072;&#1085;&#1085;&#1086;&#1081;. &#1050;&#1072;&#1082; &#1074;&#1072;&#1088;&#1080;&#1072;&#1085;&#1090;, &#1087;&#1088;&#1080; &#1088;&#1072;&#1089;&#1087;&#1086;&#1083;&#1086;&#1078;&#1077;&#1085;&#1080;&#1080; &#1076;&#1091;&#1096;&#1077;&#1074;&#1086;&#1081; &#1080;&#1083;&#1080; &#1074;&#1072;&#1085;&#1085;&#1086;&#1081; &#1082;&#1086;&#1084;&#1085;&#1072;&#1090;&#1099; &#1088;&#1103;&#1076;&#1086;&#1084; &#1089; &#1082;&#1091;&#1093;&#1085;&#1077;&#1081; &#1082; &#1072;&#1087;&#1087;&#1072;&#1088;&#1072;&#1090;&#1091; &#1084;&#1086;&#1078;&#1085;&#1086; &#1087;&#1086;&#1076;&#1082;&#1083;&#1102;&#1095;&#1080;&#1090;&#1100; &#1090;&#1086;&#1095;&#1082;&#1091; &#1087;&#1086;&#1090;&#1088;&#1077;&#1073;&#1083;&#1077;&#1085;&#1080;&#1103; &#1085;&#1072; &#1082;&#1091;&#1093;&#1085;&#1077; &#1080; &#1074; &#1074;&#1072;&#1085;&#1085;&#1086;&#1081; &#1082;&#1086;&#1084;&#1085;&#1072;&#1090;&#1077;.</p><p><img src="/upload/images_stiebel/eil_int_1_s.jpg" style="float: right; margin: 0px 0px 5px 5px;" alt="&#1042;&#1086;&#1076;&#1086;&#1085;&#1072;&#1075;&#1088;&#1077;&#1074;&#1072;&#1090;&#1077;&#1083;&#1100; Stiebel Eltron EIL 4 Premium &#1074; &#1080;&#1085;&#1090;&#1077;&#1088;&#1100;&#1077;&#1088;&#1077;" title="&#1042;&#1086;&#1076;&#1086;&#1085;&#1072;&#1075;&#1088;&#1077;&#1074;&#1072;&#1090;&#1077;&#1083;&#1100; Stiebel Eltron EIL 4 Premium &#1074; &#1080;&#1085;&#1090;&#1077;&#1088;&#1100;&#1077;&#1088;&#1077;"> &#1041;&#1083;&#1072;&#1075;&#1086;&#1076;&#1072;&#1088;&#1103; &#1101;&#1083;&#1077;&#1082;&#1090;&#1088;&#1086;&#1085;&#1085;&#1086;&#1081; &#1089;&#1080;&#1089;&#1090;&#1077;&#1084;&#1077; &#1091;&#1087;&#1088;&#1072;&#1074;&#1083;&#1077;&#1085;&#1080;&#1103; Stiebel Eltron EIL 4 Premium &#1087;&#1086;&#1076;&#1076;&#1077;&#1088;&#1078;&#1080;&#1074;&#1072;&#1077;&#1090; &#1087;&#1086;&#1076;&#1072;&#1095;&#1091; &#1074;&#1086;&#1076;&#1099; &#1089; &#1085;&#1091;&#1078;&#1085;&#1086;&#1081; &#1090;&#1077;&#1084;&#1087;&#1077;&#1088;&#1072;&#1090;&#1091;&#1088;&#1086;&#1081; &#1074; &#1076;&#1080;&#1072;&#1087;&#1072;&#1079;&#1086;&#1085;&#1077; &#1086;&#1090; +30&#176; &#1076;&#1086; +50&#176;C &#1089; &#1084;&#1080;&#1085;&#1080;&#1084;&#1072;&#1083;&#1100;&#1085;&#1086;&#1081; &#1087;&#1086;&#1075;&#1088;&#1077;&#1096;&#1085;&#1086;&#1089;&#1090;&#1100;&#1102;, &#1089;&#1086;&#1089;&#1090;&#1072;&#1074;&#1083;&#1103;&#1102;&#1097;&#1077;&#1081; 1&#176;C. &#1053;&#1072;&#1075;&#1088;&#1077;&#1074; &#1072;&#1075;&#1088;&#1077;&#1075;&#1072;&#1090; &#1085;&#1072;&#1095;&#1080;&#1085;&#1072;&#1077;&#1090; &#1087;&#1088;&#1086;&#1080;&#1079;&#1074;&#1086;&#1076;&#1080;&#1090;&#1100; &#1074; &#1090;&#1086;&#1090; &#1084;&#1086;&#1084;&#1077;&#1085;&#1090;, &#1082;&#1086;&#1075;&#1076;&#1072; &#1095;&#1077;&#1088;&#1077;&#1079; &#1089;&#1087;&#1080;&#1088;&#1072;&#1083;&#1077;&#1074;&#1080;&#1076;&#1085;&#1099;&#1081; &#1085;&#1072;&#1075;&#1088;&#1077;&#1074;&#1072;&#1090;&#1077;&#1083;&#1100;&#1085;&#1099;&#1081; &#1101;&#1083;&#1077;&#1084;&#1077;&#1085;&#1090; &#1074;&#1086;&#1076;&#1072; &#1087;&#1088;&#1086;&#1093;&#1086;&#1076;&#1080;&#1090; &#1089;&#1086; &#1089;&#1082;&#1086;&#1088;&#1086;&#1089;&#1090;&#1100;&#1102; &#1073;&#1086;&#1083;&#1077;&#1077; 1,8 &#1083;&#1080;&#1090;&#1088;&#1072; &#1074; &#1084;&#1080;&#1085;&#1091;&#1090;&#1091;. &#1044;&#1083;&#1103; &#1082;&#1086;&#1088;&#1088;&#1077;&#1082;&#1090;&#1080;&#1088;&#1086;&#1074;&#1082;&#1080; &#1091;&#1088;&#1086;&#1074;&#1085;&#1103; &#1090;&#1077;&#1084;&#1087;&#1077;&#1088;&#1072;&#1090;&#1091;&#1088;&#1099; &#1087;&#1088;&#1080;&#1084;&#1077;&#1085;&#1103;&#1077;&#1090;&#1089;&#1103; &#1075;&#1080;&#1076;&#1088;&#1072;&#1074;&#1083;&#1080;&#1095;&#1077;&#1089;&#1082;&#1086;&#1077; &#1091;&#1087;&#1088;&#1072;&#1074;&#1083;&#1077;&#1085;&#1080;&#1077;, &#1082;&#1086;&#1090;&#1086;&#1088;&#1086;&#1077; &#1079;&#1072;&#1074;&#1080;&#1089;&#1080;&#1090; &#1086;&#1090; &#1089;&#1082;&#1086;&#1088;&#1086;&#1089;&#1090;&#1080; &#1087;&#1086;&#1076;&#1072;&#1095;&#1080; &#1078;&#1080;&#1076;&#1082;&#1086;&#1089;&#1090;&#1080; &#1085;&#1072; &#1090;&#1086;&#1095;&#1082;&#1077; &#1074;&#1086;&#1076;&#1086;&#1088;&#1072;&#1079;&#1073;&#1086;&#1088;&#1072;, &#1090;.&#1077;. &#1095;&#1077;&#1084; &#1084;&#1077;&#1085;&#1100;&#1096;&#1077; &#1085;&#1072;&#1087;&#1086;&#1088;, &#1090;&#1077;&#1084; &#1074;&#1099;&#1096;&#1077; &#1090;&#1077;&#1084;&#1087;&#1077;&#1088;&#1072;&#1090;&#1091;&#1088;&#1072; &#1074;&#1086;&#1076;&#1099;.</p><p>&#1042;&#1085;&#1077;&#1096;&#1085;&#1080;&#1081; &#1074;&#1080;&#1076; EIL 4 Premium &#1087;&#1088;&#1086;&#1089;&#1090; &#1080; &#1101;&#1083;&#1077;&#1075;&#1072;&#1085;&#1090;&#1077;&#1085;. &#1055;&#1088;&#1086;&#1095;&#1085;&#1099;&#1081; &#1087;&#1083;&#1072;&#1089;&#1090;&#1080;&#1082;&#1086;&#1074;&#1099;&#1081; &#1082;&#1086;&#1088;&#1087;&#1091;&#1089; &#1079;&#1072;&#1097;&#1080;&#1097;&#1072;&#1077;&#1090; &#1086;&#1090; &#1087;&#1086;&#1087;&#1072;&#1076;&#1072;&#1085;&#1080;&#1103; &#1085;&#1072; &#1088;&#1072;&#1073;&#1086;&#1095;&#1080;&#1077; &#1101;&#1083;&#1077;&#1084;&#1077;&#1085;&#1090;&#1099; &#1072;&#1087;&#1087;&#1072;&#1088;&#1072;&#1090;&#1072; &#1089;&#1090;&#1088;&#1091;&#1081; &#1074;&#1086;&#1076;&#1099;, &#1095;&#1090;&#1086; &#1087;&#1086;&#1079;&#1074;&#1086;&#1083;&#1103;&#1077;&#1090; &#1073;&#1077;&#1079; &#1087;&#1088;&#1086;&#1073;&#1083;&#1077;&#1084; &#1091;&#1089;&#1090;&#1072;&#1085;&#1072;&#1074;&#1083;&#1080;&#1074;&#1072;&#1090;&#1100; &#1091;&#1089;&#1090;&#1088;&#1086;&#1081;&#1089;&#1090;&#1074;&#1086; &#1074; &#1076;&#1091;&#1096;&#1077;&#1074;&#1099;&#1093;. &#1042; &#1079;&#1072;&#1074;&#1080;&#1089;&#1080;&#1084;&#1086;&#1089;&#1090;&#1080; &#1086;&#1090; &#1084;&#1077;&#1089;&#1090;&#1072; &#1084;&#1086;&#1085;&#1090;&#1072;&#1078;&#1072; &#1089;&#1074;&#1077;&#1088;&#1093;&#1091; &#1080;&#1083;&#1080; &#1089;&#1085;&#1080;&#1079;&#1091; &#1084;&#1086;&#1076;&#1077;&#1083;&#1080; &#1080;&#1084;&#1077;&#1102;&#1090;&#1089;&#1103; &#1074;&#1093;&#1086;&#1076;&#1085;&#1086;&#1081; &#1080; &#1074;&#1099;&#1093;&#1086;&#1076;&#1085;&#1086;&#1081; &#1088;&#1072;&#1079;&#1098;&#1077;&#1084;&#1099;. &#1055;&#1086;&#1076; &#1082;&#1086;&#1088;&#1087;&#1091;&#1089;&#1086;&#1084; &#1088;&#1072;&#1089;&#1087;&#1086;&#1083;&#1086;&#1078;&#1077;&#1085;&#1099; &#1089;&#1087;&#1080;&#1088;&#1072;&#1083;&#1100;&#1085;&#1099;&#1081; &#1085;&#1072;&#1075;&#1088;&#1077;&#1074;&#1072;&#1090;&#1077;&#1083;&#1100;&#1085;&#1099;&#1081; &#1101;&#1083;&#1077;&#1084;&#1077;&#1085;&#1090;, &#1079;&#1072;&#1097;&#1080;&#1097;&#1077;&#1085;&#1085;&#1099;&#1081; &#1086;&#1090; &#1086;&#1073;&#1088;&#1072;&#1079;&#1086;&#1074;&#1072;&#1085;&#1080;&#1103; &#1082;&#1086;&#1088;&#1088;&#1086;&#1079;&#1080;&#1080;, &#1076;&#1072;&#1090;&#1095;&#1080;&#1082;&#1080; &#1080; &#1076;&#1088;&#1091;&#1075;&#1080;&#1077; &#1091;&#1079;&#1083;&#1099;.</p><h4>&#1069;&#1082;&#1089;&#1087;&#1083;&#1091;&#1072;&#1090;&#1072;&#1094;&#1080;&#1103;</h4><p><img src="/upload/images_stiebel/eil_int_2_s.jpg" style="float: right; margin: 0px 0px 5px 5px;" alt="&#1042;&#1086;&#1076;&#1086;&#1085;&#1072;&#1075;&#1088;&#1077;&#1074;&#1072;&#1090;&#1077;&#1083;&#1100; Stiebel Eltron EIL 4 Premium" title="&#1042;&#1086;&#1076;&#1086;&#1085;&#1072;&#1075;&#1088;&#1077;&#1074;&#1072;&#1090;&#1077;&#1083;&#1100; Stiebel Eltron EIL 4 Premium"> &#1042;&#1082;&#1083;&#1102;&#1095;&#1077;&#1085;&#1080;&#1077; &#1087;&#1088;&#1080;&#1073;&#1086;&#1088;&#1072; &#1086;&#1089;&#1091;&#1097;&#1077;&#1089;&#1090;&#1074;&#1083;&#1103;&#1077;&#1090;&#1089;&#1103; &#1072;&#1074;&#1090;&#1086;&#1084;&#1072;&#1090;&#1080;&#1095;&#1077;&#1089;&#1082;&#1080;, &#1082;&#1086;&#1075;&#1076;&#1072; &#1087;&#1086;&#1090;&#1088;&#1077;&#1073;&#1080;&#1090;&#1077;&#1083;&#1100; &#1086;&#1090;&#1082;&#1088;&#1099;&#1074;&#1072;&#1077;&#1090; &#1082;&#1088;&#1072;&#1085; &#1087;&#1086;&#1076;&#1072;&#1095;&#1080; &#1075;&#1086;&#1088;&#1103;&#1095;&#1077;&#1081; &#1074;&#1086;&#1076;&#1099;. &#1055;&#1088;&#1080; &#1076;&#1086;&#1089;&#1090;&#1080;&#1078;&#1077;&#1085;&#1080;&#1080; &#1084;&#1080;&#1085;&#1080;&#1084;&#1072;&#1083;&#1100;&#1085;&#1086;&#1081; &#1089;&#1082;&#1086;&#1088;&#1086;&#1089;&#1090;&#1080; &#1087;&#1086;&#1090;&#1086;&#1082;&#1072; &#1072;&#1082;&#1090;&#1080;&#1074;&#1080;&#1088;&#1091;&#1077;&#1090;&#1089;&#1103; &#1092;&#1091;&#1085;&#1082;&#1094;&#1080;&#1103; &#1085;&#1072;&#1075;&#1088;&#1077;&#1074;&#1072; &#1078;&#1080;&#1076;&#1082;&#1086;&#1089;&#1090;&#1080;, &#1087;&#1088;&#1086;&#1093;&#1086;&#1076;&#1103;&#1097;&#1077;&#1081; &#1095;&#1077;&#1088;&#1077;&#1079; &#1085;&#1072;&#1075;&#1088;&#1077;&#1074;&#1072;&#1090;&#1077;&#1083;&#1100;&#1085;&#1099;&#1081; &#1101;&#1083;&#1077;&#1084;&#1077;&#1085;&#1090;. &#1055;&#1088;&#1080; &#1089;&#1080;&#1083;&#1100;&#1085;&#1086;&#1084; &#1087;&#1086;&#1090;&#1086;&#1082;&#1077; &#1074;&#1086;&#1076;&#1072; &#1085;&#1072;&#1075;&#1088;&#1077;&#1074;&#1072;&#1077;&#1090;&#1089;&#1103; &#1084;&#1077;&#1085;&#1100;&#1096;&#1077;, &#1095;&#1077;&#1084; &#1087;&#1088;&#1080; &#1089;&#1083;&#1072;&#1073;&#1086;&#1084;, &#1085;&#1086; &#1079;&#1085;&#1072;&#1095;&#1077;&#1085;&#1080;&#1077; &#1085;&#1077; &#1074;&#1099;&#1093;&#1086;&#1076;&#1080;&#1090; &#1079;&#1072; &#1087;&#1088;&#1077;&#1076;&#1077;&#1083;&#1099; &#1088;&#1072;&#1073;&#1086;&#1095;&#1077;&#1075;&#1086; &#1076;&#1080;&#1072;&#1087;&#1072;&#1079;&#1086;&#1085;&#1072;, &#1089;&#1086;&#1089;&#1090;&#1072;&#1074;&#1083;&#1103;&#1102;&#1097;&#1077;&#1075;&#1086; &#1086;&#1090; +30&#176; &#1076;&#1086; +50&#176;C. &#1045;&#1089;&#1083;&#1080; &#1087;&#1086; &#1082;&#1072;&#1082;&#1086;&#1081;-&#1090;&#1086; &#1087;&#1088;&#1080;&#1095;&#1080;&#1085;&#1077; &#1090;&#1077;&#1084;&#1087;&#1077;&#1088;&#1072;&#1090;&#1091;&#1088;&#1072; &#1074;&#1086;&#1076;&#1099; &#1087;&#1086;&#1076;&#1085;&#1080;&#1084;&#1072;&#1077;&#1090;&#1089;&#1103; &#1076;&#1086; +55&#176;, &#1089;&#1088;&#1072;&#1073;&#1072;&#1090;&#1099;&#1074;&#1072;&#1077;&#1090; &#1079;&#1072;&#1097;&#1080;&#1090;&#1072; &#1086;&#1090; &#1087;&#1077;&#1088;&#1077;&#1075;&#1088;&#1077;&#1074;&#1072;, &#1074;&#1099;&#1082;&#1083;&#1102;&#1095;&#1072;&#1102;&#1097;&#1072;&#1103; &#1072;&#1087;&#1087;&#1072;&#1088;&#1072;&#1090;. &#1055;&#1088;&#1080; &#1076;&#1083;&#1080;&#1090;&#1077;&#1083;&#1100;&#1085;&#1086;&#1084; &#1088;&#1072;&#1089;&#1093;&#1086;&#1076;&#1077; &#1087;&#1086;&#1089;&#1090;&#1086;&#1103;&#1085;&#1085;&#1086;&#1075;&#1086; &#1087;&#1086;&#1090;&#1086;&#1082;&#1072; &#1074;&#1086;&#1076;&#1099;, &#1084;&#1086;&#1097;&#1085;&#1086;&#1089;&#1090;&#1100; &#1091;&#1089;&#1090;&#1088;&#1086;&#1081;&#1089;&#1090;&#1074;&#1072; &#1089;&#1085;&#1080;&#1078;&#1072;&#1077;&#1090;&#1089;&#1103;, &#1087;&#1077;&#1088;&#1077;&#1074;&#1086;&#1076;&#1103; &#1072;&#1087;&#1087;&#1072;&#1088;&#1072;&#1090; &#1074; &#1088;&#1077;&#1078;&#1080;&#1084; &#1101;&#1082;&#1086;&#1085;&#1086;&#1084;&#1080;&#1095;&#1085;&#1086;&#1075;&#1086; &#1101;&#1083;&#1077;&#1082;&#1090;&#1088;&#1086;&#1087;&#1086;&#1090;&#1088;&#1077;&#1073;&#1083;&#1077;&#1085;&#1080;&#1103;.</p><h4>&#1055;&#1088;&#1077;&#1080;&#1084;&#1091;&#1097;&#1077;&#1089;&#1090;&#1074;&#1072; &#1074;&#1086;&#1076;&#1086;&#1085;&#1072;&#1075;&#1088;&#1077;&#1074;&#1072;&#1090;&#1077;&#1083;&#1103; Stiebel Eltron EIL 4 Premium</h4><ul><li>&#1050;&#1086;&#1084;&#1087;&#1072;&#1082;&#1090;&#1085;&#1099;&#1081; &#1088;&#1072;&#1079;&#1084;&#1077;&#1088;</li><li>&#1053;&#1077;&#1073;&#1086;&#1083;&#1100;&#1096;&#1086;&#1081; &#1074;&#1077;&#1089;</li><li>&#1056;&#1072;&#1079;&#1085;&#1099;&#1077; &#1074;&#1072;&#1088;&#1080;&#1072;&#1085;&#1090;&#1099; &#1082;&#1088;&#1077;&#1087;&#1083;&#1077;&#1085;&#1080;&#1103; (&#1085;&#1072;&#1076; &#1080; &#1087;&#1086;&#1076; &#1088;&#1072;&#1082;&#1086;&#1074;&#1080;&#1085;&#1086;&#1081;)</li><li>&#1069;&#1083;&#1077;&#1082;&#1090;&#1088;&#1086;&#1085;&#1085;&#1086;&#1077; &#1091;&#1087;&#1088;&#1072;&#1074;&#1083;&#1077;&#1085;&#1080;&#1077; &#1087;&#1086; &#1090;&#1077;&#1093;&#1085;&#1086;&#1083;&#1086;&#1075;&#1080;&#1080; 2i</li><li>&#1058;&#1086;&#1095;&#1085;&#1086;&#1089;&#1090;&#1100; &#1087;&#1086;&#1076;&#1076;&#1077;&#1088;&#1078;&#1072;&#1085;&#1080;&#1103; &#1090;&#1077;&#1084;&#1087;&#1077;&#1088;&#1072;&#1090;&#1091;&#1088;&#1099; &#1074;&#1086;&#1076;&#1099; &#1089; &#1087;&#1086;&#1075;&#1088;&#1077;&#1096;&#1085;&#1086;&#1089;&#1090;&#1100;&#1102; 1 &#1075;&#1088;&#1072;&#1076;&#1091;&#1089;</li><li>&#1042;&#1086;&#1079;&#1084;&#1086;&#1078;&#1085;&#1086;&#1089;&#1090;&#1100; &#1087;&#1086;&#1076;&#1082;&#1083;&#1102;&#1095;&#1077;&#1085;&#1080;&#1103; &#1085;&#1077;&#1089;&#1082;&#1086;&#1083;&#1100;&#1082;&#1080;&#1093; &#1074;&#1086;&#1076;&#1086;&#1088;&#1072;&#1079;&#1073;&#1086;&#1088;&#1085;&#1099;&#1093; &#1090;&#1086;&#1095;&#1077;&#1082;</li><li>&#1042;&#1086;&#1079;&#1084;&#1086;&#1078;&#1085;&#1086;&#1089;&#1090;&#1100; &#1091;&#1089;&#1090;&#1072;&#1085;&#1086;&#1074;&#1082;&#1080; &#1074; &#1076;&#1091;&#1096;&#1077;&#1074;&#1099;&#1093; &#1080;&#1079;-&#1079;&#1072; &#1082;&#1083;&#1072;&#1089;&#1089;&#1072; &#1079;&#1072;&#1097;&#1080;&#1090;&#1099; IP25</li><li>&#1056;&#1072;&#1073;&#1086;&#1090;&#1072; &#1089; &#1078;&#1077;&#1089;&#1090;&#1082;&#1086;&#1081; &#1074;&#1086;&#1076;&#1086;&#1081;</li><li>&#1069;&#1082;&#1086;&#1085;&#1086;&#1084;&#1080;&#1095;&#1085;&#1099;&#1081; &#1088;&#1072;&#1089;&#1093;&#1086;&#1076; &#1101;&#1083;&#1077;&#1082;&#1090;&#1088;&#1086;&#1101;&#1085;&#1077;&#1088;&#1075;&#1080;&#1080;</li><li>&#1047;&#1072;&#1097;&#1080;&#1090;&#1072; &#1086;&#1090; &#1087;&#1077;&#1088;&#1077;&#1075;&#1088;&#1077;&#1074;&#1072;</li><li>&#1058;&#1088;&#1086;&#1081;&#1085;&#1080;&#1082; &#1080; &#1075;&#1080;&#1073;&#1082;&#1072;&#1103; &#1087;&#1086;&#1076;&#1074;&#1086;&#1076;&#1082;&#1072; &#1074; &#1082;&#1086;&#1084;&#1087;&#1083;&#1077;&#1082;&#1090;&#1077;</li><li>&#1056;&#1072;&#1073;&#1086;&#1090;&#1072; &#1087;&#1088;&#1080; &#1076;&#1072;&#1074;&#1083;&#1077;&#1085;&#1080;&#1080; &#1076;&#1086; 1 &#1052;&#1055;&#1072;</li></ul><table id="tab-kz"><tbody><tr class="head-tab-op"><td colspan="4" style="padding: 5px;">&#1056;&#1072;&#1089;&#1096;&#1080;&#1092;&#1088;&#1086;&#1074;&#1082;&#1072; &#1086;&#1073;&#1086;&#1079;&#1085;&#1072;&#1095;&#1077;&#1085;&#1080;&#1081; IP (International Protection) &#1080; &#1082;&#1083;&#1072;&#1089;&#1089;&#1086;&#1074; &#1079;&#1072;&#1097;&#1080;&#1090;&#1099; &#1076;&#1083;&#1103; &#1086;&#1073;&#1086;&#1088;&#1091;&#1076;&#1086;&#1074;&#1072;&#1085;&#1080;&#1103; &#1080; &#1083;&#1102;&#1076;&#1077;&#1081;</td></tr><tr class="tab-tr"><td class="left-td">&#1057;&#1086;&#1089;&#1090;&#1072;&#1074;&#1085;&#1072;&#1103; &#1095;&#1072;&#1089;&#1090;&#1100;</td><td class="tab-td">&#1062;&#1080;&#1092;&#1088;&#1099; &#1080; &#1073;&#1091;&#1082;&#1074;&#1099;</td><td class="tab-td" style="width: 140px;">&#1047;&#1085;&#1072;&#1095;&#1077;&#1085;&#1080;&#1077; &#1076;&#1083;&#1103; &#1079;&#1072;&#1097;&#1080;&#1090;&#1099; &#1086;&#1073;&#1086;&#1088;&#1091;&#1076;&#1086;&#1074;&#1072;&#1085;&#1080;&#1103;</td><td class="tab-td" style="text-align: left;">&#1047;&#1085;&#1072;&#1095;&#1077;&#1085;&#1080;&#1077; &#1076;&#1083;&#1103; &#1079;&#1072;&#1097;&#1080;&#1090;&#1099; &#1083;&#1102;&#1076;&#1077;&#1081;</td></tr><tr><td class="left-td">&#1041;&#1091;&#1082;&#1074;&#1099; &#1082;&#1086;&#1076;&#1072;</td><td class="tab-td">IP</td><td class="tab-td">--</td><td class="tab-td">--</td></tr><tr class="tab-tr"><td class="left-td">&#1055;&#1077;&#1088;&#1074;&#1086;&#1077; &#1082;&#1086;&#1076;&#1086;&#1074;&#1086;&#1077; &#1095;&#1080;&#1089;&#1083;&#1086;</td><td class="tab-td">2</td><td class="tab-td">&#1054;&#1090; &#1087;&#1086;&#1087;&#1072;&#1076;&#1072;&#1085;&#1080;&#1103; &#1090;&#1074;&#1077;&#1088;&#1076;&#1099;&#1093; &#1080;&#1085;&#1086;&#1088;&#1086;&#1076;&#1085;&#1099;&#1093; &#1090;&#1077;&#1083; &#1076;&#1080;&#1072;&#1084;&#1077;&#1090;&#1088;&#1086;&#1084; 12,5 &#1084;&#1084;</td><td class="tab-td" style="text-align: left;">&#1054;&#1090; &#1074;&#1086;&#1079;&#1084;&#1086;&#1078;&#1085;&#1086;&#1089;&#1090;&#1080; &#1082;&#1072;&#1089;&#1072;&#1085;&#1080;&#1103; (&#1074; &#1090;&#1086;&#1084; &#1095;&#1080;&#1089;&#1083;&#1077; &#1087;&#1072;&#1083;&#1100;&#1094;&#1072;&#1084;&#1080;) &#1086;&#1087;&#1072;&#1089;&#1085;&#1099;&#1093; &#1095;&#1072;&#1089;&#1090;&#1077;&#1081;</td></tr><tr><td class="left-td">&#1042;&#1090;&#1086;&#1088;&#1086;&#1077; &#1082;&#1086;&#1076;&#1086;&#1074;&#1086;&#1077; &#1095;&#1080;&#1089;&#1083;&#1086;</td><td class="tab-td">3</td><td class="tab-td">&#1047;&#1072;&#1097;&#1080;&#1090;&#1072; &#1086;&#1090; &#1082;&#1072;&#1087;&#1077;&#1083;&#1100; &#1074;&#1086;&#1076;&#1099;</td><td class="tab-td" style="text-align: left;">&#1042;&#1086;&#1076;&#1072;, &#1082;&#1072;&#1087;&#1072;&#1102;&#1097;&#1072;&#1103; &#1087;&#1086;&#1076; &#1091;&#1075;&#1083;&#1086;&#1084; &#1076;&#1086; 60&#176; &#1089; &#1086;&#1073;&#1077;&#1080;&#1093; &#1089;&#1090;&#1086;&#1088;&#1086;&#1085; &#1074;&#1077;&#1088;&#1090;&#1080;&#1082;&#1072;&#1083;&#1100;&#1085;&#1086;, &#1085;&#1077; &#1076;&#1086;&#1083;&#1078;&#1085;&#1072; &#1086;&#1082;&#1072;&#1079;&#1099;&#1074;&#1072;&#1090;&#1100; &#1074;&#1088;&#1077;&#1076;&#1085;&#1086;&#1075;&#1086; &#1074;&#1086;&#1079;&#1076;&#1077;&#1081;&#1089;&#1090;&#1074;&#1080;&#1103;</td></tr><tr class="tab-tr"><td class="left-td"></td><td class="tab-td">4</td><td class="tab-td">&#1047;&#1072;&#1097;&#1080;&#1090;&#1072; &#1086;&#1090; &#1073;&#1088;&#1099;&#1079;&#1075; &#1074;&#1086;&#1076;&#1099;</td><td class="tab-td" style="text-align: left;">&#1042;&#1086;&#1076;&#1072;, &#1073;&#1088;&#1099;&#1079;&#1075;&#1072;&#1102;&#1097;&#1072;&#1103; &#1085;&#1072; &#1082;&#1086;&#1088;&#1087;&#1091;&#1089;, &#1085;&#1077; &#1076;&#1086;&#1083;&#1078;&#1085;&#1072; &#1086;&#1082;&#1072;&#1079;&#1099;&#1074;&#1072;&#1090;&#1100; &#1074;&#1088;&#1077;&#1076;&#1085;&#1086;&#1075;&#1086; &#1074;&#1086;&#1079;&#1076;&#1077;&#1081;&#1089;&#1090;&#1074;&#1080;&#1103;</td></tr><tr><td class="left-td"></td><td class="tab-td">5</td><td class="tab-td">&#1047;&#1072;&#1097;&#1080;&#1090;&#1072; &#1086;&#1090; &#1089;&#1090;&#1088;&#1091;&#1081; &#1074;&#1086;&#1076;&#1099;</td><td class="tab-td" style="text-align: left;">&#1042;&#1086;&#1076;&#1072;, &#1083;&#1100;&#1102;&#1097;&#1072;&#1103;&#1089;&#1103; &#1085;&#1072; &#1082;&#1086;&#1088;&#1087;&#1091;&#1089; &#1074; &#1074;&#1080;&#1076;&#1077; &#1089;&#1090;&#1088;&#1091;&#1081;, &#1085;&#1077; &#1076;&#1086;&#1083;&#1078;&#1085;&#1072; &#1086;&#1082;&#1072;&#1079;&#1099;&#1074;&#1072;&#1090;&#1100; &#1074;&#1088;&#1077;&#1076;&#1085;. &#1074;&#1086;&#1079;&#1076;&#1077;&#1081;&#1089;&#1090;&#1074;&#1080;&#1103;</td></tr><tr class="tab-tr"><td class="left-td">&#1044;&#1086;&#1087;&#1086;&#1083;&#1085;&#1080;&#1090;&#1077;&#1083;&#1100;&#1085;&#1072;&#1103; &#1073;&#1091;&#1082;&#1074;&#1072; (&#1087;&#1088;&#1080; &#1085;&#1077;&#1086;&#1073;&#1093;&#1086;&#1076;&#1080;&#1084;&#1086;&#1089;&#1090;&#1080;)</td><td class="tab-td">D</td><td class="tab-td">--</td><td class="tab-td" style="text-align: left;">&#1054;&#1090; &#1076;&#1086;&#1089;&#1090;&#1091;&#1087;&#1072; &#1082; &#1086;&#1087;&#1072;&#1089;&#1085;&#1099;&#1084; &#1095;&#1072;&#1089;&#1090;&#1103;&#1084; &#1089; &#1087;&#1086;&#1084;&#1086;&#1097;&#1100;&#1102; &#1087;&#1088;&#1086;&#1074;&#1086;&#1083;&#1086;&#1082;&#1080;</td></tr><tr class="head-tab-op"><td colspan="4" style="padding: 5px;">&#1055;&#1088;&#1080; &#1086;&#1090;&#1089;&#1091;&#1090;&#1089;&#1090;&#1074;&#1080;&#1080; &#1094;&#1080;&#1092;&#1088;&#1099;, &#1086;&#1073;&#1086;&#1079;&#1085;&#1072;&#1095;&#1072;&#1102;&#1097;&#1077;&#1081; &#1089;&#1090;&#1077;&#1087;&#1077;&#1085;&#1100; &#1079;&#1072;&#1097;&#1080;&#1090;&#1099;, &#1074;&#1084;&#1077;&#1089;&#1090;&#1086; &#1085;&#1077;&#1077; &#1089;&#1090;&#1072;&#1074;&#1080;&#1090;&#1089;&#1103; "X". &#1055;&#1088;&#1080;&#1084;&#1077;&#1088;: IP X4</td></tr></tbody></table><h3>&#1052;&#1086;&#1085;&#1090;&#1072;&#1078;</h3><h4>&#1052;&#1086;&#1085;&#1090;&#1072;&#1078; &#1080; &#1087;&#1086;&#1076;&#1082;&#1083;&#1102;&#1095;&#1077;&#1085;&#1080;&#1077;</h4><p>&#1052;&#1086;&#1085;&#1090;&#1072;&#1078; &#1074;&#1086;&#1076;&#1086;&#1085;&#1072;&#1075;&#1088;&#1077;&#1074;&#1072;&#1090;&#1077;&#1083;&#1103; &#1085;&#1077; &#1074;&#1099;&#1079;&#1099;&#1074;&#1072;&#1077;&#1090; &#1086;&#1089;&#1086;&#1073;&#1099;&#1093; &#1089;&#1083;&#1086;&#1078;&#1085;&#1086;&#1089;&#1090;&#1077;&#1081;, &#1085;&#1086; &#1074;&#1099;&#1087;&#1086;&#1083;&#1085;&#1103;&#1090;&#1100; &#1074;&#1089;&#1077; &#1088;&#1072;&#1073;&#1086;&#1090;&#1099; &#1087;&#1086; &#1091;&#1089;&#1090;&#1072;&#1085;&#1086;&#1074;&#1082;&#1077; &#1080; &#1087;&#1086;&#1076;&#1082;&#1083;&#1102;&#1095;&#1077;&#1085;&#1080;&#1102; &#1091;&#1089;&#1090;&#1088;&#1086;&#1081;&#1089;&#1090;&#1074;&#1072; &#1076;&#1086;&#1083;&#1078;&#1085;&#1099; &#1082;&#1074;&#1072;&#1083;&#1080;&#1092;&#1080;&#1094;&#1080;&#1088;&#1086;&#1074;&#1072;&#1085;&#1085;&#1099;&#1077; &#1089;&#1087;&#1077;&#1094;&#1080;&#1072;&#1083;&#1080;&#1089;&#1090;&#1099;. &#1042;&#1086;&#1076;&#1086;&#1085;&#1072;&#1075;&#1088;&#1077;&#1074;&#1072;&#1090;&#1077;&#1083;&#1100; &#1076;&#1086;&#1083;&#1078;&#1077;&#1085; &#1082;&#1088;&#1077;&#1087;&#1080;&#1090;&#1100;&#1089;&#1103; &#1090;&#1086;&#1083;&#1100;&#1082;&#1086; &#1082; &#1074;&#1077;&#1088;&#1090;&#1080;&#1082;&#1072;&#1083;&#1100;&#1085;&#1086;&#1081; &#1089;&#1090;&#1077;&#1085;&#1077; &#1089; &#1087;&#1086;&#1084;&#1086;&#1097;&#1100;&#1102; &#1074;&#1093;&#1086;&#1076;&#1103;&#1097;&#1077;&#1075;&#1086; &#1074; &#1082;&#1086;&#1084;&#1087;&#1083;&#1077;&#1082;&#1090; &#1082;&#1088;&#1086;&#1085;&#1096;&#1090;&#1077;&#1081;&#1085;&#1072;. &#1042; &#1079;&#1072;&#1074;&#1080;&#1089;&#1080;&#1084;&#1086;&#1089;&#1090;&#1080; &#1086;&#1090; &#1090;&#1080;&#1087;&#1072; &#1088;&#1072;&#1089;&#1087;&#1086;&#1083;&#1086;&#1078;&#1077;&#1085;&#1080;&#1103; &#1084;&#1086;&#1076;&#1077;&#1083;&#1100; &#1084;&#1086;&#1078;&#1077;&#1090; &#1082;&#1088;&#1077;&#1087;&#1080;&#1090;&#1100;&#1089;&#1103; &#1074;&#1093;&#1086;&#1076;&#1085;&#1099;&#1084; &#1080; &#1074;&#1099;&#1093;&#1086;&#1076;&#1085;&#1099;&#1084; &#1088;&#1072;&#1079;&#1098;&#1077;&#1084;&#1072;&#1084;&#1080; &#1082;&#1074;&#1077;&#1088;&#1093;&#1091; &#1087;&#1088;&#1080; &#1091;&#1089;&#1090;&#1072;&#1085;&#1086;&#1074;&#1082;&#1077; &#1087;&#1086;&#1076; &#1088;&#1072;&#1082;&#1086;&#1074;&#1080;&#1085;&#1086;&#1081; &#1080;&#1083;&#1080; &#1089;&#1085;&#1080;&#1079;&#1091; &#1087;&#1088;&#1080; &#1088;&#1072;&#1089;&#1087;&#1086;&#1083;&#1086;&#1078;&#1077;&#1085;&#1080;&#1080; &#1086;&#1073;&#1086;&#1088;&#1091;&#1076;&#1086;&#1074;&#1072;&#1085;&#1080;&#1103; &#1085;&#1072;&#1076; &#1088;&#1072;&#1082;&#1086;&#1074;&#1080;&#1085;&#1086;&#1081;. &#1063;&#1090;&#1086;&#1073;&#1099; &#1084;&#1086;&#1076;&#1077;&#1083;&#1100; &#1085;&#1077; &#1074;&#1099;&#1075;&#1083;&#1103;&#1076;&#1077;&#1083;&#1072; &#1079;&#1072;&#1082;&#1088;&#1077;&#1087;&#1083;&#1077;&#1085;&#1085;&#1086;&#1081; &#1074;&#1074;&#1077;&#1088;&#1093; &#1085;&#1086;&#1075;&#1072;&#1084;&#1080;, &#1096;&#1080;&#1083;&#1100;&#1076;&#1080;&#1082; &#1089; &#1080;&#1079;&#1086;&#1073;&#1088;&#1072;&#1078;&#1077;&#1085;&#1080;&#1077;&#1084; &#1083;&#1086;&#1075;&#1086;&#1090;&#1080;&#1087;&#1072; &#1087;&#1088;&#1086;&#1080;&#1079;&#1074;&#1086;&#1076;&#1080;&#1090;&#1077;&#1083;&#1103; &#1080;&#1076;&#1077;&#1090; &#1074; &#1082;&#1086;&#1084;&#1087;&#1083;&#1077;&#1082;&#1090;&#1077; &#1080; &#1091;&#1089;&#1090;&#1072;&#1085;&#1072;&#1074;&#1083;&#1080;&#1074;&#1072;&#1077;&#1090;&#1089;&#1103; &#1087;&#1086;&#1089;&#1083;&#1077; &#1082;&#1088;&#1077;&#1087;&#1083;&#1077;&#1085;&#1080;&#1103; &#1087;&#1088;&#1080;&#1073;&#1086;&#1088;&#1072; &#1082; &#1089;&#1090;&#1077;&#1085;&#1077;.</p><p>&#1044;&#1083;&#1103; &#1087;&#1086;&#1076;&#1074;&#1086;&#1076;&#1082;&#1080; &#1090;&#1088;&#1091;&#1073; &#1085;&#1077;&#1086;&#1073;&#1093;&#1086;&#1076;&#1080;&#1084;&#1086; &#1087;&#1088;&#1080;&#1084;&#1077;&#1085;&#1103;&#1090;&#1100; &#1089;&#1090;&#1072;&#1085;&#1076;&#1072;&#1088;&#1090;&#1085;&#1086;&#1077; &#1082;&#1088;&#1077;&#1087;&#1083;&#1077;&#1085;&#1080;&#1077; &#1090;&#1080;&#1087;&#1072; G 3/8 A. &#1042;&#1086;&#1076;&#1086;&#1085;&#1072;&#1075;&#1088;&#1077;&#1074;&#1072;&#1090;&#1077;&#1083;&#1100; &#1076;&#1083;&#1103; &#1091;&#1076;&#1086;&#1073;&#1089;&#1090;&#1074;&#1072; &#1087;&#1086;&#1089;&#1090;&#1072;&#1074;&#1083;&#1103;&#1077;&#1090;&#1089;&#1103; &#1089;&#1087;&#1077;&#1094;&#1080;&#1072;&#1083;&#1100;&#1085;&#1099;&#1084; &#1090;&#1088;&#1086;&#1081;&#1085;&#1080;&#1082;&#1086;&#1084; &#1080; &#1075;&#1080;&#1073;&#1082;&#1086;&#1081; &#1087;&#1086;&#1076;&#1074;&#1086;&#1076;&#1082;&#1086;&#1081;. &#1055;&#1077;&#1088;&#1077;&#1076; &#1087;&#1091;&#1089;&#1082;&#1086;&#1084; &#1091;&#1089;&#1090;&#1088;&#1086;&#1081;&#1089;&#1090;&#1074;&#1072; &#1085;&#1091;&#1078;&#1085;&#1086; &#1087;&#1086;&#1084;&#1085;&#1080;&#1090;&#1100; &#1086; &#1090;&#1086;&#1084;, &#1095;&#1090;&#1086; &#1080;&#1089;&#1087;&#1086;&#1083;&#1100;&#1079;&#1086;&#1074;&#1072;&#1085;&#1080;&#1077; &#1091;&#1089;&#1090;&#1088;&#1086;&#1081;&#1089;&#1090;&#1074;&#1072; &#1073;&#1077;&#1079; &#1074;&#1086;&#1076;&#1099; &#1085;&#1077; &#1076;&#1086;&#1087;&#1091;&#1089;&#1082;&#1072;&#1077;&#1090;&#1089;&#1103;. &#1055;&#1088;&#1080; &#1101;&#1083;&#1077;&#1082;&#1090;&#1088;&#1086;&#1087;&#1086;&#1076;&#1082;&#1083;&#1102;&#1095;&#1077;&#1085;&#1080;&#1080; &#1089;&#1083;&#1077;&#1076;&#1091;&#1077;&#1090; &#1089;&#1086;&#1073;&#1083;&#1102;&#1076;&#1072;&#1090;&#1100; &#1074;&#1089;&#1077; &#1084;&#1077;&#1088;&#1099; &#1087;&#1088;&#1077;&#1076;&#1086;&#1089;&#1090;&#1086;&#1088;&#1086;&#1078;&#1085;&#1086;&#1089;&#1090;&#1080;, &#1080;&#1089;&#1087;&#1086;&#1083;&#1100;&#1079;&#1091;&#1103; &#1088;&#1086;&#1079;&#1077;&#1090;&#1082;&#1080; &#1089; &#1079;&#1072;&#1079;&#1077;&#1084;&#1083;&#1077;&#1085;&#1080;&#1077;&#1084; &#1080; &#1080;&#1089;&#1082;&#1083;&#1102;&#1095;&#1072;&#1103; &#1087;&#1086;&#1087;&#1072;&#1076;&#1072;&#1085;&#1080;&#1077; &#1073;&#1088;&#1099;&#1079;&#1075; &#1085;&#1072; &#1084;&#1077;&#1089;&#1090;&#1086; &#1089;&#1086;&#1077;&#1076;&#1080;&#1085;&#1077;&#1085;&#1080;&#1103; &#1074;&#1080;&#1083;&#1082;&#1080; &#1074;&#1086;&#1076;&#1086;&#1085;&#1072;&#1075;&#1088;&#1077;&#1074;&#1072;&#1090;&#1077;&#1083;&#1103; &#1089; &#1088;&#1086;&#1079;&#1077;&#1090;&#1082;&#1086;&#1081;.</p><h3>&#1056;&#1072;&#1089;&#1095;&#1077;&#1090;&#1085;&#1099;&#1077; &#1090;&#1072;&#1073;&#1083;&#1080;&#1094;&#1099;</h3><h4>&#1058;&#1072;&#1073;&#1083;&#1080;&#1094;&#1072; &#1087;&#1088;&#1086;&#1080;&#1079;&#1074;&#1086;&#1076;&#1080;&#1090;&#1077;&#1083;&#1100;&#1085;&#1086;&#1089;&#1090;&#1080; &#1087;&#1088;&#1086;&#1090;&#1086;&#1095;&#1085;&#1099;&#1093; &#1074;&#1086;&#1076;&#1086;&#1085;&#1072;&#1075;&#1088;&#1077;&#1074;&#1072;&#1090;&#1077;&#1083;&#1077;&#1081; &#1074; &#1079;&#1072;&#1074;&#1080;&#1089;&#1080;&#1084;&#1086;&#1089;&#1090;&#1080; &#1086;&#1090; &#1084;&#1086;&#1097;&#1085;&#1086;&#1089;&#1090;&#1080; &#1087;&#1088;&#1080;&#1073;&#1086;&#1088;&#1072; &#1080; &#1090;&#1077;&#1084;&#1087;&#1077;&#1088;&#1072;&#1090;&#1091;&#1088;&#1099; &#1074;&#1086;&#1076;&#1099; &#1085;&#1072; &#1074;&#1093;&#1086;&#1076;&#1077; &#1080; &#1074;&#1099;&#1093;&#1086;&#1076;&#1077;</h4><table id="tab-prp"><tbody><tr class="head-tabrs-op"><td rowspan="3" class="left-tdprp">&#1058;&#1077;&#1084;&#1087;&#1077;&#1088;&#1072;&#1090;&#1091;&#1088;&#1072; &#1074;&#1086;&#1076;&#1099; &#1085;&#1072; &#1074;&#1093;&#1086;&#1076;&#1077;, &#176;C</td><td colspan="9" style="padding: 5px;">&#1052;&#1086;&#1097;&#1085;&#1086;&#1089;&#1090;&#1100; &#1087;&#1088;&#1086;&#1090;&#1086;&#1095;&#1085;&#1086;&#1075;&#1086; &#1074;&#1086;&#1076;&#1086;&#1085;&#1072;&#1075;&#1088;&#1077;&#1074;&#1072;&#1090;&#1077;&#1083;&#1103;, &#1082;&#1042;&#1090;</td></tr><tr><td class="tab-td">3</td><td class="tab-td">6</td><td class="tab-td">8</td><td class="tab-td">13</td><td class="tab-td">15</td><td class="tab-td">18</td><td class="tab-td">21</td><td class="tab-td">24</td><td class="tab-td">27</td></tr><tr><td colspan="9" class="center-tdprp">&#1050;&#1086;&#1083;&#1080;&#1095;&#1077;&#1089;&#1090;&#1074;&#1086; &#1074;&#1086;&#1076;&#1099; (&#1083;&#1080;&#1090;&#1088;&#1086;&#1074; &#1074; &#1084;&#1080;&#1085;&#1091;&#1090;&#1091;) &#1089; &#1090;&#1077;&#1084;&#1087;&#1077;&#1088;&#1072;&#1090;&#1091;&#1088;&#1086;&#1081; t=38 &#176;C &#1085;&#1072; &#1074;&#1099;&#1093;&#1086;&#1076;&#107 | [24 empty] | 1.4 | [9 empty] | 190 | 82 | [197 empty] | нет | [190 empty] | электронное | [8 empty] | 3 | [10 empty] | 4.0 | [39 empty] | 1.4 | [96 empty] | 4.0 | спиральный | 10 |  | напорный | настенный | верхняя/нижняя | 220 |  |  | да | да | 5 | да | 2020-08-03 | 25 | [6 empty] | пластик |  |  |  |  | да | нет |  | нет | нет | [34 empty] | нет | 2.2 | нет | нет | нет | 30 | 50
https://climatopt.ru/catalog/vodonagrevateli/protochnye/odnofaznye/stiebel_eltron_eil_6_premium/ | /upload/resize_cache/iblock/ab6/400_400_140cd750bba9870f18aada2478b24840a/200134-1.500x500.jpg-cb21eaf540fd484db94543631d99eec3.jpg | /upload/resize_cache/iblock/585/400_400_140cd750bba9870f18aada2478b24840a/200134-2.500x500.jpg-679bf4b149db1f9a378bd3b7a09fee10.jpg | [8 empty] | Проточный водонагреватель STIEBEL EIL 6 Premium | 19600 | 13270 | Проточные |  | Проточный мини-водонагреватель Stiebel Eltron EIL 6 Premium напорного типа Stiebel Eltron EIL 6 Premium представляет собой необычайно компактный водонагреватель весом 1,4 кг, который предназначен для быстрого нагрева проточной воды. Аппарат разработан для работы с любым типом водопроводной воды, в том числе и с жесткой. Устройство может размещаться на стене в любом удобном месте, например, под раковиной или над ней. При этом модель рассчитана на подключение нескольких водоразборных точек. В этом плане водонагреватель удобно размещать в ванной комнате для обеспечения горячей водой смеситель, установленный на раковине и смеситель для ванной. Как вариант, при расположении душевой или ванной комнаты рядом с кухней к аппарату можно подключить точку потребления на кухне и в ванной комнате. Благодаря электронной системе управления Stiebel Eltron EIL 6 Premium поддерживает подачу воды с нужной температурой в диапазоне от +30° до +50°C с минимальной погрешностью, составляющей 1°C. Нагрев агрегат начинает производить в тот момент, когда через спиралевидный нагревательный элемент вода проходит со скоростью более 2,2 литра в минуту. Для корректировки уровня температуры применяется гидравлическое управление, которое зависит от скорости подачи жидкости на точке водоразбора, т.е. чем меньше напор, тем выше температура воды. Внешний вид EIL 6 Premium прост и элегантен. Прочный пластиковый корпус защищает от попадания на рабочие элементы аппарата струй воды, что позволяет без проблем устанавливать устройство в душевых. В зависимости от места монтажа сверху или снизу модели имеются входной и выходной разъемы. Под корпусом расположены спиральный нагревательный элемент, защищенный от образования коррозии, датчики и другие узлы. Эксплуатация Включение прибора осуществляется автоматически, когда потребитель открывает кран подачи горячей воды. При достижении минимальной скорости потока активируется функция нагрева жидкости, проходящей через нагревательный элемент. При сильном потоке вода нагревается меньше, чем при слабом, но значение не выходит за пределы рабочего диапазона, составляющего от +30° до +50°C. Если по какой-то причине температура воды поднимается до +55°, срабатывает защита от перегрева, выключающая аппарат. При длительном расходе постоянного потока воды, мощность устройства снижается, переводя аппарат в режим экономичного электропотребления. Преимущества водонагревателя Stiebel Eltron EIL 6 Premium Компактный размер Небольшой вес Разные варианты крепления (над и под раковиной) Электронное управление по технологии 2i Точность поддержания температуры воды с погрешностью 1 градус Возможность подключения нескольких водоразборных точек Возможность установки в душевых из-за класса защиты IP25 Работа с жесткой водой Экономичный расход электроэнергии Защита от перегрева Тройник и гибкая подводка в комплекте Работа при давлении до 1 МПа Расшифровка обозначений IP (International Protection) и классов защиты для оборудования и людей Составная часть Цифры и буквы Значение для защиты оборудования Значение для защиты людей Буквы кода IP \-- \-- Первое кодовое число 2 От попадания твердых инородных тел диаметром 12,5 мм От возможности касания (в том числе пальцами) опасных частей Второе кодовое число 3 Защита от капель воды Вода, капающая под углом до 60° с обеих сторон вертикально, не должна оказывать вредного воздействия 4 Защита от брызг воды Вода, брызгающая на корпус, не должна оказывать вредного воздействия 5 Защита от струй воды Вода, льющаяся на корпус в виде струй, не должна оказывать вредн. воздействия Дополнительная буква (при необходимости) D \-- От доступа к опасным частям с помощью проволоки При отсутствии цифры, обозначающей степень защиты, вместо нее ставится "X". Пример: IP X4 Монтаж Монтаж и подключение Монтаж водонагревателя не вызывает особых сложностей, но выполнять все работы по установке и подключению устройства должны квалифицированные специалисты. Водонагреватель должен крепиться только к вертикальной стене с помощью входящего в комплект кронштейна. В зависимости от типа расположения модель может крепиться входным и выходным разъемами кверху при установке под раковиной или снизу при расположении оборудования над раковиной. Чтобы модель не выглядела закрепленной вверх ногами, шильдик с изображением логотипа производителя идет в комплекте и устанавливается после крепления прибора к стене. Для подводки труб необходимо применять стандартное крепление типа G 3/8 A. Водонагреватель для удобства поставляется специальным тройником и гибкой подводкой. Перед пуском устройства нужно помнить о том, что использование устройства без воды не допускается. При электроподключении следует соблюдать все меры предосторожности, используя розетки с заземлением и исключая попадание брызг на место соединения вилки водонагревателя с розеткой. Расчетные таблицы Таблица производительности проточных водонагревателей в зависимости от мощности прибора и температуры воды на входе и выходе Температура воды на входе, °C Мощность проточного водонагревателя, кВт 3 6 8 13 15 18 21 24 27 Количество воды (литров в минуту) с температурой t=38 °C на выходе из водонагревателя. 6 1,3 2,7 3,6 5,8 6,7 8,2 9,4 10,7 12,0 10 1,5 3,0 4,1 6,6 7,7 9,2 10,7 12,3 13,8 14 1,8 3,6 4,8 7,7 9,0 10,7 12,7 14,3 16,1 18 2,1 4,3 5,7 9,3 10,7 12,9 15,0 17,2 19,3 Количество воды (литров в минуту) с температурой t=55 °C на выходе из водонагревателя. 6 \- \- 2,3 3,8 4,4 5,2 6,1 7,0 7,9 10 \- \- 2,5 4,1 4,8 5,7 6,7 7,6 8,6 14 \- \- 2,8 4,5 5,2 6,3 7,3 8,4 9,4 18 \- 2,3 3,1 5,1 5,7 6,9 8,1 9,2 10,3 Таблица рекомендованных сечений электрического кабеля Для медного трехжильного кабеля, одна фаза, напряжение 220 Вольт Мощность водонагревателя, кВт 1 2 3 3,5 4 6 8 12 Сила тока, А 4,5 9,1 13,6 15,9 18,2 27,3 36,4 54,5 Рекомендуемое сечение токопроводящей жилы кабеля, мм 2 1 1 1,5 2,5 2,5 4 6 10 Максимальная длина кабеля, м 35 17 17 25 22 23 27 30 Для медного четырехжильного кабеля, три фазы, напряжение 380 Вольт Мощность водонагревателя, кВт 6 13 15 18 21 24 27 35 Сила тока, А 9,1 19,5 22,8 27,3 31,9 36,5 41,0 53,2 Рекомендуемое сечение токопроводящей жилы кабеля, мм 2 1,5 4 4 4 6 6 8 8 Максимальная длина кабеля, м 50 52 48 40 51 45 53 41 | <div class="detail_text"><h4>&#1055;&#1088;&#1086;&#1090;&#1086;&#1095;&#1085;&#1099;&#1081; &#1084;&#1080;&#1085;&#1080;-&#1074;&#1086;&#1076;&#1086;&#1085;&#1072;&#1075;&#1088;&#1077;&#1074;&#1072;&#1090;&#1077;&#1083;&#1100; Stiebel Eltron EIL 6 Premium &#1085;&#1072;&#1087;&#1086;&#1088;&#1085;&#1086;&#1075;&#1086; &#1090;&#1080;&#1087;&#1072;</h4><p><img src="/upload/images_stiebel/eil_vnesh_s.jpg" style="float: right; margin: 0px 0px 5px 5px;" alt="&#1042;&#1085;&#1077;&#1096;&#1085;&#1080;&#1081; &#1074;&#1080;&#1076; Stiebel Eltron EIL 6 Premium" title="&#1042;&#1085;&#1077;&#1096;&#1085;&#1080;&#1081; &#1074;&#1080;&#1076; Stiebel Eltron EIL 6 Premium"> Stiebel Eltron EIL 6 Premium &#1087;&#1088;&#1077;&#1076;&#1089;&#1090;&#1072;&#1074;&#1083;&#1103;&#1077;&#1090; &#1089;&#1086;&#1073;&#1086;&#1081; &#1085;&#1077;&#1086;&#1073;&#1099;&#1095;&#1072;&#1081;&#1085;&#1086; &#1082;&#1086;&#1084;&#1087;&#1072;&#1082;&#1090;&#1085;&#1099;&#1081; &#1074;&#1086;&#1076;&#1086;&#1085;&#1072;&#1075;&#1088;&#1077;&#1074;&#1072;&#1090;&#1077;&#1083;&#1100; &#1074;&#1077;&#1089;&#1086;&#1084; 1,4 &#1082;&#1075;, &#1082;&#1086;&#1090;&#1086;&#1088;&#1099;&#1081; &#1087;&#1088;&#1077;&#1076;&#1085;&#1072;&#1079;&#1085;&#1072;&#1095;&#1077;&#1085; &#1076;&#1083;&#1103; &#1073;&#1099;&#1089;&#1090;&#1088;&#1086;&#1075;&#1086; &#1085;&#1072;&#1075;&#1088;&#1077;&#1074;&#1072; &#1087;&#1088;&#1086;&#1090;&#1086;&#1095;&#1085;&#1086;&#1081; &#1074;&#1086;&#1076;&#1099;. &#1040;&#1087;&#1087;&#1072;&#1088;&#1072;&#1090; &#1088;&#1072;&#1079;&#1088;&#1072;&#1073;&#1086;&#1090;&#1072;&#1085; &#1076;&#1083;&#1103; &#1088;&#1072;&#1073;&#1086;&#1090;&#1099; &#1089; &#1083;&#1102;&#1073;&#1099;&#1084; &#1090;&#1080;&#1087;&#1086;&#1084; &#1074;&#1086;&#1076;&#1086;&#1087;&#1088;&#1086;&#1074;&#1086;&#1076;&#1085;&#1086;&#1081; &#1074;&#1086;&#1076;&#1099;, &#1074; &#1090;&#1086;&#1084; &#1095;&#1080;&#1089;&#1083;&#1077; &#1080; &#1089; &#1078;&#1077;&#1089;&#1090;&#1082;&#1086;&#1081;. &#1059;&#1089;&#1090;&#1088;&#1086;&#1081;&#1089;&#1090;&#1074;&#1086; &#1084;&#1086;&#1078;&#1077;&#1090; &#1088;&#1072;&#1079;&#1084;&#1077;&#1097;&#1072;&#1090;&#1100;&#1089;&#1103; &#1085;&#1072; &#1089;&#1090;&#1077;&#1085;&#1077; &#1074; &#1083;&#1102;&#1073;&#1086;&#1084; &#1091;&#1076;&#1086;&#1073;&#1085;&#1086;&#1084; &#1084;&#1077;&#1089;&#1090;&#1077;, &#1085;&#1072;&#1087;&#1088;&#1080;&#1084;&#1077;&#1088;, &#1087;&#1086;&#1076; &#1088;&#1072;&#1082;&#1086;&#1074;&#1080;&#1085;&#1086;&#1081; &#1080;&#1083;&#1080; &#1085;&#1072;&#1076; &#1085;&#1077;&#1081;. &#1055;&#1088;&#1080; &#1101;&#1090;&#1086;&#1084; &#1084;&#1086;&#1076;&#1077;&#1083;&#1100; &#1088;&#1072;&#1089;&#1089;&#1095;&#1080;&#1090;&#1072;&#1085;&#1072; &#1085;&#1072; &#1087;&#1086;&#1076;&#1082;&#1083;&#1102;&#1095;&#1077;&#1085;&#1080;&#1077; &#1085;&#1077;&#1089;&#1082;&#1086;&#1083;&#1100;&#1082;&#1080;&#1093; &#1074;&#1086;&#1076;&#1086;&#1088;&#1072;&#1079;&#1073;&#1086;&#1088;&#1085;&#1099;&#1093; &#1090;&#1086;&#1095;&#1077;&#1082;. &#1042; &#1101;&#1090;&#1086;&#1084; &#1087;&#1083;&#1072;&#1085;&#1077; &#1074;&#1086;&#1076;&#1086;&#1085;&#1072;&#1075;&#1088;&#1077;&#1074;&#1072;&#1090;&#1077;&#1083;&#1100; &#1091;&#1076;&#1086;&#1073;&#1085;&#1086; &#1088;&#1072;&#1079;&#1084;&#1077;&#1097;&#1072;&#1090;&#1100; &#1074; &#1074;&#1072;&#1085;&#1085;&#1086;&#1081; &#1082;&#1086;&#1084;&#1085;&#1072;&#1090;&#1077; &#1076;&#1083;&#1103; &#1086;&#1073;&#1077;&#1089;&#1087;&#1077;&#1095;&#1077;&#1085;&#1080;&#1103; &#1075;&#1086;&#1088;&#1103;&#1095;&#1077;&#1081; &#1074;&#1086;&#1076;&#1086;&#1081; &#1089;&#1084;&#1077;&#1089;&#1080;&#1090;&#1077;&#1083;&#1100;, &#1091;&#1089;&#1090;&#1072;&#1085;&#1086;&#1074;&#1083;&#1077;&#1085;&#1085;&#1099;&#1081; &#1085;&#1072; &#1088;&#1072;&#1082;&#1086;&#1074;&#1080;&#1085;&#1077; &#1080; &#1089;&#1084;&#1077;&#1089;&#1080;&#1090;&#1077;&#1083;&#1100; &#1076;&#1083;&#1103; &#1074;&#1072;&#1085;&#1085;&#1086;&#1081;. &#1050;&#1072;&#1082; &#1074;&#1072;&#1088;&#1080;&#1072;&#1085;&#1090;, &#1087;&#1088;&#1080; &#1088;&#1072;&#1089;&#1087;&#1086;&#1083;&#1086;&#1078;&#1077;&#1085;&#1080;&#1080; &#1076;&#1091;&#1096;&#1077;&#1074;&#1086;&#1081; &#1080;&#1083;&#1080; &#1074;&#1072;&#1085;&#1085;&#1086;&#1081; &#1082;&#1086;&#1084;&#1085;&#1072;&#1090;&#1099; &#1088;&#1103;&#1076;&#1086;&#1084; &#1089; &#1082;&#1091;&#1093;&#1085;&#1077;&#1081; &#1082; &#1072;&#1087;&#1087;&#1072;&#1088;&#1072;&#1090;&#1091; &#1084;&#1086;&#1078;&#1085;&#1086; &#1087;&#1086;&#1076;&#1082;&#1083;&#1102;&#1095;&#1080;&#1090;&#1100; &#1090;&#1086;&#1095;&#1082;&#1091; &#1087;&#1086;&#1090;&#1088;&#1077;&#1073;&#1083;&#1077;&#1085;&#1080;&#1103; &#1085;&#1072; &#1082;&#1091;&#1093;&#1085;&#1077; &#1080; &#1074; &#1074;&#1072;&#1085;&#1085;&#1086;&#1081; &#1082;&#1086;&#1084;&#1085;&#1072;&#1090;&#1077;.</p><p><img src="/upload/images_stiebel/eil_int_1_s.jpg" style="float: right; margin: 0px 0px 5px 5px;" alt="&#1042;&#1086;&#1076;&#1086;&#1085;&#1072;&#1075;&#1088;&#1077;&#1074;&#1072;&#1090;&#1077;&#1083;&#1100; Stiebel Eltron EIL 6 Premium &#1074; &#1080;&#1085;&#1090;&#1077;&#1088;&#1100;&#1077;&#1088;&#1077;" title="&#1042;&#1086;&#1076;&#1086;&#1085;&#1072;&#1075;&#1088;&#1077;&#1074;&#1072;&#1090;&#1077;&#1083;&#1100; Stiebel Eltron EIL 6 Premium &#1074; &#1080;&#1085;&#1090;&#1077;&#1088;&#1100;&#1077;&#1088;&#1077;"> &#1041;&#1083;&#1072;&#1075;&#1086;&#1076;&#1072;&#1088;&#1103; &#1101;&#1083;&#1077;&#1082;&#1090;&#1088;&#1086;&#1085;&#1085;&#1086;&#1081; &#1089;&#1080;&#1089;&#1090;&#1077;&#1084;&#1077; &#1091;&#1087;&#1088;&#1072;&#1074;&#1083;&#1077;&#1085;&#1080;&#1103; Stiebel Eltron EIL 6 Premium &#1087;&#1086;&#1076;&#1076;&#1077;&#1088;&#1078;&#1080;&#1074;&#1072;&#1077;&#1090; &#1087;&#1086;&#1076;&#1072;&#1095;&#1091; &#1074;&#1086;&#1076;&#1099; &#1089; &#1085;&#1091;&#1078;&#1085;&#1086;&#1081; &#1090;&#1077;&#1084;&#1087;&#1077;&#1088;&#1072;&#1090;&#1091;&#1088;&#1086;&#1081; &#1074; &#1076;&#1080;&#1072;&#1087;&#1072;&#1079;&#1086;&#1085;&#1077; &#1086;&#1090; +30&#176; &#1076;&#1086; +50&#176;C &#1089; &#1084;&#1080;&#1085;&#1080;&#1084;&#1072;&#1083;&#1100;&#1085;&#1086;&#1081; &#1087;&#1086;&#1075;&#1088;&#1077;&#1096;&#1085;&#1086;&#1089;&#1090;&#1100;&#1102;, &#1089;&#1086;&#1089;&#1090;&#1072;&#1074;&#1083;&#1103;&#1102;&#1097;&#1077;&#1081; 1&#176;C. &#1053;&#1072;&#1075;&#1088;&#1077;&#1074; &#1072;&#1075;&#1088;&#1077;&#1075;&#1072;&#1090; &#1085;&#1072;&#1095;&#1080;&#1085;&#1072;&#1077;&#1090; &#1087;&#1088;&#1086;&#1080;&#1079;&#1074;&#1086;&#1076;&#1080;&#1090;&#1100; &#1074; &#1090;&#1086;&#1090; &#1084;&#1086;&#1084;&#1077;&#1085;&#1090;, &#1082;&#1086;&#1075;&#1076;&#1072; &#1095;&#1077;&#1088;&#1077;&#1079; &#1089;&#1087;&#1080;&#1088;&#1072;&#1083;&#1077;&#1074;&#1080;&#1076;&#1085;&#1099;&#1081; &#1085;&#1072;&#1075;&#1088;&#1077;&#1074;&#1072;&#1090;&#1077;&#1083;&#1100;&#1085;&#1099;&#1081; &#1101;&#1083;&#1077;&#1084;&#1077;&#1085;&#1090; &#1074;&#1086;&#1076;&#1072; &#1087;&#1088;&#1086;&#1093;&#1086;&#1076;&#1080;&#1090; &#1089;&#1086; &#1089;&#1082;&#1086;&#1088;&#1086;&#1089;&#1090;&#1100;&#1102; &#1073;&#1086;&#1083;&#1077;&#1077; 2,2 &#1083;&#1080;&#1090;&#1088;&#1072; &#1074; &#1084;&#1080;&#1085;&#1091;&#1090;&#1091;. &#1044;&#1083;&#1103; &#1082;&#1086;&#1088;&#1088;&#1077;&#1082;&#1090;&#1080;&#1088;&#1086;&#1074;&#1082;&#1080; &#1091;&#1088;&#1086;&#1074;&#1085;&#1103; &#1090;&#1077;&#1084;&#1087;&#1077;&#1088;&#1072;&#1090;&#1091;&#1088;&#1099; &#1087;&#1088;&#1080;&#1084;&#1077;&#1085;&#1103;&#1077;&#1090;&#1089;&#1103; &#1075;&#1080;&#1076;&#1088;&#1072;&#1074;&#1083;&#1080;&#1095;&#1077;&#1089;&#1082;&#1086;&#1077; &#1091;&#1087;&#1088;&#1072;&#1074;&#1083;&#1077;&#1085;&#1080;&#1077;, &#1082;&#1086;&#1090;&#1086;&#1088;&#1086;&#1077; &#1079;&#1072;&#1074;&#1080;&#1089;&#1080;&#1090; &#1086;&#1090; &#1089;&#1082;&#1086;&#1088;&#1086;&#1089;&#1090;&#1080; &#1087;&#1086;&#1076;&#1072;&#1095;&#1080; &#1078;&#1080;&#1076;&#1082;&#1086;&#1089;&#1090;&#1080; &#1085;&#1072; &#1090;&#1086;&#1095;&#1082;&#1077; &#1074;&#1086;&#1076;&#1086;&#1088;&#1072;&#1079;&#1073;&#1086;&#1088;&#1072;, &#1090;.&#1077;. &#1095;&#1077;&#1084; &#1084;&#1077;&#1085;&#1100;&#1096;&#1077; &#1085;&#1072;&#1087;&#1086;&#1088;, &#1090;&#1077;&#1084; &#1074;&#1099;&#1096;&#1077; &#1090;&#1077;&#1084;&#1087;&#1077;&#1088;&#1072;&#1090;&#1091;&#1088;&#1072; &#1074;&#1086;&#1076;&#1099;.</p><p>&#1042;&#1085;&#1077;&#1096;&#1085;&#1080;&#1081; &#1074;&#1080;&#1076; EIL 6 Premium &#1087;&#1088;&#1086;&#1089;&#1090; &#1080; &#1101;&#1083;&#1077;&#1075;&#1072;&#1085;&#1090;&#1077;&#1085;. &#1055;&#1088;&#1086;&#1095;&#1085;&#1099;&#1081; &#1087;&#1083;&#1072;&#1089;&#1090;&#1080;&#1082;&#1086;&#1074;&#1099;&#1081; &#1082;&#1086;&#1088;&#1087;&#1091;&#1089; &#1079;&#1072;&#1097;&#1080;&#1097;&#1072;&#1077;&#1090; &#1086;&#1090; &#1087;&#1086;&#1087;&#1072;&#1076;&#1072;&#1085;&#1080;&#1103; &#1085;&#1072; &#1088;&#1072;&#1073;&#1086;&#1095;&#1080;&#1077; &#1101;&#1083;&#1077;&#1084;&#1077;&#1085;&#1090;&#1099; &#1072;&#1087;&#1087;&#1072;&#1088;&#1072;&#1090;&#1072; &#1089;&#1090;&#1088;&#1091;&#1081; &#1074;&#1086;&#1076;&#1099;, &#1095;&#1090;&#1086; &#1087;&#1086;&#1079;&#1074;&#1086;&#1083;&#1103;&#1077;&#1090; &#1073;&#1077;&#1079; &#1087;&#1088;&#1086;&#1073;&#1083;&#1077;&#1084; &#1091;&#1089;&#1090;&#1072;&#1085;&#1072;&#1074;&#1083;&#1080;&#1074;&#1072;&#1090;&#1100; &#1091;&#1089;&#1090;&#1088;&#1086;&#1081;&#1089;&#1090;&#1074;&#1086; &#1074; &#1076;&#1091;&#1096;&#1077;&#1074;&#1099;&#1093;. &#1042; &#1079;&#1072;&#1074;&#1080;&#1089;&#1080;&#1084;&#1086;&#1089;&#1090;&#1080; &#1086;&#1090; &#1084;&#1077;&#1089;&#1090;&#1072; &#1084;&#1086;&#1085;&#1090;&#1072;&#1078;&#1072; &#1089;&#1074;&#1077;&#1088;&#1093;&#1091; &#1080;&#1083;&#1080; &#1089;&#1085;&#1080;&#1079;&#1091; &#1084;&#1086;&#1076;&#1077;&#1083;&#1080; &#1080;&#1084;&#1077;&#1102;&#1090;&#1089;&#1103; &#1074;&#1093;&#1086;&#1076;&#1085;&#1086;&#1081; &#1080; &#1074;&#1099;&#1093;&#1086;&#1076;&#1085;&#1086;&#1081; &#1088;&#1072;&#1079;&#1098;&#1077;&#1084;&#1099;. &#1055;&#1086;&#1076; &#1082;&#1086;&#1088;&#1087;&#1091;&#1089;&#1086;&#1084; &#1088;&#1072;&#1089;&#1087;&#1086;&#1083;&#1086;&#1078;&#1077;&#1085;&#1099; &#1089;&#1087;&#1080;&#1088;&#1072;&#1083;&#1100;&#1085;&#1099;&#1081; &#1085;&#1072;&#1075;&#1088;&#1077;&#1074;&#1072;&#1090;&#1077;&#1083;&#1100;&#1085;&#1099;&#1081; &#1101;&#1083;&#1077;&#1084;&#1077;&#1085;&#1090;, &#1079;&#1072;&#1097;&#1080;&#1097;&#1077;&#1085;&#1085;&#1099;&#1081; &#1086;&#1090; &#1086;&#1073;&#1088;&#1072;&#1079;&#1086;&#1074;&#1072;&#1085;&#1080;&#1103; &#1082;&#1086;&#1088;&#1088;&#1086;&#1079;&#1080;&#1080;, &#1076;&#1072;&#1090;&#1095;&#1080;&#1082;&#1080; &#1080; &#1076;&#1088;&#1091;&#1075;&#1080;&#1077; &#1091;&#1079;&#1083;&#1099;.</p><h4>&#1069;&#1082;&#1089;&#1087;&#1083;&#1091;&#1072;&#1090;&#1072;&#1094;&#1080;&#1103;</h4><p><img src="/upload/images_stiebel/eil_int_2_s.jpg" style="float: right; margin: 0px 0px 5px 5px;" alt="&#1042;&#1086;&#1076;&#1086;&#1085;&#1072;&#1075;&#1088;&#1077;&#1074;&#1072;&#1090;&#1077;&#1083;&#1100; Stiebel Eltron EIL 6 Premium" title="&#1042;&#1086;&#1076;&#1086;&#1085;&#1072;&#1075;&#1088;&#1077;&#1074;&#1072;&#1090;&#1077;&#1083;&#1100; Stiebel Eltron EIL 6 Premium"> &#1042;&#1082;&#1083;&#1102;&#1095;&#1077;&#1085;&#1080;&#1077; &#1087;&#1088;&#1080;&#1073;&#1086;&#1088;&#1072; &#1086;&#1089;&#1091;&#1097;&#1077;&#1089;&#1090;&#1074;&#1083;&#1103;&#1077;&#1090;&#1089;&#1103; &#1072;&#1074;&#1090;&#1086;&#1084;&#1072;&#1090;&#1080;&#1095;&#1077;&#1089;&#1082;&#1080;, &#1082;&#1086;&#1075;&#1076;&#1072; &#1087;&#1086;&#1090;&#1088;&#1077;&#1073;&#1080;&#1090;&#1077;&#1083;&#1100; &#1086;&#1090;&#1082;&#1088;&#1099;&#1074;&#1072;&#1077;&#1090; &#1082;&#1088;&#1072;&#1085; &#1087;&#1086;&#1076;&#1072;&#1095;&#1080; &#1075;&#1086;&#1088;&#1103;&#1095;&#1077;&#1081; &#1074;&#1086;&#1076;&#1099;. &#1055;&#1088;&#1080; &#1076;&#1086;&#1089;&#1090;&#1080;&#1078;&#1077;&#1085;&#1080;&#1080; &#1084;&#1080;&#1085;&#1080;&#1084;&#1072;&#1083;&#1100;&#1085;&#1086;&#1081; &#1089;&#1082;&#1086;&#1088;&#1086;&#1089;&#1090;&#1080; &#1087;&#1086;&#1090;&#1086;&#1082;&#1072; &#1072;&#1082;&#1090;&#1080;&#1074;&#1080;&#1088;&#1091;&#1077;&#1090;&#1089;&#1103; &#1092;&#1091;&#1085;&#1082;&#1094;&#1080;&#1103; &#1085;&#1072;&#1075;&#1088;&#1077;&#1074;&#1072; &#1078;&#1080;&#1076;&#1082;&#1086;&#1089;&#1090;&#1080;, &#1087;&#1088;&#1086;&#1093;&#1086;&#1076;&#1103;&#1097;&#1077;&#1081; &#1095;&#1077;&#1088;&#1077;&#1079; &#1085;&#1072;&#1075;&#1088;&#1077;&#1074;&#1072;&#1090;&#1077;&#1083;&#1100;&#1085;&#1099;&#1081; &#1101;&#1083;&#1077;&#1084;&#1077;&#1085;&#1090;. &#1055;&#1088;&#1080; &#1089;&#1080;&#1083;&#1100;&#1085;&#1086;&#1084; &#1087;&#1086;&#1090;&#1086;&#1082;&#1077; &#1074;&#1086;&#1076;&#1072; &#1085;&#1072;&#1075;&#1088;&#1077;&#1074;&#1072;&#1077;&#1090;&#1089;&#1103; &#1084;&#1077;&#1085;&#1100;&#1096;&#1077;, &#1095;&#1077;&#1084; &#1087;&#1088;&#1080; &#1089;&#1083;&#1072;&#1073;&#1086;&#1084;, &#1085;&#1086; &#1079;&#1085;&#1072;&#1095;&#1077;&#1085;&#1080;&#1077; &#1085;&#1077; &#1074;&#1099;&#1093;&#1086;&#1076;&#1080;&#1090; &#1079;&#1072; &#1087;&#1088;&#1077;&#1076;&#1077;&#1083;&#1099; &#1088;&#1072;&#1073;&#1086;&#1095;&#1077;&#1075;&#1086; &#1076;&#1080;&#1072;&#1087;&#1072;&#1079;&#1086;&#1085;&#1072;, &#1089;&#1086;&#1089;&#1090;&#1072;&#1074;&#1083;&#1103;&#1102;&#1097;&#1077;&#1075;&#1086; &#1086;&#1090; +30&#176; &#1076;&#1086; +50&#176;C. &#1045;&#1089;&#1083;&#1080; &#1087;&#1086; &#1082;&#1072;&#1082;&#1086;&#1081;-&#1090;&#1086; &#1087;&#1088;&#1080;&#1095;&#1080;&#1085;&#1077; &#1090;&#1077;&#1084;&#1087;&#1077;&#1088;&#1072;&#1090;&#1091;&#1088;&#1072; &#1074;&#1086;&#1076;&#1099; &#1087;&#1086;&#1076;&#1085;&#1080;&#1084;&#1072;&#1077;&#1090;&#1089;&#1103; &#1076;&#1086; +55&#176;, &#1089;&#1088;&#1072;&#1073;&#1072;&#1090;&#1099;&#1074;&#1072;&#1077;&#1090; &#1079;&#1072;&#1097;&#1080;&#1090;&#1072; &#1086;&#1090; &#1087;&#1077;&#1088;&#1077;&#1075;&#1088;&#1077;&#1074;&#1072;, &#1074;&#1099;&#1082;&#1083;&#1102;&#1095;&#1072;&#1102;&#1097;&#1072;&#1103; &#1072;&#1087;&#1087;&#1072;&#1088;&#1072;&#1090;. &#1055;&#1088;&#1080; &#1076;&#1083;&#1080;&#1090;&#1077;&#1083;&#1100;&#1085;&#1086;&#1084; &#1088;&#1072;&#1089;&#1093;&#1086;&#1076;&#1077; &#1087;&#1086;&#1089;&#1090;&#1086;&#1103;&#1085;&#1085;&#1086;&#1075;&#1086; &#1087;&#1086;&#1090;&#1086;&#1082;&#1072; &#1074;&#1086;&#1076;&#1099;, &#1084;&#1086;&#1097;&#1085;&#1086;&#1089;&#1090;&#1100; &#1091;&#1089;&#1090;&#1088;&#1086;&#1081;&#1089;&#1090;&#1074;&#1072; &#1089;&#1085;&#1080;&#1078;&#1072;&#1077;&#1090;&#1089;&#1103;, &#1087;&#1077;&#1088;&#1077;&#1074;&#1086;&#1076;&#1103; &#1072;&#1087;&#1087;&#1072;&#1088;&#1072;&#1090; &#1074; &#1088;&#1077;&#1078;&#1080;&#1084; &#1101;&#1082;&#1086;&#1085;&#1086;&#1084;&#1080;&#1095;&#1085;&#1086;&#1075;&#1086; &#1101;&#1083;&#1077;&#1082;&#1090;&#1088;&#1086;&#1087;&#1086;&#1090;&#1088;&#1077;&#1073;&#1083;&#1077;&#1085;&#1080;&#1103;.</p><h4>&#1055;&#1088;&#1077;&#1080;&#1084;&#1091;&#1097;&#1077;&#1089;&#1090;&#1074;&#1072; &#1074;&#1086;&#1076;&#1086;&#1085;&#1072;&#1075;&#1088;&#1077;&#1074;&#1072;&#1090;&#1077;&#1083;&#1103; Stiebel Eltron EIL 6 Premium</h4><ul><li>&#1050;&#1086;&#1084;&#1087;&#1072;&#1082;&#1090;&#1085;&#1099;&#1081; &#1088;&#1072;&#1079;&#1084;&#1077;&#1088;</li><li>&#1053;&#1077;&#1073;&#1086;&#1083;&#1100;&#1096;&#1086;&#1081; &#1074;&#1077;&#1089;</li><li>&#1056;&#1072;&#1079;&#1085;&#1099;&#1077; &#1074;&#1072;&#1088;&#1080;&#1072;&#1085;&#1090;&#1099; &#1082;&#1088;&#1077;&#1087;&#1083;&#1077;&#1085;&#1080;&#1103; (&#1085;&#1072;&#1076; &#1080; &#1087;&#1086;&#1076; &#1088;&#1072;&#1082;&#1086;&#1074;&#1080;&#1085;&#1086;&#1081;)</li><li>&#1069;&#1083;&#1077;&#1082;&#1090;&#1088;&#1086;&#1085;&#1085;&#1086;&#1077; &#1091;&#1087;&#1088;&#1072;&#1074;&#1083;&#1077;&#1085;&#1080;&#1077; &#1087;&#1086; &#1090;&#1077;&#1093;&#1085;&#1086;&#1083;&#1086;&#1075;&#1080;&#1080; 2i</li><li>&#1058;&#1086;&#1095;&#1085;&#1086;&#1089;&#1090;&#1100; &#1087;&#1086;&#1076;&#1076;&#1077;&#1088;&#1078;&#1072;&#1085;&#1080;&#1103; &#1090;&#1077;&#1084;&#1087;&#1077;&#1088;&#1072;&#1090;&#1091;&#1088;&#1099; &#1074;&#1086;&#1076;&#1099; &#1089; &#1087;&#1086;&#1075;&#1088;&#1077;&#1096;&#1085;&#1086;&#1089;&#1090;&#1100;&#1102; 1 &#1075;&#1088;&#1072;&#1076;&#1091;&#1089;</li><li>&#1042;&#1086;&#1079;&#1084;&#1086;&#1078;&#1085;&#1086;&#1089;&#1090;&#1100; &#1087;&#1086;&#1076;&#1082;&#1083;&#1102;&#1095;&#1077;&#1085;&#1080;&#1103; &#1085;&#1077;&#1089;&#1082;&#1086;&#1083;&#1100;&#1082;&#1080;&#1093; &#1074;&#1086;&#1076;&#1086;&#1088;&#1072;&#1079;&#1073;&#1086;&#1088;&#1085;&#1099;&#1093; &#1090;&#1086;&#1095;&#1077;&#1082;</li><li>&#1042;&#1086;&#1079;&#1084;&#1086;&#1078;&#1085;&#1086;&#1089;&#1090;&#1100; &#1091;&#1089;&#1090;&#1072;&#1085;&#1086;&#1074;&#1082;&#1080; &#1074; &#1076;&#1091;&#1096;&#1077;&#1074;&#1099;&#1093; &#1080;&#1079;-&#1079;&#1072; &#1082;&#1083;&#1072;&#1089;&#1089;&#1072; &#1079;&#1072;&#1097;&#1080;&#1090;&#1099; IP25</li><li>&#1056;&#1072;&#1073;&#1086;&#1090;&#1072; &#1089; &#1078;&#1077;&#1089;&#1090;&#1082;&#1086;&#1081; &#1074;&#1086;&#1076;&#1086;&#1081;</li><li>&#1069;&#1082;&#1086;&#1085;&#1086;&#1084;&#1080;&#1095;&#1085;&#1099;&#1081; &#1088;&#1072;&#1089;&#1093;&#1086;&#1076; &#1101;&#1083;&#1077;&#1082;&#1090;&#1088;&#1086;&#1101;&#1085;&#1077;&#1088;&#1075;&#1080;&#1080;</li><li>&#1047;&#1072;&#1097;&#1080;&#1090;&#1072; &#1086;&#1090; &#1087;&#1077;&#1088;&#1077;&#1075;&#1088;&#1077;&#1074;&#1072;</li><li>&#1058;&#1088;&#1086;&#1081;&#1085;&#1080;&#1082; &#1080; &#1075;&#1080;&#1073;&#1082;&#1072;&#1103; &#1087;&#1086;&#1076;&#1074;&#1086;&#1076;&#1082;&#1072; &#1074; &#1082;&#1086;&#1084;&#1087;&#1083;&#1077;&#1082;&#1090;&#1077;</li><li>&#1056;&#1072;&#1073;&#1086;&#1090;&#1072; &#1087;&#1088;&#1080; &#1076;&#1072;&#1074;&#1083;&#1077;&#1085;&#1080;&#1080; &#1076;&#1086; 1 &#1052;&#1055;&#1072;</li></ul><table id="tab-kz"><tbody><tr class="head-tab-op"><td colspan="4" style="padding: 5px;">&#1056;&#1072;&#1089;&#1096;&#1080;&#1092;&#1088;&#1086;&#1074;&#1082;&#1072; &#1086;&#1073;&#1086;&#1079;&#1085;&#1072;&#1095;&#1077;&#1085;&#1080;&#1081; IP (International Protection) &#1080; &#1082;&#1083;&#1072;&#1089;&#1089;&#1086;&#1074; &#1079;&#1072;&#1097;&#1080;&#1090;&#1099; &#1076;&#1083;&#1103; &#1086;&#1073;&#1086;&#1088;&#1091;&#1076;&#1086;&#1074;&#1072;&#1085;&#1080;&#1103; &#1080; &#1083;&#1102;&#1076;&#1077;&#1081;</td></tr><tr class="tab-tr"><td class="left-td">&#1057;&#1086;&#1089;&#1090;&#1072;&#1074;&#1085;&#1072;&#1103; &#1095;&#1072;&#1089;&#1090;&#1100;</td><td class="tab-td">&#1062;&#1080;&#1092;&#1088;&#1099; &#1080; &#1073;&#1091;&#1082;&#1074;&#1099;</td><td class="tab-td" style="width: 140px;">&#1047;&#1085;&#1072;&#1095;&#1077;&#1085;&#1080;&#1077; &#1076;&#1083;&#1103; &#1079;&#1072;&#1097;&#1080;&#1090;&#1099; &#1086;&#1073;&#1086;&#1088;&#1091;&#1076;&#1086;&#1074;&#1072;&#1085;&#1080;&#1103;</td><td class="tab-td" style="text-align: left;">&#1047;&#1085;&#1072;&#1095;&#1077;&#1085;&#1080;&#1077; &#1076;&#1083;&#1103; &#1079;&#1072;&#1097;&#1080;&#1090;&#1099; &#1083;&#1102;&#1076;&#1077;&#1081;</td></tr><tr><td class="left-td">&#1041;&#1091;&#1082;&#1074;&#1099; &#1082;&#1086;&#1076;&#1072;</td><td class="tab-td">IP</td><td class="tab-td">--</td><td class="tab-td">--</td></tr><tr class="tab-tr"><td class="left-td">&#1055;&#1077;&#1088;&#1074;&#1086;&#1077; &#1082;&#1086;&#1076;&#1086;&#1074;&#1086;&#1077; &#1095;&#1080;&#1089;&#1083;&#1086;</td><td class="tab-td">2</td><td class="tab-td">&#1054;&#1090; &#1087;&#1086;&#1087;&#1072;&#1076;&#1072;&#1085;&#1080;&#1103; &#1090;&#1074;&#1077;&#1088;&#1076;&#1099;&#1093; &#1080;&#1085;&#1086;&#1088;&#1086;&#1076;&#1085;&#1099;&#1093; &#1090;&#1077;&#1083; &#1076;&#1080;&#1072;&#1084;&#1077;&#1090;&#1088;&#1086;&#1084; 12,5 &#1084;&#1084;</td><td class="tab-td" style="text-align: left;">&#1054;&#1090; &#1074;&#1086;&#1079;&#1084;&#1086;&#1078;&#1085;&#1086;&#1089;&#1090;&#1080; &#1082;&#1072;&#1089;&#1072;&#1085;&#1080;&#1103; (&#1074; &#1090;&#1086;&#1084; &#1095;&#1080;&#1089;&#1083;&#1077; &#1087;&#1072;&#1083;&#1100;&#1094;&#1072;&#1084;&#1080;) &#1086;&#1087;&#1072;&#1089;&#1085;&#1099;&#1093; &#1095;&#1072;&#1089;&#1090;&#1077;&#1081;</td></tr><tr><td class="left-td">&#1042;&#1090;&#1086;&#1088;&#1086;&#1077; &#1082;&#1086;&#1076;&#1086;&#1074;&#1086;&#1077; &#1095;&#1080;&#1089;&#1083;&#1086;</td><td class="tab-td">3</td><td class="tab-td">&#1047;&#1072;&#1097;&#1080;&#1090;&#1072; &#1086;&#1090; &#1082;&#1072;&#1087;&#1077;&#1083;&#1100; &#1074;&#1086;&#1076;&#1099;</td><td class="tab-td" style="text-align: left;">&#1042;&#1086;&#1076;&#1072;, &#1082;&#1072;&#1087;&#1072;&#1102;&#1097;&#1072;&#1103; &#1087;&#1086;&#1076; &#1091;&#1075;&#1083;&#1086;&#1084; &#1076;&#1086; 60&#176; &#1089; &#1086;&#1073;&#1077;&#1080;&#1093; &#1089;&#1090;&#1086;&#1088;&#1086;&#1085; &#1074;&#1077;&#1088;&#1090;&#1080;&#1082;&#1072;&#1083;&#1100;&#1085;&#1086;, &#1085;&#1077; &#1076;&#1086;&#1083;&#1078;&#1085;&#1072; &#1086;&#1082;&#1072;&#1079;&#1099;&#1074;&#1072;&#1090;&#1100; &#1074;&#1088;&#1077;&#1076;&#1085;&#1086;&#1075;&#1086; &#1074;&#1086;&#1079;&#1076;&#1077;&#1081;&#1089;&#1090;&#1074;&#1080;&#1103;</td></tr><tr class="tab-tr"><td class="left-td"></td><td class="tab-td">4</td><td class="tab-td">&#1047;&#1072;&#1097;&#1080;&#1090;&#1072; &#1086;&#1090; &#1073;&#1088;&#1099;&#1079;&#1075; &#1074;&#1086;&#1076;&#1099;</td><td class="tab-td" style="text-align: left;">&#1042;&#1086;&#1076;&#1072;, &#1073;&#1088;&#1099;&#1079;&#1075;&#1072;&#1102;&#1097;&#1072;&#1103; &#1085;&#1072; &#1082;&#1086;&#1088;&#1087;&#1091;&#1089;, &#1085;&#1077; &#1076;&#1086;&#1083;&#1078;&#1085;&#1072; &#1086;&#1082;&#1072;&#1079;&#1099;&#1074;&#1072;&#1090;&#1100; &#1074;&#1088;&#1077;&#1076;&#1085;&#1086;&#1075;&#1086; &#1074;&#1086;&#1079;&#1076;&#1077;&#1081;&#1089;&#1090;&#1074;&#1080;&#1103;</td></tr><tr><td class="left-td"></td><td class="tab-td">5</td><td class="tab-td">&#1047;&#1072;&#1097;&#1080;&#1090;&#1072; &#1086;&#1090; &#1089;&#1090;&#1088;&#1091;&#1081; &#1074;&#1086;&#1076;&#1099;</td><td class="tab-td" style="text-align: left;">&#1042;&#1086;&#1076;&#1072;, &#1083;&#1100;&#1102;&#1097;&#1072;&#1103;&#1089;&#1103; &#1085;&#1072; &#1082;&#1086;&#1088;&#1087;&#1091;&#1089; &#1074; &#1074;&#1080;&#1076;&#1077; &#1089;&#1090;&#1088;&#1091;&#1081;, &#1085;&#1077; &#1076;&#1086;&#1083;&#1078;&#1085;&#1072; &#1086;&#1082;&#1072;&#1079;&#1099;&#1074;&#1072;&#1090;&#1100; &#1074;&#1088;&#1077;&#1076;&#1085;. &#1074;&#1086;&#1079;&#1076;&#1077;&#1081;&#1089;&#1090;&#1074;&#1080;&#1103;</td></tr><tr class="tab-tr"><td class="left-td">&#1044;&#1086;&#1087;&#1086;&#1083;&#1085;&#1080;&#1090;&#1077;&#1083;&#1100;&#1085;&#1072;&#1103; &#1073;&#1091;&#1082;&#1074;&#1072; (&#1087;&#1088;&#1080; &#1085;&#1077;&#1086;&#1073;&#1093;&#1086;&#1076;&#1080;&#1084;&#1086;&#1089;&#1090;&#1080;)</td><td class="tab-td">D</td><td class="tab-td">--</td><td class="tab-td" style="text-align: left;">&#1054;&#1090; &#1076;&#1086;&#1089;&#1090;&#1091;&#1087;&#1072; &#1082; &#1086;&#1087;&#1072;&#1089;&#1085;&#1099;&#1084; &#1095;&#1072;&#1089;&#1090;&#1103;&#1084; &#1089; &#1087;&#1086;&#1084;&#1086;&#1097;&#1100;&#1102; &#1087;&#1088;&#1086;&#1074;&#1086;&#1083;&#1086;&#1082;&#1080;</td></tr><tr class="head-tab-op"><td colspan="4" style="padding: 5px;">&#1055;&#1088;&#1080; &#1086;&#1090;&#1089;&#1091;&#1090;&#1089;&#1090;&#1074;&#1080;&#1080; &#1094;&#1080;&#1092;&#1088;&#1099;, &#1086;&#1073;&#1086;&#1079;&#1085;&#1072;&#1095;&#1072;&#1102;&#1097;&#1077;&#1081; &#1089;&#1090;&#1077;&#1087;&#1077;&#1085;&#1100; &#1079;&#1072;&#1097;&#1080;&#1090;&#1099;, &#1074;&#1084;&#1077;&#1089;&#1090;&#1086; &#1085;&#1077;&#1077; &#1089;&#1090;&#1072;&#1074;&#1080;&#1090;&#1089;&#1103; "X". &#1055;&#1088;&#1080;&#1084;&#1077;&#1088;: IP X4</td></tr></tbody></table><h3>&#1052;&#1086;&#1085;&#1090;&#1072;&#1078;</h3><h4>&#1052;&#1086;&#1085;&#1090;&#1072;&#1078; &#1080; &#1087;&#1086;&#1076;&#1082;&#1083;&#1102;&#1095;&#1077;&#1085;&#1080;&#1077;</h4><p>&#1052;&#1086;&#1085;&#1090;&#1072;&#1078; &#1074;&#1086;&#1076;&#1086;&#1085;&#1072;&#1075;&#1088;&#1077;&#1074;&#1072;&#1090;&#1077;&#1083;&#1103; &#1085;&#1077; &#1074;&#1099;&#1079;&#1099;&#1074;&#1072;&#1077;&#1090; &#1086;&#1089;&#1086;&#1073;&#1099;&#1093; &#1089;&#1083;&#1086;&#1078;&#1085;&#1086;&#1089;&#1090;&#1077;&#1081;, &#1085;&#1086; &#1074;&#1099;&#1087;&#1086;&#1083;&#1085;&#1103;&#1090;&#1100; &#1074;&#1089;&#1077; &#1088;&#1072;&#1073;&#1086;&#1090;&#1099; &#1087;&#1086; &#1091;&#1089;&#1090;&#1072;&#1085;&#1086;&#1074;&#1082;&#1077; &#1080; &#1087;&#1086;&#1076;&#1082;&#1083;&#1102;&#1095;&#1077;&#1085;&#1080;&#1102; &#1091;&#1089;&#1090;&#1088;&#1086;&#1081;&#1089;&#1090;&#1074;&#1072; &#1076;&#1086;&#1083;&#1078;&#1085;&#1099; &#1082;&#1074;&#1072;&#1083;&#1080;&#1092;&#1080;&#1094;&#1080;&#1088;&#1086;&#1074;&#1072;&#1085;&#1085;&#1099;&#1077; &#1089;&#1087;&#1077;&#1094;&#1080;&#1072;&#1083;&#1080;&#1089;&#1090;&#1099;. &#1042;&#1086;&#1076;&#1086;&#1085;&#1072;&#1075;&#1088;&#1077;&#1074;&#1072;&#1090;&#1077;&#1083;&#1100; &#1076;&#1086;&#1083;&#1078;&#1077;&#1085; &#1082;&#1088;&#1077;&#1087;&#1080;&#1090;&#1100;&#1089;&#1103; &#1090;&#1086;&#1083;&#1100;&#1082;&#1086; &#1082; &#1074;&#1077;&#1088;&#1090;&#1080;&#1082;&#1072;&#1083;&#1100;&#1085;&#1086;&#1081; &#1089;&#1090;&#1077;&#1085;&#1077; &#1089; &#1087;&#1086;&#1084;&#1086;&#1097;&#1100;&#1102; &#1074;&#1093;&#1086;&#1076;&#1103;&#1097;&#1077;&#1075;&#1086; &#1074; &#1082;&#1086;&#1084;&#1087;&#1083;&#1077;&#1082;&#1090; &#1082;&#1088;&#1086;&#1085;&#1096;&#1090;&#1077;&#1081;&#1085;&#1072;. &#1042; &#1079;&#1072;&#1074;&#1080;&#1089;&#1080;&#1084;&#1086;&#1089;&#1090;&#1080; &#1086;&#1090; &#1090;&#1080;&#1087;&#1072; &#1088;&#1072;&#1089;&#1087;&#1086;&#1083;&#1086;&#1078;&#1077;&#1085;&#1080;&#1103; &#1084;&#1086;&#1076;&#1077;&#1083;&#1100; &#1084;&#1086;&#1078;&#1077;&#1090; &#1082;&#1088;&#1077;&#1087;&#1080;&#1090;&#1100;&#1089;&#1103; &#1074;&#1093;&#1086;&#1076;&#1085;&#1099;&#1084; &#1080; &#1074;&#1099;&#1093;&#1086;&#1076;&#1085;&#1099;&#1084; &#1088;&#1072;&#1079;&#1098;&#1077;&#1084;&#1072;&#1084;&#1080; &#1082;&#1074;&#1077;&#1088;&#1093;&#1091; &#1087;&#1088;&#1080; &#1091;&#1089;&#1090;&#1072;&#1085;&#1086;&#1074;&#1082;&#1077; &#1087;&#1086;&#1076; &#1088;&#1072;&#1082;&#1086;&#1074;&#1080;&#1085;&#1086;&#1081; &#1080;&#1083;&#1080; &#1089;&#1085;&#1080;&#1079;&#1091; &#1087;&#1088;&#1080; &#1088;&#1072;&#1089;&#1087;&#1086;&#1083;&#1086;&#1078;&#1077;&#1085;&#1080;&#1080; &#1086;&#1073;&#1086;&#1088;&#1091;&#1076;&#1086;&#1074;&#1072;&#1085;&#1080;&#1103; &#1085;&#1072;&#1076; &#1088;&#1072;&#1082;&#1086;&#1074;&#1080;&#1085;&#1086;&#1081;. &#1063;&#1090;&#1086;&#1073;&#1099; &#1084;&#1086;&#1076;&#1077;&#1083;&#1100; &#1085;&#1077; &#1074;&#1099;&#1075;&#1083;&#1103;&#1076;&#1077;&#1083;&#1072; &#1079;&#1072;&#1082;&#1088;&#1077;&#1087;&#1083;&#1077;&#1085;&#1085;&#1086;&#1081; &#1074;&#1074;&#1077;&#1088;&#1093; &#1085;&#1086;&#1075;&#1072;&#1084;&#1080;, &#1096;&#1080;&#1083;&#1100;&#1076;&#1080;&#1082; &#1089; &#1080;&#1079;&#1086;&#1073;&#1088;&#1072;&#1078;&#1077;&#1085;&#1080;&#1077;&#1084; &#1083;&#1086;&#1075;&#1086;&#1090;&#1080;&#1087;&#1072; &#1087;&#1088;&#1086;&#1080;&#1079;&#1074;&#1086;&#1076;&#1080;&#1090;&#1077;&#1083;&#1103; &#1080;&#1076;&#1077;&#1090; &#1074; &#1082;&#1086;&#1084;&#1087;&#1083;&#1077;&#1082;&#1090;&#1077; &#1080; &#1091;&#1089;&#1090;&#1072;&#1085;&#1072;&#1074;&#1083;&#1080;&#1074;&#1072;&#1077;&#1090;&#1089;&#1103; &#1087;&#1086;&#1089;&#1083;&#1077; &#1082;&#1088;&#1077;&#1087;&#1083;&#1077;&#1085;&#1080;&#1103; &#1087;&#1088;&#1080;&#1073;&#1086;&#1088;&#1072; &#1082; &#1089;&#1090;&#1077;&#1085;&#1077;.</p><p>&#1044;&#1083;&#1103; &#1087;&#1086;&#1076;&#1074;&#1086;&#1076;&#1082;&#1080; &#1090;&#1088;&#1091;&#1073; &#1085;&#1077;&#1086;&#1073;&#1093;&#1086;&#1076;&#1080;&#1084;&#1086; &#1087;&#1088;&#1080;&#1084;&#1077;&#1085;&#1103;&#1090;&#1100; &#1089;&#1090;&#1072;&#1085;&#1076;&#1072;&#1088;&#1090;&#1085;&#1086;&#1077; &#1082;&#1088;&#1077;&#1087;&#1083;&#1077;&#1085;&#1080;&#1077; &#1090;&#1080;&#1087;&#1072; G 3/8 A. &#1042;&#1086;&#1076;&#1086;&#1085;&#1072;&#1075;&#1088;&#1077;&#1074;&#1072;&#1090;&#1077;&#1083;&#1100; &#1076;&#1083;&#1103; &#1091;&#1076;&#1086;&#1073;&#1089;&#1090;&#1074;&#1072; &#1087;&#1086;&#1089;&#1090;&#1072;&#1074;&#1083;&#1103;&#1077;&#1090;&#1089;&#1103; &#1089;&#1087;&#1077;&#1094;&#1080;&#1072;&#1083;&#1100;&#1085;&#1099;&#1084; &#1090;&#1088;&#1086;&#1081;&#1085;&#1080;&#1082;&#1086;&#1084; &#1080; &#1075;&#1080;&#1073;&#1082;&#1086;&#1081; &#1087;&#1086;&#1076;&#1074;&#1086;&#1076;&#1082;&#1086;&#1081;. &#1055;&#1077;&#1088;&#1077;&#1076; &#1087;&#1091;&#1089;&#1082;&#1086;&#1084; &#1091;&#1089;&#1090;&#1088;&#1086;&#1081;&#1089;&#1090;&#1074;&#1072; &#1085;&#1091;&#1078;&#1085;&#1086; &#1087;&#1086;&#1084;&#1085;&#1080;&#1090;&#1100; &#1086; &#1090;&#1086;&#1084;, &#1095;&#1090;&#1086; &#1080;&#1089;&#1087;&#1086;&#1083;&#1100;&#1079;&#1086;&#1074;&#1072;&#1085;&#1080;&#1077; &#1091;&#1089;&#1090;&#1088;&#1086;&#1081;&#1089;&#1090;&#1074;&#1072; &#1073;&#1077;&#1079; &#1074;&#1086;&#1076;&#1099; &#1085;&#1077; &#1076;&#1086;&#1087;&#1091;&#1089;&#1082;&#1072;&#1077;&#1090;&#1089;&#1103;. &#1055;&#1088;&#1080; &#1101;&#1083;&#1077;&#1082;&#1090;&#1088;&#1086;&#1087;&#1086;&#1076;&#1082;&#1083;&#1102;&#1095;&#1077;&#1085;&#1080;&#1080; &#1089;&#1083;&#1077;&#1076;&#1091;&#1077;&#1090; &#1089;&#1086;&#1073;&#1083;&#1102;&#1076;&#1072;&#1090;&#1100; &#1074;&#1089;&#1077; &#1084;&#1077;&#1088;&#1099; &#1087;&#1088;&#1077;&#1076;&#1086;&#1089;&#1090;&#1086;&#1088;&#1086;&#1078;&#1085;&#1086;&#1089;&#1090;&#1080;, &#1080;&#1089;&#1087;&#1086;&#1083;&#1100;&#1079;&#1091;&#1103; &#1088;&#1086;&#1079;&#1077;&#1090;&#1082;&#1080; &#1089; &#1079;&#1072;&#1079;&#1077;&#1084;&#1083;&#1077;&#1085;&#1080;&#1077;&#1084; &#1080; &#1080;&#1089;&#1082;&#1083;&#1102;&#1095;&#1072;&#1103; &#1087;&#1086;&#1087;&#1072;&#1076;&#1072;&#1085;&#1080;&#1077; &#1073;&#1088;&#1099;&#1079;&#1075; &#1085;&#1072; &#1084;&#1077;&#1089;&#1090;&#1086; &#1089;&#1086;&#1077;&#1076;&#1080;&#1085;&#1077;&#1085;&#1080;&#1103; &#1074;&#1080;&#1083;&#1082;&#1080; &#1074;&#1086;&#1076;&#1086;&#1085;&#1072;&#1075;&#1088;&#1077;&#1074;&#1072;&#1090;&#1077;&#1083;&#1103; &#1089; &#1088;&#1086;&#1079;&#1077;&#1090;&#1082;&#1086;&#1081;.</p><h3>&#1056;&#1072;&#1089;&#1095;&#1077;&#1090;&#1085;&#1099;&#1077; &#1090;&#1072;&#1073;&#1083;&#1080;&#1094;&#1099;</h3><h4>&#1058;&#1072;&#1073;&#1083;&#1080;&#1094;&#1072; &#1087;&#1088;&#1086;&#1080;&#1079;&#1074;&#1086;&#1076;&#1080;&#1090;&#1077;&#1083;&#1100;&#1085;&#1086;&#1089;&#1090;&#1080; &#1087;&#1088;&#1086;&#1090;&#1086;&#1095;&#1085;&#1099;&#1093; &#1074;&#1086;&#1076;&#1086;&#1085;&#1072;&#1075;&#1088;&#1077;&#1074;&#1072;&#1090;&#1077;&#1083;&#1077;&#1081; &#1074; &#1079;&#1072;&#1074;&#1080;&#1089;&#1080;&#1084;&#1086;&#1089;&#1090;&#1080; &#1086;&#1090; &#1084;&#1086;&#1097;&#1085;&#1086;&#1089;&#1090;&#1080; &#1087;&#1088;&#1080;&#1073;&#1086;&#1088;&#1072; &#1080; &#1090;&#1077;&#1084;&#1087;&#1077;&#1088;&#1072;&#1090;&#1091;&#1088;&#1099; &#1074;&#1086;&#1076;&#1099; &#1085;&#1072; &#1074;&#1093;&#1086;&#1076;&#1077; &#1080; &#1074;&#1099;&#1093;&#1086;&#1076;&#1077;</h4><table id="tab-prp"><tbody><tr class="head-tabrs-op"><td rowspan="3" class="left-tdprp">&#1058;&#1077;&#1084;&#1087;&#1077;&#1088;&#1072;&#1090;&#1091;&#1088;&#1072; &#1074;&#1086;&#1076;&#1099; &#1085;&#1072; &#1074;&#1093;&#1086;&#1076;&#1077;, &#176;C</td><td colspan="9" style="padding: 5px;">&#1052;&#1086;&#1097;&#1085;&#1086;&#1089;&#1090;&#1100; &#1087;&#1088;&#1086;&#1090;&#1086;&#1095;&#1085;&#1086;&#1075;&#1086; &#1074;&#1086;&#1076;&#1086;&#1085;&#1072;&#1075;&#1088;&#1077;&#1074;&#1072;&#1090;&#1077;&#1083;&#1103;, &#1082;&#1042;&#1090;</td></tr><tr><td class="tab-td">3</td><td class="tab-td">6</td><td class="tab-td">8</td><td class="tab-td">13</td><td class="tab-td">15</td><td class="tab-td">18</td><td class="tab-td">21</td><td class="tab-td">24</td><td class="tab-td">27</td></tr><tr><td colspan="9" class="center-tdprp">&#1050;&#1086;&#1083;&#1080;&#1095;&#1077;&#1089;&#1090;&#1074;&#1086; &#1074;&#1086;&#1076;&#1099; (&#1083;&#1080;&#1090;&#1088;&#1086;&#1074; &#1074; &#1084;&#1080;&#1085;&#1091;&#1090;&#1091;) &#1089; &#1090;&#1077;&#1084;&#1087;&#1077;&#1088;&#1072;&#1090;&#1091;&#1088;&#1086;&#1081; t=38 &#176;C &#1085;&#1072; &#1074;&#1099;&#1093;&#1086;&#1076;&#107 | [24 empty] | 1.4 | [9 empty] | 190 | 82 | [197 empty] | нет | [190 empty] | электронное | [8 empty] | 3 | [10 empty] | 5.2 | [39 empty] | 1.4 | [96 empty] | 5.2 | спиральный | 10 |  | напорный | настенный | верхняя/нижняя | 220 |  |  | да | да | 5 | да | 2020-08-03 | 25 | [6 empty] | пластик |  |  |  |  | да | нет |  | нет | нет | [34 empty] | нет | 3.4 | нет | нет | нет | 30 | 50
https://climatopt.ru/catalog/vodonagrevateli/protochnye/odnofaznye/stiebel_eltron_eil_7_premium/ | /upload/resize_cache/iblock/a1b/400_400_140cd750bba9870f18aada2478b24840a/200134-1.500x500.jpg-cb21eaf540fd484db94543631d99eec3.jpg | /upload/resize_cache/iblock/c47/400_400_140cd750bba9870f18aada2478b24840a/200134-2.500x500.jpg-679bf4b149db1f9a378bd3b7a09fee10.jpg | [8 empty] | Проточный водонагреватель STIEBEL EIL 7 Premium | 19900 | 13271 | Проточные |  | Проточный мини-водонагреватель Stiebel Eltron EIL 7 Premium напорного типа Stiebel Eltron EIL 7 Premium представляет собой необычайно компактный водонагреватель весом 1,4 кг, который предназначен для быстрого нагрева проточной воды. Аппарат разработан для работы с любым типом водопроводной воды, в том числе и с жесткой. Устройство может размещаться на стене в любом удобном месте, например, под раковиной или над ней. При этом модель рассчитана на подключение нескольких водоразборных точек. В этом плане водонагреватель удобно размещать в ванной комнате для обеспечения горячей водой смеситель, установленный на раковине и смеситель для ванной. Как вариант, при расположении душевой или ванной комнаты рядом с кухней к аппарату можно подключить точку потребления на кухне и в ванной комнате. Благодаря электронной системе управления Stiebel Eltron EIL 7 Premium поддерживает подачу воды с нужной температурой в диапазоне от +30° до +50°C с минимальной погрешностью, составляющей 1°C. Нагрев агрегат начинает производить в тот момент, когда через спиралевидный нагревательный элемент вода проходит со скоростью более 2,2 литра в минуту. Для корректировки уровня температуры применяется гидравлическое управление, которое зависит от скорости подачи жидкости на точке водоразбора, т.е. чем меньше напор, тем выше температура воды. Внешний вид EIL 7 Premium прост и элегантен. Прочный пластиковый корпус защищает от попадания на рабочие элементы аппарата струй воды, что позволяет без проблем устанавливать устройство в душевых. В зависимости от места монтажа сверху или снизу модели имеются входной и выходной разъемы. Под корпусом расположены спиральный нагревательный элемент, защищенный от образования коррозии, датчики и другие узлы. Эксплуатация Включение прибора осуществляется автоматически, когда потребитель открывает кран подачи горячей воды. При достижении минимальной скорости потока активируется функция нагрева жидкости, проходящей через нагревательный элемент. При сильном потоке вода нагревается меньше, чем при слабом, но значение не выходит за пределы рабочего диапазона, составляющего от +30° до +50°C. Если по какой-то причине температура воды поднимается до +55°, срабатывает защита от перегрева, выключающая аппарат. При длительном расходе постоянного потока воды, мощность устройства снижается, переводя аппарат в режим экономичного электропотребления. Преимущества водонагревателя Stiebel Eltron EIL 7 Premium Компактный размер Небольшой вес Разные варианты крепления (над и под раковиной) Электронное управление по технологии 2i Точность поддержания температуры воды с погрешностью 1 градус Возможность подключения нескольких водоразборных точек Возможность установки в душевых из-за класса защиты IP25 Работа с жесткой водой Экономичный расход электроэнергии Защита от перегрева Тройник и гибкая подводка в комплекте Работа при давлении до 1 МПа Расшифровка обозначений IP (International Protection) и классов защиты для оборудования и людей Составная часть Цифры и буквы Значение для защиты оборудования Значение для защиты людей Буквы кода IP \-- \-- Первое кодовое число 2 От попадания твердых инородных тел диаметром 12,5 мм От возможности касания (в том числе пальцами) опасных частей Второе кодовое число 3 Защита от капель воды Вода, капающая под углом до 60° с обеих сторон вертикально, не должна оказывать вредного воздействия 4 Защита от брызг воды Вода, брызгающая на корпус, не должна оказывать вредного воздействия 5 Защита от струй воды Вода, льющаяся на корпус в виде струй, не должна оказывать вредн. воздействия Дополнительная буква (при необходимости) D \-- От доступа к опасным частям с помощью проволоки При отсутствии цифры, обозначающей степень защиты, вместо нее ставится "X". Пример: IP X4 Монтаж Монтаж и подключение Монтаж водонагревателя не вызывает особых сложностей, но выполнять все работы по установке и подключению устройства должны квалифицированные специалисты. Водонагреватель должен крепиться только к вертикальной стене с помощью входящего в комплект кронштейна. В зависимости от типа расположения модель может крепиться входным и выходным разъемами кверху при установке под раковиной или снизу при расположении оборудования над раковиной. Чтобы модель не выглядела закрепленной вверх ногами, шильдик с изображением логотипа производителя идет в комплекте и устанавливается после крепления прибора к стене. Для подводки труб необходимо применять стандартное крепление типа G 3/8 A. Водонагреватель для удобства поставляется специальным тройником и гибкой подводкой. Перед пуском устройства нужно помнить о том, что использование устройства без воды не допускается. При электроподключении следует соблюдать все меры предосторожности, исключая попадание брызг на место соединения водонагревателя с трехфазной сетью. Расчетные таблицы Таблица производительности проточных водонагревателей в зависимости от мощности прибора и температуры воды на входе и выходе Температура воды на входе, °C Мощность проточного водонагревателя, кВт 3 6 8 13 15 18 21 24 27 Количество воды (литров в минуту) с температурой t=38 °C на выходе из водонагревателя. 6 1,3 2,7 3,6 5,8 6,7 8,2 9,4 10,7 12,0 10 1,5 3,0 4,1 6,6 7,7 9,2 10,7 12,3 13,8 14 1,8 3,6 4,8 7,7 9,0 10,7 12,7 14,3 16,1 18 2,1 4,3 5,7 9,3 10,7 12,9 15,0 17,2 19,3 Количество воды (литров в минуту) с температурой t=55 °C на выходе из водонагревателя. 6 \- \- 2,3 3,8 4,4 5,2 6,1 7,0 7,9 10 \- \- 2,5 4,1 4,8 5,7 6,7 7,6 8,6 14 \- \- 2,8 4,5 5,2 6,3 7,3 8,4 9,4 18 \- 2,3 3,1 5,1 5,7 6,9 8,1 9,2 10,3 Таблица рекомендованных сечений электрического кабеля Для медного трехжильного кабеля, одна фаза, напряжение 220 Вольт Мощность водонагревателя, кВт 1 2 3 3,5 4 6 8 12 Сила тока, А 4,5 9,1 13,6 15,9 18,2 27,3 36,4 54,5 Рекомендуемое сечение токопроводящей жилы кабеля, мм 2 1 1 1,5 2,5 2,5 4 6 10 Максимальная длина кабеля, м 35 17 17 25 22 23 27 30 Для медного четырехжильного кабеля, три фазы, напряжение 380 Вольт Мощность водонагревателя, кВт 6 13 15 18 21 24 27 35 Сила тока, А 9,1 19,5 22,8 27,3 31,9 36,5 41,0 53,2 Рекомендуемое сечение токопроводящей жилы кабеля, мм 2 1,5 4 4 4 6 6 8 8 Максимальная длина кабеля, м 50 52 48 40 51 45 53 41 | <div class="detail_text"><h4>&#1055;&#1088;&#1086;&#1090;&#1086;&#1095;&#1085;&#1099;&#1081; &#1084;&#1080;&#1085;&#1080;-&#1074;&#1086;&#1076;&#1086;&#1085;&#1072;&#1075;&#1088;&#1077;&#1074;&#1072;&#1090;&#1077;&#1083;&#1100; Stiebel Eltron EIL 7 Premium &#1085;&#1072;&#1087;&#1086;&#1088;&#1085;&#1086;&#1075;&#1086; &#1090;&#1080;&#1087;&#1072;</h4><p><img src="/upload/images_stiebel/eil_vnesh_s.jpg" style="float: right; margin: 0px 0px 5px 5px;" alt="&#1042;&#1085;&#1077;&#1096;&#1085;&#1080;&#1081; &#1074;&#1080;&#1076; Stiebel Eltron EIL 7 Premium" title="&#1042;&#1085;&#1077;&#1096;&#1085;&#1080;&#1081; &#1074;&#1080;&#1076; Stiebel Eltron EIL 7 Premium"> Stiebel Eltron EIL 7 Premium &#1087;&#1088;&#1077;&#1076;&#1089;&#1090;&#1072;&#1074;&#1083;&#1103;&#1077;&#1090; &#1089;&#1086;&#1073;&#1086;&#1081; &#1085;&#1077;&#1086;&#1073;&#1099;&#1095;&#1072;&#1081;&#1085;&#1086; &#1082;&#1086;&#1084;&#1087;&#1072;&#1082;&#1090;&#1085;&#1099;&#1081; &#1074;&#1086;&#1076;&#1086;&#1085;&#1072;&#1075;&#1088;&#1077;&#1074;&#1072;&#1090;&#1077;&#1083;&#1100; &#1074;&#1077;&#1089;&#1086;&#1084; 1,4 &#1082;&#1075;, &#1082;&#1086;&#1090;&#1086;&#1088;&#1099;&#1081; &#1087;&#1088;&#1077;&#1076;&#1085;&#1072;&#1079;&#1085;&#1072;&#1095;&#1077;&#1085; &#1076;&#1083;&#1103; &#1073;&#1099;&#1089;&#1090;&#1088;&#1086;&#1075;&#1086; &#1085;&#1072;&#1075;&#1088;&#1077;&#1074;&#1072; &#1087;&#1088;&#1086;&#1090;&#1086;&#1095;&#1085;&#1086;&#1081; &#1074;&#1086;&#1076;&#1099;. &#1040;&#1087;&#1087;&#1072;&#1088;&#1072;&#1090; &#1088;&#1072;&#1079;&#1088;&#1072;&#1073;&#1086;&#1090;&#1072;&#1085; &#1076;&#1083;&#1103; &#1088;&#1072;&#1073;&#1086;&#1090;&#1099; &#1089; &#1083;&#1102;&#1073;&#1099;&#1084; &#1090;&#1080;&#1087;&#1086;&#1084; &#1074;&#1086;&#1076;&#1086;&#1087;&#1088;&#1086;&#1074;&#1086;&#1076;&#1085;&#1086;&#1081; &#1074;&#1086;&#1076;&#1099;, &#1074; &#1090;&#1086;&#1084; &#1095;&#1080;&#1089;&#1083;&#1077; &#1080; &#1089; &#1078;&#1077;&#1089;&#1090;&#1082;&#1086;&#1081;. &#1059;&#1089;&#1090;&#1088;&#1086;&#1081;&#1089;&#1090;&#1074;&#1086; &#1084;&#1086;&#1078;&#1077;&#1090; &#1088;&#1072;&#1079;&#1084;&#1077;&#1097;&#1072;&#1090;&#1100;&#1089;&#1103; &#1085;&#1072; &#1089;&#1090;&#1077;&#1085;&#1077; &#1074; &#1083;&#1102;&#1073;&#1086;&#1084; &#1091;&#1076;&#1086;&#1073;&#1085;&#1086;&#1084; &#1084;&#1077;&#1089;&#1090;&#1077;, &#1085;&#1072;&#1087;&#1088;&#1080;&#1084;&#1077;&#1088;, &#1087;&#1086;&#1076; &#1088;&#1072;&#1082;&#1086;&#1074;&#1080;&#1085;&#1086;&#1081; &#1080;&#1083;&#1080; &#1085;&#1072;&#1076; &#1085;&#1077;&#1081;. &#1055;&#1088;&#1080; &#1101;&#1090;&#1086;&#1084; &#1084;&#1086;&#1076;&#1077;&#1083;&#1100; &#1088;&#1072;&#1089;&#1089;&#1095;&#1080;&#1090;&#1072;&#1085;&#1072; &#1085;&#1072; &#1087;&#1086;&#1076;&#1082;&#1083;&#1102;&#1095;&#1077;&#1085;&#1080;&#1077; &#1085;&#1077;&#1089;&#1082;&#1086;&#1083;&#1100;&#1082;&#1080;&#1093; &#1074;&#1086;&#1076;&#1086;&#1088;&#1072;&#1079;&#1073;&#1086;&#1088;&#1085;&#1099;&#1093; &#1090;&#1086;&#1095;&#1077;&#1082;. &#1042; &#1101;&#1090;&#1086;&#1084; &#1087;&#1083;&#1072;&#1085;&#1077; &#1074;&#1086;&#1076;&#1086;&#1085;&#1072;&#1075;&#1088;&#1077;&#1074;&#1072;&#1090;&#1077;&#1083;&#1100; &#1091;&#1076;&#1086;&#1073;&#1085;&#1086; &#1088;&#1072;&#1079;&#1084;&#1077;&#1097;&#1072;&#1090;&#1100; &#1074; &#1074;&#1072;&#1085;&#1085;&#1086;&#1081; &#1082;&#1086;&#1084;&#1085;&#1072;&#1090;&#1077; &#1076;&#1083;&#1103; &#1086;&#1073;&#1077;&#1089;&#1087;&#1077;&#1095;&#1077;&#1085;&#1080;&#1103; &#1075;&#1086;&#1088;&#1103;&#1095;&#1077;&#1081; &#1074;&#1086;&#1076;&#1086;&#1081; &#1089;&#1084;&#1077;&#1089;&#1080;&#1090;&#1077;&#1083;&#1100;, &#1091;&#1089;&#1090;&#1072;&#1085;&#1086;&#1074;&#1083;&#1077;&#1085;&#1085;&#1099;&#1081; &#1085;&#1072; &#1088;&#1072;&#1082;&#1086;&#1074;&#1080;&#1085;&#1077; &#1080; &#1089;&#1084;&#1077;&#1089;&#1080;&#1090;&#1077;&#1083;&#1100; &#1076;&#1083;&#1103; &#1074;&#1072;&#1085;&#1085;&#1086;&#1081;. &#1050;&#1072;&#1082; &#1074;&#1072;&#1088;&#1080;&#1072;&#1085;&#1090;, &#1087;&#1088;&#1080; &#1088;&#1072;&#1089;&#1087;&#1086;&#1083;&#1086;&#1078;&#1077;&#1085;&#1080;&#1080; &#1076;&#1091;&#1096;&#1077;&#1074;&#1086;&#1081; &#1080;&#1083;&#1080; &#1074;&#1072;&#1085;&#1085;&#1086;&#1081; &#1082;&#1086;&#1084;&#1085;&#1072;&#1090;&#1099; &#1088;&#1103;&#1076;&#1086;&#1084; &#1089; &#1082;&#1091;&#1093;&#1085;&#1077;&#1081; &#1082; &#1072;&#1087;&#1087;&#1072;&#1088;&#1072;&#1090;&#1091; &#1084;&#1086;&#1078;&#1085;&#1086; &#1087;&#1086;&#1076;&#1082;&#1083;&#1102;&#1095;&#1080;&#1090;&#1100; &#1090;&#1086;&#1095;&#1082;&#1091; &#1087;&#1086;&#1090;&#1088;&#1077;&#1073;&#1083;&#1077;&#1085;&#1080;&#1103; &#1085;&#1072; &#1082;&#1091;&#1093;&#1085;&#1077; &#1080; &#1074; &#1074;&#1072;&#1085;&#1085;&#1086;&#1081; &#1082;&#1086;&#1084;&#1085;&#1072;&#1090;&#1077;.</p><p><img src="/upload/images_stiebel/eil_int_1_s.jpg" style="float: right; margin: 0px 0px 5px 5px;" alt="&#1042;&#1086;&#1076;&#1086;&#1085;&#1072;&#1075;&#1088;&#1077;&#1074;&#1072;&#1090;&#1077;&#1083;&#1100; Stiebel Eltron EIL 7 Premium &#1074; &#1080;&#1085;&#1090;&#1077;&#1088;&#1100;&#1077;&#1088;&#1077;" title="&#1042;&#1086;&#1076;&#1086;&#1085;&#1072;&#1075;&#1088;&#1077;&#1074;&#1072;&#1090;&#1077;&#1083;&#1100; Stiebel Eltron EIL 7 Premium &#1074; &#1080;&#1085;&#1090;&#1077;&#1088;&#1100;&#1077;&#1088;&#1077;"> &#1041;&#1083;&#1072;&#1075;&#1086;&#1076;&#1072;&#1088;&#1103; &#1101;&#1083;&#1077;&#1082;&#1090;&#1088;&#1086;&#1085;&#1085;&#1086;&#1081; &#1089;&#1080;&#1089;&#1090;&#1077;&#1084;&#1077; &#1091;&#1087;&#1088;&#1072;&#1074;&#1083;&#1077;&#1085;&#1080;&#1103; Stiebel Eltron EIL 7 Premium &#1087;&#1086;&#1076;&#1076;&#1077;&#1088;&#1078;&#1080;&#1074;&#1072;&#1077;&#1090; &#1087;&#1086;&#1076;&#1072;&#1095;&#1091; &#1074;&#1086;&#1076;&#1099; &#1089; &#1085;&#1091;&#1078;&#1085;&#1086;&#1081; &#1090;&#1077;&#1084;&#1087;&#1077;&#1088;&#1072;&#1090;&#1091;&#1088;&#1086;&#1081; &#1074; &#1076;&#1080;&#1072;&#1087;&#1072;&#1079;&#1086;&#1085;&#1077; &#1086;&#1090; +30&#176; &#1076;&#1086; +50&#176;C &#1089; &#1084;&#1080;&#1085;&#1080;&#1084;&#1072;&#1083;&#1100;&#1085;&#1086;&#1081; &#1087;&#1086;&#1075;&#1088;&#1077;&#1096;&#1085;&#1086;&#1089;&#1090;&#1100;&#1102;, &#1089;&#1086;&#1089;&#1090;&#1072;&#1074;&#1083;&#1103;&#1102;&#1097;&#1077;&#1081; 1&#176;C. &#1053;&#1072;&#1075;&#1088;&#1077;&#1074; &#1072;&#1075;&#1088;&#1077;&#1075;&#1072;&#1090; &#1085;&#1072;&#1095;&#1080;&#1085;&#1072;&#1077;&#1090; &#1087;&#1088;&#1086;&#1080;&#1079;&#1074;&#1086;&#1076;&#1080;&#1090;&#1100; &#1074; &#1090;&#1086;&#1090; &#1084;&#1086;&#1084;&#1077;&#1085;&#1090;, &#1082;&#1086;&#1075;&#1076;&#1072; &#1095;&#1077;&#1088;&#1077;&#1079; &#1089;&#1087;&#1080;&#1088;&#1072;&#1083;&#1077;&#1074;&#1080;&#1076;&#1085;&#1099;&#1081; &#1085;&#1072;&#1075;&#1088;&#1077;&#1074;&#1072;&#1090;&#1077;&#1083;&#1100;&#1085;&#1099;&#1081; &#1101;&#1083;&#1077;&#1084;&#1077;&#1085;&#1090; &#1074;&#1086;&#1076;&#1072; &#1087;&#1088;&#1086;&#1093;&#1086;&#1076;&#1080;&#1090; &#1089;&#1086; &#1089;&#1082;&#1086;&#1088;&#1086;&#1089;&#1090;&#1100;&#1102; &#1073;&#1086;&#1083;&#1077;&#1077; 2,2 &#1083;&#1080;&#1090;&#1088;&#1072; &#1074; &#1084;&#1080;&#1085;&#1091;&#1090;&#1091;. &#1044;&#1083;&#1103; &#1082;&#1086;&#1088;&#1088;&#1077;&#1082;&#1090;&#1080;&#1088;&#1086;&#1074;&#1082;&#1080; &#1091;&#1088;&#1086;&#1074;&#1085;&#1103; &#1090;&#1077;&#1084;&#1087;&#1077;&#1088;&#1072;&#1090;&#1091;&#1088;&#1099; &#1087;&#1088;&#1080;&#1084;&#1077;&#1085;&#1103;&#1077;&#1090;&#1089;&#1103; &#1075;&#1080;&#1076;&#1088;&#1072;&#1074;&#1083;&#1080;&#1095;&#1077;&#1089;&#1082;&#1086;&#1077; &#1091;&#1087;&#1088;&#1072;&#1074;&#1083;&#1077;&#1085;&#1080;&#1077;, &#1082;&#1086;&#1090;&#1086;&#1088;&#1086;&#1077; &#1079;&#1072;&#1074;&#1080;&#1089;&#1080;&#1090; &#1086;&#1090; &#1089;&#1082;&#1086;&#1088;&#1086;&#1089;&#1090;&#1080; &#1087;&#1086;&#1076;&#1072;&#1095;&#1080; &#1078;&#1080;&#1076;&#1082;&#1086;&#1089;&#1090;&#1080; &#1085;&#1072; &#1090;&#1086;&#1095;&#1082;&#1077; &#1074;&#1086;&#1076;&#1086;&#1088;&#1072;&#1079;&#1073;&#1086;&#1088;&#1072;, &#1090;.&#1077;. &#1095;&#1077;&#1084; &#1084;&#1077;&#1085;&#1100;&#1096;&#1077; &#1085;&#1072;&#1087;&#1086;&#1088;, &#1090;&#1077;&#1084; &#1074;&#1099;&#1096;&#1077; &#1090;&#1077;&#1084;&#1087;&#1077;&#1088;&#1072;&#1090;&#1091;&#1088;&#1072; &#1074;&#1086;&#1076;&#1099;.</p><p>&#1042;&#1085;&#1077;&#1096;&#1085;&#1080;&#1081; &#1074;&#1080;&#1076; EIL 7 Premium &#1087;&#1088;&#1086;&#1089;&#1090; &#1080; &#1101;&#1083;&#1077;&#1075;&#1072;&#1085;&#1090;&#1077;&#1085;. &#1055;&#1088;&#1086;&#1095;&#1085;&#1099;&#1081; &#1087;&#1083;&#1072;&#1089;&#1090;&#1080;&#1082;&#1086;&#1074;&#1099;&#1081; &#1082;&#1086;&#1088;&#1087;&#1091;&#1089; &#1079;&#1072;&#1097;&#1080;&#1097;&#1072;&#1077;&#1090; &#1086;&#1090; &#1087;&#1086;&#1087;&#1072;&#1076;&#1072;&#1085;&#1080;&#1103; &#1085;&#1072; &#1088;&#1072;&#1073;&#1086;&#1095;&#1080;&#1077; &#1101;&#1083;&#1077;&#1084;&#1077;&#1085;&#1090;&#1099; &#1072;&#1087;&#1087;&#1072;&#1088;&#1072;&#1090;&#1072; &#1089;&#1090;&#1088;&#1091;&#1081; &#1074;&#1086;&#1076;&#1099;, &#1095;&#1090;&#1086; &#1087;&#1086;&#1079;&#1074;&#1086;&#1083;&#1103;&#1077;&#1090; &#1073;&#1077;&#1079; &#1087;&#1088;&#1086;&#1073;&#1083;&#1077;&#1084; &#1091;&#1089;&#1090;&#1072;&#1085;&#1072;&#1074;&#1083;&#1080;&#1074;&#1072;&#1090;&#1100; &#1091;&#1089;&#1090;&#1088;&#1086;&#1081;&#1089;&#1090;&#1074;&#1086; &#1074; &#1076;&#1091;&#1096;&#1077;&#1074;&#1099;&#1093;. &#1042; &#1079;&#1072;&#1074;&#1080;&#1089;&#1080;&#1084;&#1086;&#1089;&#1090;&#1080; &#1086;&#1090; &#1084;&#1077;&#1089;&#1090;&#1072; &#1084;&#1086;&#1085;&#1090;&#1072;&#1078;&#1072; &#1089;&#1074;&#1077;&#1088;&#1093;&#1091; &#1080;&#1083;&#1080; &#1089;&#1085;&#1080;&#1079;&#1091; &#1084;&#1086;&#1076;&#1077;&#1083;&#1080; &#1080;&#1084;&#1077;&#1102;&#1090;&#1089;&#1103; &#1074;&#1093;&#1086;&#1076;&#1085;&#1086;&#1081; &#1080; &#1074;&#1099;&#1093;&#1086;&#1076;&#1085;&#1086;&#1081; &#1088;&#1072;&#1079;&#1098;&#1077;&#1084;&#1099;. &#1055;&#1086;&#1076; &#1082;&#1086;&#1088;&#1087;&#1091;&#1089;&#1086;&#1084; &#1088;&#1072;&#1089;&#1087;&#1086;&#1083;&#1086;&#1078;&#1077;&#1085;&#1099; &#1089;&#1087;&#1080;&#1088;&#1072;&#1083;&#1100;&#1085;&#1099;&#1081; &#1085;&#1072;&#1075;&#1088;&#1077;&#1074;&#1072;&#1090;&#1077;&#1083;&#1100;&#1085;&#1099;&#1081; &#1101;&#1083;&#1077;&#1084;&#1077;&#1085;&#1090;, &#1079;&#1072;&#1097;&#1080;&#1097;&#1077;&#1085;&#1085;&#1099;&#1081; &#1086;&#1090; &#1086;&#1073;&#1088;&#1072;&#1079;&#1086;&#1074;&#1072;&#1085;&#1080;&#1103; &#1082;&#1086;&#1088;&#1088;&#1086;&#1079;&#1080;&#1080;, &#1076;&#1072;&#1090;&#1095;&#1080;&#1082;&#1080; &#1080; &#1076;&#1088;&#1091;&#1075;&#1080;&#1077; &#1091;&#1079;&#1083;&#1099;.</p><h4>&#1069;&#1082;&#1089;&#1087;&#1083;&#1091;&#1072;&#1090;&#1072;&#1094;&#1080;&#1103;</h4><p><img src="/upload/images_stiebel/eil_int_2_s.jpg" style="float: right; margin: 0px 0px 5px 5px;" alt="&#1042;&#1086;&#1076;&#1086;&#1085;&#1072;&#1075;&#1088;&#1077;&#1074;&#1072;&#1090;&#1077;&#1083;&#1100; Stiebel Eltron EIL 7 Premium" title="&#1042;&#1086;&#1076;&#1086;&#1085;&#1072;&#1075;&#1088;&#1077;&#1074;&#1072;&#1090;&#1077;&#1083;&#1100; Stiebel Eltron EIL 7 Premium"> &#1042;&#1082;&#1083;&#1102;&#1095;&#1077;&#1085;&#1080;&#1077; &#1087;&#1088;&#1080;&#1073;&#1086;&#1088;&#1072; &#1086;&#1089;&#1091;&#1097;&#1077;&#1089;&#1090;&#1074;&#1083;&#1103;&#1077;&#1090;&#1089;&#1103; &#1072;&#1074;&#1090;&#1086;&#1084;&#1072;&#1090;&#1080;&#1095;&#1077;&#1089;&#1082;&#1080;, &#1082;&#1086;&#1075;&#1076;&#1072; &#1087;&#1086;&#1090;&#1088;&#1077;&#1073;&#1080;&#1090;&#1077;&#1083;&#1100; &#1086;&#1090;&#1082;&#1088;&#1099;&#1074;&#1072;&#1077;&#1090; &#1082;&#1088;&#1072;&#1085; &#1087;&#1086;&#1076;&#1072;&#1095;&#1080; &#1075;&#1086;&#1088;&#1103;&#1095;&#1077;&#1081; &#1074;&#1086;&#1076;&#1099;. &#1055;&#1088;&#1080; &#1076;&#1086;&#1089;&#1090;&#1080;&#1078;&#1077;&#1085;&#1080;&#1080; &#1084;&#1080;&#1085;&#1080;&#1084;&#1072;&#1083;&#1100;&#1085;&#1086;&#1081; &#1089;&#1082;&#1086;&#1088;&#1086;&#1089;&#1090;&#1080; &#1087;&#1086;&#1090;&#1086;&#1082;&#1072; &#1072;&#1082;&#1090;&#1080;&#1074;&#1080;&#1088;&#1091;&#1077;&#1090;&#1089;&#1103; &#1092;&#1091;&#1085;&#1082;&#1094;&#1080;&#1103; &#1085;&#1072;&#1075;&#1088;&#1077;&#1074;&#1072; &#1078;&#1080;&#1076;&#1082;&#1086;&#1089;&#1090;&#1080;, &#1087;&#1088;&#1086;&#1093;&#1086;&#1076;&#1103;&#1097;&#1077;&#1081; &#1095;&#1077;&#1088;&#1077;&#1079; &#1085;&#1072;&#1075;&#1088;&#1077;&#1074;&#1072;&#1090;&#1077;&#1083;&#1100;&#1085;&#1099;&#1081; &#1101;&#1083;&#1077;&#1084;&#1077;&#1085;&#1090;. &#1055;&#1088;&#1080; &#1089;&#1080;&#1083;&#1100;&#1085;&#1086;&#1084; &#1087;&#1086;&#1090;&#1086;&#1082;&#1077; &#1074;&#1086;&#1076;&#1072; &#1085;&#1072;&#1075;&#1088;&#1077;&#1074;&#1072;&#1077;&#1090;&#1089;&#1103; &#1084;&#1077;&#1085;&#1100;&#1096;&#1077;, &#1095;&#1077;&#1084; &#1087;&#1088;&#1080; &#1089;&#1083;&#1072;&#1073;&#1086;&#1084;, &#1085;&#1086; &#1079;&#1085;&#1072;&#1095;&#1077;&#1085;&#1080;&#1077; &#1085;&#1077; &#1074;&#1099;&#1093;&#1086;&#1076;&#1080;&#1090; &#1079;&#1072; &#1087;&#1088;&#1077;&#1076;&#1077;&#1083;&#1099; &#1088;&#1072;&#1073;&#1086;&#1095;&#1077;&#1075;&#1086; &#1076;&#1080;&#1072;&#1087;&#1072;&#1079;&#1086;&#1085;&#1072;, &#1089;&#1086;&#1089;&#1090;&#1072;&#1074;&#1083;&#1103;&#1102;&#1097;&#1077;&#1075;&#1086; &#1086;&#1090; +30&#176; &#1076;&#1086; +50&#176;C. &#1045;&#1089;&#1083;&#1080; &#1087;&#1086; &#1082;&#1072;&#1082;&#1086;&#1081;-&#1090;&#1086; &#1087;&#1088;&#1080;&#1095;&#1080;&#1085;&#1077; &#1090;&#1077;&#1084;&#1087;&#1077;&#1088;&#1072;&#1090;&#1091;&#1088;&#1072; &#1074;&#1086;&#1076;&#1099; &#1087;&#1086;&#1076;&#1085;&#1080;&#1084;&#1072;&#1077;&#1090;&#1089;&#1103; &#1076;&#1086; +55&#176;, &#1089;&#1088;&#1072;&#1073;&#1072;&#1090;&#1099;&#1074;&#1072;&#1077;&#1090; &#1079;&#1072;&#1097;&#1080;&#1090;&#1072; &#1086;&#1090; &#1087;&#1077;&#1088;&#1077;&#1075;&#1088;&#1077;&#1074;&#1072;, &#1074;&#1099;&#1082;&#1083;&#1102;&#1095;&#1072;&#1102;&#1097;&#1072;&#1103; &#1072;&#1087;&#1087;&#1072;&#1088;&#1072;&#1090;. &#1055;&#1088;&#1080; &#1076;&#1083;&#1080;&#1090;&#1077;&#1083;&#1100;&#1085;&#1086;&#1084; &#1088;&#1072;&#1089;&#1093;&#1086;&#1076;&#1077; &#1087;&#1086;&#1089;&#1090;&#1086;&#1103;&#1085;&#1085;&#1086;&#1075;&#1086; &#1087;&#1086;&#1090;&#1086;&#1082;&#1072; &#1074;&#1086;&#1076;&#1099;, &#1084;&#1086;&#1097;&#1085;&#1086;&#1089;&#1090;&#1100; &#1091;&#1089;&#1090;&#1088;&#1086;&#1081;&#1089;&#1090;&#1074;&#1072; &#1089;&#1085;&#1080;&#1078;&#1072;&#1077;&#1090;&#1089;&#1103;, &#1087;&#1077;&#1088;&#1077;&#1074;&#1086;&#1076;&#1103; &#1072;&#1087;&#1087;&#1072;&#1088;&#1072;&#1090; &#1074; &#1088;&#1077;&#1078;&#1080;&#1084; &#1101;&#1082;&#1086;&#1085;&#1086;&#1084;&#1080;&#1095;&#1085;&#1086;&#1075;&#1086; &#1101;&#1083;&#1077;&#1082;&#1090;&#1088;&#1086;&#1087;&#1086;&#1090;&#1088;&#1077;&#1073;&#1083;&#1077;&#1085;&#1080;&#1103;.</p><h4>&#1055;&#1088;&#1077;&#1080;&#1084;&#1091;&#1097;&#1077;&#1089;&#1090;&#1074;&#1072; &#1074;&#1086;&#1076;&#1086;&#1085;&#1072;&#1075;&#1088;&#1077;&#1074;&#1072;&#1090;&#1077;&#1083;&#1103; Stiebel Eltron EIL 7 Premium</h4><ul><li>&#1050;&#1086;&#1084;&#1087;&#1072;&#1082;&#1090;&#1085;&#1099;&#1081; &#1088;&#1072;&#1079;&#1084;&#1077;&#1088;</li><li>&#1053;&#1077;&#1073;&#1086;&#1083;&#1100;&#1096;&#1086;&#1081; &#1074;&#1077;&#1089;</li><li>&#1056;&#1072;&#1079;&#1085;&#1099;&#1077; &#1074;&#1072;&#1088;&#1080;&#1072;&#1085;&#1090;&#1099; &#1082;&#1088;&#1077;&#1087;&#1083;&#1077;&#1085;&#1080;&#1103; (&#1085;&#1072;&#1076; &#1080; &#1087;&#1086;&#1076; &#1088;&#1072;&#1082;&#1086;&#1074;&#1080;&#1085;&#1086;&#1081;)</li><li>&#1069;&#1083;&#1077;&#1082;&#1090;&#1088;&#1086;&#1085;&#1085;&#1086;&#1077; &#1091;&#1087;&#1088;&#1072;&#1074;&#1083;&#1077;&#1085;&#1080;&#1077; &#1087;&#1086; &#1090;&#1077;&#1093;&#1085;&#1086;&#1083;&#1086;&#1075;&#1080;&#1080; 2i</li><li>&#1058;&#1086;&#1095;&#1085;&#1086;&#1089;&#1090;&#1100; &#1087;&#1086;&#1076;&#1076;&#1077;&#1088;&#1078;&#1072;&#1085;&#1080;&#1103; &#1090;&#1077;&#1084;&#1087;&#1077;&#1088;&#1072;&#1090;&#1091;&#1088;&#1099; &#1074;&#1086;&#1076;&#1099; &#1089; &#1087;&#1086;&#1075;&#1088;&#1077;&#1096;&#1085;&#1086;&#1089;&#1090;&#1100;&#1102; 1 &#1075;&#1088;&#1072;&#1076;&#1091;&#1089;</li><li>&#1042;&#1086;&#1079;&#1084;&#1086;&#1078;&#1085;&#1086;&#1089;&#1090;&#1100; &#1087;&#1086;&#1076;&#1082;&#1083;&#1102;&#1095;&#1077;&#1085;&#1080;&#1103; &#1085;&#1077;&#1089;&#1082;&#1086;&#1083;&#1100;&#1082;&#1080;&#1093; &#1074;&#1086;&#1076;&#1086;&#1088;&#1072;&#1079;&#1073;&#1086;&#1088;&#1085;&#1099;&#1093; &#1090;&#1086;&#1095;&#1077;&#1082;</li><li>&#1042;&#1086;&#1079;&#1084;&#1086;&#1078;&#1085;&#1086;&#1089;&#1090;&#1100; &#1091;&#1089;&#1090;&#1072;&#1085;&#1086;&#1074;&#1082;&#1080; &#1074; &#1076;&#1091;&#1096;&#1077;&#1074;&#1099;&#1093; &#1080;&#1079;-&#1079;&#1072; &#1082;&#1083;&#1072;&#1089;&#1089;&#1072; &#1079;&#1072;&#1097;&#1080;&#1090;&#1099; IP25</li><li>&#1056;&#1072;&#1073;&#1086;&#1090;&#1072; &#1089; &#1078;&#1077;&#1089;&#1090;&#1082;&#1086;&#1081; &#1074;&#1086;&#1076;&#1086;&#1081;</li><li>&#1069;&#1082;&#1086;&#1085;&#1086;&#1084;&#1080;&#1095;&#1085;&#1099;&#1081; &#1088;&#1072;&#1089;&#1093;&#1086;&#1076; &#1101;&#1083;&#1077;&#1082;&#1090;&#1088;&#1086;&#1101;&#1085;&#1077;&#1088;&#1075;&#1080;&#1080;</li><li>&#1047;&#1072;&#1097;&#1080;&#1090;&#1072; &#1086;&#1090; &#1087;&#1077;&#1088;&#1077;&#1075;&#1088;&#1077;&#1074;&#1072;</li><li>&#1058;&#1088;&#1086;&#1081;&#1085;&#1080;&#1082; &#1080; &#1075;&#1080;&#1073;&#1082;&#1072;&#1103; &#1087;&#1086;&#1076;&#1074;&#1086;&#1076;&#1082;&#1072; &#1074; &#1082;&#1086;&#1084;&#1087;&#1083;&#1077;&#1082;&#1090;&#1077;</li><li>&#1056;&#1072;&#1073;&#1086;&#1090;&#1072; &#1087;&#1088;&#1080; &#1076;&#1072;&#1074;&#1083;&#1077;&#1085;&#1080;&#1080; &#1076;&#1086; 1 &#1052;&#1055;&#1072;</li></ul><table id="tab-kz"><tbody><tr class="head-tab-op"><td colspan="4" style="padding: 5px;">&#1056;&#1072;&#1089;&#1096;&#1080;&#1092;&#1088;&#1086;&#1074;&#1082;&#1072; &#1086;&#1073;&#1086;&#1079;&#1085;&#1072;&#1095;&#1077;&#1085;&#1080;&#1081; IP (International Protection) &#1080; &#1082;&#1083;&#1072;&#1089;&#1089;&#1086;&#1074; &#1079;&#1072;&#1097;&#1080;&#1090;&#1099; &#1076;&#1083;&#1103; &#1086;&#1073;&#1086;&#1088;&#1091;&#1076;&#1086;&#1074;&#1072;&#1085;&#1080;&#1103; &#1080; &#1083;&#1102;&#1076;&#1077;&#1081;</td></tr><tr class="tab-tr"><td class="left-td">&#1057;&#1086;&#1089;&#1090;&#1072;&#1074;&#1085;&#1072;&#1103; &#1095;&#1072;&#1089;&#1090;&#1100;</td><td class="tab-td">&#1062;&#1080;&#1092;&#1088;&#1099; &#1080; &#1073;&#1091;&#1082;&#1074;&#1099;</td><td class="tab-td" style="width: 140px;">&#1047;&#1085;&#1072;&#1095;&#1077;&#1085;&#1080;&#1077; &#1076;&#1083;&#1103; &#1079;&#1072;&#1097;&#1080;&#1090;&#1099; &#1086;&#1073;&#1086;&#1088;&#1091;&#1076;&#1086;&#1074;&#1072;&#1085;&#1080;&#1103;</td><td class="tab-td" style="text-align: left;">&#1047;&#1085;&#1072;&#1095;&#1077;&#1085;&#1080;&#1077; &#1076;&#1083;&#1103; &#1079;&#1072;&#1097;&#1080;&#1090;&#1099; &#1083;&#1102;&#1076;&#1077;&#1081;</td></tr><tr><td class="left-td">&#1041;&#1091;&#1082;&#1074;&#1099; &#1082;&#1086;&#1076;&#1072;</td><td class="tab-td">IP</td><td class="tab-td">--</td><td class="tab-td">--</td></tr><tr class="tab-tr"><td class="left-td">&#1055;&#1077;&#1088;&#1074;&#1086;&#1077; &#1082;&#1086;&#1076;&#1086;&#1074;&#1086;&#1077; &#1095;&#1080;&#1089;&#1083;&#1086;</td><td class="tab-td">2</td><td class="tab-td">&#1054;&#1090; &#1087;&#1086;&#1087;&#1072;&#1076;&#1072;&#1085;&#1080;&#1103; &#1090;&#1074;&#1077;&#1088;&#1076;&#1099;&#1093; &#1080;&#1085;&#1086;&#1088;&#1086;&#1076;&#1085;&#1099;&#1093; &#1090;&#1077;&#1083; &#1076;&#1080;&#1072;&#1084;&#1077;&#1090;&#1088;&#1086;&#1084; 12,5 &#1084;&#1084;</td><td class="tab-td" style="text-align: left;">&#1054;&#1090; &#1074;&#1086;&#1079;&#1084;&#1086;&#1078;&#1085;&#1086;&#1089;&#1090;&#1080; &#1082;&#1072;&#1089;&#1072;&#1085;&#1080;&#1103; (&#1074; &#1090;&#1086;&#1084; &#1095;&#1080;&#1089;&#1083;&#1077; &#1087;&#1072;&#1083;&#1100;&#1094;&#1072;&#1084;&#1080;) &#1086;&#1087;&#1072;&#1089;&#1085;&#1099;&#1093; &#1095;&#1072;&#1089;&#1090;&#1077;&#1081;</td></tr><tr><td class="left-td">&#1042;&#1090;&#1086;&#1088;&#1086;&#1077; &#1082;&#1086;&#1076;&#1086;&#1074;&#1086;&#1077; &#1095;&#1080;&#1089;&#1083;&#1086;</td><td class="tab-td">3</td><td class="tab-td">&#1047;&#1072;&#1097;&#1080;&#1090;&#1072; &#1086;&#1090; &#1082;&#1072;&#1087;&#1077;&#1083;&#1100; &#1074;&#1086;&#1076;&#1099;</td><td class="tab-td" style="text-align: left;">&#1042;&#1086;&#1076;&#1072;, &#1082;&#1072;&#1087;&#1072;&#1102;&#1097;&#1072;&#1103; &#1087;&#1086;&#1076; &#1091;&#1075;&#1083;&#1086;&#1084; &#1076;&#1086; 60&#176; &#1089; &#1086;&#1073;&#1077;&#1080;&#1093; &#1089;&#1090;&#1086;&#1088;&#1086;&#1085; &#1074;&#1077;&#1088;&#1090;&#1080;&#1082;&#1072;&#1083;&#1100;&#1085;&#1086;, &#1085;&#1077; &#1076;&#1086;&#1083;&#1078;&#1085;&#1072; &#1086;&#1082;&#1072;&#1079;&#1099;&#1074;&#1072;&#1090;&#1100; &#1074;&#1088;&#1077;&#1076;&#1085;&#1086;&#1075;&#1086; &#1074;&#1086;&#1079;&#1076;&#1077;&#1081;&#1089;&#1090;&#1074;&#1080;&#1103;</td></tr><tr class="tab-tr"><td class="left-td"></td><td class="tab-td">4</td><td class="tab-td">&#1047;&#1072;&#1097;&#1080;&#1090;&#1072; &#1086;&#1090; &#1073;&#1088;&#1099;&#1079;&#1075; &#1074;&#1086;&#1076;&#1099;</td><td class="tab-td" style="text-align: left;">&#1042;&#1086;&#1076;&#1072;, &#1073;&#1088;&#1099;&#1079;&#1075;&#1072;&#1102;&#1097;&#1072;&#1103; &#1085;&#1072; &#1082;&#1086;&#1088;&#1087;&#1091;&#1089;, &#1085;&#1077; &#1076;&#1086;&#1083;&#1078;&#1085;&#1072; &#1086;&#1082;&#1072;&#1079;&#1099;&#1074;&#1072;&#1090;&#1100; &#1074;&#1088;&#1077;&#1076;&#1085;&#1086;&#1075;&#1086; &#1074;&#1086;&#1079;&#1076;&#1077;&#1081;&#1089;&#1090;&#1074;&#1080;&#1103;</td></tr><tr><td class="left-td"></td><td class="tab-td">5</td><td class="tab-td">&#1047;&#1072;&#1097;&#1080;&#1090;&#1072; &#1086;&#1090; &#1089;&#1090;&#1088;&#1091;&#1081; &#1074;&#1086;&#1076;&#1099;</td><td class="tab-td" style="text-align: left;">&#1042;&#1086;&#1076;&#1072;, &#1083;&#1100;&#1102;&#1097;&#1072;&#1103;&#1089;&#1103; &#1085;&#1072; &#1082;&#1086;&#1088;&#1087;&#1091;&#1089; &#1074; &#1074;&#1080;&#1076;&#1077; &#1089;&#1090;&#1088;&#1091;&#1081;, &#1085;&#1077; &#1076;&#1086;&#1083;&#1078;&#1085;&#1072; &#1086;&#1082;&#1072;&#1079;&#1099;&#1074;&#1072;&#1090;&#1100; &#1074;&#1088;&#1077;&#1076;&#1085;. &#1074;&#1086;&#1079;&#1076;&#1077;&#1081;&#1089;&#1090;&#1074;&#1080;&#1103;</td></tr><tr class="tab-tr"><td class="left-td">&#1044;&#1086;&#1087;&#1086;&#1083;&#1085;&#1080;&#1090;&#1077;&#1083;&#1100;&#1085;&#1072;&#1103; &#1073;&#1091;&#1082;&#1074;&#1072; (&#1087;&#1088;&#1080; &#1085;&#1077;&#1086;&#1073;&#1093;&#1086;&#1076;&#1080;&#1084;&#1086;&#1089;&#1090;&#1080;)</td><td class="tab-td">D</td><td class="tab-td">--</td><td class="tab-td" style="text-align: left;">&#1054;&#1090; &#1076;&#1086;&#1089;&#1090;&#1091;&#1087;&#1072; &#1082; &#1086;&#1087;&#1072;&#1089;&#1085;&#1099;&#1084; &#1095;&#1072;&#1089;&#1090;&#1103;&#1084; &#1089; &#1087;&#1086;&#1084;&#1086;&#1097;&#1100;&#1102; &#1087;&#1088;&#1086;&#1074;&#1086;&#1083;&#1086;&#1082;&#1080;</td></tr><tr class="head-tab-op"><td colspan="4" style="padding: 5px;">&#1055;&#1088;&#1080; &#1086;&#1090;&#1089;&#1091;&#1090;&#1089;&#1090;&#1074;&#1080;&#1080; &#1094;&#1080;&#1092;&#1088;&#1099;, &#1086;&#1073;&#1086;&#1079;&#1085;&#1072;&#1095;&#1072;&#1102;&#1097;&#1077;&#1081; &#1089;&#1090;&#1077;&#1087;&#1077;&#1085;&#1100; &#1079;&#1072;&#1097;&#1080;&#1090;&#1099;, &#1074;&#1084;&#1077;&#1089;&#1090;&#1086; &#1085;&#1077;&#1077; &#1089;&#1090;&#1072;&#1074;&#1080;&#1090;&#1089;&#1103; "X". &#1055;&#1088;&#1080;&#1084;&#1077;&#1088;: IP X4</td></tr></tbody></table><h3>&#1052;&#1086;&#1085;&#1090;&#1072;&#1078;</h3><h4>&#1052;&#1086;&#1085;&#1090;&#1072;&#1078; &#1080; &#1087;&#1086;&#1076;&#1082;&#1083;&#1102;&#1095;&#1077;&#1085;&#1080;&#1077;</h4><p>&#1052;&#1086;&#1085;&#1090;&#1072;&#1078; &#1074;&#1086;&#1076;&#1086;&#1085;&#1072;&#1075;&#1088;&#1077;&#1074;&#1072;&#1090;&#1077;&#1083;&#1103; &#1085;&#1077; &#1074;&#1099;&#1079;&#1099;&#1074;&#1072;&#1077;&#1090; &#1086;&#1089;&#1086;&#1073;&#1099;&#1093; &#1089;&#1083;&#1086;&#1078;&#1085;&#1086;&#1089;&#1090;&#1077;&#1081;, &#1085;&#1086; &#1074;&#1099;&#1087;&#1086;&#1083;&#1085;&#1103;&#1090;&#1100; &#1074;&#1089;&#1077; &#1088;&#1072;&#1073;&#1086;&#1090;&#1099; &#1087;&#1086; &#1091;&#1089;&#1090;&#1072;&#1085;&#1086;&#1074;&#1082;&#1077; &#1080; &#1087;&#1086;&#1076;&#1082;&#1083;&#1102;&#1095;&#1077;&#1085;&#1080;&#1102; &#1091;&#1089;&#1090;&#1088;&#1086;&#1081;&#1089;&#1090;&#1074;&#1072; &#1076;&#1086;&#1083;&#1078;&#1085;&#1099; &#1082;&#1074;&#1072;&#1083;&#1080;&#1092;&#1080;&#1094;&#1080;&#1088;&#1086;&#1074;&#1072;&#1085;&#1085;&#1099;&#1077; &#1089;&#1087;&#1077;&#1094;&#1080;&#1072;&#1083;&#1080;&#1089;&#1090;&#1099;. &#1042;&#1086;&#1076;&#1086;&#1085;&#1072;&#1075;&#1088;&#1077;&#1074;&#1072;&#1090;&#1077;&#1083;&#1100; &#1076;&#1086;&#1083;&#1078;&#1077;&#1085; &#1082;&#1088;&#1077;&#1087;&#1080;&#1090;&#1100;&#1089;&#1103; &#1090;&#1086;&#1083;&#1100;&#1082;&#1086; &#1082; &#1074;&#1077;&#1088;&#1090;&#1080;&#1082;&#1072;&#1083;&#1100;&#1085;&#1086;&#1081; &#1089;&#1090;&#1077;&#1085;&#1077; &#1089; &#1087;&#1086;&#1084;&#1086;&#1097;&#1100;&#1102; &#1074;&#1093;&#1086;&#1076;&#1103;&#1097;&#1077;&#1075;&#1086; &#1074; &#1082;&#1086;&#1084;&#1087;&#1083;&#1077;&#1082;&#1090; &#1082;&#1088;&#1086;&#1085;&#1096;&#1090;&#1077;&#1081;&#1085;&#1072;. &#1042; &#1079;&#1072;&#1074;&#1080;&#1089;&#1080;&#1084;&#1086;&#1089;&#1090;&#1080; &#1086;&#1090; &#1090;&#1080;&#1087;&#1072; &#1088;&#1072;&#1089;&#1087;&#1086;&#1083;&#1086;&#1078;&#1077;&#1085;&#1080;&#1103; &#1084;&#1086;&#1076;&#1077;&#1083;&#1100; &#1084;&#1086;&#1078;&#1077;&#1090; &#1082;&#1088;&#1077;&#1087;&#1080;&#1090;&#1100;&#1089;&#1103; &#1074;&#1093;&#1086;&#1076;&#1085;&#1099;&#1084; &#1080; &#1074;&#1099;&#1093;&#1086;&#1076;&#1085;&#1099;&#1084; &#1088;&#1072;&#1079;&#1098;&#1077;&#1084;&#1072;&#1084;&#1080; &#1082;&#1074;&#1077;&#1088;&#1093;&#1091; &#1087;&#1088;&#1080; &#1091;&#1089;&#1090;&#1072;&#1085;&#1086;&#1074;&#1082;&#1077; &#1087;&#1086;&#1076; &#1088;&#1072;&#1082;&#1086;&#1074;&#1080;&#1085;&#1086;&#1081; &#1080;&#1083;&#1080; &#1089;&#1085;&#1080;&#1079;&#1091; &#1087;&#1088;&#1080; &#1088;&#1072;&#1089;&#1087;&#1086;&#1083;&#1086;&#1078;&#1077;&#1085;&#1080;&#1080; &#1086;&#1073;&#1086;&#1088;&#1091;&#1076;&#1086;&#1074;&#1072;&#1085;&#1080;&#1103; &#1085;&#1072;&#1076; &#1088;&#1072;&#1082;&#1086;&#1074;&#1080;&#1085;&#1086;&#1081;. &#1063;&#1090;&#1086;&#1073;&#1099; &#1084;&#1086;&#1076;&#1077;&#1083;&#1100; &#1085;&#1077; &#1074;&#1099;&#1075;&#1083;&#1103;&#1076;&#1077;&#1083;&#1072; &#1079;&#1072;&#1082;&#1088;&#1077;&#1087;&#1083;&#1077;&#1085;&#1085;&#1086;&#1081; &#1074;&#1074;&#1077;&#1088;&#1093; &#1085;&#1086;&#1075;&#1072;&#1084;&#1080;, &#1096;&#1080;&#1083;&#1100;&#1076;&#1080;&#1082; &#1089; &#1080;&#1079;&#1086;&#1073;&#1088;&#1072;&#1078;&#1077;&#1085;&#1080;&#1077;&#1084; &#1083;&#1086;&#1075;&#1086;&#1090;&#1080;&#1087;&#1072; &#1087;&#1088;&#1086;&#1080;&#1079;&#1074;&#1086;&#1076;&#1080;&#1090;&#1077;&#1083;&#1103; &#1080;&#1076;&#1077;&#1090; &#1074; &#1082;&#1086;&#1084;&#1087;&#1083;&#1077;&#1082;&#1090;&#1077; &#1080; &#1091;&#1089;&#1090;&#1072;&#1085;&#1072;&#1074;&#1083;&#1080;&#1074;&#1072;&#1077;&#1090;&#1089;&#1103; &#1087;&#1086;&#1089;&#1083;&#1077; &#1082;&#1088;&#1077;&#1087;&#1083;&#1077;&#1085;&#1080;&#1103; &#1087;&#1088;&#1080;&#1073;&#1086;&#1088;&#1072; &#1082; &#1089;&#1090;&#1077;&#1085;&#1077;.</p><p>&#1044;&#1083;&#1103; &#1087;&#1086;&#1076;&#1074;&#1086;&#1076;&#1082;&#1080; &#1090;&#1088;&#1091;&#1073; &#1085;&#1077;&#1086;&#1073;&#1093;&#1086;&#1076;&#1080;&#1084;&#1086; &#1087;&#1088;&#1080;&#1084;&#1077;&#1085;&#1103;&#1090;&#1100; &#1089;&#1090;&#1072;&#1085;&#1076;&#1072;&#1088;&#1090;&#1085;&#1086;&#1077; &#1082;&#1088;&#1077;&#1087;&#1083;&#1077;&#1085;&#1080;&#1077; &#1090;&#1080;&#1087;&#1072; G 3/8 A. &#1042;&#1086;&#1076;&#1086;&#1085;&#1072;&#1075;&#1088;&#1077;&#1074;&#1072;&#1090;&#1077;&#1083;&#1100; &#1076;&#1083;&#1103; &#1091;&#1076;&#1086;&#1073;&#1089;&#1090;&#1074;&#1072; &#1087;&#1086;&#1089;&#1090;&#1072;&#1074;&#1083;&#1103;&#1077;&#1090;&#1089;&#1103; &#1089;&#1087;&#1077;&#1094;&#1080;&#1072;&#1083;&#1100;&#1085;&#1099;&#1084; &#1090;&#1088;&#1086;&#1081;&#1085;&#1080;&#1082;&#1086;&#1084; &#1080; &#1075;&#1080;&#1073;&#1082;&#1086;&#1081; &#1087;&#1086;&#1076;&#1074;&#1086;&#1076;&#1082;&#1086;&#1081;. &#1055;&#1077;&#1088;&#1077;&#1076; &#1087;&#1091;&#1089;&#1082;&#1086;&#1084; &#1091;&#1089;&#1090;&#1088;&#1086;&#1081;&#1089;&#1090;&#1074;&#1072; &#1085;&#1091;&#1078;&#1085;&#1086; &#1087;&#1086;&#1084;&#1085;&#1080;&#1090;&#1100; &#1086; &#1090;&#1086;&#1084;, &#1095;&#1090;&#1086; &#1080;&#1089;&#1087;&#1086;&#1083;&#1100;&#1079;&#1086;&#1074;&#1072;&#1085;&#1080;&#1077; &#1091;&#1089;&#1090;&#1088;&#1086;&#1081;&#1089;&#1090;&#1074;&#1072; &#1073;&#1077;&#1079; &#1074;&#1086;&#1076;&#1099; &#1085;&#1077; &#1076;&#1086;&#1087;&#1091;&#1089;&#1082;&#1072;&#1077;&#1090;&#1089;&#1103;. &#1055;&#1088;&#1080; &#1101;&#1083;&#1077;&#1082;&#1090;&#1088;&#1086;&#1087;&#1086;&#1076;&#1082;&#1083;&#1102;&#1095;&#1077;&#1085;&#1080;&#1080; &#1089;&#1083;&#1077;&#1076;&#1091;&#1077;&#1090; &#1089;&#1086;&#1073;&#1083;&#1102;&#1076;&#1072;&#1090;&#1100; &#1074;&#1089;&#1077; &#1084;&#1077;&#1088;&#1099; &#1087;&#1088;&#1077;&#1076;&#1086;&#1089;&#1090;&#1086;&#1088;&#1086;&#1078;&#1085;&#1086;&#1089;&#1090;&#1080;, &#1080;&#1089;&#1082;&#1083;&#1102;&#1095;&#1072;&#1103; &#1087;&#1086;&#1087;&#1072;&#1076;&#1072;&#1085;&#1080;&#1077; &#1073;&#1088;&#1099;&#1079;&#1075; &#1085;&#1072; &#1084;&#1077;&#1089;&#1090;&#1086; &#1089;&#1086;&#1077;&#1076;&#1080;&#1085;&#1077;&#1085;&#1080;&#1103; &#1074;&#1086;&#1076;&#1086;&#1085;&#1072;&#1075;&#1088;&#1077;&#1074;&#1072;&#1090;&#1077;&#1083;&#1103; &#1089; &#1090;&#1088;&#1077;&#1093;&#1092;&#1072;&#1079;&#1085;&#1086;&#1081; &#1089;&#1077;&#1090;&#1100;&#1102;.</p><h3>&#1056;&#1072;&#1089;&#1095;&#1077;&#1090;&#1085;&#1099;&#1077; &#1090;&#1072;&#1073;&#1083;&#1080;&#1094;&#1099;</h3><h4>&#1058;&#1072;&#1073;&#1083;&#1080;&#1094;&#1072; &#1087;&#1088;&#1086;&#1080;&#1079;&#1074;&#1086;&#1076;&#1080;&#1090;&#1077;&#1083;&#1100;&#1085;&#1086;&#1089;&#1090;&#1080; &#1087;&#1088;&#1086;&#1090;&#1086;&#1095;&#1085;&#1099;&#1093; &#1074;&#1086;&#1076;&#1086;&#1085;&#1072;&#1075;&#1088;&#1077;&#1074;&#1072;&#1090;&#1077;&#1083;&#1077;&#1081; &#1074; &#1079;&#1072;&#1074;&#1080;&#1089;&#1080;&#1084;&#1086;&#1089;&#1090;&#1080; &#1086;&#1090; &#1084;&#1086;&#1097;&#1085;&#1086;&#1089;&#1090;&#1080; &#1087;&#1088;&#1080;&#1073;&#1086;&#1088;&#1072; &#1080; &#1090;&#1077;&#1084;&#1087;&#1077;&#1088;&#1072;&#1090;&#1091;&#1088;&#1099; &#1074;&#1086;&#1076;&#1099; &#1085;&#1072; &#1074;&#1093;&#1086;&#1076;&#1077; &#1080; &#1074;&#1099;&#1093;&#1086;&#1076;&#1077;</h4><table id="tab-prp"><tbody><tr class="head-tabrs-op"><td rowspan="3" class="left-tdprp">&#1058;&#1077;&#1084;&#1087;&#1077;&#1088;&#1072;&#1090;&#1091;&#1088;&#1072; &#1074;&#1086;&#1076;&#1099; &#1085;&#1072; &#1074;&#1093;&#1086;&#1076;&#1077;, &#176;C</td><td colspan="9" style="padding: 5px;">&#1052;&#1086;&#1097;&#1085;&#1086;&#1089;&#1090;&#1100; &#1087;&#1088;&#1086;&#1090;&#1086;&#1095;&#1085;&#1086;&#1075;&#1086; &#1074;&#1086;&#1076;&#1086;&#1085;&#1072;&#1075;&#1088;&#1077;&#1074;&#1072;&#1090;&#1077;&#1083;&#1103;, &#1082;&#1042;&#1090;</td></tr><tr><td class="tab-td">3</td><td class="tab-td">6</td><td class="tab-td">8</td><td class="tab-td">13</td><td class="tab-td">15</td><td class="tab-td">18</td><td class="tab-td">21</td><td class="tab-td">24</td><td class="tab-td">27</td></tr><tr><td colspan="9" class="center-tdprp">&#1050;&#1086;&#1083;&#1080;&#1095;&#1077;&#1089;&#1090;&#1074;&#1086; &#1074;&#1086;&#1076;&#1099; (&#1083;&#1080;&#1090;&#1088;&#1086;&#1074; &#1074; &#1084;&#1080;&#1085;&#1091;&#1090;&#1091;) &#1089; &#1090;&#1077;&#1084;&#1087;&#1077;&#1088;&#1072;&#1090;&#1091;&#1088;&#1086;&#1081; t=38 &#176;C &#1085;&#1072; &#1074;&#1099;&#1093;&#1086;&#1076;&#1077; &#1080;&#1079; &#1074;&#1086;&#1076;&#1086;&#1085;&#1072;&#1075;&#1088;&#1077;&#1074;&#1072;&#1090;&#1077;&#1083;&#1103;.</td></tr><tr class="tab-tr"><td class="left-tdprp">6</td><td class="t | [24 empty] | 1.4 | [9 empty] | 190 | 82 | [197 empty] | нет | [190 empty] | электронное | [8 empty] | 3 | [10 empty] | 6.5 | [39 empty] | 1.4 | [97 empty] | спиральный | 10 |  | напорный | настенный | верхняя/нижняя | 400 |  |  | да | да | 5 | да | 2020-08-03 | 25 | [5 empty] | 5.9 | [5 empty] | да | нет |  | нет | нет | [34 empty] | нет | 4.8 | нет | нет | нет | 30 | 50
https://climatopt.ru/catalog/vodonagrevateli/protochnye/odnofaznye/stiebel_eltron_dce_x_10_12_premium/ | /upload/resize_cache/iblock/1bc/400_400_140cd750bba9870f18aada2478b24840a/dce-x-main.500x500.jpg-1bc36beeb5602f11432165fd901f1d66.jpg | [9 empty] | Проточный водонагреватель Stiebel Eltron DCE-X 10/12 Premium | 33000 | 13231 | Проточные |  | Проточный однофазный водонагреватель Stiebel Eltron DCE-X 10/12 Premium Stiebel Eltron DCE-X 10/12 Premium – это компактный проточный водонагреватель с мощным функционалом, направленным на максимальное удобство использования в бытовых условиях. Основной особенностью модели от серии нагревателей DCE является полностью электронное управление, обеспечивающее раздачу воды с температурой в диапазоне от +20° до +60°C с минимальной погрешностью. Электронный принцип управления, выполненный по технологии 4i, обеспечивает постоянную подачу водного потока установленной температурной точностью в 0,5 градуса, автоматическое изменение мощности, зависящее от установленного значения температуры на выходе, расходуемого напора и температуры холодной воды на входе. Мощность устройства варьируется от 10 до 12 кВт. Модель адаптирована для работы с жесткой водой и имеет защиту от прямого попадания струй на корпус, что позволяет устанавливать прибор в ванных и душевых комнатах. Нагреватель можно использовать одновременно для нескольких точек разбора. Водонагреватель относится к системам проточного типа, т.е. при включении крана горячей воды устройство начинает увеличивать температуру воды, проходящей через нагревательный элемент. При этом на выходе подается установленная с помощью ручного регулятора температура потока, входящая в диапазон +20°…+60°C. Автоматика сама корректирует мощность нагрева, учитывая скорость потока и температуру воды на входе. Подводка расположена в нижней части корпуса, что удобно при монтаже и расположении устройства в размещаемом помещении. Рабочее давление составляет 10 атмосфер, что указывает на возможность работы водонагревателя при малых значениях давления в водопроводных сетях. Модель обеспечивает нагрев жидкости даже при малых протоках воды со скоростью 1 л/мин, что приводит к экономичному водопотреблению. Внешний вид водонагревателя достаточно прост, но при этом элегантен. Белый корпус прямоугольной формы с размерами 372х217х109 мм не имеет острых углов и лаконичен по своему дизайну. На корпусе расположен функциональный дисплей с подсветкой, поворотный регулятор и кнопки управления для настройки всех необходимых параметров, включая записи температурных режимов в память, установки часов, активации функций контрастного душа, автоматического наполнения ванны и др. Снизу имеется два разъема для подключения холодного водоснабжения и выход для раздачи нагретой воды. Подключение осуществляется с помощью стандартных подводок G 1/2 A. Внутри аппарата установлен нагревательный элемент, представляющий собой спираль, проходя через которую холодная вода нагревается до нужной температуры. В случае со Stiebel Eltron DCE-X 10/12 Premium она устанавливается пользователем с помощью электронного регулятора или путем выбора одной из двух доступных записанных программ. Мощность нагрева корректируется автоматически за счет применения в нагревателе технологии 4i, включающая в себя автоматический ограничитель протока и набор датчиков расхода жидкости и пары температурных, установленных на входе и выходе. При небольших протоках мощность нагрева снижается, а при сильном напоре на водоразборной точке увеличивается, чтобы холодная вода, проходящая через спираль, успевала нагреться до указанной температуры с минимальной погрешностью в 0,5°C. Stiebel Eltron DCE-X 10/12 Premium можно смело отнести к умной технике третьего тысячелетия. В модели все продумано до мелочей. Большой и информативный дисплей упрощает взаимодействие человека и оборудования. На экран выводится текущая температура, доступен просмотр текущего времени, отображается информация об энергопотреблении и расходе воды, а также возможна корректировка используемого режима работы. Для различных задач с помощью системы управления можно задать два часто применяемых температурных режима, чтобы путем нажатия одной кнопки менять их. Чем могут быть полезны запрограммированные режимы? Самый актуальный пример – это купание младенцев, которым требуется принятие водных процедур при определенной температуре. Подача воды с указанным значением в сочетании с режимом автоматического набора ванны позволяет без участия человека подготовить воду в нужном объеме и с нужной температурой. Режим контрастного душа упрощает процедуру применения, подавая воду с нужным нагревом, что избавляет человека вручную регулировать и температуру, и скорость водного потока. Класс защиты устройства имеет индекс IP25, что указывает на защиту от струй, попадающих на корпус. Благодаря этому, проточный водонагреватель может устанавливаться в душевых и ванных комнатах. Кроме того, модель имеет систему защиты от перегрева, что предотвращает опасность выхода оборудования из строя при внештатных ситуациях, когда температура нагревательного элемента достигает максимально допустимого уровня. Также в водонагревателе реализована система компенсации колебания давления водного потока, что предотвращает случаи резких изменений температурных показателей в процессе эксплуатации. Преимущества проточного водонагревателя Stiebel Eltron DCE-X 10/12 Premium Спиральный нагревательный элемент адаптирован для работы с жесткой водой. Бесступенчатое регулирование температуры на выходе в диапазоне от +20° до +60°C. Полностью электронное управление с погрешностью 0,5°C. Возможность подключения нескольких водоразборных точек. Информативный дисплей с подсветкой. Отображения энерго- и водопотребления. Кнопки выбора запрограммированных режимов работы. Автоматическая регулировка мощности в зависимости от скорости протока. Режим энергоэффективного потребления. Режим контрастного душа. Функция автоматического набора воды ванной. Нагрев воды при скорости протока от 1 литра в минуту. Догрев предварительно нагретой воды. Индикация необходимости прохождения сервисного обслуживания. Компенсация колебания давления водного потока. Защита от детей. Встроенная защита от перегрева. Защита от струй воды в соответствии с классом IP25. Нижняя подводка. Быстрый и удобный монтаж. Вес устройства 2,5 кг. Расшифровка обозначений IP (International Protection) и классов защиты для оборудования и людей Составная часть Цифры и буквы Значение для защиты оборудования Значение для защиты людей Буквы кода IP \-- \-- Первое кодовое число 2 От попадания твердых инородных тел диаметром 12,5 мм От возможности касания (в том числе пальцами) опасных частей Второе кодовое число 3 Защита от капель воды Вода, капающая под углом до 60° с обеих сторон вертикально, не должна оказывать вредного воздействия 4 Защита от брызг воды Вода, брызгающая на корпус, не должна оказывать вредного воздействия 5 Защита от струй воды Вода, льющаяся на корпус в виде струй, не должна оказывать вредн. воздействия Дополнительная буква (при необходимости) D \-- От доступа к опасным частям с помощью проволоки При отсутствии цифры, обозначающей степень защиты, вместо нее ставится "X". Пример: IP X4 Монтаж Размещение и монтаж Все работы по установке и подключению устройства должны выполняться квалифицированными специалистами. Водонагреватель рекомендуется устанавливать вблизи от водоразборных точек и рядом с водопроводом. Аппарат предназначен для вертикального настенного размещения и крепится с помощью входящего в комплект кронштейна. Входной и выходной патрубки имеют стандарт G 1/2 A и расположены снизу. Питание нагревателя осуществляется посредством бытовой однофазной сети напряжением 220 В. Учитывая особенность электрооборудования, работающего с водой, подключение к электрической сети должно выполняться со всеми требованиями безопасности. Расчетные таблицы Таблица производительности проточных водонагревателей в зависимости от мощности прибора и температуры воды на входе и выходе Температура воды на входе, °C Мощность проточного водонагревателя, кВт 3 6 8 13 15 18 21 24 27 Количество воды (литров в минуту) с температурой t=38 °C на выходе из водонагревателя. 6 1,3 2,7 3,6 5,8 6,7 8,2 9,4 10,7 12,0 10 1,5 3,0 4,1 6,6 7,7 9,2 10,7 12,3 13,8 14 1,8 3,6 4,8 7,7 9,0 10,7 12,7 14,3 16,1 18 2,1 4,3 5,7 9,3 10,7 12,9 15,0 17,2 19,3 Количество воды (литров в минуту) с температурой t=55 °C на выходе из водонагревателя. 6 \- \- 2,3 3,8 4,4 5,2 6,1 7,0 7,9 10 \- \- 2,5 4,1 4,8 5,7 6,7 7,6 8,6 14 \- \- 2,8 4,5 5,2 6,3 7,3 8,4 9,4 18 \- 2,3 3,1 5,1 5,7 6,9 8,1 9,2 10,3 Таблица рекомендованных сечений электрического кабеля Для медного трехжильного кабеля, одна фаза, напряжение 220 Вольт Мощность водонагревателя, кВт 1 2 3 3,5 4 6 8 12 Сила тока, А 4,5 9,1 13,6 15,9 18,2 27,3 36,4 54,5 Рекомендуемое сечение токопроводящей жилы кабеля, мм 2 1 1 1,5 2,5 2,5 4 6 10 Максимальная длина кабеля, м 35 17 17 25 22 23 27 30 Для медного четырехжильного кабеля, три фазы, напряжение 380 Вольт Мощность водонагревателя, кВт 6 13 15 18 21 24 27 35 Сила тока, А 9,1 19,5 22,8 27,3 31,9 36,5 41,0 53,2 Рекомендуемое сечение токопроводящей жилы кабеля, мм 2 1,5 4 4 4 6 6 8 8 Максимальная длина кабеля, м 50 52 48 40 51 45 53 41 | <div class="detail_text"><h4>&#1055;&#1088;&#1086;&#1090;&#1086;&#1095;&#1085;&#1099;&#1081; &#1086;&#1076;&#1085;&#1086;&#1092;&#1072;&#1079;&#1085;&#1099;&#1081; &#1074;&#1086;&#1076;&#1086;&#1085;&#1072;&#1075;&#1088;&#1077;&#1074;&#1072;&#1090;&#1077;&#1083;&#1100; Stiebel Eltron DCE-X 10/12 Premium</h4><p><img src="/upload/images_stiebel/dce-x_s.jpg" style="float: right; margin: 0px 0px 5px 5px;" alt="&#1055;&#1088;&#1086;&#1090;&#1086;&#1095;&#1085;&#1099;&#1081; &#1086;&#1076;&#1085;&#1086;&#1092;&#1072;&#1079;&#1085;&#1099;&#1081; &#1074;&#1086;&#1076;&#1086;&#1085;&#1072;&#1075;&#1088;&#1077;&#1074;&#1072;&#1090;&#1077;&#1083;&#1100; Stiebel Eltron DCE-X 10/12 Premium" title="&#1055;&#1088;&#1086;&#1090;&#1086;&#1095;&#1085;&#1099;&#1081; &#1086;&#1076;&#1085;&#1086;&#1092;&#1072;&#1079;&#1085;&#1099;&#1081; &#1074;&#1086;&#1076;&#1086;&#1085;&#1072;&#1075;&#1088;&#1077;&#1074;&#1072;&#1090;&#1077;&#1083;&#1100; Stiebel Eltron DCE-X 10/12 Premium"> Stiebel Eltron DCE-X 10/12 Premium &#8211; &#1101;&#1090;&#1086; &#1082;&#1086;&#1084;&#1087;&#1072;&#1082;&#1090;&#1085;&#1099;&#1081; &#1087;&#1088;&#1086;&#1090;&#1086;&#1095;&#1085;&#1099;&#1081; &#1074;&#1086;&#1076;&#1086;&#1085;&#1072;&#1075;&#1088;&#1077;&#1074;&#1072;&#1090;&#1077;&#1083;&#1100; &#1089; &#1084;&#1086;&#1097;&#1085;&#1099;&#1084; &#1092;&#1091;&#1085;&#1082;&#1094;&#1080;&#1086;&#1085;&#1072;&#1083;&#1086;&#1084;, &#1085;&#1072;&#1087;&#1088;&#1072;&#1074;&#1083;&#1077;&#1085;&#1085;&#1099;&#1084; &#1085;&#1072; &#1084;&#1072;&#1082;&#1089;&#1080;&#1084;&#1072;&#1083;&#1100;&#1085;&#1086;&#1077; &#1091;&#1076;&#1086;&#1073;&#1089;&#1090;&#1074;&#1086; &#1080;&#1089;&#1087;&#1086;&#1083;&#1100;&#1079;&#1086;&#1074;&#1072;&#1085;&#1080;&#1103; &#1074; &#1073;&#1099;&#1090;&#1086;&#1074;&#1099;&#1093; &#1091;&#1089;&#1083;&#1086;&#1074;&#1080;&#1103;&#1093;. &#1054;&#1089;&#1085;&#1086;&#1074;&#1085;&#1086;&#1081; &#1086;&#1089;&#1086;&#1073;&#1077;&#1085;&#1085;&#1086;&#1089;&#1090;&#1100;&#1102; &#1084;&#1086;&#1076;&#1077;&#1083;&#1080; &#1086;&#1090; &#1089;&#1077;&#1088;&#1080;&#1080; &#1085;&#1072;&#1075;&#1088;&#1077;&#1074;&#1072;&#1090;&#1077;&#1083;&#1077;&#1081; DCE &#1103;&#1074;&#1083;&#1103;&#1077;&#1090;&#1089;&#1103; &#1087;&#1086;&#1083;&#1085;&#1086;&#1089;&#1090;&#1100;&#1102; &#1101;&#1083;&#1077;&#1082;&#1090;&#1088;&#1086;&#1085;&#1085;&#1086;&#1077; &#1091;&#1087;&#1088;&#1072;&#1074;&#1083;&#1077;&#1085;&#1080;&#1077;, &#1086;&#1073;&#1077;&#1089;&#1087;&#1077;&#1095;&#1080;&#1074;&#1072;&#1102;&#1097;&#1077;&#1077; &#1088;&#1072;&#1079;&#1076;&#1072;&#1095;&#1091; &#1074;&#1086;&#1076;&#1099; &#1089; &#1090;&#1077;&#1084;&#1087;&#1077;&#1088;&#1072;&#1090;&#1091;&#1088;&#1086;&#1081; &#1074; &#1076;&#1080;&#1072;&#1087;&#1072;&#1079;&#1086;&#1085;&#1077; &#1086;&#1090; +20&#176; &#1076;&#1086; +60&#176;C &#1089; &#1084;&#1080;&#1085;&#1080;&#1084;&#1072;&#1083;&#1100;&#1085;&#1086;&#1081; &#1087;&#1086;&#1075;&#1088;&#1077;&#1096;&#1085;&#1086;&#1089;&#1090;&#1100;&#1102;. &#1069;&#1083;&#1077;&#1082;&#1090;&#1088;&#1086;&#1085;&#1085;&#1099;&#1081; &#1087;&#1088;&#1080;&#1085;&#1094;&#1080;&#1087; &#1091;&#1087;&#1088;&#1072;&#1074;&#1083;&#1077;&#1085;&#1080;&#1103;, &#1074;&#1099;&#1087;&#1086;&#1083;&#1085;&#1077;&#1085;&#1085;&#1099;&#1081; &#1087;&#1086; &#1090;&#1077;&#1093;&#1085;&#1086;&#1083;&#1086;&#1075;&#1080;&#1080; 4i, &#1086;&#1073;&#1077;&#1089;&#1087;&#1077;&#1095;&#1080;&#1074;&#1072;&#1077;&#1090; &#1087;&#1086;&#1089;&#1090;&#1086;&#1103;&#1085;&#1085;&#1091;&#1102; &#1087;&#1086;&#1076;&#1072;&#1095;&#1091; &#1074;&#1086;&#1076;&#1085;&#1086;&#1075;&#1086; &#1087;&#1086;&#1090;&#1086;&#1082;&#1072; &#1091;&#1089;&#1090;&#1072;&#1085;&#1086;&#1074;&#1083;&#1077;&#1085;&#1085;&#1086;&#1081; &#1090;&#1077;&#1084;&#1087;&#1077;&#1088;&#1072;&#1090;&#1091;&#1088;&#1085;&#1086;&#1081; &#1090;&#1086;&#1095;&#1085;&#1086;&#1089;&#1090;&#1100;&#1102; &#1074; 0,5 &#1075;&#1088;&#1072;&#1076;&#1091;&#1089;&#1072;, &#1072;&#1074;&#1090;&#1086;&#1084;&#1072;&#1090;&#1080;&#1095;&#1077;&#1089;&#1082;&#1086;&#1077; &#1080;&#1079;&#1084;&#1077;&#1085;&#1077;&#1085;&#1080;&#1077; &#1084;&#1086;&#1097;&#1085;&#1086;&#1089;&#1090;&#1080;, &#1079;&#1072;&#1074;&#1080;&#1089;&#1103;&#1097;&#1077;&#1077; &#1086;&#1090; &#1091;&#1089;&#1090;&#1072;&#1085;&#1086;&#1074;&#1083;&#1077;&#1085;&#1085;&#1086;&#1075;&#1086; &#1079;&#1085;&#1072;&#1095;&#1077;&#1085;&#1080;&#1103; &#1090;&#1077;&#1084;&#1087;&#1077;&#1088;&#1072;&#1090;&#1091;&#1088;&#1099; &#1085;&#1072; &#1074;&#1099;&#1093;&#1086;&#1076;&#1077;, &#1088;&#1072;&#1089;&#1093;&#1086;&#1076;&#1091;&#1077;&#1084;&#1086;&#1075;&#1086; &#1085;&#1072;&#1087;&#1086;&#1088;&#1072; &#1080; &#1090;&#1077;&#1084;&#1087;&#1077;&#1088;&#1072;&#1090;&#1091;&#1088;&#1099; &#1093;&#1086;&#1083;&#1086;&#1076;&#1085;&#1086;&#1081; &#1074;&#1086;&#1076;&#1099; &#1085;&#1072; &#1074;&#1093;&#1086;&#1076;&#1077;. &#1052;&#1086;&#1097;&#1085;&#1086;&#1089;&#1090;&#1100; &#1091;&#1089;&#1090;&#1088;&#1086;&#1081;&#1089;&#1090;&#1074;&#1072; &#1074;&#1072;&#1088;&#1100;&#1080;&#1088;&#1091;&#1077;&#1090;&#1089;&#1103; &#1086;&#1090; 10 &#1076;&#1086; 12 &#1082;&#1042;&#1090;. &#1052;&#1086;&#1076;&#1077;&#1083;&#1100; &#1072;&#1076;&#1072;&#1087;&#1090;&#1080;&#1088;&#1086;&#1074;&#1072;&#1085;&#1072; &#1076;&#1083;&#1103; &#1088;&#1072;&#1073;&#1086;&#1090;&#1099; &#1089; &#1078;&#1077;&#1089;&#1090;&#1082;&#1086;&#1081; &#1074;&#1086;&#1076;&#1086;&#1081; &#1080; &#1080;&#1084;&#1077;&#1077;&#1090; &#1079;&#1072;&#1097;&#1080;&#1090;&#1091; &#1086;&#1090; &#1087;&#1088;&#1103;&#1084;&#1086;&#1075;&#1086; &#1087;&#1086;&#1087;&#1072;&#1076;&#1072;&#1085;&#1080;&#1103; &#1089;&#1090;&#1088;&#1091;&#1081; &#1085;&#1072; &#1082;&#1086;&#1088;&#1087;&#1091;&#1089;, &#1095;&#1090;&#1086; &#1087;&#1086;&#1079;&#1074;&#1086;&#1083;&#1103;&#1077;&#1090; &#1091;&#1089;&#1090;&#1072;&#1085;&#1072;&#1074;&#1083;&#1080;&#1074;&#1072;&#1090;&#1100; &#1087;&#1088;&#1080;&#1073;&#1086;&#1088; &#1074; &#1074;&#1072;&#1085;&#1085;&#1099;&#1093; &#1080; &#1076;&#1091;&#1096;&#1077;&#1074;&#1099;&#1093; &#1082;&#1086;&#1084;&#1085;&#1072;&#1090;&#1072;&#1093;. &#1053;&#1072;&#1075;&#1088;&#1077;&#1074;&#1072;&#1090;&#1077;&#1083;&#1100; &#1084;&#1086;&#1078;&#1085;&#1086; &#1080;&#1089;&#1087;&#1086;&#1083;&#1100;&#1079;&#1086;&#1074;&#1072;&#1090;&#1100; &#1086;&#1076;&#1085;&#1086;&#1074;&#1088;&#1077;&#1084;&#1077;&#1085;&#1085;&#1086; &#1076;&#1083;&#1103; &#1085;&#1077;&#1089;&#1082;&#1086;&#1083;&#1100;&#1082;&#1080;&#1093; &#1090;&#1086;&#1095;&#1077;&#1082; &#1088;&#1072;&#1079;&#1073;&#1086;&#1088;&#1072;.</p><p>&#1042;&#1086;&#1076;&#1086;&#1085;&#1072;&#1075;&#1088;&#1077;&#1074;&#1072;&#1090;&#1077;&#1083;&#1100; &#1086;&#1090;&#1085;&#1086;&#1089;&#1080;&#1090;&#1089;&#1103; &#1082; &#1089;&#1080;&#1089;&#1090;&#1077;&#1084;&#1072;&#1084; &#1087;&#1088;&#1086;&#1090;&#1086;&#1095;&#1085;&#1086;&#1075;&#1086; &#1090;&#1080;&#1087;&#1072;, &#1090;.&#1077;. &#1087;&#1088;&#1080; &#1074;&#1082;&#1083;&#1102;&#1095;&#1077;&#1085;&#1080;&#1080; &#1082;&#1088;&#1072;&#1085;&#1072; &#1075;&#1086;&#1088;&#1103;&#1095;&#1077;&#1081; &#1074;&#1086;&#1076;&#1099; &#1091;&#1089;&#1090;&#1088;&#1086;&#1081;&#1089;&#1090;&#1074;&#1086; &#1085;&#1072;&#1095;&#1080;&#1085;&#1072;&#1077;&#1090; &#1091;&#1074;&#1077;&#1083;&#1080;&#1095;&#1080;&#1074;&#1072;&#1090;&#1100; &#1090;&#1077;&#1084;&#1087;&#1077;&#1088;&#1072;&#1090;&#1091;&#1088;&#1091; &#1074;&#1086;&#1076;&#1099;, &#1087;&#1088;&#1086;&#1093;&#1086;&#1076;&#1103;&#1097;&#1077;&#1081; &#1095;&#1077;&#1088;&#1077;&#1079; &#1085;&#1072;&#1075;&#1088;&#1077;&#1074;&#1072;&#1090;&#1077;&#1083;&#1100;&#1085;&#1099;&#1081; &#1101;&#1083;&#1077;&#1084;&#1077;&#1085;&#1090;. &#1055;&#1088;&#1080; &#1101;&#1090;&#1086;&#1084; &#1085;&#1072; &#1074;&#1099;&#1093;&#1086;&#1076;&#1077; &#1087;&#1086;&#1076;&#1072;&#1077;&#1090;&#1089;&#1103; &#1091;&#1089;&#1090;&#1072;&#1085;&#1086;&#1074;&#1083;&#1077;&#1085;&#1085;&#1072;&#1103; &#1089; &#1087;&#1086;&#1084;&#1086;&#1097;&#1100;&#1102; &#1088;&#1091;&#1095;&#1085;&#1086;&#1075;&#1086; &#1088;&#1077;&#1075;&#1091;&#1083;&#1103;&#1090;&#1086;&#1088;&#1072; &#1090;&#1077;&#1084;&#1087;&#1077;&#1088;&#1072;&#1090;&#1091;&#1088;&#1072; &#1087;&#1086;&#1090;&#1086;&#1082;&#1072;, &#1074;&#1093;&#1086;&#1076;&#1103;&#1097;&#1072;&#1103; &#1074; &#1076;&#1080;&#1072;&#1087;&#1072;&#1079;&#1086;&#1085; +20&#176;&#8230;+60&#176;C. &#1040;&#1074;&#1090;&#1086;&#1084;&#1072;&#1090;&#1080;&#1082;&#1072; &#1089;&#1072;&#1084;&#1072; &#1082;&#1086;&#1088;&#1088;&#1077;&#1082;&#1090;&#1080;&#1088;&#1091;&#1077;&#1090; &#1084;&#1086;&#1097;&#1085;&#1086;&#1089;&#1090;&#1100; &#1085;&#1072;&#1075;&#1088;&#1077;&#1074;&#1072;, &#1091;&#1095;&#1080;&#1090;&#1099;&#1074;&#1072;&#1103; &#1089;&#1082;&#1086;&#1088;&#1086;&#1089;&#1090;&#1100; &#1087;&#1086;&#1090;&#1086;&#1082;&#1072; &#1080; &#1090;&#1077;&#1084;&#1087;&#1077;&#1088;&#1072;&#1090;&#1091;&#1088;&#1091; &#1074;&#1086;&#1076;&#1099; &#1085;&#1072; &#1074;&#1093;&#1086;&#1076;&#1077;. &#1055;&#1086;&#1076;&#1074;&#1086;&#1076;&#1082;&#1072; &#1088;&#1072;&#1089;&#1087;&#1086;&#1083;&#1086;&#1078;&#1077;&#1085;&#1072; &#1074; &#1085;&#1080;&#1078;&#1085;&#1077;&#1081; &#1095;&#1072;&#1089;&#1090;&#1080; &#1082;&#1086;&#1088;&#1087;&#1091;&#1089;&#1072;, &#1095;&#1090;&#1086; &#1091;&#1076;&#1086;&#1073;&#1085;&#1086; &#1087;&#1088;&#1080; &#1084;&#1086;&#1085;&#1090;&#1072;&#1078;&#1077; &#1080; &#1088;&#1072;&#1089;&#1087;&#1086;&#1083;&#1086;&#1078;&#1077;&#1085;&#1080;&#1080; &#1091;&#1089;&#1090;&#1088;&#1086;&#1081;&#1089;&#1090;&#1074;&#1072; &#1074; &#1088;&#1072;&#1079;&#1084;&#1077;&#1097;&#1072;&#1077;&#1084;&#1086;&#1084; &#1087;&#1086;&#1084;&#1077;&#1097;&#1077;&#1085;&#1080;&#1080;. &#1056;&#1072;&#1073;&#1086;&#1095;&#1077;&#1077; &#1076;&#1072;&#1074;&#1083;&#1077;&#1085;&#1080;&#1077; &#1089;&#1086;&#1089;&#1090;&#1072;&#1074;&#1083;&#1103;&#1077;&#1090; 10 &#1072;&#1090;&#1084;&#1086;&#1089;&#1092;&#1077;&#1088;, &#1095;&#1090;&#1086; &#1091;&#1082;&#1072;&#1079;&#1099;&#1074;&#1072;&#1077;&#1090; &#1085;&#1072; &#1074;&#1086;&#1079;&#1084;&#1086;&#1078;&#1085;&#1086;&#1089;&#1090;&#1100; &#1088;&#1072;&#1073;&#1086;&#1090;&#1099; &#1074;&#1086;&#1076;&#1086;&#1085;&#1072;&#1075;&#1088;&#1077;&#1074;&#1072;&#1090;&#1077;&#1083;&#1103; &#1087;&#1088;&#1080; &#1084;&#1072;&#1083;&#1099;&#1093; &#1079;&#1085;&#1072;&#1095;&#1077;&#1085;&#1080;&#1103;&#1093; &#1076;&#1072;&#1074;&#1083;&#1077;&#1085;&#1080;&#1103; &#1074; &#1074;&#1086;&#1076;&#1086;&#1087;&#1088;&#1086;&#1074;&#1086;&#1076;&#1085;&#1099;&#1093; &#1089;&#1077;&#1090;&#1103;&#1093;. &#1052;&#1086;&#1076;&#1077;&#1083;&#1100; &#1086;&#1073;&#1077;&#1089;&#1087;&#1077;&#1095;&#1080;&#1074;&#1072;&#1077;&#1090; &#1085;&#1072;&#1075;&#1088;&#1077;&#1074; &#1078;&#1080;&#1076;&#1082;&#1086;&#1089;&#1090;&#1080; &#1076;&#1072;&#1078;&#1077; &#1087;&#1088;&#1080; &#1084;&#1072;&#1083;&#1099;&#1093; &#1087;&#1088;&#1086;&#1090;&#1086;&#1082;&#1072;&#1093; &#1074;&#1086;&#1076;&#1099; &#1089;&#1086; &#1089;&#1082;&#1086;&#1088;&#1086;&#1089;&#1090;&#1100;&#1102; 1 &#1083;/&#1084;&#1080;&#1085;, &#1095;&#1090;&#1086; &#1087;&#1088;&#1080;&#1074;&#1086;&#1076;&#1080;&#1090; &#1082; &#1101;&#1082;&#1086;&#1085;&#1086;&#1084;&#1080;&#1095;&#1085;&#1086;&#1084;&#1091; &#1074;&#1086;&#1076;&#1086;&#1087;&#1086;&#1090;&#1088;&#1077;&#1073;&#1083;&#1077;&#1085;&#1080;&#1102;.</p><p><img src="/upload/images_stiebel/dce_s.jpg" style="float: right; margin: 0px 0px 5px 5px;" alt="&#1055;&#1088;&#1086;&#1090;&#1086;&#1095;&#1085;&#1099;&#1081; &#1086;&#1076;&#1085;&#1086;&#1092;&#1072;&#1079;&#1085;&#1099;&#1081; &#1074;&#1086;&#1076;&#1086;&#1085;&#1072;&#1075;&#1088;&#1077;&#1074;&#1072;&#1090;&#1077;&#1083;&#1100; Stiebel Eltron &#1089;&#1077;&#1088;&#1080;&#1080; DCE &#1074; &#1080;&#1085;&#1090;&#1077;&#1088;&#1100;&#1077;&#1088;&#1077;" title="&#1055;&#1088;&#1086;&#1090;&#1086;&#1095;&#1085;&#1099;&#1081; &#1086;&#1076;&#1085;&#1086;&#1092;&#1072;&#1079;&#1085;&#1099;&#1081; &#1074;&#1086;&#1076;&#1086;&#1085;&#1072;&#1075;&#1088;&#1077;&#1074;&#1072;&#1090;&#1077;&#1083;&#1100; Stiebel Eltron &#1089;&#1077;&#1088;&#1080;&#1080; DCE &#1074; &#1080;&#1085;&#1090;&#1077;&#1088;&#1100;&#1077;&#1088;&#1077;">&#1042;&#1085;&#1077;&#1096;&#1085;&#1080;&#1081; &#1074;&#1080;&#1076; &#1074;&#1086;&#1076;&#1086;&#1085;&#1072;&#1075;&#1088;&#1077;&#1074;&#1072;&#1090;&#1077;&#1083;&#1103; &#1076;&#1086;&#1089;&#1090;&#1072;&#1090;&#1086;&#1095;&#1085;&#1086; &#1087;&#1088;&#1086;&#1089;&#1090;, &#1085;&#1086; &#1087;&#1088;&#1080; &#1101;&#1090;&#1086;&#1084; &#1101;&#1083;&#1077;&#1075;&#1072;&#1085;&#1090;&#1077;&#1085;. &#1041;&#1077;&#1083;&#1099;&#1081; &#1082;&#1086;&#1088;&#1087;&#1091;&#1089; &#1087;&#1088;&#1103;&#1084;&#1086;&#1091;&#1075;&#1086;&#1083;&#1100;&#1085;&#1086;&#1081; &#1092;&#1086;&#1088;&#1084;&#1099; &#1089; &#1088;&#1072;&#1079;&#1084;&#1077;&#1088;&#1072;&#1084;&#1080; 372&#1093;217&#1093;109 &#1084;&#1084; &#1085;&#1077; &#1080;&#1084;&#1077;&#1077;&#1090; &#1086;&#1089;&#1090;&#1088;&#1099;&#1093; &#1091;&#1075;&#1083;&#1086;&#1074; &#1080; &#1083;&#1072;&#1082;&#1086;&#1085;&#1080;&#1095;&#1077;&#1085; &#1087;&#1086; &#1089;&#1074;&#1086;&#1077;&#1084;&#1091; &#1076;&#1080;&#1079;&#1072;&#1081;&#1085;&#1091;. &#1053;&#1072; &#1082;&#1086;&#1088;&#1087;&#1091;&#1089;&#1077; &#1088;&#1072;&#1089;&#1087;&#1086;&#1083;&#1086;&#1078;&#1077;&#1085; &#1092;&#1091;&#1085;&#1082;&#1094;&#1080;&#1086;&#1085;&#1072;&#1083;&#1100;&#1085;&#1099;&#1081; &#1076;&#1080;&#1089;&#1087;&#1083;&#1077;&#1081; &#1089; &#1087;&#1086;&#1076;&#1089;&#1074;&#1077;&#1090;&#1082;&#1086;&#1081;, &#1087;&#1086;&#1074;&#1086;&#1088;&#1086;&#1090;&#1085;&#1099;&#1081; &#1088;&#1077;&#1075;&#1091;&#1083;&#1103;&#1090;&#1086;&#1088; &#1080; &#1082;&#1085;&#1086;&#1087;&#1082;&#1080; &#1091;&#1087;&#1088;&#1072;&#1074;&#1083;&#1077;&#1085;&#1080;&#1103; &#1076;&#1083;&#1103; &#1085;&#1072;&#1089;&#1090;&#1088;&#1086;&#1081;&#1082;&#1080; &#1074;&#1089;&#1077;&#1093; &#1085;&#1077;&#1086;&#1073;&#1093;&#1086;&#1076;&#1080;&#1084;&#1099;&#1093; &#1087;&#1072;&#1088;&#1072;&#1084;&#1077;&#1090;&#1088;&#1086;&#1074;, &#1074;&#1082;&#1083;&#1102;&#1095;&#1072;&#1103; &#1079;&#1072;&#1087;&#1080;&#1089;&#1080; &#1090;&#1077;&#1084;&#1087;&#1077;&#1088;&#1072;&#1090;&#1091;&#1088;&#1085;&#1099;&#1093; &#1088;&#1077;&#1078;&#1080;&#1084;&#1086;&#1074; &#1074; &#1087;&#1072;&#1084;&#1103;&#1090;&#1100;, &#1091;&#1089;&#1090;&#1072;&#1085;&#1086;&#1074;&#1082;&#1080; &#1095;&#1072;&#1089;&#1086;&#1074;, &#1072;&#1082;&#1090;&#1080;&#1074;&#1072;&#1094;&#1080;&#1080; &#1092;&#1091;&#1085;&#1082;&#1094;&#1080;&#1081; &#1082;&#1086;&#1085;&#1090;&#1088;&#1072;&#1089;&#1090;&#1085;&#1086;&#1075;&#1086; &#1076;&#1091;&#1096;&#1072;, &#1072;&#1074;&#1090;&#1086;&#1084;&#1072;&#1090;&#1080;&#1095;&#1077;&#1089;&#1082;&#1086;&#1075;&#1086; &#1085;&#1072;&#1087;&#1086;&#1083;&#1085;&#1077;&#1085;&#1080;&#1103; &#1074;&#1072;&#1085;&#1085;&#1099; &#1080; &#1076;&#1088;. &#1057;&#1085;&#1080;&#1079;&#1091; &#1080;&#1084;&#1077;&#1077;&#1090;&#1089;&#1103; &#1076;&#1074;&#1072; &#1088;&#1072;&#1079;&#1098;&#1077;&#1084;&#1072; &#1076;&#1083;&#1103; &#1087;&#1086;&#1076;&#1082;&#1083;&#1102;&#1095;&#1077;&#1085;&#1080;&#1103; &#1093;&#1086;&#1083;&#1086;&#1076;&#1085;&#1086;&#1075;&#1086; &#1074;&#1086;&#1076;&#1086;&#1089;&#1085;&#1072;&#1073;&#1078;&#1077;&#1085;&#1080;&#1103; &#1080; &#1074;&#1099;&#1093;&#1086;&#1076; &#1076;&#1083;&#1103; &#1088;&#1072;&#1079;&#1076;&#1072;&#1095;&#1080; &#1085;&#1072;&#1075;&#1088;&#1077;&#1090;&#1086;&#1081; &#1074;&#1086;&#1076;&#1099;. &#1055;&#1086;&#1076;&#1082;&#1083;&#1102;&#1095;&#1077;&#1085;&#1080;&#1077; &#1086;&#1089;&#1091;&#1097;&#1077;&#1089;&#1090;&#1074;&#1083;&#1103;&#1077;&#1090;&#1089;&#1103; &#1089; &#1087;&#1086;&#1084;&#1086;&#1097;&#1100;&#1102; &#1089;&#1090;&#1072;&#1085;&#1076;&#1072;&#1088;&#1090;&#1085;&#1099;&#1093; &#1087;&#1086;&#1076;&#1074;&#1086;&#1076;&#1086;&#1082; G 1/2 A. &#1042;&#1085;&#1091;&#1090;&#1088;&#1080; &#1072;&#1087;&#1087;&#1072;&#1088;&#1072;&#1090;&#1072; &#1091;&#1089;&#1090;&#1072;&#1085;&#1086;&#1074;&#1083;&#1077;&#1085; &#1085;&#1072;&#1075;&#1088;&#1077;&#1074;&#1072;&#1090;&#1077;&#1083;&#1100;&#1085;&#1099;&#1081; &#1101;&#1083;&#1077;&#1084;&#1077;&#1085;&#1090;, &#1087;&#1088;&#1077;&#1076;&#1089;&#1090;&#1072;&#1074;&#1083;&#1103;&#1102;&#1097;&#1080;&#1081; &#1089;&#1086;&#1073;&#1086;&#1081; &#1089;&#1087;&#1080;&#1088;&#1072;&#1083;&#1100;, &#1087;&#1088;&#1086;&#1093;&#1086;&#1076;&#1103; &#1095;&#1077;&#1088;&#1077;&#1079; &#1082;&#1086;&#1090;&#1086;&#1088;&#1091;&#1102; &#1093;&#1086;&#1083;&#1086;&#1076;&#1085;&#1072;&#1103; &#1074;&#1086;&#1076;&#1072; &#1085;&#1072;&#1075;&#1088;&#1077;&#1074;&#1072;&#1077;&#1090;&#1089;&#1103; &#1076;&#1086; &#1085;&#1091;&#1078;&#1085;&#1086;&#1081; &#1090;&#1077;&#1084;&#1087;&#1077;&#1088;&#1072;&#1090;&#1091;&#1088;&#1099;. &#1042; &#1089;&#1083;&#1091;&#1095;&#1072;&#1077; &#1089;&#1086; Stiebel Eltron DCE-X 10/12 Premium &#1086;&#1085;&#1072; &#1091;&#1089;&#1090;&#1072;&#1085;&#1072;&#1074;&#1083;&#1080;&#1074;&#1072;&#1077;&#1090;&#1089;&#1103; &#1087;&#1086;&#1083;&#1100;&#1079;&#1086;&#1074;&#1072;&#1090;&#1077;&#1083;&#1077;&#1084; &#1089; &#1087;&#1086;&#1084;&#1086;&#1097;&#1100;&#1102; &#1101;&#1083;&#1077;&#1082;&#1090;&#1088;&#1086;&#1085;&#1085;&#1086;&#1075;&#1086; &#1088;&#1077;&#1075;&#1091;&#1083;&#1103;&#1090;&#1086;&#1088;&#1072; &#1080;&#1083;&#1080; &#1087;&#1091;&#1090;&#1077;&#1084; &#1074;&#1099;&#1073;&#1086;&#1088;&#1072; &#1086;&#1076;&#1085;&#1086;&#1081; &#1080;&#1079; &#1076;&#1074;&#1091;&#1093; &#1076;&#1086;&#1089;&#1090;&#1091;&#1087;&#1085;&#1099;&#1093; &#1079;&#1072;&#1087;&#1080;&#1089;&#1072;&#1085;&#1085;&#1099;&#1093; &#1087;&#1088;&#1086;&#1075;&#1088;&#1072;&#1084;&#1084;. &#1052;&#1086;&#1097;&#1085;&#1086;&#1089;&#1090;&#1100; &#1085;&#1072;&#1075;&#1088;&#1077;&#1074;&#1072; &#1082;&#1086;&#1088;&#1088;&#1077;&#1082;&#1090;&#1080;&#1088;&#1091;&#1077;&#1090;&#1089;&#1103; &#1072;&#1074;&#1090;&#1086;&#1084;&#1072;&#1090;&#1080;&#1095;&#1077;&#1089;&#1082;&#1080; &#1079;&#1072; &#1089;&#1095;&#1077;&#1090; &#1087;&#1088;&#1080;&#1084;&#1077;&#1085;&#1077;&#1085;&#1080;&#1103; &#1074; &#1085;&#1072;&#1075;&#1088;&#1077;&#1074;&#1072;&#1090;&#1077;&#1083;&#1077; &#1090;&#1077;&#1093;&#1085;&#1086;&#1083;&#1086;&#1075;&#1080;&#1080; 4i, &#1074;&#1082;&#1083;&#1102;&#1095;&#1072;&#1102;&#1097;&#1072;&#1103; &#1074; &#1089;&#1077;&#1073;&#1103; &#1072;&#1074;&#1090;&#1086;&#1084;&#1072;&#1090;&#1080;&#1095;&#1077;&#1089;&#1082;&#1080;&#1081; &#1086;&#1075;&#1088;&#1072;&#1085;&#1080;&#1095;&#1080;&#1090;&#1077;&#1083;&#1100; &#1087;&#1088;&#1086;&#1090;&#1086;&#1082;&#1072; &#1080; &#1085;&#1072;&#1073;&#1086;&#1088; &#1076;&#1072;&#1090;&#1095;&#1080;&#1082;&#1086;&#1074; &#1088;&#1072;&#1089;&#1093;&#1086;&#1076;&#1072; &#1078;&#1080;&#1076;&#1082;&#1086;&#1089;&#1090;&#1080; &#1080; &#1087;&#1072;&#1088;&#1099; &#1090;&#1077;&#1084;&#1087;&#1077;&#1088;&#1072;&#1090;&#1091;&#1088;&#1085;&#1099;&#1093;, &#1091;&#1089;&#1090;&#1072;&#1085;&#1086;&#1074;&#1083;&#1077;&#1085;&#1085;&#1099;&#1093; &#1085;&#1072; &#1074;&#1093;&#1086;&#1076;&#1077; &#1080; &#1074;&#1099;&#1093;&#1086;&#1076;&#1077;. &#1055;&#1088;&#1080; &#1085;&#1077;&#1073;&#1086;&#1083;&#1100;&#1096;&#1080;&#1093; &#1087;&#1088;&#1086;&#1090;&#1086;&#1082;&#1072;&#1093; &#1084;&#1086;&#1097;&#1085;&#1086;&#1089;&#1090;&#1100; &#1085;&#1072;&#1075;&#1088;&#1077;&#1074;&#1072; &#1089;&#1085;&#1080;&#1078;&#1072;&#1077;&#1090;&#1089;&#1103;, &#1072; &#1087;&#1088;&#1080; &#1089;&#1080;&#1083;&#1100;&#1085;&#1086;&#1084; &#1085;&#1072;&#1087;&#1086;&#1088;&#1077; &#1085;&#1072; &#1074;&#1086;&#1076;&#1086;&#1088;&#1072;&#1079;&#1073;&#1086;&#1088;&#1085;&#1086;&#1081; &#1090;&#1086;&#1095;&#1082;&#1077; &#1091;&#1074;&#1077;&#1083;&#1080;&#1095;&#1080;&#1074;&#1072;&#1077;&#1090;&#1089;&#1103;, &#1095;&#1090;&#1086;&#1073;&#1099; &#1093;&#1086;&#1083;&#1086;&#1076;&#1085;&#1072;&#1103; &#1074;&#1086;&#1076;&#1072;, &#1087;&#1088;&#1086;&#1093;&#1086;&#1076;&#1103;&#1097;&#1072;&#1103; &#1095;&#1077;&#1088;&#1077;&#1079; &#1089;&#1087;&#1080;&#1088;&#1072;&#1083;&#1100;, &#1091;&#1089;&#1087;&#1077;&#1074;&#1072;&#1083;&#1072; &#1085;&#1072;&#1075;&#1088;&#1077;&#1090;&#1100;&#1089;&#1103; &#1076;&#1086; &#1091;&#1082;&#1072;&#1079;&#1072;&#1085;&#1085;&#1086;&#1081; &#1090;&#1077;&#1084;&#1087;&#1077;&#1088;&#1072;&#1090;&#1091;&#1088;&#1099; &#1089; &#1084;&#1080;&#1085;&#1080;&#1084;&#1072;&#1083;&#1100;&#1085;&#1086;&#1081; &#1087;&#1086;&#1075;&#1088;&#1077;&#1096;&#1085;&#1086;&#1089;&#1090;&#1100;&#1102; &#1074; 0,5&#176;C.</p><p>Stiebel Eltron DCE-X 10/12 Premium &#1084;&#1086;&#1078;&#1085;&#1086; &#1089;&#1084;&#1077;&#1083;&#1086; &#1086;&#1090;&#1085;&#1077;&#1089;&#1090;&#1080; &#1082; &#1091;&#1084;&#1085;&#1086;&#1081; &#1090;&#1077;&#1093;&#1085;&#1080;&#1082;&#1077; &#1090;&#1088;&#1077;&#1090;&#1100;&#1077;&#1075;&#1086; &#1090;&#1099;&#1089;&#1103;&#1095;&#1077;&#1083;&#1077;&#1090;&#1080;&#1103;. &#1042; &#1084;&#1086;&#1076;&#1077;&#1083;&#1080; &#1074;&#1089;&#1077; &#1087;&#1088;&#1086;&#1076;&#1091;&#1084;&#1072;&#1085;&#1086; &#1076;&#1086; &#1084;&#1077;&#1083;&#1086;&#1095;&#1077;&#1081;. &#1041;&#1086;&#1083;&#1100;&#1096;&#1086;&#1081; &#1080; &#1080;&#1085;&#1092;&#1086;&#1088;&#1084;&#1072;&#1090;&#1080;&#1074;&#1085;&#1099;&#1081; &#1076;&#1080;&#1089;&#1087;&#1083;&#1077;&#1081; &#1091;&#1087;&#1088;&#1086;&#1097;&#1072;&#1077;&#1090; &#1074;&#1079;&#1072;&#1080;&#1084;&#1086;&#1076;&#1077;&#1081;&#1089;&#1090;&#1074;&#1080;&#1077; &#1095;&#1077;&#1083;&#1086;&#1074;&#1077;&#1082;&#1072; &#1080; &#1086;&#1073;&#1086;&#1088;&#1091;&#1076;&#1086;&#1074;&#1072;&#1085;&#1080;&#1103;. &#1053;&#1072; &#1101;&#1082;&#1088;&#1072;&#1085; &#1074;&#1099;&#1074;&#1086;&#1076;&#1080;&#1090;&#1089;&#1103; &#1090;&#1077;&#1082;&#1091;&#1097;&#1072;&#1103; &#1090;&#1077;&#1084;&#1087;&#1077;&#1088;&#1072;&#1090;&#1091;&#1088;&#1072;, &#1076;&#1086;&#1089;&#1090;&#1091;&#1087;&#1077;&#1085; &#1087;&#1088;&#1086;&#1089;&#1084;&#1086;&#1090;&#1088; &#1090;&#1077;&#1082;&#1091;&#1097;&#1077;&#1075;&#1086; &#1074;&#1088;&#1077;&#1084;&#1077;&#1085;&#1080;, &#1086;&#1090;&#1086;&#1073;&#1088;&#1072;&#1078;&#1072;&#1077;&#1090;&#1089;&#1103; &#1080;&#1085;&#1092;&#1086;&#1088;&#1084;&#1072;&#1094;&#1080;&#1103; &#1086;&#1073; &#1101;&#1085;&#1077;&#1088;&#1075;&#1086;&#1087;&#1086;&#1090;&#1088;&#1077;&#1073;&#1083;&#1077;&#1085;&#1080;&#1080; &#1080; &#1088;&#1072;&#1089;&#1093;&#1086;&#1076;&#1077; &#1074;&#1086;&#1076;&#1099;, &#1072; &#1090;&#1072;&#1082;&#1078;&#1077; &#1074;&#1086;&#1079;&#1084;&#1086;&#1078;&#1085;&#1072; &#1082;&#1086;&#1088;&#1088;&#1077;&#1082;&#1090;&#1080;&#1088;&#1086;&#1074;&#1082;&#1072; &#1080;&#1089;&#1087;&#1086;&#1083;&#1100;&#1079;&#1091;&#1077;&#1084;&#1086;&#1075;&#1086; &#1088;&#1077;&#1078;&#1080;&#1084;&#1072; &#1088;&#1072;&#1073;&#1086;&#1090;&#1099;. &#1044;&#1083;&#1103; &#1088;&#1072;&#1079;&#1083;&#1080;&#1095;&#1085;&#1099;&#1093; &#1079;&#1072;&#1076;&#1072;&#1095; &#1089; &#1087;&#1086;&#1084;&#1086;&#1097;&#1100;&#1102; &#1089;&#1080;&#1089;&#1090;&#1077;&#1084;&#1099; &#1091;&#1087;&#1088;&#1072;&#1074;&#1083;&#1077;&#1085;&#1080;&#1103; &#1084;&#1086;&#1078;&#1085;&#1086; &#1079;&#1072;&#1076;&#1072;&#1090;&#1100; &#1076;&#1074;&#1072; &#1095;&#1072;&#1089;&#1090;&#1086; &#1087;&#1088;&#1080;&#1084;&#1077;&#1085;&#1103;&#1077;&#1084;&#1099;&#1093; &#1090;&#1077;&#1084;&#1087;&#1077;&#1088;&#1072;&#1090;&#1091;&#1088;&#1085;&#1099;&#1093; &#1088;&#1077;&#1078;&#1080;&#1084;&#1072;, &#1095;&#1090;&#1086;&#1073;&#1099; &#1087;&#1091;&#1090;&#1077;&#1084; &#1085;&#1072;&#1078;&#1072;&#1090;&#1080;&#1103; &#1086;&#1076;&#1085;&#1086;&#1081; &#1082;&#1085;&#1086;&#1087;&#1082;&#1080; &#1084;&#1077;&#1085;&#1103;&#1090;&#1100; &#1080;&#1093;. &#1063;&#1077;&#1084; &#1084;&#1086;&#1075;&#1091;&#1090; &#1073;&#1099;&#1090;&#1100; &#1087;&#1086;&#1083;&#1077;&#1079;&#1085;&#1099; &#1079;&#1072;&#1087;&#1088;&#1086;&#1075;&#1088;&#1072;&#1084;&#1084;&#1080;&#1088;&#1086;&#1074;&#1072;&#1085;&#1085;&#1099;&#1077; &#1088;&#1077;&#1078;&#1080;&#1084;&#1099;? &#1057;&#1072;&#1084;&#1099;&#1081; &#1072;&#1082;&#1090;&#1091;&#1072;&#1083;&#1100;&#1085;&#1099;&#1081; &#1087;&#1088;&#1080;&#1084;&#1077;&#1088; &#8211; &#1101;&#1090;&#1086; &#1082;&#1091;&#1087;&#1072;&#1085;&#1080;&#1077; &#1084;&#1083;&#1072;&#1076;&#1077;&#1085;&#1094;&#1077;&#1074;, &#1082;&#1086;&#1090;&#1086;&#1088;&#1099;&#1084; &#1090;&#1088;&#1077;&#1073;&#1091;&#1077;&#1090;&#1089;&#1103; &#1087;&#1088;&#1080;&#1085;&#1103;&#1090;&#1080;&#1077; &#1074;&#1086;&#1076;&#1085;&#1099;&#1093; &#1087;&#1088;&#1086;&#1094;&#1077;&#1076;&#1091;&#1088; &#1087;&#1088;&#1080; &#1086;&#1087;&#1088;&#1077;&#1076;&#1077;&#1083;&#1077;&#1085;&#1085;&#1086;&#1081; &#1090;&#1077;&#1084;&#1087;&#1077;&#1088;&#1072;&#1090;&#1091;&#1088;&#1077;. &#1055;&#1086;&#1076;&#1072;&#1095;&#1072; &#1074;&#1086;&#1076;&#1099; &#1089; &#1091;&#1082;&#1072;&#1079;&#1072;&#1085;&#1085;&#1099;&#1084; &#1079;&#1085;&#1072;&#1095;&#1077;&#1085;&#1080;&#1077;&#1084; &#1074; &#1089;&#1086;&#1095;&#1077;&#1090;&#1072;&#1085;&#1080;&#1080; &#1089; &#1088;&#1077;&#1078;&#1080;&#1084;&#1086;&#1084; &#1072;&#1074;&#1090;&#1086;&#1084;&#1072;&#1090;&#1080;&#1095;&#1077;&#1089;&#1082;&#1086;&#1075;&#1086; &#1085;&#1072;&#1073;&#1086;&#1088;&#1072; &#1074;&#1072;&#1085;&#1085;&#1099; &#1087;&#1086;&#1079;&#1074;&#1086;&#1083;&#1103;&#1077;&#1090; &#1073;&#1077;&#1079; &#1091;&#1095;&#1072;&#1089;&#1090;&#1080;&#1103; &#1095;&#1077;&#1083;&#1086;&#1074;&#1077;&#1082;&#1072; &#1087;&#1086;&#1076;&#1075;&#1086;&#1090;&#1086;&#1074;&#1080;&#1090;&#1100; &#1074;&#1086;&#1076;&#1091; &#1074; &#1085;&#1091;&#1078;&#1085;&#1086;&#1084; &#1086;&#1073;&#1098;&#1077;&#1084;&#1077; &#1080; &#1089; &#1085;&#1091;&#1078;&#1085;&#1086;&#1081; &#1090;&#1077;&#1084;&#1087;&#1077;&#1088;&#1072;&#1090;&#1091;&#1088;&#1086;&#1081;. &#1056;&#1077;&#1078;&#1080;&#1084; &#1082;&#1086;&#1085;&#1090;&#1088;&#1072;&#1089;&#1090;&#1085;&#1086;&#1075;&#1086; &#1076;&#1091;&#1096;&#1072; &#1091;&#1087;&#1088;&#1086;&#1097;&#1072;&#1077;&#1090; &#1087;&#1088;&#1086;&#1094;&#1077;&#1076;&#1091;&#1088;&#1091; &#1087;&#1088;&#1080;&#1084;&#1077;&#1085;&#1077;&#1085;&#1080;&#1103;, &#1087;&#1086;&#1076;&#1072;&#1074;&#1072;&#1103; &#1074;&#1086;&#1076;&#1091; &#1089; &#1085;&#1091;&#1078;&#1085;&#1099;&#1084; &#1085;&#1072;&#1075;&#1088;&#1077;&#1074;&#1086;&#1084;, &#1095;&#1090;&#1086; &#1080;&#1079;&#1073;&#1072;&#1074;&#1083;&#1103;&#1077;&#1090; &#1095;&#1077;&#1083;&#1086;&#1074;&#1077;&#1082;&#1072; &#1074;&#1088;&#1091;&#1095;&#1085;&#1091;&#1102; &#1088;&#1077;&#1075;&#1091;&#1083;&#1080;&#1088;&#1086;&#1074;&#1072;&#1090;&#1100; &#1080; &#1090;&#1077;&#1084;&#1087;&#1077;&#1088;&#1072;&#1090;&#1091;&#1088;&#1091;, &#1080; &#1089;&#1082;&#1086;&#1088;&#1086;&#1089;&#1090;&#1100; &#1074;&#1086;&#1076;&#1085;&#1086;&#1075;&#1086; &#1087;&#1086;&#1090;&#1086;&#1082;&#1072;.</p><p>&#1050;&#1083;&#1072;&#1089;&#1089; &#1079;&#1072;&#1097;&#1080;&#1090;&#1099; &#1091;&#1089;&#1090;&#1088;&#1086;&#1081;&#1089;&#1090;&#1074;&#1072; &#1080;&#1084;&#1077;&#1077;&#1090; &#1080;&#1085;&#1076;&#1077;&#1082;&#1089; IP25, &#1095;&#1090;&#1086; &#1091;&#1082;&#1072;&#1079;&#1099;&#1074;&#1072;&#1077;&#1090; &#1085;&#1072; &#1079;&#1072;&#1097;&#1080;&#1090;&#1091; &#1086;&#1090; &#1089;&#1090;&#1088;&#1091;&#1081;, &#1087;&#1086;&#1087;&#1072;&#1076;&#1072;&#1102;&#1097;&#1080;&#1093; &#1085;&#1072; &#1082;&#1086;&#1088;&#1087;&#1091;&#1089;. &#1041;&#1083;&#1072;&#1075;&#1086;&#1076;&#1072;&#1088;&#1103; &#1101;&#1090;&#1086;&#1084;&#1091;, &#1087;&#1088;&#1086;&#1090;&#1086;&#1095;&#1085;&#1099;&#1081; &#1074;&#1086;&#1076;&#1086;&#1085;&#1072;&#1075;&#1088;&#1077;&#1074;&#1072;&#1090;&#1077;&#1083;&#1100; &#1084;&#1086;&#1078;&#1077;&#1090; &#1091;&#1089;&#1090;&#1072;&#1085;&#1072;&#1074;&#1083;&#1080;&#1074;&#1072;&#1090;&#1100;&#1089;&#1103; &#1074; &#1076;&#1091;&#1096;&#1077;&#1074;&#1099;&#1093; &#1080; &#1074;&#1072;&#1085;&#1085;&#1099;&#1093; &#1082;&#1086;&#1084;&#1085;&#1072;&#1090;&#1072;&#1093;. &#1050;&#1088;&#1086;&#1084;&#1077; &#1090;&#1086;&#1075;&#1086;, &#1084;&#1086;&#1076;&#1077;&#1083;&#1100; &#1080;&#1084;&#1077;&#1077;&#1090; &#1089;&#1080;&#1089;&#1090;&#1077;&#1084;&#1091; &#1079;&#1072;&#1097;&#1080;&#1090;&#1099; &#1086;&#1090; &#1087;&#1077;&#1088;&#1077;&#1075;&#1088;&#1077;&#1074;&#1072;, &#1095;&#1090;&#1086; &#1087;&#1088;&#1077;&#1076;&#1086;&#1090;&#1074;&#1088;&#1072;&#1097;&#1072;&#1077;&#1090; &#1086;&#1087;&#1072;&#1089;&#1085;&#1086;&#1089;&#1090;&#1100; &#1074;&#1099;&#1093;&#1086;&#1076;&#1072; &#1086;&#1073;&#1086;&#1088;&#1091;&#1076;&#1086;&#1074;&#1072;&#1085;&#1080;&#1103; &#1080;&#1079; &#1089;&#1090;&#1088;&#1086;&#1103; &#1087;&#1088;&#1080; &#1074;&#1085;&#1077;&#1096;&#1090;&#1072;&#1090;&#1085;&#1099;&#1093; &#1089;&#1080;&#1090;&#1091;&#1072;&#1094;&#1080;&#1103;&#1093;, &#1082;&#1086;&#1075;&#1076;&#1072; &#1090;&#1077;&#1084;&#1087;&#1077;&#1088;&#1072;&#1090;&#1091;&#1088;&#1072; &#1085;&#1072;&#1075;&#1088;&#1077;&#1074;&#1072;&#1090;&#1077;&#1083;&#1100;&#1085;&#1086;&#1075;&#1086; &#1101;&#1083;&#1077;&#1084;&#1077;&#1085;&#1090;&#1072; &#1076;&#1086;&#1089;&#1090;&#1080;&#1075;&#1072;&#1077;&#1090; &#1084;&#1072;&#1082;&#1089;&#1080;&#1084;&#1072;&#1083;&#1100;&#1085;&#1086; &#1076;&#1086;&#1087;&#1091;&#1089;&#1090;&#1080;&#1084;&#1086;&#1075;&#1086; &#1091;&#1088;&#1086;&#1074;&#1085;&#1103;. &#1058;&#1072;&#1082;&#1078;&#1077; &#1074; &#1074;&#1086;&#1076;&#1086;&#1085;&#1072;&#1075;&#1088;&#1077;&#1074;&#1072;&#1090;&#1077;&#1083;&#1077; &#1088;&#1077;&#1072;&#1083;&#1080;&#1079;&#1086;&#1074;&#1072;&#1085;&#1072; &#1089;&#1080;&#1089;&#1090;&#1077;&#1084;&#1072; &#1082;&#1086;&#1084;&#1087;&#1077;&#1085;&#1089;&#1072;&#1094;&#1080;&#1080; &#1082;&#1086;&#1083;&#1077;&#1073;&#1072;&#1085;&#1080;&#1103; &#1076;&#1072;&#1074;&#1083;&#1077;&#1085;&#1080;&#1103; &#1074;&#1086;&#1076;&#1085;&#1086;&#1075;&#1086; &#1087;&#1086;&#1090;&#1086;&#1082;&#1072;, &#1095;&#1090;&#1086; &#1087;&#1088;&#1077;&#1076;&#1086;&#1090;&#1074;&#1088;&#1072;&#1097;&#1072;&#1077;&#1090; &#1089;&#1083;&#1091;&#1095;&#1072;&#1080; &#1088;&#1077;&#1079;&#1082;&#1080;&#1093; &#1080;&#1079;&#1084;&#1077;&#1085;&#1077;&#1085;&#1080;&#1081; &#1090;&#1077;&#1084;&#1087;&#1077;&#1088;&#1072;&#1090;&#1091;&#1088;&#1085;&#1099;&#1093; &#1087;&#1086;&#1082;&#1072;&#1079;&#1072;&#1090;&#1077;&#1083;&#1077;&#1081; &#1074; &#1087;&#1088;&#1086;&#1094;&#1077;&#1089;&#1089;&#1077; &#1101;&#1082;&#1089;&#1087;&#1083;&#1091;&#1072;&#1090;&#1072;&#1094;&#1080;&#1080;.</p><h4>&#1055;&#1088;&#1077;&#1080;&#1084;&#1091;&#1097;&#1077;&#1089;&#1090;&#1074;&#1072; &#1087;&#1088;&#1086;&#1090;&#1086;&#1095;&#1085;&#1086;&#1075;&#1086; &#1074;&#1086;&#1076;&#1086;&#1085;&#1072;&#1075;&#1088;&#1077;&#1074;&#1072;&#1090;&#1077;&#1083;&#1103; Stiebel Eltron DCE-X 10/12 Premium</h4><ul><li>&#1057;&#1087;&#1080;&#1088;&#1072;&#1083;&#1100;&#1085;&#1099;&#1081; &#1085;&#1072;&#1075;&#1088;&#1077;&#1074;&#1072;&#1090;&#1077;&#1083;&#1100;&#1085;&#1099;&#1081; &#1101;&#1083;&#1077;&#1084;&#1077;&#1085;&#1090; &#1072;&#1076;&#1072;&#1087;&#1090;&#1080;&#1088;&#1086;&#1074;&#1072;&#1085; &#1076;&#1083;&#1103; &#1088;&#1072;&#1073;&#1086;&#1090;&#1099; &#1089; &#1078;&#1077;&#1089;&#1090;&#1082;&#1086;&#1081; &#1074;&#1086;&#1076;&#1086;&#1081;.</li><li>&#1041;&#1077;&#1089;&#1089;&#1090;&#1091;&#1087;&#1077;&#1085;&#1095;&#1072;&#1090;&#1086;&#1077; &#1088;&#1077;&#1075;&#1091;&#1083;&#1080;&#1088;&#1086;&#1074;&#1072;&#1085;&#1080;&#1077; &#1090;&#1077;&#1084;&#1087;&#1077;&#1088;&#1072;&#1090;&#1091;&#1088;&#1099; &#1085;&#1072; &#1074;&#1099;&#1093;&#1086;&#1076;&#1077; &#1074; &#1076;&#1080;&#1072;&#1087;&#1072;&#1079;&#1086;&#1085;&#1077; &#1086;&#1090; +20&#176; &#1076;&#1086; +60&#176;C.</li><li>&#1055;&#1086;&#1083;&#1085;&#1086;&#1089;&#1090;&#1100;&#1102; &#1101;&#1083;&#1077;&#1082;&#1090;&#1088;&#1086;&#1085;&#1085;&#1086;&#1077; &#1091;&#1087;&#1088;&#1072;&#1074;&#1083;&#1077;&#1085;&#1080;&#1077; &#1089; &#1087;&#1086;&#1075;&#1088;&#1077;&#1096;&#1085;&#1086;&#1089;&#1090;&#1100;&#1102; 0,5&#176;C.</li><li>&#1042;&#1086;&#1079;&#1084;&#1086;&#1078;&#1085;&#1086;&#1089;&#1090;&#1100; &#1087;&#1086;&#1076;&#1082;&#1083;&#1102;&#1095;&#1077;&#1085;&#1080;&#1103; &#1085;&#1077;&#1089;&#1082;&#1086;&#1083;&#1100;&#1082;&#1080;&#1093; &#1074;&# | [24 empty] | 2.5 | [9 empty] | 217 | 109 | [168 empty] | 56 | 1 | [27 empty] | да | [190 empty] | электронное | [8 empty] | 3 | [10 empty] | 12 | [39 empty] | 2.5 | [52 empty] | вертикальная | [43 empty] | 2020-12-10 | спиральный | 10 |  | напорный | настенный | нижняя | 220 |  |  | да | да | 5 | да | 2020-02-01 | 25 | [12 empty] | да |  |  | да | [34 empty] | да | 5 | нет | нет | нет | 20 | 60
https://climatopt.ru/catalog/vodonagrevateli/protochnye/odnofaznye/stiebel_eltron_dce_x_6_8_premium/ | /upload/resize_cache/iblock/f1a/400_400_140cd750bba9870f18aada2478b24840a/dce-x-main.500x500.jpg-1bc36beeb5602f11432165fd901f1d66.jpg | [9 empty] | Проточный водонагреватель Stiebel Eltron DCE-X 6/8 Premium | 33000 | 13232 | Проточные |  | Проточный однофазный водонагреватель Stiebel Eltron DCE-X 6/8 Premium Stiebel Eltron DCE-X 6/8 Premium – это компактный проточный водонагреватель с мощным функционалом, направленным на максимальное удобство использования в бытовых условиях. Основной особенностью модели от серии нагревателей DCE является полностью электронное управление, обеспечивающее раздачу воды с температурой в диапазоне от +20° до +60°C с минимальной погрешностью. Электронный принцип управления, выполненный по технологии 4i, обеспечивает постоянную подачу водного потока установленной температурной точностью в 0,5 градуса, автоматическое изменение мощности, зависящее от установленного значения температуры на выходе, расходуемого напора и температуры холодной воды на входе. Мощность устройства варьируется от 6 до 8 кВт. Модель адаптирована для работы с жесткой водой и имеет защиту от прямого попадания струй на корпус, что позволяет устанавливать прибор в ванных и душевых комнатах. Нагреватель можно использовать одновременно для нескольких точек разбора. Водонагреватель относится к системам проточного типа, т.е. при включении крана горячей воды устройство начинает увеличивать температуру воды, проходящей через нагревательный элемент. При этом на выходе подается установленная с помощью ручного регулятора температура потока, входящая в диапазон +20°…+60°C. Автоматика сама корректирует мощность нагрева, учитывая скорость потока и температуру воды на входе. Подводка расположена в нижней части корпуса, что удобно при монтаже и расположении устройства в размещаемом помещении. Рабочее давление составляет 10 атмосфер, что указывает на возможность работы водонагревателя при малых значениях давления в водопроводных сетях. Модель обеспечивает нагрев жидкости даже при малых протоках воды со скоростью 1 л/мин, что приводит к экономичному водопотреблению. Внешний вид водонагревателя достаточно прост, но при этом элегантен. Белый корпус прямоугольной формы с размерами 372х217х109 мм не имеет острых углов и лаконичен по своему дизайну. На корпусе расположен функциональный дисплей с подсветкой, поворотный регулятор и кнопки управления для настройки всех необходимых параметров, включая записи температурных режимов в память, установки часов, активации функций контрастного душа, автоматического наполнения ванны и др. Снизу имеется два разъема для подключения холодного водоснабжения и выход для раздачи нагретой воды. Подключение осуществляется с помощью стандартных подводок G 1/2 A. Внутри аппарата установлен нагревательный элемент, представляющий собой спираль, проходя через которую холодная вода нагревается до нужной температуры. В случае со Stiebel Eltron DCE-X 6/8 Premium она устанавливается пользователем с помощью электронного регулятора или путем выбора одной из двух доступных записанных программ. Мощность нагрева корректируется автоматически за счет применения в нагревателе технологии 4i, включающая в себя автоматический ограничитель протока и набор датчиков расхода жидкости и пары температурных, установленных на входе и выходе. При небольших протоках мощность нагрева снижается, а при сильном напоре на водоразборной точке увеличивается, чтобы холодная вода, проходящая через спираль, успевала нагреться до указанной температуры с минимальной погрешностью в 0,5°C. Stiebel Eltron DCE-X 6/8 Premium можно смело отнести к умной технике третьего тысячелетия. В модели все продумано до мелочей. Большой и информативный дисплей упрощает взаимодействие человека и оборудования. На экран выводится текущая температура, доступен просмотр текущего времени, отображается информация об энергопотреблении и расходе воды, а также возможна корректировка используемого режима работы. Для различных задач с помощью системы управления можно задать два часто применяемых температурных режима, чтобы путем нажатия одной кнопки менять их. Чем могут быть полезны запрограммированные режимы? Самый актуальный пример – это купание младенцев, которым требуется принятие водных процедур при определенной температуре. Подача воды с указанным значением в сочетании с режимом автоматического набора ванны позволяет без участия человека подготовить воду в нужном объеме и с нужной температурой. Режим контрастного душа упрощает процедуру применения, подавая воду с нужным нагревом, что избавляет человека вручную регулировать и температуру, и скорость водного потока. Класс защиты устройства имеет индекс IP25, что указывает на защиту от струй, попадающих на корпус. Благодаря этому, проточный водонагреватель может устанавливаться в душевых и ванных комнатах. Кроме того, модель имеет систему защиты от перегрева, что предотвращает опасность выхода оборудования из строя при внештатных ситуациях, когда температура нагревательного элемента достигает максимально допустимого уровня. Также в водонагревателе реализована система компенсации колебания давления водного потока, что предотвращает случаи резких изменений температурных показателей в процессе эксплуатации. Преимущества проточного водонагревателя Stiebel Eltron DCE-X 6/8 Premium Спиральный нагревательный элемент адаптирован для работы с жесткой водой. Бесступенчатое регулирование температуры на выходе в диапазоне от +20° до +60°C. Полностью электронное управление с погрешностью 0,5°C. Возможность подключения нескольких водоразборных точек. Информативный дисплей с подсветкой. Отображения энерго- и водопотребления. Кнопки выбора запрограммированных режимов работы. Автоматическая регулировка мощности в зависимости от скорости протока. Режим энергоэффективного потребления. Режим контрастного душа. Функция автоматического набора воды ванной. Нагрев воды при скорости протока от 1 литра в минуту. Догрев предварительно нагретой воды. Индикация необходимости прохождения сервисного обслуживания. Компенсация колебания давления водного потока. Защита от детей. Встроенная защита от перегрева. Защита от струй воды в соответствии с классом IP25. Нижняя подводка. Быстрый и удобный монтаж. Вес устройства 2,5 кг. Расшифровка обозначений IP (International Protection) и классов защиты для оборудования и людей Составная часть Цифры и буквы Значение для защиты оборудования Значение для защиты людей Буквы кода IP \-- \-- Первое кодовое число 2 От попадания твердых инородных тел диаметром 12,5 мм От возможности касания (в том числе пальцами) опасных частей Второе кодовое число 3 Защита от капель воды Вода, капающая под углом до 60° с обеих сторон вертикально, не должна оказывать вредного воздействия 4 Защита от брызг воды Вода, брызгающая на корпус, не должна оказывать вредного воздействия 5 Защита от струй воды Вода, льющаяся на корпус в виде струй, не должна оказывать вредн. воздействия Дополнительная буква (при необходимости) D \-- От доступа к опасным частям с помощью проволоки При отсутствии цифры, обозначающей степень защиты, вместо нее ставится "X". Пример: IP X4 Монтаж Размещение и монтаж Все работы по установке и подключению устройства должны выполняться квалифицированными специалистами. Водонагреватель рекомендуется устанавливать вблизи от водоразборных точек и рядом с водопроводом. Аппарат предназначен для вертикального настенного размещения и крепится с помощью входящего в комплект кронштейна. Входной и выходной патрубки имеют стандарт G 1/2 A и расположены снизу. Питание нагревателя осуществляется посредством бытовой однофазной сети напряжением 220 В. Учитывая особенность электрооборудования, работающего с водой, подключение к электрической сети должно выполняться со всеми требованиями безопасности. Расчетные таблицы Таблица производительности проточных водонагревателей в зависимости от мощности прибора и температуры воды на входе и выходе Температура воды на входе, °C Мощность проточного водонагревателя, кВт 3 6 8 13 15 18 21 24 27 Количество воды (литров в минуту) с температурой t=38 °C на выходе из водонагревателя. 6 1,3 2,7 3,6 5,8 6,7 8,2 9,4 10,7 12,0 10 1,5 3,0 4,1 6,6 7,7 9,2 10,7 12,3 13,8 14 1,8 3,6 4,8 7,7 9,0 10,7 12,7 14,3 16,1 18 2,1 4,3 5,7 9,3 10,7 12,9 15,0 17,2 19,3 Количество воды (литров в минуту) с температурой t=55 °C на выходе из водонагревателя. 6 \- \- 2,3 3,8 4,4 5,2 6,1 7,0 7,9 10 \- \- 2,5 4,1 4,8 5,7 6,7 7,6 8,6 14 \- \- 2,8 4,5 5,2 6,3 7,3 8,4 9,4 18 \- 2,3 3,1 5,1 5,7 6,9 8,1 9,2 10,3 Таблица рекомендованных сечений электрического кабеля Для медного трехжильного кабеля, одна фаза, напряжение 220 Вольт Мощность водонагревателя, кВт 1 2 3 3,5 4 6 8 12 Сила тока, А 4,5 9,1 13,6 15,9 18,2 27,3 36,4 54,5 Рекомендуемое сечение токопроводящей жилы кабеля, мм 2 1 1 1,5 2,5 2,5 4 6 10 Максимальная длина кабеля, м 35 17 17 25 22 23 27 30 Для медного четырехжильного кабеля, три фазы, напряжение 380 Вольт Мощность водонагревателя, кВт 6 13 15 18 21 24 27 35 Сила тока, А 9,1 19,5 22,8 27,3 31,9 36,5 41,0 53,2 Рекомендуемое сечение токопроводящей жилы кабеля, мм 2 1,5 4 4 4 6 6 8 8 Максимальная длина кабеля, м 50 52 48 40 51 45 53 41 | <div class="detail_text"><h4>&#1055;&#1088;&#1086;&#1090;&#1086;&#1095;&#1085;&#1099;&#1081; &#1086;&#1076;&#1085;&#1086;&#1092;&#1072;&#1079;&#1085;&#1099;&#1081; &#1074;&#1086;&#1076;&#1086;&#1085;&#1072;&#1075;&#1088;&#1077;&#1074;&#1072;&#1090;&#1077;&#1083;&#1100; Stiebel Eltron DCE-X 6/8 Premium</h4><p><img src="/upload/images_stiebel/dce-x_s.jpg" style="float: right; margin: 0px 0px 5px 5px;" alt="&#1055;&#1088;&#1086;&#1090;&#1086;&#1095;&#1085;&#1099;&#1081; &#1086;&#1076;&#1085;&#1086;&#1092;&#1072;&#1079;&#1085;&#1099;&#1081; &#1074;&#1086;&#1076;&#1086;&#1085;&#1072;&#1075;&#1088;&#1077;&#1074;&#1072;&#1090;&#1077;&#1083;&#1100; Stiebel Eltron DCE-X 6/8 Premium" title="&#1055;&#1088;&#1086;&#1090;&#1086;&#1095;&#1085;&#1099;&#1081; &#1086;&#1076;&#1085;&#1086;&#1092;&#1072;&#1079;&#1085;&#1099;&#1081; &#1074;&#1086;&#1076;&#1086;&#1085;&#1072;&#1075;&#1088;&#1077;&#1074;&#1072;&#1090;&#1077;&#1083;&#1100; Stiebel Eltron DCE-X 6/8 Premium"> Stiebel Eltron DCE-X 6/8 Premium &#8211; &#1101;&#1090;&#1086; &#1082;&#1086;&#1084;&#1087;&#1072;&#1082;&#1090;&#1085;&#1099;&#1081; &#1087;&#1088;&#1086;&#1090;&#1086;&#1095;&#1085;&#1099;&#1081; &#1074;&#1086;&#1076;&#1086;&#1085;&#1072;&#1075;&#1088;&#1077;&#1074;&#1072;&#1090;&#1077;&#1083;&#1100; &#1089; &#1084;&#1086;&#1097;&#1085;&#1099;&#1084; &#1092;&#1091;&#1085;&#1082;&#1094;&#1080;&#1086;&#1085;&#1072;&#1083;&#1086;&#1084;, &#1085;&#1072;&#1087;&#1088;&#1072;&#1074;&#1083;&#1077;&#1085;&#1085;&#1099;&#1084; &#1085;&#1072; &#1084;&#1072;&#1082;&#1089;&#1080;&#1084;&#1072;&#1083;&#1100;&#1085;&#1086;&#1077; &#1091;&#1076;&#1086;&#1073;&#1089;&#1090;&#1074;&#1086; &#1080;&#1089;&#1087;&#1086;&#1083;&#1100;&#1079;&#1086;&#1074;&#1072;&#1085;&#1080;&#1103; &#1074; &#1073;&#1099;&#1090;&#1086;&#1074;&#1099;&#1093; &#1091;&#1089;&#1083;&#1086;&#1074;&#1080;&#1103;&#1093;. &#1054;&#1089;&#1085;&#1086;&#1074;&#1085;&#1086;&#1081; &#1086;&#1089;&#1086;&#1073;&#1077;&#1085;&#1085;&#1086;&#1089;&#1090;&#1100;&#1102; &#1084;&#1086;&#1076;&#1077;&#1083;&#1080; &#1086;&#1090; &#1089;&#1077;&#1088;&#1080;&#1080; &#1085;&#1072;&#1075;&#1088;&#1077;&#1074;&#1072;&#1090;&#1077;&#1083;&#1077;&#1081; DCE &#1103;&#1074;&#1083;&#1103;&#1077;&#1090;&#1089;&#1103; &#1087;&#1086;&#1083;&#1085;&#1086;&#1089;&#1090;&#1100;&#1102; &#1101;&#1083;&#1077;&#1082;&#1090;&#1088;&#1086;&#1085;&#1085;&#1086;&#1077; &#1091;&#1087;&#1088;&#1072;&#1074;&#1083;&#1077;&#1085;&#1080;&#1077;, &#1086;&#1073;&#1077;&#1089;&#1087;&#1077;&#1095;&#1080;&#1074;&#1072;&#1102;&#1097;&#1077;&#1077; &#1088;&#1072;&#1079;&#1076;&#1072;&#1095;&#1091; &#1074;&#1086;&#1076;&#1099; &#1089; &#1090;&#1077;&#1084;&#1087;&#1077;&#1088;&#1072;&#1090;&#1091;&#1088;&#1086;&#1081; &#1074; &#1076;&#1080;&#1072;&#1087;&#1072;&#1079;&#1086;&#1085;&#1077; &#1086;&#1090; +20&#176; &#1076;&#1086; +60&#176;C &#1089; &#1084;&#1080;&#1085;&#1080;&#1084;&#1072;&#1083;&#1100;&#1085;&#1086;&#1081; &#1087;&#1086;&#1075;&#1088;&#1077;&#1096;&#1085;&#1086;&#1089;&#1090;&#1100;&#1102;. &#1069;&#1083;&#1077;&#1082;&#1090;&#1088;&#1086;&#1085;&#1085;&#1099;&#1081; &#1087;&#1088;&#1080;&#1085;&#1094;&#1080;&#1087; &#1091;&#1087;&#1088;&#1072;&#1074;&#1083;&#1077;&#1085;&#1080;&#1103;, &#1074;&#1099;&#1087;&#1086;&#1083;&#1085;&#1077;&#1085;&#1085;&#1099;&#1081; &#1087;&#1086; &#1090;&#1077;&#1093;&#1085;&#1086;&#1083;&#1086;&#1075;&#1080;&#1080; 4i, &#1086;&#1073;&#1077;&#1089;&#1087;&#1077;&#1095;&#1080;&#1074;&#1072;&#1077;&#1090; &#1087;&#1086;&#1089;&#1090;&#1086;&#1103;&#1085;&#1085;&#1091;&#1102; &#1087;&#1086;&#1076;&#1072;&#1095;&#1091; &#1074;&#1086;&#1076;&#1085;&#1086;&#1075;&#1086; &#1087;&#1086;&#1090;&#1086;&#1082;&#1072; &#1091;&#1089;&#1090;&#1072;&#1085;&#1086;&#1074;&#1083;&#1077;&#1085;&#1085;&#1086;&#1081; &#1090;&#1077;&#1084;&#1087;&#1077;&#1088;&#1072;&#1090;&#1091;&#1088;&#1085;&#1086;&#1081; &#1090;&#1086;&#1095;&#1085;&#1086;&#1089;&#1090;&#1100;&#1102; &#1074; 0,5 &#1075;&#1088;&#1072;&#1076;&#1091;&#1089;&#1072;, &#1072;&#1074;&#1090;&#1086;&#1084;&#1072;&#1090;&#1080;&#1095;&#1077;&#1089;&#1082;&#1086;&#1077; &#1080;&#1079;&#1084;&#1077;&#1085;&#1077;&#1085;&#1080;&#1077; &#1084;&#1086;&#1097;&#1085;&#1086;&#1089;&#1090;&#1080;, &#1079;&#1072;&#1074;&#1080;&#1089;&#1103;&#1097;&#1077;&#1077; &#1086;&#1090; &#1091;&#1089;&#1090;&#1072;&#1085;&#1086;&#1074;&#1083;&#1077;&#1085;&#1085;&#1086;&#1075;&#1086; &#1079;&#1085;&#1072;&#1095;&#1077;&#1085;&#1080;&#1103; &#1090;&#1077;&#1084;&#1087;&#1077;&#1088;&#1072;&#1090;&#1091;&#1088;&#1099; &#1085;&#1072; &#1074;&#1099;&#1093;&#1086;&#1076;&#1077;, &#1088;&#1072;&#1089;&#1093;&#1086;&#1076;&#1091;&#1077;&#1084;&#1086;&#1075;&#1086; &#1085;&#1072;&#1087;&#1086;&#1088;&#1072; &#1080; &#1090;&#1077;&#1084;&#1087;&#1077;&#1088;&#1072;&#1090;&#1091;&#1088;&#1099; &#1093;&#1086;&#1083;&#1086;&#1076;&#1085;&#1086;&#1081; &#1074;&#1086;&#1076;&#1099; &#1085;&#1072; &#1074;&#1093;&#1086;&#1076;&#1077;. &#1052;&#1086;&#1097;&#1085;&#1086;&#1089;&#1090;&#1100; &#1091;&#1089;&#1090;&#1088;&#1086;&#1081;&#1089;&#1090;&#1074;&#1072; &#1074;&#1072;&#1088;&#1100;&#1080;&#1088;&#1091;&#1077;&#1090;&#1089;&#1103; &#1086;&#1090; 6 &#1076;&#1086; 8 &#1082;&#1042;&#1090;. &#1052;&#1086;&#1076;&#1077;&#1083;&#1100; &#1072;&#1076;&#1072;&#1087;&#1090;&#1080;&#1088;&#1086;&#1074;&#1072;&#1085;&#1072; &#1076;&#1083;&#1103; &#1088;&#1072;&#1073;&#1086;&#1090;&#1099; &#1089; &#1078;&#1077;&#1089;&#1090;&#1082;&#1086;&#1081; &#1074;&#1086;&#1076;&#1086;&#1081; &#1080; &#1080;&#1084;&#1077;&#1077;&#1090; &#1079;&#1072;&#1097;&#1080;&#1090;&#1091; &#1086;&#1090; &#1087;&#1088;&#1103;&#1084;&#1086;&#1075;&#1086; &#1087;&#1086;&#1087;&#1072;&#1076;&#1072;&#1085;&#1080;&#1103; &#1089;&#1090;&#1088;&#1091;&#1081; &#1085;&#1072; &#1082;&#1086;&#1088;&#1087;&#1091;&#1089;, &#1095;&#1090;&#1086; &#1087;&#1086;&#1079;&#1074;&#1086;&#1083;&#1103;&#1077;&#1090; &#1091;&#1089;&#1090;&#1072;&#1085;&#1072;&#1074;&#1083;&#1080;&#1074;&#1072;&#1090;&#1100; &#1087;&#1088;&#1080;&#1073;&#1086;&#1088; &#1074; &#1074;&#1072;&#1085;&#1085;&#1099;&#1093; &#1080; &#1076;&#1091;&#1096;&#1077;&#1074;&#1099;&#1093; &#1082;&#1086;&#1084;&#1085;&#1072;&#1090;&#1072;&#1093;. &#1053;&#1072;&#1075;&#1088;&#1077;&#1074;&#1072;&#1090;&#1077;&#1083;&#1100; &#1084;&#1086;&#1078;&#1085;&#1086; &#1080;&#1089;&#1087;&#1086;&#1083;&#1100;&#1079;&#1086;&#1074;&#1072;&#1090;&#1100; &#1086;&#1076;&#1085;&#1086;&#1074;&#1088;&#1077;&#1084;&#1077;&#1085;&#1085;&#1086; &#1076;&#1083;&#1103; &#1085;&#1077;&#1089;&#1082;&#1086;&#1083;&#1100;&#1082;&#1080;&#1093; &#1090;&#1086;&#1095;&#1077;&#1082; &#1088;&#1072;&#1079;&#1073;&#1086;&#1088;&#1072;.</p><p>&#1042;&#1086;&#1076;&#1086;&#1085;&#1072;&#1075;&#1088;&#1077;&#1074;&#1072;&#1090;&#1077;&#1083;&#1100; &#1086;&#1090;&#1085;&#1086;&#1089;&#1080;&#1090;&#1089;&#1103; &#1082; &#1089;&#1080;&#1089;&#1090;&#1077;&#1084;&#1072;&#1084; &#1087;&#1088;&#1086;&#1090;&#1086;&#1095;&#1085;&#1086;&#1075;&#1086; &#1090;&#1080;&#1087;&#1072;, &#1090;.&#1077;. &#1087;&#1088;&#1080; &#1074;&#1082;&#1083;&#1102;&#1095;&#1077;&#1085;&#1080;&#1080; &#1082;&#1088;&#1072;&#1085;&#1072; &#1075;&#1086;&#1088;&#1103;&#1095;&#1077;&#1081; &#1074;&#1086;&#1076;&#1099; &#1091;&#1089;&#1090;&#1088;&#1086;&#1081;&#1089;&#1090;&#1074;&#1086; &#1085;&#1072;&#1095;&#1080;&#1085;&#1072;&#1077;&#1090; &#1091;&#1074;&#1077;&#1083;&#1080;&#1095;&#1080;&#1074;&#1072;&#1090;&#1100; &#1090;&#1077;&#1084;&#1087;&#1077;&#1088;&#1072;&#1090;&#1091;&#1088;&#1091; &#1074;&#1086;&#1076;&#1099;, &#1087;&#1088;&#1086;&#1093;&#1086;&#1076;&#1103;&#1097;&#1077;&#1081; &#1095;&#1077;&#1088;&#1077;&#1079; &#1085;&#1072;&#1075;&#1088;&#1077;&#1074;&#1072;&#1090;&#1077;&#1083;&#1100;&#1085;&#1099;&#1081; &#1101;&#1083;&#1077;&#1084;&#1077;&#1085;&#1090;. &#1055;&#1088;&#1080; &#1101;&#1090;&#1086;&#1084; &#1085;&#1072; &#1074;&#1099;&#1093;&#1086;&#1076;&#1077; &#1087;&#1086;&#1076;&#1072;&#1077;&#1090;&#1089;&#1103; &#1091;&#1089;&#1090;&#1072;&#1085;&#1086;&#1074;&#1083;&#1077;&#1085;&#1085;&#1072;&#1103; &#1089; &#1087;&#1086;&#1084;&#1086;&#1097;&#1100;&#1102; &#1088;&#1091;&#1095;&#1085;&#1086;&#1075;&#1086; &#1088;&#1077;&#1075;&#1091;&#1083;&#1103;&#1090;&#1086;&#1088;&#1072; &#1090;&#1077;&#1084;&#1087;&#1077;&#1088;&#1072;&#1090;&#1091;&#1088;&#1072; &#1087;&#1086;&#1090;&#1086;&#1082;&#1072;, &#1074;&#1093;&#1086;&#1076;&#1103;&#1097;&#1072;&#1103; &#1074; &#1076;&#1080;&#1072;&#1087;&#1072;&#1079;&#1086;&#1085; +20&#176;&#8230;+60&#176;C. &#1040;&#1074;&#1090;&#1086;&#1084;&#1072;&#1090;&#1080;&#1082;&#1072; &#1089;&#1072;&#1084;&#1072; &#1082;&#1086;&#1088;&#1088;&#1077;&#1082;&#1090;&#1080;&#1088;&#1091;&#1077;&#1090; &#1084;&#1086;&#1097;&#1085;&#1086;&#1089;&#1090;&#1100; &#1085;&#1072;&#1075;&#1088;&#1077;&#1074;&#1072;, &#1091;&#1095;&#1080;&#1090;&#1099;&#1074;&#1072;&#1103; &#1089;&#1082;&#1086;&#1088;&#1086;&#1089;&#1090;&#1100; &#1087;&#1086;&#1090;&#1086;&#1082;&#1072; &#1080; &#1090;&#1077;&#1084;&#1087;&#1077;&#1088;&#1072;&#1090;&#1091;&#1088;&#1091; &#1074;&#1086;&#1076;&#1099; &#1085;&#1072; &#1074;&#1093;&#1086;&#1076;&#1077;. &#1055;&#1086;&#1076;&#1074;&#1086;&#1076;&#1082;&#1072; &#1088;&#1072;&#1089;&#1087;&#1086;&#1083;&#1086;&#1078;&#1077;&#1085;&#1072; &#1074; &#1085;&#1080;&#1078;&#1085;&#1077;&#1081; &#1095;&#1072;&#1089;&#1090;&#1080; &#1082;&#1086;&#1088;&#1087;&#1091;&#1089;&#1072;, &#1095;&#1090;&#1086; &#1091;&#1076;&#1086;&#1073;&#1085;&#1086; &#1087;&#1088;&#1080; &#1084;&#1086;&#1085;&#1090;&#1072;&#1078;&#1077; &#1080; &#1088;&#1072;&#1089;&#1087;&#1086;&#1083;&#1086;&#1078;&#1077;&#1085;&#1080;&#1080; &#1091;&#1089;&#1090;&#1088;&#1086;&#1081;&#1089;&#1090;&#1074;&#1072; &#1074; &#1088;&#1072;&#1079;&#1084;&#1077;&#1097;&#1072;&#1077;&#1084;&#1086;&#1084; &#1087;&#1086;&#1084;&#1077;&#1097;&#1077;&#1085;&#1080;&#1080;. &#1056;&#1072;&#1073;&#1086;&#1095;&#1077;&#1077; &#1076;&#1072;&#1074;&#1083;&#1077;&#1085;&#1080;&#1077; &#1089;&#1086;&#1089;&#1090;&#1072;&#1074;&#1083;&#1103;&#1077;&#1090; 10 &#1072;&#1090;&#1084;&#1086;&#1089;&#1092;&#1077;&#1088;, &#1095;&#1090;&#1086; &#1091;&#1082;&#1072;&#1079;&#1099;&#1074;&#1072;&#1077;&#1090; &#1085;&#1072; &#1074;&#1086;&#1079;&#1084;&#1086;&#1078;&#1085;&#1086;&#1089;&#1090;&#1100; &#1088;&#1072;&#1073;&#1086;&#1090;&#1099; &#1074;&#1086;&#1076;&#1086;&#1085;&#1072;&#1075;&#1088;&#1077;&#1074;&#1072;&#1090;&#1077;&#1083;&#1103; &#1087;&#1088;&#1080; &#1084;&#1072;&#1083;&#1099;&#1093; &#1079;&#1085;&#1072;&#1095;&#1077;&#1085;&#1080;&#1103;&#1093; &#1076;&#1072;&#1074;&#1083;&#1077;&#1085;&#1080;&#1103; &#1074; &#1074;&#1086;&#1076;&#1086;&#1087;&#1088;&#1086;&#1074;&#1086;&#1076;&#1085;&#1099;&#1093; &#1089;&#1077;&#1090;&#1103;&#1093;. &#1052;&#1086;&#1076;&#1077;&#1083;&#1100; &#1086;&#1073;&#1077;&#1089;&#1087;&#1077;&#1095;&#1080;&#1074;&#1072;&#1077;&#1090; &#1085;&#1072;&#1075;&#1088;&#1077;&#1074; &#1078;&#1080;&#1076;&#1082;&#1086;&#1089;&#1090;&#1080; &#1076;&#1072;&#1078;&#1077; &#1087;&#1088;&#1080; &#1084;&#1072;&#1083;&#1099;&#1093; &#1087;&#1088;&#1086;&#1090;&#1086;&#1082;&#1072;&#1093; &#1074;&#1086;&#1076;&#1099; &#1089;&#1086; &#1089;&#1082;&#1086;&#1088;&#1086;&#1089;&#1090;&#1100;&#1102; 1 &#1083;/&#1084;&#1080;&#1085;, &#1095;&#1090;&#1086; &#1087;&#1088;&#1080;&#1074;&#1086;&#1076;&#1080;&#1090; &#1082; &#1101;&#1082;&#1086;&#1085;&#1086;&#1084;&#1080;&#1095;&#1085;&#1086;&#1084;&#1091; &#1074;&#1086;&#1076;&#1086;&#1087;&#1086;&#1090;&#1088;&#1077;&#1073;&#1083;&#1077;&#1085;&#1080;&#1102;.</p><p><img src="/upload/images_stiebel/dce_s.jpg" style="float: right; margin: 0px 0px 5px 5px;" alt="&#1055;&#1088;&#1086;&#1090;&#1086;&#1095;&#1085;&#1099;&#1081; &#1086;&#1076;&#1085;&#1086;&#1092;&#1072;&#1079;&#1085;&#1099;&#1081; &#1074;&#1086;&#1076;&#1086;&#1085;&#1072;&#1075;&#1088;&#1077;&#1074;&#1072;&#1090;&#1077;&#1083;&#1100; Stiebel Eltron &#1089;&#1077;&#1088;&#1080;&#1080; DCE &#1074; &#1080;&#1085;&#1090;&#1077;&#1088;&#1100;&#1077;&#1088;&#1077;" title="&#1055;&#1088;&#1086;&#1090;&#1086;&#1095;&#1085;&#1099;&#1081; &#1086;&#1076;&#1085;&#1086;&#1092;&#1072;&#1079;&#1085;&#1099;&#1081; &#1074;&#1086;&#1076;&#1086;&#1085;&#1072;&#1075;&#1088;&#1077;&#1074;&#1072;&#1090;&#1077;&#1083;&#1100; Stiebel Eltron &#1089;&#1077;&#1088;&#1080;&#1080; DCE &#1074; &#1080;&#1085;&#1090;&#1077;&#1088;&#1100;&#1077;&#1088;&#1077;">&#1042;&#1085;&#1077;&#1096;&#1085;&#1080;&#1081; &#1074;&#1080;&#1076; &#1074;&#1086;&#1076;&#1086;&#1085;&#1072;&#1075;&#1088;&#1077;&#1074;&#1072;&#1090;&#1077;&#1083;&#1103; &#1076;&#1086;&#1089;&#1090;&#1072;&#1090;&#1086;&#1095;&#1085;&#1086; &#1087;&#1088;&#1086;&#1089;&#1090;, &#1085;&#1086; &#1087;&#1088;&#1080; &#1101;&#1090;&#1086;&#1084; &#1101;&#1083;&#1077;&#1075;&#1072;&#1085;&#1090;&#1077;&#1085;. &#1041;&#1077;&#1083;&#1099;&#1081; &#1082;&#1086;&#1088;&#1087;&#1091;&#1089; &#1087;&#1088;&#1103;&#1084;&#1086;&#1091;&#1075;&#1086;&#1083;&#1100;&#1085;&#1086;&#1081; &#1092;&#1086;&#1088;&#1084;&#1099; &#1089; &#1088;&#1072;&#1079;&#1084;&#1077;&#1088;&#1072;&#1084;&#1080; 372&#1093;217&#1093;109 &#1084;&#1084; &#1085;&#1077; &#1080;&#1084;&#1077;&#1077;&#1090; &#1086;&#1089;&#1090;&#1088;&#1099;&#1093; &#1091;&#1075;&#1083;&#1086;&#1074; &#1080; &#1083;&#1072;&#1082;&#1086;&#1085;&#1080;&#1095;&#1077;&#1085; &#1087;&#1086; &#1089;&#1074;&#1086;&#1077;&#1084;&#1091; &#1076;&#1080;&#1079;&#1072;&#1081;&#1085;&#1091;. &#1053;&#1072; &#1082;&#1086;&#1088;&#1087;&#1091;&#1089;&#1077; &#1088;&#1072;&#1089;&#1087;&#1086;&#1083;&#1086;&#1078;&#1077;&#1085; &#1092;&#1091;&#1085;&#1082;&#1094;&#1080;&#1086;&#1085;&#1072;&#1083;&#1100;&#1085;&#1099;&#1081; &#1076;&#1080;&#1089;&#1087;&#1083;&#1077;&#1081; &#1089; &#1087;&#1086;&#1076;&#1089;&#1074;&#1077;&#1090;&#1082;&#1086;&#1081;, &#1087;&#1086;&#1074;&#1086;&#1088;&#1086;&#1090;&#1085;&#1099;&#1081; &#1088;&#1077;&#1075;&#1091;&#1083;&#1103;&#1090;&#1086;&#1088; &#1080; &#1082;&#1085;&#1086;&#1087;&#1082;&#1080; &#1091;&#1087;&#1088;&#1072;&#1074;&#1083;&#1077;&#1085;&#1080;&#1103; &#1076;&#1083;&#1103; &#1085;&#1072;&#1089;&#1090;&#1088;&#1086;&#1081;&#1082;&#1080; &#1074;&#1089;&#1077;&#1093; &#1085;&#1077;&#1086;&#1073;&#1093;&#1086;&#1076;&#1080;&#1084;&#1099;&#1093; &#1087;&#1072;&#1088;&#1072;&#1084;&#1077;&#1090;&#1088;&#1086;&#1074;, &#1074;&#1082;&#1083;&#1102;&#1095;&#1072;&#1103; &#1079;&#1072;&#1087;&#1080;&#1089;&#1080; &#1090;&#1077;&#1084;&#1087;&#1077;&#1088;&#1072;&#1090;&#1091;&#1088;&#1085;&#1099;&#1093; &#1088;&#1077;&#1078;&#1080;&#1084;&#1086;&#1074; &#1074; &#1087;&#1072;&#1084;&#1103;&#1090;&#1100;, &#1091;&#1089;&#1090;&#1072;&#1085;&#1086;&#1074;&#1082;&#1080; &#1095;&#1072;&#1089;&#1086;&#1074;, &#1072;&#1082;&#1090;&#1080;&#1074;&#1072;&#1094;&#1080;&#1080; &#1092;&#1091;&#1085;&#1082;&#1094;&#1080;&#1081; &#1082;&#1086;&#1085;&#1090;&#1088;&#1072;&#1089;&#1090;&#1085;&#1086;&#1075;&#1086; &#1076;&#1091;&#1096;&#1072;, &#1072;&#1074;&#1090;&#1086;&#1084;&#1072;&#1090;&#1080;&#1095;&#1077;&#1089;&#1082;&#1086;&#1075;&#1086; &#1085;&#1072;&#1087;&#1086;&#1083;&#1085;&#1077;&#1085;&#1080;&#1103; &#1074;&#1072;&#1085;&#1085;&#1099; &#1080; &#1076;&#1088;. &#1057;&#1085;&#1080;&#1079;&#1091; &#1080;&#1084;&#1077;&#1077;&#1090;&#1089;&#1103; &#1076;&#1074;&#1072; &#1088;&#1072;&#1079;&#1098;&#1077;&#1084;&#1072; &#1076;&#1083;&#1103; &#1087;&#1086;&#1076;&#1082;&#1083;&#1102;&#1095;&#1077;&#1085;&#1080;&#1103; &#1093;&#1086;&#1083;&#1086;&#1076;&#1085;&#1086;&#1075;&#1086; &#1074;&#1086;&#1076;&#1086;&#1089;&#1085;&#1072;&#1073;&#1078;&#1077;&#1085;&#1080;&#1103; &#1080; &#1074;&#1099;&#1093;&#1086;&#1076; &#1076;&#1083;&#1103; &#1088;&#1072;&#1079;&#1076;&#1072;&#1095;&#1080; &#1085;&#1072;&#1075;&#1088;&#1077;&#1090;&#1086;&#1081; &#1074;&#1086;&#1076;&#1099;. &#1055;&#1086;&#1076;&#1082;&#1083;&#1102;&#1095;&#1077;&#1085;&#1080;&#1077; &#1086;&#1089;&#1091;&#1097;&#1077;&#1089;&#1090;&#1074;&#1083;&#1103;&#1077;&#1090;&#1089;&#1103; &#1089; &#1087;&#1086;&#1084;&#1086;&#1097;&#1100;&#1102; &#1089;&#1090;&#1072;&#1085;&#1076;&#1072;&#1088;&#1090;&#1085;&#1099;&#1093; &#1087;&#1086;&#1076;&#1074;&#1086;&#1076;&#1086;&#1082; G 1/2 A. &#1042;&#1085;&#1091;&#1090;&#1088;&#1080; &#1072;&#1087;&#1087;&#1072;&#1088;&#1072;&#1090;&#1072; &#1091;&#1089;&#1090;&#1072;&#1085;&#1086;&#1074;&#1083;&#1077;&#1085; &#1085;&#1072;&#1075;&#1088;&#1077;&#1074;&#1072;&#1090;&#1077;&#1083;&#1100;&#1085;&#1099;&#1081; &#1101;&#1083;&#1077;&#1084;&#1077;&#1085;&#1090;, &#1087;&#1088;&#1077;&#1076;&#1089;&#1090;&#1072;&#1074;&#1083;&#1103;&#1102;&#1097;&#1080;&#1081; &#1089;&#1086;&#1073;&#1086;&#1081; &#1089;&#1087;&#1080;&#1088;&#1072;&#1083;&#1100;, &#1087;&#1088;&#1086;&#1093;&#1086;&#1076;&#1103; &#1095;&#1077;&#1088;&#1077;&#1079; &#1082;&#1086;&#1090;&#1086;&#1088;&#1091;&#1102; &#1093;&#1086;&#1083;&#1086;&#1076;&#1085;&#1072;&#1103; &#1074;&#1086;&#1076;&#1072; &#1085;&#1072;&#1075;&#1088;&#1077;&#1074;&#1072;&#1077;&#1090;&#1089;&#1103; &#1076;&#1086; &#1085;&#1091;&#1078;&#1085;&#1086;&#1081; &#1090;&#1077;&#1084;&#1087;&#1077;&#1088;&#1072;&#1090;&#1091;&#1088;&#1099;. &#1042; &#1089;&#1083;&#1091;&#1095;&#1072;&#1077; &#1089;&#1086; Stiebel Eltron DCE-X 6/8 Premium &#1086;&#1085;&#1072; &#1091;&#1089;&#1090;&#1072;&#1085;&#1072;&#1074;&#1083;&#1080;&#1074;&#1072;&#1077;&#1090;&#1089;&#1103; &#1087;&#1086;&#1083;&#1100;&#1079;&#1086;&#1074;&#1072;&#1090;&#1077;&#1083;&#1077;&#1084; &#1089; &#1087;&#1086;&#1084;&#1086;&#1097;&#1100;&#1102; &#1101;&#1083;&#1077;&#1082;&#1090;&#1088;&#1086;&#1085;&#1085;&#1086;&#1075;&#1086; &#1088;&#1077;&#1075;&#1091;&#1083;&#1103;&#1090;&#1086;&#1088;&#1072; &#1080;&#1083;&#1080; &#1087;&#1091;&#1090;&#1077;&#1084; &#1074;&#1099;&#1073;&#1086;&#1088;&#1072; &#1086;&#1076;&#1085;&#1086;&#1081; &#1080;&#1079; &#1076;&#1074;&#1091;&#1093; &#1076;&#1086;&#1089;&#1090;&#1091;&#1087;&#1085;&#1099;&#1093; &#1079;&#1072;&#1087;&#1080;&#1089;&#1072;&#1085;&#1085;&#1099;&#1093; &#1087;&#1088;&#1086;&#1075;&#1088;&#1072;&#1084;&#1084;. &#1052;&#1086;&#1097;&#1085;&#1086;&#1089;&#1090;&#1100; &#1085;&#1072;&#1075;&#1088;&#1077;&#1074;&#1072; &#1082;&#1086;&#1088;&#1088;&#1077;&#1082;&#1090;&#1080;&#1088;&#1091;&#1077;&#1090;&#1089;&#1103; &#1072;&#1074;&#1090;&#1086;&#1084;&#1072;&#1090;&#1080;&#1095;&#1077;&#1089;&#1082;&#1080; &#1079;&#1072; &#1089;&#1095;&#1077;&#1090; &#1087;&#1088;&#1080;&#1084;&#1077;&#1085;&#1077;&#1085;&#1080;&#1103; &#1074; &#1085;&#1072;&#1075;&#1088;&#1077;&#1074;&#1072;&#1090;&#1077;&#1083;&#1077; &#1090;&#1077;&#1093;&#1085;&#1086;&#1083;&#1086;&#1075;&#1080;&#1080; 4i, &#1074;&#1082;&#1083;&#1102;&#1095;&#1072;&#1102;&#1097;&#1072;&#1103; &#1074; &#1089;&#1077;&#1073;&#1103; &#1072;&#1074;&#1090;&#1086;&#1084;&#1072;&#1090;&#1080;&#1095;&#1077;&#1089;&#1082;&#1080;&#1081; &#1086;&#1075;&#1088;&#1072;&#1085;&#1080;&#1095;&#1080;&#1090;&#1077;&#1083;&#1100; &#1087;&#1088;&#1086;&#1090;&#1086;&#1082;&#1072; &#1080; &#1085;&#1072;&#1073;&#1086;&#1088; &#1076;&#1072;&#1090;&#1095;&#1080;&#1082;&#1086;&#1074; &#1088;&#1072;&#1089;&#1093;&#1086;&#1076;&#1072; &#1078;&#1080;&#1076;&#1082;&#1086;&#1089;&#1090;&#1080; &#1080; &#1087;&#1072;&#1088;&#1099; &#1090;&#1077;&#1084;&#1087;&#1077;&#1088;&#1072;&#1090;&#1091;&#1088;&#1085;&#1099;&#1093;, &#1091;&#1089;&#1090;&#1072;&#1085;&#1086;&#1074;&#1083;&#1077;&#1085;&#1085;&#1099;&#1093; &#1085;&#1072; &#1074;&#1093;&#1086;&#1076;&#1077; &#1080; &#1074;&#1099;&#1093;&#1086;&#1076;&#1077;. &#1055;&#1088;&#1080; &#1085;&#1077;&#1073;&#1086;&#1083;&#1100;&#1096;&#1080;&#1093; &#1087;&#1088;&#1086;&#1090;&#1086;&#1082;&#1072;&#1093; &#1084;&#1086;&#1097;&#1085;&#1086;&#1089;&#1090;&#1100; &#1085;&#1072;&#1075;&#1088;&#1077;&#1074;&#1072; &#1089;&#1085;&#1080;&#1078;&#1072;&#1077;&#1090;&#1089;&#1103;, &#1072; &#1087;&#1088;&#1080; &#1089;&#1080;&#1083;&#1100;&#1085;&#1086;&#1084; &#1085;&#1072;&#1087;&#1086;&#1088;&#1077; &#1085;&#1072; &#1074;&#1086;&#1076;&#1086;&#1088;&#1072;&#1079;&#1073;&#1086;&#1088;&#1085;&#1086;&#1081; &#1090;&#1086;&#1095;&#1082;&#1077; &#1091;&#1074;&#1077;&#1083;&#1080;&#1095;&#1080;&#1074;&#1072;&#1077;&#1090;&#1089;&#1103;, &#1095;&#1090;&#1086;&#1073;&#1099; &#1093;&#1086;&#1083;&#1086;&#1076;&#1085;&#1072;&#1103; &#1074;&#1086;&#1076;&#1072;, &#1087;&#1088;&#1086;&#1093;&#1086;&#1076;&#1103;&#1097;&#1072;&#1103; &#1095;&#1077;&#1088;&#1077;&#1079; &#1089;&#1087;&#1080;&#1088;&#1072;&#1083;&#1100;, &#1091;&#1089;&#1087;&#1077;&#1074;&#1072;&#1083;&#1072; &#1085;&#1072;&#1075;&#1088;&#1077;&#1090;&#1100;&#1089;&#1103; &#1076;&#1086; &#1091;&#1082;&#1072;&#1079;&#1072;&#1085;&#1085;&#1086;&#1081; &#1090;&#1077;&#1084;&#1087;&#1077;&#1088;&#1072;&#1090;&#1091;&#1088;&#1099; &#1089; &#1084;&#1080;&#1085;&#1080;&#1084;&#1072;&#1083;&#1100;&#1085;&#1086;&#1081; &#1087;&#1086;&#1075;&#1088;&#1077;&#1096;&#1085;&#1086;&#1089;&#1090;&#1100;&#1102; &#1074; 0,5&#176;C.</p><p>Stiebel Eltron DCE-X 6/8 Premium &#1084;&#1086;&#1078;&#1085;&#1086; &#1089;&#1084;&#1077;&#1083;&#1086; &#1086;&#1090;&#1085;&#1077;&#1089;&#1090;&#1080; &#1082; &#1091;&#1084;&#1085;&#1086;&#1081; &#1090;&#1077;&#1093;&#1085;&#1080;&#1082;&#1077; &#1090;&#1088;&#1077;&#1090;&#1100;&#1077;&#1075;&#1086; &#1090;&#1099;&#1089;&#1103;&#1095;&#1077;&#1083;&#1077;&#1090;&#1080;&#1103;. &#1042; &#1084;&#1086;&#1076;&#1077;&#1083;&#1080; &#1074;&#1089;&#1077; &#1087;&#1088;&#1086;&#1076;&#1091;&#1084;&#1072;&#1085;&#1086; &#1076;&#1086; &#1084;&#1077;&#1083;&#1086;&#1095;&#1077;&#1081;. &#1041;&#1086;&#1083;&#1100;&#1096;&#1086;&#1081; &#1080; &#1080;&#1085;&#1092;&#1086;&#1088;&#1084;&#1072;&#1090;&#1080;&#1074;&#1085;&#1099;&#1081; &#1076;&#1080;&#1089;&#1087;&#1083;&#1077;&#1081; &#1091;&#1087;&#1088;&#1086;&#1097;&#1072;&#1077;&#1090; &#1074;&#1079;&#1072;&#1080;&#1084;&#1086;&#1076;&#1077;&#1081;&#1089;&#1090;&#1074;&#1080;&#1077; &#1095;&#1077;&#1083;&#1086;&#1074;&#1077;&#1082;&#1072; &#1080; &#1086;&#1073;&#1086;&#1088;&#1091;&#1076;&#1086;&#1074;&#1072;&#1085;&#1080;&#1103;. &#1053;&#1072; &#1101;&#1082;&#1088;&#1072;&#1085; &#1074;&#1099;&#1074;&#1086;&#1076;&#1080;&#1090;&#1089;&#1103; &#1090;&#1077;&#1082;&#1091;&#1097;&#1072;&#1103; &#1090;&#1077;&#1084;&#1087;&#1077;&#1088;&#1072;&#1090;&#1091;&#1088;&#1072;, &#1076;&#1086;&#1089;&#1090;&#1091;&#1087;&#1077;&#1085; &#1087;&#1088;&#1086;&#1089;&#1084;&#1086;&#1090;&#1088; &#1090;&#1077;&#1082;&#1091;&#1097;&#1077;&#1075;&#1086; &#1074;&#1088;&#1077;&#1084;&#1077;&#1085;&#1080;, &#1086;&#1090;&#1086;&#1073;&#1088;&#1072;&#1078;&#1072;&#1077;&#1090;&#1089;&#1103; &#1080;&#1085;&#1092;&#1086;&#1088;&#1084;&#1072;&#1094;&#1080;&#1103; &#1086;&#1073; &#1101;&#1085;&#1077;&#1088;&#1075;&#1086;&#1087;&#1086;&#1090;&#1088;&#1077;&#1073;&#1083;&#1077;&#1085;&#1080;&#1080; &#1080; &#1088;&#1072;&#1089;&#1093;&#1086;&#1076;&#1077; &#1074;&#1086;&#1076;&#1099;, &#1072; &#1090;&#1072;&#1082;&#1078;&#1077; &#1074;&#1086;&#1079;&#1084;&#1086;&#1078;&#1085;&#1072; &#1082;&#1086;&#1088;&#1088;&#1077;&#1082;&#1090;&#1080;&#1088;&#1086;&#1074;&#1082;&#1072; &#1080;&#1089;&#1087;&#1086;&#1083;&#1100;&#1079;&#1091;&#1077;&#1084;&#1086;&#1075;&#1086; &#1088;&#1077;&#1078;&#1080;&#1084;&#1072; &#1088;&#1072;&#1073;&#1086;&#1090;&#1099;. &#1044;&#1083;&#1103; &#1088;&#1072;&#1079;&#1083;&#1080;&#1095;&#1085;&#1099;&#1093; &#1079;&#1072;&#1076;&#1072;&#1095; &#1089; &#1087;&#1086;&#1084;&#1086;&#1097;&#1100;&#1102; &#1089;&#1080;&#1089;&#1090;&#1077;&#1084;&#1099; &#1091;&#1087;&#1088;&#1072;&#1074;&#1083;&#1077;&#1085;&#1080;&#1103; &#1084;&#1086;&#1078;&#1085;&#1086; &#1079;&#1072;&#1076;&#1072;&#1090;&#1100; &#1076;&#1074;&#1072; &#1095;&#1072;&#1089;&#1090;&#1086; &#1087;&#1088;&#1080;&#1084;&#1077;&#1085;&#1103;&#1077;&#1084;&#1099;&#1093; &#1090;&#1077;&#1084;&#1087;&#1077;&#1088;&#1072;&#1090;&#1091;&#1088;&#1085;&#1099;&#1093; &#1088;&#1077;&#1078;&#1080;&#1084;&#1072;, &#1095;&#1090;&#1086;&#1073;&#1099; &#1087;&#1091;&#1090;&#1077;&#1084; &#1085;&#1072;&#1078;&#1072;&#1090;&#1080;&#1103; &#1086;&#1076;&#1085;&#1086;&#1081; &#1082;&#1085;&#1086;&#1087;&#1082;&#1080; &#1084;&#1077;&#1085;&#1103;&#1090;&#1100; &#1080;&#1093;. &#1063;&#1077;&#1084; &#1084;&#1086;&#1075;&#1091;&#1090; &#1073;&#1099;&#1090;&#1100; &#1087;&#1086;&#1083;&#1077;&#1079;&#1085;&#1099; &#1079;&#1072;&#1087;&#1088;&#1086;&#1075;&#1088;&#1072;&#1084;&#1084;&#1080;&#1088;&#1086;&#1074;&#1072;&#1085;&#1085;&#1099;&#1077; &#1088;&#1077;&#1078;&#1080;&#1084;&#1099;? &#1057;&#1072;&#1084;&#1099;&#1081; &#1072;&#1082;&#1090;&#1091;&#1072;&#1083;&#1100;&#1085;&#1099;&#1081; &#1087;&#1088;&#1080;&#1084;&#1077;&#1088; &#8211; &#1101;&#1090;&#1086; &#1082;&#1091;&#1087;&#1072;&#1085;&#1080;&#1077; &#1084;&#1083;&#1072;&#1076;&#1077;&#1085;&#1094;&#1077;&#1074;, &#1082;&#1086;&#1090;&#1086;&#1088;&#1099;&#1084; &#1090;&#1088;&#1077;&#1073;&#1091;&#1077;&#1090;&#1089;&#1103; &#1087;&#1088;&#1080;&#1085;&#1103;&#1090;&#1080;&#1077; &#1074;&#1086;&#1076;&#1085;&#1099;&#1093; &#1087;&#1088;&#1086;&#1094;&#1077;&#1076;&#1091;&#1088; &#1087;&#1088;&#1080; &#1086;&#1087;&#1088;&#1077;&#1076;&#1077;&#1083;&#1077;&#1085;&#1085;&#1086;&#1081; &#1090;&#1077;&#1084;&#1087;&#1077;&#1088;&#1072;&#1090;&#1091;&#1088;&#1077;. &#1055;&#1086;&#1076;&#1072;&#1095;&#1072; &#1074;&#1086;&#1076;&#1099; &#1089; &#1091;&#1082;&#1072;&#1079;&#1072;&#1085;&#1085;&#1099;&#1084; &#1079;&#1085;&#1072;&#1095;&#1077;&#1085;&#1080;&#1077;&#1084; &#1074; &#1089;&#1086;&#1095;&#1077;&#1090;&#1072;&#1085;&#1080;&#1080; &#1089; &#1088;&#1077;&#1078;&#1080;&#1084;&#1086;&#1084; &#1072;&#1074;&#1090;&#1086;&#1084;&#1072;&#1090;&#1080;&#1095;&#1077;&#1089;&#1082;&#1086;&#1075;&#1086; &#1085;&#1072;&#1073;&#1086;&#1088;&#1072; &#1074;&#1072;&#1085;&#1085;&#1099; &#1087;&#1086;&#1079;&#1074;&#1086;&#1083;&#1103;&#1077;&#1090; &#1073;&#1077;&#1079; &#1091;&#1095;&#1072;&#1089;&#1090;&#1080;&#1103; &#1095;&#1077;&#1083;&#1086;&#1074;&#1077;&#1082;&#1072; &#1087;&#1086;&#1076;&#1075;&#1086;&#1090;&#1086;&#1074;&#1080;&#1090;&#1100; &#1074;&#1086;&#1076;&#1091; &#1074; &#1085;&#1091;&#1078;&#1085;&#1086;&#1084; &#1086;&#1073;&#1098;&#1077;&#1084;&#1077; &#1080; &#1089; &#1085;&#1091;&#1078;&#1085;&#1086;&#1081; &#1090;&#1077;&#1084;&#1087;&#1077;&#1088;&#1072;&#1090;&#1091;&#1088;&#1086;&#1081;. &#1056;&#1077;&#1078;&#1080;&#1084; &#1082;&#1086;&#1085;&#1090;&#1088;&#1072;&#1089;&#1090;&#1085;&#1086;&#1075;&#1086; &#1076;&#1091;&#1096;&#1072; &#1091;&#1087;&#1088;&#1086;&#1097;&#1072;&#1077;&#1090; &#1087;&#1088;&#1086;&#1094;&#1077;&#1076;&#1091;&#1088;&#1091; &#1087;&#1088;&#1080;&#1084;&#1077;&#1085;&#1077;&#1085;&#1080;&#1103;, &#1087;&#1086;&#1076;&#1072;&#1074;&#1072;&#1103; &#1074;&#1086;&#1076;&#1091; &#1089; &#1085;&#1091;&#1078;&#1085;&#1099;&#1084; &#1085;&#1072;&#1075;&#1088;&#1077;&#1074;&#1086;&#1084;, &#1095;&#1090;&#1086; &#1080;&#1079;&#1073;&#1072;&#1074;&#1083;&#1103;&#1077;&#1090; &#1095;&#1077;&#1083;&#1086;&#1074;&#1077;&#1082;&#1072; &#1074;&#1088;&#1091;&#1095;&#1085;&#1091;&#1102; &#1088;&#1077;&#1075;&#1091;&#1083;&#1080;&#1088;&#1086;&#1074;&#1072;&#1090;&#1100; &#1080; &#1090;&#1077;&#1084;&#1087;&#1077;&#1088;&#1072;&#1090;&#1091;&#1088;&#1091;, &#1080; &#1089;&#1082;&#1086;&#1088;&#1086;&#1089;&#1090;&#1100; &#1074;&#1086;&#1076;&#1085;&#1086;&#1075;&#1086; &#1087;&#1086;&#1090;&#1086;&#1082;&#1072;.</p><p>&#1050;&#1083;&#1072;&#1089;&#1089; &#1079;&#1072;&#1097;&#1080;&#1090;&#1099; &#1091;&#1089;&#1090;&#1088;&#1086;&#1081;&#1089;&#1090;&#1074;&#1072; &#1080;&#1084;&#1077;&#1077;&#1090; &#1080;&#1085;&#1076;&#1077;&#1082;&#1089; IP25, &#1095;&#1090;&#1086; &#1091;&#1082;&#1072;&#1079;&#1099;&#1074;&#1072;&#1077;&#1090; &#1085;&#1072; &#1079;&#1072;&#1097;&#1080;&#1090;&#1091; &#1086;&#1090; &#1089;&#1090;&#1088;&#1091;&#1081;, &#1087;&#1086;&#1087;&#1072;&#1076;&#1072;&#1102;&#1097;&#1080;&#1093; &#1085;&#1072; &#1082;&#1086;&#1088;&#1087;&#1091;&#1089;. &#1041;&#1083;&#1072;&#1075;&#1086;&#1076;&#1072;&#1088;&#1103; &#1101;&#1090;&#1086;&#1084;&#1091;, &#1087;&#1088;&#1086;&#1090;&#1086;&#1095;&#1085;&#1099;&#1081; &#1074;&#1086;&#1076;&#1086;&#1085;&#1072;&#1075;&#1088;&#1077;&#1074;&#1072;&#1090;&#1077;&#1083;&#1100; &#1084;&#1086;&#1078;&#1077;&#1090; &#1091;&#1089;&#1090;&#1072;&#1085;&#1072;&#1074;&#1083;&#1080;&#1074;&#1072;&#1090;&#1100;&#1089;&#1103; &#1074; &#1076;&#1091;&#1096;&#1077;&#1074;&#1099;&#1093; &#1080; &#1074;&#1072;&#1085;&#1085;&#1099;&#1093; &#1082;&#1086;&#1084;&#1085;&#1072;&#1090;&#1072;&#1093;. &#1050;&#1088;&#1086;&#1084;&#1077; &#1090;&#1086;&#1075;&#1086;, &#1084;&#1086;&#1076;&#1077;&#1083;&#1100; &#1080;&#1084;&#1077;&#1077;&#1090; &#1089;&#1080;&#1089;&#1090;&#1077;&#1084;&#1091; &#1079;&#1072;&#1097;&#1080;&#1090;&#1099; &#1086;&#1090; &#1087;&#1077;&#1088;&#1077;&#1075;&#1088;&#1077;&#1074;&#1072;, &#1095;&#1090;&#1086; &#1087;&#1088;&#1077;&#1076;&#1086;&#1090;&#1074;&#1088;&#1072;&#1097;&#1072;&#1077;&#1090; &#1086;&#1087;&#1072;&#1089;&#1085;&#1086;&#1089;&#1090;&#1100; &#1074;&#1099;&#1093;&#1086;&#1076;&#1072; &#1086;&#1073;&#1086;&#1088;&#1091;&#1076;&#1086;&#1074;&#1072;&#1085;&#1080;&#1103; &#1080;&#1079; &#1089;&#1090;&#1088;&#1086;&#1103; &#1087;&#1088;&#1080; &#1074;&#1085;&#1077;&#1096;&#1090;&#1072;&#1090;&#1085;&#1099;&#1093; &#1089;&#1080;&#1090;&#1091;&#1072;&#1094;&#1080;&#1103;&#1093;, &#1082;&#1086;&#1075;&#1076;&#1072; &#1090;&#1077;&#1084;&#1087;&#1077;&#1088;&#1072;&#1090;&#1091;&#1088;&#1072; &#1085;&#1072;&#1075;&#1088;&#1077;&#1074;&#1072;&#1090;&#1077;&#1083;&#1100;&#1085;&#1086;&#1075;&#1086; &#1101;&#1083;&#1077;&#1084;&#1077;&#1085;&#1090;&#1072; &#1076;&#1086;&#1089;&#1090;&#1080;&#1075;&#1072;&#1077;&#1090; &#1084;&#1072;&#1082;&#1089;&#1080;&#1084;&#1072;&#1083;&#1100;&#1085;&#1086; &#1076;&#1086;&#1087;&#1091;&#1089;&#1090;&#1080;&#1084;&#1086;&#1075;&#1086; &#1091;&#1088;&#1086;&#1074;&#1085;&#1103;. &#1058;&#1072;&#1082;&#1078;&#1077; &#1074; &#1074;&#1086;&#1076;&#1086;&#1085;&#1072;&#1075;&#1088;&#1077;&#1074;&#1072;&#1090;&#1077;&#1083;&#1077; &#1088;&#1077;&#1072;&#1083;&#1080;&#1079;&#1086;&#1074;&#1072;&#1085;&#1072; &#1089;&#1080;&#1089;&#1090;&#1077;&#1084;&#1072; &#1082;&#1086;&#1084;&#1087;&#1077;&#1085;&#1089;&#1072;&#1094;&#1080;&#1080; &#1082;&#1086;&#1083;&#1077;&#1073;&#1072;&#1085;&#1080;&#1103; &#1076;&#1072;&#1074;&#1083;&#1077;&#1085;&#1080;&#1103; &#1074;&#1086;&#1076;&#1085;&#1086;&#1075;&#1086; &#1087;&#1086;&#1090;&#1086;&#1082;&#1072;, &#1095;&#1090;&#1086; &#1087;&#1088;&#1077;&#1076;&#1086;&#1090;&#1074;&#1088;&#1072;&#1097;&#1072;&#1077;&#1090; &#1089;&#1083;&#1091;&#1095;&#1072;&#1080; &#1088;&#1077;&#1079;&#1082;&#1080;&#1093; &#1080;&#1079;&#1084;&#1077;&#1085;&#1077;&#1085;&#1080;&#1081; &#1090;&#1077;&#1084;&#1087;&#1077;&#1088;&#1072;&#1090;&#1091;&#1088;&#1085;&#1099;&#1093; &#1087;&#1086;&#1082;&#1072;&#1079;&#1072;&#1090;&#1077;&#1083;&#1077;&#1081; &#1074; &#1087;&#1088;&#1086;&#1094;&#1077;&#1089;&#1089;&#1077; &#1101;&#1082;&#1089;&#1087;&#1083;&#1091;&#1072;&#1090;&#1072;&#1094;&#1080;&#1080;.</p><h4>&#1055;&#1088;&#1077;&#1080;&#1084;&#1091;&#1097;&#1077;&#1089;&#1090;&#1074;&#1072; &#1087;&#1088;&#1086;&#1090;&#1086;&#1095;&#1085;&#1086;&#1075;&#1086; &#1074;&#1086;&#1076;&#1086;&#1085;&#1072;&#1075;&#1088;&#1077;&#1074;&#1072;&#1090;&#1077;&#1083;&#1103; Stiebel Eltron DCE-X 6/8 Premium</h4><ul><li>&#1057;&#1087;&#1080;&#1088;&#1072;&#1083;&#1100;&#1085;&#1099;&#1081; &#1085;&#1072;&#1075;&#1088;&#1077;&#1074;&#1072;&#1090;&#1077;&#1083;&#1100;&#1085;&#1099;&#1081; &#1101;&#1083;&#1077;&#1084;&#1077;&#1085;&#1090; &#1072;&#1076;&#1072;&#1087;&#1090;&#1080;&#1088;&#1086;&#1074;&#1072;&#1085; &#1076;&#1083;&#1103; &#1088;&#1072;&#1073;&#1086;&#1090;&#1099; &#1089; &#1078;&#1077;&#1089;&#1090;&#1082;&#1086;&#1081; &#1074;&#1086;&#1076;&#1086;&#1081;.</li><li>&#1041;&#1077;&#1089;&#1089;&#1090;&#1091;&#1087;&#1077;&#1085;&#1095;&#1072;&#1090;&#1086;&#1077; &#1088;&#1077;&#1075;&#1091;&#1083;&#1080;&#1088;&#1086;&#1074;&#1072;&#1085;&#1080;&#1077; &#1090;&#1077;&#1084;&#1087;&#1077;&#1088;&#1072;&#1090;&#1091;&#1088;&#1099; &#1085;&#1072; &#1074;&#1099;&#1093;&#1086;&#1076;&#1077; &#1074; &#1076;&#1080;&#1072;&#1087;&#1072;&#1079;&#1086;&#1085;&#1077; &#1086;&#1090; +20&#176; &#1076;&#1086; +60&#176;C.</li><li>&#1055;&#1086;&#1083;&#1085;&#1086;&#1089;&#1090;&#1100;&#1102; &#1101;&#1083;&#1077;&#1082;&#1090;&#1088;&#1086;&#1085;&#1085;&#1086;&#1077; &#1091;&#1087;&#1088;&#1072;&#1074;&#1083;&#1077;&#1085;&#1080;&#1077; &#1089; &#1087;&#1086;&#1075;&#1088;&#1077;&#1096;&#1085;&#1086;&#1089;&#1090;&#1100;&#1102; 0,5&#176;C.</li><li>&#1042;&#1086;&#1079;&#1084;&#1086;&#1078;&#1085;&#1086;&#1089;&#1090;&#1100; &#1087;&#1086;&#1076;&#1082;&#1083;&#1102;&#1095;&#1077;&#1085;&#1080;&#1103; &#1085;&#1077;&#1089;&#1082;&#1086;&#1083;&#1100;&#1082;&#1080;&#1093; &#1074;&#1086;&#1076;&#10 | [24 empty] | 2.5 | [9 empty] | 217 | 109 | [197 empty] | да | [190 empty] | электронное | [8 empty] | 3 | [10 empty] | 8 | [39 empty] | 2.5 | [52 empty] | вертикальная | [43 empty] | 2020-08-06 | спиральный | 10 |  | напорный | настенный | нижняя | 220 |  |  | да | да | 5 | да | 2020-02-01 | 25 | [12 empty] | да |  |  | да | [34 empty] | да | 4 | нет | нет | нет | 20 | 60
https://climatopt.ru/catalog/vodonagrevateli/protochnye/odnofaznye/stiebel_eltron_dhf_12_c1/ | /upload/resize_cache/iblock/657/400_400_140cd750bba9870f18aada2478b24840a/ste_dhf_c_12-24.500x600.500x500.jpg-15e65f2be38196b65422dc553de0f501.jpg | [9 empty] | Проточный водонагреватель Stiebel Eltron DHF 12 C1 | 28000 | 13255 | Проточные |  | Напорный проточный водонагреватель Stiebel Eltron DHF 12 C1 Stiebel Eltron DHF 12 C1 – проточный водонагреватель напорного типа, представляющий собой однофазный электрический прибор бытового применения, рассчитанный на производство горячей воды для одной или нескольких точек водоразбора. Одним из основных направлений работы компании Stiebel Eltron является производство нагревательной техники, а её серия DHF пользуется огромной популярностью у российских потребителей. Проточные водонагреватели Stiebel Eltron DHF 12 C1: особенности технологии При прохождении воды через электроприбор в момент включения крана происходит мгновенное срабатывание устройства под действием автоматики. Нагрев воды происходит сразу, поэтому ждать появления горячей воды пользователю не приходится. Принцип работы водонагревателя основан на том, что поток воды, направленный через колбу с мощным медным ТЭНом, быстро нагревается и сразу же подаётся в систему объёмом 6,1 л/минуту. При выборе электрического водонагревателя для большинства пользователей актуален вопрос потребления энергии, и очень часто имеет место заблуждение о том, что накопительные приборы потребляют гораздо меньше, чем проточные. На самом деле это не так: потребление на единицу объёма воды абсолютно одинаково. Разница состоит только в принципе работы оборудования (один нагревает во время включения, а другой некоторое время подогревает воду в баке). При этом особенностью накопителя становится то, что он требует дополнительных энергозатрат на поддержание заданной температуры между периодами использования воды, а это не всегда экономически оправдано. Stiebel Eltron DHF 12 C1 – напорный проточный водонагреватель, работающий под гидравлическим управлением. Его особенностью является то, что температура воды на выходе корректируется привычным для большинства способом: регулированием крана. Для того чтобы обеспечить компенсацию скачков давления в сети, вследствие чего могут возникнуть резкие колебания температуры, производителем предусмотрена установка автоматических регуляторов. Приборы с гидравлическим управлением пользуются огромной популярностью благодаря своей сравнительно невысокой стоимости. Если для пользователя возможность контроля температуры воды не принципиальна, оборудование данного типа даст возможность сэкономить и в то же время обеспечить для себя высокий уровень комфорта. Особенности конструкции Конструктивно оборудование, входящее в состав линейки DHF от Stiebel Eltron, включает в себя: пластиковый корпус; панель управления агрегатом; медный ТЭН, оснащённый нагревательной спиралью запрессованной внутрь трубки элемента и заполненный наполнителем с оксидом магния (ТЭН такой конструкции допускает работу с водой, содержащей низкую концентрацию извести); нагревательная медная колба, которая обладает высокой стойкостью к коррозии и воздействию высокого давления; регулятор мощности в виде ручного переключателя (имеет два положения – 50% и 100% производительности), при небольшом потоке воды пониженная рабочая мощность выбирается устройством автоматически. Основные технические характеристики DHF 12 C1 Напряжение питания водонагревателя составляет 220-230 В (50 Гц) (питание должно подводиться в обязательном порядке по отдельной трёхпроводной линии (с заземляющим РЕ проводом) достаточной мощности, выведенной на отдельный автоматический выключатель вводного щита). Мощность оборудования может регулироваться в двух положениях: 6 и 12 кВт, при этом производительность будет составлять соответственно 3 и 6,1 л/минуту. Потери давления в устройстве составляют 0,55 бар. Вес водонагревателя – 4,1 кг. Подключение к системе водоснабжения выполняется при помощи резьбового соединения ½ ". Температура воды в подающей системе не должна превышать 20 ?С, поэтому работа в системах с предварительным нагревом не допускается. Преимущества модели Возможность эффективной работы как с одним, так и несколькими узлами водоразбора одновременно. Высокая надёжность и долговечность оборудования обеспечена использованием меди при производстве всех элементов конструкции, которые находятся в непосредственном контакте с водой. Высокий уровень КПД электроприбора. Удобное двухрежимное управление системой, которое предусматривает возможность автоматического перехода с одного уровня на другой в случае сильного снижения/повышения объёма потребления горячей воды. Оборудование адаптировано к работе в системах с пониженным уровнем давления (возможна работа в пределах 1-10 бар). При резких падениях давления всегда происходит значительное замедление протока воды через прибор, что приводит к её перегреву или закипанию. Это никогда не становится благоприятным фактором как для самого устройства, так и для его пользователя, поэтому производителем для таких ситуаций предусмотрена функция отключения питания при помощи специального клапана. Для высокого уровня безопасности в составе конструкции предусмотрен температурный предохранитель. Класс исполнения IP 24 позволяет устанавливать оборудование в непосредственной близости к месту его использования. В зависимости от особенностей системы электроснабжения возможно подключение с использованием как скрытого, так и открытого монтажа. Оборудование сертифицировано в соответствии с международными стандартами качества и безопасности ГОСТ Р, ISO 9001:2000. В процессе работы электрического водонагревателя не образуются продукты сгорания, что безопасно для окружающей среды и не требует устройства дымохода в помещении. Расшифровка обозначений IP (International Protection) и классов защиты для оборудования и людей Составная часть Цифры и буквы Значение для защиты оборудования Значение для защиты людей Буквы кода IP \-- \-- Первое кодовое число 2 От попадания твердых инородных тел диаметром 12,5 мм От возможности касания (в том числе пальцами) опасных частей Второе кодовое число 3 Защита от капель воды Вода, капающая под углом до 60° с обеих сторон вертикально, не должна оказывать вредного воздействия 4 Защита от брызг воды Вода, брызгающая на корпус, не должна оказывать вредного воздействия 5 Защита от струй воды Вода, льющаяся на корпус в виде струй, не должна оказывать вредн. воздействия Дополнительная буква (при необходимости) D \-- От доступа к опасным частям с помощью проволоки При отсутствии цифры, обозначающей степень защиты, вместо нее ставится "X". Пример: IP X4 Монтаж Прибор Stiebel Eltron DHF 12 C1 монтируется вертикально вплотную к стене рядом с точками водоразбора (класс IP 24 гарантирует защиту оборудования от брызг воды и попадания мелких предметов). Допускается установка оборудования не только над раковинами, но и под ними. Особенности эксплуатации оборудования Регулирование мощности. a. Основной принцип изменения рабочих показателей в системе подачи: чем выше объём водоразбора, тем ниже температура на выходе. b. Если в процессе работы оборудования желаемая температура воды не достигается, необходимо уменьшить проток воды через водонагреватель. c. Полная мощность устройства включается автоматически при повышенном объёме водоразбора в системе. d. Есть вероятность того, что при небольшом протоке в системе может быть получена вода с температурой до 55 °С, что требует соблюдения техники безопасности (при прикосновении к арматуре возможны ожоги). Производительность Stiebel Eltron DHF 12 C1: максимальное значение данного параметра может меняться в зависимости от температуры воды, которая будет подана в систему. Неисправности, которые можно устранить самостоятельно. a. Нет нагрева. Наиболее частой причиной становится отсутствие напряжения (стоит проверить предохранители на электрощите дома). b. Не включается система нагрева. Возможно, на душевой головке или перляторах арматуры образовалось слишком большое количество известкового налёта, что не позволяет достигнуть достаточной величины потока для включения оборудования. В этом случае требуется чистка проблемных элементов системы. Расчетные таблицы Таблица производительности проточных водонагревателей в зависимости от мощности прибора и температуры воды на входе и выходе Температура воды на входе, °C Мощность проточного водонагревателя, кВт 3 6 8 13 15 18 21 24 27 Количество воды (литров в минуту) с температурой t=38 °C на выходе из водонагревателя. 6 1,3 2,7 3,6 5,8 6,7 8,2 9,4 10,7 12,0 10 1,5 3,0 4,1 6,6 7,7 9,2 10,7 12,3 13,8 14 1,8 3,6 4,8 7,7 9,0 10,7 12,7 14,3 16,1 18 2,1 4,3 5,7 9,3 10,7 12,9 15,0 17,2 19,3 Количество воды (литров в минуту) с температурой t=55 °C на выходе из водонагревателя. 6 \- \- 2,3 3,8 4,4 5,2 6,1 7,0 7,9 10 \- \- 2,5 4,1 4,8 5,7 6,7 7,6 8,6 14 \- \- 2,8 4,5 5,2 6,3 7,3 8,4 9,4 18 \- 2,3 3,1 5,1 5,7 6,9 8,1 9,2 10,3 Таблица рекомендованных сечений электрического кабеля Для медного трехжильного кабеля, одна фаза, напряжение 220 Вольт Мощность водонагревателя, кВт 1 2 3 3,5 4 6 8 12 Сила тока, А 4,5 9,1 13,6 15,9 18,2 27,3 36,4 54,5 Рекомендуемое сечение токопроводящей жилы кабеля, мм 2 1 1 1,5 2,5 2,5 4 6 10 Максимальная длина кабеля, м 35 17 17 25 22 23 27 30 Для медного четырехжильного кабеля, три фазы, напряжение 380 Вольт Мощность водонагревателя, кВт 6 13 15 18 21 24 27 35 Сила тока, А 9,1 19,5 22,8 27,3 31,9 36,5 41,0 53,2 Рекомендуемое сечение токопроводящей жилы кабеля, мм 2 1,5 4 4 4 6 6 8 8 Максимальная длина кабеля, м 50 52 48 40 51 45 53 41 | <div class="detail_text"><h4>&#1053;&#1072;&#1087;&#1086;&#1088;&#1085;&#1099;&#1081; &#1087;&#1088;&#1086;&#1090;&#1086;&#1095;&#1085;&#1099;&#1081; &#1074;&#1086;&#1076;&#1086;&#1085;&#1072;&#1075;&#1088;&#1077;&#1074;&#1072;&#1090;&#1077;&#1083;&#1100; Stiebel Eltron DHF 12 C1</h4><p><img src="/upload/images_stiebel/ste_dhf_c_vnesh_s.jpg" style="float: right; margin: 0px 0px 5px 5px;" alt="&#1042;&#1085;&#1077;&#1096;&#1085;&#1080;&#1081; &#1074;&#1080;&#1076; Stiebel Eltron DHF 12 C1" title="&#1042;&#1085;&#1077;&#1096;&#1085;&#1080;&#1081; &#1074;&#1080;&#1076; Stiebel Eltron DHF 12 C1"> Stiebel Eltron DHF 12 C1 &#8211; &#1087;&#1088;&#1086;&#1090;&#1086;&#1095;&#1085;&#1099;&#1081; &#1074;&#1086;&#1076;&#1086;&#1085;&#1072;&#1075;&#1088;&#1077;&#1074;&#1072;&#1090;&#1077;&#1083;&#1100; &#1085;&#1072;&#1087;&#1086;&#1088;&#1085;&#1086;&#1075;&#1086; &#1090;&#1080;&#1087;&#1072;, &#1087;&#1088;&#1077;&#1076;&#1089;&#1090;&#1072;&#1074;&#1083;&#1103;&#1102;&#1097;&#1080;&#1081; &#1089;&#1086;&#1073;&#1086;&#1081; &#1086;&#1076;&#1085;&#1086;&#1092;&#1072;&#1079;&#1085;&#1099;&#1081; &#1101;&#1083;&#1077;&#1082;&#1090;&#1088;&#1080;&#1095;&#1077;&#1089;&#1082;&#1080;&#1081; &#1087;&#1088;&#1080;&#1073;&#1086;&#1088; &#1073;&#1099;&#1090;&#1086;&#1074;&#1086;&#1075;&#1086; &#1087;&#1088;&#1080;&#1084;&#1077;&#1085;&#1077;&#1085;&#1080;&#1103;, &#1088;&#1072;&#1089;&#1089;&#1095;&#1080;&#1090;&#1072;&#1085;&#1085;&#1099;&#1081; &#1085;&#1072; &#1087;&#1088;&#1086;&#1080;&#1079;&#1074;&#1086;&#1076;&#1089;&#1090;&#1074;&#1086; &#1075;&#1086;&#1088;&#1103;&#1095;&#1077;&#1081; &#1074;&#1086;&#1076;&#1099; &#1076;&#1083;&#1103; &#1086;&#1076;&#1085;&#1086;&#1081; &#1080;&#1083;&#1080; &#1085;&#1077;&#1089;&#1082;&#1086;&#1083;&#1100;&#1082;&#1080;&#1093; &#1090;&#1086;&#1095;&#1077;&#1082; &#1074;&#1086;&#1076;&#1086;&#1088;&#1072;&#1079;&#1073;&#1086;&#1088;&#1072;. &#1054;&#1076;&#1085;&#1080;&#1084; &#1080;&#1079; &#1086;&#1089;&#1085;&#1086;&#1074;&#1085;&#1099;&#1093; &#1085;&#1072;&#1087;&#1088;&#1072;&#1074;&#1083;&#1077;&#1085;&#1080;&#1081; &#1088;&#1072;&#1073;&#1086;&#1090;&#1099; &#1082;&#1086;&#1084;&#1087;&#1072;&#1085;&#1080;&#1080; Stiebel Eltron &#1103;&#1074;&#1083;&#1103;&#1077;&#1090;&#1089;&#1103; &#1087;&#1088;&#1086;&#1080;&#1079;&#1074;&#1086;&#1076;&#1089;&#1090;&#1074;&#1086; &#1085;&#1072;&#1075;&#1088;&#1077;&#1074;&#1072;&#1090;&#1077;&#1083;&#1100;&#1085;&#1086;&#1081; &#1090;&#1077;&#1093;&#1085;&#1080;&#1082;&#1080;, &#1072; &#1077;&#1105; &#1089;&#1077;&#1088;&#1080;&#1103; DHF &#1087;&#1086;&#1083;&#1100;&#1079;&#1091;&#1077;&#1090;&#1089;&#1103; &#1086;&#1075;&#1088;&#1086;&#1084;&#1085;&#1086;&#1081; &#1087;&#1086;&#1087;&#1091;&#1083;&#1103;&#1088;&#1085;&#1086;&#1089;&#1090;&#1100;&#1102; &#1091; &#1088;&#1086;&#1089;&#1089;&#1080;&#1081;&#1089;&#1082;&#1080;&#1093; &#1087;&#1086;&#1090;&#1088;&#1077;&#1073;&#1080;&#1090;&#1077;&#1083;&#1077;&#1081;.</p><h4>&#1055;&#1088;&#1086;&#1090;&#1086;&#1095;&#1085;&#1099;&#1077; &#1074;&#1086;&#1076;&#1086;&#1085;&#1072;&#1075;&#1088;&#1077;&#1074;&#1072;&#1090;&#1077;&#1083;&#1080; Stiebel Eltron DHF 12 C1: &#1086;&#1089;&#1086;&#1073;&#1077;&#1085;&#1085;&#1086;&#1089;&#1090;&#1080; &#1090;&#1077;&#1093;&#1085;&#1086;&#1083;&#1086;&#1075;&#1080;&#1080;</h4><p><img src="/upload/images_stiebel/ste_dhc-e_ten_s.jpg" style="float: right; margin: 0px 0px 5px 5px;" alt="&#1058;&#1069;&#1053;" title="&#1058;&#1069;&#1053;"> &#1055;&#1088;&#1080; &#1087;&#1088;&#1086;&#1093;&#1086;&#1078;&#1076;&#1077;&#1085;&#1080;&#1080; &#1074;&#1086;&#1076;&#1099; &#1095;&#1077;&#1088;&#1077;&#1079; &#1101;&#1083;&#1077;&#1082;&#1090;&#1088;&#1086;&#1087;&#1088;&#1080;&#1073;&#1086;&#1088; &#1074; &#1084;&#1086;&#1084;&#1077;&#1085;&#1090; &#1074;&#1082;&#1083;&#1102;&#1095;&#1077;&#1085;&#1080;&#1103; &#1082;&#1088;&#1072;&#1085;&#1072; &#1087;&#1088;&#1086;&#1080;&#1089;&#1093;&#1086;&#1076;&#1080;&#1090; &#1084;&#1075;&#1085;&#1086;&#1074;&#1077;&#1085;&#1085;&#1086;&#1077; &#1089;&#1088;&#1072;&#1073;&#1072;&#1090;&#1099;&#1074;&#1072;&#1085;&#1080;&#1077; &#1091;&#1089;&#1090;&#1088;&#1086;&#1081;&#1089;&#1090;&#1074;&#1072; &#1087;&#1086;&#1076; &#1076;&#1077;&#1081;&#1089;&#1090;&#1074;&#1080;&#1077;&#1084; &#1072;&#1074;&#1090;&#1086;&#1084;&#1072;&#1090;&#1080;&#1082;&#1080;. &#1053;&#1072;&#1075;&#1088;&#1077;&#1074; &#1074;&#1086;&#1076;&#1099; &#1087;&#1088;&#1086;&#1080;&#1089;&#1093;&#1086;&#1076;&#1080;&#1090; &#1089;&#1088;&#1072;&#1079;&#1091;, &#1087;&#1086;&#1101;&#1090;&#1086;&#1084;&#1091; &#1078;&#1076;&#1072;&#1090;&#1100; &#1087;&#1086;&#1103;&#1074;&#1083;&#1077;&#1085;&#1080;&#1103; &#1075;&#1086;&#1088;&#1103;&#1095;&#1077;&#1081; &#1074;&#1086;&#1076;&#1099; &#1087;&#1086;&#1083;&#1100;&#1079;&#1086;&#1074;&#1072;&#1090;&#1077;&#1083;&#1102; &#1085;&#1077; &#1087;&#1088;&#1080;&#1093;&#1086;&#1076;&#1080;&#1090;&#1089;&#1103;. &#1055;&#1088;&#1080;&#1085;&#1094;&#1080;&#1087; &#1088;&#1072;&#1073;&#1086;&#1090;&#1099; &#1074;&#1086;&#1076;&#1086;&#1085;&#1072;&#1075;&#1088;&#1077;&#1074;&#1072;&#1090;&#1077;&#1083;&#1103; &#1086;&#1089;&#1085;&#1086;&#1074;&#1072;&#1085; &#1085;&#1072; &#1090;&#1086;&#1084;, &#1095;&#1090;&#1086; &#1087;&#1086;&#1090;&#1086;&#1082; &#1074;&#1086;&#1076;&#1099;, &#1085;&#1072;&#1087;&#1088;&#1072;&#1074;&#1083;&#1077;&#1085;&#1085;&#1099;&#1081; &#1095;&#1077;&#1088;&#1077;&#1079; &#1082;&#1086;&#1083;&#1073;&#1091; &#1089; &#1084;&#1086;&#1097;&#1085;&#1099;&#1084; &#1084;&#1077;&#1076;&#1085;&#1099;&#1084; &#1058;&#1069;&#1053;&#1086;&#1084;, &#1073;&#1099;&#1089;&#1090;&#1088;&#1086; &#1085;&#1072;&#1075;&#1088;&#1077;&#1074;&#1072;&#1077;&#1090;&#1089;&#1103; &#1080; &#1089;&#1088;&#1072;&#1079;&#1091; &#1078;&#1077; &#1087;&#1086;&#1076;&#1072;&#1105;&#1090;&#1089;&#1103; &#1074; &#1089;&#1080;&#1089;&#1090;&#1077;&#1084;&#1091; &#1086;&#1073;&#1098;&#1105;&#1084;&#1086;&#1084; 6,1 &#1083;/&#1084;&#1080;&#1085;&#1091;&#1090;&#1091;.</p><p>&#1055;&#1088;&#1080; &#1074;&#1099;&#1073;&#1086;&#1088;&#1077; &#1101;&#1083;&#1077;&#1082;&#1090;&#1088;&#1080;&#1095;&#1077;&#1089;&#1082;&#1086;&#1075;&#1086; &#1074;&#1086;&#1076;&#1086;&#1085;&#1072;&#1075;&#1088;&#1077;&#1074;&#1072;&#1090;&#1077;&#1083;&#1103; &#1076;&#1083;&#1103; &#1073;&#1086;&#1083;&#1100;&#1096;&#1080;&#1085;&#1089;&#1090;&#1074;&#1072; &#1087;&#1086;&#1083;&#1100;&#1079;&#1086;&#1074;&#1072;&#1090;&#1077;&#1083;&#1077;&#1081; &#1072;&#1082;&#1090;&#1091;&#1072;&#1083;&#1077;&#1085; &#1074;&#1086;&#1087;&#1088;&#1086;&#1089; &#1087;&#1086;&#1090;&#1088;&#1077;&#1073;&#1083;&#1077;&#1085;&#1080;&#1103; &#1101;&#1085;&#1077;&#1088;&#1075;&#1080;&#1080;, &#1080; &#1086;&#1095;&#1077;&#1085;&#1100; &#1095;&#1072;&#1089;&#1090;&#1086; &#1080;&#1084;&#1077;&#1077;&#1090; &#1084;&#1077;&#1089;&#1090;&#1086; &#1079;&#1072;&#1073;&#1083;&#1091;&#1078;&#1076;&#1077;&#1085;&#1080;&#1077; &#1086; &#1090;&#1086;&#1084;, &#1095;&#1090;&#1086; &#1085;&#1072;&#1082;&#1086;&#1087;&#1080;&#1090;&#1077;&#1083;&#1100;&#1085;&#1099;&#1077; &#1087;&#1088;&#1080;&#1073;&#1086;&#1088;&#1099; &#1087;&#1086;&#1090;&#1088;&#1077;&#1073;&#1083;&#1103;&#1102;&#1090; &#1075;&#1086;&#1088;&#1072;&#1079;&#1076;&#1086; &#1084;&#1077;&#1085;&#1100;&#1096;&#1077;, &#1095;&#1077;&#1084; &#1087;&#1088;&#1086;&#1090;&#1086;&#1095;&#1085;&#1099;&#1077;. &#1053;&#1072; &#1089;&#1072;&#1084;&#1086;&#1084; &#1076;&#1077;&#1083;&#1077; &#1101;&#1090;&#1086; &#1085;&#1077; &#1090;&#1072;&#1082;: &#1087;&#1086;&#1090;&#1088;&#1077;&#1073;&#1083;&#1077;&#1085;&#1080;&#1077; &#1085;&#1072; &#1077;&#1076;&#1080;&#1085;&#1080;&#1094;&#1091; &#1086;&#1073;&#1098;&#1105;&#1084;&#1072; &#1074;&#1086;&#1076;&#1099; &#1072;&#1073;&#1089;&#1086;&#1083;&#1102;&#1090;&#1085;&#1086; &#1086;&#1076;&#1080;&#1085;&#1072;&#1082;&#1086;&#1074;&#1086;.</p><p>&#1056;&#1072;&#1079;&#1085;&#1080;&#1094;&#1072; &#1089;&#1086;&#1089;&#1090;&#1086;&#1080;&#1090; &#1090;&#1086;&#1083;&#1100;&#1082;&#1086; &#1074; &#1087;&#1088;&#1080;&#1085;&#1094;&#1080;&#1087;&#1077; &#1088;&#1072;&#1073;&#1086;&#1090;&#1099; &#1086;&#1073;&#1086;&#1088;&#1091;&#1076;&#1086;&#1074;&#1072;&#1085;&#1080;&#1103; (&#1086;&#1076;&#1080;&#1085; &#1085;&#1072;&#1075;&#1088;&#1077;&#1074;&#1072;&#1077;&#1090; &#1074;&#1086; &#1074;&#1088;&#1077;&#1084;&#1103; &#1074;&#1082;&#1083;&#1102;&#1095;&#1077;&#1085;&#1080;&#1103;, &#1072; &#1076;&#1088;&#1091;&#1075;&#1086;&#1081; &#1085;&#1077;&#1082;&#1086;&#1090;&#1086;&#1088;&#1086;&#1077; &#1074;&#1088;&#1077;&#1084;&#1103; &#1087;&#1086;&#1076;&#1086;&#1075;&#1088;&#1077;&#1074;&#1072;&#1077;&#1090; &#1074;&#1086;&#1076;&#1091; &#1074; &#1073;&#1072;&#1082;&#1077;). &#1055;&#1088;&#1080; &#1101;&#1090;&#1086;&#1084; &#1086;&#1089;&#1086;&#1073;&#1077;&#1085;&#1085;&#1086;&#1089;&#1090;&#1100;&#1102; &#1085;&#1072;&#1082;&#1086;&#1087;&#1080;&#1090;&#1077;&#1083;&#1103; &#1089;&#1090;&#1072;&#1085;&#1086;&#1074;&#1080;&#1090;&#1089;&#1103; &#1090;&#1086;, &#1095;&#1090;&#1086; &#1086;&#1085; &#1090;&#1088;&#1077;&#1073;&#1091;&#1077;&#1090; &#1076;&#1086;&#1087;&#1086;&#1083;&#1085;&#1080;&#1090;&#1077;&#1083;&#1100;&#1085;&#1099;&#1093; &#1101;&#1085;&#1077;&#1088;&#1075;&#1086;&#1079;&#1072;&#1090;&#1088;&#1072;&#1090; &#1085;&#1072; &#1087;&#1086;&#1076;&#1076;&#1077;&#1088;&#1078;&#1072;&#1085;&#1080;&#1077; &#1079;&#1072;&#1076;&#1072;&#1085;&#1085;&#1086;&#1081; &#1090;&#1077;&#1084;&#1087;&#1077;&#1088;&#1072;&#1090;&#1091;&#1088;&#1099; &#1084;&#1077;&#1078;&#1076;&#1091; &#1087;&#1077;&#1088;&#1080;&#1086;&#1076;&#1072;&#1084;&#1080; &#1080;&#1089;&#1087;&#1086;&#1083;&#1100;&#1079;&#1086;&#1074;&#1072;&#1085;&#1080;&#1103; &#1074;&#1086;&#1076;&#1099;, &#1072; &#1101;&#1090;&#1086; &#1085;&#1077; &#1074;&#1089;&#1077;&#1075;&#1076;&#1072; &#1101;&#1082;&#1086;&#1085;&#1086;&#1084;&#1080;&#1095;&#1077;&#1089;&#1082;&#1080; &#1086;&#1087;&#1088;&#1072;&#1074;&#1076;&#1072;&#1085;&#1086;.</p><p><img src="/upload/images_stiebel/ste_dhf_c_gidruprav_s.jpg" style="float: right; margin: 0px 0px 5px 5px;" alt="&#1043;&#1080;&#1076;&#1088;&#1072;&#1074;&#1083;&#1080;&#1095;&#1077;&#1089;&#1082;&#1086;&#1077; &#1091;&#1087;&#1088;&#1072;&#1074;&#1083;&#1077;&#1085;&#1080;&#1077; DHF 12 C1" title="&#1043;&#1080;&#1076;&#1088;&#1072;&#1074;&#1083;&#1080;&#1095;&#1077;&#1089;&#1082;&#1086;&#1077; &#1091;&#1087;&#1088;&#1072;&#1074;&#1083;&#1077;&#1085;&#1080;&#1077; DHF 12 C1"> Stiebel Eltron DHF 12 C1 &#8211; &#1085;&#1072;&#1087;&#1086;&#1088;&#1085;&#1099;&#1081; &#1087;&#1088;&#1086;&#1090;&#1086;&#1095;&#1085;&#1099;&#1081; &#1074;&#1086;&#1076;&#1086;&#1085;&#1072;&#1075;&#1088;&#1077;&#1074;&#1072;&#1090;&#1077;&#1083;&#1100;, &#1088;&#1072;&#1073;&#1086;&#1090;&#1072;&#1102;&#1097;&#1080;&#1081; &#1087;&#1086;&#1076; &#1075;&#1080;&#1076;&#1088;&#1072;&#1074;&#1083;&#1080;&#1095;&#1077;&#1089;&#1082;&#1080;&#1084; &#1091;&#1087;&#1088;&#1072;&#1074;&#1083;&#1077;&#1085;&#1080;&#1077;&#1084;. &#1045;&#1075;&#1086; &#1086;&#1089;&#1086;&#1073;&#1077;&#1085;&#1085;&#1086;&#1089;&#1090;&#1100;&#1102; &#1103;&#1074;&#1083;&#1103;&#1077;&#1090;&#1089;&#1103; &#1090;&#1086;, &#1095;&#1090;&#1086; &#1090;&#1077;&#1084;&#1087;&#1077;&#1088;&#1072;&#1090;&#1091;&#1088;&#1072; &#1074;&#1086;&#1076;&#1099; &#1085;&#1072; &#1074;&#1099;&#1093;&#1086;&#1076;&#1077; &#1082;&#1086;&#1088;&#1088;&#1077;&#1082;&#1090;&#1080;&#1088;&#1091;&#1077;&#1090;&#1089;&#1103; &#1087;&#1088;&#1080;&#1074;&#1099;&#1095;&#1085;&#1099;&#1084; &#1076;&#1083;&#1103; &#1073;&#1086;&#1083;&#1100;&#1096;&#1080;&#1085;&#1089;&#1090;&#1074;&#1072; &#1089;&#1087;&#1086;&#1089;&#1086;&#1073;&#1086;&#1084;: &#1088;&#1077;&#1075;&#1091;&#1083;&#1080;&#1088;&#1086;&#1074;&#1072;&#1085;&#1080;&#1077;&#1084; &#1082;&#1088;&#1072;&#1085;&#1072;. &#1044;&#1083;&#1103; &#1090;&#1086;&#1075;&#1086; &#1095;&#1090;&#1086;&#1073;&#1099; &#1086;&#1073;&#1077;&#1089;&#1087;&#1077;&#1095;&#1080;&#1090;&#1100; &#1082;&#1086;&#1084;&#1087;&#1077;&#1085;&#1089;&#1072;&#1094;&#1080;&#1102; &#1089;&#1082;&#1072;&#1095;&#1082;&#1086;&#1074; &#1076;&#1072;&#1074;&#1083;&#1077;&#1085;&#1080;&#1103; &#1074; &#1089;&#1077;&#1090;&#1080;, &#1074;&#1089;&#1083;&#1077;&#1076;&#1089;&#1090;&#1074;&#1080;&#1077; &#1095;&#1077;&#1075;&#1086; &#1084;&#1086;&#1075;&#1091;&#1090; &#1074;&#1086;&#1079;&#1085;&#1080;&#1082;&#1085;&#1091;&#1090;&#1100; &#1088;&#1077;&#1079;&#1082;&#1080;&#1077; &#1082;&#1086;&#1083;&#1077;&#1073;&#1072;&#1085;&#1080;&#1103; &#1090;&#1077;&#1084;&#1087;&#1077;&#1088;&#1072;&#1090;&#1091;&#1088;&#1099;, &#1087;&#1088;&#1086;&#1080;&#1079;&#1074;&#1086;&#1076;&#1080;&#1090;&#1077;&#1083;&#1077;&#1084; &#1087;&#1088;&#1077;&#1076;&#1091;&#1089;&#1084;&#1086;&#1090;&#1088;&#1077;&#1085;&#1072; &#1091;&#1089;&#1090;&#1072;&#1085;&#1086;&#1074;&#1082;&#1072; &#1072;&#1074;&#1090;&#1086;&#1084;&#1072;&#1090;&#1080;&#1095;&#1077;&#1089;&#1082;&#1080;&#1093; &#1088;&#1077;&#1075;&#1091;&#1083;&#1103;&#1090;&#1086;&#1088;&#1086;&#1074;.</p><p>&#1055;&#1088;&#1080;&#1073;&#1086;&#1088;&#1099; &#1089; &#1075;&#1080;&#1076;&#1088;&#1072;&#1074;&#1083;&#1080;&#1095;&#1077;&#1089;&#1082;&#1080;&#1084; &#1091;&#1087;&#1088;&#1072;&#1074;&#1083;&#1077;&#1085;&#1080;&#1077;&#1084; &#1087;&#1086;&#1083;&#1100;&#1079;&#1091;&#1102;&#1090;&#1089;&#1103; &#1086;&#1075;&#1088;&#1086;&#1084;&#1085;&#1086;&#1081; &#1087;&#1086;&#1087;&#1091;&#1083;&#1103;&#1088;&#1085;&#1086;&#1089;&#1090;&#1100;&#1102; &#1073;&#1083;&#1072;&#1075;&#1086;&#1076;&#1072;&#1088;&#1103; &#1089;&#1074;&#1086;&#1077;&#1081; &#1089;&#1088;&#1072;&#1074;&#1085;&#1080;&#1090;&#1077;&#1083;&#1100;&#1085;&#1086; &#1085;&#1077;&#1074;&#1099;&#1089;&#1086;&#1082;&#1086;&#1081; &#1089;&#1090;&#1086;&#1080;&#1084;&#1086;&#1089;&#1090;&#1080;. &#1045;&#1089;&#1083;&#1080; &#1076;&#1083;&#1103; &#1087;&#1086;&#1083;&#1100;&#1079;&#1086;&#1074;&#1072;&#1090;&#1077;&#1083;&#1103; &#1074;&#1086;&#1079;&#1084;&#1086;&#1078;&#1085;&#1086;&#1089;&#1090;&#1100; &#1082;&#1086;&#1085;&#1090;&#1088;&#1086;&#1083;&#1103; &#1090;&#1077;&#1084;&#1087;&#1077;&#1088;&#1072;&#1090;&#1091;&#1088;&#1099; &#1074;&#1086;&#1076;&#1099; &#1085;&#1077; &#1087;&#1088;&#1080;&#1085;&#1094;&#1080;&#1087;&#1080;&#1072;&#1083;&#1100;&#1085;&#1072;, &#1086;&#1073;&#1086;&#1088;&#1091;&#1076;&#1086;&#1074;&#1072;&#1085;&#1080;&#1077; &#1076;&#1072;&#1085;&#1085;&#1086;&#1075;&#1086; &#1090;&#1080;&#1087;&#1072; &#1076;&#1072;&#1089;&#1090; &#1074;&#1086;&#1079;&#1084;&#1086;&#1078;&#1085;&#1086;&#1089;&#1090;&#1100; &#1089;&#1101;&#1082;&#1086;&#1085;&#1086;&#1084;&#1080;&#1090;&#1100; &#1080; &#1074; &#1090;&#1086; &#1078;&#1077; &#1074;&#1088;&#1077;&#1084;&#1103; &#1086;&#1073;&#1077;&#1089;&#1087;&#1077;&#1095;&#1080;&#1090;&#1100; &#1076;&#1083;&#1103; &#1089;&#1077;&#1073;&#1103; &#1074;&#1099;&#1089;&#1086;&#1082;&#1080;&#1081; &#1091;&#1088;&#1086;&#1074;&#1077;&#1085;&#1100; &#1082;&#1086;&#1084;&#1092;&#1086;&#1088;&#1090;&#1072;.</p><h4>&#1054;&#1089;&#1086;&#1073;&#1077;&#1085;&#1085;&#1086;&#1089;&#1090;&#1080; &#1082;&#1086;&#1085;&#1089;&#1090;&#1088;&#1091;&#1082;&#1094;&#1080;&#1080;</h4><p>&#1050;&#1086;&#1085;&#1089;&#1090;&#1088;&#1091;&#1082;&#1090;&#1080;&#1074;&#1085;&#1086; &#1086;&#1073;&#1086;&#1088;&#1091;&#1076;&#1086;&#1074;&#1072;&#1085;&#1080;&#1077;, &#1074;&#1093;&#1086;&#1076;&#1103;&#1097;&#1077;&#1077; &#1074; &#1089;&#1086;&#1089;&#1090;&#1072;&#1074; &#1083;&#1080;&#1085;&#1077;&#1081;&#1082;&#1080; DHF &#1086;&#1090; Stiebel Eltron, &#1074;&#1082;&#1083;&#1102;&#1095;&#1072;&#1077;&#1090; &#1074; &#1089;&#1077;&#1073;&#1103;:</p><img src="/upload/images_stiebel/ste_dhf_c_regul_s.jpg" style="float: right; margin: 0px 0px 5px 5px;" alt="&#1057;&#1090;&#1091;&#1087;&#1077;&#1085;&#1095;&#1072;&#1090;&#1099;&#1081; &#1088;&#1077;&#1075;&#1091;&#1083;&#1103;&#1090;&#1086;&#1088; &#1084;&#1086;&#1097;&#1085;&#1086;&#1089;&#1090;&#1080;" title="&#1057;&#1090;&#1091;&#1087;&#1077;&#1085;&#1095;&#1072;&#1090;&#1099;&#1081; &#1088;&#1077;&#1075;&#1091;&#1083;&#1103;&#1090;&#1086;&#1088; &#1084;&#1086;&#1097;&#1085;&#1086;&#1089;&#1090;&#1080;"><ul><li>&#1087;&#1083;&#1072;&#1089;&#1090;&#1080;&#1082;&#1086;&#1074;&#1099;&#1081; &#1082;&#1086;&#1088;&#1087;&#1091;&#1089;;</li><li>&#1087;&#1072;&#1085;&#1077;&#1083;&#1100; &#1091;&#1087;&#1088;&#1072;&#1074;&#1083;&#1077;&#1085;&#1080;&#1103; &#1072;&#1075;&#1088;&#1077;&#1075;&#1072;&#1090;&#1086;&#1084;;</li><li>&#1084;&#1077;&#1076;&#1085;&#1099;&#1081; &#1058;&#1069;&#1053;, &#1086;&#1089;&#1085;&#1072;&#1097;&#1105;&#1085;&#1085;&#1099;&#1081; &#1085;&#1072;&#1075;&#1088;&#1077;&#1074;&#1072;&#1090;&#1077;&#1083;&#1100;&#1085;&#1086;&#1081; &#1089;&#1087;&#1080;&#1088;&#1072;&#1083;&#1100;&#1102; &#1079;&#1072;&#1087;&#1088;&#1077;&#1089;&#1089;&#1086;&#1074;&#1072;&#1085;&#1085;&#1086;&#1081; &#1074;&#1085;&#1091;&#1090;&#1088;&#1100; &#1090;&#1088;&#1091;&#1073;&#1082;&#1080; &#1101;&#1083;&#1077;&#1084;&#1077;&#1085;&#1090;&#1072; &#1080; &#1079;&#1072;&#1087;&#1086;&#1083;&#1085;&#1077;&#1085;&#1085;&#1099;&#1081; &#1085;&#1072;&#1087;&#1086;&#1083;&#1085;&#1080;&#1090;&#1077;&#1083;&#1077;&#1084; &#1089; &#1086;&#1082;&#1089;&#1080;&#1076;&#1086;&#1084; &#1084;&#1072;&#1075;&#1085;&#1080;&#1103; (&#1058;&#1069;&#1053; &#1090;&#1072;&#1082;&#1086;&#1081; &#1082;&#1086;&#1085;&#1089;&#1090;&#1088;&#1091;&#1082;&#1094;&#1080;&#1080; &#1076;&#1086;&#1087;&#1091;&#1089;&#1082;&#1072;&#1077;&#1090; &#1088;&#1072;&#1073;&#1086;&#1090;&#1091; &#1089; &#1074;&#1086;&#1076;&#1086;&#1081;, &#1089;&#1086;&#1076;&#1077;&#1088;&#1078;&#1072;&#1097;&#1077;&#1081; &#1085;&#1080;&#1079;&#1082;&#1091;&#1102; &#1082;&#1086;&#1085;&#1094;&#1077;&#1085;&#1090;&#1088;&#1072;&#1094;&#1080;&#1102; &#1080;&#1079;&#1074;&#1077;&#1089;&#1090;&#1080;);</li><li>&#1085;&#1072;&#1075;&#1088;&#1077;&#1074;&#1072;&#1090;&#1077;&#1083;&#1100;&#1085;&#1072;&#1103; &#1084;&#1077;&#1076;&#1085;&#1072;&#1103; &#1082;&#1086;&#1083;&#1073;&#1072;, &#1082;&#1086;&#1090;&#1086;&#1088;&#1072;&#1103; &#1086;&#1073;&#1083;&#1072;&#1076;&#1072;&#1077;&#1090; &#1074;&#1099;&#1089;&#1086;&#1082;&#1086;&#1081; &#1089;&#1090;&#1086;&#1081;&#1082;&#1086;&#1089;&#1090;&#1100;&#1102; &#1082; &#1082;&#1086;&#1088;&#1088;&#1086;&#1079;&#1080;&#1080; &#1080; &#1074;&#1086;&#1079;&#1076;&#1077;&#1081;&#1089;&#1090;&#1074;&#1080;&#1102; &#1074;&#1099;&#1089;&#1086;&#1082;&#1086;&#1075;&#1086; &#1076;&#1072;&#1074;&#1083;&#1077;&#1085;&#1080;&#1103;;</li><li>&#1088;&#1077;&#1075;&#1091;&#1083;&#1103;&#1090;&#1086;&#1088; &#1084;&#1086;&#1097;&#1085;&#1086;&#1089;&#1090;&#1080; &#1074; &#1074;&#1080;&#1076;&#1077; &#1088;&#1091;&#1095;&#1085;&#1086;&#1075;&#1086; &#1087;&#1077;&#1088;&#1077;&#1082;&#1083;&#1102;&#1095;&#1072;&#1090;&#1077;&#1083;&#1103; (&#1080;&#1084;&#1077;&#1077;&#1090; &#1076;&#1074;&#1072; &#1087;&#1086;&#1083;&#1086;&#1078;&#1077;&#1085;&#1080;&#1103; &#8211; 50% &#1080; 100% &#1087;&#1088;&#1086;&#1080;&#1079;&#1074;&#1086;&#1076;&#1080;&#1090;&#1077;&#1083;&#1100;&#1085;&#1086;&#1089;&#1090;&#1080;), &#1087;&#1088;&#1080; &#1085;&#1077;&#1073;&#1086;&#1083;&#1100;&#1096;&#1086;&#1084; &#1087;&#1086;&#1090;&#1086;&#1082;&#1077; &#1074;&#1086;&#1076;&#1099; &#1087;&#1086;&#1085;&#1080;&#1078;&#1077;&#1085;&#1085;&#1072;&#1103; &#1088;&#1072;&#1073;&#1086;&#1095;&#1072;&#1103; &#1084;&#1086;&#1097;&#1085;&#1086;&#1089;&#1090;&#1100; &#1074;&#1099;&#1073;&#1080;&#1088;&#1072;&#1077;&#1090;&#1089;&#1103; &#1091;&#1089;&#1090;&#1088;&#1086;&#1081;&#1089;&#1090;&#1074;&#1086;&#1084; &#1072;&#1074;&#1090;&#1086;&#1084;&#1072;&#1090;&#1080;&#1095;&#1077;&#1089;&#1082;&#1080;.</li></ul><h4>&#1054;&#1089;&#1085;&#1086;&#1074;&#1085;&#1099;&#1077; &#1090;&#1077;&#1093;&#1085;&#1080;&#1095;&#1077;&#1089;&#1082;&#1080;&#1077; &#1093;&#1072;&#1088;&#1072;&#1082;&#1090;&#1077;&#1088;&#1080;&#1089;&#1090;&#1080;&#1082;&#1080; DHF 12 C1</h4><img src="/upload/images_stiebel/ste_dhc-e_predohr_s.jpg" style="float: right; margin: 0px 0px 5px 5px;" alt="&#1055;&#1088;&#1077;&#1076;&#1086;&#1093;&#1088;&#1072;&#1085;&#1080;&#1090;&#1077;&#1083;&#1100;&#1085;&#1099;&#1081; &#1082;&#1083;&#1072;&#1087;&#1072;&#1085;" title="&#1055;&#1088;&#1077;&#1076;&#1086;&#1093;&#1088;&#1072;&#1085;&#1080;&#1090;&#1077;&#1083;&#1100;&#1085;&#1099;&#1081; &#1082;&#1083;&#1072;&#1087;&#1072;&#1085;"><ol><li>&#1053;&#1072;&#1087;&#1088;&#1103;&#1078;&#1077;&#1085;&#1080;&#1077; &#1087;&#1080;&#1090;&#1072;&#1085;&#1080;&#1103; &#1074;&#1086;&#1076;&#1086;&#1085;&#1072;&#1075;&#1088;&#1077;&#1074;&#1072;&#1090;&#1077;&#1083;&#1103; &#1089;&#1086;&#1089;&#1090;&#1072;&#1074;&#1083;&#1103;&#1077;&#1090; 220-230 &#1042; (50 &#1043;&#1094;) (&#1087;&#1080;&#1090;&#1072;&#1085;&#1080;&#1077; &#1076;&#1086;&#1083;&#1078;&#1085;&#1086; &#1087;&#1086;&#1076;&#1074;&#1086;&#1076;&#1080;&#1090;&#1100;&#1089;&#1103; &#1074; &#1086;&#1073;&#1103;&#1079;&#1072;&#1090;&#1077;&#1083;&#1100;&#1085;&#1086;&#1084; &#1087;&#1086;&#1088;&#1103;&#1076;&#1082;&#1077; &#1087;&#1086; &#1086;&#1090;&#1076;&#1077;&#1083;&#1100;&#1085;&#1086;&#1081; &#1090;&#1088;&#1105;&#1093;&#1087;&#1088;&#1086;&#1074;&#1086;&#1076;&#1085;&#1086;&#1081; &#1083;&#1080;&#1085;&#1080;&#1080; (&#1089; &#1079;&#1072;&#1079;&#1077;&#1084;&#1083;&#1103;&#1102;&#1097;&#1080;&#1084; &#1056;&#1045; &#1087;&#1088;&#1086;&#1074;&#1086;&#1076;&#1086;&#1084;) &#1076;&#1086;&#1089;&#1090;&#1072;&#1090;&#1086;&#1095;&#1085;&#1086;&#1081; &#1084;&#1086;&#1097;&#1085;&#1086;&#1089;&#1090;&#1080;, &#1074;&#1099;&#1074;&#1077;&#1076;&#1077;&#1085;&#1085;&#1086;&#1081; &#1085;&#1072; &#1086;&#1090;&#1076;&#1077;&#1083;&#1100;&#1085;&#1099;&#1081; &#1072;&#1074;&#1090;&#1086;&#1084;&#1072;&#1090;&#1080;&#1095;&#1077;&#1089;&#1082;&#1080;&#1081; &#1074;&#1099;&#1082;&#1083;&#1102;&#1095;&#1072;&#1090;&#1077;&#1083;&#1100; &#1074;&#1074;&#1086;&#1076;&#1085;&#1086;&#1075;&#1086; &#1097;&#1080;&#1090;&#1072;).</li><li>&#1052;&#1086;&#1097;&#1085;&#1086;&#1089;&#1090;&#1100; &#1086;&#1073;&#1086;&#1088;&#1091;&#1076;&#1086;&#1074;&#1072;&#1085;&#1080;&#1103; &#1084;&#1086;&#1078;&#1077;&#1090; &#1088;&#1077;&#1075;&#1091;&#1083;&#1080;&#1088;&#1086;&#1074;&#1072;&#1090;&#1100;&#1089;&#1103; &#1074; &#1076;&#1074;&#1091;&#1093; &#1087;&#1086;&#1083;&#1086;&#1078;&#1077;&#1085;&#1080;&#1103;&#1093;: 6 &#1080; 12 &#1082;&#1042;&#1090;, &#1087;&#1088;&#1080; &#1101;&#1090;&#1086;&#1084; &#1087;&#1088;&#1086;&#1080;&#1079;&#1074;&#1086;&#1076;&#1080;&#1090;&#1077;&#1083;&#1100;&#1085;&#1086;&#1089;&#1090;&#1100; &#1073;&#1091;&#1076;&#1077;&#1090; &#1089;&#1086;&#1089;&#1090;&#1072;&#1074;&#1083;&#1103;&#1090;&#1100; &#1089;&#1086;&#1086;&#1090;&#1074;&#1077;&#1090;&#1089;&#1090;&#1074;&#1077;&#1085;&#1085;&#1086; 3 &#1080; 6,1 &#1083;/&#1084;&#1080;&#1085;&#1091;&#1090;&#1091;.</li><li>&#1055;&#1086;&#1090;&#1077;&#1088;&#1080; &#1076;&#1072;&#1074;&#1083;&#1077;&#1085;&#1080;&#1103; &#1074; &#1091;&#1089;&#1090;&#1088;&#1086;&#1081;&#1089;&#1090;&#1074;&#1077; &#1089;&#1086;&#1089;&#1090;&#1072;&#1074;&#1083;&#1103;&#1102;&#1090; 0,55 &#1073;&#1072;&#1088;.</li><li>&#1042;&#1077;&#1089; &#1074;&#1086;&#1076;&#1086;&#1085;&#1072;&#1075;&#1088;&#1077;&#1074;&#1072;&#1090;&#1077;&#1083;&#1103; &#8211; 4,1 &#1082;&#1075;.</li><li>&#1055;&#1086;&#1076;&#1082;&#1083;&#1102;&#1095;&#1077;&#1085;&#1080;&#1077; &#1082; &#1089;&#1080;&#1089;&#1090;&#1077;&#1084;&#1077; &#1074;&#1086;&#1076;&#1086;&#1089;&#1085;&#1072;&#1073;&#1078;&#1077;&#1085;&#1080;&#1103; &#1074;&#1099;&#1087;&#1086;&#1083;&#1085;&#1103;&#1077;&#1090;&#1089;&#1103; &#1087;&#1088;&#1080; &#1087;&#1086;&#1084;&#1086;&#1097;&#1080; &#1088;&#1077;&#1079;&#1100;&#1073;&#1086;&#1074;&#1086;&#1075;&#1086; &#1089;&#1086;&#1077;&#1076;&#1080;&#1085;&#1077;&#1085;&#1080;&#1103; &#189; ".</li><li>&#1058;&#1077;&#1084;&#1087;&#1077;&#1088;&#1072;&#1090;&#1091;&#1088;&#1072; &#1074;&#1086;&#1076;&#1099; &#1074; &#1087;&#1086;&#1076;&#1072;&#1102;&#1097;&#1077;&#1081; &#1089;&#1080;&#1089;&#1090;&#1077;&#1084;&#1077; &#1085;&#1077; &#1076;&#1086;&#1083;&#1078;&#1085;&#1072; &#1087;&#1088;&#1077;&#1074;&#1099;&#1096;&#1072;&#1090;&#1100; 20 ?&#1057;, &#1087;&#1086;&#1101;&#1090;&#1086;&#1084;&#1091; &#1088;&#1072;&#1073;&#1086;&#1090;&#1072; &#1074; &#1089;&#1080;&#1089;&#1090;&#1077;&#1084;&#1072;&#1093; &#1089; &#1087;&#1088;&#1077;&#1076;&#1074;&#1072;&#1088;&#1080;&#1090;&#1077;&#1083;&#1100;&#1085;&#1099;&#1084; &#1085;&#1072;&#1075;&#1088;&#1077;&#1074;&#1086;&#1084; &#1085;&#1077; &#1076;&#1086;&#1087;&#1091;&#1089;&#1082;&#1072;&#1077;&#1090;&#1089;&#1103;.</li></ol><h4>&#1055;&#1088;&#1077;&#1080;&#1084;&#1091;&#1097;&#1077;&#1089;&#1090;&#1074;&#1072; &#1084;&#1086;&#1076;&#1077;&#1083;&#1080;</h4><ol><li>&#1042;&#1086;&#1079;&#1084;&#1086;&#1078;&#1085;&#1086;&#1089;&#1090;&#1100; &#1101;&#1092;&#1092;&#1077;&#1082;&#1090;&#1080;&#1074;&#1085;&#1086;&#1081; &#1088;&#1072;&#1073;&#1086;&#1090;&#1099; &#1082;&#1072;&#1082; &#1089; &#1086;&#1076;&#1085;&#1080;&#1084;, &#1090;&#1072;&#1082; &#1080; &#1085;&#1077;&#1089;&#1082;&#1086;&#1083;&#1100;&#1082;&#1080;&#1084;&#1080; &#1091;&#1079;&#1083;&#1072;&#1084;&#1080; &#1074;&#1086;&#1076;&#1086;&#1088;&#1072;&#1079;&#1073;&#1086;&#1088;&#1072; &#1086;&#1076;&#1085;&#1086;&#1074;&#1088;&#1077;&#1084;&#1077;&#1085;&#1085;&#1086;.</li><li>&#1042;&#1099;&#1089;&#1086;&#1082;&#1072;&#1103; &#1085;&#1072;&#1076;&#1105;&#1078;&#1085;&#1086;&#1089;&#1090;&#1100; &#1080; &#1076;&#1086;&#1083;&#1075;&#1086;&#1074;&#1077;&#1095;&#1085;&#1086;&#1089;&#1090;&#1100; &#1086;&#1073;&#1086;&#1088;&#1091;&#1076;&#1086;&#1074;&#1072;&#1085;&#1080;&#1103; &#1086;&#1073;&#1077;&#1089;&#1087;&#1077;&#1095;&#1077;&#1085;&#1072; &#1080;&#1089;&#1087;&#1086;&#1083;&#1100;&#1079;&#1086;&#1074;&#1072;&#1085;&#1080;&#1077;&#1084; &#1084;&#1077;&#1076;&#1080; &#1087;&#1088;&#1080; &#1087;&#1088;&#1086;&#1080;&#1079;&#1074;&#1086;&#1076;&#1089;&#1090;&#1074;&#1077; &#1074;&#1089;&#1077;&#1093; &#1101;&#1083;&#1077;&#1084;&#1077;&#1085;&#1090;&#1086;&#1074; &#1082;&#1086;&#1085;&#1089;&#1090;&#1088;&#1091;&#1082;&#1094;&#1080;&#1080;, &#1082;&#1086;&#1090;&#1086;&#1088;&#1099;&#1077; &#1085;&#1072;&#1093;&#1086;&#1076;&#1103;&#1090;&#1089;&#1103; &#1074; &#1085;&#1077;&#1087;&#1086;&#1089;&#1088;&#1077;&#1076;&#1089;&#1090;&#1074;&#1077;&#1085;&#1085;&#1086;&#1084; &#1082;&#1086;&#1085;&#1090;&#1072;&#1082;&#1090;&#1077; &#1089; &#1074;&#1086;&#1076;&#1086;&#1081;.</li><li>&#1042;&#1099;&#1089;&#1086;&#1082;&#1080;&#1081; &#1091;&#1088;&#1086;&#1074;&#1077;&#1085;&#1100; &#1050;&#1055;&#1044; &#1101;&#1083;&#1077;&#1082;&#1090;&#1088;&#1086;&#1087;&#1088;&#1080;&#1073;&#1086;&#1088;&#1072;.</li><li>&#1059;&#1076;&#1086;&#1073;&#1085;&#1086;&#1077; &#1076;&#1074;&#1091;&#1093;&#1088;&#1077;&#1078;&#1080;&#1084;&#1085;&#1086;&#1077; &#1091;&#1087;&#1088;&#1072;&#1074;&#1083;&#1077;&#1085;&#1080;&#1077; &#1089;&#1080;&#1089;&#1090;&#1077;&#1084;&#1086;&#1081;, &#1082;&#1086;&#1090;&#1086;&#1088;&#1086;&#1077; &#1087;&#1088;&#1077;&#1076;&#1091;&#1089;&#1084;&#1072;&#1090;&#1088;&#1080;&#1074;&#1072;&#1077;&#1090; &#1074;&#1086;&#1079;&#1084;&#1086;&#1078;&#1085;&#1086;&#1089;&#1090;&#1100; &#1072;&#1074;&#1090;&#1086;&#1084;&#1072;&#1090;&#1080;&#1095;&#1077;&#1089;&#1082;&#1086;&#1075;&#1086; &#1087;&#1077;&#1088;&#1077;&#1093;&#1086;&#1076;&#1072; &#1089; &#1086;&#1076;&#1085;&#1086;&#1075;&#1086; &#1091;&#1088;&#1086;&#1074;&#1085;&#1103; &#1085;&#1072; &#1076;&#1088;&#1091;&#1075;&#1086;&#1081; &#1074; &#1089;&#1083;&#1091;&#1095;&#1072;&#1077; &#1089;&#1080;&#1083;&#1100;&#1085;&#1086;&#1075;&#1086; &#1089;&#1085;&#1080;&#1078;&#1077;&#1085;&#1080;&#1103;/&#1087;&#1086;&#1074;&#1099;&#1096;&#1077;&#1085;&#1080;&#1103; &#1086;&#1073;&#1098;&#1105;&#1084;&#1072; &#1087;&#1086;&#1090;&#1088;&#1077;&#1073;&#1083;&#1077;&#1085;&#1080;&#1103; &#1075;&#1086;&#1088;&#1103;&#1095;&#1077;&#1081; &#1074;&#1086;&#1076;&#1099;.</li><li>&#1054;&#1073;&#1086;&#1088;&#1091;&#1076;&#1086;&#1074;&#1072;&#1085;&#1080;&#1077; &#1072;&#1076;&#1072;&#1087;&#1090;&#1080;&#1088;&#1086;&#1074;&#1072;&#1085;&#1086; &#1082; &#1088;&#1072;&#1073;&#1086;&#1090;&#1077; &#1074; &#1089;&#1080;&#1089;&#1090;&#1077;&#1084;&#1072;&#1093; &#1089; &#1087;&#1086;&#1085;&#1080;&#1078;&#1077;&#1085;&#1085;&#1099;&#1084; &#1091;&#1088;&#1086;&#1074;&#1085;&#1077;&#1084; &#1076;&#1072;&#1074;&#1083;&#1077;&#1085;&#1080;&#1103; (&#1074;&#1086;&#1079;&#1084;&#1086;&#1078;&#1085;&#1072; &#1088;&#1072;&#1073;&#1086;&#1090;&#1072; &#1074; &#1087;&#1088;&#1077;&#1076;&#1077;&#1083;&#1072;&#1093; 1-10 &#1073;&#1072;&#1088;). &#1055;&#1088;&#1080; &#1088;&#1077;&#1079;&#1082;&#1080;&#1093; &#1087;&#1072;&#1076;&#1077;&#1085;&#1080;&#1103;&#1093; &#1076;&#1072;&#1074;&#1083;&#1077;&#1085;&#1080;&#1103; &#1074;&#1089;&#1077;&#1075;&#1076;&#1072; &#1087;&#1088;&#1086;&#1080;&#1089;&#1093;&#1086;&#1076;&#1080;&#1090; &#1079;&#1085;&#1072;&#1095;&#1080;&#1090;&#1077;&#1083;&#1100;&#1085;&#1086;&#1077; &#1079;&#1072;&#1084;&#1077;&#1076;&#1083;&#1077;&#1085;&#1080;&#1077; &#1087;&#1088;&#1086;&#1090;&#1086;&#1082;&#1072; &#1074;&#1086;&#1076;&#1099; &#1095;&#1077;&#1088;&#1077;&#1079; &#1087;&#1088;&#1080;&#1073;&#1086;&#1088;, &#1095;&#1090;&#1086; &#1087;&#1088;&#1080;&#1074;&#1086;&#1076;&#1080;&#1090; &#1082; &#1077;&#1105; &#1087;&#1077;&#1088;&#1077;&#1075;&#1088;&#1077;&#1074;&#1091; &#1080;&#1083;&#1080; &#1079;&#1072;&#1082;&#1080;&#1087;&#1072;&#1085;&#1080;&#1102;. &#1069;&#1090;&#1086; &#1085;&#1080;&#1082;&#1086;&#1075;&#1076;&#1072; &#1085;&#1077; &#1089;&#1090;&#1072;&#1085;&#1086;&#1074;&#1080;&#1090;&#1089;&#1103; &#1073;&#1083;&#1072;&#1075;&#1086;&#1087;&#1088;&#1080;&#1103;&#1090;&#1085;&#1099;&#1084; &#1092;&#1072;&#1082;&#1090;&#1086;&#1088;&#1086;&#1084; &#1082;&#1072;&#1082; &#1076;&#1083;&#1103; &#1089;&#1072;&#1084;&#1086;&#1075;&#1086; &#1091;&#1089;&#1090;&#1088;&#1086;&#1081;&#1089;&#1090;&#1074;&#1072;, &#1090;&#1072;&#1082; &#1080; &#1076;&#1083;&#1103; &#1077;&#1075;&#1086; &#1087;&#1086;&#1083;&#1100;&#1079;&#1086;&#1074;&#1072;&#1090;&#1077;&#1083;&#1103;, &#1087;&#1086;&#1101;&#1090;&#1086;&#1084;&#1091; &#1087;&#1088;&#1086;&#1080;&#1079;&#1074;&#1086;&#1076;&#1080;&#1090;&#1077;&#1083;&#1077;&#1084; &#1076;&#1083;&#1103; &#1090;&#1072;&#1082;&#1080;&#1093; &#1089;&#1080;&#1090;&#1091;&#1072;&#1094;&#1080;&#1081; &#1087;&#1088;&#1077;&#1076;&#1091;&#1089;&#1084;&#1086;&#1090;&#1088;&#1077;&#1085;&#1072; &#1092;&#1091;&#1085;&#1082;&#1094;&#1080;&#1103; &#1086;&#1090;&#1082;&#1083;&#1102;&#1095;&#1077;&#1085;&#1080;&#1103; &#1087;&#1080;&#1090;&#1072;&#1085;&#1080;&#1103; &#1087;&#1088;&#1080; &#1087;&#1086;&#1084;&#1086;&#1097;&#1080; &#1089;&#1087;&#1077;&#1094;&#1080;&#1072;&#1083;&#1100;&#1085;&#1086;&#1075;&#1086; &#1082;&#1083;&#1072;&#1087;&#1072;&#1085;&#1072;.</li><li>&#1044;&#1083;&#1103; &#1074;&#1099;&#1089;&#1086;&#1082;&#1086;&#1075;&#1086; &#1091;&#1088;&#1086;&#1074;&#1085;&#1103; &#1073;&#1077;&#1079;&#1086;&#1087;&#1072;&#1089;&#1085;&#1086;&#1089;&#1090;&#1080; &#1074; &#1089;&#1086;&#1089;&#1090;&#1072;&#1074;&#1077; &#1082;&#1086;&#1085;&#1089;&#1090;&#1088;&#1091;&#1082;&#1094;&#1080;&#1080; &#1087;&#1088;&#1077;&#1076;&#1091;&#1089;&#1084;&#1086;&#1090;&#1088;&#1077;&#1085; &#1090;&#1077;&#1084;&#1087;&#1077;&#1088;&#1072;&#1090;&#1091;&#1088;&#1085;&#1099;&#1081; &#1087;&#1088;&#1077;&#1076;&#1086;&#1093;&#1088;&#1072;&#1085;&#1080;&#1090;&#1077;&#1083;&#1100;.</li><li>&#1050;&#1083;&#1072;&#1089;&#1089; &#1080;&#1089;&#1087;&#1086;&#1083;&#1085;&#1077;&#1085;&#1080;&#1103; IP 24 &#1087;&#1086;&#1079;&#1074;&#1086;&#1083;&#1103;&#1077;&#1090; &#1091;&#1089;&#1090;&#1072;&#1085;&#1072;&#1074;&#1083;&#1080;&#1074;&#1072;&#1090;&#1100; &#1086;&#1073;&#1086;&#1088;&#1091;&#1076;&#1086;&#1074;&#1072;&#1085;&#1080;&#1077; &#1074; &#1085;&#1077;&#1087;&#1086;&#1089;&#1088;&#1077;&#1076;&#1089;&#1090;&#1074;&#1077;&#1085;&#1085;&#1086;&#1081; &#1073;&#1083;&#1080;&#1079;&#1086;&#1089;&#1090;&#1080; &#1082; &#1084;&#1077;&#1089;&#1090;&#1091; &#1077;&#1075;&#1086; &#1080;&#1089;&#1087;&#1086;&#1083;&#1100;&#1079;&#1086;&#1074;&#1072;&#1085;&#1080;&#1103;.</li><li>&#1042; &#1079;&#1072;&#1074;&#1080;&#1089;&#1080;&#1084;&#1086;&#1089;&#1090;&#1080; &#1086;&#1090; &#1086;&#1089;&#1086;&#1073;&#1077;&#1085;&#1085;&#1086;&#1089;&#1090;&#1077;&#1081; &#1089;&#1080;&#1089;&#1090;&#1077;&#1084;&#1099; &#1101;&#1083;&#1077;&#1082;&#1090;&#1088;&#1086;&#1089;&#1085;&#1072;&#1073;&#1078;&#1077;&#1085;&#1080;&#1103; &#1074;&#1086;&#1079;&#1084;&#1086;&#1078;&#1085;&#1086; &#1087;&#1086;&#1076;&#1082;&#1083;&#1102;&#1095;&#1077;&#1085;&#1080;&#1077; &#1089; &#1080;&#1089;&#1087;&#1086;&#1083;&#1100;&#1079;&#1086;&#1074;&#1072;&#1085;&#1080;&#1077;&#1084; &#1082;&#1072;&#1082; &#1089;&#1082;&#1088;&#1099;&#1090;&#1086;& | [24 empty] | 4.1 | [9 empty] | 220 | 130 | [197 empty] | нет | [190 empty] | гидравлическое | [8 empty] | 3 | [10 empty] | 12 | [39 empty] | 4.1 | [52 empty] | вертикальная | [43 empty] | 12 | трубчатый | 10 | 1 | напорный | настенный | нижняя | 220 |  |  | да | да | 4 | нет | 2020-02-01 | 24 | 190 | 270 | 430 | 0.022059 | 4.77 |  | медь |  |  |  |  | нет | нет |  | нет | нет | [34 empty] | нет | 6.1 | нет | нет | нет
https://climatopt.ru/catalog/vodonagrevateli/protochnye/trekhfaznye/stiebel_eltron_dhf_13_c/ | /upload/resize_cache/iblock/82b/400_400_140cd750bba9870f18aada2478b24840a/ste_dhf_c_12-24.500x600_1.500x500.jpg-816a4e9d0288e803a9d16e6c278633d2.jpg | [9 empty] | Проточный водонагреватель Stiebel Eltron DHF 13 C | 28000 | 13256 | Проточные |  | Напорный проточный водонагреватель Stiebel Eltron DHF 13 C Stiebel Eltron DHF 13 C – проточный водонагреватель напорного типа, представляющий собой трехфазный электрический прибор бытового применения, рассчитанный на производство горячей воды для одной или нескольких точек водоразбора. Одним из основных направлений работы компании Stiebel Eltron является производство нагревательной техники, а её серия DHF пользуется огромной популярностью у российских потребителей. Проточные водонагреватели Stiebel Eltron DHF 13 C: особенности технологии При прохождении воды через электроприбор в момент включения крана происходит мгновенное срабатывание устройства под действием автоматики. Нагрев воды происходит сразу, поэтому ждать появления горячей воды пользователю не приходится. Принцип работы водонагревателя основан на том, что поток воды, направленный через колбу с мощным медным ТЭНом, быстро нагревается и сразу же подаётся в систему объёмом 6,6 л/минуту. При выборе электрического водонагревателя для большинства пользователей актуален вопрос потребления энергии, и очень часто имеет место заблуждение о том, что накопительные приборы потребляют гораздо меньше, чем проточные. На самом деле это не так: потребление на единицу объёма воды абсолютно одинаково. Разница состоит только в принципе работы оборудования (один нагревает во время включения, а другой некоторое время подогревает воду в баке). При этом особенностью накопителя становится то, что он требует дополнительных энергозатрат на поддержание заданной температуры между периодами использования воды, а это не всегда экономически оправдано. Stiebel Eltron DHF 13 C – напорный проточный водонагреватель, работающий под гидравлическим управлением. Его особенностью является то, что температура воды на выходе корректируется привычным для большинства способом: регулированием крана. Для того чтобы обеспечить компенсацию скачков давления в сети, вследствие чего могут возникнуть резкие колебания температуры, производителем предусмотрена установка автоматических регуляторов. Приборы с гидравлическим управлением пользуются огромной популярностью благодаря своей сравнительно невысокой стоимости. Если для пользователя возможность контроля температуры воды не принципиальна, оборудование данного типа даст возможность сэкономить и в то же время обеспечить для себя высокий уровень комфорта. Особенности конструкции Конструктивно оборудование, входящее в состав линейки DHF от Stiebel Eltron, включает в себя: пластиковый корпус; панель управления агрегатом; медный ТЭН, оснащённый нагревательной спиралью запрессованной внутрь трубки элемента и заполненный наполнителем с оксидом магния (ТЭН такой конструкции допускает работу с водой, содержащей низкую концентрацию извести); нагревательная медная колба, которая обладает высокой стойкостью к коррозии и воздействию высокого давления; регулятор мощности в виде ручного переключателя (имеет два положения – 50% и 100% производительности), при небольшом потоке воды пониженная рабочая мощность выбирается устройством автоматически. Основные технические характеристики DHF 13 C Напряжение питания водонагревателя составляет 380 В (питание должно подводиться в обязательном порядке по отдельной трёхпроводной линии (с заземляющим РЕ проводом) достаточной мощности, выведенной на отдельный автоматический выключатель вводного щита). Мощность оборудования может регулироваться в двух положениях: 6,5 и 13 кВт, при этом производительность будет составлять соответственно 3,3 и 6,6 л/минуту. Потери давления в устройстве составляют 0,55 бар. Вес водонагревателя – 4,1 кг. Подключение к системе водоснабжения выполняется при помощи резьбового соединения ½ ". Температура воды в подающей системе не должна превышать 20 ?С, поэтому работа в системах с предварительным нагревом не допускается. Преимущества модели Возможность эффективной работы как с одним, так и несколькими узлами водоразбора одновременно. Высокая надёжность и долговечность оборудования обеспечена использованием меди при производстве всех элементов конструкции, которые находятся в непосредственном контакте с водой. Высокий уровень КПД электроприбора. Удобное двухрежимное управление системой, которое предусматривает возможность автоматического перехода с одного уровня на другой в случае сильного снижения/повышения объёма потребления горячей воды. Оборудование адаптировано к работе в системах с пониженным уровнем давления (возможна работа в пределах 1-10 бар). При резких падениях давления всегда происходит значительное замедление протока воды через прибор, что приводит к её перегреву или закипанию. Это никогда не становится благоприятным фактором как для самого устройства, так и для его пользователя, поэтому производителем для таких ситуаций предусмотрена функция отключения питания при помощи специального клапана. Для высокого уровня безопасности в составе конструкции предусмотрен температурный предохранитель. Класс исполнения IP 24 позволяет устанавливать оборудование в непосредственной близости к месту его использования. В зависимости от особенностей системы электроснабжения возможно подключение с использованием как скрытого, так и открытого монтажа. Оборудование сертифицировано в соответствии с международными стандартами качества и безопасности ГОСТ Р, ISO 9001:2000. В процессе работы электрического водонагревателя не образуются продукты сгорания, что безопасно для окружающей среды и не требует устройства дымохода в помещении. Расшифровка обозначений IP (International Protection) и классов защиты для оборудования и людей Составная часть Цифры и буквы Значение для защиты оборудования Значение для защиты людей Буквы кода IP \-- \-- Первое кодовое число 2 От попадания твердых инородных тел диаметром 12,5 мм От возможности касания (в том числе пальцами) опасных частей Второе кодовое число 3 Защита от капель воды Вода, капающая под углом до 60° с обеих сторон вертикально, не должна оказывать вредного воздействия 4 Защита от брызг воды Вода, брызгающая на корпус, не должна оказывать вредного воздействия 5 Защита от струй воды Вода, льющаяся на корпус в виде струй, не должна оказывать вредн. воздействия Дополнительная буква (при необходимости) D \-- От доступа к опасным частям с помощью проволоки При отсутствии цифры, обозначающей степень защиты, вместо нее ставится "X". Пример: IP X4 Монтаж Прибор Stiebel Eltron DHF 13 C монтируется вертикально вплотную к стене рядом с точками водоразбора (класс IP 24 гарантирует защиту оборудования от брызг воды и попадания мелких предметов). Допускается установка оборудования не только над раковинами, но и под ними. Особенности эксплуатации оборудования Регулирование мощности. a. Основной принцип изменения рабочих показателей в системе подачи: чем выше объём водоразбора, тем ниже температура на выходе. b. Если в процессе работы оборудования желаемая температура воды не достигается, необходимо уменьшить проток воды через водонагреватель. c. Полная мощность устройства включается автоматически при повышенном объёме водоразбора в системе. d. Есть вероятность того, что при небольшом протоке в системе может быть получена вода с температурой до 55 °С, что требует соблюдения техники безопасности (при прикосновении к арматуре возможны ожоги). Производительность Stiebel Eltron DHF 13 C: максимальное значение данного параметра может меняться в зависимости от температуры воды, которая будет подана в систему. Неисправности, которые можно устранить самостоятельно. a. Нет нагрева. Наиболее частой причиной становится отсутствие напряжения (стоит проверить предохранители на электрощите дома). b. Не включается система нагрева. Возможно, на душевой головке или перляторах арматуры образовалось слишком большое количество известкового налёта, что не позволяет достигнуть достаточной величины потока для включения оборудования. В этом случае требуется чистка проблемных элементов системы. Расчетные таблицы Таблица производительности проточных водонагревателей в зависимости от мощности прибора и температуры воды на входе и выходе Температура воды на входе, °C Мощность проточного водонагревателя, кВт 3 6 8 13 15 18 21 24 27 Количество воды (литров в минуту) с температурой t=38 °C на выходе из водонагревателя. 6 1,3 2,7 3,6 5,8 6,7 8,2 9,4 10,7 12,0 10 1,5 3,0 4,1 6,6 7,7 9,2 10,7 12,3 13,8 14 1,8 3,6 4,8 7,7 9,0 10,7 12,7 14,3 16,1 18 2,1 4,3 5,7 9,3 10,7 12,9 15,0 17,2 19,3 Количество воды (литров в минуту) с температурой t=55 °C на выходе из водонагревателя. 6 \- \- 2,3 3,8 4,4 5,2 6,1 7,0 7,9 10 \- \- 2,5 4,1 4,8 5,7 6,7 7,6 8,6 14 \- \- 2,8 4,5 5,2 6,3 7,3 8,4 9,4 18 \- 2,3 3,1 5,1 5,7 6,9 8,1 9,2 10,3 Таблица рекомендованных сечений электрического кабеля Для медного трехжильного кабеля, одна фаза, напряжение 220 Вольт Мощность водонагревателя, кВт 1 2 3 3,5 4 6 8 12 Сила тока, А 4,5 9,1 13,6 15,9 18,2 27,3 36,4 54,5 Рекомендуемое сечение токопроводящей жилы кабеля, мм 2 1 1 1,5 2,5 2,5 4 6 10 Максимальная длина кабеля, м 35 17 17 25 22 23 27 30 Для медного четырехжильного кабеля, три фазы, напряжение 380 Вольт Мощность водонагревателя, кВт 6 13 15 18 21 24 27 35 Сила тока, А 9,1 19,5 22,8 27,3 31,9 36,5 41,0 53,2 Рекомендуемое сечение токопроводящей жилы кабеля, мм 2 1,5 4 4 4 6 6 8 8 Максимальная длина кабеля, м 50 52 48 40 51 45 53 41 | <div class="detail_text"><h4>&#1053;&#1072;&#1087;&#1086;&#1088;&#1085;&#1099;&#1081; &#1087;&#1088;&#1086;&#1090;&#1086;&#1095;&#1085;&#1099;&#1081; &#1074;&#1086;&#1076;&#1086;&#1085;&#1072;&#1075;&#1088;&#1077;&#1074;&#1072;&#1090;&#1077;&#1083;&#1100; Stiebel Eltron DHF 13 C</h4><p><img src="/upload/images_stiebel/ste_dhf_c_vnesh_s.jpg" style="float: right; margin: 0px 0px 5px 5px;" alt="&#1042;&#1085;&#1077;&#1096;&#1085;&#1080;&#1081; &#1074;&#1080;&#1076; Stiebel Eltron DHF 13 C" title="&#1042;&#1085;&#1077;&#1096;&#1085;&#1080;&#1081; &#1074;&#1080;&#1076; Stiebel Eltron DHF 13 C"> Stiebel Eltron DHF 13 C &#8211; &#1087;&#1088;&#1086;&#1090;&#1086;&#1095;&#1085;&#1099;&#1081; &#1074;&#1086;&#1076;&#1086;&#1085;&#1072;&#1075;&#1088;&#1077;&#1074;&#1072;&#1090;&#1077;&#1083;&#1100; &#1085;&#1072;&#1087;&#1086;&#1088;&#1085;&#1086;&#1075;&#1086; &#1090;&#1080;&#1087;&#1072;, &#1087;&#1088;&#1077;&#1076;&#1089;&#1090;&#1072;&#1074;&#1083;&#1103;&#1102;&#1097;&#1080;&#1081; &#1089;&#1086;&#1073;&#1086;&#1081; &#1090;&#1088;&#1077;&#1093;&#1092;&#1072;&#1079;&#1085;&#1099;&#1081; &#1101;&#1083;&#1077;&#1082;&#1090;&#1088;&#1080;&#1095;&#1077;&#1089;&#1082;&#1080;&#1081; &#1087;&#1088;&#1080;&#1073;&#1086;&#1088; &#1073;&#1099;&#1090;&#1086;&#1074;&#1086;&#1075;&#1086; &#1087;&#1088;&#1080;&#1084;&#1077;&#1085;&#1077;&#1085;&#1080;&#1103;, &#1088;&#1072;&#1089;&#1089;&#1095;&#1080;&#1090;&#1072;&#1085;&#1085;&#1099;&#1081; &#1085;&#1072; &#1087;&#1088;&#1086;&#1080;&#1079;&#1074;&#1086;&#1076;&#1089;&#1090;&#1074;&#1086; &#1075;&#1086;&#1088;&#1103;&#1095;&#1077;&#1081; &#1074;&#1086;&#1076;&#1099; &#1076;&#1083;&#1103; &#1086;&#1076;&#1085;&#1086;&#1081; &#1080;&#1083;&#1080; &#1085;&#1077;&#1089;&#1082;&#1086;&#1083;&#1100;&#1082;&#1080;&#1093; &#1090;&#1086;&#1095;&#1077;&#1082; &#1074;&#1086;&#1076;&#1086;&#1088;&#1072;&#1079;&#1073;&#1086;&#1088;&#1072;. &#1054;&#1076;&#1085;&#1080;&#1084; &#1080;&#1079; &#1086;&#1089;&#1085;&#1086;&#1074;&#1085;&#1099;&#1093; &#1085;&#1072;&#1087;&#1088;&#1072;&#1074;&#1083;&#1077;&#1085;&#1080;&#1081; &#1088;&#1072;&#1073;&#1086;&#1090;&#1099; &#1082;&#1086;&#1084;&#1087;&#1072;&#1085;&#1080;&#1080; Stiebel Eltron &#1103;&#1074;&#1083;&#1103;&#1077;&#1090;&#1089;&#1103; &#1087;&#1088;&#1086;&#1080;&#1079;&#1074;&#1086;&#1076;&#1089;&#1090;&#1074;&#1086; &#1085;&#1072;&#1075;&#1088;&#1077;&#1074;&#1072;&#1090;&#1077;&#1083;&#1100;&#1085;&#1086;&#1081; &#1090;&#1077;&#1093;&#1085;&#1080;&#1082;&#1080;, &#1072; &#1077;&#1105; &#1089;&#1077;&#1088;&#1080;&#1103; DHF &#1087;&#1086;&#1083;&#1100;&#1079;&#1091;&#1077;&#1090;&#1089;&#1103; &#1086;&#1075;&#1088;&#1086;&#1084;&#1085;&#1086;&#1081; &#1087;&#1086;&#1087;&#1091;&#1083;&#1103;&#1088;&#1085;&#1086;&#1089;&#1090;&#1100;&#1102; &#1091; &#1088;&#1086;&#1089;&#1089;&#1080;&#1081;&#1089;&#1082;&#1080;&#1093; &#1087;&#1086;&#1090;&#1088;&#1077;&#1073;&#1080;&#1090;&#1077;&#1083;&#1077;&#1081;.</p><h4>&#1055;&#1088;&#1086;&#1090;&#1086;&#1095;&#1085;&#1099;&#1077; &#1074;&#1086;&#1076;&#1086;&#1085;&#1072;&#1075;&#1088;&#1077;&#1074;&#1072;&#1090;&#1077;&#1083;&#1080; Stiebel Eltron DHF 13 C: &#1086;&#1089;&#1086;&#1073;&#1077;&#1085;&#1085;&#1086;&#1089;&#1090;&#1080; &#1090;&#1077;&#1093;&#1085;&#1086;&#1083;&#1086;&#1075;&#1080;&#1080;</h4><p><img src="/upload/images_stiebel/ste_dhc-e_ten_s.jpg" style="float: right; margin: 0px 0px 5px 5px;" alt="&#1058;&#1069;&#1053;" title="&#1058;&#1069;&#1053;"> &#1055;&#1088;&#1080; &#1087;&#1088;&#1086;&#1093;&#1086;&#1078;&#1076;&#1077;&#1085;&#1080;&#1080; &#1074;&#1086;&#1076;&#1099; &#1095;&#1077;&#1088;&#1077;&#1079; &#1101;&#1083;&#1077;&#1082;&#1090;&#1088;&#1086;&#1087;&#1088;&#1080;&#1073;&#1086;&#1088; &#1074; &#1084;&#1086;&#1084;&#1077;&#1085;&#1090; &#1074;&#1082;&#1083;&#1102;&#1095;&#1077;&#1085;&#1080;&#1103; &#1082;&#1088;&#1072;&#1085;&#1072; &#1087;&#1088;&#1086;&#1080;&#1089;&#1093;&#1086;&#1076;&#1080;&#1090; &#1084;&#1075;&#1085;&#1086;&#1074;&#1077;&#1085;&#1085;&#1086;&#1077; &#1089;&#1088;&#1072;&#1073;&#1072;&#1090;&#1099;&#1074;&#1072;&#1085;&#1080;&#1077; &#1091;&#1089;&#1090;&#1088;&#1086;&#1081;&#1089;&#1090;&#1074;&#1072; &#1087;&#1086;&#1076; &#1076;&#1077;&#1081;&#1089;&#1090;&#1074;&#1080;&#1077;&#1084; &#1072;&#1074;&#1090;&#1086;&#1084;&#1072;&#1090;&#1080;&#1082;&#1080;. &#1053;&#1072;&#1075;&#1088;&#1077;&#1074; &#1074;&#1086;&#1076;&#1099; &#1087;&#1088;&#1086;&#1080;&#1089;&#1093;&#1086;&#1076;&#1080;&#1090; &#1089;&#1088;&#1072;&#1079;&#1091;, &#1087;&#1086;&#1101;&#1090;&#1086;&#1084;&#1091; &#1078;&#1076;&#1072;&#1090;&#1100; &#1087;&#1086;&#1103;&#1074;&#1083;&#1077;&#1085;&#1080;&#1103; &#1075;&#1086;&#1088;&#1103;&#1095;&#1077;&#1081; &#1074;&#1086;&#1076;&#1099; &#1087;&#1086;&#1083;&#1100;&#1079;&#1086;&#1074;&#1072;&#1090;&#1077;&#1083;&#1102; &#1085;&#1077; &#1087;&#1088;&#1080;&#1093;&#1086;&#1076;&#1080;&#1090;&#1089;&#1103;. &#1055;&#1088;&#1080;&#1085;&#1094;&#1080;&#1087; &#1088;&#1072;&#1073;&#1086;&#1090;&#1099; &#1074;&#1086;&#1076;&#1086;&#1085;&#1072;&#1075;&#1088;&#1077;&#1074;&#1072;&#1090;&#1077;&#1083;&#1103; &#1086;&#1089;&#1085;&#1086;&#1074;&#1072;&#1085; &#1085;&#1072; &#1090;&#1086;&#1084;, &#1095;&#1090;&#1086; &#1087;&#1086;&#1090;&#1086;&#1082; &#1074;&#1086;&#1076;&#1099;, &#1085;&#1072;&#1087;&#1088;&#1072;&#1074;&#1083;&#1077;&#1085;&#1085;&#1099;&#1081; &#1095;&#1077;&#1088;&#1077;&#1079; &#1082;&#1086;&#1083;&#1073;&#1091; &#1089; &#1084;&#1086;&#1097;&#1085;&#1099;&#1084; &#1084;&#1077;&#1076;&#1085;&#1099;&#1084; &#1058;&#1069;&#1053;&#1086;&#1084;, &#1073;&#1099;&#1089;&#1090;&#1088;&#1086; &#1085;&#1072;&#1075;&#1088;&#1077;&#1074;&#1072;&#1077;&#1090;&#1089;&#1103; &#1080; &#1089;&#1088;&#1072;&#1079;&#1091; &#1078;&#1077; &#1087;&#1086;&#1076;&#1072;&#1105;&#1090;&#1089;&#1103; &#1074; &#1089;&#1080;&#1089;&#1090;&#1077;&#1084;&#1091; &#1086;&#1073;&#1098;&#1105;&#1084;&#1086;&#1084; 6,6 &#1083;/&#1084;&#1080;&#1085;&#1091;&#1090;&#1091;.</p><p>&#1055;&#1088;&#1080; &#1074;&#1099;&#1073;&#1086;&#1088;&#1077; &#1101;&#1083;&#1077;&#1082;&#1090;&#1088;&#1080;&#1095;&#1077;&#1089;&#1082;&#1086;&#1075;&#1086; &#1074;&#1086;&#1076;&#1086;&#1085;&#1072;&#1075;&#1088;&#1077;&#1074;&#1072;&#1090;&#1077;&#1083;&#1103; &#1076;&#1083;&#1103; &#1073;&#1086;&#1083;&#1100;&#1096;&#1080;&#1085;&#1089;&#1090;&#1074;&#1072; &#1087;&#1086;&#1083;&#1100;&#1079;&#1086;&#1074;&#1072;&#1090;&#1077;&#1083;&#1077;&#1081; &#1072;&#1082;&#1090;&#1091;&#1072;&#1083;&#1077;&#1085; &#1074;&#1086;&#1087;&#1088;&#1086;&#1089; &#1087;&#1086;&#1090;&#1088;&#1077;&#1073;&#1083;&#1077;&#1085;&#1080;&#1103; &#1101;&#1085;&#1077;&#1088;&#1075;&#1080;&#1080;, &#1080; &#1086;&#1095;&#1077;&#1085;&#1100; &#1095;&#1072;&#1089;&#1090;&#1086; &#1080;&#1084;&#1077;&#1077;&#1090; &#1084;&#1077;&#1089;&#1090;&#1086; &#1079;&#1072;&#1073;&#1083;&#1091;&#1078;&#1076;&#1077;&#1085;&#1080;&#1077; &#1086; &#1090;&#1086;&#1084;, &#1095;&#1090;&#1086; &#1085;&#1072;&#1082;&#1086;&#1087;&#1080;&#1090;&#1077;&#1083;&#1100;&#1085;&#1099;&#1077; &#1087;&#1088;&#1080;&#1073;&#1086;&#1088;&#1099; &#1087;&#1086;&#1090;&#1088;&#1077;&#1073;&#1083;&#1103;&#1102;&#1090; &#1075;&#1086;&#1088;&#1072;&#1079;&#1076;&#1086; &#1084;&#1077;&#1085;&#1100;&#1096;&#1077;, &#1095;&#1077;&#1084; &#1087;&#1088;&#1086;&#1090;&#1086;&#1095;&#1085;&#1099;&#1077;. &#1053;&#1072; &#1089;&#1072;&#1084;&#1086;&#1084; &#1076;&#1077;&#1083;&#1077; &#1101;&#1090;&#1086; &#1085;&#1077; &#1090;&#1072;&#1082;: &#1087;&#1086;&#1090;&#1088;&#1077;&#1073;&#1083;&#1077;&#1085;&#1080;&#1077; &#1085;&#1072; &#1077;&#1076;&#1080;&#1085;&#1080;&#1094;&#1091; &#1086;&#1073;&#1098;&#1105;&#1084;&#1072; &#1074;&#1086;&#1076;&#1099; &#1072;&#1073;&#1089;&#1086;&#1083;&#1102;&#1090;&#1085;&#1086; &#1086;&#1076;&#1080;&#1085;&#1072;&#1082;&#1086;&#1074;&#1086;.</p><p>&#1056;&#1072;&#1079;&#1085;&#1080;&#1094;&#1072; &#1089;&#1086;&#1089;&#1090;&#1086;&#1080;&#1090; &#1090;&#1086;&#1083;&#1100;&#1082;&#1086; &#1074; &#1087;&#1088;&#1080;&#1085;&#1094;&#1080;&#1087;&#1077; &#1088;&#1072;&#1073;&#1086;&#1090;&#1099; &#1086;&#1073;&#1086;&#1088;&#1091;&#1076;&#1086;&#1074;&#1072;&#1085;&#1080;&#1103; (&#1086;&#1076;&#1080;&#1085; &#1085;&#1072;&#1075;&#1088;&#1077;&#1074;&#1072;&#1077;&#1090; &#1074;&#1086; &#1074;&#1088;&#1077;&#1084;&#1103; &#1074;&#1082;&#1083;&#1102;&#1095;&#1077;&#1085;&#1080;&#1103;, &#1072; &#1076;&#1088;&#1091;&#1075;&#1086;&#1081; &#1085;&#1077;&#1082;&#1086;&#1090;&#1086;&#1088;&#1086;&#1077; &#1074;&#1088;&#1077;&#1084;&#1103; &#1087;&#1086;&#1076;&#1086;&#1075;&#1088;&#1077;&#1074;&#1072;&#1077;&#1090; &#1074;&#1086;&#1076;&#1091; &#1074; &#1073;&#1072;&#1082;&#1077;). &#1055;&#1088;&#1080; &#1101;&#1090;&#1086;&#1084; &#1086;&#1089;&#1086;&#1073;&#1077;&#1085;&#1085;&#1086;&#1089;&#1090;&#1100;&#1102; &#1085;&#1072;&#1082;&#1086;&#1087;&#1080;&#1090;&#1077;&#1083;&#1103; &#1089;&#1090;&#1072;&#1085;&#1086;&#1074;&#1080;&#1090;&#1089;&#1103; &#1090;&#1086;, &#1095;&#1090;&#1086; &#1086;&#1085; &#1090;&#1088;&#1077;&#1073;&#1091;&#1077;&#1090; &#1076;&#1086;&#1087;&#1086;&#1083;&#1085;&#1080;&#1090;&#1077;&#1083;&#1100;&#1085;&#1099;&#1093; &#1101;&#1085;&#1077;&#1088;&#1075;&#1086;&#1079;&#1072;&#1090;&#1088;&#1072;&#1090; &#1085;&#1072; &#1087;&#1086;&#1076;&#1076;&#1077;&#1088;&#1078;&#1072;&#1085;&#1080;&#1077; &#1079;&#1072;&#1076;&#1072;&#1085;&#1085;&#1086;&#1081; &#1090;&#1077;&#1084;&#1087;&#1077;&#1088;&#1072;&#1090;&#1091;&#1088;&#1099; &#1084;&#1077;&#1078;&#1076;&#1091; &#1087;&#1077;&#1088;&#1080;&#1086;&#1076;&#1072;&#1084;&#1080; &#1080;&#1089;&#1087;&#1086;&#1083;&#1100;&#1079;&#1086;&#1074;&#1072;&#1085;&#1080;&#1103; &#1074;&#1086;&#1076;&#1099;, &#1072; &#1101;&#1090;&#1086; &#1085;&#1077; &#1074;&#1089;&#1077;&#1075;&#1076;&#1072; &#1101;&#1082;&#1086;&#1085;&#1086;&#1084;&#1080;&#1095;&#1077;&#1089;&#1082;&#1080; &#1086;&#1087;&#1088;&#1072;&#1074;&#1076;&#1072;&#1085;&#1086;.</p><p><img src="/upload/images_stiebel/ste_dhf_c_gidruprav_s.jpg" style="float: right; margin: 0px 0px 5px 5px;" alt="&#1043;&#1080;&#1076;&#1088;&#1072;&#1074;&#1083;&#1080;&#1095;&#1077;&#1089;&#1082;&#1086;&#1077; &#1091;&#1087;&#1088;&#1072;&#1074;&#1083;&#1077;&#1085;&#1080;&#1077; DHF 13 C" title="&#1043;&#1080;&#1076;&#1088;&#1072;&#1074;&#1083;&#1080;&#1095;&#1077;&#1089;&#1082;&#1086;&#1077; &#1091;&#1087;&#1088;&#1072;&#1074;&#1083;&#1077;&#1085;&#1080;&#1077; DHF 13 C"> Stiebel Eltron DHF 13 C &#8211; &#1085;&#1072;&#1087;&#1086;&#1088;&#1085;&#1099;&#1081; &#1087;&#1088;&#1086;&#1090;&#1086;&#1095;&#1085;&#1099;&#1081; &#1074;&#1086;&#1076;&#1086;&#1085;&#1072;&#1075;&#1088;&#1077;&#1074;&#1072;&#1090;&#1077;&#1083;&#1100;, &#1088;&#1072;&#1073;&#1086;&#1090;&#1072;&#1102;&#1097;&#1080;&#1081; &#1087;&#1086;&#1076; &#1075;&#1080;&#1076;&#1088;&#1072;&#1074;&#1083;&#1080;&#1095;&#1077;&#1089;&#1082;&#1080;&#1084; &#1091;&#1087;&#1088;&#1072;&#1074;&#1083;&#1077;&#1085;&#1080;&#1077;&#1084;. &#1045;&#1075;&#1086; &#1086;&#1089;&#1086;&#1073;&#1077;&#1085;&#1085;&#1086;&#1089;&#1090;&#1100;&#1102; &#1103;&#1074;&#1083;&#1103;&#1077;&#1090;&#1089;&#1103; &#1090;&#1086;, &#1095;&#1090;&#1086; &#1090;&#1077;&#1084;&#1087;&#1077;&#1088;&#1072;&#1090;&#1091;&#1088;&#1072; &#1074;&#1086;&#1076;&#1099; &#1085;&#1072; &#1074;&#1099;&#1093;&#1086;&#1076;&#1077; &#1082;&#1086;&#1088;&#1088;&#1077;&#1082;&#1090;&#1080;&#1088;&#1091;&#1077;&#1090;&#1089;&#1103; &#1087;&#1088;&#1080;&#1074;&#1099;&#1095;&#1085;&#1099;&#1084; &#1076;&#1083;&#1103; &#1073;&#1086;&#1083;&#1100;&#1096;&#1080;&#1085;&#1089;&#1090;&#1074;&#1072; &#1089;&#1087;&#1086;&#1089;&#1086;&#1073;&#1086;&#1084;: &#1088;&#1077;&#1075;&#1091;&#1083;&#1080;&#1088;&#1086;&#1074;&#1072;&#1085;&#1080;&#1077;&#1084; &#1082;&#1088;&#1072;&#1085;&#1072;. &#1044;&#1083;&#1103; &#1090;&#1086;&#1075;&#1086; &#1095;&#1090;&#1086;&#1073;&#1099; &#1086;&#1073;&#1077;&#1089;&#1087;&#1077;&#1095;&#1080;&#1090;&#1100; &#1082;&#1086;&#1084;&#1087;&#1077;&#1085;&#1089;&#1072;&#1094;&#1080;&#1102; &#1089;&#1082;&#1072;&#1095;&#1082;&#1086;&#1074; &#1076;&#1072;&#1074;&#1083;&#1077;&#1085;&#1080;&#1103; &#1074; &#1089;&#1077;&#1090;&#1080;, &#1074;&#1089;&#1083;&#1077;&#1076;&#1089;&#1090;&#1074;&#1080;&#1077; &#1095;&#1077;&#1075;&#1086; &#1084;&#1086;&#1075;&#1091;&#1090; &#1074;&#1086;&#1079;&#1085;&#1080;&#1082;&#1085;&#1091;&#1090;&#1100; &#1088;&#1077;&#1079;&#1082;&#1080;&#1077; &#1082;&#1086;&#1083;&#1077;&#1073;&#1072;&#1085;&#1080;&#1103; &#1090;&#1077;&#1084;&#1087;&#1077;&#1088;&#1072;&#1090;&#1091;&#1088;&#1099;, &#1087;&#1088;&#1086;&#1080;&#1079;&#1074;&#1086;&#1076;&#1080;&#1090;&#1077;&#1083;&#1077;&#1084; &#1087;&#1088;&#1077;&#1076;&#1091;&#1089;&#1084;&#1086;&#1090;&#1088;&#1077;&#1085;&#1072; &#1091;&#1089;&#1090;&#1072;&#1085;&#1086;&#1074;&#1082;&#1072; &#1072;&#1074;&#1090;&#1086;&#1084;&#1072;&#1090;&#1080;&#1095;&#1077;&#1089;&#1082;&#1080;&#1093; &#1088;&#1077;&#1075;&#1091;&#1083;&#1103;&#1090;&#1086;&#1088;&#1086;&#1074;.</p><p>&#1055;&#1088;&#1080;&#1073;&#1086;&#1088;&#1099; &#1089; &#1075;&#1080;&#1076;&#1088;&#1072;&#1074;&#1083;&#1080;&#1095;&#1077;&#1089;&#1082;&#1080;&#1084; &#1091;&#1087;&#1088;&#1072;&#1074;&#1083;&#1077;&#1085;&#1080;&#1077;&#1084; &#1087;&#1086;&#1083;&#1100;&#1079;&#1091;&#1102;&#1090;&#1089;&#1103; &#1086;&#1075;&#1088;&#1086;&#1084;&#1085;&#1086;&#1081; &#1087;&#1086;&#1087;&#1091;&#1083;&#1103;&#1088;&#1085;&#1086;&#1089;&#1090;&#1100;&#1102; &#1073;&#1083;&#1072;&#1075;&#1086;&#1076;&#1072;&#1088;&#1103; &#1089;&#1074;&#1086;&#1077;&#1081; &#1089;&#1088;&#1072;&#1074;&#1085;&#1080;&#1090;&#1077;&#1083;&#1100;&#1085;&#1086; &#1085;&#1077;&#1074;&#1099;&#1089;&#1086;&#1082;&#1086;&#1081; &#1089;&#1090;&#1086;&#1080;&#1084;&#1086;&#1089;&#1090;&#1080;. &#1045;&#1089;&#1083;&#1080; &#1076;&#1083;&#1103; &#1087;&#1086;&#1083;&#1100;&#1079;&#1086;&#1074;&#1072;&#1090;&#1077;&#1083;&#1103; &#1074;&#1086;&#1079;&#1084;&#1086;&#1078;&#1085;&#1086;&#1089;&#1090;&#1100; &#1082;&#1086;&#1085;&#1090;&#1088;&#1086;&#1083;&#1103; &#1090;&#1077;&#1084;&#1087;&#1077;&#1088;&#1072;&#1090;&#1091;&#1088;&#1099; &#1074;&#1086;&#1076;&#1099; &#1085;&#1077; &#1087;&#1088;&#1080;&#1085;&#1094;&#1080;&#1087;&#1080;&#1072;&#1083;&#1100;&#1085;&#1072;, &#1086;&#1073;&#1086;&#1088;&#1091;&#1076;&#1086;&#1074;&#1072;&#1085;&#1080;&#1077; &#1076;&#1072;&#1085;&#1085;&#1086;&#1075;&#1086; &#1090;&#1080;&#1087;&#1072; &#1076;&#1072;&#1089;&#1090; &#1074;&#1086;&#1079;&#1084;&#1086;&#1078;&#1085;&#1086;&#1089;&#1090;&#1100; &#1089;&#1101;&#1082;&#1086;&#1085;&#1086;&#1084;&#1080;&#1090;&#1100; &#1080; &#1074; &#1090;&#1086; &#1078;&#1077; &#1074;&#1088;&#1077;&#1084;&#1103; &#1086;&#1073;&#1077;&#1089;&#1087;&#1077;&#1095;&#1080;&#1090;&#1100; &#1076;&#1083;&#1103; &#1089;&#1077;&#1073;&#1103; &#1074;&#1099;&#1089;&#1086;&#1082;&#1080;&#1081; &#1091;&#1088;&#1086;&#1074;&#1077;&#1085;&#1100; &#1082;&#1086;&#1084;&#1092;&#1086;&#1088;&#1090;&#1072;.</p><h4>&#1054;&#1089;&#1086;&#1073;&#1077;&#1085;&#1085;&#1086;&#1089;&#1090;&#1080; &#1082;&#1086;&#1085;&#1089;&#1090;&#1088;&#1091;&#1082;&#1094;&#1080;&#1080;</h4><p>&#1050;&#1086;&#1085;&#1089;&#1090;&#1088;&#1091;&#1082;&#1090;&#1080;&#1074;&#1085;&#1086; &#1086;&#1073;&#1086;&#1088;&#1091;&#1076;&#1086;&#1074;&#1072;&#1085;&#1080;&#1077;, &#1074;&#1093;&#1086;&#1076;&#1103;&#1097;&#1077;&#1077; &#1074; &#1089;&#1086;&#1089;&#1090;&#1072;&#1074; &#1083;&#1080;&#1085;&#1077;&#1081;&#1082;&#1080; DHF &#1086;&#1090; Stiebel Eltron, &#1074;&#1082;&#1083;&#1102;&#1095;&#1072;&#1077;&#1090; &#1074; &#1089;&#1077;&#1073;&#1103;:</p><img src="/upload/images_stiebel/ste_dhf_c_regul_s.jpg" style="float: right; margin: 0px 0px 5px 5px;" alt="&#1057;&#1090;&#1091;&#1087;&#1077;&#1085;&#1095;&#1072;&#1090;&#1099;&#1081; &#1088;&#1077;&#1075;&#1091;&#1083;&#1103;&#1090;&#1086;&#1088; &#1084;&#1086;&#1097;&#1085;&#1086;&#1089;&#1090;&#1080;" title="&#1057;&#1090;&#1091;&#1087;&#1077;&#1085;&#1095;&#1072;&#1090;&#1099;&#1081; &#1088;&#1077;&#1075;&#1091;&#1083;&#1103;&#1090;&#1086;&#1088; &#1084;&#1086;&#1097;&#1085;&#1086;&#1089;&#1090;&#1080;"><ul><li>&#1087;&#1083;&#1072;&#1089;&#1090;&#1080;&#1082;&#1086;&#1074;&#1099;&#1081; &#1082;&#1086;&#1088;&#1087;&#1091;&#1089;;</li><li>&#1087;&#1072;&#1085;&#1077;&#1083;&#1100; &#1091;&#1087;&#1088;&#1072;&#1074;&#1083;&#1077;&#1085;&#1080;&#1103; &#1072;&#1075;&#1088;&#1077;&#1075;&#1072;&#1090;&#1086;&#1084;;</li><li>&#1084;&#1077;&#1076;&#1085;&#1099;&#1081; &#1058;&#1069;&#1053;, &#1086;&#1089;&#1085;&#1072;&#1097;&#1105;&#1085;&#1085;&#1099;&#1081; &#1085;&#1072;&#1075;&#1088;&#1077;&#1074;&#1072;&#1090;&#1077;&#1083;&#1100;&#1085;&#1086;&#1081; &#1089;&#1087;&#1080;&#1088;&#1072;&#1083;&#1100;&#1102; &#1079;&#1072;&#1087;&#1088;&#1077;&#1089;&#1089;&#1086;&#1074;&#1072;&#1085;&#1085;&#1086;&#1081; &#1074;&#1085;&#1091;&#1090;&#1088;&#1100; &#1090;&#1088;&#1091;&#1073;&#1082;&#1080; &#1101;&#1083;&#1077;&#1084;&#1077;&#1085;&#1090;&#1072; &#1080; &#1079;&#1072;&#1087;&#1086;&#1083;&#1085;&#1077;&#1085;&#1085;&#1099;&#1081; &#1085;&#1072;&#1087;&#1086;&#1083;&#1085;&#1080;&#1090;&#1077;&#1083;&#1077;&#1084; &#1089; &#1086;&#1082;&#1089;&#1080;&#1076;&#1086;&#1084; &#1084;&#1072;&#1075;&#1085;&#1080;&#1103; (&#1058;&#1069;&#1053; &#1090;&#1072;&#1082;&#1086;&#1081; &#1082;&#1086;&#1085;&#1089;&#1090;&#1088;&#1091;&#1082;&#1094;&#1080;&#1080; &#1076;&#1086;&#1087;&#1091;&#1089;&#1082;&#1072;&#1077;&#1090; &#1088;&#1072;&#1073;&#1086;&#1090;&#1091; &#1089; &#1074;&#1086;&#1076;&#1086;&#1081;, &#1089;&#1086;&#1076;&#1077;&#1088;&#1078;&#1072;&#1097;&#1077;&#1081; &#1085;&#1080;&#1079;&#1082;&#1091;&#1102; &#1082;&#1086;&#1085;&#1094;&#1077;&#1085;&#1090;&#1088;&#1072;&#1094;&#1080;&#1102; &#1080;&#1079;&#1074;&#1077;&#1089;&#1090;&#1080;);</li><li>&#1085;&#1072;&#1075;&#1088;&#1077;&#1074;&#1072;&#1090;&#1077;&#1083;&#1100;&#1085;&#1072;&#1103; &#1084;&#1077;&#1076;&#1085;&#1072;&#1103; &#1082;&#1086;&#1083;&#1073;&#1072;, &#1082;&#1086;&#1090;&#1086;&#1088;&#1072;&#1103; &#1086;&#1073;&#1083;&#1072;&#1076;&#1072;&#1077;&#1090; &#1074;&#1099;&#1089;&#1086;&#1082;&#1086;&#1081; &#1089;&#1090;&#1086;&#1081;&#1082;&#1086;&#1089;&#1090;&#1100;&#1102; &#1082; &#1082;&#1086;&#1088;&#1088;&#1086;&#1079;&#1080;&#1080; &#1080; &#1074;&#1086;&#1079;&#1076;&#1077;&#1081;&#1089;&#1090;&#1074;&#1080;&#1102; &#1074;&#1099;&#1089;&#1086;&#1082;&#1086;&#1075;&#1086; &#1076;&#1072;&#1074;&#1083;&#1077;&#1085;&#1080;&#1103;;</li><li>&#1088;&#1077;&#1075;&#1091;&#1083;&#1103;&#1090;&#1086;&#1088; &#1084;&#1086;&#1097;&#1085;&#1086;&#1089;&#1090;&#1080; &#1074; &#1074;&#1080;&#1076;&#1077; &#1088;&#1091;&#1095;&#1085;&#1086;&#1075;&#1086; &#1087;&#1077;&#1088;&#1077;&#1082;&#1083;&#1102;&#1095;&#1072;&#1090;&#1077;&#1083;&#1103; (&#1080;&#1084;&#1077;&#1077;&#1090; &#1076;&#1074;&#1072; &#1087;&#1086;&#1083;&#1086;&#1078;&#1077;&#1085;&#1080;&#1103; &#8211; 50% &#1080; 100% &#1087;&#1088;&#1086;&#1080;&#1079;&#1074;&#1086;&#1076;&#1080;&#1090;&#1077;&#1083;&#1100;&#1085;&#1086;&#1089;&#1090;&#1080;), &#1087;&#1088;&#1080; &#1085;&#1077;&#1073;&#1086;&#1083;&#1100;&#1096;&#1086;&#1084; &#1087;&#1086;&#1090;&#1086;&#1082;&#1077; &#1074;&#1086;&#1076;&#1099; &#1087;&#1086;&#1085;&#1080;&#1078;&#1077;&#1085;&#1085;&#1072;&#1103; &#1088;&#1072;&#1073;&#1086;&#1095;&#1072;&#1103; &#1084;&#1086;&#1097;&#1085;&#1086;&#1089;&#1090;&#1100; &#1074;&#1099;&#1073;&#1080;&#1088;&#1072;&#1077;&#1090;&#1089;&#1103; &#1091;&#1089;&#1090;&#1088;&#1086;&#1081;&#1089;&#1090;&#1074;&#1086;&#1084; &#1072;&#1074;&#1090;&#1086;&#1084;&#1072;&#1090;&#1080;&#1095;&#1077;&#1089;&#1082;&#1080;.</li></ul><h4>&#1054;&#1089;&#1085;&#1086;&#1074;&#1085;&#1099;&#1077; &#1090;&#1077;&#1093;&#1085;&#1080;&#1095;&#1077;&#1089;&#1082;&#1080;&#1077; &#1093;&#1072;&#1088;&#1072;&#1082;&#1090;&#1077;&#1088;&#1080;&#1089;&#1090;&#1080;&#1082;&#1080; DHF 13 C</h4><img src="/upload/images_stiebel/ste_dhc-e_predohr_s.jpg" style="float: right; margin: 0px 0px 5px 5px;" alt="&#1055;&#1088;&#1077;&#1076;&#1086;&#1093;&#1088;&#1072;&#1085;&#1080;&#1090;&#1077;&#1083;&#1100;&#1085;&#1099;&#1081; &#1082;&#1083;&#1072;&#1087;&#1072;&#1085;" title="&#1055;&#1088;&#1077;&#1076;&#1086;&#1093;&#1088;&#1072;&#1085;&#1080;&#1090;&#1077;&#1083;&#1100;&#1085;&#1099;&#1081; &#1082;&#1083;&#1072;&#1087;&#1072;&#1085;"><ol><li>&#1053;&#1072;&#1087;&#1088;&#1103;&#1078;&#1077;&#1085;&#1080;&#1077; &#1087;&#1080;&#1090;&#1072;&#1085;&#1080;&#1103; &#1074;&#1086;&#1076;&#1086;&#1085;&#1072;&#1075;&#1088;&#1077;&#1074;&#1072;&#1090;&#1077;&#1083;&#1103; &#1089;&#1086;&#1089;&#1090;&#1072;&#1074;&#1083;&#1103;&#1077;&#1090; 380 &#1042; (&#1087;&#1080;&#1090;&#1072;&#1085;&#1080;&#1077; &#1076;&#1086;&#1083;&#1078;&#1085;&#1086; &#1087;&#1086;&#1076;&#1074;&#1086;&#1076;&#1080;&#1090;&#1100;&#1089;&#1103; &#1074; &#1086;&#1073;&#1103;&#1079;&#1072;&#1090;&#1077;&#1083;&#1100;&#1085;&#1086;&#1084; &#1087;&#1086;&#1088;&#1103;&#1076;&#1082;&#1077; &#1087;&#1086; &#1086;&#1090;&#1076;&#1077;&#1083;&#1100;&#1085;&#1086;&#1081; &#1090;&#1088;&#1105;&#1093;&#1087;&#1088;&#1086;&#1074;&#1086;&#1076;&#1085;&#1086;&#1081; &#1083;&#1080;&#1085;&#1080;&#1080; (&#1089; &#1079;&#1072;&#1079;&#1077;&#1084;&#1083;&#1103;&#1102;&#1097;&#1080;&#1084; &#1056;&#1045; &#1087;&#1088;&#1086;&#1074;&#1086;&#1076;&#1086;&#1084;) &#1076;&#1086;&#1089;&#1090;&#1072;&#1090;&#1086;&#1095;&#1085;&#1086;&#1081; &#1084;&#1086;&#1097;&#1085;&#1086;&#1089;&#1090;&#1080;, &#1074;&#1099;&#1074;&#1077;&#1076;&#1077;&#1085;&#1085;&#1086;&#1081; &#1085;&#1072; &#1086;&#1090;&#1076;&#1077;&#1083;&#1100;&#1085;&#1099;&#1081; &#1072;&#1074;&#1090;&#1086;&#1084;&#1072;&#1090;&#1080;&#1095;&#1077;&#1089;&#1082;&#1080;&#1081; &#1074;&#1099;&#1082;&#1083;&#1102;&#1095;&#1072;&#1090;&#1077;&#1083;&#1100; &#1074;&#1074;&#1086;&#1076;&#1085;&#1086;&#1075;&#1086; &#1097;&#1080;&#1090;&#1072;).</li><li>&#1052;&#1086;&#1097;&#1085;&#1086;&#1089;&#1090;&#1100; &#1086;&#1073;&#1086;&#1088;&#1091;&#1076;&#1086;&#1074;&#1072;&#1085;&#1080;&#1103; &#1084;&#1086;&#1078;&#1077;&#1090; &#1088;&#1077;&#1075;&#1091;&#1083;&#1080;&#1088;&#1086;&#1074;&#1072;&#1090;&#1100;&#1089;&#1103; &#1074; &#1076;&#1074;&#1091;&#1093; &#1087;&#1086;&#1083;&#1086;&#1078;&#1077;&#1085;&#1080;&#1103;&#1093;: 6,5 &#1080; 13 &#1082;&#1042;&#1090;, &#1087;&#1088;&#1080; &#1101;&#1090;&#1086;&#1084; &#1087;&#1088;&#1086;&#1080;&#1079;&#1074;&#1086;&#1076;&#1080;&#1090;&#1077;&#1083;&#1100;&#1085;&#1086;&#1089;&#1090;&#1100; &#1073;&#1091;&#1076;&#1077;&#1090; &#1089;&#1086;&#1089;&#1090;&#1072;&#1074;&#1083;&#1103;&#1090;&#1100; &#1089;&#1086;&#1086;&#1090;&#1074;&#1077;&#1090;&#1089;&#1090;&#1074;&#1077;&#1085;&#1085;&#1086; 3,3 &#1080; 6,6 &#1083;/&#1084;&#1080;&#1085;&#1091;&#1090;&#1091;.</li><li>&#1055;&#1086;&#1090;&#1077;&#1088;&#1080; &#1076;&#1072;&#1074;&#1083;&#1077;&#1085;&#1080;&#1103; &#1074; &#1091;&#1089;&#1090;&#1088;&#1086;&#1081;&#1089;&#1090;&#1074;&#1077; &#1089;&#1086;&#1089;&#1090;&#1072;&#1074;&#1083;&#1103;&#1102;&#1090; 0,55 &#1073;&#1072;&#1088;.</li><li>&#1042;&#1077;&#1089; &#1074;&#1086;&#1076;&#1086;&#1085;&#1072;&#1075;&#1088;&#1077;&#1074;&#1072;&#1090;&#1077;&#1083;&#1103; &#8211; 4,1 &#1082;&#1075;.</li><li>&#1055;&#1086;&#1076;&#1082;&#1083;&#1102;&#1095;&#1077;&#1085;&#1080;&#1077; &#1082; &#1089;&#1080;&#1089;&#1090;&#1077;&#1084;&#1077; &#1074;&#1086;&#1076;&#1086;&#1089;&#1085;&#1072;&#1073;&#1078;&#1077;&#1085;&#1080;&#1103; &#1074;&#1099;&#1087;&#1086;&#1083;&#1085;&#1103;&#1077;&#1090;&#1089;&#1103; &#1087;&#1088;&#1080; &#1087;&#1086;&#1084;&#1086;&#1097;&#1080; &#1088;&#1077;&#1079;&#1100;&#1073;&#1086;&#1074;&#1086;&#1075;&#1086; &#1089;&#1086;&#1077;&#1076;&#1080;&#1085;&#1077;&#1085;&#1080;&#1103; &#189; ".</li><li>&#1058;&#1077;&#1084;&#1087;&#1077;&#1088;&#1072;&#1090;&#1091;&#1088;&#1072; &#1074;&#1086;&#1076;&#1099; &#1074; &#1087;&#1086;&#1076;&#1072;&#1102;&#1097;&#1077;&#1081; &#1089;&#1080;&#1089;&#1090;&#1077;&#1084;&#1077; &#1085;&#1077; &#1076;&#1086;&#1083;&#1078;&#1085;&#1072; &#1087;&#1088;&#1077;&#1074;&#1099;&#1096;&#1072;&#1090;&#1100; 20 ?&#1057;, &#1087;&#1086;&#1101;&#1090;&#1086;&#1084;&#1091; &#1088;&#1072;&#1073;&#1086;&#1090;&#1072; &#1074; &#1089;&#1080;&#1089;&#1090;&#1077;&#1084;&#1072;&#1093; &#1089; &#1087;&#1088;&#1077;&#1076;&#1074;&#1072;&#1088;&#1080;&#1090;&#1077;&#1083;&#1100;&#1085;&#1099;&#1084; &#1085;&#1072;&#1075;&#1088;&#1077;&#1074;&#1086;&#1084; &#1085;&#1077; &#1076;&#1086;&#1087;&#1091;&#1089;&#1082;&#1072;&#1077;&#1090;&#1089;&#1103;.</li></ol><h4>&#1055;&#1088;&#1077;&#1080;&#1084;&#1091;&#1097;&#1077;&#1089;&#1090;&#1074;&#1072; &#1084;&#1086;&#1076;&#1077;&#1083;&#1080;</h4><ol><li>&#1042;&#1086;&#1079;&#1084;&#1086;&#1078;&#1085;&#1086;&#1089;&#1090;&#1100; &#1101;&#1092;&#1092;&#1077;&#1082;&#1090;&#1080;&#1074;&#1085;&#1086;&#1081; &#1088;&#1072;&#1073;&#1086;&#1090;&#1099; &#1082;&#1072;&#1082; &#1089; &#1086;&#1076;&#1085;&#1080;&#1084;, &#1090;&#1072;&#1082; &#1080; &#1085;&#1077;&#1089;&#1082;&#1086;&#1083;&#1100;&#1082;&#1080;&#1084;&#1080; &#1091;&#1079;&#1083;&#1072;&#1084;&#1080; &#1074;&#1086;&#1076;&#1086;&#1088;&#1072;&#1079;&#1073;&#1086;&#1088;&#1072; &#1086;&#1076;&#1085;&#1086;&#1074;&#1088;&#1077;&#1084;&#1077;&#1085;&#1085;&#1086;.</li><li>&#1042;&#1099;&#1089;&#1086;&#1082;&#1072;&#1103; &#1085;&#1072;&#1076;&#1105;&#1078;&#1085;&#1086;&#1089;&#1090;&#1100; &#1080; &#1076;&#1086;&#1083;&#1075;&#1086;&#1074;&#1077;&#1095;&#1085;&#1086;&#1089;&#1090;&#1100; &#1086;&#1073;&#1086;&#1088;&#1091;&#1076;&#1086;&#1074;&#1072;&#1085;&#1080;&#1103; &#1086;&#1073;&#1077;&#1089;&#1087;&#1077;&#1095;&#1077;&#1085;&#1072; &#1080;&#1089;&#1087;&#1086;&#1083;&#1100;&#1079;&#1086;&#1074;&#1072;&#1085;&#1080;&#1077;&#1084; &#1084;&#1077;&#1076;&#1080; &#1087;&#1088;&#1080; &#1087;&#1088;&#1086;&#1080;&#1079;&#1074;&#1086;&#1076;&#1089;&#1090;&#1074;&#1077; &#1074;&#1089;&#1077;&#1093; &#1101;&#1083;&#1077;&#1084;&#1077;&#1085;&#1090;&#1086;&#1074; &#1082;&#1086;&#1085;&#1089;&#1090;&#1088;&#1091;&#1082;&#1094;&#1080;&#1080;, &#1082;&#1086;&#1090;&#1086;&#1088;&#1099;&#1077; &#1085;&#1072;&#1093;&#1086;&#1076;&#1103;&#1090;&#1089;&#1103; &#1074; &#1085;&#1077;&#1087;&#1086;&#1089;&#1088;&#1077;&#1076;&#1089;&#1090;&#1074;&#1077;&#1085;&#1085;&#1086;&#1084; &#1082;&#1086;&#1085;&#1090;&#1072;&#1082;&#1090;&#1077; &#1089; &#1074;&#1086;&#1076;&#1086;&#1081;.</li><li>&#1042;&#1099;&#1089;&#1086;&#1082;&#1080;&#1081; &#1091;&#1088;&#1086;&#1074;&#1077;&#1085;&#1100; &#1050;&#1055;&#1044; &#1101;&#1083;&#1077;&#1082;&#1090;&#1088;&#1086;&#1087;&#1088;&#1080;&#1073;&#1086;&#1088;&#1072;.</li><li>&#1059;&#1076;&#1086;&#1073;&#1085;&#1086;&#1077; &#1076;&#1074;&#1091;&#1093;&#1088;&#1077;&#1078;&#1080;&#1084;&#1085;&#1086;&#1077; &#1091;&#1087;&#1088;&#1072;&#1074;&#1083;&#1077;&#1085;&#1080;&#1077; &#1089;&#1080;&#1089;&#1090;&#1077;&#1084;&#1086;&#1081;, &#1082;&#1086;&#1090;&#1086;&#1088;&#1086;&#1077; &#1087;&#1088;&#1077;&#1076;&#1091;&#1089;&#1084;&#1072;&#1090;&#1088;&#1080;&#1074;&#1072;&#1077;&#1090; &#1074;&#1086;&#1079;&#1084;&#1086;&#1078;&#1085;&#1086;&#1089;&#1090;&#1100; &#1072;&#1074;&#1090;&#1086;&#1084;&#1072;&#1090;&#1080;&#1095;&#1077;&#1089;&#1082;&#1086;&#1075;&#1086; &#1087;&#1077;&#1088;&#1077;&#1093;&#1086;&#1076;&#1072; &#1089; &#1086;&#1076;&#1085;&#1086;&#1075;&#1086; &#1091;&#1088;&#1086;&#1074;&#1085;&#1103; &#1085;&#1072; &#1076;&#1088;&#1091;&#1075;&#1086;&#1081; &#1074; &#1089;&#1083;&#1091;&#1095;&#1072;&#1077; &#1089;&#1080;&#1083;&#1100;&#1085;&#1086;&#1075;&#1086; &#1089;&#1085;&#1080;&#1078;&#1077;&#1085;&#1080;&#1103;/&#1087;&#1086;&#1074;&#1099;&#1096;&#1077;&#1085;&#1080;&#1103; &#1086;&#1073;&#1098;&#1105;&#1084;&#1072; &#1087;&#1086;&#1090;&#1088;&#1077;&#1073;&#1083;&#1077;&#1085;&#1080;&#1103; &#1075;&#1086;&#1088;&#1103;&#1095;&#1077;&#1081; &#1074;&#1086;&#1076;&#1099;.</li><li>&#1054;&#1073;&#1086;&#1088;&#1091;&#1076;&#1086;&#1074;&#1072;&#1085;&#1080;&#1077; &#1072;&#1076;&#1072;&#1087;&#1090;&#1080;&#1088;&#1086;&#1074;&#1072;&#1085;&#1086; &#1082; &#1088;&#1072;&#1073;&#1086;&#1090;&#1077; &#1074; &#1089;&#1080;&#1089;&#1090;&#1077;&#1084;&#1072;&#1093; &#1089; &#1087;&#1086;&#1085;&#1080;&#1078;&#1077;&#1085;&#1085;&#1099;&#1084; &#1091;&#1088;&#1086;&#1074;&#1085;&#1077;&#1084; &#1076;&#1072;&#1074;&#1083;&#1077;&#1085;&#1080;&#1103; (&#1074;&#1086;&#1079;&#1084;&#1086;&#1078;&#1085;&#1072; &#1088;&#1072;&#1073;&#1086;&#1090;&#1072; &#1074; &#1087;&#1088;&#1077;&#1076;&#1077;&#1083;&#1072;&#1093; 1-10 &#1073;&#1072;&#1088;). &#1055;&#1088;&#1080; &#1088;&#1077;&#1079;&#1082;&#1080;&#1093; &#1087;&#1072;&#1076;&#1077;&#1085;&#1080;&#1103;&#1093; &#1076;&#1072;&#1074;&#1083;&#1077;&#1085;&#1080;&#1103; &#1074;&#1089;&#1077;&#1075;&#1076;&#1072; &#1087;&#1088;&#1086;&#1080;&#1089;&#1093;&#1086;&#1076;&#1080;&#1090; &#1079;&#1085;&#1072;&#1095;&#1080;&#1090;&#1077;&#1083;&#1100;&#1085;&#1086;&#1077; &#1079;&#1072;&#1084;&#1077;&#1076;&#1083;&#1077;&#1085;&#1080;&#1077; &#1087;&#1088;&#1086;&#1090;&#1086;&#1082;&#1072; &#1074;&#1086;&#1076;&#1099; &#1095;&#1077;&#1088;&#1077;&#1079; &#1087;&#1088;&#1080;&#1073;&#1086;&#1088;, &#1095;&#1090;&#1086; &#1087;&#1088;&#1080;&#1074;&#1086;&#1076;&#1080;&#1090; &#1082; &#1077;&#1105; &#1087;&#1077;&#1088;&#1077;&#1075;&#1088;&#1077;&#1074;&#1091; &#1080;&#1083;&#1080; &#1079;&#1072;&#1082;&#1080;&#1087;&#1072;&#1085;&#1080;&#1102;. &#1069;&#1090;&#1086; &#1085;&#1080;&#1082;&#1086;&#1075;&#1076;&#1072; &#1085;&#1077; &#1089;&#1090;&#1072;&#1085;&#1086;&#1074;&#1080;&#1090;&#1089;&#1103; &#1073;&#1083;&#1072;&#1075;&#1086;&#1087;&#1088;&#1080;&#1103;&#1090;&#1085;&#1099;&#1084; &#1092;&#1072;&#1082;&#1090;&#1086;&#1088;&#1086;&#1084; &#1082;&#1072;&#1082; &#1076;&#1083;&#1103; &#1089;&#1072;&#1084;&#1086;&#1075;&#1086; &#1091;&#1089;&#1090;&#1088;&#1086;&#1081;&#1089;&#1090;&#1074;&#1072;, &#1090;&#1072;&#1082; &#1080; &#1076;&#1083;&#1103; &#1077;&#1075;&#1086; &#1087;&#1086;&#1083;&#1100;&#1079;&#1086;&#1074;&#1072;&#1090;&#1077;&#1083;&#1103;, &#1087;&#1086;&#1101;&#1090;&#1086;&#1084;&#1091; &#1087;&#1088;&#1086;&#1080;&#1079;&#1074;&#1086;&#1076;&#1080;&#1090;&#1077;&#1083;&#1077;&#1084; &#1076;&#1083;&#1103; &#1090;&#1072;&#1082;&#1080;&#1093; &#1089;&#1080;&#1090;&#1091;&#1072;&#1094;&#1080;&#1081; &#1087;&#1088;&#1077;&#1076;&#1091;&#1089;&#1084;&#1086;&#1090;&#1088;&#1077;&#1085;&#1072; &#1092;&#1091;&#1085;&#1082;&#1094;&#1080;&#1103; &#1086;&#1090;&#1082;&#1083;&#1102;&#1095;&#1077;&#1085;&#1080;&#1103; &#1087;&#1080;&#1090;&#1072;&#1085;&#1080;&#1103; &#1087;&#1088;&#1080; &#1087;&#1086;&#1084;&#1086;&#1097;&#1080; &#1089;&#1087;&#1077;&#1094;&#1080;&#1072;&#1083;&#1100;&#1085;&#1086;&#1075;&#1086; &#1082;&#1083;&#1072;&#1087;&#1072;&#1085;&#1072;.</li><li>&#1044;&#1083;&#1103; &#1074;&#1099;&#1089;&#1086;&#1082;&#1086;&#1075;&#1086; &#1091;&#1088;&#1086;&#1074;&#1085;&#1103; &#1073;&#1077;&#1079;&#1086;&#1087;&#1072;&#1089;&#1085;&#1086;&#1089;&#1090;&#1080; &#1074; &#1089;&#1086;&#1089;&#1090;&#1072;&#1074;&#1077; &#1082;&#1086;&#1085;&#1089;&#1090;&#1088;&#1091;&#1082;&#1094;&#1080;&#1080; &#1087;&#1088;&#1077;&#1076;&#1091;&#1089;&#1084;&#1086;&#1090;&#1088;&#1077;&#1085; &#1090;&#1077;&#1084;&#1087;&#1077;&#1088;&#1072;&#1090;&#1091;&#1088;&#1085;&#1099;&#1081; &#1087;&#1088;&#1077;&#1076;&#1086;&#1093;&#1088;&#1072;&#1085;&#1080;&#1090;&#1077;&#1083;&#1100;.</li><li>&#1050;&#1083;&#1072;&#1089;&#1089; &#1080;&#1089;&#1087;&#1086;&#1083;&#1085;&#1077;&#1085;&#1080;&#1103; IP 24 &#1087;&#1086;&#1079;&#1074;&#1086;&#1083;&#1103;&#1077;&#1090; &#1091;&#1089;&#1090;&#1072;&#1085;&#1072;&#1074;&#1083;&#1080;&#1074;&#1072;&#1090;&#1100; &#1086;&#1073;&#1086;&#1088;&#1091;&#1076;&#1086;&#1074;&#1072;&#1085;&#1080;&#1077; &#1074; &#1085;&#1077;&#1087;&#1086;&#1089;&#1088;&#1077;&#1076;&#1089;&#1090;&#1074;&#1077;&#1085;&#1085;&#1086;&#1081; &#1073;&#1083;&#1080;&#1079;&#1086;&#1089;&#1090;&#1080; &#1082; &#1084;&#1077;&#1089;&#1090;&#1091; &#1077;&#1075;&#1086; &#1080;&#1089;&#1087;&#1086;&#1083;&#1100;&#1079;&#1086;&#1074;&#1072;&#1085;&#1080;&#1103;.</li><li>&#1042; &#1079;&#1072;&#1074;&#1080;&#1089;&#1080;&#1084;&#1086;&#1089;&#1090;&#1080; &#1086;&#1090; &#1086;&#1089;&#1086;&#1073;&#1077;&#1085;&#1085;&#1086;&#1089;&#1090;&#1077;&#1081; &#1089;&#1080;&#1089;&#1090;&#1077;&#1084;&#1099; &#1101;&#1083;&#1077;&#1082;&#1090;&#1088;&#1086;&#1089;&#1085;&#1072;&#1073;&#1078;&#1077;&#1085;&#1080;&#1103; &#1074;&#1086;&#1079;&#1084;&#1086;&#1078;&#1085;&#1086; &#1087;&#1086;&#1076;&#1082;&#1083;&#1102;&#1095;&#1077;&#1085;&#1080;&#1077; &#1089; &#1080;&#1089;&#1087;&#1086;&#1083;&#1100;&#1079;&#1086;&#1074;&#1072;&#1085;&#1080;&#1077;&#1084; &#1082;&#1072;&#1082; &#1089;&#1082;&#1088;&#1099;&#1090;&#1086;&#1075;&#1086;, &#1090;&#1072; | [24 empty] | 4.1 | [9 empty] | 220 | 130 | [197 empty] | нет | [190 empty] | гидравлическое | [8 empty] | 3 | [10 empty] | 13.2 | [39 empty] | 4.1 | [52 empty] | вертикальная | [44 empty] | трубчатый | 10 | 1 | напорный | настенный | нижняя | 380 |  |  | да | да | 4 | нет | 2020-02-01 | 24 | 190 | 270 | 430 | 0.022059 | 4.6 | 13.2 | медь |  |  |  |  | нет | нет |  | нет | нет | [34 empty] | нет | 6.6 | нет | нет | нет
https://climatopt.ru/catalog/vodonagrevateli/protochnye/trekhfaznye/stiebel_eltron_dhf_15_c/ | /upload/resize_cache/iblock/501/400_400_140cd750bba9870f18aada2478b24840a/ste_dhf_c_12-24.500x600_2.500x500.jpg-29e8f6172e6789e1e9636912677c5b5e.jpg | [9 empty] | Проточный водонагреватель Stiebel Eltron DHF 15 C | 28000 | 13257 | Проточные |  | Напорный проточный водонагреватель Stiebel Eltron DHF 15 C Stiebel Eltron DHF 15 C – проточный водонагреватель напорного типа, представляющий собой трехфазный электрический прибор бытового применения, рассчитанный на производство горячей воды для одной или нескольких точек водоразбора. Одним из основных направлений работы компании Stiebel Eltron является производство нагревательной техники, а её серия DHF пользуется огромной популярностью у российских потребителей. Проточные водонагреватели Stiebel Eltron DHF 15 C: особенности технологии При прохождении воды через электроприбор в момент включения крана происходит мгновенное срабатывание устройства под действием автоматики. Нагрев воды происходит сразу, поэтому ждать появления горячей воды пользователю не приходится. Принцип работы водонагревателя основан на том, что поток воды, направленный через колбу с мощным медным ТЭНом, быстро нагревается и сразу же подаётся в систему объёмом 7,7 л/минуту. При выборе электрического водонагревателя для большинства пользователей актуален вопрос потребления энергии, и очень часто имеет место заблуждение о том, что накопительные приборы потребляют гораздо меньше, чем проточные. На самом деле это не так: потребление на единицу объёма воды абсолютно одинаково. Разница состоит только в принципе работы оборудования (один нагревает во время включения, а другой некоторое время подогревает воду в баке). При этом особенностью накопителя становится то, что он требует дополнительных энергозатрат на поддержание заданной температуры между периодами использования воды, а это не всегда экономически оправдано. Stiebel Eltron DHF 15 C – напорный проточный водонагреватель, работающий под гидравлическим управлением. Его особенностью является то, что температура воды на выходе корректируется привычным для большинства способом: регулированием крана. Для того чтобы обеспечить компенсацию скачков давления в сети, вследствие чего могут возникнуть резкие колебания температуры, производителем предусмотрена установка автоматических регуляторов. Приборы с гидравлическим управлением пользуются огромной популярностью благодаря своей сравнительно невысокой стоимости. Если для пользователя возможность контроля температуры воды не принципиальна, оборудование данного типа даст возможность сэкономить и в то же время обеспечить для себя высокий уровень комфорта. Особенности конструкции Конструктивно оборудование, входящее в состав линейки DHF от Stiebel Eltron, включает в себя: пластиковый корпус; панель управления агрегатом; медный ТЭН, оснащённый нагревательной спиралью запрессованной внутрь трубки элемента и заполненный наполнителем с оксидом магния (ТЭН такой конструкции допускает работу с водой, содержащей низкую концентрацию извести); нагревательная медная колба, которая обладает высокой стойкостью к коррозии и воздействию высокого давления; регулятор мощности в виде ручного переключателя (имеет два положения – 50% и 100% производительности), при небольшом потоке воды пониженная рабочая мощность выбирается устройством автоматически. Основные технические характеристики DHF 15 C Напряжение питания водонагревателя составляет 380 В (питание должно подводиться в обязательном порядке по отдельной трёхпроводной линии (с заземляющим РЕ проводом) достаточной мощности, выведенной на отдельный автоматический выключатель вводного щита). Мощность оборудования может регулироваться в двух положениях: 7,5 и 15 кВт, при этом производительность будет составлять соответственно 3,8 и 7,7 л/минуту. Потери давления в устройстве составляют 0,55 бар. Вес водонагревателя – 4,1 кг. Подключение к системе водоснабжения выполняется при помощи резьбового соединения ½ ". Температура воды в подающей системе не должна превышать 20 ?С, поэтому работа в системах с предварительным нагревом не допускается. Преимущества модели Возможность эффективной работы как с одним, так и несколькими узлами водоразбора одновременно. Высокая надёжность и долговечность оборудования обеспечена использованием меди при производстве всех элементов конструкции, которые находятся в непосредственном контакте с водой. Высокий уровень КПД электроприбора. Удобное двухрежимное управление системой, которое предусматривает возможность автоматического перехода с одного уровня на другой в случае сильного снижения/повышения объёма потребления горячей воды. Оборудование адаптировано к работе в системах с пониженным уровнем давления (возможна работа в пределах 1-10 бар). При резких падениях давления всегда происходит значительное замедление протока воды через прибор, что приводит к её перегреву или закипанию. Это никогда не становится благоприятным фактором как для самого устройства, так и для его пользователя, поэтому производителем для таких ситуаций предусмотрена функция отключения питания при помощи специального клапана. Для высокого уровня безопасности в составе конструкции предусмотрен температурный предохранитель. Класс исполнения IP 24 позволяет устанавливать оборудование в непосредственной близости к месту его использования. В зависимости от особенностей системы электроснабжения возможно подключение с использованием как скрытого, так и открытого монтажа. Оборудование сертифицировано в соответствии с международными стандартами качества и безопасности ГОСТ Р, ISO 9001:2000. В процессе работы электрического водонагревателя не образуются продукты сгорания, что безопасно для окружающей среды и не требует устройства дымохода в помещении. Расшифровка обозначений IP (International Protection) и классов защиты для оборудования и людей Составная часть Цифры и буквы Значение для защиты оборудования Значение для защиты людей Буквы кода IP \-- \-- Первое кодовое число 2 От попадания твердых инородных тел диаметром 12,5 мм От возможности касания (в том числе пальцами) опасных частей Второе кодовое число 3 Защита от капель воды Вода, капающая под углом до 60° с обеих сторон вертикально, не должна оказывать вредного воздействия 4 Защита от брызг воды Вода, брызгающая на корпус, не должна оказывать вредного воздействия 5 Защита от струй воды Вода, льющаяся на корпус в виде струй, не должна оказывать вредн. воздействия Дополнительная буква (при необходимости) D \-- От доступа к опасным частям с помощью проволоки При отсутствии цифры, обозначающей степень защиты, вместо нее ставится "X". Пример: IP X4 Монтаж Прибор Stiebel Eltron DHF 15 C монтируется вертикально вплотную к стене рядом с точками водоразбора (класс IP 24 гарантирует защиту оборудования от брызг воды и попадания мелких предметов). Допускается установка оборудования не только над раковинами, но и под ними. Особенности эксплуатации оборудования Регулирование мощности. a. Основной принцип изменения рабочих показателей в системе подачи: чем выше объём водоразбора, тем ниже температура на выходе. b. Если в процессе работы оборудования желаемая температура воды не достигается, необходимо уменьшить проток воды через водонагреватель. c. Полная мощность устройства включается автоматически при повышенном объёме водоразбора в системе. d. Есть вероятность того, что при небольшом протоке в системе может быть получена вода с температурой до 55 °С, что требует соблюдения техники безопасности (при прикосновении к арматуре возможны ожоги). Производительность Stiebel Eltron DHF 15 C: максимальное значение данного параметра может меняться в зависимости от температуры воды, которая будет подана в систему. Неисправности, которые можно устранить самостоятельно. a. Нет нагрева. Наиболее частой причиной становится отсутствие напряжения (стоит проверить предохранители на электрощите дома). b. Не включается система нагрева. Возможно, на душевой головке или перляторах арматуры образовалось слишком большое количество известкового налёта, что не позволяет достигнуть достаточной величины потока для включения оборудования. В этом случае требуется чистка проблемных элементов системы. Расчетные таблицы Таблица производительности проточных водонагревателей в зависимости от мощности прибора и температуры воды на входе и выходе Температура воды на входе, °C Мощность проточного водонагревателя, кВт 3 6 8 13 15 18 21 24 27 Количество воды (литров в минуту) с температурой t=38 °C на выходе из водонагревателя. 6 1,3 2,7 3,6 5,8 6,7 8,2 9,4 10,7 12,0 10 1,5 3,0 4,1 6,6 7,7 9,2 10,7 12,3 13,8 14 1,8 3,6 4,8 7,7 9,0 10,7 12,7 14,3 16,1 18 2,1 4,3 5,7 9,3 10,7 12,9 15,0 17,2 19,3 Количество воды (литров в минуту) с температурой t=55 °C на выходе из водонагревателя. 6 \- \- 2,3 3,8 4,4 5,2 6,1 7,0 7,9 10 \- \- 2,5 4,1 4,8 5,7 6,7 7,6 8,6 14 \- \- 2,8 4,5 5,2 6,3 7,3 8,4 9,4 18 \- 2,3 3,1 5,1 5,7 6,9 8,1 9,2 10,3 Таблица рекомендованных сечений электрического кабеля Для медного трехжильного кабеля, одна фаза, напряжение 220 Вольт Мощность водонагревателя, кВт 1 2 3 3,5 4 6 8 12 Сила тока, А 4,5 9,1 13,6 15,9 18,2 27,3 36,4 54,5 Рекомендуемое сечение токопроводящей жилы кабеля, мм 2 1 1 1,5 2,5 2,5 4 6 10 Максимальная длина кабеля, м 35 17 17 25 22 23 27 30 Для медного четырехжильного кабеля, три фазы, напряжение 380 Вольт Мощность водонагревателя, кВт 6 13 15 18 21 24 27 35 Сила тока, А 9,1 19,5 22,8 27,3 31,9 36,5 41,0 53,2 Рекомендуемое сечение токопроводящей жилы кабеля, мм 2 1,5 4 4 4 6 6 8 8 Максимальная длина кабеля, м 50 52 48 40 51 45 53 41 | <div class="detail_text"><h4>&#1053;&#1072;&#1087;&#1086;&#1088;&#1085;&#1099;&#1081; &#1087;&#1088;&#1086;&#1090;&#1086;&#1095;&#1085;&#1099;&#1081; &#1074;&#1086;&#1076;&#1086;&#1085;&#1072;&#1075;&#1088;&#1077;&#1074;&#1072;&#1090;&#1077;&#1083;&#1100; Stiebel Eltron DHF 15 C</h4><p><img src="/upload/images_stiebel/ste_dhf_c_vnesh_s.jpg" style="float: right; margin: 0px 0px 5px 5px;" alt="&#1042;&#1085;&#1077;&#1096;&#1085;&#1080;&#1081; &#1074;&#1080;&#1076; Stiebel Eltron DHF 15 C" title="&#1042;&#1085;&#1077;&#1096;&#1085;&#1080;&#1081; &#1074;&#1080;&#1076; Stiebel Eltron DHF 15 C"> Stiebel Eltron DHF 15 C &#8211; &#1087;&#1088;&#1086;&#1090;&#1086;&#1095;&#1085;&#1099;&#1081; &#1074;&#1086;&#1076;&#1086;&#1085;&#1072;&#1075;&#1088;&#1077;&#1074;&#1072;&#1090;&#1077;&#1083;&#1100; &#1085;&#1072;&#1087;&#1086;&#1088;&#1085;&#1086;&#1075;&#1086; &#1090;&#1080;&#1087;&#1072;, &#1087;&#1088;&#1077;&#1076;&#1089;&#1090;&#1072;&#1074;&#1083;&#1103;&#1102;&#1097;&#1080;&#1081; &#1089;&#1086;&#1073;&#1086;&#1081; &#1090;&#1088;&#1077;&#1093;&#1092;&#1072;&#1079;&#1085;&#1099;&#1081; &#1101;&#1083;&#1077;&#1082;&#1090;&#1088;&#1080;&#1095;&#1077;&#1089;&#1082;&#1080;&#1081; &#1087;&#1088;&#1080;&#1073;&#1086;&#1088; &#1073;&#1099;&#1090;&#1086;&#1074;&#1086;&#1075;&#1086; &#1087;&#1088;&#1080;&#1084;&#1077;&#1085;&#1077;&#1085;&#1080;&#1103;, &#1088;&#1072;&#1089;&#1089;&#1095;&#1080;&#1090;&#1072;&#1085;&#1085;&#1099;&#1081; &#1085;&#1072; &#1087;&#1088;&#1086;&#1080;&#1079;&#1074;&#1086;&#1076;&#1089;&#1090;&#1074;&#1086; &#1075;&#1086;&#1088;&#1103;&#1095;&#1077;&#1081; &#1074;&#1086;&#1076;&#1099; &#1076;&#1083;&#1103; &#1086;&#1076;&#1085;&#1086;&#1081; &#1080;&#1083;&#1080; &#1085;&#1077;&#1089;&#1082;&#1086;&#1083;&#1100;&#1082;&#1080;&#1093; &#1090;&#1086;&#1095;&#1077;&#1082; &#1074;&#1086;&#1076;&#1086;&#1088;&#1072;&#1079;&#1073;&#1086;&#1088;&#1072;. &#1054;&#1076;&#1085;&#1080;&#1084; &#1080;&#1079; &#1086;&#1089;&#1085;&#1086;&#1074;&#1085;&#1099;&#1093; &#1085;&#1072;&#1087;&#1088;&#1072;&#1074;&#1083;&#1077;&#1085;&#1080;&#1081; &#1088;&#1072;&#1073;&#1086;&#1090;&#1099; &#1082;&#1086;&#1084;&#1087;&#1072;&#1085;&#1080;&#1080; Stiebel Eltron &#1103;&#1074;&#1083;&#1103;&#1077;&#1090;&#1089;&#1103; &#1087;&#1088;&#1086;&#1080;&#1079;&#1074;&#1086;&#1076;&#1089;&#1090;&#1074;&#1086; &#1085;&#1072;&#1075;&#1088;&#1077;&#1074;&#1072;&#1090;&#1077;&#1083;&#1100;&#1085;&#1086;&#1081; &#1090;&#1077;&#1093;&#1085;&#1080;&#1082;&#1080;, &#1072; &#1077;&#1105; &#1089;&#1077;&#1088;&#1080;&#1103; DHF &#1087;&#1086;&#1083;&#1100;&#1079;&#1091;&#1077;&#1090;&#1089;&#1103; &#1086;&#1075;&#1088;&#1086;&#1084;&#1085;&#1086;&#1081; &#1087;&#1086;&#1087;&#1091;&#1083;&#1103;&#1088;&#1085;&#1086;&#1089;&#1090;&#1100;&#1102; &#1091; &#1088;&#1086;&#1089;&#1089;&#1080;&#1081;&#1089;&#1082;&#1080;&#1093; &#1087;&#1086;&#1090;&#1088;&#1077;&#1073;&#1080;&#1090;&#1077;&#1083;&#1077;&#1081;.</p><h4>&#1055;&#1088;&#1086;&#1090;&#1086;&#1095;&#1085;&#1099;&#1077; &#1074;&#1086;&#1076;&#1086;&#1085;&#1072;&#1075;&#1088;&#1077;&#1074;&#1072;&#1090;&#1077;&#1083;&#1080; Stiebel Eltron DHF 15 C: &#1086;&#1089;&#1086;&#1073;&#1077;&#1085;&#1085;&#1086;&#1089;&#1090;&#1080; &#1090;&#1077;&#1093;&#1085;&#1086;&#1083;&#1086;&#1075;&#1080;&#1080;</h4><p><img src="/upload/images_stiebel/ste_dhc-e_ten_s.jpg" style="float: right; margin: 0px 0px 5px 5px;" alt="&#1058;&#1069;&#1053;" title="&#1058;&#1069;&#1053;"> &#1055;&#1088;&#1080; &#1087;&#1088;&#1086;&#1093;&#1086;&#1078;&#1076;&#1077;&#1085;&#1080;&#1080; &#1074;&#1086;&#1076;&#1099; &#1095;&#1077;&#1088;&#1077;&#1079; &#1101;&#1083;&#1077;&#1082;&#1090;&#1088;&#1086;&#1087;&#1088;&#1080;&#1073;&#1086;&#1088; &#1074; &#1084;&#1086;&#1084;&#1077;&#1085;&#1090; &#1074;&#1082;&#1083;&#1102;&#1095;&#1077;&#1085;&#1080;&#1103; &#1082;&#1088;&#1072;&#1085;&#1072; &#1087;&#1088;&#1086;&#1080;&#1089;&#1093;&#1086;&#1076;&#1080;&#1090; &#1084;&#1075;&#1085;&#1086;&#1074;&#1077;&#1085;&#1085;&#1086;&#1077; &#1089;&#1088;&#1072;&#1073;&#1072;&#1090;&#1099;&#1074;&#1072;&#1085;&#1080;&#1077; &#1091;&#1089;&#1090;&#1088;&#1086;&#1081;&#1089;&#1090;&#1074;&#1072; &#1087;&#1086;&#1076; &#1076;&#1077;&#1081;&#1089;&#1090;&#1074;&#1080;&#1077;&#1084; &#1072;&#1074;&#1090;&#1086;&#1084;&#1072;&#1090;&#1080;&#1082;&#1080;. &#1053;&#1072;&#1075;&#1088;&#1077;&#1074; &#1074;&#1086;&#1076;&#1099; &#1087;&#1088;&#1086;&#1080;&#1089;&#1093;&#1086;&#1076;&#1080;&#1090; &#1089;&#1088;&#1072;&#1079;&#1091;, &#1087;&#1086;&#1101;&#1090;&#1086;&#1084;&#1091; &#1078;&#1076;&#1072;&#1090;&#1100; &#1087;&#1086;&#1103;&#1074;&#1083;&#1077;&#1085;&#1080;&#1103; &#1075;&#1086;&#1088;&#1103;&#1095;&#1077;&#1081; &#1074;&#1086;&#1076;&#1099; &#1087;&#1086;&#1083;&#1100;&#1079;&#1086;&#1074;&#1072;&#1090;&#1077;&#1083;&#1102; &#1085;&#1077; &#1087;&#1088;&#1080;&#1093;&#1086;&#1076;&#1080;&#1090;&#1089;&#1103;. &#1055;&#1088;&#1080;&#1085;&#1094;&#1080;&#1087; &#1088;&#1072;&#1073;&#1086;&#1090;&#1099; &#1074;&#1086;&#1076;&#1086;&#1085;&#1072;&#1075;&#1088;&#1077;&#1074;&#1072;&#1090;&#1077;&#1083;&#1103; &#1086;&#1089;&#1085;&#1086;&#1074;&#1072;&#1085; &#1085;&#1072; &#1090;&#1086;&#1084;, &#1095;&#1090;&#1086; &#1087;&#1086;&#1090;&#1086;&#1082; &#1074;&#1086;&#1076;&#1099;, &#1085;&#1072;&#1087;&#1088;&#1072;&#1074;&#1083;&#1077;&#1085;&#1085;&#1099;&#1081; &#1095;&#1077;&#1088;&#1077;&#1079; &#1082;&#1086;&#1083;&#1073;&#1091; &#1089; &#1084;&#1086;&#1097;&#1085;&#1099;&#1084; &#1084;&#1077;&#1076;&#1085;&#1099;&#1084; &#1058;&#1069;&#1053;&#1086;&#1084;, &#1073;&#1099;&#1089;&#1090;&#1088;&#1086; &#1085;&#1072;&#1075;&#1088;&#1077;&#1074;&#1072;&#1077;&#1090;&#1089;&#1103; &#1080; &#1089;&#1088;&#1072;&#1079;&#1091; &#1078;&#1077; &#1087;&#1086;&#1076;&#1072;&#1105;&#1090;&#1089;&#1103; &#1074; &#1089;&#1080;&#1089;&#1090;&#1077;&#1084;&#1091; &#1086;&#1073;&#1098;&#1105;&#1084;&#1086;&#1084; 7,7 &#1083;/&#1084;&#1080;&#1085;&#1091;&#1090;&#1091;.</p><p>&#1055;&#1088;&#1080; &#1074;&#1099;&#1073;&#1086;&#1088;&#1077; &#1101;&#1083;&#1077;&#1082;&#1090;&#1088;&#1080;&#1095;&#1077;&#1089;&#1082;&#1086;&#1075;&#1086; &#1074;&#1086;&#1076;&#1086;&#1085;&#1072;&#1075;&#1088;&#1077;&#1074;&#1072;&#1090;&#1077;&#1083;&#1103; &#1076;&#1083;&#1103; &#1073;&#1086;&#1083;&#1100;&#1096;&#1080;&#1085;&#1089;&#1090;&#1074;&#1072; &#1087;&#1086;&#1083;&#1100;&#1079;&#1086;&#1074;&#1072;&#1090;&#1077;&#1083;&#1077;&#1081; &#1072;&#1082;&#1090;&#1091;&#1072;&#1083;&#1077;&#1085; &#1074;&#1086;&#1087;&#1088;&#1086;&#1089; &#1087;&#1086;&#1090;&#1088;&#1077;&#1073;&#1083;&#1077;&#1085;&#1080;&#1103; &#1101;&#1085;&#1077;&#1088;&#1075;&#1080;&#1080;, &#1080; &#1086;&#1095;&#1077;&#1085;&#1100; &#1095;&#1072;&#1089;&#1090;&#1086; &#1080;&#1084;&#1077;&#1077;&#1090; &#1084;&#1077;&#1089;&#1090;&#1086; &#1079;&#1072;&#1073;&#1083;&#1091;&#1078;&#1076;&#1077;&#1085;&#1080;&#1077; &#1086; &#1090;&#1086;&#1084;, &#1095;&#1090;&#1086; &#1085;&#1072;&#1082;&#1086;&#1087;&#1080;&#1090;&#1077;&#1083;&#1100;&#1085;&#1099;&#1077; &#1087;&#1088;&#1080;&#1073;&#1086;&#1088;&#1099; &#1087;&#1086;&#1090;&#1088;&#1077;&#1073;&#1083;&#1103;&#1102;&#1090; &#1075;&#1086;&#1088;&#1072;&#1079;&#1076;&#1086; &#1084;&#1077;&#1085;&#1100;&#1096;&#1077;, &#1095;&#1077;&#1084; &#1087;&#1088;&#1086;&#1090;&#1086;&#1095;&#1085;&#1099;&#1077;. &#1053;&#1072; &#1089;&#1072;&#1084;&#1086;&#1084; &#1076;&#1077;&#1083;&#1077; &#1101;&#1090;&#1086; &#1085;&#1077; &#1090;&#1072;&#1082;: &#1087;&#1086;&#1090;&#1088;&#1077;&#1073;&#1083;&#1077;&#1085;&#1080;&#1077; &#1085;&#1072; &#1077;&#1076;&#1080;&#1085;&#1080;&#1094;&#1091; &#1086;&#1073;&#1098;&#1105;&#1084;&#1072; &#1074;&#1086;&#1076;&#1099; &#1072;&#1073;&#1089;&#1086;&#1083;&#1102;&#1090;&#1085;&#1086; &#1086;&#1076;&#1080;&#1085;&#1072;&#1082;&#1086;&#1074;&#1086;.</p><p>&#1056;&#1072;&#1079;&#1085;&#1080;&#1094;&#1072; &#1089;&#1086;&#1089;&#1090;&#1086;&#1080;&#1090; &#1090;&#1086;&#1083;&#1100;&#1082;&#1086; &#1074; &#1087;&#1088;&#1080;&#1085;&#1094;&#1080;&#1087;&#1077; &#1088;&#1072;&#1073;&#1086;&#1090;&#1099; &#1086;&#1073;&#1086;&#1088;&#1091;&#1076;&#1086;&#1074;&#1072;&#1085;&#1080;&#1103; (&#1086;&#1076;&#1080;&#1085; &#1085;&#1072;&#1075;&#1088;&#1077;&#1074;&#1072;&#1077;&#1090; &#1074;&#1086; &#1074;&#1088;&#1077;&#1084;&#1103; &#1074;&#1082;&#1083;&#1102;&#1095;&#1077;&#1085;&#1080;&#1103;, &#1072; &#1076;&#1088;&#1091;&#1075;&#1086;&#1081; &#1085;&#1077;&#1082;&#1086;&#1090;&#1086;&#1088;&#1086;&#1077; &#1074;&#1088;&#1077;&#1084;&#1103; &#1087;&#1086;&#1076;&#1086;&#1075;&#1088;&#1077;&#1074;&#1072;&#1077;&#1090; &#1074;&#1086;&#1076;&#1091; &#1074; &#1073;&#1072;&#1082;&#1077;). &#1055;&#1088;&#1080; &#1101;&#1090;&#1086;&#1084; &#1086;&#1089;&#1086;&#1073;&#1077;&#1085;&#1085;&#1086;&#1089;&#1090;&#1100;&#1102; &#1085;&#1072;&#1082;&#1086;&#1087;&#1080;&#1090;&#1077;&#1083;&#1103; &#1089;&#1090;&#1072;&#1085;&#1086;&#1074;&#1080;&#1090;&#1089;&#1103; &#1090;&#1086;, &#1095;&#1090;&#1086; &#1086;&#1085; &#1090;&#1088;&#1077;&#1073;&#1091;&#1077;&#1090; &#1076;&#1086;&#1087;&#1086;&#1083;&#1085;&#1080;&#1090;&#1077;&#1083;&#1100;&#1085;&#1099;&#1093; &#1101;&#1085;&#1077;&#1088;&#1075;&#1086;&#1079;&#1072;&#1090;&#1088;&#1072;&#1090; &#1085;&#1072; &#1087;&#1086;&#1076;&#1076;&#1077;&#1088;&#1078;&#1072;&#1085;&#1080;&#1077; &#1079;&#1072;&#1076;&#1072;&#1085;&#1085;&#1086;&#1081; &#1090;&#1077;&#1084;&#1087;&#1077;&#1088;&#1072;&#1090;&#1091;&#1088;&#1099; &#1084;&#1077;&#1078;&#1076;&#1091; &#1087;&#1077;&#1088;&#1080;&#1086;&#1076;&#1072;&#1084;&#1080; &#1080;&#1089;&#1087;&#1086;&#1083;&#1100;&#1079;&#1086;&#1074;&#1072;&#1085;&#1080;&#1103; &#1074;&#1086;&#1076;&#1099;, &#1072; &#1101;&#1090;&#1086; &#1085;&#1077; &#1074;&#1089;&#1077;&#1075;&#1076;&#1072; &#1101;&#1082;&#1086;&#1085;&#1086;&#1084;&#1080;&#1095;&#1077;&#1089;&#1082;&#1080; &#1086;&#1087;&#1088;&#1072;&#1074;&#1076;&#1072;&#1085;&#1086;.</p><p><img src="/upload/images_stiebel/ste_dhf_c_gidruprav_s.jpg" style="float: right; margin: 0px 0px 5px 5px;" alt="&#1043;&#1080;&#1076;&#1088;&#1072;&#1074;&#1083;&#1080;&#1095;&#1077;&#1089;&#1082;&#1086;&#1077; &#1091;&#1087;&#1088;&#1072;&#1074;&#1083;&#1077;&#1085;&#1080;&#1077; DHF 15 C" title="&#1043;&#1080;&#1076;&#1088;&#1072;&#1074;&#1083;&#1080;&#1095;&#1077;&#1089;&#1082;&#1086;&#1077; &#1091;&#1087;&#1088;&#1072;&#1074;&#1083;&#1077;&#1085;&#1080;&#1077; DHF 15 C"> Stiebel Eltron DHF 15 C &#8211; &#1085;&#1072;&#1087;&#1086;&#1088;&#1085;&#1099;&#1081; &#1087;&#1088;&#1086;&#1090;&#1086;&#1095;&#1085;&#1099;&#1081; &#1074;&#1086;&#1076;&#1086;&#1085;&#1072;&#1075;&#1088;&#1077;&#1074;&#1072;&#1090;&#1077;&#1083;&#1100;, &#1088;&#1072;&#1073;&#1086;&#1090;&#1072;&#1102;&#1097;&#1080;&#1081; &#1087;&#1086;&#1076; &#1075;&#1080;&#1076;&#1088;&#1072;&#1074;&#1083;&#1080;&#1095;&#1077;&#1089;&#1082;&#1080;&#1084; &#1091;&#1087;&#1088;&#1072;&#1074;&#1083;&#1077;&#1085;&#1080;&#1077;&#1084;. &#1045;&#1075;&#1086; &#1086;&#1089;&#1086;&#1073;&#1077;&#1085;&#1085;&#1086;&#1089;&#1090;&#1100;&#1102; &#1103;&#1074;&#1083;&#1103;&#1077;&#1090;&#1089;&#1103; &#1090;&#1086;, &#1095;&#1090;&#1086; &#1090;&#1077;&#1084;&#1087;&#1077;&#1088;&#1072;&#1090;&#1091;&#1088;&#1072; &#1074;&#1086;&#1076;&#1099; &#1085;&#1072; &#1074;&#1099;&#1093;&#1086;&#1076;&#1077; &#1082;&#1086;&#1088;&#1088;&#1077;&#1082;&#1090;&#1080;&#1088;&#1091;&#1077;&#1090;&#1089;&#1103; &#1087;&#1088;&#1080;&#1074;&#1099;&#1095;&#1085;&#1099;&#1084; &#1076;&#1083;&#1103; &#1073;&#1086;&#1083;&#1100;&#1096;&#1080;&#1085;&#1089;&#1090;&#1074;&#1072; &#1089;&#1087;&#1086;&#1089;&#1086;&#1073;&#1086;&#1084;: &#1088;&#1077;&#1075;&#1091;&#1083;&#1080;&#1088;&#1086;&#1074;&#1072;&#1085;&#1080;&#1077;&#1084; &#1082;&#1088;&#1072;&#1085;&#1072;. &#1044;&#1083;&#1103; &#1090;&#1086;&#1075;&#1086; &#1095;&#1090;&#1086;&#1073;&#1099; &#1086;&#1073;&#1077;&#1089;&#1087;&#1077;&#1095;&#1080;&#1090;&#1100; &#1082;&#1086;&#1084;&#1087;&#1077;&#1085;&#1089;&#1072;&#1094;&#1080;&#1102; &#1089;&#1082;&#1072;&#1095;&#1082;&#1086;&#1074; &#1076;&#1072;&#1074;&#1083;&#1077;&#1085;&#1080;&#1103; &#1074; &#1089;&#1077;&#1090;&#1080;, &#1074;&#1089;&#1083;&#1077;&#1076;&#1089;&#1090;&#1074;&#1080;&#1077; &#1095;&#1077;&#1075;&#1086; &#1084;&#1086;&#1075;&#1091;&#1090; &#1074;&#1086;&#1079;&#1085;&#1080;&#1082;&#1085;&#1091;&#1090;&#1100; &#1088;&#1077;&#1079;&#1082;&#1080;&#1077; &#1082;&#1086;&#1083;&#1077;&#1073;&#1072;&#1085;&#1080;&#1103; &#1090;&#1077;&#1084;&#1087;&#1077;&#1088;&#1072;&#1090;&#1091;&#1088;&#1099;, &#1087;&#1088;&#1086;&#1080;&#1079;&#1074;&#1086;&#1076;&#1080;&#1090;&#1077;&#1083;&#1077;&#1084; &#1087;&#1088;&#1077;&#1076;&#1091;&#1089;&#1084;&#1086;&#1090;&#1088;&#1077;&#1085;&#1072; &#1091;&#1089;&#1090;&#1072;&#1085;&#1086;&#1074;&#1082;&#1072; &#1072;&#1074;&#1090;&#1086;&#1084;&#1072;&#1090;&#1080;&#1095;&#1077;&#1089;&#1082;&#1080;&#1093; &#1088;&#1077;&#1075;&#1091;&#1083;&#1103;&#1090;&#1086;&#1088;&#1086;&#1074;.</p><p>&#1055;&#1088;&#1080;&#1073;&#1086;&#1088;&#1099; &#1089; &#1075;&#1080;&#1076;&#1088;&#1072;&#1074;&#1083;&#1080;&#1095;&#1077;&#1089;&#1082;&#1080;&#1084; &#1091;&#1087;&#1088;&#1072;&#1074;&#1083;&#1077;&#1085;&#1080;&#1077;&#1084; &#1087;&#1086;&#1083;&#1100;&#1079;&#1091;&#1102;&#1090;&#1089;&#1103; &#1086;&#1075;&#1088;&#1086;&#1084;&#1085;&#1086;&#1081; &#1087;&#1086;&#1087;&#1091;&#1083;&#1103;&#1088;&#1085;&#1086;&#1089;&#1090;&#1100;&#1102; &#1073;&#1083;&#1072;&#1075;&#1086;&#1076;&#1072;&#1088;&#1103; &#1089;&#1074;&#1086;&#1077;&#1081; &#1089;&#1088;&#1072;&#1074;&#1085;&#1080;&#1090;&#1077;&#1083;&#1100;&#1085;&#1086; &#1085;&#1077;&#1074;&#1099;&#1089;&#1086;&#1082;&#1086;&#1081; &#1089;&#1090;&#1086;&#1080;&#1084;&#1086;&#1089;&#1090;&#1080;. &#1045;&#1089;&#1083;&#1080; &#1076;&#1083;&#1103; &#1087;&#1086;&#1083;&#1100;&#1079;&#1086;&#1074;&#1072;&#1090;&#1077;&#1083;&#1103; &#1074;&#1086;&#1079;&#1084;&#1086;&#1078;&#1085;&#1086;&#1089;&#1090;&#1100; &#1082;&#1086;&#1085;&#1090;&#1088;&#1086;&#1083;&#1103; &#1090;&#1077;&#1084;&#1087;&#1077;&#1088;&#1072;&#1090;&#1091;&#1088;&#1099; &#1074;&#1086;&#1076;&#1099; &#1085;&#1077; &#1087;&#1088;&#1080;&#1085;&#1094;&#1080;&#1087;&#1080;&#1072;&#1083;&#1100;&#1085;&#1072;, &#1086;&#1073;&#1086;&#1088;&#1091;&#1076;&#1086;&#1074;&#1072;&#1085;&#1080;&#1077; &#1076;&#1072;&#1085;&#1085;&#1086;&#1075;&#1086; &#1090;&#1080;&#1087;&#1072; &#1076;&#1072;&#1089;&#1090; &#1074;&#1086;&#1079;&#1084;&#1086;&#1078;&#1085;&#1086;&#1089;&#1090;&#1100; &#1089;&#1101;&#1082;&#1086;&#1085;&#1086;&#1084;&#1080;&#1090;&#1100; &#1080; &#1074; &#1090;&#1086; &#1078;&#1077; &#1074;&#1088;&#1077;&#1084;&#1103; &#1086;&#1073;&#1077;&#1089;&#1087;&#1077;&#1095;&#1080;&#1090;&#1100; &#1076;&#1083;&#1103; &#1089;&#1077;&#1073;&#1103; &#1074;&#1099;&#1089;&#1086;&#1082;&#1080;&#1081; &#1091;&#1088;&#1086;&#1074;&#1077;&#1085;&#1100; &#1082;&#1086;&#1084;&#1092;&#1086;&#1088;&#1090;&#1072;.</p><h4>&#1054;&#1089;&#1086;&#1073;&#1077;&#1085;&#1085;&#1086;&#1089;&#1090;&#1080; &#1082;&#1086;&#1085;&#1089;&#1090;&#1088;&#1091;&#1082;&#1094;&#1080;&#1080;</h4><p>&#1050;&#1086;&#1085;&#1089;&#1090;&#1088;&#1091;&#1082;&#1090;&#1080;&#1074;&#1085;&#1086; &#1086;&#1073;&#1086;&#1088;&#1091;&#1076;&#1086;&#1074;&#1072;&#1085;&#1080;&#1077;, &#1074;&#1093;&#1086;&#1076;&#1103;&#1097;&#1077;&#1077; &#1074; &#1089;&#1086;&#1089;&#1090;&#1072;&#1074; &#1083;&#1080;&#1085;&#1077;&#1081;&#1082;&#1080; DHF &#1086;&#1090; Stiebel Eltron, &#1074;&#1082;&#1083;&#1102;&#1095;&#1072;&#1077;&#1090; &#1074; &#1089;&#1077;&#1073;&#1103;:</p><img src="/upload/images_stiebel/ste_dhf_c_regul_s.jpg" style="float: right; margin: 0px 0px 5px 5px;" alt="&#1057;&#1090;&#1091;&#1087;&#1077;&#1085;&#1095;&#1072;&#1090;&#1099;&#1081; &#1088;&#1077;&#1075;&#1091;&#1083;&#1103;&#1090;&#1086;&#1088; &#1084;&#1086;&#1097;&#1085;&#1086;&#1089;&#1090;&#1080;" title="&#1057;&#1090;&#1091;&#1087;&#1077;&#1085;&#1095;&#1072;&#1090;&#1099;&#1081; &#1088;&#1077;&#1075;&#1091;&#1083;&#1103;&#1090;&#1086;&#1088; &#1084;&#1086;&#1097;&#1085;&#1086;&#1089;&#1090;&#1080;"><ul><li>&#1087;&#1083;&#1072;&#1089;&#1090;&#1080;&#1082;&#1086;&#1074;&#1099;&#1081; &#1082;&#1086;&#1088;&#1087;&#1091;&#1089;;</li><li>&#1087;&#1072;&#1085;&#1077;&#1083;&#1100; &#1091;&#1087;&#1088;&#1072;&#1074;&#1083;&#1077;&#1085;&#1080;&#1103; &#1072;&#1075;&#1088;&#1077;&#1075;&#1072;&#1090;&#1086;&#1084;;</li><li>&#1084;&#1077;&#1076;&#1085;&#1099;&#1081; &#1058;&#1069;&#1053;, &#1086;&#1089;&#1085;&#1072;&#1097;&#1105;&#1085;&#1085;&#1099;&#1081; &#1085;&#1072;&#1075;&#1088;&#1077;&#1074;&#1072;&#1090;&#1077;&#1083;&#1100;&#1085;&#1086;&#1081; &#1089;&#1087;&#1080;&#1088;&#1072;&#1083;&#1100;&#1102; &#1079;&#1072;&#1087;&#1088;&#1077;&#1089;&#1089;&#1086;&#1074;&#1072;&#1085;&#1085;&#1086;&#1081; &#1074;&#1085;&#1091;&#1090;&#1088;&#1100; &#1090;&#1088;&#1091;&#1073;&#1082;&#1080; &#1101;&#1083;&#1077;&#1084;&#1077;&#1085;&#1090;&#1072; &#1080; &#1079;&#1072;&#1087;&#1086;&#1083;&#1085;&#1077;&#1085;&#1085;&#1099;&#1081; &#1085;&#1072;&#1087;&#1086;&#1083;&#1085;&#1080;&#1090;&#1077;&#1083;&#1077;&#1084; &#1089; &#1086;&#1082;&#1089;&#1080;&#1076;&#1086;&#1084; &#1084;&#1072;&#1075;&#1085;&#1080;&#1103; (&#1058;&#1069;&#1053; &#1090;&#1072;&#1082;&#1086;&#1081; &#1082;&#1086;&#1085;&#1089;&#1090;&#1088;&#1091;&#1082;&#1094;&#1080;&#1080; &#1076;&#1086;&#1087;&#1091;&#1089;&#1082;&#1072;&#1077;&#1090; &#1088;&#1072;&#1073;&#1086;&#1090;&#1091; &#1089; &#1074;&#1086;&#1076;&#1086;&#1081;, &#1089;&#1086;&#1076;&#1077;&#1088;&#1078;&#1072;&#1097;&#1077;&#1081; &#1085;&#1080;&#1079;&#1082;&#1091;&#1102; &#1082;&#1086;&#1085;&#1094;&#1077;&#1085;&#1090;&#1088;&#1072;&#1094;&#1080;&#1102; &#1080;&#1079;&#1074;&#1077;&#1089;&#1090;&#1080;);</li><li>&#1085;&#1072;&#1075;&#1088;&#1077;&#1074;&#1072;&#1090;&#1077;&#1083;&#1100;&#1085;&#1072;&#1103; &#1084;&#1077;&#1076;&#1085;&#1072;&#1103; &#1082;&#1086;&#1083;&#1073;&#1072;, &#1082;&#1086;&#1090;&#1086;&#1088;&#1072;&#1103; &#1086;&#1073;&#1083;&#1072;&#1076;&#1072;&#1077;&#1090; &#1074;&#1099;&#1089;&#1086;&#1082;&#1086;&#1081; &#1089;&#1090;&#1086;&#1081;&#1082;&#1086;&#1089;&#1090;&#1100;&#1102; &#1082; &#1082;&#1086;&#1088;&#1088;&#1086;&#1079;&#1080;&#1080; &#1080; &#1074;&#1086;&#1079;&#1076;&#1077;&#1081;&#1089;&#1090;&#1074;&#1080;&#1102; &#1074;&#1099;&#1089;&#1086;&#1082;&#1086;&#1075;&#1086; &#1076;&#1072;&#1074;&#1083;&#1077;&#1085;&#1080;&#1103;;</li><li>&#1088;&#1077;&#1075;&#1091;&#1083;&#1103;&#1090;&#1086;&#1088; &#1084;&#1086;&#1097;&#1085;&#1086;&#1089;&#1090;&#1080; &#1074; &#1074;&#1080;&#1076;&#1077; &#1088;&#1091;&#1095;&#1085;&#1086;&#1075;&#1086; &#1087;&#1077;&#1088;&#1077;&#1082;&#1083;&#1102;&#1095;&#1072;&#1090;&#1077;&#1083;&#1103; (&#1080;&#1084;&#1077;&#1077;&#1090; &#1076;&#1074;&#1072; &#1087;&#1086;&#1083;&#1086;&#1078;&#1077;&#1085;&#1080;&#1103; &#8211; 50% &#1080; 100% &#1087;&#1088;&#1086;&#1080;&#1079;&#1074;&#1086;&#1076;&#1080;&#1090;&#1077;&#1083;&#1100;&#1085;&#1086;&#1089;&#1090;&#1080;), &#1087;&#1088;&#1080; &#1085;&#1077;&#1073;&#1086;&#1083;&#1100;&#1096;&#1086;&#1084; &#1087;&#1086;&#1090;&#1086;&#1082;&#1077; &#1074;&#1086;&#1076;&#1099; &#1087;&#1086;&#1085;&#1080;&#1078;&#1077;&#1085;&#1085;&#1072;&#1103; &#1088;&#1072;&#1073;&#1086;&#1095;&#1072;&#1103; &#1084;&#1086;&#1097;&#1085;&#1086;&#1089;&#1090;&#1100; &#1074;&#1099;&#1073;&#1080;&#1088;&#1072;&#1077;&#1090;&#1089;&#1103; &#1091;&#1089;&#1090;&#1088;&#1086;&#1081;&#1089;&#1090;&#1074;&#1086;&#1084; &#1072;&#1074;&#1090;&#1086;&#1084;&#1072;&#1090;&#1080;&#1095;&#1077;&#1089;&#1082;&#1080;.</li></ul><h4>&#1054;&#1089;&#1085;&#1086;&#1074;&#1085;&#1099;&#1077; &#1090;&#1077;&#1093;&#1085;&#1080;&#1095;&#1077;&#1089;&#1082;&#1080;&#1077; &#1093;&#1072;&#1088;&#1072;&#1082;&#1090;&#1077;&#1088;&#1080;&#1089;&#1090;&#1080;&#1082;&#1080; DHF 15 C</h4><img src="/upload/images_stiebel/ste_dhc-e_predohr_s.jpg" style="float: right; margin: 0px 0px 5px 5px;" alt="&#1055;&#1088;&#1077;&#1076;&#1086;&#1093;&#1088;&#1072;&#1085;&#1080;&#1090;&#1077;&#1083;&#1100;&#1085;&#1099;&#1081; &#1082;&#1083;&#1072;&#1087;&#1072;&#1085;" title="&#1055;&#1088;&#1077;&#1076;&#1086;&#1093;&#1088;&#1072;&#1085;&#1080;&#1090;&#1077;&#1083;&#1100;&#1085;&#1099;&#1081; &#1082;&#1083;&#1072;&#1087;&#1072;&#1085;"><ol><li>&#1053;&#1072;&#1087;&#1088;&#1103;&#1078;&#1077;&#1085;&#1080;&#1077; &#1087;&#1080;&#1090;&#1072;&#1085;&#1080;&#1103; &#1074;&#1086;&#1076;&#1086;&#1085;&#1072;&#1075;&#1088;&#1077;&#1074;&#1072;&#1090;&#1077;&#1083;&#1103; &#1089;&#1086;&#1089;&#1090;&#1072;&#1074;&#1083;&#1103;&#1077;&#1090; 380 &#1042; (&#1087;&#1080;&#1090;&#1072;&#1085;&#1080;&#1077; &#1076;&#1086;&#1083;&#1078;&#1085;&#1086; &#1087;&#1086;&#1076;&#1074;&#1086;&#1076;&#1080;&#1090;&#1100;&#1089;&#1103; &#1074; &#1086;&#1073;&#1103;&#1079;&#1072;&#1090;&#1077;&#1083;&#1100;&#1085;&#1086;&#1084; &#1087;&#1086;&#1088;&#1103;&#1076;&#1082;&#1077; &#1087;&#1086; &#1086;&#1090;&#1076;&#1077;&#1083;&#1100;&#1085;&#1086;&#1081; &#1090;&#1088;&#1105;&#1093;&#1087;&#1088;&#1086;&#1074;&#1086;&#1076;&#1085;&#1086;&#1081; &#1083;&#1080;&#1085;&#1080;&#1080; (&#1089; &#1079;&#1072;&#1079;&#1077;&#1084;&#1083;&#1103;&#1102;&#1097;&#1080;&#1084; &#1056;&#1045; &#1087;&#1088;&#1086;&#1074;&#1086;&#1076;&#1086;&#1084;) &#1076;&#1086;&#1089;&#1090;&#1072;&#1090;&#1086;&#1095;&#1085;&#1086;&#1081; &#1084;&#1086;&#1097;&#1085;&#1086;&#1089;&#1090;&#1080;, &#1074;&#1099;&#1074;&#1077;&#1076;&#1077;&#1085;&#1085;&#1086;&#1081; &#1085;&#1072; &#1086;&#1090;&#1076;&#1077;&#1083;&#1100;&#1085;&#1099;&#1081; &#1072;&#1074;&#1090;&#1086;&#1084;&#1072;&#1090;&#1080;&#1095;&#1077;&#1089;&#1082;&#1080;&#1081; &#1074;&#1099;&#1082;&#1083;&#1102;&#1095;&#1072;&#1090;&#1077;&#1083;&#1100; &#1074;&#1074;&#1086;&#1076;&#1085;&#1086;&#1075;&#1086; &#1097;&#1080;&#1090;&#1072;).</li><li>&#1052;&#1086;&#1097;&#1085;&#1086;&#1089;&#1090;&#1100; &#1086;&#1073;&#1086;&#1088;&#1091;&#1076;&#1086;&#1074;&#1072;&#1085;&#1080;&#1103; &#1084;&#1086;&#1078;&#1077;&#1090; &#1088;&#1077;&#1075;&#1091;&#1083;&#1080;&#1088;&#1086;&#1074;&#1072;&#1090;&#1100;&#1089;&#1103; &#1074; &#1076;&#1074;&#1091;&#1093; &#1087;&#1086;&#1083;&#1086;&#1078;&#1077;&#1085;&#1080;&#1103;&#1093;: 7,5 &#1080; 15 &#1082;&#1042;&#1090;, &#1087;&#1088;&#1080; &#1101;&#1090;&#1086;&#1084; &#1087;&#1088;&#1086;&#1080;&#1079;&#1074;&#1086;&#1076;&#1080;&#1090;&#1077;&#1083;&#1100;&#1085;&#1086;&#1089;&#1090;&#1100; &#1073;&#1091;&#1076;&#1077;&#1090; &#1089;&#1086;&#1089;&#1090;&#1072;&#1074;&#1083;&#1103;&#1090;&#1100; &#1089;&#1086;&#1086;&#1090;&#1074;&#1077;&#1090;&#1089;&#1090;&#1074;&#1077;&#1085;&#1085;&#1086; 3,8 &#1080; 7,7 &#1083;/&#1084;&#1080;&#1085;&#1091;&#1090;&#1091;.</li><li>&#1055;&#1086;&#1090;&#1077;&#1088;&#1080; &#1076;&#1072;&#1074;&#1083;&#1077;&#1085;&#1080;&#1103; &#1074; &#1091;&#1089;&#1090;&#1088;&#1086;&#1081;&#1089;&#1090;&#1074;&#1077; &#1089;&#1086;&#1089;&#1090;&#1072;&#1074;&#1083;&#1103;&#1102;&#1090; 0,55 &#1073;&#1072;&#1088;.</li><li>&#1042;&#1077;&#1089; &#1074;&#1086;&#1076;&#1086;&#1085;&#1072;&#1075;&#1088;&#1077;&#1074;&#1072;&#1090;&#1077;&#1083;&#1103; &#8211; 4,1 &#1082;&#1075;.</li><li>&#1055;&#1086;&#1076;&#1082;&#1083;&#1102;&#1095;&#1077;&#1085;&#1080;&#1077; &#1082; &#1089;&#1080;&#1089;&#1090;&#1077;&#1084;&#1077; &#1074;&#1086;&#1076;&#1086;&#1089;&#1085;&#1072;&#1073;&#1078;&#1077;&#1085;&#1080;&#1103; &#1074;&#1099;&#1087;&#1086;&#1083;&#1085;&#1103;&#1077;&#1090;&#1089;&#1103; &#1087;&#1088;&#1080; &#1087;&#1086;&#1084;&#1086;&#1097;&#1080; &#1088;&#1077;&#1079;&#1100;&#1073;&#1086;&#1074;&#1086;&#1075;&#1086; &#1089;&#1086;&#1077;&#1076;&#1080;&#1085;&#1077;&#1085;&#1080;&#1103; &#189; ".</li><li>&#1058;&#1077;&#1084;&#1087;&#1077;&#1088;&#1072;&#1090;&#1091;&#1088;&#1072; &#1074;&#1086;&#1076;&#1099; &#1074; &#1087;&#1086;&#1076;&#1072;&#1102;&#1097;&#1077;&#1081; &#1089;&#1080;&#1089;&#1090;&#1077;&#1084;&#1077; &#1085;&#1077; &#1076;&#1086;&#1083;&#1078;&#1085;&#1072; &#1087;&#1088;&#1077;&#1074;&#1099;&#1096;&#1072;&#1090;&#1100; 20 ?&#1057;, &#1087;&#1086;&#1101;&#1090;&#1086;&#1084;&#1091; &#1088;&#1072;&#1073;&#1086;&#1090;&#1072; &#1074; &#1089;&#1080;&#1089;&#1090;&#1077;&#1084;&#1072;&#1093; &#1089; &#1087;&#1088;&#1077;&#1076;&#1074;&#1072;&#1088;&#1080;&#1090;&#1077;&#1083;&#1100;&#1085;&#1099;&#1084; &#1085;&#1072;&#1075;&#1088;&#1077;&#1074;&#1086;&#1084; &#1085;&#1077; &#1076;&#1086;&#1087;&#1091;&#1089;&#1082;&#1072;&#1077;&#1090;&#1089;&#1103;.</li></ol><h4>&#1055;&#1088;&#1077;&#1080;&#1084;&#1091;&#1097;&#1077;&#1089;&#1090;&#1074;&#1072; &#1084;&#1086;&#1076;&#1077;&#1083;&#1080;</h4><ol><li>&#1042;&#1086;&#1079;&#1084;&#1086;&#1078;&#1085;&#1086;&#1089;&#1090;&#1100; &#1101;&#1092;&#1092;&#1077;&#1082;&#1090;&#1080;&#1074;&#1085;&#1086;&#1081; &#1088;&#1072;&#1073;&#1086;&#1090;&#1099; &#1082;&#1072;&#1082; &#1089; &#1086;&#1076;&#1085;&#1080;&#1084;, &#1090;&#1072;&#1082; &#1080; &#1085;&#1077;&#1089;&#1082;&#1086;&#1083;&#1100;&#1082;&#1080;&#1084;&#1080; &#1091;&#1079;&#1083;&#1072;&#1084;&#1080; &#1074;&#1086;&#1076;&#1086;&#1088;&#1072;&#1079;&#1073;&#1086;&#1088;&#1072; &#1086;&#1076;&#1085;&#1086;&#1074;&#1088;&#1077;&#1084;&#1077;&#1085;&#1085;&#1086;.</li><li>&#1042;&#1099;&#1089;&#1086;&#1082;&#1072;&#1103; &#1085;&#1072;&#1076;&#1105;&#1078;&#1085;&#1086;&#1089;&#1090;&#1100; &#1080; &#1076;&#1086;&#1083;&#1075;&#1086;&#1074;&#1077;&#1095;&#1085;&#1086;&#1089;&#1090;&#1100; &#1086;&#1073;&#1086;&#1088;&#1091;&#1076;&#1086;&#1074;&#1072;&#1085;&#1080;&#1103; &#1086;&#1073;&#1077;&#1089;&#1087;&#1077;&#1095;&#1077;&#1085;&#1072; &#1080;&#1089;&#1087;&#1086;&#1083;&#1100;&#1079;&#1086;&#1074;&#1072;&#1085;&#1080;&#1077;&#1084; &#1084;&#1077;&#1076;&#1080; &#1087;&#1088;&#1080; &#1087;&#1088;&#1086;&#1080;&#1079;&#1074;&#1086;&#1076;&#1089;&#1090;&#1074;&#1077; &#1074;&#1089;&#1077;&#1093; &#1101;&#1083;&#1077;&#1084;&#1077;&#1085;&#1090;&#1086;&#1074; &#1082;&#1086;&#1085;&#1089;&#1090;&#1088;&#1091;&#1082;&#1094;&#1080;&#1080;, &#1082;&#1086;&#1090;&#1086;&#1088;&#1099;&#1077; &#1085;&#1072;&#1093;&#1086;&#1076;&#1103;&#1090;&#1089;&#1103; &#1074; &#1085;&#1077;&#1087;&#1086;&#1089;&#1088;&#1077;&#1076;&#1089;&#1090;&#1074;&#1077;&#1085;&#1085;&#1086;&#1084; &#1082;&#1086;&#1085;&#1090;&#1072;&#1082;&#1090;&#1077; &#1089; &#1074;&#1086;&#1076;&#1086;&#1081;.</li><li>&#1042;&#1099;&#1089;&#1086;&#1082;&#1080;&#1081; &#1091;&#1088;&#1086;&#1074;&#1077;&#1085;&#1100; &#1050;&#1055;&#1044; &#1101;&#1083;&#1077;&#1082;&#1090;&#1088;&#1086;&#1087;&#1088;&#1080;&#1073;&#1086;&#1088;&#1072;.</li><li>&#1059;&#1076;&#1086;&#1073;&#1085;&#1086;&#1077; &#1076;&#1074;&#1091;&#1093;&#1088;&#1077;&#1078;&#1080;&#1084;&#1085;&#1086;&#1077; &#1091;&#1087;&#1088;&#1072;&#1074;&#1083;&#1077;&#1085;&#1080;&#1077; &#1089;&#1080;&#1089;&#1090;&#1077;&#1084;&#1086;&#1081;, &#1082;&#1086;&#1090;&#1086;&#1088;&#1086;&#1077; &#1087;&#1088;&#1077;&#1076;&#1091;&#1089;&#1084;&#1072;&#1090;&#1088;&#1080;&#1074;&#1072;&#1077;&#1090; &#1074;&#1086;&#1079;&#1084;&#1086;&#1078;&#1085;&#1086;&#1089;&#1090;&#1100; &#1072;&#1074;&#1090;&#1086;&#1084;&#1072;&#1090;&#1080;&#1095;&#1077;&#1089;&#1082;&#1086;&#1075;&#1086; &#1087;&#1077;&#1088;&#1077;&#1093;&#1086;&#1076;&#1072; &#1089; &#1086;&#1076;&#1085;&#1086;&#1075;&#1086; &#1091;&#1088;&#1086;&#1074;&#1085;&#1103; &#1085;&#1072; &#1076;&#1088;&#1091;&#1075;&#1086;&#1081; &#1074; &#1089;&#1083;&#1091;&#1095;&#1072;&#1077; &#1089;&#1080;&#1083;&#1100;&#1085;&#1086;&#1075;&#1086; &#1089;&#1085;&#1080;&#1078;&#1077;&#1085;&#1080;&#1103;/&#1087;&#1086;&#1074;&#1099;&#1096;&#1077;&#1085;&#1080;&#1103; &#1086;&#1073;&#1098;&#1105;&#1084;&#1072; &#1087;&#1086;&#1090;&#1088;&#1077;&#1073;&#1083;&#1077;&#1085;&#1080;&#1103; &#1075;&#1086;&#1088;&#1103;&#1095;&#1077;&#1081; &#1074;&#1086;&#1076;&#1099;.</li><li>&#1054;&#1073;&#1086;&#1088;&#1091;&#1076;&#1086;&#1074;&#1072;&#1085;&#1080;&#1077; &#1072;&#1076;&#1072;&#1087;&#1090;&#1080;&#1088;&#1086;&#1074;&#1072;&#1085;&#1086; &#1082; &#1088;&#1072;&#1073;&#1086;&#1090;&#1077; &#1074; &#1089;&#1080;&#1089;&#1090;&#1077;&#1084;&#1072;&#1093; &#1089; &#1087;&#1086;&#1085;&#1080;&#1078;&#1077;&#1085;&#1085;&#1099;&#1084; &#1091;&#1088;&#1086;&#1074;&#1085;&#1077;&#1084; &#1076;&#1072;&#1074;&#1083;&#1077;&#1085;&#1080;&#1103; (&#1074;&#1086;&#1079;&#1084;&#1086;&#1078;&#1085;&#1072; &#1088;&#1072;&#1073;&#1086;&#1090;&#1072; &#1074; &#1087;&#1088;&#1077;&#1076;&#1077;&#1083;&#1072;&#1093; 1-10 &#1073;&#1072;&#1088;). &#1055;&#1088;&#1080; &#1088;&#1077;&#1079;&#1082;&#1080;&#1093; &#1087;&#1072;&#1076;&#1077;&#1085;&#1080;&#1103;&#1093; &#1076;&#1072;&#1074;&#1083;&#1077;&#1085;&#1080;&#1103; &#1074;&#1089;&#1077;&#1075;&#1076;&#1072; &#1087;&#1088;&#1086;&#1080;&#1089;&#1093;&#1086;&#1076;&#1080;&#1090; &#1079;&#1085;&#1072;&#1095;&#1080;&#1090;&#1077;&#1083;&#1100;&#1085;&#1086;&#1077; &#1079;&#1072;&#1084;&#1077;&#1076;&#1083;&#1077;&#1085;&#1080;&#1077; &#1087;&#1088;&#1086;&#1090;&#1086;&#1082;&#1072; &#1074;&#1086;&#1076;&#1099; &#1095;&#1077;&#1088;&#1077;&#1079; &#1087;&#1088;&#1080;&#1073;&#1086;&#1088;, &#1095;&#1090;&#1086; &#1087;&#1088;&#1080;&#1074;&#1086;&#1076;&#1080;&#1090; &#1082; &#1077;&#1105; &#1087;&#1077;&#1088;&#1077;&#1075;&#1088;&#1077;&#1074;&#1091; &#1080;&#1083;&#1080; &#1079;&#1072;&#1082;&#1080;&#1087;&#1072;&#1085;&#1080;&#1102;. &#1069;&#1090;&#1086; &#1085;&#1080;&#1082;&#1086;&#1075;&#1076;&#1072; &#1085;&#1077; &#1089;&#1090;&#1072;&#1085;&#1086;&#1074;&#1080;&#1090;&#1089;&#1103; &#1073;&#1083;&#1072;&#1075;&#1086;&#1087;&#1088;&#1080;&#1103;&#1090;&#1085;&#1099;&#1084; &#1092;&#1072;&#1082;&#1090;&#1086;&#1088;&#1086;&#1084; &#1082;&#1072;&#1082; &#1076;&#1083;&#1103; &#1089;&#1072;&#1084;&#1086;&#1075;&#1086; &#1091;&#1089;&#1090;&#1088;&#1086;&#1081;&#1089;&#1090;&#1074;&#1072;, &#1090;&#1072;&#1082; &#1080; &#1076;&#1083;&#1103; &#1077;&#1075;&#1086; &#1087;&#1086;&#1083;&#1100;&#1079;&#1086;&#1074;&#1072;&#1090;&#1077;&#1083;&#1103;, &#1087;&#1086;&#1101;&#1090;&#1086;&#1084;&#1091; &#1087;&#1088;&#1086;&#1080;&#1079;&#1074;&#1086;&#1076;&#1080;&#1090;&#1077;&#1083;&#1077;&#1084; &#1076;&#1083;&#1103; &#1090;&#1072;&#1082;&#1080;&#1093; &#1089;&#1080;&#1090;&#1091;&#1072;&#1094;&#1080;&#1081; &#1087;&#1088;&#1077;&#1076;&#1091;&#1089;&#1084;&#1086;&#1090;&#1088;&#1077;&#1085;&#1072; &#1092;&#1091;&#1085;&#1082;&#1094;&#1080;&#1103; &#1086;&#1090;&#1082;&#1083;&#1102;&#1095;&#1077;&#1085;&#1080;&#1103; &#1087;&#1080;&#1090;&#1072;&#1085;&#1080;&#1103; &#1087;&#1088;&#1080; &#1087;&#1086;&#1084;&#1086;&#1097;&#1080; &#1089;&#1087;&#1077;&#1094;&#1080;&#1072;&#1083;&#1100;&#1085;&#1086;&#1075;&#1086; &#1082;&#1083;&#1072;&#1087;&#1072;&#1085;&#1072;.</li><li>&#1044;&#1083;&#1103; &#1074;&#1099;&#1089;&#1086;&#1082;&#1086;&#1075;&#1086; &#1091;&#1088;&#1086;&#1074;&#1085;&#1103; &#1073;&#1077;&#1079;&#1086;&#1087;&#1072;&#1089;&#1085;&#1086;&#1089;&#1090;&#1080; &#1074; &#1089;&#1086;&#1089;&#1090;&#1072;&#1074;&#1077; &#1082;&#1086;&#1085;&#1089;&#1090;&#1088;&#1091;&#1082;&#1094;&#1080;&#1080; &#1087;&#1088;&#1077;&#1076;&#1091;&#1089;&#1084;&#1086;&#1090;&#1088;&#1077;&#1085; &#1090;&#1077;&#1084;&#1087;&#1077;&#1088;&#1072;&#1090;&#1091;&#1088;&#1085;&#1099;&#1081; &#1087;&#1088;&#1077;&#1076;&#1086;&#1093;&#1088;&#1072;&#1085;&#1080;&#1090;&#1077;&#1083;&#1100;.</li><li>&#1050;&#1083;&#1072;&#1089;&#1089; &#1080;&#1089;&#1087;&#1086;&#1083;&#1085;&#1077;&#1085;&#1080;&#1103; IP 24 &#1087;&#1086;&#1079;&#1074;&#1086;&#1083;&#1103;&#1077;&#1090; &#1091;&#1089;&#1090;&#1072;&#1085;&#1072;&#1074;&#1083;&#1080;&#1074;&#1072;&#1090;&#1100; &#1086;&#1073;&#1086;&#1088;&#1091;&#1076;&#1086;&#1074;&#1072;&#1085;&#1080;&#1077; &#1074; &#1085;&#1077;&#1087;&#1086;&#1089;&#1088;&#1077;&#1076;&#1089;&#1090;&#1074;&#1077;&#1085;&#1085;&#1086;&#1081; &#1073;&#1083;&#1080;&#1079;&#1086;&#1089;&#1090;&#1080; &#1082; &#1084;&#1077;&#1089;&#1090;&#1091; &#1077;&#1075;&#1086; &#1080;&#1089;&#1087;&#1086;&#1083;&#1100;&#1079;&#1086;&#1074;&#1072;&#1085;&#1080;&#1103;.</li><li>&#1042; &#1079;&#1072;&#1074;&#1080;&#1089;&#1080;&#1084;&#1086;&#1089;&#1090;&#1080; &#1086;&#1090; &#1086;&#1089;&#1086;&#1073;&#1077;&#1085;&#1085;&#1086;&#1089;&#1090;&#1077;&#1081; &#1089;&#1080;&#1089;&#1090;&#1077;&#1084;&#1099; &#1101;&#1083;&#1077;&#1082;&#1090;&#1088;&#1086;&#1089;&#1085;&#1072;&#1073;&#1078;&#1077;&#1085;&#1080;&#1103; &#1074;&#1086;&#1079;&#1084;&#1086;&#1078;&#1085;&#1086; &#1087;&#1086;&#1076;&#1082;&#1083;&#1102;&#1095;&#1077;&#1085;&#1080;&#1077; &#1089; &#1080;&#1089;&#1087;&#1086;&#1083;&#1100;&#1079;&#1086;&#1074;&#1072;&#1085;&#1080;&#1077;&#1084; &#1082;&#1072;&#1082; &#1089;&#1082;&#1088;&#1099;&#1090;&#1086;&#1075;&#1086;, &#1090;&#1072; | [24 empty] | 4.1 | [9 empty] | 220 | 130 | [197 empty] | нет | [190 empty] | гидравлическое | [8 empty] | 3 | [10 empty] | 15 | [39 empty] | 4.1 | [52 empty] | вертикальная | [44 empty] | трубчатый | 10 | 1 | напорный | настенный | нижняя | 380 |  |  | да | да | 4 | нет | 2020-02-01 | 24 | 190 | 270 | 430 | 0.022059 | 4.6 | 15 | медь |  |  |  |  | нет | нет |  | нет | нет | [34 empty] | нет | 7.7 | нет | нет | нет
https://climatopt.ru/catalog/vodonagrevateli/protochnye/trekhfaznye/stiebel_eltron_dhf_18_c/ | /upload/resize_cache/iblock/17e/400_400_140cd750bba9870f18aada2478b24840a/ste_dhf_c_12-24.500x600_3.500x500.jpg-6f0dc87ae7299214306a0eaf490542fb.jpg | [9 empty] | Проточный водонагреватель Stiebel Eltron DHF 18 C | 28000 | 13258 | Проточные |  | Напорный проточный водонагреватель Stiebel Eltron DHF 18 C Stiebel Eltron DHF 18 C – проточный водонагреватель напорного типа, представляющий собой трехфазный электрический прибор бытового применения, рассчитанный на производство горячей воды для одной или нескольких точек водоразбора. Одним из основных направлений работы компании Stiebel Eltron является производство нагревательной техники, а её серия DHF пользуется огромной популярностью у российских потребителей. Проточные водонагреватели Stiebel Eltron DHF 18 C: особенности технологии При прохождении воды через электроприбор в момент включения крана происходит мгновенное срабатывание устройства под действием автоматики. Нагрев воды происходит сразу, поэтому ждать появления горячей воды пользователю не приходится. Принцип работы водонагревателя основан на том, что поток воды, направленный через колбу с мощным медным ТЭНом, быстро нагревается и сразу же подаётся в систему объёмом 9,2 л/минуту. При выборе электрического водонагревателя для большинства пользователей актуален вопрос потребления энергии, и очень часто имеет место заблуждение о том, что накопительные приборы потребляют гораздо меньше, чем проточные. На самом деле это не так: потребление на единицу объёма воды абсолютно одинаково. Разница состоит только в принципе работы оборудования (один нагревает во время включения, а другой некоторое время подогревает воду в баке). При этом особенностью накопителя становится то, что он требует дополнительных энергозатрат на поддержание заданной температуры между периодами использования воды, а это не всегда экономически оправдано. Stiebel Eltron DHF 18 C – напорный проточный водонагреватель, работающий под гидравлическим управлением. Его особенностью является то, что температура воды на выходе корректируется привычным для большинства способом: регулированием крана. Для того чтобы обеспечить компенсацию скачков давления в сети, вследствие чего могут возникнуть резкие колебания температуры, производителем предусмотрена установка автоматических регуляторов. Приборы с гидравлическим управлением пользуются огромной популярностью благодаря своей сравнительно невысокой стоимости. Если для пользователя возможность контроля температуры воды не принципиальна, оборудование данного типа даст возможность сэкономить и в то же время обеспечить для себя высокий уровень комфорта. Особенности конструкции Конструктивно оборудование, входящее в состав линейки DHF от Stiebel Eltron, включает в себя: пластиковый корпус; панель управления агрегатом; медный ТЭН, оснащённый нагревательной спиралью запрессованной внутрь трубки элемента и заполненный наполнителем с оксидом магния (ТЭН такой конструкции допускает работу с водой, содержащей низкую концентрацию извести); нагревательная медная колба, которая обладает высокой стойкостью к коррозии и воздействию высокого давления; регулятор мощности в виде ручного переключателя (имеет два положения – 50% и 100% производительности), при небольшом потоке воды пониженная рабочая мощность выбирается устройством автоматически. Основные технические характеристики DHF 18 C Напряжение питания водонагревателя составляет 380 В (питание должно подводиться в обязательном порядке по отдельной трёхпроводной линии (с заземляющим РЕ проводом) достаточной мощности, выведенной на отдельный автоматический выключатель вводного щита). Мощность оборудования может регулироваться в двух положениях: 9 и 18 кВт, при этом производительность будет составлять соответственно 4,6 и 9,2 л/минуту. Потери давления в устройстве составляют 0,55 бар. Вес водонагревателя – 4,1 кг. Подключение к системе водоснабжения выполняется при помощи резьбового соединения ½ ". Температура воды в подающей системе не должна превышать 20 ?С, поэтому работа в системах с предварительным нагревом не допускается. Преимущества модели Возможность эффективной работы как с одним, так и несколькими узлами водоразбора одновременно. Высокая надёжность и долговечность оборудования обеспечена использованием меди при производстве всех элементов конструкции, которые находятся в непосредственном контакте с водой. Высокий уровень КПД электроприбора. Удобное двухрежимное управление системой, которое предусматривает возможность автоматического перехода с одного уровня на другой в случае сильного снижения/повышения объёма потребления горячей воды. Оборудование адаптировано к работе в системах с пониженным уровнем давления (возможна работа в пределах 1-10 бар). При резких падениях давления всегда происходит значительное замедление протока воды через прибор, что приводит к её перегреву или закипанию. Это никогда не становится благоприятным фактором как для самого устройства, так и для его пользователя, поэтому производителем для таких ситуаций предусмотрена функция отключения питания при помощи специального клапана. Для высокого уровня безопасности в составе конструкции предусмотрен температурный предохранитель. Класс исполнения IP 24 позволяет устанавливать оборудование в непосредственной близости к месту его использования. В зависимости от особенностей системы электроснабжения возможно подключение с использованием как скрытого, так и открытого монтажа. Оборудование сертифицировано в соответствии с международными стандартами качества и безопасности ГОСТ Р, ISO 9001:2000. В процессе работы электрического водонагревателя не образуются продукты сгорания, что безопасно для окружающей среды и не требует устройства дымохода в помещении. Расшифровка обозначений IP (International Protection) и классов защиты для оборудования и людей Составная часть Цифры и буквы Значение для защиты оборудования Значение для защиты людей Буквы кода IP \-- \-- Первое кодовое число 2 От попадания твердых инородных тел диаметром 12,5 мм От возможности касания (в том числе пальцами) опасных частей Второе кодовое число 3 Защита от капель воды Вода, капающая под углом до 60° с обеих сторон вертикально, не должна оказывать вредного воздействия 4 Защита от брызг воды Вода, брызгающая на корпус, не должна оказывать вредного воздействия 5 Защита от струй воды Вода, льющаяся на корпус в виде струй, не должна оказывать вредн. воздействия Дополнительная буква (при необходимости) D \-- От доступа к опасным частям с помощью проволоки При отсутствии цифры, обозначающей степень защиты, вместо нее ставится "X". Пример: IP X4 Монтаж Прибор Stiebel Eltron DHF 18 C монтируется вертикально вплотную к стене рядом с точками водоразбора (класс IP 24 гарантирует защиту оборудования от брызг воды и попадания мелких предметов). Допускается установка оборудования не только над раковинами, но и под ними. Особенности эксплуатации оборудования Регулирование мощности. a. Основной принцип изменения рабочих показателей в системе подачи: чем выше объём водоразбора, тем ниже температура на выходе. b. Если в процессе работы оборудования желаемая температура воды не достигается, необходимо уменьшить проток воды через водонагреватель. c. Полная мощность устройства включается автоматически при повышенном объёме водоразбора в системе. d. Есть вероятность того, что при небольшом протоке в системе может быть получена вода с температурой до 55 °С, что требует соблюдения техники безопасности (при прикосновении к арматуре возможны ожоги). Производительность Stiebel Eltron DHF 18 C: максимальное значение данного параметра может меняться в зависимости от температуры воды, которая будет подана в систему. Неисправности, которые можно устранить самостоятельно. a. Нет нагрева. Наиболее частой причиной становится отсутствие напряжения (стоит проверить предохранители на электрощите дома). b. Не включается система нагрева. Возможно, на душевой головке или перляторах арматуры образовалось слишком большое количество известкового налёта, что не позволяет достигнуть достаточной величины потока для включения оборудования. В этом случае требуется чистка проблемных элементов системы. Расчетные таблицы Таблица производительности проточных водонагревателей в зависимости от мощности прибора и температуры воды на входе и выходе Температура воды на входе, °C Мощность проточного водонагревателя, кВт 3 6 8 13 15 18 21 24 27 Количество воды (литров в минуту) с температурой t=38 °C на выходе из водонагревателя. 6 1,3 2,7 3,6 5,8 6,7 8,2 9,4 10,7 12,0 10 1,5 3,0 4,1 6,6 7,7 9,2 10,7 12,3 13,8 14 1,8 3,6 4,8 7,7 9,0 10,7 12,7 14,3 16,1 18 2,1 4,3 5,7 9,3 10,7 12,9 15,0 17,2 19,3 Количество воды (литров в минуту) с температурой t=55 °C на выходе из водонагревателя. 6 \- \- 2,3 3,8 4,4 5,2 6,1 7,0 7,9 10 \- \- 2,5 4,1 4,8 5,7 6,7 7,6 8,6 14 \- \- 2,8 4,5 5,2 6,3 7,3 8,4 9,4 18 \- 2,3 3,1 5,1 5,7 6,9 8,1 9,2 10,3 Таблица рекомендованных сечений электрического кабеля Для медного трехжильного кабеля, одна фаза, напряжение 220 Вольт Мощность водонагревателя, кВт 1 2 3 3,5 4 6 8 12 Сила тока, А 4,5 9,1 13,6 15,9 18,2 27,3 36,4 54,5 Рекомендуемое сечение токопроводящей жилы кабеля, мм 2 1 1 1,5 2,5 2,5 4 6 10 Максимальная длина кабеля, м 35 17 17 25 22 23 27 30 Для медного четырехжильного кабеля, три фазы, напряжение 380 Вольт Мощность водонагревателя, кВт 6 13 15 18 21 24 27 35 Сила тока, А 9,1 19,5 22,8 27,3 31,9 36,5 41,0 53,2 Рекомендуемое сечение токопроводящей жилы кабеля, мм 2 1,5 4 4 4 6 6 8 8 Максимальная длина кабеля, м 50 52 48 40 51 45 53 41 | <div class="detail_text"><h4>&#1053;&#1072;&#1087;&#1086;&#1088;&#1085;&#1099;&#1081; &#1087;&#1088;&#1086;&#1090;&#1086;&#1095;&#1085;&#1099;&#1081; &#1074;&#1086;&#1076;&#1086;&#1085;&#1072;&#1075;&#1088;&#1077;&#1074;&#1072;&#1090;&#1077;&#1083;&#1100; Stiebel Eltron DHF 18 C</h4><p><img src="/upload/images_stiebel/ste_dhf_c_vnesh_s.jpg" style="float: right; margin: 0px 0px 5px 5px;" alt="&#1042;&#1085;&#1077;&#1096;&#1085;&#1080;&#1081; &#1074;&#1080;&#1076; Stiebel Eltron DHF 18 C" title="&#1042;&#1085;&#1077;&#1096;&#1085;&#1080;&#1081; &#1074;&#1080;&#1076; Stiebel Eltron DHF 18 C"> Stiebel Eltron DHF 18 C &#8211; &#1087;&#1088;&#1086;&#1090;&#1086;&#1095;&#1085;&#1099;&#1081; &#1074;&#1086;&#1076;&#1086;&#1085;&#1072;&#1075;&#1088;&#1077;&#1074;&#1072;&#1090;&#1077;&#1083;&#1100; &#1085;&#1072;&#1087;&#1086;&#1088;&#1085;&#1086;&#1075;&#1086; &#1090;&#1080;&#1087;&#1072;, &#1087;&#1088;&#1077;&#1076;&#1089;&#1090;&#1072;&#1074;&#1083;&#1103;&#1102;&#1097;&#1080;&#1081; &#1089;&#1086;&#1073;&#1086;&#1081; &#1090;&#1088;&#1077;&#1093;&#1092;&#1072;&#1079;&#1085;&#1099;&#1081; &#1101;&#1083;&#1077;&#1082;&#1090;&#1088;&#1080;&#1095;&#1077;&#1089;&#1082;&#1080;&#1081; &#1087;&#1088;&#1080;&#1073;&#1086;&#1088; &#1073;&#1099;&#1090;&#1086;&#1074;&#1086;&#1075;&#1086; &#1087;&#1088;&#1080;&#1084;&#1077;&#1085;&#1077;&#1085;&#1080;&#1103;, &#1088;&#1072;&#1089;&#1089;&#1095;&#1080;&#1090;&#1072;&#1085;&#1085;&#1099;&#1081; &#1085;&#1072; &#1087;&#1088;&#1086;&#1080;&#1079;&#1074;&#1086;&#1076;&#1089;&#1090;&#1074;&#1086; &#1075;&#1086;&#1088;&#1103;&#1095;&#1077;&#1081; &#1074;&#1086;&#1076;&#1099; &#1076;&#1083;&#1103; &#1086;&#1076;&#1085;&#1086;&#1081; &#1080;&#1083;&#1080; &#1085;&#1077;&#1089;&#1082;&#1086;&#1083;&#1100;&#1082;&#1080;&#1093; &#1090;&#1086;&#1095;&#1077;&#1082; &#1074;&#1086;&#1076;&#1086;&#1088;&#1072;&#1079;&#1073;&#1086;&#1088;&#1072;. &#1054;&#1076;&#1085;&#1080;&#1084; &#1080;&#1079; &#1086;&#1089;&#1085;&#1086;&#1074;&#1085;&#1099;&#1093; &#1085;&#1072;&#1087;&#1088;&#1072;&#1074;&#1083;&#1077;&#1085;&#1080;&#1081; &#1088;&#1072;&#1073;&#1086;&#1090;&#1099; &#1082;&#1086;&#1084;&#1087;&#1072;&#1085;&#1080;&#1080; Stiebel Eltron &#1103;&#1074;&#1083;&#1103;&#1077;&#1090;&#1089;&#1103; &#1087;&#1088;&#1086;&#1080;&#1079;&#1074;&#1086;&#1076;&#1089;&#1090;&#1074;&#1086; &#1085;&#1072;&#1075;&#1088;&#1077;&#1074;&#1072;&#1090;&#1077;&#1083;&#1100;&#1085;&#1086;&#1081; &#1090;&#1077;&#1093;&#1085;&#1080;&#1082;&#1080;, &#1072; &#1077;&#1105; &#1089;&#1077;&#1088;&#1080;&#1103; DHF &#1087;&#1086;&#1083;&#1100;&#1079;&#1091;&#1077;&#1090;&#1089;&#1103; &#1086;&#1075;&#1088;&#1086;&#1084;&#1085;&#1086;&#1081; &#1087;&#1086;&#1087;&#1091;&#1083;&#1103;&#1088;&#1085;&#1086;&#1089;&#1090;&#1100;&#1102; &#1091; &#1088;&#1086;&#1089;&#1089;&#1080;&#1081;&#1089;&#1082;&#1080;&#1093; &#1087;&#1086;&#1090;&#1088;&#1077;&#1073;&#1080;&#1090;&#1077;&#1083;&#1077;&#1081;.</p><h4>&#1055;&#1088;&#1086;&#1090;&#1086;&#1095;&#1085;&#1099;&#1077; &#1074;&#1086;&#1076;&#1086;&#1085;&#1072;&#1075;&#1088;&#1077;&#1074;&#1072;&#1090;&#1077;&#1083;&#1080; Stiebel Eltron DHF 18 C: &#1086;&#1089;&#1086;&#1073;&#1077;&#1085;&#1085;&#1086;&#1089;&#1090;&#1080; &#1090;&#1077;&#1093;&#1085;&#1086;&#1083;&#1086;&#1075;&#1080;&#1080;</h4><p><img src="/upload/images_stiebel/ste_dhc-e_ten_s.jpg" style="float: right; margin: 0px 0px 5px 5px;" alt="&#1058;&#1069;&#1053;" title="&#1058;&#1069;&#1053;"> &#1055;&#1088;&#1080; &#1087;&#1088;&#1086;&#1093;&#1086;&#1078;&#1076;&#1077;&#1085;&#1080;&#1080; &#1074;&#1086;&#1076;&#1099; &#1095;&#1077;&#1088;&#1077;&#1079; &#1101;&#1083;&#1077;&#1082;&#1090;&#1088;&#1086;&#1087;&#1088;&#1080;&#1073;&#1086;&#1088; &#1074; &#1084;&#1086;&#1084;&#1077;&#1085;&#1090; &#1074;&#1082;&#1083;&#1102;&#1095;&#1077;&#1085;&#1080;&#1103; &#1082;&#1088;&#1072;&#1085;&#1072; &#1087;&#1088;&#1086;&#1080;&#1089;&#1093;&#1086;&#1076;&#1080;&#1090; &#1084;&#1075;&#1085;&#1086;&#1074;&#1077;&#1085;&#1085;&#1086;&#1077; &#1089;&#1088;&#1072;&#1073;&#1072;&#1090;&#1099;&#1074;&#1072;&#1085;&#1080;&#1077; &#1091;&#1089;&#1090;&#1088;&#1086;&#1081;&#1089;&#1090;&#1074;&#1072; &#1087;&#1086;&#1076; &#1076;&#1077;&#1081;&#1089;&#1090;&#1074;&#1080;&#1077;&#1084; &#1072;&#1074;&#1090;&#1086;&#1084;&#1072;&#1090;&#1080;&#1082;&#1080;. &#1053;&#1072;&#1075;&#1088;&#1077;&#1074; &#1074;&#1086;&#1076;&#1099; &#1087;&#1088;&#1086;&#1080;&#1089;&#1093;&#1086;&#1076;&#1080;&#1090; &#1089;&#1088;&#1072;&#1079;&#1091;, &#1087;&#1086;&#1101;&#1090;&#1086;&#1084;&#1091; &#1078;&#1076;&#1072;&#1090;&#1100; &#1087;&#1086;&#1103;&#1074;&#1083;&#1077;&#1085;&#1080;&#1103; &#1075;&#1086;&#1088;&#1103;&#1095;&#1077;&#1081; &#1074;&#1086;&#1076;&#1099; &#1087;&#1086;&#1083;&#1100;&#1079;&#1086;&#1074;&#1072;&#1090;&#1077;&#1083;&#1102; &#1085;&#1077; &#1087;&#1088;&#1080;&#1093;&#1086;&#1076;&#1080;&#1090;&#1089;&#1103;. &#1055;&#1088;&#1080;&#1085;&#1094;&#1080;&#1087; &#1088;&#1072;&#1073;&#1086;&#1090;&#1099; &#1074;&#1086;&#1076;&#1086;&#1085;&#1072;&#1075;&#1088;&#1077;&#1074;&#1072;&#1090;&#1077;&#1083;&#1103; &#1086;&#1089;&#1085;&#1086;&#1074;&#1072;&#1085; &#1085;&#1072; &#1090;&#1086;&#1084;, &#1095;&#1090;&#1086; &#1087;&#1086;&#1090;&#1086;&#1082; &#1074;&#1086;&#1076;&#1099;, &#1085;&#1072;&#1087;&#1088;&#1072;&#1074;&#1083;&#1077;&#1085;&#1085;&#1099;&#1081; &#1095;&#1077;&#1088;&#1077;&#1079; &#1082;&#1086;&#1083;&#1073;&#1091; &#1089; &#1084;&#1086;&#1097;&#1085;&#1099;&#1084; &#1084;&#1077;&#1076;&#1085;&#1099;&#1084; &#1058;&#1069;&#1053;&#1086;&#1084;, &#1073;&#1099;&#1089;&#1090;&#1088;&#1086; &#1085;&#1072;&#1075;&#1088;&#1077;&#1074;&#1072;&#1077;&#1090;&#1089;&#1103; &#1080; &#1089;&#1088;&#1072;&#1079;&#1091; &#1078;&#1077; &#1087;&#1086;&#1076;&#1072;&#1105;&#1090;&#1089;&#1103; &#1074; &#1089;&#1080;&#1089;&#1090;&#1077;&#1084;&#1091; &#1086;&#1073;&#1098;&#1105;&#1084;&#1086;&#1084; 9,2 &#1083;/&#1084;&#1080;&#1085;&#1091;&#1090;&#1091;.</p><p>&#1055;&#1088;&#1080; &#1074;&#1099;&#1073;&#1086;&#1088;&#1077; &#1101;&#1083;&#1077;&#1082;&#1090;&#1088;&#1080;&#1095;&#1077;&#1089;&#1082;&#1086;&#1075;&#1086; &#1074;&#1086;&#1076;&#1086;&#1085;&#1072;&#1075;&#1088;&#1077;&#1074;&#1072;&#1090;&#1077;&#1083;&#1103; &#1076;&#1083;&#1103; &#1073;&#1086;&#1083;&#1100;&#1096;&#1080;&#1085;&#1089;&#1090;&#1074;&#1072; &#1087;&#1086;&#1083;&#1100;&#1079;&#1086;&#1074;&#1072;&#1090;&#1077;&#1083;&#1077;&#1081; &#1072;&#1082;&#1090;&#1091;&#1072;&#1083;&#1077;&#1085; &#1074;&#1086;&#1087;&#1088;&#1086;&#1089; &#1087;&#1086;&#1090;&#1088;&#1077;&#1073;&#1083;&#1077;&#1085;&#1080;&#1103; &#1101;&#1085;&#1077;&#1088;&#1075;&#1080;&#1080;, &#1080; &#1086;&#1095;&#1077;&#1085;&#1100; &#1095;&#1072;&#1089;&#1090;&#1086; &#1080;&#1084;&#1077;&#1077;&#1090; &#1084;&#1077;&#1089;&#1090;&#1086; &#1079;&#1072;&#1073;&#1083;&#1091;&#1078;&#1076;&#1077;&#1085;&#1080;&#1077; &#1086; &#1090;&#1086;&#1084;, &#1095;&#1090;&#1086; &#1085;&#1072;&#1082;&#1086;&#1087;&#1080;&#1090;&#1077;&#1083;&#1100;&#1085;&#1099;&#1077; &#1087;&#1088;&#1080;&#1073;&#1086;&#1088;&#1099; &#1087;&#1086;&#1090;&#1088;&#1077;&#1073;&#1083;&#1103;&#1102;&#1090; &#1075;&#1086;&#1088;&#1072;&#1079;&#1076;&#1086; &#1084;&#1077;&#1085;&#1100;&#1096;&#1077;, &#1095;&#1077;&#1084; &#1087;&#1088;&#1086;&#1090;&#1086;&#1095;&#1085;&#1099;&#1077;. &#1053;&#1072; &#1089;&#1072;&#1084;&#1086;&#1084; &#1076;&#1077;&#1083;&#1077; &#1101;&#1090;&#1086; &#1085;&#1077; &#1090;&#1072;&#1082;: &#1087;&#1086;&#1090;&#1088;&#1077;&#1073;&#1083;&#1077;&#1085;&#1080;&#1077; &#1085;&#1072; &#1077;&#1076;&#1080;&#1085;&#1080;&#1094;&#1091; &#1086;&#1073;&#1098;&#1105;&#1084;&#1072; &#1074;&#1086;&#1076;&#1099; &#1072;&#1073;&#1089;&#1086;&#1083;&#1102;&#1090;&#1085;&#1086; &#1086;&#1076;&#1080;&#1085;&#1072;&#1082;&#1086;&#1074;&#1086;.</p><p>&#1056;&#1072;&#1079;&#1085;&#1080;&#1094;&#1072; &#1089;&#1086;&#1089;&#1090;&#1086;&#1080;&#1090; &#1090;&#1086;&#1083;&#1100;&#1082;&#1086; &#1074; &#1087;&#1088;&#1080;&#1085;&#1094;&#1080;&#1087;&#1077; &#1088;&#1072;&#1073;&#1086;&#1090;&#1099; &#1086;&#1073;&#1086;&#1088;&#1091;&#1076;&#1086;&#1074;&#1072;&#1085;&#1080;&#1103; (&#1086;&#1076;&#1080;&#1085; &#1085;&#1072;&#1075;&#1088;&#1077;&#1074;&#1072;&#1077;&#1090; &#1074;&#1086; &#1074;&#1088;&#1077;&#1084;&#1103; &#1074;&#1082;&#1083;&#1102;&#1095;&#1077;&#1085;&#1080;&#1103;, &#1072; &#1076;&#1088;&#1091;&#1075;&#1086;&#1081; &#1085;&#1077;&#1082;&#1086;&#1090;&#1086;&#1088;&#1086;&#1077; &#1074;&#1088;&#1077;&#1084;&#1103; &#1087;&#1086;&#1076;&#1086;&#1075;&#1088;&#1077;&#1074;&#1072;&#1077;&#1090; &#1074;&#1086;&#1076;&#1091; &#1074; &#1073;&#1072;&#1082;&#1077;). &#1055;&#1088;&#1080; &#1101;&#1090;&#1086;&#1084; &#1086;&#1089;&#1086;&#1073;&#1077;&#1085;&#1085;&#1086;&#1089;&#1090;&#1100;&#1102; &#1085;&#1072;&#1082;&#1086;&#1087;&#1080;&#1090;&#1077;&#1083;&#1103; &#1089;&#1090;&#1072;&#1085;&#1086;&#1074;&#1080;&#1090;&#1089;&#1103; &#1090;&#1086;, &#1095;&#1090;&#1086; &#1086;&#1085; &#1090;&#1088;&#1077;&#1073;&#1091;&#1077;&#1090; &#1076;&#1086;&#1087;&#1086;&#1083;&#1085;&#1080;&#1090;&#1077;&#1083;&#1100;&#1085;&#1099;&#1093; &#1101;&#1085;&#1077;&#1088;&#1075;&#1086;&#1079;&#1072;&#1090;&#1088;&#1072;&#1090; &#1085;&#1072; &#1087;&#1086;&#1076;&#1076;&#1077;&#1088;&#1078;&#1072;&#1085;&#1080;&#1077; &#1079;&#1072;&#1076;&#1072;&#1085;&#1085;&#1086;&#1081; &#1090;&#1077;&#1084;&#1087;&#1077;&#1088;&#1072;&#1090;&#1091;&#1088;&#1099; &#1084;&#1077;&#1078;&#1076;&#1091; &#1087;&#1077;&#1088;&#1080;&#1086;&#1076;&#1072;&#1084;&#1080; &#1080;&#1089;&#1087;&#1086;&#1083;&#1100;&#1079;&#1086;&#1074;&#1072;&#1085;&#1080;&#1103; &#1074;&#1086;&#1076;&#1099;, &#1072; &#1101;&#1090;&#1086; &#1085;&#1077; &#1074;&#1089;&#1077;&#1075;&#1076;&#1072; &#1101;&#1082;&#1086;&#1085;&#1086;&#1084;&#1080;&#1095;&#1077;&#1089;&#1082;&#1080; &#1086;&#1087;&#1088;&#1072;&#1074;&#1076;&#1072;&#1085;&#1086;.</p><p><img src="/upload/images_stiebel/ste_dhf_c_gidruprav_s.jpg" style="float: right; margin: 0px 0px 5px 5px;" alt="&#1043;&#1080;&#1076;&#1088;&#1072;&#1074;&#1083;&#1080;&#1095;&#1077;&#1089;&#1082;&#1086;&#1077; &#1091;&#1087;&#1088;&#1072;&#1074;&#1083;&#1077;&#1085;&#1080;&#1077; DHF 18 C" title="&#1043;&#1080;&#1076;&#1088;&#1072;&#1074;&#1083;&#1080;&#1095;&#1077;&#1089;&#1082;&#1086;&#1077; &#1091;&#1087;&#1088;&#1072;&#1074;&#1083;&#1077;&#1085;&#1080;&#1077; DHF 18 C"> Stiebel Eltron DHF 18 C &#8211; &#1085;&#1072;&#1087;&#1086;&#1088;&#1085;&#1099;&#1081; &#1087;&#1088;&#1086;&#1090;&#1086;&#1095;&#1085;&#1099;&#1081; &#1074;&#1086;&#1076;&#1086;&#1085;&#1072;&#1075;&#1088;&#1077;&#1074;&#1072;&#1090;&#1077;&#1083;&#1100;, &#1088;&#1072;&#1073;&#1086;&#1090;&#1072;&#1102;&#1097;&#1080;&#1081; &#1087;&#1086;&#1076; &#1075;&#1080;&#1076;&#1088;&#1072;&#1074;&#1083;&#1080;&#1095;&#1077;&#1089;&#1082;&#1080;&#1084; &#1091;&#1087;&#1088;&#1072;&#1074;&#1083;&#1077;&#1085;&#1080;&#1077;&#1084;. &#1045;&#1075;&#1086; &#1086;&#1089;&#1086;&#1073;&#1077;&#1085;&#1085;&#1086;&#1089;&#1090;&#1100;&#1102; &#1103;&#1074;&#1083;&#1103;&#1077;&#1090;&#1089;&#1103; &#1090;&#1086;, &#1095;&#1090;&#1086; &#1090;&#1077;&#1084;&#1087;&#1077;&#1088;&#1072;&#1090;&#1091;&#1088;&#1072; &#1074;&#1086;&#1076;&#1099; &#1085;&#1072; &#1074;&#1099;&#1093;&#1086;&#1076;&#1077; &#1082;&#1086;&#1088;&#1088;&#1077;&#1082;&#1090;&#1080;&#1088;&#1091;&#1077;&#1090;&#1089;&#1103; &#1087;&#1088;&#1080;&#1074;&#1099;&#1095;&#1085;&#1099;&#1084; &#1076;&#1083;&#1103; &#1073;&#1086;&#1083;&#1100;&#1096;&#1080;&#1085;&#1089;&#1090;&#1074;&#1072; &#1089;&#1087;&#1086;&#1089;&#1086;&#1073;&#1086;&#1084;: &#1088;&#1077;&#1075;&#1091;&#1083;&#1080;&#1088;&#1086;&#1074;&#1072;&#1085;&#1080;&#1077;&#1084; &#1082;&#1088;&#1072;&#1085;&#1072;. &#1044;&#1083;&#1103; &#1090;&#1086;&#1075;&#1086; &#1095;&#1090;&#1086;&#1073;&#1099; &#1086;&#1073;&#1077;&#1089;&#1087;&#1077;&#1095;&#1080;&#1090;&#1100; &#1082;&#1086;&#1084;&#1087;&#1077;&#1085;&#1089;&#1072;&#1094;&#1080;&#1102; &#1089;&#1082;&#1072;&#1095;&#1082;&#1086;&#1074; &#1076;&#1072;&#1074;&#1083;&#1077;&#1085;&#1080;&#1103; &#1074; &#1089;&#1077;&#1090;&#1080;, &#1074;&#1089;&#1083;&#1077;&#1076;&#1089;&#1090;&#1074;&#1080;&#1077; &#1095;&#1077;&#1075;&#1086; &#1084;&#1086;&#1075;&#1091;&#1090; &#1074;&#1086;&#1079;&#1085;&#1080;&#1082;&#1085;&#1091;&#1090;&#1100; &#1088;&#1077;&#1079;&#1082;&#1080;&#1077; &#1082;&#1086;&#1083;&#1077;&#1073;&#1072;&#1085;&#1080;&#1103; &#1090;&#1077;&#1084;&#1087;&#1077;&#1088;&#1072;&#1090;&#1091;&#1088;&#1099;, &#1087;&#1088;&#1086;&#1080;&#1079;&#1074;&#1086;&#1076;&#1080;&#1090;&#1077;&#1083;&#1077;&#1084; &#1087;&#1088;&#1077;&#1076;&#1091;&#1089;&#1084;&#1086;&#1090;&#1088;&#1077;&#1085;&#1072; &#1091;&#1089;&#1090;&#1072;&#1085;&#1086;&#1074;&#1082;&#1072; &#1072;&#1074;&#1090;&#1086;&#1084;&#1072;&#1090;&#1080;&#1095;&#1077;&#1089;&#1082;&#1080;&#1093; &#1088;&#1077;&#1075;&#1091;&#1083;&#1103;&#1090;&#1086;&#1088;&#1086;&#1074;.</p><p>&#1055;&#1088;&#1080;&#1073;&#1086;&#1088;&#1099; &#1089; &#1075;&#1080;&#1076;&#1088;&#1072;&#1074;&#1083;&#1080;&#1095;&#1077;&#1089;&#1082;&#1080;&#1084; &#1091;&#1087;&#1088;&#1072;&#1074;&#1083;&#1077;&#1085;&#1080;&#1077;&#1084; &#1087;&#1086;&#1083;&#1100;&#1079;&#1091;&#1102;&#1090;&#1089;&#1103; &#1086;&#1075;&#1088;&#1086;&#1084;&#1085;&#1086;&#1081; &#1087;&#1086;&#1087;&#1091;&#1083;&#1103;&#1088;&#1085;&#1086;&#1089;&#1090;&#1100;&#1102; &#1073;&#1083;&#1072;&#1075;&#1086;&#1076;&#1072;&#1088;&#1103; &#1089;&#1074;&#1086;&#1077;&#1081; &#1089;&#1088;&#1072;&#1074;&#1085;&#1080;&#1090;&#1077;&#1083;&#1100;&#1085;&#1086; &#1085;&#1077;&#1074;&#1099;&#1089;&#1086;&#1082;&#1086;&#1081; &#1089;&#1090;&#1086;&#1080;&#1084;&#1086;&#1089;&#1090;&#1080;. &#1045;&#1089;&#1083;&#1080; &#1076;&#1083;&#1103; &#1087;&#1086;&#1083;&#1100;&#1079;&#1086;&#1074;&#1072;&#1090;&#1077;&#1083;&#1103; &#1074;&#1086;&#1079;&#1084;&#1086;&#1078;&#1085;&#1086;&#1089;&#1090;&#1100; &#1082;&#1086;&#1085;&#1090;&#1088;&#1086;&#1083;&#1103; &#1090;&#1077;&#1084;&#1087;&#1077;&#1088;&#1072;&#1090;&#1091;&#1088;&#1099; &#1074;&#1086;&#1076;&#1099; &#1085;&#1077; &#1087;&#1088;&#1080;&#1085;&#1094;&#1080;&#1087;&#1080;&#1072;&#1083;&#1100;&#1085;&#1072;, &#1086;&#1073;&#1086;&#1088;&#1091;&#1076;&#1086;&#1074;&#1072;&#1085;&#1080;&#1077; &#1076;&#1072;&#1085;&#1085;&#1086;&#1075;&#1086; &#1090;&#1080;&#1087;&#1072; &#1076;&#1072;&#1089;&#1090; &#1074;&#1086;&#1079;&#1084;&#1086;&#1078;&#1085;&#1086;&#1089;&#1090;&#1100; &#1089;&#1101;&#1082;&#1086;&#1085;&#1086;&#1084;&#1080;&#1090;&#1100; &#1080; &#1074; &#1090;&#1086; &#1078;&#1077; &#1074;&#1088;&#1077;&#1084;&#1103; &#1086;&#1073;&#1077;&#1089;&#1087;&#1077;&#1095;&#1080;&#1090;&#1100; &#1076;&#1083;&#1103; &#1089;&#1077;&#1073;&#1103; &#1074;&#1099;&#1089;&#1086;&#1082;&#1080;&#1081; &#1091;&#1088;&#1086;&#1074;&#1077;&#1085;&#1100; &#1082;&#1086;&#1084;&#1092;&#1086;&#1088;&#1090;&#1072;.</p><h4>&#1054;&#1089;&#1086;&#1073;&#1077;&#1085;&#1085;&#1086;&#1089;&#1090;&#1080; &#1082;&#1086;&#1085;&#1089;&#1090;&#1088;&#1091;&#1082;&#1094;&#1080;&#1080;</h4><p>&#1050;&#1086;&#1085;&#1089;&#1090;&#1088;&#1091;&#1082;&#1090;&#1080;&#1074;&#1085;&#1086; &#1086;&#1073;&#1086;&#1088;&#1091;&#1076;&#1086;&#1074;&#1072;&#1085;&#1080;&#1077;, &#1074;&#1093;&#1086;&#1076;&#1103;&#1097;&#1077;&#1077; &#1074; &#1089;&#1086;&#1089;&#1090;&#1072;&#1074; &#1083;&#1080;&#1085;&#1077;&#1081;&#1082;&#1080; DHF &#1086;&#1090; Stiebel Eltron, &#1074;&#1082;&#1083;&#1102;&#1095;&#1072;&#1077;&#1090; &#1074; &#1089;&#1077;&#1073;&#1103;:</p><img src="/upload/images_stiebel/ste_dhf_c_regul_s.jpg" style="float: right; margin: 0px 0px 5px 5px;" alt="&#1057;&#1090;&#1091;&#1087;&#1077;&#1085;&#1095;&#1072;&#1090;&#1099;&#1081; &#1088;&#1077;&#1075;&#1091;&#1083;&#1103;&#1090;&#1086;&#1088; &#1084;&#1086;&#1097;&#1085;&#1086;&#1089;&#1090;&#1080;" title="&#1057;&#1090;&#1091;&#1087;&#1077;&#1085;&#1095;&#1072;&#1090;&#1099;&#1081; &#1088;&#1077;&#1075;&#1091;&#1083;&#1103;&#1090;&#1086;&#1088; &#1084;&#1086;&#1097;&#1085;&#1086;&#1089;&#1090;&#1080;"><ul><li>&#1087;&#1083;&#1072;&#1089;&#1090;&#1080;&#1082;&#1086;&#1074;&#1099;&#1081; &#1082;&#1086;&#1088;&#1087;&#1091;&#1089;;</li><li>&#1087;&#1072;&#1085;&#1077;&#1083;&#1100; &#1091;&#1087;&#1088;&#1072;&#1074;&#1083;&#1077;&#1085;&#1080;&#1103; &#1072;&#1075;&#1088;&#1077;&#1075;&#1072;&#1090;&#1086;&#1084;;</li><li>&#1084;&#1077;&#1076;&#1085;&#1099;&#1081; &#1058;&#1069;&#1053;, &#1086;&#1089;&#1085;&#1072;&#1097;&#1105;&#1085;&#1085;&#1099;&#1081; &#1085;&#1072;&#1075;&#1088;&#1077;&#1074;&#1072;&#1090;&#1077;&#1083;&#1100;&#1085;&#1086;&#1081; &#1089;&#1087;&#1080;&#1088;&#1072;&#1083;&#1100;&#1102; &#1079;&#1072;&#1087;&#1088;&#1077;&#1089;&#1089;&#1086;&#1074;&#1072;&#1085;&#1085;&#1086;&#1081; &#1074;&#1085;&#1091;&#1090;&#1088;&#1100; &#1090;&#1088;&#1091;&#1073;&#1082;&#1080; &#1101;&#1083;&#1077;&#1084;&#1077;&#1085;&#1090;&#1072; &#1080; &#1079;&#1072;&#1087;&#1086;&#1083;&#1085;&#1077;&#1085;&#1085;&#1099;&#1081; &#1085;&#1072;&#1087;&#1086;&#1083;&#1085;&#1080;&#1090;&#1077;&#1083;&#1077;&#1084; &#1089; &#1086;&#1082;&#1089;&#1080;&#1076;&#1086;&#1084; &#1084;&#1072;&#1075;&#1085;&#1080;&#1103; (&#1058;&#1069;&#1053; &#1090;&#1072;&#1082;&#1086;&#1081; &#1082;&#1086;&#1085;&#1089;&#1090;&#1088;&#1091;&#1082;&#1094;&#1080;&#1080; &#1076;&#1086;&#1087;&#1091;&#1089;&#1082;&#1072;&#1077;&#1090; &#1088;&#1072;&#1073;&#1086;&#1090;&#1091; &#1089; &#1074;&#1086;&#1076;&#1086;&#1081;, &#1089;&#1086;&#1076;&#1077;&#1088;&#1078;&#1072;&#1097;&#1077;&#1081; &#1085;&#1080;&#1079;&#1082;&#1091;&#1102; &#1082;&#1086;&#1085;&#1094;&#1077;&#1085;&#1090;&#1088;&#1072;&#1094;&#1080;&#1102; &#1080;&#1079;&#1074;&#1077;&#1089;&#1090;&#1080;);</li><li>&#1085;&#1072;&#1075;&#1088;&#1077;&#1074;&#1072;&#1090;&#1077;&#1083;&#1100;&#1085;&#1072;&#1103; &#1084;&#1077;&#1076;&#1085;&#1072;&#1103; &#1082;&#1086;&#1083;&#1073;&#1072;, &#1082;&#1086;&#1090;&#1086;&#1088;&#1072;&#1103; &#1086;&#1073;&#1083;&#1072;&#1076;&#1072;&#1077;&#1090; &#1074;&#1099;&#1089;&#1086;&#1082;&#1086;&#1081; &#1089;&#1090;&#1086;&#1081;&#1082;&#1086;&#1089;&#1090;&#1100;&#1102; &#1082; &#1082;&#1086;&#1088;&#1088;&#1086;&#1079;&#1080;&#1080; &#1080; &#1074;&#1086;&#1079;&#1076;&#1077;&#1081;&#1089;&#1090;&#1074;&#1080;&#1102; &#1074;&#1099;&#1089;&#1086;&#1082;&#1086;&#1075;&#1086; &#1076;&#1072;&#1074;&#1083;&#1077;&#1085;&#1080;&#1103;;</li><li>&#1088;&#1077;&#1075;&#1091;&#1083;&#1103;&#1090;&#1086;&#1088; &#1084;&#1086;&#1097;&#1085;&#1086;&#1089;&#1090;&#1080; &#1074; &#1074;&#1080;&#1076;&#1077; &#1088;&#1091;&#1095;&#1085;&#1086;&#1075;&#1086; &#1087;&#1077;&#1088;&#1077;&#1082;&#1083;&#1102;&#1095;&#1072;&#1090;&#1077;&#1083;&#1103; (&#1080;&#1084;&#1077;&#1077;&#1090; &#1076;&#1074;&#1072; &#1087;&#1086;&#1083;&#1086;&#1078;&#1077;&#1085;&#1080;&#1103; &#8211; 50% &#1080; 100% &#1087;&#1088;&#1086;&#1080;&#1079;&#1074;&#1086;&#1076;&#1080;&#1090;&#1077;&#1083;&#1100;&#1085;&#1086;&#1089;&#1090;&#1080;), &#1087;&#1088;&#1080; &#1085;&#1077;&#1073;&#1086;&#1083;&#1100;&#1096;&#1086;&#1084; &#1087;&#1086;&#1090;&#1086;&#1082;&#1077; &#1074;&#1086;&#1076;&#1099; &#1087;&#1086;&#1085;&#1080;&#1078;&#1077;&#1085;&#1085;&#1072;&#1103; &#1088;&#1072;&#1073;&#1086;&#1095;&#1072;&#1103; &#1084;&#1086;&#1097;&#1085;&#1086;&#1089;&#1090;&#1100; &#1074;&#1099;&#1073;&#1080;&#1088;&#1072;&#1077;&#1090;&#1089;&#1103; &#1091;&#1089;&#1090;&#1088;&#1086;&#1081;&#1089;&#1090;&#1074;&#1086;&#1084; &#1072;&#1074;&#1090;&#1086;&#1084;&#1072;&#1090;&#1080;&#1095;&#1077;&#1089;&#1082;&#1080;.</li></ul><h4>&#1054;&#1089;&#1085;&#1086;&#1074;&#1085;&#1099;&#1077; &#1090;&#1077;&#1093;&#1085;&#1080;&#1095;&#1077;&#1089;&#1082;&#1080;&#1077; &#1093;&#1072;&#1088;&#1072;&#1082;&#1090;&#1077;&#1088;&#1080;&#1089;&#1090;&#1080;&#1082;&#1080; DHF 18 C</h4><img src="/upload/images_stiebel/ste_dhc-e_predohr_s.jpg" style="float: right; margin: 0px 0px 5px 5px;" alt="&#1055;&#1088;&#1077;&#1076;&#1086;&#1093;&#1088;&#1072;&#1085;&#1080;&#1090;&#1077;&#1083;&#1100;&#1085;&#1099;&#1081; &#1082;&#1083;&#1072;&#1087;&#1072;&#1085;" title="&#1055;&#1088;&#1077;&#1076;&#1086;&#1093;&#1088;&#1072;&#1085;&#1080;&#1090;&#1077;&#1083;&#1100;&#1085;&#1099;&#1081; &#1082;&#1083;&#1072;&#1087;&#1072;&#1085;"><ol><li>&#1053;&#1072;&#1087;&#1088;&#1103;&#1078;&#1077;&#1085;&#1080;&#1077; &#1087;&#1080;&#1090;&#1072;&#1085;&#1080;&#1103; &#1074;&#1086;&#1076;&#1086;&#1085;&#1072;&#1075;&#1088;&#1077;&#1074;&#1072;&#1090;&#1077;&#1083;&#1103; &#1089;&#1086;&#1089;&#1090;&#1072;&#1074;&#1083;&#1103;&#1077;&#1090; 380 &#1042; (&#1087;&#1080;&#1090;&#1072;&#1085;&#1080;&#1077; &#1076;&#1086;&#1083;&#1078;&#1085;&#1086; &#1087;&#1086;&#1076;&#1074;&#1086;&#1076;&#1080;&#1090;&#1100;&#1089;&#1103; &#1074; &#1086;&#1073;&#1103;&#1079;&#1072;&#1090;&#1077;&#1083;&#1100;&#1085;&#1086;&#1084; &#1087;&#1086;&#1088;&#1103;&#1076;&#1082;&#1077; &#1087;&#1086; &#1086;&#1090;&#1076;&#1077;&#1083;&#1100;&#1085;&#1086;&#1081; &#1090;&#1088;&#1105;&#1093;&#1087;&#1088;&#1086;&#1074;&#1086;&#1076;&#1085;&#1086;&#1081; &#1083;&#1080;&#1085;&#1080;&#1080; (&#1089; &#1079;&#1072;&#1079;&#1077;&#1084;&#1083;&#1103;&#1102;&#1097;&#1080;&#1084; &#1056;&#1045; &#1087;&#1088;&#1086;&#1074;&#1086;&#1076;&#1086;&#1084;) &#1076;&#1086;&#1089;&#1090;&#1072;&#1090;&#1086;&#1095;&#1085;&#1086;&#1081; &#1084;&#1086;&#1097;&#1085;&#1086;&#1089;&#1090;&#1080;, &#1074;&#1099;&#1074;&#1077;&#1076;&#1077;&#1085;&#1085;&#1086;&#1081; &#1085;&#1072; &#1086;&#1090;&#1076;&#1077;&#1083;&#1100;&#1085;&#1099;&#1081; &#1072;&#1074;&#1090;&#1086;&#1084;&#1072;&#1090;&#1080;&#1095;&#1077;&#1089;&#1082;&#1080;&#1081; &#1074;&#1099;&#1082;&#1083;&#1102;&#1095;&#1072;&#1090;&#1077;&#1083;&#1100; &#1074;&#1074;&#1086;&#1076;&#1085;&#1086;&#1075;&#1086; &#1097;&#1080;&#1090;&#1072;).</li><li>&#1052;&#1086;&#1097;&#1085;&#1086;&#1089;&#1090;&#1100; &#1086;&#1073;&#1086;&#1088;&#1091;&#1076;&#1086;&#1074;&#1072;&#1085;&#1080;&#1103; &#1084;&#1086;&#1078;&#1077;&#1090; &#1088;&#1077;&#1075;&#1091;&#1083;&#1080;&#1088;&#1086;&#1074;&#1072;&#1090;&#1100;&#1089;&#1103; &#1074; &#1076;&#1074;&#1091;&#1093; &#1087;&#1086;&#1083;&#1086;&#1078;&#1077;&#1085;&#1080;&#1103;&#1093;: 9 &#1080; 18 &#1082;&#1042;&#1090;, &#1087;&#1088;&#1080; &#1101;&#1090;&#1086;&#1084; &#1087;&#1088;&#1086;&#1080;&#1079;&#1074;&#1086;&#1076;&#1080;&#1090;&#1077;&#1083;&#1100;&#1085;&#1086;&#1089;&#1090;&#1100; &#1073;&#1091;&#1076;&#1077;&#1090; &#1089;&#1086;&#1089;&#1090;&#1072;&#1074;&#1083;&#1103;&#1090;&#1100; &#1089;&#1086;&#1086;&#1090;&#1074;&#1077;&#1090;&#1089;&#1090;&#1074;&#1077;&#1085;&#1085;&#1086; 4,6 &#1080; 9,2 &#1083;/&#1084;&#1080;&#1085;&#1091;&#1090;&#1091;.</li><li>&#1055;&#1086;&#1090;&#1077;&#1088;&#1080; &#1076;&#1072;&#1074;&#1083;&#1077;&#1085;&#1080;&#1103; &#1074; &#1091;&#1089;&#1090;&#1088;&#1086;&#1081;&#1089;&#1090;&#1074;&#1077; &#1089;&#1086;&#1089;&#1090;&#1072;&#1074;&#1083;&#1103;&#1102;&#1090; 0,55 &#1073;&#1072;&#1088;.</li><li>&#1042;&#1077;&#1089; &#1074;&#1086;&#1076;&#1086;&#1085;&#1072;&#1075;&#1088;&#1077;&#1074;&#1072;&#1090;&#1077;&#1083;&#1103; &#8211; 4,1 &#1082;&#1075;.</li><li>&#1055;&#1086;&#1076;&#1082;&#1083;&#1102;&#1095;&#1077;&#1085;&#1080;&#1077; &#1082; &#1089;&#1080;&#1089;&#1090;&#1077;&#1084;&#1077; &#1074;&#1086;&#1076;&#1086;&#1089;&#1085;&#1072;&#1073;&#1078;&#1077;&#1085;&#1080;&#1103; &#1074;&#1099;&#1087;&#1086;&#1083;&#1085;&#1103;&#1077;&#1090;&#1089;&#1103; &#1087;&#1088;&#1080; &#1087;&#1086;&#1084;&#1086;&#1097;&#1080; &#1088;&#1077;&#1079;&#1100;&#1073;&#1086;&#1074;&#1086;&#1075;&#1086; &#1089;&#1086;&#1077;&#1076;&#1080;&#1085;&#1077;&#1085;&#1080;&#1103; &#189; ".</li><li>&#1058;&#1077;&#1084;&#1087;&#1077;&#1088;&#1072;&#1090;&#1091;&#1088;&#1072; &#1074;&#1086;&#1076;&#1099; &#1074; &#1087;&#1086;&#1076;&#1072;&#1102;&#1097;&#1077;&#1081; &#1089;&#1080;&#1089;&#1090;&#1077;&#1084;&#1077; &#1085;&#1077; &#1076;&#1086;&#1083;&#1078;&#1085;&#1072; &#1087;&#1088;&#1077;&#1074;&#1099;&#1096;&#1072;&#1090;&#1100; 20 ?&#1057;, &#1087;&#1086;&#1101;&#1090;&#1086;&#1084;&#1091; &#1088;&#1072;&#1073;&#1086;&#1090;&#1072; &#1074; &#1089;&#1080;&#1089;&#1090;&#1077;&#1084;&#1072;&#1093; &#1089; &#1087;&#1088;&#1077;&#1076;&#1074;&#1072;&#1088;&#1080;&#1090;&#1077;&#1083;&#1100;&#1085;&#1099;&#1084; &#1085;&#1072;&#1075;&#1088;&#1077;&#1074;&#1086;&#1084; &#1085;&#1077; &#1076;&#1086;&#1087;&#1091;&#1089;&#1082;&#1072;&#1077;&#1090;&#1089;&#1103;.</li></ol><h4>&#1055;&#1088;&#1077;&#1080;&#1084;&#1091;&#1097;&#1077;&#1089;&#1090;&#1074;&#1072; &#1084;&#1086;&#1076;&#1077;&#1083;&#1080;</h4><ol><li>&#1042;&#1086;&#1079;&#1084;&#1086;&#1078;&#1085;&#1086;&#1089;&#1090;&#1100; &#1101;&#1092;&#1092;&#1077;&#1082;&#1090;&#1080;&#1074;&#1085;&#1086;&#1081; &#1088;&#1072;&#1073;&#1086;&#1090;&#1099; &#1082;&#1072;&#1082; &#1089; &#1086;&#1076;&#1085;&#1080;&#1084;, &#1090;&#1072;&#1082; &#1080; &#1085;&#1077;&#1089;&#1082;&#1086;&#1083;&#1100;&#1082;&#1080;&#1084;&#1080; &#1091;&#1079;&#1083;&#1072;&#1084;&#1080; &#1074;&#1086;&#1076;&#1086;&#1088;&#1072;&#1079;&#1073;&#1086;&#1088;&#1072; &#1086;&#1076;&#1085;&#1086;&#1074;&#1088;&#1077;&#1084;&#1077;&#1085;&#1085;&#1086;.</li><li>&#1042;&#1099;&#1089;&#1086;&#1082;&#1072;&#1103; &#1085;&#1072;&#1076;&#1105;&#1078;&#1085;&#1086;&#1089;&#1090;&#1100; &#1080; &#1076;&#1086;&#1083;&#1075;&#1086;&#1074;&#1077;&#1095;&#1085;&#1086;&#1089;&#1090;&#1100; &#1086;&#1073;&#1086;&#1088;&#1091;&#1076;&#1086;&#1074;&#1072;&#1085;&#1080;&#1103; &#1086;&#1073;&#1077;&#1089;&#1087;&#1077;&#1095;&#1077;&#1085;&#1072; &#1080;&#1089;&#1087;&#1086;&#1083;&#1100;&#1079;&#1086;&#1074;&#1072;&#1085;&#1080;&#1077;&#1084; &#1084;&#1077;&#1076;&#1080; &#1087;&#1088;&#1080; &#1087;&#1088;&#1086;&#1080;&#1079;&#1074;&#1086;&#1076;&#1089;&#1090;&#1074;&#1077; &#1074;&#1089;&#1077;&#1093; &#1101;&#1083;&#1077;&#1084;&#1077;&#1085;&#1090;&#1086;&#1074; &#1082;&#1086;&#1085;&#1089;&#1090;&#1088;&#1091;&#1082;&#1094;&#1080;&#1080;, &#1082;&#1086;&#1090;&#1086;&#1088;&#1099;&#1077; &#1085;&#1072;&#1093;&#1086;&#1076;&#1103;&#1090;&#1089;&#1103; &#1074; &#1085;&#1077;&#1087;&#1086;&#1089;&#1088;&#1077;&#1076;&#1089;&#1090;&#1074;&#1077;&#1085;&#1085;&#1086;&#1084; &#1082;&#1086;&#1085;&#1090;&#1072;&#1082;&#1090;&#1077; &#1089; &#1074;&#1086;&#1076;&#1086;&#1081;.</li><li>&#1042;&#1099;&#1089;&#1086;&#1082;&#1080;&#1081; &#1091;&#1088;&#1086;&#1074;&#1077;&#1085;&#1100; &#1050;&#1055;&#1044; &#1101;&#1083;&#1077;&#1082;&#1090;&#1088;&#1086;&#1087;&#1088;&#1080;&#1073;&#1086;&#1088;&#1072;.</li><li>&#1059;&#1076;&#1086;&#1073;&#1085;&#1086;&#1077; &#1076;&#1074;&#1091;&#1093;&#1088;&#1077;&#1078;&#1080;&#1084;&#1085;&#1086;&#1077; &#1091;&#1087;&#1088;&#1072;&#1074;&#1083;&#1077;&#1085;&#1080;&#1077; &#1089;&#1080;&#1089;&#1090;&#1077;&#1084;&#1086;&#1081;, &#1082;&#1086;&#1090;&#1086;&#1088;&#1086;&#1077; &#1087;&#1088;&#1077;&#1076;&#1091;&#1089;&#1084;&#1072;&#1090;&#1088;&#1080;&#1074;&#1072;&#1077;&#1090; &#1074;&#1086;&#1079;&#1084;&#1086;&#1078;&#1085;&#1086;&#1089;&#1090;&#1100; &#1072;&#1074;&#1090;&#1086;&#1084;&#1072;&#1090;&#1080;&#1095;&#1077;&#1089;&#1082;&#1086;&#1075;&#1086; &#1087;&#1077;&#1088;&#1077;&#1093;&#1086;&#1076;&#1072; &#1089; &#1086;&#1076;&#1085;&#1086;&#1075;&#1086; &#1091;&#1088;&#1086;&#1074;&#1085;&#1103; &#1085;&#1072; &#1076;&#1088;&#1091;&#1075;&#1086;&#1081; &#1074; &#1089;&#1083;&#1091;&#1095;&#1072;&#1077; &#1089;&#1080;&#1083;&#1100;&#1085;&#1086;&#1075;&#1086; &#1089;&#1085;&#1080;&#1078;&#1077;&#1085;&#1080;&#1103;/&#1087;&#1086;&#1074;&#1099;&#1096;&#1077;&#1085;&#1080;&#1103; &#1086;&#1073;&#1098;&#1105;&#1084;&#1072; &#1087;&#1086;&#1090;&#1088;&#1077;&#1073;&#1083;&#1077;&#1085;&#1080;&#1103; &#1075;&#1086;&#1088;&#1103;&#1095;&#1077;&#1081; &#1074;&#1086;&#1076;&#1099;.</li><li>&#1054;&#1073;&#1086;&#1088;&#1091;&#1076;&#1086;&#1074;&#1072;&#1085;&#1080;&#1077; &#1072;&#1076;&#1072;&#1087;&#1090;&#1080;&#1088;&#1086;&#1074;&#1072;&#1085;&#1086; &#1082; &#1088;&#1072;&#1073;&#1086;&#1090;&#1077; &#1074; &#1089;&#1080;&#1089;&#1090;&#1077;&#1084;&#1072;&#1093; &#1089; &#1087;&#1086;&#1085;&#1080;&#1078;&#1077;&#1085;&#1085;&#1099;&#1084; &#1091;&#1088;&#1086;&#1074;&#1085;&#1077;&#1084; &#1076;&#1072;&#1074;&#1083;&#1077;&#1085;&#1080;&#1103; (&#1074;&#1086;&#1079;&#1084;&#1086;&#1078;&#1085;&#1072; &#1088;&#1072;&#1073;&#1086;&#1090;&#1072; &#1074; &#1087;&#1088;&#1077;&#1076;&#1077;&#1083;&#1072;&#1093; 1-10 &#1073;&#1072;&#1088;). &#1055;&#1088;&#1080; &#1088;&#1077;&#1079;&#1082;&#1080;&#1093; &#1087;&#1072;&#1076;&#1077;&#1085;&#1080;&#1103;&#1093; &#1076;&#1072;&#1074;&#1083;&#1077;&#1085;&#1080;&#1103; &#1074;&#1089;&#1077;&#1075;&#1076;&#1072; &#1087;&#1088;&#1086;&#1080;&#1089;&#1093;&#1086;&#1076;&#1080;&#1090; &#1079;&#1085;&#1072;&#1095;&#1080;&#1090;&#1077;&#1083;&#1100;&#1085;&#1086;&#1077; &#1079;&#1072;&#1084;&#1077;&#1076;&#1083;&#1077;&#1085;&#1080;&#1077; &#1087;&#1088;&#1086;&#1090;&#1086;&#1082;&#1072; &#1074;&#1086;&#1076;&#1099; &#1095;&#1077;&#1088;&#1077;&#1079; &#1087;&#1088;&#1080;&#1073;&#1086;&#1088;, &#1095;&#1090;&#1086; &#1087;&#1088;&#1080;&#1074;&#1086;&#1076;&#1080;&#1090; &#1082; &#1077;&#1105; &#1087;&#1077;&#1088;&#1077;&#1075;&#1088;&#1077;&#1074;&#1091; &#1080;&#1083;&#1080; &#1079;&#1072;&#1082;&#1080;&#1087;&#1072;&#1085;&#1080;&#1102;. &#1069;&#1090;&#1086; &#1085;&#1080;&#1082;&#1086;&#1075;&#1076;&#1072; &#1085;&#1077; &#1089;&#1090;&#1072;&#1085;&#1086;&#1074;&#1080;&#1090;&#1089;&#1103; &#1073;&#1083;&#1072;&#1075;&#1086;&#1087;&#1088;&#1080;&#1103;&#1090;&#1085;&#1099;&#1084; &#1092;&#1072;&#1082;&#1090;&#1086;&#1088;&#1086;&#1084; &#1082;&#1072;&#1082; &#1076;&#1083;&#1103; &#1089;&#1072;&#1084;&#1086;&#1075;&#1086; &#1091;&#1089;&#1090;&#1088;&#1086;&#1081;&#1089;&#1090;&#1074;&#1072;, &#1090;&#1072;&#1082; &#1080; &#1076;&#1083;&#1103; &#1077;&#1075;&#1086; &#1087;&#1086;&#1083;&#1100;&#1079;&#1086;&#1074;&#1072;&#1090;&#1077;&#1083;&#1103;, &#1087;&#1086;&#1101;&#1090;&#1086;&#1084;&#1091; &#1087;&#1088;&#1086;&#1080;&#1079;&#1074;&#1086;&#1076;&#1080;&#1090;&#1077;&#1083;&#1077;&#1084; &#1076;&#1083;&#1103; &#1090;&#1072;&#1082;&#1080;&#1093; &#1089;&#1080;&#1090;&#1091;&#1072;&#1094;&#1080;&#1081; &#1087;&#1088;&#1077;&#1076;&#1091;&#1089;&#1084;&#1086;&#1090;&#1088;&#1077;&#1085;&#1072; &#1092;&#1091;&#1085;&#1082;&#1094;&#1080;&#1103; &#1086;&#1090;&#1082;&#1083;&#1102;&#1095;&#1077;&#1085;&#1080;&#1103; &#1087;&#1080;&#1090;&#1072;&#1085;&#1080;&#1103; &#1087;&#1088;&#1080; &#1087;&#1086;&#1084;&#1086;&#1097;&#1080; &#1089;&#1087;&#1077;&#1094;&#1080;&#1072;&#1083;&#1100;&#1085;&#1086;&#1075;&#1086; &#1082;&#1083;&#1072;&#1087;&#1072;&#1085;&#1072;.</li><li>&#1044;&#1083;&#1103; &#1074;&#1099;&#1089;&#1086;&#1082;&#1086;&#1075;&#1086; &#1091;&#1088;&#1086;&#1074;&#1085;&#1103; &#1073;&#1077;&#1079;&#1086;&#1087;&#1072;&#1089;&#1085;&#1086;&#1089;&#1090;&#1080; &#1074; &#1089;&#1086;&#1089;&#1090;&#1072;&#1074;&#1077; &#1082;&#1086;&#1085;&#1089;&#1090;&#1088;&#1091;&#1082;&#1094;&#1080;&#1080; &#1087;&#1088;&#1077;&#1076;&#1091;&#1089;&#1084;&#1086;&#1090;&#1088;&#1077;&#1085; &#1090;&#1077;&#1084;&#1087;&#1077;&#1088;&#1072;&#1090;&#1091;&#1088;&#1085;&#1099;&#1081; &#1087;&#1088;&#1077;&#1076;&#1086;&#1093;&#1088;&#1072;&#1085;&#1080;&#1090;&#1077;&#1083;&#1100;.</li><li>&#1050;&#1083;&#1072;&#1089;&#1089; &#1080;&#1089;&#1087;&#1086;&#1083;&#1085;&#1077;&#1085;&#1080;&#1103; IP 24 &#1087;&#1086;&#1079;&#1074;&#1086;&#1083;&#1103;&#1077;&#1090; &#1091;&#1089;&#1090;&#1072;&#1085;&#1072;&#1074;&#1083;&#1080;&#1074;&#1072;&#1090;&#1100; &#1086;&#1073;&#1086;&#1088;&#1091;&#1076;&#1086;&#1074;&#1072;&#1085;&#1080;&#1077; &#1074; &#1085;&#1077;&#1087;&#1086;&#1089;&#1088;&#1077;&#1076;&#1089;&#1090;&#1074;&#1077;&#1085;&#1085;&#1086;&#1081; &#1073;&#1083;&#1080;&#1079;&#1086;&#1089;&#1090;&#1080; &#1082; &#1084;&#1077;&#1089;&#1090;&#1091; &#1077;&#1075;&#1086; &#1080;&#1089;&#1087;&#1086;&#1083;&#1100;&#1079;&#1086;&#1074;&#1072;&#1085;&#1080;&#1103;.</li><li>&#1042; &#1079;&#1072;&#1074;&#1080;&#1089;&#1080;&#1084;&#1086;&#1089;&#1090;&#1080; &#1086;&#1090; &#1086;&#1089;&#1086;&#1073;&#1077;&#1085;&#1085;&#1086;&#1089;&#1090;&#1077;&#1081; &#1089;&#1080;&#1089;&#1090;&#1077;&#1084;&#1099; &#1101;&#1083;&#1077;&#1082;&#1090;&#1088;&#1086;&#1089;&#1085;&#1072;&#1073;&#1078;&#1077;&#1085;&#1080;&#1103; &#1074;&#1086;&#1079;&#1084;&#1086;&#1078;&#1085;&#1086; &#1087;&#1086;&#1076;&#1082;&#1083;&#1102;&#1095;&#1077;&#1085;&#1080;&#1077; &#1089; &#1080;&#1089;&#1087;&#1086;&#1083;&#1100;&#1079;&#1086;&#1074;&#1072;&#1085;&#1080;&#1077;&#1084; &#1082;&#1072;&#1082; &#1089;&#1082;&#1088;&#1099;&#1090;&#1086;&#1075;&#1086;, &#1090;&#1072;&# | [24 empty] | 4.1 | [9 empty] | 220 | 130 | [197 empty] | нет | [190 empty] | гидравлическое | [8 empty] | 3 | [10 empty] | 18 | [39 empty] | 4.1 | [52 empty] | вертикальная | [44 empty] | трубчатый | 10 | 1 | напорный | настенный | нижняя | 380 |  |  | да | да | 4 | нет | 2020-02-01 | 24 | 190 | 270 | 430 | 0.022059 | 4.6 | 18 | медь |  |  |  |  | нет | нет |  | нет | нет | [34 empty] | нет | 9.2 | нет | нет | нет
https://climatopt.ru/catalog/vodonagrevateli/protochnye/trekhfaznye/stiebel_eltron_dhf_21_c/ | /upload/resize_cache/iblock/84b/400_400_140cd750bba9870f18aada2478b24840a/ste_dhf_c_12-24.500x600_4.500x500.jpg-2fe0fed95a800e182a3c4b60703e1800.jpg | [9 empty] | Проточный водонагреватель Stiebel Eltron DHF 21 C | 28000 | 13259 | Проточные |  | Напорный проточный водонагреватель Stiebel Eltron DHF 21 C Stiebel Eltron DHF 21 C – проточный водонагреватель напорного типа, представляющий собой трехфазный электрический прибор бытового применения, рассчитанный на производство горячей воды для одной или нескольких точек водоразбора. Одним из основных направлений работы компании Stiebel Eltron является производство нагревательной техники, а её серия DHF пользуется огромной популярностью у российских потребителей. Проточные водонагреватели Stiebel Eltron DHF 21 C: особенности технологии При прохождении воды через электроприбор в момент включения крана происходит мгновенное срабатывание устройства под действием автоматики. Нагрев воды происходит сразу, поэтому ждать появления горячей воды пользователю не приходится. Принцип работы водонагревателя основан на том, что поток воды, направленный через колбу с мощным медным ТЭНом, быстро нагревается и сразу же подаётся в систему объёмом 10,7 л/минуту. При выборе электрического водонагревателя для большинства пользователей актуален вопрос потребления энергии, и очень часто имеет место заблуждение о том, что накопительные приборы потребляют гораздо меньше, чем проточные. На самом деле это не так: потребление на единицу объёма воды абсолютно одинаково. Разница состоит только в принципе работы оборудования (один нагревает во время включения, а другой некоторое время подогревает воду в баке). При этом особенностью накопителя становится то, что он требует дополнительных энергозатрат на поддержание заданной температуры между периодами использования воды, а это не всегда экономически оправдано. Stiebel Eltron DHF 21 C – напорный проточный водонагреватель, работающий под гидравлическим управлением. Его особенностью является то, что температура воды на выходе корректируется привычным для большинства способом: регулированием крана. Для того чтобы обеспечить компенсацию скачков давления в сети, вследствие чего могут возникнуть резкие колебания температуры, производителем предусмотрена установка автоматических регуляторов. Приборы с гидравлическим управлением пользуются огромной популярностью благодаря своей сравнительно невысокой стоимости. Если для пользователя возможность контроля температуры воды не принципиальна, оборудование данного типа даст возможность сэкономить и в то же время обеспечить для себя высокий уровень комфорта. Особенности конструкции Конструктивно оборудование, входящее в состав линейки DHF от Stiebel Eltron, включает в себя: пластиковый корпус; панель управления агрегатом; медный ТЭН, оснащённый нагревательной спиралью запрессованной внутрь трубки элемента и заполненный наполнителем с оксидом магния (ТЭН такой конструкции допускает работу с водой, содержащей низкую концентрацию извести); нагревательная медная колба, которая обладает высокой стойкостью к коррозии и воздействию высокого давления; регулятор мощности в виде ручного переключателя (имеет два положения – 50% и 100% производительности), при небольшом потоке воды пониженная рабочая мощность выбирается устройством автоматически. Основные технические характеристики DHF 21 C Напряжение питания водонагревателя составляет 380 В (питание должно подводиться в обязательном порядке по отдельной трёхпроводной линии (с заземляющим РЕ проводом) достаточной мощности, выведенной на отдельный автоматический выключатель вводного щита). Мощность оборудования может регулироваться в двух положениях: 10,5 и 21 кВт, при этом производительность будет составлять соответственно 5,3 и 10,7 л/минуту. Потери давления в устройстве составляют 0,55 бар. Вес водонагревателя – 4,1 кг. Подключение к системе водоснабжения выполняется при помощи резьбового соединения ½ ". Температура воды в подающей системе не должна превышать 20 ?С, поэтому работа в системах с предварительным нагревом не допускается. Преимущества модели Возможность эффективной работы как с одним, так и несколькими узлами водоразбора одновременно. Высокая надёжность и долговечность оборудования обеспечена использованием меди при производстве всех элементов конструкции, которые находятся в непосредственном контакте с водой. Высокий уровень КПД электроприбора. Удобное двухрежимное управление системой, которое предусматривает возможность автоматического перехода с одного уровня на другой в случае сильного снижения/повышения объёма потребления горячей воды. Оборудование адаптировано к работе в системах с пониженным уровнем давления (возможна работа в пределах 1-10 бар). При резких падениях давления всегда происходит значительное замедление протока воды через прибор, что приводит к её перегреву или закипанию. Это никогда не становится благоприятным фактором как для самого устройства, так и для его пользователя, поэтому производителем для таких ситуаций предусмотрена функция отключения питания при помощи специального клапана. Для высокого уровня безопасности в составе конструкции предусмотрен температурный предохранитель. Класс исполнения IP 24 позволяет устанавливать оборудование в непосредственной близости к месту его использования. В зависимости от особенностей системы электроснабжения возможно подключение с использованием как скрытого, так и открытого монтажа. Оборудование сертифицировано в соответствии с международными стандартами качества и безопасности ГОСТ Р, ISO 9001:2000. В процессе работы электрического водонагревателя не образуются продукты сгорания, что безопасно для окружающей среды и не требует устройства дымохода в помещении. Расшифровка обозначений IP (International Protection) и классов защиты для оборудования и людей Составная часть Цифры и буквы Значение для защиты оборудования Значение для защиты людей Буквы кода IP \-- \-- Первое кодовое число 2 От попадания твердых инородных тел диаметром 12,5 мм От возможности касания (в том числе пальцами) опасных частей Второе кодовое число 3 Защита от капель воды Вода, капающая под углом до 60° с обеих сторон вертикально, не должна оказывать вредного воздействия 4 Защита от брызг воды Вода, брызгающая на корпус, не должна оказывать вредного воздействия 5 Защита от струй воды Вода, льющаяся на корпус в виде струй, не должна оказывать вредн. воздействия Дополнительная буква (при необходимости) D \-- От доступа к опасным частям с помощью проволоки При отсутствии цифры, обозначающей степень защиты, вместо нее ставится "X". Пример: IP X4 Монтаж Прибор Stiebel Eltron DHF 21 C монтируется вертикально вплотную к стене рядом с точками водоразбора (класс IP 24 гарантирует защиту оборудования от брызг воды и попадания мелких предметов). Допускается установка оборудования не только над раковинами, но и под ними. Особенности эксплуатации оборудования Регулирование мощности. a. Основной принцип изменения рабочих показателей в системе подачи: чем выше объём водоразбора, тем ниже температура на выходе. b. Если в процессе работы оборудования желаемая температура воды не достигается, необходимо уменьшить проток воды через водонагреватель. c. Полная мощность устройства включается автоматически при повышенном объёме водоразбора в системе. d. Есть вероятность того, что при небольшом протоке в системе может быть получена вода с температурой до 55 °С, что требует соблюдения техники безопасности (при прикосновении к арматуре возможны ожоги). Производительность Stiebel Eltron DHF 21 C: максимальное значение данного параметра может меняться в зависимости от температуры воды, которая будет подана в систему. Неисправности, которые можно устранить самостоятельно. a. Нет нагрева. Наиболее частой причиной становится отсутствие напряжения (стоит проверить предохранители на электрощите дома). b. Не включается система нагрева. Возможно, на душевой головке или перляторах арматуры образовалось слишком большое количество известкового налёта, что не позволяет достигнуть достаточной величины потока для включения оборудования. В этом случае требуется чистка проблемных элементов системы. Расчетные таблицы Таблица производительности проточных водонагревателей в зависимости от мощности прибора и температуры воды на входе и выходе Температура воды на входе, °C Мощность проточного водонагревателя, кВт 3 6 8 13 15 18 21 24 27 Количество воды (литров в минуту) с температурой t=38 °C на выходе из водонагревателя. 6 1,3 2,7 3,6 5,8 6,7 8,2 9,4 10,7 12,0 10 1,5 3,0 4,1 6,6 7,7 9,2 10,7 12,3 13,8 14 1,8 3,6 4,8 7,7 9,0 10,7 12,7 14,3 16,1 18 2,1 4,3 5,7 9,3 10,7 12,9 15,0 17,2 19,3 Количество воды (литров в минуту) с температурой t=55 °C на выходе из водонагревателя. 6 \- \- 2,3 3,8 4,4 5,2 6,1 7,0 7,9 10 \- \- 2,5 4,1 4,8 5,7 6,7 7,6 8,6 14 \- \- 2,8 4,5 5,2 6,3 7,3 8,4 9,4 18 \- 2,3 3,1 5,1 5,7 6,9 8,1 9,2 10,3 Таблица рекомендованных сечений электрического кабеля Для медного трехжильного кабеля, одна фаза, напряжение 220 Вольт Мощность водонагревателя, кВт 1 2 3 3,5 4 6 8 12 Сила тока, А 4,5 9,1 13,6 15,9 18,2 27,3 36,4 54,5 Рекомендуемое сечение токопроводящей жилы кабеля, мм 2 1 1 1,5 2,5 2,5 4 6 10 Максимальная длина кабеля, м 35 17 17 25 22 23 27 30 Для медного четырехжильного кабеля, три фазы, напряжение 380 Вольт Мощность водонагревателя, кВт 6 13 15 18 21 24 27 35 Сила тока, А 9,1 19,5 22,8 27,3 31,9 36,5 41,0 53,2 Рекомендуемое сечение токопроводящей жилы кабеля, мм 2 1,5 4 4 4 6 6 8 8 Максимальная длина кабеля, м 50 52 48 40 51 45 53 41 | <div class="detail_text"><h4>&#1053;&#1072;&#1087;&#1086;&#1088;&#1085;&#1099;&#1081; &#1087;&#1088;&#1086;&#1090;&#1086;&#1095;&#1085;&#1099;&#1081; &#1074;&#1086;&#1076;&#1086;&#1085;&#1072;&#1075;&#1088;&#1077;&#1074;&#1072;&#1090;&#1077;&#1083;&#1100; Stiebel Eltron DHF 21 C</h4><p><img src="/upload/images_stiebel/ste_dhf_c_vnesh_s.jpg" style="float: right; margin: 0px 0px 5px 5px;" alt="&#1042;&#1085;&#1077;&#1096;&#1085;&#1080;&#1081; &#1074;&#1080;&#1076; Stiebel Eltron DHF 21 C" title="&#1042;&#1085;&#1077;&#1096;&#1085;&#1080;&#1081; &#1074;&#1080;&#1076; Stiebel Eltron DHF 21 C"> Stiebel Eltron DHF 21 C &#8211; &#1087;&#1088;&#1086;&#1090;&#1086;&#1095;&#1085;&#1099;&#1081; &#1074;&#1086;&#1076;&#1086;&#1085;&#1072;&#1075;&#1088;&#1077;&#1074;&#1072;&#1090;&#1077;&#1083;&#1100; &#1085;&#1072;&#1087;&#1086;&#1088;&#1085;&#1086;&#1075;&#1086; &#1090;&#1080;&#1087;&#1072;, &#1087;&#1088;&#1077;&#1076;&#1089;&#1090;&#1072;&#1074;&#1083;&#1103;&#1102;&#1097;&#1080;&#1081; &#1089;&#1086;&#1073;&#1086;&#1081; &#1090;&#1088;&#1077;&#1093;&#1092;&#1072;&#1079;&#1085;&#1099;&#1081; &#1101;&#1083;&#1077;&#1082;&#1090;&#1088;&#1080;&#1095;&#1077;&#1089;&#1082;&#1080;&#1081; &#1087;&#1088;&#1080;&#1073;&#1086;&#1088; &#1073;&#1099;&#1090;&#1086;&#1074;&#1086;&#1075;&#1086; &#1087;&#1088;&#1080;&#1084;&#1077;&#1085;&#1077;&#1085;&#1080;&#1103;, &#1088;&#1072;&#1089;&#1089;&#1095;&#1080;&#1090;&#1072;&#1085;&#1085;&#1099;&#1081; &#1085;&#1072; &#1087;&#1088;&#1086;&#1080;&#1079;&#1074;&#1086;&#1076;&#1089;&#1090;&#1074;&#1086; &#1075;&#1086;&#1088;&#1103;&#1095;&#1077;&#1081; &#1074;&#1086;&#1076;&#1099; &#1076;&#1083;&#1103; &#1086;&#1076;&#1085;&#1086;&#1081; &#1080;&#1083;&#1080; &#1085;&#1077;&#1089;&#1082;&#1086;&#1083;&#1100;&#1082;&#1080;&#1093; &#1090;&#1086;&#1095;&#1077;&#1082; &#1074;&#1086;&#1076;&#1086;&#1088;&#1072;&#1079;&#1073;&#1086;&#1088;&#1072;. &#1054;&#1076;&#1085;&#1080;&#1084; &#1080;&#1079; &#1086;&#1089;&#1085;&#1086;&#1074;&#1085;&#1099;&#1093; &#1085;&#1072;&#1087;&#1088;&#1072;&#1074;&#1083;&#1077;&#1085;&#1080;&#1081; &#1088;&#1072;&#1073;&#1086;&#1090;&#1099; &#1082;&#1086;&#1084;&#1087;&#1072;&#1085;&#1080;&#1080; Stiebel Eltron &#1103;&#1074;&#1083;&#1103;&#1077;&#1090;&#1089;&#1103; &#1087;&#1088;&#1086;&#1080;&#1079;&#1074;&#1086;&#1076;&#1089;&#1090;&#1074;&#1086; &#1085;&#1072;&#1075;&#1088;&#1077;&#1074;&#1072;&#1090;&#1077;&#1083;&#1100;&#1085;&#1086;&#1081; &#1090;&#1077;&#1093;&#1085;&#1080;&#1082;&#1080;, &#1072; &#1077;&#1105; &#1089;&#1077;&#1088;&#1080;&#1103; DHF &#1087;&#1086;&#1083;&#1100;&#1079;&#1091;&#1077;&#1090;&#1089;&#1103; &#1086;&#1075;&#1088;&#1086;&#1084;&#1085;&#1086;&#1081; &#1087;&#1086;&#1087;&#1091;&#1083;&#1103;&#1088;&#1085;&#1086;&#1089;&#1090;&#1100;&#1102; &#1091; &#1088;&#1086;&#1089;&#1089;&#1080;&#1081;&#1089;&#1082;&#1080;&#1093; &#1087;&#1086;&#1090;&#1088;&#1077;&#1073;&#1080;&#1090;&#1077;&#1083;&#1077;&#1081;.</p><h4>&#1055;&#1088;&#1086;&#1090;&#1086;&#1095;&#1085;&#1099;&#1077; &#1074;&#1086;&#1076;&#1086;&#1085;&#1072;&#1075;&#1088;&#1077;&#1074;&#1072;&#1090;&#1077;&#1083;&#1080; Stiebel Eltron DHF 21 C: &#1086;&#1089;&#1086;&#1073;&#1077;&#1085;&#1085;&#1086;&#1089;&#1090;&#1080; &#1090;&#1077;&#1093;&#1085;&#1086;&#1083;&#1086;&#1075;&#1080;&#1080;</h4><p><img src="/upload/images_stiebel/ste_dhc-e_ten_s.jpg" style="float: right; margin: 0px 0px 5px 5px;" alt="&#1058;&#1069;&#1053;" title="&#1058;&#1069;&#1053;"> &#1055;&#1088;&#1080; &#1087;&#1088;&#1086;&#1093;&#1086;&#1078;&#1076;&#1077;&#1085;&#1080;&#1080; &#1074;&#1086;&#1076;&#1099; &#1095;&#1077;&#1088;&#1077;&#1079; &#1101;&#1083;&#1077;&#1082;&#1090;&#1088;&#1086;&#1087;&#1088;&#1080;&#1073;&#1086;&#1088; &#1074; &#1084;&#1086;&#1084;&#1077;&#1085;&#1090; &#1074;&#1082;&#1083;&#1102;&#1095;&#1077;&#1085;&#1080;&#1103; &#1082;&#1088;&#1072;&#1085;&#1072; &#1087;&#1088;&#1086;&#1080;&#1089;&#1093;&#1086;&#1076;&#1080;&#1090; &#1084;&#1075;&#1085;&#1086;&#1074;&#1077;&#1085;&#1085;&#1086;&#1077; &#1089;&#1088;&#1072;&#1073;&#1072;&#1090;&#1099;&#1074;&#1072;&#1085;&#1080;&#1077; &#1091;&#1089;&#1090;&#1088;&#1086;&#1081;&#1089;&#1090;&#1074;&#1072; &#1087;&#1086;&#1076; &#1076;&#1077;&#1081;&#1089;&#1090;&#1074;&#1080;&#1077;&#1084; &#1072;&#1074;&#1090;&#1086;&#1084;&#1072;&#1090;&#1080;&#1082;&#1080;. &#1053;&#1072;&#1075;&#1088;&#1077;&#1074; &#1074;&#1086;&#1076;&#1099; &#1087;&#1088;&#1086;&#1080;&#1089;&#1093;&#1086;&#1076;&#1080;&#1090; &#1089;&#1088;&#1072;&#1079;&#1091;, &#1087;&#1086;&#1101;&#1090;&#1086;&#1084;&#1091; &#1078;&#1076;&#1072;&#1090;&#1100; &#1087;&#1086;&#1103;&#1074;&#1083;&#1077;&#1085;&#1080;&#1103; &#1075;&#1086;&#1088;&#1103;&#1095;&#1077;&#1081; &#1074;&#1086;&#1076;&#1099; &#1087;&#1086;&#1083;&#1100;&#1079;&#1086;&#1074;&#1072;&#1090;&#1077;&#1083;&#1102; &#1085;&#1077; &#1087;&#1088;&#1080;&#1093;&#1086;&#1076;&#1080;&#1090;&#1089;&#1103;. &#1055;&#1088;&#1080;&#1085;&#1094;&#1080;&#1087; &#1088;&#1072;&#1073;&#1086;&#1090;&#1099; &#1074;&#1086;&#1076;&#1086;&#1085;&#1072;&#1075;&#1088;&#1077;&#1074;&#1072;&#1090;&#1077;&#1083;&#1103; &#1086;&#1089;&#1085;&#1086;&#1074;&#1072;&#1085; &#1085;&#1072; &#1090;&#1086;&#1084;, &#1095;&#1090;&#1086; &#1087;&#1086;&#1090;&#1086;&#1082; &#1074;&#1086;&#1076;&#1099;, &#1085;&#1072;&#1087;&#1088;&#1072;&#1074;&#1083;&#1077;&#1085;&#1085;&#1099;&#1081; &#1095;&#1077;&#1088;&#1077;&#1079; &#1082;&#1086;&#1083;&#1073;&#1091; &#1089; &#1084;&#1086;&#1097;&#1085;&#1099;&#1084; &#1084;&#1077;&#1076;&#1085;&#1099;&#1084; &#1058;&#1069;&#1053;&#1086;&#1084;, &#1073;&#1099;&#1089;&#1090;&#1088;&#1086; &#1085;&#1072;&#1075;&#1088;&#1077;&#1074;&#1072;&#1077;&#1090;&#1089;&#1103; &#1080; &#1089;&#1088;&#1072;&#1079;&#1091; &#1078;&#1077; &#1087;&#1086;&#1076;&#1072;&#1105;&#1090;&#1089;&#1103; &#1074; &#1089;&#1080;&#1089;&#1090;&#1077;&#1084;&#1091; &#1086;&#1073;&#1098;&#1105;&#1084;&#1086;&#1084; 10,7 &#1083;/&#1084;&#1080;&#1085;&#1091;&#1090;&#1091;.</p><p>&#1055;&#1088;&#1080; &#1074;&#1099;&#1073;&#1086;&#1088;&#1077; &#1101;&#1083;&#1077;&#1082;&#1090;&#1088;&#1080;&#1095;&#1077;&#1089;&#1082;&#1086;&#1075;&#1086; &#1074;&#1086;&#1076;&#1086;&#1085;&#1072;&#1075;&#1088;&#1077;&#1074;&#1072;&#1090;&#1077;&#1083;&#1103; &#1076;&#1083;&#1103; &#1073;&#1086;&#1083;&#1100;&#1096;&#1080;&#1085;&#1089;&#1090;&#1074;&#1072; &#1087;&#1086;&#1083;&#1100;&#1079;&#1086;&#1074;&#1072;&#1090;&#1077;&#1083;&#1077;&#1081; &#1072;&#1082;&#1090;&#1091;&#1072;&#1083;&#1077;&#1085; &#1074;&#1086;&#1087;&#1088;&#1086;&#1089; &#1087;&#1086;&#1090;&#1088;&#1077;&#1073;&#1083;&#1077;&#1085;&#1080;&#1103; &#1101;&#1085;&#1077;&#1088;&#1075;&#1080;&#1080;, &#1080; &#1086;&#1095;&#1077;&#1085;&#1100; &#1095;&#1072;&#1089;&#1090;&#1086; &#1080;&#1084;&#1077;&#1077;&#1090; &#1084;&#1077;&#1089;&#1090;&#1086; &#1079;&#1072;&#1073;&#1083;&#1091;&#1078;&#1076;&#1077;&#1085;&#1080;&#1077; &#1086; &#1090;&#1086;&#1084;, &#1095;&#1090;&#1086; &#1085;&#1072;&#1082;&#1086;&#1087;&#1080;&#1090;&#1077;&#1083;&#1100;&#1085;&#1099;&#1077; &#1087;&#1088;&#1080;&#1073;&#1086;&#1088;&#1099; &#1087;&#1086;&#1090;&#1088;&#1077;&#1073;&#1083;&#1103;&#1102;&#1090; &#1075;&#1086;&#1088;&#1072;&#1079;&#1076;&#1086; &#1084;&#1077;&#1085;&#1100;&#1096;&#1077;, &#1095;&#1077;&#1084; &#1087;&#1088;&#1086;&#1090;&#1086;&#1095;&#1085;&#1099;&#1077;. &#1053;&#1072; &#1089;&#1072;&#1084;&#1086;&#1084; &#1076;&#1077;&#1083;&#1077; &#1101;&#1090;&#1086; &#1085;&#1077; &#1090;&#1072;&#1082;: &#1087;&#1086;&#1090;&#1088;&#1077;&#1073;&#1083;&#1077;&#1085;&#1080;&#1077; &#1085;&#1072; &#1077;&#1076;&#1080;&#1085;&#1080;&#1094;&#1091; &#1086;&#1073;&#1098;&#1105;&#1084;&#1072; &#1074;&#1086;&#1076;&#1099; &#1072;&#1073;&#1089;&#1086;&#1083;&#1102;&#1090;&#1085;&#1086; &#1086;&#1076;&#1080;&#1085;&#1072;&#1082;&#1086;&#1074;&#1086;.</p><p>&#1056;&#1072;&#1079;&#1085;&#1080;&#1094;&#1072; &#1089;&#1086;&#1089;&#1090;&#1086;&#1080;&#1090; &#1090;&#1086;&#1083;&#1100;&#1082;&#1086; &#1074; &#1087;&#1088;&#1080;&#1085;&#1094;&#1080;&#1087;&#1077; &#1088;&#1072;&#1073;&#1086;&#1090;&#1099; &#1086;&#1073;&#1086;&#1088;&#1091;&#1076;&#1086;&#1074;&#1072;&#1085;&#1080;&#1103; (&#1086;&#1076;&#1080;&#1085; &#1085;&#1072;&#1075;&#1088;&#1077;&#1074;&#1072;&#1077;&#1090; &#1074;&#1086; &#1074;&#1088;&#1077;&#1084;&#1103; &#1074;&#1082;&#1083;&#1102;&#1095;&#1077;&#1085;&#1080;&#1103;, &#1072; &#1076;&#1088;&#1091;&#1075;&#1086;&#1081; &#1085;&#1077;&#1082;&#1086;&#1090;&#1086;&#1088;&#1086;&#1077; &#1074;&#1088;&#1077;&#1084;&#1103; &#1087;&#1086;&#1076;&#1086;&#1075;&#1088;&#1077;&#1074;&#1072;&#1077;&#1090; &#1074;&#1086;&#1076;&#1091; &#1074; &#1073;&#1072;&#1082;&#1077;). &#1055;&#1088;&#1080; &#1101;&#1090;&#1086;&#1084; &#1086;&#1089;&#1086;&#1073;&#1077;&#1085;&#1085;&#1086;&#1089;&#1090;&#1100;&#1102; &#1085;&#1072;&#1082;&#1086;&#1087;&#1080;&#1090;&#1077;&#1083;&#1103; &#1089;&#1090;&#1072;&#1085;&#1086;&#1074;&#1080;&#1090;&#1089;&#1103; &#1090;&#1086;, &#1095;&#1090;&#1086; &#1086;&#1085; &#1090;&#1088;&#1077;&#1073;&#1091;&#1077;&#1090; &#1076;&#1086;&#1087;&#1086;&#1083;&#1085;&#1080;&#1090;&#1077;&#1083;&#1100;&#1085;&#1099;&#1093; &#1101;&#1085;&#1077;&#1088;&#1075;&#1086;&#1079;&#1072;&#1090;&#1088;&#1072;&#1090; &#1085;&#1072; &#1087;&#1086;&#1076;&#1076;&#1077;&#1088;&#1078;&#1072;&#1085;&#1080;&#1077; &#1079;&#1072;&#1076;&#1072;&#1085;&#1085;&#1086;&#1081; &#1090;&#1077;&#1084;&#1087;&#1077;&#1088;&#1072;&#1090;&#1091;&#1088;&#1099; &#1084;&#1077;&#1078;&#1076;&#1091; &#1087;&#1077;&#1088;&#1080;&#1086;&#1076;&#1072;&#1084;&#1080; &#1080;&#1089;&#1087;&#1086;&#1083;&#1100;&#1079;&#1086;&#1074;&#1072;&#1085;&#1080;&#1103; &#1074;&#1086;&#1076;&#1099;, &#1072; &#1101;&#1090;&#1086; &#1085;&#1077; &#1074;&#1089;&#1077;&#1075;&#1076;&#1072; &#1101;&#1082;&#1086;&#1085;&#1086;&#1084;&#1080;&#1095;&#1077;&#1089;&#1082;&#1080; &#1086;&#1087;&#1088;&#1072;&#1074;&#1076;&#1072;&#1085;&#1086;.</p><p><img src="/upload/images_stiebel/ste_dhf_c_gidruprav_s.jpg" style="float: right; margin: 0px 0px 5px 5px;" alt="&#1043;&#1080;&#1076;&#1088;&#1072;&#1074;&#1083;&#1080;&#1095;&#1077;&#1089;&#1082;&#1086;&#1077; &#1091;&#1087;&#1088;&#1072;&#1074;&#1083;&#1077;&#1085;&#1080;&#1077; DHF 21 C" title="&#1043;&#1080;&#1076;&#1088;&#1072;&#1074;&#1083;&#1080;&#1095;&#1077;&#1089;&#1082;&#1086;&#1077; &#1091;&#1087;&#1088;&#1072;&#1074;&#1083;&#1077;&#1085;&#1080;&#1077; DHF 21 C"> Stiebel Eltron DHF 21 C &#8211; &#1085;&#1072;&#1087;&#1086;&#1088;&#1085;&#1099;&#1081; &#1087;&#1088;&#1086;&#1090;&#1086;&#1095;&#1085;&#1099;&#1081; &#1074;&#1086;&#1076;&#1086;&#1085;&#1072;&#1075;&#1088;&#1077;&#1074;&#1072;&#1090;&#1077;&#1083;&#1100;, &#1088;&#1072;&#1073;&#1086;&#1090;&#1072;&#1102;&#1097;&#1080;&#1081; &#1087;&#1086;&#1076; &#1075;&#1080;&#1076;&#1088;&#1072;&#1074;&#1083;&#1080;&#1095;&#1077;&#1089;&#1082;&#1080;&#1084; &#1091;&#1087;&#1088;&#1072;&#1074;&#1083;&#1077;&#1085;&#1080;&#1077;&#1084;. &#1045;&#1075;&#1086; &#1086;&#1089;&#1086;&#1073;&#1077;&#1085;&#1085;&#1086;&#1089;&#1090;&#1100;&#1102; &#1103;&#1074;&#1083;&#1103;&#1077;&#1090;&#1089;&#1103; &#1090;&#1086;, &#1095;&#1090;&#1086; &#1090;&#1077;&#1084;&#1087;&#1077;&#1088;&#1072;&#1090;&#1091;&#1088;&#1072; &#1074;&#1086;&#1076;&#1099; &#1085;&#1072; &#1074;&#1099;&#1093;&#1086;&#1076;&#1077; &#1082;&#1086;&#1088;&#1088;&#1077;&#1082;&#1090;&#1080;&#1088;&#1091;&#1077;&#1090;&#1089;&#1103; &#1087;&#1088;&#1080;&#1074;&#1099;&#1095;&#1085;&#1099;&#1084; &#1076;&#1083;&#1103; &#1073;&#1086;&#1083;&#1100;&#1096;&#1080;&#1085;&#1089;&#1090;&#1074;&#1072; &#1089;&#1087;&#1086;&#1089;&#1086;&#1073;&#1086;&#1084;: &#1088;&#1077;&#1075;&#1091;&#1083;&#1080;&#1088;&#1086;&#1074;&#1072;&#1085;&#1080;&#1077;&#1084; &#1082;&#1088;&#1072;&#1085;&#1072;. &#1044;&#1083;&#1103; &#1090;&#1086;&#1075;&#1086; &#1095;&#1090;&#1086;&#1073;&#1099; &#1086;&#1073;&#1077;&#1089;&#1087;&#1077;&#1095;&#1080;&#1090;&#1100; &#1082;&#1086;&#1084;&#1087;&#1077;&#1085;&#1089;&#1072;&#1094;&#1080;&#1102; &#1089;&#1082;&#1072;&#1095;&#1082;&#1086;&#1074; &#1076;&#1072;&#1074;&#1083;&#1077;&#1085;&#1080;&#1103; &#1074; &#1089;&#1077;&#1090;&#1080;, &#1074;&#1089;&#1083;&#1077;&#1076;&#1089;&#1090;&#1074;&#1080;&#1077; &#1095;&#1077;&#1075;&#1086; &#1084;&#1086;&#1075;&#1091;&#1090; &#1074;&#1086;&#1079;&#1085;&#1080;&#1082;&#1085;&#1091;&#1090;&#1100; &#1088;&#1077;&#1079;&#1082;&#1080;&#1077; &#1082;&#1086;&#1083;&#1077;&#1073;&#1072;&#1085;&#1080;&#1103; &#1090;&#1077;&#1084;&#1087;&#1077;&#1088;&#1072;&#1090;&#1091;&#1088;&#1099;, &#1087;&#1088;&#1086;&#1080;&#1079;&#1074;&#1086;&#1076;&#1080;&#1090;&#1077;&#1083;&#1077;&#1084; &#1087;&#1088;&#1077;&#1076;&#1091;&#1089;&#1084;&#1086;&#1090;&#1088;&#1077;&#1085;&#1072; &#1091;&#1089;&#1090;&#1072;&#1085;&#1086;&#1074;&#1082;&#1072; &#1072;&#1074;&#1090;&#1086;&#1084;&#1072;&#1090;&#1080;&#1095;&#1077;&#1089;&#1082;&#1080;&#1093; &#1088;&#1077;&#1075;&#1091;&#1083;&#1103;&#1090;&#1086;&#1088;&#1086;&#1074;.</p><p>&#1055;&#1088;&#1080;&#1073;&#1086;&#1088;&#1099; &#1089; &#1075;&#1080;&#1076;&#1088;&#1072;&#1074;&#1083;&#1080;&#1095;&#1077;&#1089;&#1082;&#1080;&#1084; &#1091;&#1087;&#1088;&#1072;&#1074;&#1083;&#1077;&#1085;&#1080;&#1077;&#1084; &#1087;&#1086;&#1083;&#1100;&#1079;&#1091;&#1102;&#1090;&#1089;&#1103; &#1086;&#1075;&#1088;&#1086;&#1084;&#1085;&#1086;&#1081; &#1087;&#1086;&#1087;&#1091;&#1083;&#1103;&#1088;&#1085;&#1086;&#1089;&#1090;&#1100;&#1102; &#1073;&#1083;&#1072;&#1075;&#1086;&#1076;&#1072;&#1088;&#1103; &#1089;&#1074;&#1086;&#1077;&#1081; &#1089;&#1088;&#1072;&#1074;&#1085;&#1080;&#1090;&#1077;&#1083;&#1100;&#1085;&#1086; &#1085;&#1077;&#1074;&#1099;&#1089;&#1086;&#1082;&#1086;&#1081; &#1089;&#1090;&#1086;&#1080;&#1084;&#1086;&#1089;&#1090;&#1080;. &#1045;&#1089;&#1083;&#1080; &#1076;&#1083;&#1103; &#1087;&#1086;&#1083;&#1100;&#1079;&#1086;&#1074;&#1072;&#1090;&#1077;&#1083;&#1103; &#1074;&#1086;&#1079;&#1084;&#1086;&#1078;&#1085;&#1086;&#1089;&#1090;&#1100; &#1082;&#1086;&#1085;&#1090;&#1088;&#1086;&#1083;&#1103; &#1090;&#1077;&#1084;&#1087;&#1077;&#1088;&#1072;&#1090;&#1091;&#1088;&#1099; &#1074;&#1086;&#1076;&#1099; &#1085;&#1077; &#1087;&#1088;&#1080;&#1085;&#1094;&#1080;&#1087;&#1080;&#1072;&#1083;&#1100;&#1085;&#1072;, &#1086;&#1073;&#1086;&#1088;&#1091;&#1076;&#1086;&#1074;&#1072;&#1085;&#1080;&#1077; &#1076;&#1072;&#1085;&#1085;&#1086;&#1075;&#1086; &#1090;&#1080;&#1087;&#1072; &#1076;&#1072;&#1089;&#1090; &#1074;&#1086;&#1079;&#1084;&#1086;&#1078;&#1085;&#1086;&#1089;&#1090;&#1100; &#1089;&#1101;&#1082;&#1086;&#1085;&#1086;&#1084;&#1080;&#1090;&#1100; &#1080; &#1074; &#1090;&#1086; &#1078;&#1077; &#1074;&#1088;&#1077;&#1084;&#1103; &#1086;&#1073;&#1077;&#1089;&#1087;&#1077;&#1095;&#1080;&#1090;&#1100; &#1076;&#1083;&#1103; &#1089;&#1077;&#1073;&#1103; &#1074;&#1099;&#1089;&#1086;&#1082;&#1080;&#1081; &#1091;&#1088;&#1086;&#1074;&#1077;&#1085;&#1100; &#1082;&#1086;&#1084;&#1092;&#1086;&#1088;&#1090;&#1072;.</p><h4>&#1054;&#1089;&#1086;&#1073;&#1077;&#1085;&#1085;&#1086;&#1089;&#1090;&#1080; &#1082;&#1086;&#1085;&#1089;&#1090;&#1088;&#1091;&#1082;&#1094;&#1080;&#1080;</h4><p>&#1050;&#1086;&#1085;&#1089;&#1090;&#1088;&#1091;&#1082;&#1090;&#1080;&#1074;&#1085;&#1086; &#1086;&#1073;&#1086;&#1088;&#1091;&#1076;&#1086;&#1074;&#1072;&#1085;&#1080;&#1077;, &#1074;&#1093;&#1086;&#1076;&#1103;&#1097;&#1077;&#1077; &#1074; &#1089;&#1086;&#1089;&#1090;&#1072;&#1074; &#1083;&#1080;&#1085;&#1077;&#1081;&#1082;&#1080; DHF &#1086;&#1090; Stiebel Eltron, &#1074;&#1082;&#1083;&#1102;&#1095;&#1072;&#1077;&#1090; &#1074; &#1089;&#1077;&#1073;&#1103;:</p><img src="/upload/images_stiebel/ste_dhf_c_regul_s.jpg" style="float: right; margin: 0px 0px 5px 5px;" alt="&#1057;&#1090;&#1091;&#1087;&#1077;&#1085;&#1095;&#1072;&#1090;&#1099;&#1081; &#1088;&#1077;&#1075;&#1091;&#1083;&#1103;&#1090;&#1086;&#1088; &#1084;&#1086;&#1097;&#1085;&#1086;&#1089;&#1090;&#1080;" title="&#1057;&#1090;&#1091;&#1087;&#1077;&#1085;&#1095;&#1072;&#1090;&#1099;&#1081; &#1088;&#1077;&#1075;&#1091;&#1083;&#1103;&#1090;&#1086;&#1088; &#1084;&#1086;&#1097;&#1085;&#1086;&#1089;&#1090;&#1080;"><ul><li>&#1087;&#1083;&#1072;&#1089;&#1090;&#1080;&#1082;&#1086;&#1074;&#1099;&#1081; &#1082;&#1086;&#1088;&#1087;&#1091;&#1089;;</li><li>&#1087;&#1072;&#1085;&#1077;&#1083;&#1100; &#1091;&#1087;&#1088;&#1072;&#1074;&#1083;&#1077;&#1085;&#1080;&#1103; &#1072;&#1075;&#1088;&#1077;&#1075;&#1072;&#1090;&#1086;&#1084;;</li><li>&#1084;&#1077;&#1076;&#1085;&#1099;&#1081; &#1058;&#1069;&#1053;, &#1086;&#1089;&#1085;&#1072;&#1097;&#1105;&#1085;&#1085;&#1099;&#1081; &#1085;&#1072;&#1075;&#1088;&#1077;&#1074;&#1072;&#1090;&#1077;&#1083;&#1100;&#1085;&#1086;&#1081; &#1089;&#1087;&#1080;&#1088;&#1072;&#1083;&#1100;&#1102; &#1079;&#1072;&#1087;&#1088;&#1077;&#1089;&#1089;&#1086;&#1074;&#1072;&#1085;&#1085;&#1086;&#1081; &#1074;&#1085;&#1091;&#1090;&#1088;&#1100; &#1090;&#1088;&#1091;&#1073;&#1082;&#1080; &#1101;&#1083;&#1077;&#1084;&#1077;&#1085;&#1090;&#1072; &#1080; &#1079;&#1072;&#1087;&#1086;&#1083;&#1085;&#1077;&#1085;&#1085;&#1099;&#1081; &#1085;&#1072;&#1087;&#1086;&#1083;&#1085;&#1080;&#1090;&#1077;&#1083;&#1077;&#1084; &#1089; &#1086;&#1082;&#1089;&#1080;&#1076;&#1086;&#1084; &#1084;&#1072;&#1075;&#1085;&#1080;&#1103; (&#1058;&#1069;&#1053; &#1090;&#1072;&#1082;&#1086;&#1081; &#1082;&#1086;&#1085;&#1089;&#1090;&#1088;&#1091;&#1082;&#1094;&#1080;&#1080; &#1076;&#1086;&#1087;&#1091;&#1089;&#1082;&#1072;&#1077;&#1090; &#1088;&#1072;&#1073;&#1086;&#1090;&#1091; &#1089; &#1074;&#1086;&#1076;&#1086;&#1081;, &#1089;&#1086;&#1076;&#1077;&#1088;&#1078;&#1072;&#1097;&#1077;&#1081; &#1085;&#1080;&#1079;&#1082;&#1091;&#1102; &#1082;&#1086;&#1085;&#1094;&#1077;&#1085;&#1090;&#1088;&#1072;&#1094;&#1080;&#1102; &#1080;&#1079;&#1074;&#1077;&#1089;&#1090;&#1080;);</li><li>&#1085;&#1072;&#1075;&#1088;&#1077;&#1074;&#1072;&#1090;&#1077;&#1083;&#1100;&#1085;&#1072;&#1103; &#1084;&#1077;&#1076;&#1085;&#1072;&#1103; &#1082;&#1086;&#1083;&#1073;&#1072;, &#1082;&#1086;&#1090;&#1086;&#1088;&#1072;&#1103; &#1086;&#1073;&#1083;&#1072;&#1076;&#1072;&#1077;&#1090; &#1074;&#1099;&#1089;&#1086;&#1082;&#1086;&#1081; &#1089;&#1090;&#1086;&#1081;&#1082;&#1086;&#1089;&#1090;&#1100;&#1102; &#1082; &#1082;&#1086;&#1088;&#1088;&#1086;&#1079;&#1080;&#1080; &#1080; &#1074;&#1086;&#1079;&#1076;&#1077;&#1081;&#1089;&#1090;&#1074;&#1080;&#1102; &#1074;&#1099;&#1089;&#1086;&#1082;&#1086;&#1075;&#1086; &#1076;&#1072;&#1074;&#1083;&#1077;&#1085;&#1080;&#1103;;</li><li>&#1088;&#1077;&#1075;&#1091;&#1083;&#1103;&#1090;&#1086;&#1088; &#1084;&#1086;&#1097;&#1085;&#1086;&#1089;&#1090;&#1080; &#1074; &#1074;&#1080;&#1076;&#1077; &#1088;&#1091;&#1095;&#1085;&#1086;&#1075;&#1086; &#1087;&#1077;&#1088;&#1077;&#1082;&#1083;&#1102;&#1095;&#1072;&#1090;&#1077;&#1083;&#1103; (&#1080;&#1084;&#1077;&#1077;&#1090; &#1076;&#1074;&#1072; &#1087;&#1086;&#1083;&#1086;&#1078;&#1077;&#1085;&#1080;&#1103; &#8211; 50% &#1080; 100% &#1087;&#1088;&#1086;&#1080;&#1079;&#1074;&#1086;&#1076;&#1080;&#1090;&#1077;&#1083;&#1100;&#1085;&#1086;&#1089;&#1090;&#1080;), &#1087;&#1088;&#1080; &#1085;&#1077;&#1073;&#1086;&#1083;&#1100;&#1096;&#1086;&#1084; &#1087;&#1086;&#1090;&#1086;&#1082;&#1077; &#1074;&#1086;&#1076;&#1099; &#1087;&#1086;&#1085;&#1080;&#1078;&#1077;&#1085;&#1085;&#1072;&#1103; &#1088;&#1072;&#1073;&#1086;&#1095;&#1072;&#1103; &#1084;&#1086;&#1097;&#1085;&#1086;&#1089;&#1090;&#1100; &#1074;&#1099;&#1073;&#1080;&#1088;&#1072;&#1077;&#1090;&#1089;&#1103; &#1091;&#1089;&#1090;&#1088;&#1086;&#1081;&#1089;&#1090;&#1074;&#1086;&#1084; &#1072;&#1074;&#1090;&#1086;&#1084;&#1072;&#1090;&#1080;&#1095;&#1077;&#1089;&#1082;&#1080;.</li></ul><h4>&#1054;&#1089;&#1085;&#1086;&#1074;&#1085;&#1099;&#1077; &#1090;&#1077;&#1093;&#1085;&#1080;&#1095;&#1077;&#1089;&#1082;&#1080;&#1077; &#1093;&#1072;&#1088;&#1072;&#1082;&#1090;&#1077;&#1088;&#1080;&#1089;&#1090;&#1080;&#1082;&#1080; DHF 21 C</h4><img src="/upload/images_stiebel/ste_dhc-e_predohr_s.jpg" style="float: right; margin: 0px 0px 5px 5px;" alt="&#1055;&#1088;&#1077;&#1076;&#1086;&#1093;&#1088;&#1072;&#1085;&#1080;&#1090;&#1077;&#1083;&#1100;&#1085;&#1099;&#1081; &#1082;&#1083;&#1072;&#1087;&#1072;&#1085;" title="&#1055;&#1088;&#1077;&#1076;&#1086;&#1093;&#1088;&#1072;&#1085;&#1080;&#1090;&#1077;&#1083;&#1100;&#1085;&#1099;&#1081; &#1082;&#1083;&#1072;&#1087;&#1072;&#1085;"><ol><li>&#1053;&#1072;&#1087;&#1088;&#1103;&#1078;&#1077;&#1085;&#1080;&#1077; &#1087;&#1080;&#1090;&#1072;&#1085;&#1080;&#1103; &#1074;&#1086;&#1076;&#1086;&#1085;&#1072;&#1075;&#1088;&#1077;&#1074;&#1072;&#1090;&#1077;&#1083;&#1103; &#1089;&#1086;&#1089;&#1090;&#1072;&#1074;&#1083;&#1103;&#1077;&#1090; 380 &#1042; (&#1087;&#1080;&#1090;&#1072;&#1085;&#1080;&#1077; &#1076;&#1086;&#1083;&#1078;&#1085;&#1086; &#1087;&#1086;&#1076;&#1074;&#1086;&#1076;&#1080;&#1090;&#1100;&#1089;&#1103; &#1074; &#1086;&#1073;&#1103;&#1079;&#1072;&#1090;&#1077;&#1083;&#1100;&#1085;&#1086;&#1084; &#1087;&#1086;&#1088;&#1103;&#1076;&#1082;&#1077; &#1087;&#1086; &#1086;&#1090;&#1076;&#1077;&#1083;&#1100;&#1085;&#1086;&#1081; &#1090;&#1088;&#1105;&#1093;&#1087;&#1088;&#1086;&#1074;&#1086;&#1076;&#1085;&#1086;&#1081; &#1083;&#1080;&#1085;&#1080;&#1080; (&#1089; &#1079;&#1072;&#1079;&#1077;&#1084;&#1083;&#1103;&#1102;&#1097;&#1080;&#1084; &#1056;&#1045; &#1087;&#1088;&#1086;&#1074;&#1086;&#1076;&#1086;&#1084;) &#1076;&#1086;&#1089;&#1090;&#1072;&#1090;&#1086;&#1095;&#1085;&#1086;&#1081; &#1084;&#1086;&#1097;&#1085;&#1086;&#1089;&#1090;&#1080;, &#1074;&#1099;&#1074;&#1077;&#1076;&#1077;&#1085;&#1085;&#1086;&#1081; &#1085;&#1072; &#1086;&#1090;&#1076;&#1077;&#1083;&#1100;&#1085;&#1099;&#1081; &#1072;&#1074;&#1090;&#1086;&#1084;&#1072;&#1090;&#1080;&#1095;&#1077;&#1089;&#1082;&#1080;&#1081; &#1074;&#1099;&#1082;&#1083;&#1102;&#1095;&#1072;&#1090;&#1077;&#1083;&#1100; &#1074;&#1074;&#1086;&#1076;&#1085;&#1086;&#1075;&#1086; &#1097;&#1080;&#1090;&#1072;).</li><li>&#1052;&#1086;&#1097;&#1085;&#1086;&#1089;&#1090;&#1100; &#1086;&#1073;&#1086;&#1088;&#1091;&#1076;&#1086;&#1074;&#1072;&#1085;&#1080;&#1103; &#1084;&#1086;&#1078;&#1077;&#1090; &#1088;&#1077;&#1075;&#1091;&#1083;&#1080;&#1088;&#1086;&#1074;&#1072;&#1090;&#1100;&#1089;&#1103; &#1074; &#1076;&#1074;&#1091;&#1093; &#1087;&#1086;&#1083;&#1086;&#1078;&#1077;&#1085;&#1080;&#1103;&#1093;: 10,5 &#1080; 21 &#1082;&#1042;&#1090;, &#1087;&#1088;&#1080; &#1101;&#1090;&#1086;&#1084; &#1087;&#1088;&#1086;&#1080;&#1079;&#1074;&#1086;&#1076;&#1080;&#1090;&#1077;&#1083;&#1100;&#1085;&#1086;&#1089;&#1090;&#1100; &#1073;&#1091;&#1076;&#1077;&#1090; &#1089;&#1086;&#1089;&#1090;&#1072;&#1074;&#1083;&#1103;&#1090;&#1100; &#1089;&#1086;&#1086;&#1090;&#1074;&#1077;&#1090;&#1089;&#1090;&#1074;&#1077;&#1085;&#1085;&#1086; 5,3 &#1080; 10,7 &#1083;/&#1084;&#1080;&#1085;&#1091;&#1090;&#1091;.</li><li>&#1055;&#1086;&#1090;&#1077;&#1088;&#1080; &#1076;&#1072;&#1074;&#1083;&#1077;&#1085;&#1080;&#1103; &#1074; &#1091;&#1089;&#1090;&#1088;&#1086;&#1081;&#1089;&#1090;&#1074;&#1077; &#1089;&#1086;&#1089;&#1090;&#1072;&#1074;&#1083;&#1103;&#1102;&#1090; 0,55 &#1073;&#1072;&#1088;.</li><li>&#1042;&#1077;&#1089; &#1074;&#1086;&#1076;&#1086;&#1085;&#1072;&#1075;&#1088;&#1077;&#1074;&#1072;&#1090;&#1077;&#1083;&#1103; &#8211; 4,1 &#1082;&#1075;.</li><li>&#1055;&#1086;&#1076;&#1082;&#1083;&#1102;&#1095;&#1077;&#1085;&#1080;&#1077; &#1082; &#1089;&#1080;&#1089;&#1090;&#1077;&#1084;&#1077; &#1074;&#1086;&#1076;&#1086;&#1089;&#1085;&#1072;&#1073;&#1078;&#1077;&#1085;&#1080;&#1103; &#1074;&#1099;&#1087;&#1086;&#1083;&#1085;&#1103;&#1077;&#1090;&#1089;&#1103; &#1087;&#1088;&#1080; &#1087;&#1086;&#1084;&#1086;&#1097;&#1080; &#1088;&#1077;&#1079;&#1100;&#1073;&#1086;&#1074;&#1086;&#1075;&#1086; &#1089;&#1086;&#1077;&#1076;&#1080;&#1085;&#1077;&#1085;&#1080;&#1103; &#189; ".</li><li>&#1058;&#1077;&#1084;&#1087;&#1077;&#1088;&#1072;&#1090;&#1091;&#1088;&#1072; &#1074;&#1086;&#1076;&#1099; &#1074; &#1087;&#1086;&#1076;&#1072;&#1102;&#1097;&#1077;&#1081; &#1089;&#1080;&#1089;&#1090;&#1077;&#1084;&#1077; &#1085;&#1077; &#1076;&#1086;&#1083;&#1078;&#1085;&#1072; &#1087;&#1088;&#1077;&#1074;&#1099;&#1096;&#1072;&#1090;&#1100; 20 ?&#1057;, &#1087;&#1086;&#1101;&#1090;&#1086;&#1084;&#1091; &#1088;&#1072;&#1073;&#1086;&#1090;&#1072; &#1074; &#1089;&#1080;&#1089;&#1090;&#1077;&#1084;&#1072;&#1093; &#1089; &#1087;&#1088;&#1077;&#1076;&#1074;&#1072;&#1088;&#1080;&#1090;&#1077;&#1083;&#1100;&#1085;&#1099;&#1084; &#1085;&#1072;&#1075;&#1088;&#1077;&#1074;&#1086;&#1084; &#1085;&#1077; &#1076;&#1086;&#1087;&#1091;&#1089;&#1082;&#1072;&#1077;&#1090;&#1089;&#1103;.</li></ol><h4>&#1055;&#1088;&#1077;&#1080;&#1084;&#1091;&#1097;&#1077;&#1089;&#1090;&#1074;&#1072; &#1084;&#1086;&#1076;&#1077;&#1083;&#1080;</h4><ol><li>&#1042;&#1086;&#1079;&#1084;&#1086;&#1078;&#1085;&#1086;&#1089;&#1090;&#1100; &#1101;&#1092;&#1092;&#1077;&#1082;&#1090;&#1080;&#1074;&#1085;&#1086;&#1081; &#1088;&#1072;&#1073;&#1086;&#1090;&#1099; &#1082;&#1072;&#1082; &#1089; &#1086;&#1076;&#1085;&#1080;&#1084;, &#1090;&#1072;&#1082; &#1080; &#1085;&#1077;&#1089;&#1082;&#1086;&#1083;&#1100;&#1082;&#1080;&#1084;&#1080; &#1091;&#1079;&#1083;&#1072;&#1084;&#1080; &#1074;&#1086;&#1076;&#1086;&#1088;&#1072;&#1079;&#1073;&#1086;&#1088;&#1072; &#1086;&#1076;&#1085;&#1086;&#1074;&#1088;&#1077;&#1084;&#1077;&#1085;&#1085;&#1086;.</li><li>&#1042;&#1099;&#1089;&#1086;&#1082;&#1072;&#1103; &#1085;&#1072;&#1076;&#1105;&#1078;&#1085;&#1086;&#1089;&#1090;&#1100; &#1080; &#1076;&#1086;&#1083;&#1075;&#1086;&#1074;&#1077;&#1095;&#1085;&#1086;&#1089;&#1090;&#1100; &#1086;&#1073;&#1086;&#1088;&#1091;&#1076;&#1086;&#1074;&#1072;&#1085;&#1080;&#1103; &#1086;&#1073;&#1077;&#1089;&#1087;&#1077;&#1095;&#1077;&#1085;&#1072; &#1080;&#1089;&#1087;&#1086;&#1083;&#1100;&#1079;&#1086;&#1074;&#1072;&#1085;&#1080;&#1077;&#1084; &#1084;&#1077;&#1076;&#1080; &#1087;&#1088;&#1080; &#1087;&#1088;&#1086;&#1080;&#1079;&#1074;&#1086;&#1076;&#1089;&#1090;&#1074;&#1077; &#1074;&#1089;&#1077;&#1093; &#1101;&#1083;&#1077;&#1084;&#1077;&#1085;&#1090;&#1086;&#1074; &#1082;&#1086;&#1085;&#1089;&#1090;&#1088;&#1091;&#1082;&#1094;&#1080;&#1080;, &#1082;&#1086;&#1090;&#1086;&#1088;&#1099;&#1077; &#1085;&#1072;&#1093;&#1086;&#1076;&#1103;&#1090;&#1089;&#1103; &#1074; &#1085;&#1077;&#1087;&#1086;&#1089;&#1088;&#1077;&#1076;&#1089;&#1090;&#1074;&#1077;&#1085;&#1085;&#1086;&#1084; &#1082;&#1086;&#1085;&#1090;&#1072;&#1082;&#1090;&#1077; &#1089; &#1074;&#1086;&#1076;&#1086;&#1081;.</li><li>&#1042;&#1099;&#1089;&#1086;&#1082;&#1080;&#1081; &#1091;&#1088;&#1086;&#1074;&#1077;&#1085;&#1100; &#1050;&#1055;&#1044; &#1101;&#1083;&#1077;&#1082;&#1090;&#1088;&#1086;&#1087;&#1088;&#1080;&#1073;&#1086;&#1088;&#1072;.</li><li>&#1059;&#1076;&#1086;&#1073;&#1085;&#1086;&#1077; &#1076;&#1074;&#1091;&#1093;&#1088;&#1077;&#1078;&#1080;&#1084;&#1085;&#1086;&#1077; &#1091;&#1087;&#1088;&#1072;&#1074;&#1083;&#1077;&#1085;&#1080;&#1077; &#1089;&#1080;&#1089;&#1090;&#1077;&#1084;&#1086;&#1081;, &#1082;&#1086;&#1090;&#1086;&#1088;&#1086;&#1077; &#1087;&#1088;&#1077;&#1076;&#1091;&#1089;&#1084;&#1072;&#1090;&#1088;&#1080;&#1074;&#1072;&#1077;&#1090; &#1074;&#1086;&#1079;&#1084;&#1086;&#1078;&#1085;&#1086;&#1089;&#1090;&#1100; &#1072;&#1074;&#1090;&#1086;&#1084;&#1072;&#1090;&#1080;&#1095;&#1077;&#1089;&#1082;&#1086;&#1075;&#1086; &#1087;&#1077;&#1088;&#1077;&#1093;&#1086;&#1076;&#1072; &#1089; &#1086;&#1076;&#1085;&#1086;&#1075;&#1086; &#1091;&#1088;&#1086;&#1074;&#1085;&#1103; &#1085;&#1072; &#1076;&#1088;&#1091;&#1075;&#1086;&#1081; &#1074; &#1089;&#1083;&#1091;&#1095;&#1072;&#1077; &#1089;&#1080;&#1083;&#1100;&#1085;&#1086;&#1075;&#1086; &#1089;&#1085;&#1080;&#1078;&#1077;&#1085;&#1080;&#1103;/&#1087;&#1086;&#1074;&#1099;&#1096;&#1077;&#1085;&#1080;&#1103; &#1086;&#1073;&#1098;&#1105;&#1084;&#1072; &#1087;&#1086;&#1090;&#1088;&#1077;&#1073;&#1083;&#1077;&#1085;&#1080;&#1103; &#1075;&#1086;&#1088;&#1103;&#1095;&#1077;&#1081; &#1074;&#1086;&#1076;&#1099;.</li><li>&#1054;&#1073;&#1086;&#1088;&#1091;&#1076;&#1086;&#1074;&#1072;&#1085;&#1080;&#1077; &#1072;&#1076;&#1072;&#1087;&#1090;&#1080;&#1088;&#1086;&#1074;&#1072;&#1085;&#1086; &#1082; &#1088;&#1072;&#1073;&#1086;&#1090;&#1077; &#1074; &#1089;&#1080;&#1089;&#1090;&#1077;&#1084;&#1072;&#1093; &#1089; &#1087;&#1086;&#1085;&#1080;&#1078;&#1077;&#1085;&#1085;&#1099;&#1084; &#1091;&#1088;&#1086;&#1074;&#1085;&#1077;&#1084; &#1076;&#1072;&#1074;&#1083;&#1077;&#1085;&#1080;&#1103; (&#1074;&#1086;&#1079;&#1084;&#1086;&#1078;&#1085;&#1072; &#1088;&#1072;&#1073;&#1086;&#1090;&#1072; &#1074; &#1087;&#1088;&#1077;&#1076;&#1077;&#1083;&#1072;&#1093; 1-10 &#1073;&#1072;&#1088;). &#1055;&#1088;&#1080; &#1088;&#1077;&#1079;&#1082;&#1080;&#1093; &#1087;&#1072;&#1076;&#1077;&#1085;&#1080;&#1103;&#1093; &#1076;&#1072;&#1074;&#1083;&#1077;&#1085;&#1080;&#1103; &#1074;&#1089;&#1077;&#1075;&#1076;&#1072; &#1087;&#1088;&#1086;&#1080;&#1089;&#1093;&#1086;&#1076;&#1080;&#1090; &#1079;&#1085;&#1072;&#1095;&#1080;&#1090;&#1077;&#1083;&#1100;&#1085;&#1086;&#1077; &#1079;&#1072;&#1084;&#1077;&#1076;&#1083;&#1077;&#1085;&#1080;&#1077; &#1087;&#1088;&#1086;&#1090;&#1086;&#1082;&#1072; &#1074;&#1086;&#1076;&#1099; &#1095;&#1077;&#1088;&#1077;&#1079; &#1087;&#1088;&#1080;&#1073;&#1086;&#1088;, &#1095;&#1090;&#1086; &#1087;&#1088;&#1080;&#1074;&#1086;&#1076;&#1080;&#1090; &#1082; &#1077;&#1105; &#1087;&#1077;&#1088;&#1077;&#1075;&#1088;&#1077;&#1074;&#1091; &#1080;&#1083;&#1080; &#1079;&#1072;&#1082;&#1080;&#1087;&#1072;&#1085;&#1080;&#1102;. &#1069;&#1090;&#1086; &#1085;&#1080;&#1082;&#1086;&#1075;&#1076;&#1072; &#1085;&#1077; &#1089;&#1090;&#1072;&#1085;&#1086;&#1074;&#1080;&#1090;&#1089;&#1103; &#1073;&#1083;&#1072;&#1075;&#1086;&#1087;&#1088;&#1080;&#1103;&#1090;&#1085;&#1099;&#1084; &#1092;&#1072;&#1082;&#1090;&#1086;&#1088;&#1086;&#1084; &#1082;&#1072;&#1082; &#1076;&#1083;&#1103; &#1089;&#1072;&#1084;&#1086;&#1075;&#1086; &#1091;&#1089;&#1090;&#1088;&#1086;&#1081;&#1089;&#1090;&#1074;&#1072;, &#1090;&#1072;&#1082; &#1080; &#1076;&#1083;&#1103; &#1077;&#1075;&#1086; &#1087;&#1086;&#1083;&#1100;&#1079;&#1086;&#1074;&#1072;&#1090;&#1077;&#1083;&#1103;, &#1087;&#1086;&#1101;&#1090;&#1086;&#1084;&#1091; &#1087;&#1088;&#1086;&#1080;&#1079;&#1074;&#1086;&#1076;&#1080;&#1090;&#1077;&#1083;&#1077;&#1084; &#1076;&#1083;&#1103; &#1090;&#1072;&#1082;&#1080;&#1093; &#1089;&#1080;&#1090;&#1091;&#1072;&#1094;&#1080;&#1081; &#1087;&#1088;&#1077;&#1076;&#1091;&#1089;&#1084;&#1086;&#1090;&#1088;&#1077;&#1085;&#1072; &#1092;&#1091;&#1085;&#1082;&#1094;&#1080;&#1103; &#1086;&#1090;&#1082;&#1083;&#1102;&#1095;&#1077;&#1085;&#1080;&#1103; &#1087;&#1080;&#1090;&#1072;&#1085;&#1080;&#1103; &#1087;&#1088;&#1080; &#1087;&#1086;&#1084;&#1086;&#1097;&#1080; &#1089;&#1087;&#1077;&#1094;&#1080;&#1072;&#1083;&#1100;&#1085;&#1086;&#1075;&#1086; &#1082;&#1083;&#1072;&#1087;&#1072;&#1085;&#1072;.</li><li>&#1044;&#1083;&#1103; &#1074;&#1099;&#1089;&#1086;&#1082;&#1086;&#1075;&#1086; &#1091;&#1088;&#1086;&#1074;&#1085;&#1103; &#1073;&#1077;&#1079;&#1086;&#1087;&#1072;&#1089;&#1085;&#1086;&#1089;&#1090;&#1080; &#1074; &#1089;&#1086;&#1089;&#1090;&#1072;&#1074;&#1077; &#1082;&#1086;&#1085;&#1089;&#1090;&#1088;&#1091;&#1082;&#1094;&#1080;&#1080; &#1087;&#1088;&#1077;&#1076;&#1091;&#1089;&#1084;&#1086;&#1090;&#1088;&#1077;&#1085; &#1090;&#1077;&#1084;&#1087;&#1077;&#1088;&#1072;&#1090;&#1091;&#1088;&#1085;&#1099;&#1081; &#1087;&#1088;&#1077;&#1076;&#1086;&#1093;&#1088;&#1072;&#1085;&#1080;&#1090;&#1077;&#1083;&#1100;.</li><li>&#1050;&#1083;&#1072;&#1089;&#1089; &#1080;&#1089;&#1087;&#1086;&#1083;&#1085;&#1077;&#1085;&#1080;&#1103; IP 24 &#1087;&#1086;&#1079;&#1074;&#1086;&#1083;&#1103;&#1077;&#1090; &#1091;&#1089;&#1090;&#1072;&#1085;&#1072;&#1074;&#1083;&#1080;&#1074;&#1072;&#1090;&#1100; &#1086;&#1073;&#1086;&#1088;&#1091;&#1076;&#1086;&#1074;&#1072;&#1085;&#1080;&#1077; &#1074; &#1085;&#1077;&#1087;&#1086;&#1089;&#1088;&#1077;&#1076;&#1089;&#1090;&#1074;&#1077;&#1085;&#1085;&#1086;&#1081; &#1073;&#1083;&#1080;&#1079;&#1086;&#1089;&#1090;&#1080; &#1082; &#1084;&#1077;&#1089;&#1090;&#1091; &#1077;&#1075;&#1086; &#1080;&#1089;&#1087;&#1086;&#1083;&#1100;&#1079;&#1086;&#1074;&#1072;&#1085;&#1080;&#1103;.</li><li>&#1042; &#1079;&#1072;&#1074;&#1080;&#1089;&#1080;&#1084;&#1086;&#1089;&#1090;&#1080; &#1086;&#1090; &#1086;&#1089;&#1086;&#1073;&#1077;&#1085;&#1085;&#1086;&#1089;&#1090;&#1077;&#1081; &#1089;&#1080;&#1089;&#1090;&#1077;&#1084;&#1099; &#1101;&#1083;&#1077;&#1082;&#1090;&#1088;&#1086;&#1089;&#1085;&#1072;&#1073;&#1078;&#1077;&#1085;&#1080;&#1103; &#1074;&#1086;&#1079;&#1084;&#1086;&#1078;&#1085;&#1086; &#1087;&#1086;&#1076;&#1082;&#1083;&#1102;&#1095;&#1077;&#1085;&#1080;&#1077; &#1089; &#1080;&#1089;&#1087;&#1086;&#1083;&#1100;&#1079;&#1086;&#1074;&#1072;&#1085;&#1080;&#1077;&#1084; &#1082;&#1072;&#1082; &#1089;&#1082;&#1088;&#1099;&#1090;&#1086;&#1075;&#1086;, &#1090;&#10 | [24 empty] | 4.1 | [9 empty] | 220 | 130 | [197 empty] | нет | [190 empty] | гидравлическое | [8 empty] | 3 | [10 empty] | 21 | [39 empty] | 4.1 | [52 empty] | вертикальная | [44 empty] | трубчатый | 10 | 1 | напорный | настенный | нижняя | 380 |  |  | да | да | 4 | нет | 2020-02-01 | 24 | 190 | 270 | 430 | 0.022059 | 4.6 | 21 | медь |  |  |  |  | нет | нет |  | нет | нет | [34 empty] | нет | 10.7 | нет | нет | нет
https://climatopt.ru/catalog/vodonagrevateli/protochnye/trekhfaznye/stiebel_eltron_dhf_24_c/ | /upload/resize_cache/iblock/068/400_400_140cd750bba9870f18aada2478b24840a/ste_dhf_c_12-24.500x600_5.500x500.jpg-9259a9bc7837bca637d00149900d4b11.jpg | [9 empty] | Проточный водонагреватель Stiebel Eltron DHF 24 C | 28000 | 13260 | Проточные |  | Напорный проточный водонагреватель Stiebel Eltron DHF 24 C Stiebel Eltron DHF 24 C – проточный водонагреватель напорного типа, представляющий собой трехфазный электрический прибор бытового применения, рассчитанный на производство горячей воды для одной или нескольких точек водоразбора. Одним из основных направлений работы компании Stiebel Eltron является производство нагревательной техники, а её серия DHF пользуется огромной популярностью у российских потребителей. Проточные водонагреватели Stiebel Eltron DHF 24 C: особенности технологии При прохождении воды через электроприбор в момент включения крана происходит мгновенное срабатывание устройства под действием автоматики. Нагрев воды происходит сразу, поэтому ждать появления горячей воды пользователю не приходится. Принцип работы водонагревателя основан на том, что поток воды, направленный через колбу с мощным медным ТЭНом, быстро нагревается и сразу же подаётся в систему объёмом 12,3 л/минуту. При выборе электрического водонагревателя для большинства пользователей актуален вопрос потребления энергии, и очень часто имеет место заблуждение о том, что накопительные приборы потребляют гораздо меньше, чем проточные. На самом деле это не так: потребление на единицу объёма воды абсолютно одинаково. Разница состоит только в принципе работы оборудования (один нагревает во время включения, а другой некоторое время подогревает воду в баке). При этом особенностью накопителя становится то, что он требует дополнительных энергозатрат на поддержание заданной температуры между периодами использования воды, а это не всегда экономически оправдано. Stiebel Eltron DHF 24 C – напорный проточный водонагреватель, работающий под гидравлическим управлением. Его особенностью является то, что температура воды на выходе корректируется привычным для большинства способом: регулированием крана. Для того чтобы обеспечить компенсацию скачков давления в сети, вследствие чего могут возникнуть резкие колебания температуры, производителем предусмотрена установка автоматических регуляторов. Приборы с гидравлическим управлением пользуются огромной популярностью благодаря своей сравнительно невысокой стоимости. Если для пользователя возможность контроля температуры воды не принципиальна, оборудование данного типа даст возможность сэкономить и в то же время обеспечить для себя высокий уровень комфорта. Особенности конструкции Конструктивно оборудование, входящее в состав линейки DHF от Stiebel Eltron, включает в себя: пластиковый корпус; панель управления агрегатом; медный ТЭН, оснащённый нагревательной спиралью запрессованной внутрь трубки элемента и заполненный наполнителем с оксидом магния (ТЭН такой конструкции допускает работу с водой, содержащей низкую концентрацию извести); нагревательная медная колба, которая обладает высокой стойкостью к коррозии и воздействию высокого давления; регулятор мощности в виде ручного переключателя (имеет два положения – 50% и 100% производительности), при небольшом потоке воды пониженная рабочая мощность выбирается устройством автоматически. Основные технические характеристики DHF 24 C Напряжение питания водонагревателя составляет 380 В (питание должно подводиться в обязательном порядке по отдельной трёхпроводной линии (с заземляющим РЕ проводом) достаточной мощности, выведенной на отдельный автоматический выключатель вводного щита). Мощность оборудования может регулироваться в двух положениях: 12 и 24 кВт, при этом производительность будет составлять соответственно 6,1 и 12,3 л/минуту. Потери давления в устройстве составляют 0,55 бар. Вес водонагревателя – 4,1 кг. Подключение к системе водоснабжения выполняется при помощи резьбового соединения ½ ". Температура воды в подающей системе не должна превышать 20 ?С, поэтому работа в системах с предварительным нагревом не допускается. Преимущества модели Возможность эффективной работы как с одним, так и несколькими узлами водоразбора одновременно. Высокая надёжность и долговечность оборудования обеспечена использованием меди при производстве всех элементов конструкции, которые находятся в непосредственном контакте с водой. Высокий уровень КПД электроприбора. Удобное двухрежимное управление системой, которое предусматривает возможность автоматического перехода с одного уровня на другой в случае сильного снижения/повышения объёма потребления горячей воды. Оборудование адаптировано к работе в системах с пониженным уровнем давления (возможна работа в пределах 1-10 бар). При резких падениях давления всегда происходит значительное замедление протока воды через прибор, что приводит к её перегреву или закипанию. Это никогда не становится благоприятным фактором как для самого устройства, так и для его пользователя, поэтому производителем для таких ситуаций предусмотрена функция отключения питания при помощи специального клапана. Для высокого уровня безопасности в составе конструкции предусмотрен температурный предохранитель. Класс исполнения IP 24 позволяет устанавливать оборудование в непосредственной близости к месту его использования. В зависимости от особенностей системы электроснабжения возможно подключение с использованием как скрытого, так и открытого монтажа. Оборудование сертифицировано в соответствии с международными стандартами качества и безопасности ГОСТ Р, ISO 9001:2000. В процессе работы электрического водонагревателя не образуются продукты сгорания, что безопасно для окружающей среды и не требует устройства дымохода в помещении. Расшифровка обозначений IP (International Protection) и классов защиты для оборудования и людей Составная часть Цифры и буквы Значение для защиты оборудования Значение для защиты людей Буквы кода IP \-- \-- Первое кодовое число 2 От попадания твердых инородных тел диаметром 12,5 мм От возможности касания (в том числе пальцами) опасных частей Второе кодовое число 3 Защита от капель воды Вода, капающая под углом до 60° с обеих сторон вертикально, не должна оказывать вредного воздействия 4 Защита от брызг воды Вода, брызгающая на корпус, не должна оказывать вредного воздействия 5 Защита от струй воды Вода, льющаяся на корпус в виде струй, не должна оказывать вредн. воздействия Дополнительная буква (при необходимости) D \-- От доступа к опасным частям с помощью проволоки При отсутствии цифры, обозначающей степень защиты, вместо нее ставится "X". Пример: IP X4 Монтаж Прибор Stiebel Eltron DHF 24 C монтируется вертикально вплотную к стене рядом с точками водоразбора (класс IP 24 гарантирует защиту оборудования от брызг воды и попадания мелких предметов). Допускается установка оборудования не только над раковинами, но и под ними. Особенности эксплуатации оборудования Регулирование мощности. a. Основной принцип изменения рабочих показателей в системе подачи: чем выше объём водоразбора, тем ниже температура на выходе. b. Если в процессе работы оборудования желаемая температура воды не достигается, необходимо уменьшить проток воды через водонагреватель. c. Полная мощность устройства включается автоматически при повышенном объёме водоразбора в системе. d. Есть вероятность того, что при небольшом протоке в системе может быть получена вода с температурой до 55 °С, что требует соблюдения техники безопасности (при прикосновении к арматуре возможны ожоги). Производительность Stiebel Eltron DHF 24 C: максимальное значение данного параметра может меняться в зависимости от температуры воды, которая будет подана в систему. Неисправности, которые можно устранить самостоятельно. a. Нет нагрева. Наиболее частой причиной становится отсутствие напряжения (стоит проверить предохранители на электрощите дома). b. Не включается система нагрева. Возможно, на душевой головке или перляторах арматуры образовалось слишком большое количество известкового налёта, что не позволяет достигнуть достаточной величины потока для включения оборудования. В этом случае требуется чистка проблемных элементов системы. Расчетные таблицы Таблица производительности проточных водонагревателей в зависимости от мощности прибора и температуры воды на входе и выходе Температура воды на входе, °C Мощность проточного водонагревателя, кВт 3 6 8 13 15 18 21 24 27 Количество воды (литров в минуту) с температурой t=38 °C на выходе из водонагревателя. 6 1,3 2,7 3,6 5,8 6,7 8,2 9,4 10,7 12,0 10 1,5 3,0 4,1 6,6 7,7 9,2 10,7 12,3 13,8 14 1,8 3,6 4,8 7,7 9,0 10,7 12,7 14,3 16,1 18 2,1 4,3 5,7 9,3 10,7 12,9 15,0 17,2 19,3 Количество воды (литров в минуту) с температурой t=55 °C на выходе из водонагревателя. 6 \- \- 2,3 3,8 4,4 5,2 6,1 7,0 7,9 10 \- \- 2,5 4,1 4,8 5,7 6,7 7,6 8,6 14 \- \- 2,8 4,5 5,2 6,3 7,3 8,4 9,4 18 \- 2,3 3,1 5,1 5,7 6,9 8,1 9,2 10,3 Таблица рекомендованных сечений электрического кабеля Для медного трехжильного кабеля, одна фаза, напряжение 220 Вольт Мощность водонагревателя, кВт 1 2 3 3,5 4 6 8 12 Сила тока, А 4,5 9,1 13,6 15,9 18,2 27,3 36,4 54,5 Рекомендуемое сечение токопроводящей жилы кабеля, мм 2 1 1 1,5 2,5 2,5 4 6 10 Максимальная длина кабеля, м 35 17 17 25 22 23 27 30 Для медного четырехжильного кабеля, три фазы, напряжение 380 Вольт Мощность водонагревателя, кВт 6 13 15 18 21 24 27 35 Сила тока, А 9,1 19,5 22,8 27,3 31,9 36,5 41,0 53,2 Рекомендуемое сечение токопроводящей жилы кабеля, мм 2 1,5 4 4 4 6 6 8 8 Максимальная длина кабеля, м 50 52 48 40 51 45 53 41 | <div class="detail_text"><h4>&#1053;&#1072;&#1087;&#1086;&#1088;&#1085;&#1099;&#1081; &#1087;&#1088;&#1086;&#1090;&#1086;&#1095;&#1085;&#1099;&#1081; &#1074;&#1086;&#1076;&#1086;&#1085;&#1072;&#1075;&#1088;&#1077;&#1074;&#1072;&#1090;&#1077;&#1083;&#1100; Stiebel Eltron DHF 24 C</h4><p><img src="/upload/images_stiebel/ste_dhf_c_vnesh_s.jpg" style="float: right; margin: 0px 0px 5px 5px;" alt="&#1042;&#1085;&#1077;&#1096;&#1085;&#1080;&#1081; &#1074;&#1080;&#1076; Stiebel Eltron DHF 24 C" title="&#1042;&#1085;&#1077;&#1096;&#1085;&#1080;&#1081; &#1074;&#1080;&#1076; Stiebel Eltron DHF 24 C"> Stiebel Eltron DHF 24 C &#8211; &#1087;&#1088;&#1086;&#1090;&#1086;&#1095;&#1085;&#1099;&#1081; &#1074;&#1086;&#1076;&#1086;&#1085;&#1072;&#1075;&#1088;&#1077;&#1074;&#1072;&#1090;&#1077;&#1083;&#1100; &#1085;&#1072;&#1087;&#1086;&#1088;&#1085;&#1086;&#1075;&#1086; &#1090;&#1080;&#1087;&#1072;, &#1087;&#1088;&#1077;&#1076;&#1089;&#1090;&#1072;&#1074;&#1083;&#1103;&#1102;&#1097;&#1080;&#1081; &#1089;&#1086;&#1073;&#1086;&#1081; &#1090;&#1088;&#1077;&#1093;&#1092;&#1072;&#1079;&#1085;&#1099;&#1081; &#1101;&#1083;&#1077;&#1082;&#1090;&#1088;&#1080;&#1095;&#1077;&#1089;&#1082;&#1080;&#1081; &#1087;&#1088;&#1080;&#1073;&#1086;&#1088; &#1073;&#1099;&#1090;&#1086;&#1074;&#1086;&#1075;&#1086; &#1087;&#1088;&#1080;&#1084;&#1077;&#1085;&#1077;&#1085;&#1080;&#1103;, &#1088;&#1072;&#1089;&#1089;&#1095;&#1080;&#1090;&#1072;&#1085;&#1085;&#1099;&#1081; &#1085;&#1072; &#1087;&#1088;&#1086;&#1080;&#1079;&#1074;&#1086;&#1076;&#1089;&#1090;&#1074;&#1086; &#1075;&#1086;&#1088;&#1103;&#1095;&#1077;&#1081; &#1074;&#1086;&#1076;&#1099; &#1076;&#1083;&#1103; &#1086;&#1076;&#1085;&#1086;&#1081; &#1080;&#1083;&#1080; &#1085;&#1077;&#1089;&#1082;&#1086;&#1083;&#1100;&#1082;&#1080;&#1093; &#1090;&#1086;&#1095;&#1077;&#1082; &#1074;&#1086;&#1076;&#1086;&#1088;&#1072;&#1079;&#1073;&#1086;&#1088;&#1072;. &#1054;&#1076;&#1085;&#1080;&#1084; &#1080;&#1079; &#1086;&#1089;&#1085;&#1086;&#1074;&#1085;&#1099;&#1093; &#1085;&#1072;&#1087;&#1088;&#1072;&#1074;&#1083;&#1077;&#1085;&#1080;&#1081; &#1088;&#1072;&#1073;&#1086;&#1090;&#1099; &#1082;&#1086;&#1084;&#1087;&#1072;&#1085;&#1080;&#1080; Stiebel Eltron &#1103;&#1074;&#1083;&#1103;&#1077;&#1090;&#1089;&#1103; &#1087;&#1088;&#1086;&#1080;&#1079;&#1074;&#1086;&#1076;&#1089;&#1090;&#1074;&#1086; &#1085;&#1072;&#1075;&#1088;&#1077;&#1074;&#1072;&#1090;&#1077;&#1083;&#1100;&#1085;&#1086;&#1081; &#1090;&#1077;&#1093;&#1085;&#1080;&#1082;&#1080;, &#1072; &#1077;&#1105; &#1089;&#1077;&#1088;&#1080;&#1103; DHF &#1087;&#1086;&#1083;&#1100;&#1079;&#1091;&#1077;&#1090;&#1089;&#1103; &#1086;&#1075;&#1088;&#1086;&#1084;&#1085;&#1086;&#1081; &#1087;&#1086;&#1087;&#1091;&#1083;&#1103;&#1088;&#1085;&#1086;&#1089;&#1090;&#1100;&#1102; &#1091; &#1088;&#1086;&#1089;&#1089;&#1080;&#1081;&#1089;&#1082;&#1080;&#1093; &#1087;&#1086;&#1090;&#1088;&#1077;&#1073;&#1080;&#1090;&#1077;&#1083;&#1077;&#1081;.</p><h4>&#1055;&#1088;&#1086;&#1090;&#1086;&#1095;&#1085;&#1099;&#1077; &#1074;&#1086;&#1076;&#1086;&#1085;&#1072;&#1075;&#1088;&#1077;&#1074;&#1072;&#1090;&#1077;&#1083;&#1080; Stiebel Eltron DHF 24 C: &#1086;&#1089;&#1086;&#1073;&#1077;&#1085;&#1085;&#1086;&#1089;&#1090;&#1080; &#1090;&#1077;&#1093;&#1085;&#1086;&#1083;&#1086;&#1075;&#1080;&#1080;</h4><p><img src="/upload/images_stiebel/ste_dhc-e_ten_s.jpg" style="float: right; margin: 0px 0px 5px 5px;" alt="&#1058;&#1069;&#1053;" title="&#1058;&#1069;&#1053;"> &#1055;&#1088;&#1080; &#1087;&#1088;&#1086;&#1093;&#1086;&#1078;&#1076;&#1077;&#1085;&#1080;&#1080; &#1074;&#1086;&#1076;&#1099; &#1095;&#1077;&#1088;&#1077;&#1079; &#1101;&#1083;&#1077;&#1082;&#1090;&#1088;&#1086;&#1087;&#1088;&#1080;&#1073;&#1086;&#1088; &#1074; &#1084;&#1086;&#1084;&#1077;&#1085;&#1090; &#1074;&#1082;&#1083;&#1102;&#1095;&#1077;&#1085;&#1080;&#1103; &#1082;&#1088;&#1072;&#1085;&#1072; &#1087;&#1088;&#1086;&#1080;&#1089;&#1093;&#1086;&#1076;&#1080;&#1090; &#1084;&#1075;&#1085;&#1086;&#1074;&#1077;&#1085;&#1085;&#1086;&#1077; &#1089;&#1088;&#1072;&#1073;&#1072;&#1090;&#1099;&#1074;&#1072;&#1085;&#1080;&#1077; &#1091;&#1089;&#1090;&#1088;&#1086;&#1081;&#1089;&#1090;&#1074;&#1072; &#1087;&#1086;&#1076; &#1076;&#1077;&#1081;&#1089;&#1090;&#1074;&#1080;&#1077;&#1084; &#1072;&#1074;&#1090;&#1086;&#1084;&#1072;&#1090;&#1080;&#1082;&#1080;. &#1053;&#1072;&#1075;&#1088;&#1077;&#1074; &#1074;&#1086;&#1076;&#1099; &#1087;&#1088;&#1086;&#1080;&#1089;&#1093;&#1086;&#1076;&#1080;&#1090; &#1089;&#1088;&#1072;&#1079;&#1091;, &#1087;&#1086;&#1101;&#1090;&#1086;&#1084;&#1091; &#1078;&#1076;&#1072;&#1090;&#1100; &#1087;&#1086;&#1103;&#1074;&#1083;&#1077;&#1085;&#1080;&#1103; &#1075;&#1086;&#1088;&#1103;&#1095;&#1077;&#1081; &#1074;&#1086;&#1076;&#1099; &#1087;&#1086;&#1083;&#1100;&#1079;&#1086;&#1074;&#1072;&#1090;&#1077;&#1083;&#1102; &#1085;&#1077; &#1087;&#1088;&#1080;&#1093;&#1086;&#1076;&#1080;&#1090;&#1089;&#1103;. &#1055;&#1088;&#1080;&#1085;&#1094;&#1080;&#1087; &#1088;&#1072;&#1073;&#1086;&#1090;&#1099; &#1074;&#1086;&#1076;&#1086;&#1085;&#1072;&#1075;&#1088;&#1077;&#1074;&#1072;&#1090;&#1077;&#1083;&#1103; &#1086;&#1089;&#1085;&#1086;&#1074;&#1072;&#1085; &#1085;&#1072; &#1090;&#1086;&#1084;, &#1095;&#1090;&#1086; &#1087;&#1086;&#1090;&#1086;&#1082; &#1074;&#1086;&#1076;&#1099;, &#1085;&#1072;&#1087;&#1088;&#1072;&#1074;&#1083;&#1077;&#1085;&#1085;&#1099;&#1081; &#1095;&#1077;&#1088;&#1077;&#1079; &#1082;&#1086;&#1083;&#1073;&#1091; &#1089; &#1084;&#1086;&#1097;&#1085;&#1099;&#1084; &#1084;&#1077;&#1076;&#1085;&#1099;&#1084; &#1058;&#1069;&#1053;&#1086;&#1084;, &#1073;&#1099;&#1089;&#1090;&#1088;&#1086; &#1085;&#1072;&#1075;&#1088;&#1077;&#1074;&#1072;&#1077;&#1090;&#1089;&#1103; &#1080; &#1089;&#1088;&#1072;&#1079;&#1091; &#1078;&#1077; &#1087;&#1086;&#1076;&#1072;&#1105;&#1090;&#1089;&#1103; &#1074; &#1089;&#1080;&#1089;&#1090;&#1077;&#1084;&#1091; &#1086;&#1073;&#1098;&#1105;&#1084;&#1086;&#1084; 12,3 &#1083;/&#1084;&#1080;&#1085;&#1091;&#1090;&#1091;.</p><p>&#1055;&#1088;&#1080; &#1074;&#1099;&#1073;&#1086;&#1088;&#1077; &#1101;&#1083;&#1077;&#1082;&#1090;&#1088;&#1080;&#1095;&#1077;&#1089;&#1082;&#1086;&#1075;&#1086; &#1074;&#1086;&#1076;&#1086;&#1085;&#1072;&#1075;&#1088;&#1077;&#1074;&#1072;&#1090;&#1077;&#1083;&#1103; &#1076;&#1083;&#1103; &#1073;&#1086;&#1083;&#1100;&#1096;&#1080;&#1085;&#1089;&#1090;&#1074;&#1072; &#1087;&#1086;&#1083;&#1100;&#1079;&#1086;&#1074;&#1072;&#1090;&#1077;&#1083;&#1077;&#1081; &#1072;&#1082;&#1090;&#1091;&#1072;&#1083;&#1077;&#1085; &#1074;&#1086;&#1087;&#1088;&#1086;&#1089; &#1087;&#1086;&#1090;&#1088;&#1077;&#1073;&#1083;&#1077;&#1085;&#1080;&#1103; &#1101;&#1085;&#1077;&#1088;&#1075;&#1080;&#1080;, &#1080; &#1086;&#1095;&#1077;&#1085;&#1100; &#1095;&#1072;&#1089;&#1090;&#1086; &#1080;&#1084;&#1077;&#1077;&#1090; &#1084;&#1077;&#1089;&#1090;&#1086; &#1079;&#1072;&#1073;&#1083;&#1091;&#1078;&#1076;&#1077;&#1085;&#1080;&#1077; &#1086; &#1090;&#1086;&#1084;, &#1095;&#1090;&#1086; &#1085;&#1072;&#1082;&#1086;&#1087;&#1080;&#1090;&#1077;&#1083;&#1100;&#1085;&#1099;&#1077; &#1087;&#1088;&#1080;&#1073;&#1086;&#1088;&#1099; &#1087;&#1086;&#1090;&#1088;&#1077;&#1073;&#1083;&#1103;&#1102;&#1090; &#1075;&#1086;&#1088;&#1072;&#1079;&#1076;&#1086; &#1084;&#1077;&#1085;&#1100;&#1096;&#1077;, &#1095;&#1077;&#1084; &#1087;&#1088;&#1086;&#1090;&#1086;&#1095;&#1085;&#1099;&#1077;. &#1053;&#1072; &#1089;&#1072;&#1084;&#1086;&#1084; &#1076;&#1077;&#1083;&#1077; &#1101;&#1090;&#1086; &#1085;&#1077; &#1090;&#1072;&#1082;: &#1087;&#1086;&#1090;&#1088;&#1077;&#1073;&#1083;&#1077;&#1085;&#1080;&#1077; &#1085;&#1072; &#1077;&#1076;&#1080;&#1085;&#1080;&#1094;&#1091; &#1086;&#1073;&#1098;&#1105;&#1084;&#1072; &#1074;&#1086;&#1076;&#1099; &#1072;&#1073;&#1089;&#1086;&#1083;&#1102;&#1090;&#1085;&#1086; &#1086;&#1076;&#1080;&#1085;&#1072;&#1082;&#1086;&#1074;&#1086;.</p><p>&#1056;&#1072;&#1079;&#1085;&#1080;&#1094;&#1072; &#1089;&#1086;&#1089;&#1090;&#1086;&#1080;&#1090; &#1090;&#1086;&#1083;&#1100;&#1082;&#1086; &#1074; &#1087;&#1088;&#1080;&#1085;&#1094;&#1080;&#1087;&#1077; &#1088;&#1072;&#1073;&#1086;&#1090;&#1099; &#1086;&#1073;&#1086;&#1088;&#1091;&#1076;&#1086;&#1074;&#1072;&#1085;&#1080;&#1103; (&#1086;&#1076;&#1080;&#1085; &#1085;&#1072;&#1075;&#1088;&#1077;&#1074;&#1072;&#1077;&#1090; &#1074;&#1086; &#1074;&#1088;&#1077;&#1084;&#1103; &#1074;&#1082;&#1083;&#1102;&#1095;&#1077;&#1085;&#1080;&#1103;, &#1072; &#1076;&#1088;&#1091;&#1075;&#1086;&#1081; &#1085;&#1077;&#1082;&#1086;&#1090;&#1086;&#1088;&#1086;&#1077; &#1074;&#1088;&#1077;&#1084;&#1103; &#1087;&#1086;&#1076;&#1086;&#1075;&#1088;&#1077;&#1074;&#1072;&#1077;&#1090; &#1074;&#1086;&#1076;&#1091; &#1074; &#1073;&#1072;&#1082;&#1077;). &#1055;&#1088;&#1080; &#1101;&#1090;&#1086;&#1084; &#1086;&#1089;&#1086;&#1073;&#1077;&#1085;&#1085;&#1086;&#1089;&#1090;&#1100;&#1102; &#1085;&#1072;&#1082;&#1086;&#1087;&#1080;&#1090;&#1077;&#1083;&#1103; &#1089;&#1090;&#1072;&#1085;&#1086;&#1074;&#1080;&#1090;&#1089;&#1103; &#1090;&#1086;, &#1095;&#1090;&#1086; &#1086;&#1085; &#1090;&#1088;&#1077;&#1073;&#1091;&#1077;&#1090; &#1076;&#1086;&#1087;&#1086;&#1083;&#1085;&#1080;&#1090;&#1077;&#1083;&#1100;&#1085;&#1099;&#1093; &#1101;&#1085;&#1077;&#1088;&#1075;&#1086;&#1079;&#1072;&#1090;&#1088;&#1072;&#1090; &#1085;&#1072; &#1087;&#1086;&#1076;&#1076;&#1077;&#1088;&#1078;&#1072;&#1085;&#1080;&#1077; &#1079;&#1072;&#1076;&#1072;&#1085;&#1085;&#1086;&#1081; &#1090;&#1077;&#1084;&#1087;&#1077;&#1088;&#1072;&#1090;&#1091;&#1088;&#1099; &#1084;&#1077;&#1078;&#1076;&#1091; &#1087;&#1077;&#1088;&#1080;&#1086;&#1076;&#1072;&#1084;&#1080; &#1080;&#1089;&#1087;&#1086;&#1083;&#1100;&#1079;&#1086;&#1074;&#1072;&#1085;&#1080;&#1103; &#1074;&#1086;&#1076;&#1099;, &#1072; &#1101;&#1090;&#1086; &#1085;&#1077; &#1074;&#1089;&#1077;&#1075;&#1076;&#1072; &#1101;&#1082;&#1086;&#1085;&#1086;&#1084;&#1080;&#1095;&#1077;&#1089;&#1082;&#1080; &#1086;&#1087;&#1088;&#1072;&#1074;&#1076;&#1072;&#1085;&#1086;.</p><p><img src="/upload/images_stiebel/ste_dhf_c_gidruprav_s.jpg" style="float: right; margin: 0px 0px 5px 5px;" alt="&#1043;&#1080;&#1076;&#1088;&#1072;&#1074;&#1083;&#1080;&#1095;&#1077;&#1089;&#1082;&#1086;&#1077; &#1091;&#1087;&#1088;&#1072;&#1074;&#1083;&#1077;&#1085;&#1080;&#1077; DHF 24 C" title="&#1043;&#1080;&#1076;&#1088;&#1072;&#1074;&#1083;&#1080;&#1095;&#1077;&#1089;&#1082;&#1086;&#1077; &#1091;&#1087;&#1088;&#1072;&#1074;&#1083;&#1077;&#1085;&#1080;&#1077; DHF 24 C"> Stiebel Eltron DHF 24 C &#8211; &#1085;&#1072;&#1087;&#1086;&#1088;&#1085;&#1099;&#1081; &#1087;&#1088;&#1086;&#1090;&#1086;&#1095;&#1085;&#1099;&#1081; &#1074;&#1086;&#1076;&#1086;&#1085;&#1072;&#1075;&#1088;&#1077;&#1074;&#1072;&#1090;&#1077;&#1083;&#1100;, &#1088;&#1072;&#1073;&#1086;&#1090;&#1072;&#1102;&#1097;&#1080;&#1081; &#1087;&#1086;&#1076; &#1075;&#1080;&#1076;&#1088;&#1072;&#1074;&#1083;&#1080;&#1095;&#1077;&#1089;&#1082;&#1080;&#1084; &#1091;&#1087;&#1088;&#1072;&#1074;&#1083;&#1077;&#1085;&#1080;&#1077;&#1084;. &#1045;&#1075;&#1086; &#1086;&#1089;&#1086;&#1073;&#1077;&#1085;&#1085;&#1086;&#1089;&#1090;&#1100;&#1102; &#1103;&#1074;&#1083;&#1103;&#1077;&#1090;&#1089;&#1103; &#1090;&#1086;, &#1095;&#1090;&#1086; &#1090;&#1077;&#1084;&#1087;&#1077;&#1088;&#1072;&#1090;&#1091;&#1088;&#1072; &#1074;&#1086;&#1076;&#1099; &#1085;&#1072; &#1074;&#1099;&#1093;&#1086;&#1076;&#1077; &#1082;&#1086;&#1088;&#1088;&#1077;&#1082;&#1090;&#1080;&#1088;&#1091;&#1077;&#1090;&#1089;&#1103; &#1087;&#1088;&#1080;&#1074;&#1099;&#1095;&#1085;&#1099;&#1084; &#1076;&#1083;&#1103; &#1073;&#1086;&#1083;&#1100;&#1096;&#1080;&#1085;&#1089;&#1090;&#1074;&#1072; &#1089;&#1087;&#1086;&#1089;&#1086;&#1073;&#1086;&#1084;: &#1088;&#1077;&#1075;&#1091;&#1083;&#1080;&#1088;&#1086;&#1074;&#1072;&#1085;&#1080;&#1077;&#1084; &#1082;&#1088;&#1072;&#1085;&#1072;. &#1044;&#1083;&#1103; &#1090;&#1086;&#1075;&#1086; &#1095;&#1090;&#1086;&#1073;&#1099; &#1086;&#1073;&#1077;&#1089;&#1087;&#1077;&#1095;&#1080;&#1090;&#1100; &#1082;&#1086;&#1084;&#1087;&#1077;&#1085;&#1089;&#1072;&#1094;&#1080;&#1102; &#1089;&#1082;&#1072;&#1095;&#1082;&#1086;&#1074; &#1076;&#1072;&#1074;&#1083;&#1077;&#1085;&#1080;&#1103; &#1074; &#1089;&#1077;&#1090;&#1080;, &#1074;&#1089;&#1083;&#1077;&#1076;&#1089;&#1090;&#1074;&#1080;&#1077; &#1095;&#1077;&#1075;&#1086; &#1084;&#1086;&#1075;&#1091;&#1090; &#1074;&#1086;&#1079;&#1085;&#1080;&#1082;&#1085;&#1091;&#1090;&#1100; &#1088;&#1077;&#1079;&#1082;&#1080;&#1077; &#1082;&#1086;&#1083;&#1077;&#1073;&#1072;&#1085;&#1080;&#1103; &#1090;&#1077;&#1084;&#1087;&#1077;&#1088;&#1072;&#1090;&#1091;&#1088;&#1099;, &#1087;&#1088;&#1086;&#1080;&#1079;&#1074;&#1086;&#1076;&#1080;&#1090;&#1077;&#1083;&#1077;&#1084; &#1087;&#1088;&#1077;&#1076;&#1091;&#1089;&#1084;&#1086;&#1090;&#1088;&#1077;&#1085;&#1072; &#1091;&#1089;&#1090;&#1072;&#1085;&#1086;&#1074;&#1082;&#1072; &#1072;&#1074;&#1090;&#1086;&#1084;&#1072;&#1090;&#1080;&#1095;&#1077;&#1089;&#1082;&#1080;&#1093; &#1088;&#1077;&#1075;&#1091;&#1083;&#1103;&#1090;&#1086;&#1088;&#1086;&#1074;.</p><p>&#1055;&#1088;&#1080;&#1073;&#1086;&#1088;&#1099; &#1089; &#1075;&#1080;&#1076;&#1088;&#1072;&#1074;&#1083;&#1080;&#1095;&#1077;&#1089;&#1082;&#1080;&#1084; &#1091;&#1087;&#1088;&#1072;&#1074;&#1083;&#1077;&#1085;&#1080;&#1077;&#1084; &#1087;&#1086;&#1083;&#1100;&#1079;&#1091;&#1102;&#1090;&#1089;&#1103; &#1086;&#1075;&#1088;&#1086;&#1084;&#1085;&#1086;&#1081; &#1087;&#1086;&#1087;&#1091;&#1083;&#1103;&#1088;&#1085;&#1086;&#1089;&#1090;&#1100;&#1102; &#1073;&#1083;&#1072;&#1075;&#1086;&#1076;&#1072;&#1088;&#1103; &#1089;&#1074;&#1086;&#1077;&#1081; &#1089;&#1088;&#1072;&#1074;&#1085;&#1080;&#1090;&#1077;&#1083;&#1100;&#1085;&#1086; &#1085;&#1077;&#1074;&#1099;&#1089;&#1086;&#1082;&#1086;&#1081; &#1089;&#1090;&#1086;&#1080;&#1084;&#1086;&#1089;&#1090;&#1080;. &#1045;&#1089;&#1083;&#1080; &#1076;&#1083;&#1103; &#1087;&#1086;&#1083;&#1100;&#1079;&#1086;&#1074;&#1072;&#1090;&#1077;&#1083;&#1103; &#1074;&#1086;&#1079;&#1084;&#1086;&#1078;&#1085;&#1086;&#1089;&#1090;&#1100; &#1082;&#1086;&#1085;&#1090;&#1088;&#1086;&#1083;&#1103; &#1090;&#1077;&#1084;&#1087;&#1077;&#1088;&#1072;&#1090;&#1091;&#1088;&#1099; &#1074;&#1086;&#1076;&#1099; &#1085;&#1077; &#1087;&#1088;&#1080;&#1085;&#1094;&#1080;&#1087;&#1080;&#1072;&#1083;&#1100;&#1085;&#1072;, &#1086;&#1073;&#1086;&#1088;&#1091;&#1076;&#1086;&#1074;&#1072;&#1085;&#1080;&#1077; &#1076;&#1072;&#1085;&#1085;&#1086;&#1075;&#1086; &#1090;&#1080;&#1087;&#1072; &#1076;&#1072;&#1089;&#1090; &#1074;&#1086;&#1079;&#1084;&#1086;&#1078;&#1085;&#1086;&#1089;&#1090;&#1100; &#1089;&#1101;&#1082;&#1086;&#1085;&#1086;&#1084;&#1080;&#1090;&#1100; &#1080; &#1074; &#1090;&#1086; &#1078;&#1077; &#1074;&#1088;&#1077;&#1084;&#1103; &#1086;&#1073;&#1077;&#1089;&#1087;&#1077;&#1095;&#1080;&#1090;&#1100; &#1076;&#1083;&#1103; &#1089;&#1077;&#1073;&#1103; &#1074;&#1099;&#1089;&#1086;&#1082;&#1080;&#1081; &#1091;&#1088;&#1086;&#1074;&#1077;&#1085;&#1100; &#1082;&#1086;&#1084;&#1092;&#1086;&#1088;&#1090;&#1072;.</p><h4>&#1054;&#1089;&#1086;&#1073;&#1077;&#1085;&#1085;&#1086;&#1089;&#1090;&#1080; &#1082;&#1086;&#1085;&#1089;&#1090;&#1088;&#1091;&#1082;&#1094;&#1080;&#1080;</h4><p>&#1050;&#1086;&#1085;&#1089;&#1090;&#1088;&#1091;&#1082;&#1090;&#1080;&#1074;&#1085;&#1086; &#1086;&#1073;&#1086;&#1088;&#1091;&#1076;&#1086;&#1074;&#1072;&#1085;&#1080;&#1077;, &#1074;&#1093;&#1086;&#1076;&#1103;&#1097;&#1077;&#1077; &#1074; &#1089;&#1086;&#1089;&#1090;&#1072;&#1074; &#1083;&#1080;&#1085;&#1077;&#1081;&#1082;&#1080; DHF &#1086;&#1090; Stiebel Eltron, &#1074;&#1082;&#1083;&#1102;&#1095;&#1072;&#1077;&#1090; &#1074; &#1089;&#1077;&#1073;&#1103;:</p><img src="/upload/images_stiebel/ste_dhf_c_regul_s.jpg" style="float: right; margin: 0px 0px 5px 5px;" alt="&#1057;&#1090;&#1091;&#1087;&#1077;&#1085;&#1095;&#1072;&#1090;&#1099;&#1081; &#1088;&#1077;&#1075;&#1091;&#1083;&#1103;&#1090;&#1086;&#1088; &#1084;&#1086;&#1097;&#1085;&#1086;&#1089;&#1090;&#1080;" title="&#1057;&#1090;&#1091;&#1087;&#1077;&#1085;&#1095;&#1072;&#1090;&#1099;&#1081; &#1088;&#1077;&#1075;&#1091;&#1083;&#1103;&#1090;&#1086;&#1088; &#1084;&#1086;&#1097;&#1085;&#1086;&#1089;&#1090;&#1080;"><ul><li>&#1087;&#1083;&#1072;&#1089;&#1090;&#1080;&#1082;&#1086;&#1074;&#1099;&#1081; &#1082;&#1086;&#1088;&#1087;&#1091;&#1089;;</li><li>&#1087;&#1072;&#1085;&#1077;&#1083;&#1100; &#1091;&#1087;&#1088;&#1072;&#1074;&#1083;&#1077;&#1085;&#1080;&#1103; &#1072;&#1075;&#1088;&#1077;&#1075;&#1072;&#1090;&#1086;&#1084;;</li><li>&#1084;&#1077;&#1076;&#1085;&#1099;&#1081; &#1058;&#1069;&#1053;, &#1086;&#1089;&#1085;&#1072;&#1097;&#1105;&#1085;&#1085;&#1099;&#1081; &#1085;&#1072;&#1075;&#1088;&#1077;&#1074;&#1072;&#1090;&#1077;&#1083;&#1100;&#1085;&#1086;&#1081; &#1089;&#1087;&#1080;&#1088;&#1072;&#1083;&#1100;&#1102; &#1079;&#1072;&#1087;&#1088;&#1077;&#1089;&#1089;&#1086;&#1074;&#1072;&#1085;&#1085;&#1086;&#1081; &#1074;&#1085;&#1091;&#1090;&#1088;&#1100; &#1090;&#1088;&#1091;&#1073;&#1082;&#1080; &#1101;&#1083;&#1077;&#1084;&#1077;&#1085;&#1090;&#1072; &#1080; &#1079;&#1072;&#1087;&#1086;&#1083;&#1085;&#1077;&#1085;&#1085;&#1099;&#1081; &#1085;&#1072;&#1087;&#1086;&#1083;&#1085;&#1080;&#1090;&#1077;&#1083;&#1077;&#1084; &#1089; &#1086;&#1082;&#1089;&#1080;&#1076;&#1086;&#1084; &#1084;&#1072;&#1075;&#1085;&#1080;&#1103; (&#1058;&#1069;&#1053; &#1090;&#1072;&#1082;&#1086;&#1081; &#1082;&#1086;&#1085;&#1089;&#1090;&#1088;&#1091;&#1082;&#1094;&#1080;&#1080; &#1076;&#1086;&#1087;&#1091;&#1089;&#1082;&#1072;&#1077;&#1090; &#1088;&#1072;&#1073;&#1086;&#1090;&#1091; &#1089; &#1074;&#1086;&#1076;&#1086;&#1081;, &#1089;&#1086;&#1076;&#1077;&#1088;&#1078;&#1072;&#1097;&#1077;&#1081; &#1085;&#1080;&#1079;&#1082;&#1091;&#1102; &#1082;&#1086;&#1085;&#1094;&#1077;&#1085;&#1090;&#1088;&#1072;&#1094;&#1080;&#1102; &#1080;&#1079;&#1074;&#1077;&#1089;&#1090;&#1080;);</li><li>&#1085;&#1072;&#1075;&#1088;&#1077;&#1074;&#1072;&#1090;&#1077;&#1083;&#1100;&#1085;&#1072;&#1103; &#1084;&#1077;&#1076;&#1085;&#1072;&#1103; &#1082;&#1086;&#1083;&#1073;&#1072;, &#1082;&#1086;&#1090;&#1086;&#1088;&#1072;&#1103; &#1086;&#1073;&#1083;&#1072;&#1076;&#1072;&#1077;&#1090; &#1074;&#1099;&#1089;&#1086;&#1082;&#1086;&#1081; &#1089;&#1090;&#1086;&#1081;&#1082;&#1086;&#1089;&#1090;&#1100;&#1102; &#1082; &#1082;&#1086;&#1088;&#1088;&#1086;&#1079;&#1080;&#1080; &#1080; &#1074;&#1086;&#1079;&#1076;&#1077;&#1081;&#1089;&#1090;&#1074;&#1080;&#1102; &#1074;&#1099;&#1089;&#1086;&#1082;&#1086;&#1075;&#1086; &#1076;&#1072;&#1074;&#1083;&#1077;&#1085;&#1080;&#1103;;</li><li>&#1088;&#1077;&#1075;&#1091;&#1083;&#1103;&#1090;&#1086;&#1088; &#1084;&#1086;&#1097;&#1085;&#1086;&#1089;&#1090;&#1080; &#1074; &#1074;&#1080;&#1076;&#1077; &#1088;&#1091;&#1095;&#1085;&#1086;&#1075;&#1086; &#1087;&#1077;&#1088;&#1077;&#1082;&#1083;&#1102;&#1095;&#1072;&#1090;&#1077;&#1083;&#1103; (&#1080;&#1084;&#1077;&#1077;&#1090; &#1076;&#1074;&#1072; &#1087;&#1086;&#1083;&#1086;&#1078;&#1077;&#1085;&#1080;&#1103; &#8211; 50% &#1080; 100% &#1087;&#1088;&#1086;&#1080;&#1079;&#1074;&#1086;&#1076;&#1080;&#1090;&#1077;&#1083;&#1100;&#1085;&#1086;&#1089;&#1090;&#1080;), &#1087;&#1088;&#1080; &#1085;&#1077;&#1073;&#1086;&#1083;&#1100;&#1096;&#1086;&#1084; &#1087;&#1086;&#1090;&#1086;&#1082;&#1077; &#1074;&#1086;&#1076;&#1099; &#1087;&#1086;&#1085;&#1080;&#1078;&#1077;&#1085;&#1085;&#1072;&#1103; &#1088;&#1072;&#1073;&#1086;&#1095;&#1072;&#1103; &#1084;&#1086;&#1097;&#1085;&#1086;&#1089;&#1090;&#1100; &#1074;&#1099;&#1073;&#1080;&#1088;&#1072;&#1077;&#1090;&#1089;&#1103; &#1091;&#1089;&#1090;&#1088;&#1086;&#1081;&#1089;&#1090;&#1074;&#1086;&#1084; &#1072;&#1074;&#1090;&#1086;&#1084;&#1072;&#1090;&#1080;&#1095;&#1077;&#1089;&#1082;&#1080;.</li></ul><h4>&#1054;&#1089;&#1085;&#1086;&#1074;&#1085;&#1099;&#1077; &#1090;&#1077;&#1093;&#1085;&#1080;&#1095;&#1077;&#1089;&#1082;&#1080;&#1077; &#1093;&#1072;&#1088;&#1072;&#1082;&#1090;&#1077;&#1088;&#1080;&#1089;&#1090;&#1080;&#1082;&#1080; DHF 24 C</h4><img src="/upload/images_stiebel/ste_dhc-e_predohr_s.jpg" style="float: right; margin: 0px 0px 5px 5px;" alt="&#1055;&#1088;&#1077;&#1076;&#1086;&#1093;&#1088;&#1072;&#1085;&#1080;&#1090;&#1077;&#1083;&#1100;&#1085;&#1099;&#1081; &#1082;&#1083;&#1072;&#1087;&#1072;&#1085;" title="&#1055;&#1088;&#1077;&#1076;&#1086;&#1093;&#1088;&#1072;&#1085;&#1080;&#1090;&#1077;&#1083;&#1100;&#1085;&#1099;&#1081; &#1082;&#1083;&#1072;&#1087;&#1072;&#1085;"><ol><li>&#1053;&#1072;&#1087;&#1088;&#1103;&#1078;&#1077;&#1085;&#1080;&#1077; &#1087;&#1080;&#1090;&#1072;&#1085;&#1080;&#1103; &#1074;&#1086;&#1076;&#1086;&#1085;&#1072;&#1075;&#1088;&#1077;&#1074;&#1072;&#1090;&#1077;&#1083;&#1103; &#1089;&#1086;&#1089;&#1090;&#1072;&#1074;&#1083;&#1103;&#1077;&#1090; 380 &#1042; (&#1087;&#1080;&#1090;&#1072;&#1085;&#1080;&#1077; &#1076;&#1086;&#1083;&#1078;&#1085;&#1086; &#1087;&#1086;&#1076;&#1074;&#1086;&#1076;&#1080;&#1090;&#1100;&#1089;&#1103; &#1074; &#1086;&#1073;&#1103;&#1079;&#1072;&#1090;&#1077;&#1083;&#1100;&#1085;&#1086;&#1084; &#1087;&#1086;&#1088;&#1103;&#1076;&#1082;&#1077; &#1087;&#1086; &#1086;&#1090;&#1076;&#1077;&#1083;&#1100;&#1085;&#1086;&#1081; &#1090;&#1088;&#1105;&#1093;&#1087;&#1088;&#1086;&#1074;&#1086;&#1076;&#1085;&#1086;&#1081; &#1083;&#1080;&#1085;&#1080;&#1080; (&#1089; &#1079;&#1072;&#1079;&#1077;&#1084;&#1083;&#1103;&#1102;&#1097;&#1080;&#1084; &#1056;&#1045; &#1087;&#1088;&#1086;&#1074;&#1086;&#1076;&#1086;&#1084;) &#1076;&#1086;&#1089;&#1090;&#1072;&#1090;&#1086;&#1095;&#1085;&#1086;&#1081; &#1084;&#1086;&#1097;&#1085;&#1086;&#1089;&#1090;&#1080;, &#1074;&#1099;&#1074;&#1077;&#1076;&#1077;&#1085;&#1085;&#1086;&#1081; &#1085;&#1072; &#1086;&#1090;&#1076;&#1077;&#1083;&#1100;&#1085;&#1099;&#1081; &#1072;&#1074;&#1090;&#1086;&#1084;&#1072;&#1090;&#1080;&#1095;&#1077;&#1089;&#1082;&#1080;&#1081; &#1074;&#1099;&#1082;&#1083;&#1102;&#1095;&#1072;&#1090;&#1077;&#1083;&#1100; &#1074;&#1074;&#1086;&#1076;&#1085;&#1086;&#1075;&#1086; &#1097;&#1080;&#1090;&#1072;).</li><li>&#1052;&#1086;&#1097;&#1085;&#1086;&#1089;&#1090;&#1100; &#1086;&#1073;&#1086;&#1088;&#1091;&#1076;&#1086;&#1074;&#1072;&#1085;&#1080;&#1103; &#1084;&#1086;&#1078;&#1077;&#1090; &#1088;&#1077;&#1075;&#1091;&#1083;&#1080;&#1088;&#1086;&#1074;&#1072;&#1090;&#1100;&#1089;&#1103; &#1074; &#1076;&#1074;&#1091;&#1093; &#1087;&#1086;&#1083;&#1086;&#1078;&#1077;&#1085;&#1080;&#1103;&#1093;: 12 &#1080; 24 &#1082;&#1042;&#1090;, &#1087;&#1088;&#1080; &#1101;&#1090;&#1086;&#1084; &#1087;&#1088;&#1086;&#1080;&#1079;&#1074;&#1086;&#1076;&#1080;&#1090;&#1077;&#1083;&#1100;&#1085;&#1086;&#1089;&#1090;&#1100; &#1073;&#1091;&#1076;&#1077;&#1090; &#1089;&#1086;&#1089;&#1090;&#1072;&#1074;&#1083;&#1103;&#1090;&#1100; &#1089;&#1086;&#1086;&#1090;&#1074;&#1077;&#1090;&#1089;&#1090;&#1074;&#1077;&#1085;&#1085;&#1086; 6,1 &#1080; 12,3 &#1083;/&#1084;&#1080;&#1085;&#1091;&#1090;&#1091;.</li><li>&#1055;&#1086;&#1090;&#1077;&#1088;&#1080; &#1076;&#1072;&#1074;&#1083;&#1077;&#1085;&#1080;&#1103; &#1074; &#1091;&#1089;&#1090;&#1088;&#1086;&#1081;&#1089;&#1090;&#1074;&#1077; &#1089;&#1086;&#1089;&#1090;&#1072;&#1074;&#1083;&#1103;&#1102;&#1090; 0,55 &#1073;&#1072;&#1088;.</li><li>&#1042;&#1077;&#1089; &#1074;&#1086;&#1076;&#1086;&#1085;&#1072;&#1075;&#1088;&#1077;&#1074;&#1072;&#1090;&#1077;&#1083;&#1103; &#8211; 4,1 &#1082;&#1075;.</li><li>&#1055;&#1086;&#1076;&#1082;&#1083;&#1102;&#1095;&#1077;&#1085;&#1080;&#1077; &#1082; &#1089;&#1080;&#1089;&#1090;&#1077;&#1084;&#1077; &#1074;&#1086;&#1076;&#1086;&#1089;&#1085;&#1072;&#1073;&#1078;&#1077;&#1085;&#1080;&#1103; &#1074;&#1099;&#1087;&#1086;&#1083;&#1085;&#1103;&#1077;&#1090;&#1089;&#1103; &#1087;&#1088;&#1080; &#1087;&#1086;&#1084;&#1086;&#1097;&#1080; &#1088;&#1077;&#1079;&#1100;&#1073;&#1086;&#1074;&#1086;&#1075;&#1086; &#1089;&#1086;&#1077;&#1076;&#1080;&#1085;&#1077;&#1085;&#1080;&#1103; &#189; ".</li><li>&#1058;&#1077;&#1084;&#1087;&#1077;&#1088;&#1072;&#1090;&#1091;&#1088;&#1072; &#1074;&#1086;&#1076;&#1099; &#1074; &#1087;&#1086;&#1076;&#1072;&#1102;&#1097;&#1077;&#1081; &#1089;&#1080;&#1089;&#1090;&#1077;&#1084;&#1077; &#1085;&#1077; &#1076;&#1086;&#1083;&#1078;&#1085;&#1072; &#1087;&#1088;&#1077;&#1074;&#1099;&#1096;&#1072;&#1090;&#1100; 20 ?&#1057;, &#1087;&#1086;&#1101;&#1090;&#1086;&#1084;&#1091; &#1088;&#1072;&#1073;&#1086;&#1090;&#1072; &#1074; &#1089;&#1080;&#1089;&#1090;&#1077;&#1084;&#1072;&#1093; &#1089; &#1087;&#1088;&#1077;&#1076;&#1074;&#1072;&#1088;&#1080;&#1090;&#1077;&#1083;&#1100;&#1085;&#1099;&#1084; &#1085;&#1072;&#1075;&#1088;&#1077;&#1074;&#1086;&#1084; &#1085;&#1077; &#1076;&#1086;&#1087;&#1091;&#1089;&#1082;&#1072;&#1077;&#1090;&#1089;&#1103;.</li></ol><h4>&#1055;&#1088;&#1077;&#1080;&#1084;&#1091;&#1097;&#1077;&#1089;&#1090;&#1074;&#1072; &#1084;&#1086;&#1076;&#1077;&#1083;&#1080;</h4><ol><li>&#1042;&#1086;&#1079;&#1084;&#1086;&#1078;&#1085;&#1086;&#1089;&#1090;&#1100; &#1101;&#1092;&#1092;&#1077;&#1082;&#1090;&#1080;&#1074;&#1085;&#1086;&#1081; &#1088;&#1072;&#1073;&#1086;&#1090;&#1099; &#1082;&#1072;&#1082; &#1089; &#1086;&#1076;&#1085;&#1080;&#1084;, &#1090;&#1072;&#1082; &#1080; &#1085;&#1077;&#1089;&#1082;&#1086;&#1083;&#1100;&#1082;&#1080;&#1084;&#1080; &#1091;&#1079;&#1083;&#1072;&#1084;&#1080; &#1074;&#1086;&#1076;&#1086;&#1088;&#1072;&#1079;&#1073;&#1086;&#1088;&#1072; &#1086;&#1076;&#1085;&#1086;&#1074;&#1088;&#1077;&#1084;&#1077;&#1085;&#1085;&#1086;.</li><li>&#1042;&#1099;&#1089;&#1086;&#1082;&#1072;&#1103; &#1085;&#1072;&#1076;&#1105;&#1078;&#1085;&#1086;&#1089;&#1090;&#1100; &#1080; &#1076;&#1086;&#1083;&#1075;&#1086;&#1074;&#1077;&#1095;&#1085;&#1086;&#1089;&#1090;&#1100; &#1086;&#1073;&#1086;&#1088;&#1091;&#1076;&#1086;&#1074;&#1072;&#1085;&#1080;&#1103; &#1086;&#1073;&#1077;&#1089;&#1087;&#1077;&#1095;&#1077;&#1085;&#1072; &#1080;&#1089;&#1087;&#1086;&#1083;&#1100;&#1079;&#1086;&#1074;&#1072;&#1085;&#1080;&#1077;&#1084; &#1084;&#1077;&#1076;&#1080; &#1087;&#1088;&#1080; &#1087;&#1088;&#1086;&#1080;&#1079;&#1074;&#1086;&#1076;&#1089;&#1090;&#1074;&#1077; &#1074;&#1089;&#1077;&#1093; &#1101;&#1083;&#1077;&#1084;&#1077;&#1085;&#1090;&#1086;&#1074; &#1082;&#1086;&#1085;&#1089;&#1090;&#1088;&#1091;&#1082;&#1094;&#1080;&#1080;, &#1082;&#1086;&#1090;&#1086;&#1088;&#1099;&#1077; &#1085;&#1072;&#1093;&#1086;&#1076;&#1103;&#1090;&#1089;&#1103; &#1074; &#1085;&#1077;&#1087;&#1086;&#1089;&#1088;&#1077;&#1076;&#1089;&#1090;&#1074;&#1077;&#1085;&#1085;&#1086;&#1084; &#1082;&#1086;&#1085;&#1090;&#1072;&#1082;&#1090;&#1077; &#1089; &#1074;&#1086;&#1076;&#1086;&#1081;.</li><li>&#1042;&#1099;&#1089;&#1086;&#1082;&#1080;&#1081; &#1091;&#1088;&#1086;&#1074;&#1077;&#1085;&#1100; &#1050;&#1055;&#1044; &#1101;&#1083;&#1077;&#1082;&#1090;&#1088;&#1086;&#1087;&#1088;&#1080;&#1073;&#1086;&#1088;&#1072;.</li><li>&#1059;&#1076;&#1086;&#1073;&#1085;&#1086;&#1077; &#1076;&#1074;&#1091;&#1093;&#1088;&#1077;&#1078;&#1080;&#1084;&#1085;&#1086;&#1077; &#1091;&#1087;&#1088;&#1072;&#1074;&#1083;&#1077;&#1085;&#1080;&#1077; &#1089;&#1080;&#1089;&#1090;&#1077;&#1084;&#1086;&#1081;, &#1082;&#1086;&#1090;&#1086;&#1088;&#1086;&#1077; &#1087;&#1088;&#1077;&#1076;&#1091;&#1089;&#1084;&#1072;&#1090;&#1088;&#1080;&#1074;&#1072;&#1077;&#1090; &#1074;&#1086;&#1079;&#1084;&#1086;&#1078;&#1085;&#1086;&#1089;&#1090;&#1100; &#1072;&#1074;&#1090;&#1086;&#1084;&#1072;&#1090;&#1080;&#1095;&#1077;&#1089;&#1082;&#1086;&#1075;&#1086; &#1087;&#1077;&#1088;&#1077;&#1093;&#1086;&#1076;&#1072; &#1089; &#1086;&#1076;&#1085;&#1086;&#1075;&#1086; &#1091;&#1088;&#1086;&#1074;&#1085;&#1103; &#1085;&#1072; &#1076;&#1088;&#1091;&#1075;&#1086;&#1081; &#1074; &#1089;&#1083;&#1091;&#1095;&#1072;&#1077; &#1089;&#1080;&#1083;&#1100;&#1085;&#1086;&#1075;&#1086; &#1089;&#1085;&#1080;&#1078;&#1077;&#1085;&#1080;&#1103;/&#1087;&#1086;&#1074;&#1099;&#1096;&#1077;&#1085;&#1080;&#1103; &#1086;&#1073;&#1098;&#1105;&#1084;&#1072; &#1087;&#1086;&#1090;&#1088;&#1077;&#1073;&#1083;&#1077;&#1085;&#1080;&#1103; &#1075;&#1086;&#1088;&#1103;&#1095;&#1077;&#1081; &#1074;&#1086;&#1076;&#1099;.</li><li>&#1054;&#1073;&#1086;&#1088;&#1091;&#1076;&#1086;&#1074;&#1072;&#1085;&#1080;&#1077; &#1072;&#1076;&#1072;&#1087;&#1090;&#1080;&#1088;&#1086;&#1074;&#1072;&#1085;&#1086; &#1082; &#1088;&#1072;&#1073;&#1086;&#1090;&#1077; &#1074; &#1089;&#1080;&#1089;&#1090;&#1077;&#1084;&#1072;&#1093; &#1089; &#1087;&#1086;&#1085;&#1080;&#1078;&#1077;&#1085;&#1085;&#1099;&#1084; &#1091;&#1088;&#1086;&#1074;&#1085;&#1077;&#1084; &#1076;&#1072;&#1074;&#1083;&#1077;&#1085;&#1080;&#1103; (&#1074;&#1086;&#1079;&#1084;&#1086;&#1078;&#1085;&#1072; &#1088;&#1072;&#1073;&#1086;&#1090;&#1072; &#1074; &#1087;&#1088;&#1077;&#1076;&#1077;&#1083;&#1072;&#1093; 1-10 &#1073;&#1072;&#1088;). &#1055;&#1088;&#1080; &#1088;&#1077;&#1079;&#1082;&#1080;&#1093; &#1087;&#1072;&#1076;&#1077;&#1085;&#1080;&#1103;&#1093; &#1076;&#1072;&#1074;&#1083;&#1077;&#1085;&#1080;&#1103; &#1074;&#1089;&#1077;&#1075;&#1076;&#1072; &#1087;&#1088;&#1086;&#1080;&#1089;&#1093;&#1086;&#1076;&#1080;&#1090; &#1079;&#1085;&#1072;&#1095;&#1080;&#1090;&#1077;&#1083;&#1100;&#1085;&#1086;&#1077; &#1079;&#1072;&#1084;&#1077;&#1076;&#1083;&#1077;&#1085;&#1080;&#1077; &#1087;&#1088;&#1086;&#1090;&#1086;&#1082;&#1072; &#1074;&#1086;&#1076;&#1099; &#1095;&#1077;&#1088;&#1077;&#1079; &#1087;&#1088;&#1080;&#1073;&#1086;&#1088;, &#1095;&#1090;&#1086; &#1087;&#1088;&#1080;&#1074;&#1086;&#1076;&#1080;&#1090; &#1082; &#1077;&#1105; &#1087;&#1077;&#1088;&#1077;&#1075;&#1088;&#1077;&#1074;&#1091; &#1080;&#1083;&#1080; &#1079;&#1072;&#1082;&#1080;&#1087;&#1072;&#1085;&#1080;&#1102;. &#1069;&#1090;&#1086; &#1085;&#1080;&#1082;&#1086;&#1075;&#1076;&#1072; &#1085;&#1077; &#1089;&#1090;&#1072;&#1085;&#1086;&#1074;&#1080;&#1090;&#1089;&#1103; &#1073;&#1083;&#1072;&#1075;&#1086;&#1087;&#1088;&#1080;&#1103;&#1090;&#1085;&#1099;&#1084; &#1092;&#1072;&#1082;&#1090;&#1086;&#1088;&#1086;&#1084; &#1082;&#1072;&#1082; &#1076;&#1083;&#1103; &#1089;&#1072;&#1084;&#1086;&#1075;&#1086; &#1091;&#1089;&#1090;&#1088;&#1086;&#1081;&#1089;&#1090;&#1074;&#1072;, &#1090;&#1072;&#1082; &#1080; &#1076;&#1083;&#1103; &#1077;&#1075;&#1086; &#1087;&#1086;&#1083;&#1100;&#1079;&#1086;&#1074;&#1072;&#1090;&#1077;&#1083;&#1103;, &#1087;&#1086;&#1101;&#1090;&#1086;&#1084;&#1091; &#1087;&#1088;&#1086;&#1080;&#1079;&#1074;&#1086;&#1076;&#1080;&#1090;&#1077;&#1083;&#1077;&#1084; &#1076;&#1083;&#1103; &#1090;&#1072;&#1082;&#1080;&#1093; &#1089;&#1080;&#1090;&#1091;&#1072;&#1094;&#1080;&#1081; &#1087;&#1088;&#1077;&#1076;&#1091;&#1089;&#1084;&#1086;&#1090;&#1088;&#1077;&#1085;&#1072; &#1092;&#1091;&#1085;&#1082;&#1094;&#1080;&#1103; &#1086;&#1090;&#1082;&#1083;&#1102;&#1095;&#1077;&#1085;&#1080;&#1103; &#1087;&#1080;&#1090;&#1072;&#1085;&#1080;&#1103; &#1087;&#1088;&#1080; &#1087;&#1086;&#1084;&#1086;&#1097;&#1080; &#1089;&#1087;&#1077;&#1094;&#1080;&#1072;&#1083;&#1100;&#1085;&#1086;&#1075;&#1086; &#1082;&#1083;&#1072;&#1087;&#1072;&#1085;&#1072;.</li><li>&#1044;&#1083;&#1103; &#1074;&#1099;&#1089;&#1086;&#1082;&#1086;&#1075;&#1086; &#1091;&#1088;&#1086;&#1074;&#1085;&#1103; &#1073;&#1077;&#1079;&#1086;&#1087;&#1072;&#1089;&#1085;&#1086;&#1089;&#1090;&#1080; &#1074; &#1089;&#1086;&#1089;&#1090;&#1072;&#1074;&#1077; &#1082;&#1086;&#1085;&#1089;&#1090;&#1088;&#1091;&#1082;&#1094;&#1080;&#1080; &#1087;&#1088;&#1077;&#1076;&#1091;&#1089;&#1084;&#1086;&#1090;&#1088;&#1077;&#1085; &#1090;&#1077;&#1084;&#1087;&#1077;&#1088;&#1072;&#1090;&#1091;&#1088;&#1085;&#1099;&#1081; &#1087;&#1088;&#1077;&#1076;&#1086;&#1093;&#1088;&#1072;&#1085;&#1080;&#1090;&#1077;&#1083;&#1100;.</li><li>&#1050;&#1083;&#1072;&#1089;&#1089; &#1080;&#1089;&#1087;&#1086;&#1083;&#1085;&#1077;&#1085;&#1080;&#1103; IP 24 &#1087;&#1086;&#1079;&#1074;&#1086;&#1083;&#1103;&#1077;&#1090; &#1091;&#1089;&#1090;&#1072;&#1085;&#1072;&#1074;&#1083;&#1080;&#1074;&#1072;&#1090;&#1100; &#1086;&#1073;&#1086;&#1088;&#1091;&#1076;&#1086;&#1074;&#1072;&#1085;&#1080;&#1077; &#1074; &#1085;&#1077;&#1087;&#1086;&#1089;&#1088;&#1077;&#1076;&#1089;&#1090;&#1074;&#1077;&#1085;&#1085;&#1086;&#1081; &#1073;&#1083;&#1080;&#1079;&#1086;&#1089;&#1090;&#1080; &#1082; &#1084;&#1077;&#1089;&#1090;&#1091; &#1077;&#1075;&#1086; &#1080;&#1089;&#1087;&#1086;&#1083;&#1100;&#1079;&#1086;&#1074;&#1072;&#1085;&#1080;&#1103;.</li><li>&#1042; &#1079;&#1072;&#1074;&#1080;&#1089;&#1080;&#1084;&#1086;&#1089;&#1090;&#1080; &#1086;&#1090; &#1086;&#1089;&#1086;&#1073;&#1077;&#1085;&#1085;&#1086;&#1089;&#1090;&#1077;&#1081; &#1089;&#1080;&#1089;&#1090;&#1077;&#1084;&#1099; &#1101;&#1083;&#1077;&#1082;&#1090;&#1088;&#1086;&#1089;&#1085;&#1072;&#1073;&#1078;&#1077;&#1085;&#1080;&#1103; &#1074;&#1086;&#1079;&#1084;&#1086;&#1078;&#1085;&#1086; &#1087;&#1086;&#1076;&#1082;&#1083;&#1102;&#1095;&#1077;&#1085;&#1080;&#1077; &#1089; &#1080;&#1089;&#1087;&#1086;&#1083;&#1100;&#1079;&#1086;&#1074;&#1072;&#1085;&#1080;&#1077;&#1084; &#1082;&#1072;&#1082; &#1089;&#1082;&#1088;&#1099;&#1090;&#1086;&#1075;&#1086;, &#1090;&#1072 | [24 empty] | 4.1 | [9 empty] | 220 | 130 | [197 empty] | нет | [190 empty] | гидравлическое | [8 empty] | 3 | [10 empty] | 24 | [39 empty] | 4.1 | [52 empty] | вертикальная | [44 empty] | трубчатый | 10 | 1 | напорный | настенный | нижняя | 380 |  |  | да | да | 4 | нет | 2020-02-01 | 24 | 190 | 270 | 430 | 0.022059 | 4.6 | 24 | медь |  |  |  |  | нет | нет |  | нет | нет | [34 empty] | нет | 12.3 | нет | нет | нет
https://climatopt.ru/catalog/vodonagrevateli/protochnye/trekhfaznye/stiebel_eltron_hdb_e_12_si/ | /upload/resize_cache/iblock/264/400_400_140cd750bba9870f18aada2478b24840a/ste_hdb-e_si_12-24.500x600.500x500.jpg-b64123815f1c48ece5db089479a77723.jpg | [9 empty] | Проточный водонагреватель Stiebel Eltron HDB-E 12 SI | 29900 | 13272 | Проточные | https://climatopt.ru/upload/iblock/199/specifik_ste_hdb-e_si.pdf | Напорный проточный водонагреватель Stiebel Eltron HDB-E 12 Si предназначен для обеспечения водоснабжения одной или нескольких точек. Устройство питается от трехфазной сети 380 В. Мощность нагревателя составляет 11 кВт. Принцип работы прибора Нагрев воды в рассматриваемом устройстве осуществляется при ее прохождении через колбу, в которой она контактирует с нагревательным элементом. Такой принцип работы предусматривает высокие показатели мощности: в отличии от накопительных водонагревателей мощность которых, как правило, не превышает 6 кВт. Но данный прибор лишен такого недостатка, как ограниченность объема воды, которым можно воспользоваться в данный момент – горячая вода начинает поступать к потребителю сразу после открытия крана. И не нужно выжидать определенный промежуток времени, пока она нагреется. За счет того, что данный водонагреватель является напорным, существует возможность обеспечения горячей водой нескольких точек. Отличительная особенность напорных нагревателей заключается в том, что в них постоянно присутствует давление. Это позволяет без проблем использовать Stiebel Eltron HDB-E 12 Si для обеспечения горячим водоснабжением даже большого загородного дома. Отличительные особенности нагревателя Электронная система управления Использование такого типа управления имеет следующие преимущества: обеспечиваются стабильные показатели силы потока и температуры воды; за счет подключения разного количества нагревательных элементов, в зависимости от силы потока, обеспечивается экономное расходование электрической энергии. Работа электронной схемы управления основана на использовании датчика потока и электронного блока управления. Датчик реагирует на изменения интенсивности потока и информирует об этом блок управления, который, в свою очередь, принимает решение о подключении определенного количества нагревательных элементов. Спиральный нагревательный элемент В отличие от трубчатых нагревателей, использующихся в аналогичных устройствах других производителей, спиральный элемент имеет следующие преимущества: более высокая скорость нагрева воды, обеспеченная высокими показателями теплоотдачи спирального элемента; возможность регулировки температуры с точностью порядка 0,5°C; неподверженность поверхности нагревательного элемента образованию накипи. Это позволяет использовать Stiebel Eltron HDB-E 12 Si в системах водоснабжения с жесткой водой без ее предварительной подготовки. Встроенная система защиты от перегрева Система защиты от перегрева осуществляет контроль температуры воды. При достижении заданного значения температуры специальное устройство размыкает питающую сеть нагревательного элемента, в результате чего нагрев воды останавливается. Благодаря наличию данной системы защиты исключается выход из строя прибора по причине перегрева. Система защиты от воздушных пробок Благодаря этой системе водонагреватель Stiebel Eltron HDB-E 12 Si может без проблем использоваться в системах водоснабжения с непостоянным давлением, которое зачастую приводит к образованию воздушных пробок. В момент образования воздушной пробки происходит размыкание контактов питающей сети нагревательного элемента. За счет этого удается избежать его поломки. Защита водонагревателя от внешних факторов Stiebel Eltron HDB-E 12 Si имеет пластиковый корпус, характеризующийся высокой степенью устойчивости к внешним факторам. Водонагреватель имеет класс защиты IP25. Степень защиты от проникновения посторонних предметов имеет показатель 2 (первая цифра в индексе). Это значит, что корпус водонагревателя обеспечивает защиту от доступа к опасным частям прибора пальцами рук и другими предметами, диаметр которых не менее 12,5 мм. Вторая цифра в индексе – это уровень защищенности прибора от проникновения влаги. Пятерка в данном случае обозначает, что водонагреватель устойчив к воздействию струй воды различной интенсивности с любых направлений. Это говорит о том, что устройство можно смело размещать в ванной комнате и других помещениях, где не исключено попадание на него струй воды. Расшифровка обозначений IP (International Protection) и классов защиты для оборудования и людей Составная часть Цифры и буквы Значение для защиты оборудования Значение для защиты людей Буквы кода IP \-- \-- Первое кодовое число 2 От попадания твердых инородных тел диаметром 12,5 мм От возможности касания (в том числе пальцами) опасных частей Второе кодовое число 3 Защита от капель воды Вода, капающая под углом до 60° с обеих сторон вертикально, не должна оказывать вредного воздействия 4 Защита от брызг воды Вода, брызгающая на корпус, не должна оказывать вредного воздействия 5 Защита от струй воды Вода, льющаяся на корпус в виде струй, не должна оказывать вредн. воздействия Дополнительная буква (при необходимости) D \-- От доступа к опасным частям с помощью проволоки При отсутствии цифры, обозначающей степень защиты, вместо нее ставится "X". Пример: IP X4 Преимущества напорного проточного водонагревателя Stiebel Eltron HDB-E 12 Si К преимуществам данного нагревателя можно отнести следующие: прибор способен работать даже при показателе интенсивности потока, равном 2,3 л/мин. Это значит, что его можно применять даже в тех случаях, когда в работе водопроводной сети наблюдается нестабильность давления; рассматриваемый водонагреватель не нуждается в каком-либо специальном обслуживании. Чистить его не нужно, так как на пластиковой колбе и спиральном нагревательном элементе известковые и другие виды отложений не собираются; устройство соответствует требованиям как международных, так и отечественных стандартов. Это позволяет без каких-либо проблем использовать его в составе отечественных инженерных систем; производитель предоставляет гарантию на данное изделие на срок 3 года, что говорит о его высоком качестве и надежности. Проточный напорный водонагреватель Stiebel Eltron HDB-E 12 Si - это устройство, благодаря которому вы всегда будете иметь в своем доме горячую воду, и не будете зависеть от внешних факторов. Не нужно ждать, пока вода нагреется, как в случае с накопительными нагревателями – просто открываете кран, и можете пользоваться теплой водой. Продукция компании Stiebel заслуженно завоевала авторитет среди пользователей во многих странах мира. И новинка Stiebel Eltron HDB-E 12 Si гарантированно займет свое место среди тех устройств, на которые можно без проблем положиться в вопросе бесперебойного обеспечения дома, офиса или другого помещения горячей водой. Монтаж Монтаж и подключение Нагреватель Stiebel Eltron HDB-E 12 Si имеет высоту, ширину и глубину 470, 225 и 117 мм соответственно. Он может быть установлен как под раковиной, так и над ней. Это обеспечивается за счет того, что в данном устройстве реализована система нижнего подключения, которая предусматривает возможность подключения разными способами (например, при верхнем подключении монтаж водонагревателя возможен только над раковиной). Вес данной модели нагревателя 3,6 кг. За счет этого при его установке обеспечивается небольшое усилие на несущую поверхность (стену). Способ установки водонагревателя – вертикальный. Это очень удобно в том случае, когда имеют место проблемы с наличием свободного пространства для монтажа изделия. Эта модель может быть использована даже в небольших по размерам помещениях. Расчетные таблицы Таблица производительности проточных водонагревателей в зависимости от мощности прибора и температуры воды на входе и выходе Температура воды на входе, °C Мощность проточного водонагревателя, кВт 3 6 8 13 15 18 21 24 27 Количество воды (литров в минуту) с температурой t=38 °C на выходе из водонагревателя. 6 1,3 2,7 3,6 5,8 6,7 8,2 9,4 10,7 12,0 10 1,5 3,0 4,1 6,6 7,7 9,2 10,7 12,3 13,8 14 1,8 3,6 4,8 7,7 9,0 10,7 12,7 14,3 16,1 18 2,1 4,3 5,7 9,3 10,7 12,9 15,0 17,2 19,3 Количество воды (литров в минуту) с температурой t=55 °C на выходе из водонагревателя. 6 \- \- 2,3 3,8 4,4 5,2 6,1 7,0 7,9 10 \- \- 2,5 4,1 4,8 5,7 6,7 7,6 8,6 14 \- \- 2,8 4,5 5,2 6,3 7,3 8,4 9,4 18 \- 2,3 3,1 5,1 5,7 6,9 8,1 9,2 10,3 Таблица рекомендованных сечений электрического кабеля Для медного трехжильного кабеля, одна фаза, напряжение 220 Вольт Мощность водонагревателя, кВт 1 2 3 3,5 4 6 8 12 Сила тока, А 4,5 9,1 13,6 15,9 18,2 27,3 36,4 54,5 Рекомендуемое сечение токопроводящей жилы кабеля, мм 2 1 1 1,5 2,5 2,5 4 6 10 Максимальная длина кабеля, м 35 17 17 25 22 23 27 30 Для медного четырехжильного кабеля, три фазы, напряжение 380 Вольт Мощность водонагревателя, кВт 6 13 15 18 21 24 27 35 Сила тока, А 9,1 19,5 22,8 27,3 31,9 36,5 41,0 53,2 Рекомендуемое сечение токопроводящей жилы кабеля, мм 2 1,5 4 4 4 6 6 8 8 Максимальная длина кабеля, м 50 52 48 40 51 45 53 41 | <div class="detail_text"><p>&#1053;&#1072;&#1087;&#1086;&#1088;&#1085;&#1099;&#1081; &#1087;&#1088;&#1086;&#1090;&#1086;&#1095;&#1085;&#1099;&#1081; &#1074;&#1086;&#1076;&#1086;&#1085;&#1072;&#1075;&#1088;&#1077;&#1074;&#1072;&#1090;&#1077;&#1083;&#1100; Stiebel Eltron HDB-E 12 Si &#1087;&#1088;&#1077;&#1076;&#1085;&#1072;&#1079;&#1085;&#1072;&#1095;&#1077;&#1085; &#1076;&#1083;&#1103; &#1086;&#1073;&#1077;&#1089;&#1087;&#1077;&#1095;&#1077;&#1085;&#1080;&#1103; &#1074;&#1086;&#1076;&#1086;&#1089;&#1085;&#1072;&#1073;&#1078;&#1077;&#1085;&#1080;&#1103; &#1086;&#1076;&#1085;&#1086;&#1081; &#1080;&#1083;&#1080; &#1085;&#1077;&#1089;&#1082;&#1086;&#1083;&#1100;&#1082;&#1080;&#1093; &#1090;&#1086;&#1095;&#1077;&#1082;. &#1059;&#1089;&#1090;&#1088;&#1086;&#1081;&#1089;&#1090;&#1074;&#1086; &#1087;&#1080;&#1090;&#1072;&#1077;&#1090;&#1089;&#1103; &#1086;&#1090; &#1090;&#1088;&#1077;&#1093;&#1092;&#1072;&#1079;&#1085;&#1086;&#1081; &#1089;&#1077;&#1090;&#1080; 380 &#1042;. &#1052;&#1086;&#1097;&#1085;&#1086;&#1089;&#1090;&#1100; &#1085;&#1072;&#1075;&#1088;&#1077;&#1074;&#1072;&#1090;&#1077;&#1083;&#1103; &#1089;&#1086;&#1089;&#1090;&#1072;&#1074;&#1083;&#1103;&#1077;&#1090; 11 &#1082;&#1042;&#1090;.</p><h4>&#1055;&#1088;&#1080;&#1085;&#1094;&#1080;&#1087; &#1088;&#1072;&#1073;&#1086;&#1090;&#1099; &#1087;&#1088;&#1080;&#1073;&#1086;&#1088;&#1072;</h4><p><img src="/upload/images_stiebel/princip_raboty_hdb_s.jpg" style="float: right; margin: 0px 0px 5px 5px;" alt="&#1055;&#1088;&#1080;&#1085;&#1094;&#1080;&#1087; &#1088;&#1072;&#1073;&#1086;&#1090;&#1099; &#1074;&#1086;&#1076;&#1086;&#1085;&#1072;&#1075;&#1088;&#1077;&#1074;&#1072;&#1090;&#1077;&#1083;&#1103; HDB-E 12 Si" title="&#1055;&#1088;&#1080;&#1085;&#1094;&#1080;&#1087; &#1088;&#1072;&#1073;&#1086;&#1090;&#1099; &#1074;&#1086;&#1076;&#1086;&#1085;&#1072;&#1075;&#1088;&#1077;&#1074;&#1072;&#1090;&#1077;&#1083;&#1103; HDB-E 12 Si"> &#1053;&#1072;&#1075;&#1088;&#1077;&#1074; &#1074;&#1086;&#1076;&#1099; &#1074; &#1088;&#1072;&#1089;&#1089;&#1084;&#1072;&#1090;&#1088;&#1080;&#1074;&#1072;&#1077;&#1084;&#1086;&#1084; &#1091;&#1089;&#1090;&#1088;&#1086;&#1081;&#1089;&#1090;&#1074;&#1077; &#1086;&#1089;&#1091;&#1097;&#1077;&#1089;&#1090;&#1074;&#1083;&#1103;&#1077;&#1090;&#1089;&#1103; &#1087;&#1088;&#1080; &#1077;&#1077; &#1087;&#1088;&#1086;&#1093;&#1086;&#1078;&#1076;&#1077;&#1085;&#1080;&#1080; &#1095;&#1077;&#1088;&#1077;&#1079; &#1082;&#1086;&#1083;&#1073;&#1091;, &#1074; &#1082;&#1086;&#1090;&#1086;&#1088;&#1086;&#1081; &#1086;&#1085;&#1072; &#1082;&#1086;&#1085;&#1090;&#1072;&#1082;&#1090;&#1080;&#1088;&#1091;&#1077;&#1090; &#1089; &#1085;&#1072;&#1075;&#1088;&#1077;&#1074;&#1072;&#1090;&#1077;&#1083;&#1100;&#1085;&#1099;&#1084; &#1101;&#1083;&#1077;&#1084;&#1077;&#1085;&#1090;&#1086;&#1084;. &#1058;&#1072;&#1082;&#1086;&#1081; &#1087;&#1088;&#1080;&#1085;&#1094;&#1080;&#1087; &#1088;&#1072;&#1073;&#1086;&#1090;&#1099; &#1087;&#1088;&#1077;&#1076;&#1091;&#1089;&#1084;&#1072;&#1090;&#1088;&#1080;&#1074;&#1072;&#1077;&#1090; &#1074;&#1099;&#1089;&#1086;&#1082;&#1080;&#1077; &#1087;&#1086;&#1082;&#1072;&#1079;&#1072;&#1090;&#1077;&#1083;&#1080; &#1084;&#1086;&#1097;&#1085;&#1086;&#1089;&#1090;&#1080;: &#1074; &#1086;&#1090;&#1083;&#1080;&#1095;&#1080;&#1080; &#1086;&#1090; &#1085;&#1072;&#1082;&#1086;&#1087;&#1080;&#1090;&#1077;&#1083;&#1100;&#1085;&#1099;&#1093; &#1074;&#1086;&#1076;&#1086;&#1085;&#1072;&#1075;&#1088;&#1077;&#1074;&#1072;&#1090;&#1077;&#1083;&#1077;&#1081; &#1084;&#1086;&#1097;&#1085;&#1086;&#1089;&#1090;&#1100; &#1082;&#1086;&#1090;&#1086;&#1088;&#1099;&#1093;, &#1082;&#1072;&#1082; &#1087;&#1088;&#1072;&#1074;&#1080;&#1083;&#1086;, &#1085;&#1077; &#1087;&#1088;&#1077;&#1074;&#1099;&#1096;&#1072;&#1077;&#1090; 6 &#1082;&#1042;&#1090;. &#1053;&#1086; &#1076;&#1072;&#1085;&#1085;&#1099;&#1081; &#1087;&#1088;&#1080;&#1073;&#1086;&#1088; &#1083;&#1080;&#1096;&#1077;&#1085; &#1090;&#1072;&#1082;&#1086;&#1075;&#1086; &#1085;&#1077;&#1076;&#1086;&#1089;&#1090;&#1072;&#1090;&#1082;&#1072;, &#1082;&#1072;&#1082; &#1086;&#1075;&#1088;&#1072;&#1085;&#1080;&#1095;&#1077;&#1085;&#1085;&#1086;&#1089;&#1090;&#1100; &#1086;&#1073;&#1098;&#1077;&#1084;&#1072; &#1074;&#1086;&#1076;&#1099;, &#1082;&#1086;&#1090;&#1086;&#1088;&#1099;&#1084; &#1084;&#1086;&#1078;&#1085;&#1086; &#1074;&#1086;&#1089;&#1087;&#1086;&#1083;&#1100;&#1079;&#1086;&#1074;&#1072;&#1090;&#1100;&#1089;&#1103; &#1074; &#1076;&#1072;&#1085;&#1085;&#1099;&#1081; &#1084;&#1086;&#1084;&#1077;&#1085;&#1090; &#8211; &#1075;&#1086;&#1088;&#1103;&#1095;&#1072;&#1103; &#1074;&#1086;&#1076;&#1072; &#1085;&#1072;&#1095;&#1080;&#1085;&#1072;&#1077;&#1090; &#1087;&#1086;&#1089;&#1090;&#1091;&#1087;&#1072;&#1090;&#1100; &#1082; &#1087;&#1086;&#1090;&#1088;&#1077;&#1073;&#1080;&#1090;&#1077;&#1083;&#1102; &#1089;&#1088;&#1072;&#1079;&#1091; &#1087;&#1086;&#1089;&#1083;&#1077; &#1086;&#1090;&#1082;&#1088;&#1099;&#1090;&#1080;&#1103; &#1082;&#1088;&#1072;&#1085;&#1072;. &#1048; &#1085;&#1077; &#1085;&#1091;&#1078;&#1085;&#1086; &#1074;&#1099;&#1078;&#1080;&#1076;&#1072;&#1090;&#1100; &#1086;&#1087;&#1088;&#1077;&#1076;&#1077;&#1083;&#1077;&#1085;&#1085;&#1099;&#1081; &#1087;&#1088;&#1086;&#1084;&#1077;&#1078;&#1091;&#1090;&#1086;&#1082; &#1074;&#1088;&#1077;&#1084;&#1077;&#1085;&#1080;, &#1087;&#1086;&#1082;&#1072; &#1086;&#1085;&#1072; &#1085;&#1072;&#1075;&#1088;&#1077;&#1077;&#1090;&#1089;&#1103;.</p><p>&#1047;&#1072; &#1089;&#1095;&#1077;&#1090; &#1090;&#1086;&#1075;&#1086;, &#1095;&#1090;&#1086; &#1076;&#1072;&#1085;&#1085;&#1099;&#1081; &#1074;&#1086;&#1076;&#1086;&#1085;&#1072;&#1075;&#1088;&#1077;&#1074;&#1072;&#1090;&#1077;&#1083;&#1100; &#1103;&#1074;&#1083;&#1103;&#1077;&#1090;&#1089;&#1103; &#1085;&#1072;&#1087;&#1086;&#1088;&#1085;&#1099;&#1084;, &#1089;&#1091;&#1097;&#1077;&#1089;&#1090;&#1074;&#1091;&#1077;&#1090; &#1074;&#1086;&#1079;&#1084;&#1086;&#1078;&#1085;&#1086;&#1089;&#1090;&#1100; &#1086;&#1073;&#1077;&#1089;&#1087;&#1077;&#1095;&#1077;&#1085;&#1080;&#1103; &#1075;&#1086;&#1088;&#1103;&#1095;&#1077;&#1081; &#1074;&#1086;&#1076;&#1086;&#1081; &#1085;&#1077;&#1089;&#1082;&#1086;&#1083;&#1100;&#1082;&#1080;&#1093; &#1090;&#1086;&#1095;&#1077;&#1082;. &#1054;&#1090;&#1083;&#1080;&#1095;&#1080;&#1090;&#1077;&#1083;&#1100;&#1085;&#1072;&#1103; &#1086;&#1089;&#1086;&#1073;&#1077;&#1085;&#1085;&#1086;&#1089;&#1090;&#1100; &#1085;&#1072;&#1087;&#1086;&#1088;&#1085;&#1099;&#1093; &#1085;&#1072;&#1075;&#1088;&#1077;&#1074;&#1072;&#1090;&#1077;&#1083;&#1077;&#1081; &#1079;&#1072;&#1082;&#1083;&#1102;&#1095;&#1072;&#1077;&#1090;&#1089;&#1103; &#1074; &#1090;&#1086;&#1084;, &#1095;&#1090;&#1086; &#1074; &#1085;&#1080;&#1093; &#1087;&#1086;&#1089;&#1090;&#1086;&#1103;&#1085;&#1085;&#1086; &#1087;&#1088;&#1080;&#1089;&#1091;&#1090;&#1089;&#1090;&#1074;&#1091;&#1077;&#1090; &#1076;&#1072;&#1074;&#1083;&#1077;&#1085;&#1080;&#1077;. &#1069;&#1090;&#1086; &#1087;&#1086;&#1079;&#1074;&#1086;&#1083;&#1103;&#1077;&#1090; &#1073;&#1077;&#1079; &#1087;&#1088;&#1086;&#1073;&#1083;&#1077;&#1084; &#1080;&#1089;&#1087;&#1086;&#1083;&#1100;&#1079;&#1086;&#1074;&#1072;&#1090;&#1100; Stiebel Eltron HDB-E 12 Si &#1076;&#1083;&#1103; &#1086;&#1073;&#1077;&#1089;&#1087;&#1077;&#1095;&#1077;&#1085;&#1080;&#1103; &#1075;&#1086;&#1088;&#1103;&#1095;&#1080;&#1084; &#1074;&#1086;&#1076;&#1086;&#1089;&#1085;&#1072;&#1073;&#1078;&#1077;&#1085;&#1080;&#1077;&#1084; &#1076;&#1072;&#1078;&#1077; &#1073;&#1086;&#1083;&#1100;&#1096;&#1086;&#1075;&#1086; &#1079;&#1072;&#1075;&#1086;&#1088;&#1086;&#1076;&#1085;&#1086;&#1075;&#1086; &#1076;&#1086;&#1084;&#1072;.</p><h4>&#1054;&#1090;&#1083;&#1080;&#1095;&#1080;&#1090;&#1077;&#1083;&#1100;&#1085;&#1099;&#1077; &#1086;&#1089;&#1086;&#1073;&#1077;&#1085;&#1085;&#1086;&#1089;&#1090;&#1080; &#1085;&#1072;&#1075;&#1088;&#1077;&#1074;&#1072;&#1090;&#1077;&#1083;&#1103;</h4><h5>&#1069;&#1083;&#1077;&#1082;&#1090;&#1088;&#1086;&#1085;&#1085;&#1072;&#1103; &#1089;&#1080;&#1089;&#1090;&#1077;&#1084;&#1072; &#1091;&#1087;&#1088;&#1072;&#1074;&#1083;&#1077;&#1085;&#1080;&#1103;</h5><p><img src="/upload/images_stiebel/elektronnoe_upravlenie_hdb_s.jpg" style="float: right; margin: 0px 0px 5px 5px;" alt="&#1069;&#1083;&#1077;&#1082;&#1090;&#1088;&#1086;&#1085;&#1085;&#1072;&#1103; &#1089;&#1080;&#1089;&#1090;&#1077;&#1084;&#1072; &#1091;&#1087;&#1088;&#1072;&#1074;&#1083;&#1077;&#1085;&#1080;&#1103; HDB-E 12 Si" title="&#1069;&#1083;&#1077;&#1082;&#1090;&#1088;&#1086;&#1085;&#1085;&#1072;&#1103; &#1089;&#1080;&#1089;&#1090;&#1077;&#1084;&#1072; &#1091;&#1087;&#1088;&#1072;&#1074;&#1083;&#1077;&#1085;&#1080;&#1103; HDB-E 12 Si"> &#1048;&#1089;&#1087;&#1086;&#1083;&#1100;&#1079;&#1086;&#1074;&#1072;&#1085;&#1080;&#1077; &#1090;&#1072;&#1082;&#1086;&#1075;&#1086; &#1090;&#1080;&#1087;&#1072; &#1091;&#1087;&#1088;&#1072;&#1074;&#1083;&#1077;&#1085;&#1080;&#1103; &#1080;&#1084;&#1077;&#1077;&#1090; &#1089;&#1083;&#1077;&#1076;&#1091;&#1102;&#1097;&#1080;&#1077; &#1087;&#1088;&#1077;&#1080;&#1084;&#1091;&#1097;&#1077;&#1089;&#1090;&#1074;&#1072;:</p><ul><li>&#1086;&#1073;&#1077;&#1089;&#1087;&#1077;&#1095;&#1080;&#1074;&#1072;&#1102;&#1090;&#1089;&#1103; &#1089;&#1090;&#1072;&#1073;&#1080;&#1083;&#1100;&#1085;&#1099;&#1077; &#1087;&#1086;&#1082;&#1072;&#1079;&#1072;&#1090;&#1077;&#1083;&#1080; &#1089;&#1080;&#1083;&#1099; &#1087;&#1086;&#1090;&#1086;&#1082;&#1072; &#1080; &#1090;&#1077;&#1084;&#1087;&#1077;&#1088;&#1072;&#1090;&#1091;&#1088;&#1099; &#1074;&#1086;&#1076;&#1099;;</li><li>&#1079;&#1072; &#1089;&#1095;&#1077;&#1090; &#1087;&#1086;&#1076;&#1082;&#1083;&#1102;&#1095;&#1077;&#1085;&#1080;&#1103; &#1088;&#1072;&#1079;&#1085;&#1086;&#1075;&#1086; &#1082;&#1086;&#1083;&#1080;&#1095;&#1077;&#1089;&#1090;&#1074;&#1072; &#1085;&#1072;&#1075;&#1088;&#1077;&#1074;&#1072;&#1090;&#1077;&#1083;&#1100;&#1085;&#1099;&#1093; &#1101;&#1083;&#1077;&#1084;&#1077;&#1085;&#1090;&#1086;&#1074;, &#1074; &#1079;&#1072;&#1074;&#1080;&#1089;&#1080;&#1084;&#1086;&#1089;&#1090;&#1080; &#1086;&#1090; &#1089;&#1080;&#1083;&#1099; &#1087;&#1086;&#1090;&#1086;&#1082;&#1072;, &#1086;&#1073;&#1077;&#1089;&#1087;&#1077;&#1095;&#1080;&#1074;&#1072;&#1077;&#1090;&#1089;&#1103; &#1101;&#1082;&#1086;&#1085;&#1086;&#1084;&#1085;&#1086;&#1077; &#1088;&#1072;&#1089;&#1093;&#1086;&#1076;&#1086;&#1074;&#1072;&#1085;&#1080;&#1077; &#1101;&#1083;&#1077;&#1082;&#1090;&#1088;&#1080;&#1095;&#1077;&#1089;&#1082;&#1086;&#1081; &#1101;&#1085;&#1077;&#1088;&#1075;&#1080;&#1080;.</li></ul><p>&#1056;&#1072;&#1073;&#1086;&#1090;&#1072; &#1101;&#1083;&#1077;&#1082;&#1090;&#1088;&#1086;&#1085;&#1085;&#1086;&#1081; &#1089;&#1093;&#1077;&#1084;&#1099; &#1091;&#1087;&#1088;&#1072;&#1074;&#1083;&#1077;&#1085;&#1080;&#1103; &#1086;&#1089;&#1085;&#1086;&#1074;&#1072;&#1085;&#1072; &#1085;&#1072; &#1080;&#1089;&#1087;&#1086;&#1083;&#1100;&#1079;&#1086;&#1074;&#1072;&#1085;&#1080;&#1080; &#1076;&#1072;&#1090;&#1095;&#1080;&#1082;&#1072; &#1087;&#1086;&#1090;&#1086;&#1082;&#1072; &#1080; &#1101;&#1083;&#1077;&#1082;&#1090;&#1088;&#1086;&#1085;&#1085;&#1086;&#1075;&#1086; &#1073;&#1083;&#1086;&#1082;&#1072; &#1091;&#1087;&#1088;&#1072;&#1074;&#1083;&#1077;&#1085;&#1080;&#1103;. &#1044;&#1072;&#1090;&#1095;&#1080;&#1082; &#1088;&#1077;&#1072;&#1075;&#1080;&#1088;&#1091;&#1077;&#1090; &#1085;&#1072; &#1080;&#1079;&#1084;&#1077;&#1085;&#1077;&#1085;&#1080;&#1103; &#1080;&#1085;&#1090;&#1077;&#1085;&#1089;&#1080;&#1074;&#1085;&#1086;&#1089;&#1090;&#1080; &#1087;&#1086;&#1090;&#1086;&#1082;&#1072; &#1080; &#1080;&#1085;&#1092;&#1086;&#1088;&#1084;&#1080;&#1088;&#1091;&#1077;&#1090; &#1086;&#1073; &#1101;&#1090;&#1086;&#1084; &#1073;&#1083;&#1086;&#1082; &#1091;&#1087;&#1088;&#1072;&#1074;&#1083;&#1077;&#1085;&#1080;&#1103;, &#1082;&#1086;&#1090;&#1086;&#1088;&#1099;&#1081;, &#1074; &#1089;&#1074;&#1086;&#1102; &#1086;&#1095;&#1077;&#1088;&#1077;&#1076;&#1100;, &#1087;&#1088;&#1080;&#1085;&#1080;&#1084;&#1072;&#1077;&#1090; &#1088;&#1077;&#1096;&#1077;&#1085;&#1080;&#1077; &#1086; &#1087;&#1086;&#1076;&#1082;&#1083;&#1102;&#1095;&#1077;&#1085;&#1080;&#1080; &#1086;&#1087;&#1088;&#1077;&#1076;&#1077;&#1083;&#1077;&#1085;&#1085;&#1086;&#1075;&#1086; &#1082;&#1086;&#1083;&#1080;&#1095;&#1077;&#1089;&#1090;&#1074;&#1072; &#1085;&#1072;&#1075;&#1088;&#1077;&#1074;&#1072;&#1090;&#1077;&#1083;&#1100;&#1085;&#1099;&#1093; &#1101;&#1083;&#1077;&#1084;&#1077;&#1085;&#1090;&#1086;&#1074;.</p><h5>&#1057;&#1087;&#1080;&#1088;&#1072;&#1083;&#1100;&#1085;&#1099;&#1081; &#1085;&#1072;&#1075;&#1088;&#1077;&#1074;&#1072;&#1090;&#1077;&#1083;&#1100;&#1085;&#1099;&#1081; &#1101;&#1083;&#1077;&#1084;&#1077;&#1085;&#1090;</h5><p>&#1042; &#1086;&#1090;&#1083;&#1080;&#1095;&#1080;&#1077; &#1086;&#1090; &#1090;&#1088;&#1091;&#1073;&#1095;&#1072;&#1090;&#1099;&#1093; &#1085;&#1072;&#1075;&#1088;&#1077;&#1074;&#1072;&#1090;&#1077;&#1083;&#1077;&#1081;, &#1080;&#1089;&#1087;&#1086;&#1083;&#1100;&#1079;&#1091;&#1102;&#1097;&#1080;&#1093;&#1089;&#1103; &#1074; &#1072;&#1085;&#1072;&#1083;&#1086;&#1075;&#1080;&#1095;&#1085;&#1099;&#1093; &#1091;&#1089;&#1090;&#1088;&#1086;&#1081;&#1089;&#1090;&#1074;&#1072;&#1093; &#1076;&#1088;&#1091;&#1075;&#1080;&#1093; &#1087;&#1088;&#1086;&#1080;&#1079;&#1074;&#1086;&#1076;&#1080;&#1090;&#1077;&#1083;&#1077;&#1081;, &#1089;&#1087;&#1080;&#1088;&#1072;&#1083;&#1100;&#1085;&#1099;&#1081; &#1101;&#1083;&#1077;&#1084;&#1077;&#1085;&#1090; &#1080;&#1084;&#1077;&#1077;&#1090; &#1089;&#1083;&#1077;&#1076;&#1091;&#1102;&#1097;&#1080;&#1077; &#1087;&#1088;&#1077;&#1080;&#1084;&#1091;&#1097;&#1077;&#1089;&#1090;&#1074;&#1072;:</p><p><img src="/upload/images_stiebel/spiralny_element_hdb_s.jpg" style="float: right; margin: 0px 0px 5px 5px;" alt="&#1057;&#1087;&#1080;&#1088;&#1072;&#1083;&#1100;&#1085;&#1099;&#1081; &#1085;&#1072;&#1075;&#1088;&#1077;&#1074;&#1072;&#1090;&#1077;&#1083;&#1100;&#1085;&#1099;&#1081; &#1101;&#1083;&#1077;&#1084;&#1077;&#1085;&#1090; HDB-E 12 Si" title="&#1057;&#1087;&#1080;&#1088;&#1072;&#1083;&#1100;&#1085;&#1099;&#1081; &#1085;&#1072;&#1075;&#1088;&#1077;&#1074;&#1072;&#1090;&#1077;&#1083;&#1100;&#1085;&#1099;&#1081; &#1101;&#1083;&#1077;&#1084;&#1077;&#1085;&#1090; HDB-E 12 Si"></p><ul><li>&#1073;&#1086;&#1083;&#1077;&#1077; &#1074;&#1099;&#1089;&#1086;&#1082;&#1072;&#1103; &#1089;&#1082;&#1086;&#1088;&#1086;&#1089;&#1090;&#1100; &#1085;&#1072;&#1075;&#1088;&#1077;&#1074;&#1072; &#1074;&#1086;&#1076;&#1099;, &#1086;&#1073;&#1077;&#1089;&#1087;&#1077;&#1095;&#1077;&#1085;&#1085;&#1072;&#1103; &#1074;&#1099;&#1089;&#1086;&#1082;&#1080;&#1084;&#1080; &#1087;&#1086;&#1082;&#1072;&#1079;&#1072;&#1090;&#1077;&#1083;&#1103;&#1084;&#1080; &#1090;&#1077;&#1087;&#1083;&#1086;&#1086;&#1090;&#1076;&#1072;&#1095;&#1080; &#1089;&#1087;&#1080;&#1088;&#1072;&#1083;&#1100;&#1085;&#1086;&#1075;&#1086; &#1101;&#1083;&#1077;&#1084;&#1077;&#1085;&#1090;&#1072;;</li><li>&#1074;&#1086;&#1079;&#1084;&#1086;&#1078;&#1085;&#1086;&#1089;&#1090;&#1100; &#1088;&#1077;&#1075;&#1091;&#1083;&#1080;&#1088;&#1086;&#1074;&#1082;&#1080; &#1090;&#1077;&#1084;&#1087;&#1077;&#1088;&#1072;&#1090;&#1091;&#1088;&#1099; &#1089; &#1090;&#1086;&#1095;&#1085;&#1086;&#1089;&#1090;&#1100;&#1102; &#1087;&#1086;&#1088;&#1103;&#1076;&#1082;&#1072; 0,5&#176;C;</li><li>&#1085;&#1077;&#1087;&#1086;&#1076;&#1074;&#1077;&#1088;&#1078;&#1077;&#1085;&#1085;&#1086;&#1089;&#1090;&#1100; &#1087;&#1086;&#1074;&#1077;&#1088;&#1093;&#1085;&#1086;&#1089;&#1090;&#1080; &#1085;&#1072;&#1075;&#1088;&#1077;&#1074;&#1072;&#1090;&#1077;&#1083;&#1100;&#1085;&#1086;&#1075;&#1086; &#1101;&#1083;&#1077;&#1084;&#1077;&#1085;&#1090;&#1072; &#1086;&#1073;&#1088;&#1072;&#1079;&#1086;&#1074;&#1072;&#1085;&#1080;&#1102; &#1085;&#1072;&#1082;&#1080;&#1087;&#1080;. &#1069;&#1090;&#1086; &#1087;&#1086;&#1079;&#1074;&#1086;&#1083;&#1103;&#1077;&#1090; &#1080;&#1089;&#1087;&#1086;&#1083;&#1100;&#1079;&#1086;&#1074;&#1072;&#1090;&#1100; Stiebel Eltron HDB-E 12 Si &#1074; &#1089;&#1080;&#1089;&#1090;&#1077;&#1084;&#1072;&#1093; &#1074;&#1086;&#1076;&#1086;&#1089;&#1085;&#1072;&#1073;&#1078;&#1077;&#1085;&#1080;&#1103; &#1089; &#1078;&#1077;&#1089;&#1090;&#1082;&#1086;&#1081; &#1074;&#1086;&#1076;&#1086;&#1081; &#1073;&#1077;&#1079; &#1077;&#1077; &#1087;&#1088;&#1077;&#1076;&#1074;&#1072;&#1088;&#1080;&#1090;&#1077;&#1083;&#1100;&#1085;&#1086;&#1081; &#1087;&#1086;&#1076;&#1075;&#1086;&#1090;&#1086;&#1074;&#1082;&#1080;.</li></ul><h5>&#1042;&#1089;&#1090;&#1088;&#1086;&#1077;&#1085;&#1085;&#1072;&#1103; &#1089;&#1080;&#1089;&#1090;&#1077;&#1084;&#1072; &#1079;&#1072;&#1097;&#1080;&#1090;&#1099; &#1086;&#1090; &#1087;&#1077;&#1088;&#1077;&#1075;&#1088;&#1077;&#1074;&#1072;</h5><p>&#1057;&#1080;&#1089;&#1090;&#1077;&#1084;&#1072; &#1079;&#1072;&#1097;&#1080;&#1090;&#1099; &#1086;&#1090; &#1087;&#1077;&#1088;&#1077;&#1075;&#1088;&#1077;&#1074;&#1072; &#1086;&#1089;&#1091;&#1097;&#1077;&#1089;&#1090;&#1074;&#1083;&#1103;&#1077;&#1090; &#1082;&#1086;&#1085;&#1090;&#1088;&#1086;&#1083;&#1100; &#1090;&#1077;&#1084;&#1087;&#1077;&#1088;&#1072;&#1090;&#1091;&#1088;&#1099; &#1074;&#1086;&#1076;&#1099;. &#1055;&#1088;&#1080; &#1076;&#1086;&#1089;&#1090;&#1080;&#1078;&#1077;&#1085;&#1080;&#1080; &#1079;&#1072;&#1076;&#1072;&#1085;&#1085;&#1086;&#1075;&#1086; &#1079;&#1085;&#1072;&#1095;&#1077;&#1085;&#1080;&#1103; &#1090;&#1077;&#1084;&#1087;&#1077;&#1088;&#1072;&#1090;&#1091;&#1088;&#1099; &#1089;&#1087;&#1077;&#1094;&#1080;&#1072;&#1083;&#1100;&#1085;&#1086;&#1077; &#1091;&#1089;&#1090;&#1088;&#1086;&#1081;&#1089;&#1090;&#1074;&#1086; &#1088;&#1072;&#1079;&#1084;&#1099;&#1082;&#1072;&#1077;&#1090; &#1087;&#1080;&#1090;&#1072;&#1102;&#1097;&#1091;&#1102; &#1089;&#1077;&#1090;&#1100; &#1085;&#1072;&#1075;&#1088;&#1077;&#1074;&#1072;&#1090;&#1077;&#1083;&#1100;&#1085;&#1086;&#1075;&#1086; &#1101;&#1083;&#1077;&#1084;&#1077;&#1085;&#1090;&#1072;, &#1074; &#1088;&#1077;&#1079;&#1091;&#1083;&#1100;&#1090;&#1072;&#1090;&#1077; &#1095;&#1077;&#1075;&#1086; &#1085;&#1072;&#1075;&#1088;&#1077;&#1074; &#1074;&#1086;&#1076;&#1099; &#1086;&#1089;&#1090;&#1072;&#1085;&#1072;&#1074;&#1083;&#1080;&#1074;&#1072;&#1077;&#1090;&#1089;&#1103;.</p><p>&#1041;&#1083;&#1072;&#1075;&#1086;&#1076;&#1072;&#1088;&#1103; &#1085;&#1072;&#1083;&#1080;&#1095;&#1080;&#1102; &#1076;&#1072;&#1085;&#1085;&#1086;&#1081; &#1089;&#1080;&#1089;&#1090;&#1077;&#1084;&#1099; &#1079;&#1072;&#1097;&#1080;&#1090;&#1099; &#1080;&#1089;&#1082;&#1083;&#1102;&#1095;&#1072;&#1077;&#1090;&#1089;&#1103; &#1074;&#1099;&#1093;&#1086;&#1076; &#1080;&#1079; &#1089;&#1090;&#1088;&#1086;&#1103; &#1087;&#1088;&#1080;&#1073;&#1086;&#1088;&#1072; &#1087;&#1086; &#1087;&#1088;&#1080;&#1095;&#1080;&#1085;&#1077; &#1087;&#1077;&#1088;&#1077;&#1075;&#1088;&#1077;&#1074;&#1072;.</p><h5>&#1057;&#1080;&#1089;&#1090;&#1077;&#1084;&#1072; &#1079;&#1072;&#1097;&#1080;&#1090;&#1099; &#1086;&#1090; &#1074;&#1086;&#1079;&#1076;&#1091;&#1096;&#1085;&#1099;&#1093; &#1087;&#1088;&#1086;&#1073;&#1086;&#1082;</h5><p><img src="/upload/images_stiebel/porog_vklyucheniya_hdb_s.jpg" style="float: right; margin: 0px 0px 5px 10px;" alt="&#1053;&#1080;&#1079;&#1082;&#1080;&#1081; &#1087;&#1086;&#1088;&#1086;&#1075; &#1074;&#1082;&#1083;&#1102;&#1095;&#1077;&#1085;&#1080;&#1103; Stiebel Eltron HDB-E 12 Si" title="&#1053;&#1080;&#1079;&#1082;&#1080;&#1081; &#1087;&#1086;&#1088;&#1086;&#1075; &#1074;&#1082;&#1083;&#1102;&#1095;&#1077;&#1085;&#1080;&#1103; Stiebel Eltron HDB-E 12 Si"> &#1041;&#1083;&#1072;&#1075;&#1086;&#1076;&#1072;&#1088;&#1103; &#1101;&#1090;&#1086;&#1081; &#1089;&#1080;&#1089;&#1090;&#1077;&#1084;&#1077; &#1074;&#1086;&#1076;&#1086;&#1085;&#1072;&#1075;&#1088;&#1077;&#1074;&#1072;&#1090;&#1077;&#1083;&#1100; Stiebel Eltron HDB-E 12 Si &#1084;&#1086;&#1078;&#1077;&#1090; &#1073;&#1077;&#1079; &#1087;&#1088;&#1086;&#1073;&#1083;&#1077;&#1084; &#1080;&#1089;&#1087;&#1086;&#1083;&#1100;&#1079;&#1086;&#1074;&#1072;&#1090;&#1100;&#1089;&#1103; &#1074; &#1089;&#1080;&#1089;&#1090;&#1077;&#1084;&#1072;&#1093; &#1074;&#1086;&#1076;&#1086;&#1089;&#1085;&#1072;&#1073;&#1078;&#1077;&#1085;&#1080;&#1103; &#1089; &#1085;&#1077;&#1087;&#1086;&#1089;&#1090;&#1086;&#1103;&#1085;&#1085;&#1099;&#1084; &#1076;&#1072;&#1074;&#1083;&#1077;&#1085;&#1080;&#1077;&#1084;, &#1082;&#1086;&#1090;&#1086;&#1088;&#1086;&#1077; &#1079;&#1072;&#1095;&#1072;&#1089;&#1090;&#1091;&#1102; &#1087;&#1088;&#1080;&#1074;&#1086;&#1076;&#1080;&#1090; &#1082; &#1086;&#1073;&#1088;&#1072;&#1079;&#1086;&#1074;&#1072;&#1085;&#1080;&#1102; &#1074;&#1086;&#1079;&#1076;&#1091;&#1096;&#1085;&#1099;&#1093; &#1087;&#1088;&#1086;&#1073;&#1086;&#1082;. &#1042; &#1084;&#1086;&#1084;&#1077;&#1085;&#1090; &#1086;&#1073;&#1088;&#1072;&#1079;&#1086;&#1074;&#1072;&#1085;&#1080;&#1103; &#1074;&#1086;&#1079;&#1076;&#1091;&#1096;&#1085;&#1086;&#1081; &#1087;&#1088;&#1086;&#1073;&#1082;&#1080; &#1087;&#1088;&#1086;&#1080;&#1089;&#1093;&#1086;&#1076;&#1080;&#1090; &#1088;&#1072;&#1079;&#1084;&#1099;&#1082;&#1072;&#1085;&#1080;&#1077; &#1082;&#1086;&#1085;&#1090;&#1072;&#1082;&#1090;&#1086;&#1074; &#1087;&#1080;&#1090;&#1072;&#1102;&#1097;&#1077;&#1081; &#1089;&#1077;&#1090;&#1080; &#1085;&#1072;&#1075;&#1088;&#1077;&#1074;&#1072;&#1090;&#1077;&#1083;&#1100;&#1085;&#1086;&#1075;&#1086; &#1101;&#1083;&#1077;&#1084;&#1077;&#1085;&#1090;&#1072;. &#1047;&#1072; &#1089;&#1095;&#1077;&#1090; &#1101;&#1090;&#1086;&#1075;&#1086; &#1091;&#1076;&#1072;&#1077;&#1090;&#1089;&#1103; &#1080;&#1079;&#1073;&#1077;&#1078;&#1072;&#1090;&#1100; &#1077;&#1075;&#1086; &#1087;&#1086;&#1083;&#1086;&#1084;&#1082;&#1080;.</p><h5>&#1047;&#1072;&#1097;&#1080;&#1090;&#1072; &#1074;&#1086;&#1076;&#1086;&#1085;&#1072;&#1075;&#1088;&#1077;&#1074;&#1072;&#1090;&#1077;&#1083;&#1103; &#1086;&#1090; &#1074;&#1085;&#1077;&#1096;&#1085;&#1080;&#1093; &#1092;&#1072;&#1082;&#1090;&#1086;&#1088;&#1086;&#1074;</h5><p>Stiebel Eltron HDB-E 12 Si &#1080;&#1084;&#1077;&#1077;&#1090; &#1087;&#1083;&#1072;&#1089;&#1090;&#1080;&#1082;&#1086;&#1074;&#1099;&#1081; &#1082;&#1086;&#1088;&#1087;&#1091;&#1089;, &#1093;&#1072;&#1088;&#1072;&#1082;&#1090;&#1077;&#1088;&#1080;&#1079;&#1091;&#1102;&#1097;&#1080;&#1081;&#1089;&#1103; &#1074;&#1099;&#1089;&#1086;&#1082;&#1086;&#1081; &#1089;&#1090;&#1077;&#1087;&#1077;&#1085;&#1100;&#1102; &#1091;&#1089;&#1090;&#1086;&#1081;&#1095;&#1080;&#1074;&#1086;&#1089;&#1090;&#1080; &#1082; &#1074;&#1085;&#1077;&#1096;&#1085;&#1080;&#1084; &#1092;&#1072;&#1082;&#1090;&#1086;&#1088;&#1072;&#1084;. &#1042;&#1086;&#1076;&#1086;&#1085;&#1072;&#1075;&#1088;&#1077;&#1074;&#1072;&#1090;&#1077;&#1083;&#1100; &#1080;&#1084;&#1077;&#1077;&#1090; &#1082;&#1083;&#1072;&#1089;&#1089; &#1079;&#1072;&#1097;&#1080;&#1090;&#1099; IP25.</p><p>&#1057;&#1090;&#1077;&#1087;&#1077;&#1085;&#1100; &#1079;&#1072;&#1097;&#1080;&#1090;&#1099; &#1086;&#1090; &#1087;&#1088;&#1086;&#1085;&#1080;&#1082;&#1085;&#1086;&#1074;&#1077;&#1085;&#1080;&#1103; &#1087;&#1086;&#1089;&#1090;&#1086;&#1088;&#1086;&#1085;&#1085;&#1080;&#1093; &#1087;&#1088;&#1077;&#1076;&#1084;&#1077;&#1090;&#1086;&#1074; &#1080;&#1084;&#1077;&#1077;&#1090; &#1087;&#1086;&#1082;&#1072;&#1079;&#1072;&#1090;&#1077;&#1083;&#1100; 2 (&#1087;&#1077;&#1088;&#1074;&#1072;&#1103; &#1094;&#1080;&#1092;&#1088;&#1072; &#1074; &#1080;&#1085;&#1076;&#1077;&#1082;&#1089;&#1077;). &#1069;&#1090;&#1086; &#1079;&#1085;&#1072;&#1095;&#1080;&#1090;, &#1095;&#1090;&#1086; &#1082;&#1086;&#1088;&#1087;&#1091;&#1089; &#1074;&#1086;&#1076;&#1086;&#1085;&#1072;&#1075;&#1088;&#1077;&#1074;&#1072;&#1090;&#1077;&#1083;&#1103; &#1086;&#1073;&#1077;&#1089;&#1087;&#1077;&#1095;&#1080;&#1074;&#1072;&#1077;&#1090; &#1079;&#1072;&#1097;&#1080;&#1090;&#1091; &#1086;&#1090; &#1076;&#1086;&#1089;&#1090;&#1091;&#1087;&#1072; &#1082; &#1086;&#1087;&#1072;&#1089;&#1085;&#1099;&#1084; &#1095;&#1072;&#1089;&#1090;&#1103;&#1084; &#1087;&#1088;&#1080;&#1073;&#1086;&#1088;&#1072; &#1087;&#1072;&#1083;&#1100;&#1094;&#1072;&#1084;&#1080; &#1088;&#1091;&#1082; &#1080; &#1076;&#1088;&#1091;&#1075;&#1080;&#1084;&#1080; &#1087;&#1088;&#1077;&#1076;&#1084;&#1077;&#1090;&#1072;&#1084;&#1080;, &#1076;&#1080;&#1072;&#1084;&#1077;&#1090;&#1088; &#1082;&#1086;&#1090;&#1086;&#1088;&#1099;&#1093; &#1085;&#1077; &#1084;&#1077;&#1085;&#1077;&#1077; 12,5 &#1084;&#1084;. &#1042;&#1090;&#1086;&#1088;&#1072;&#1103; &#1094;&#1080;&#1092;&#1088;&#1072; &#1074; &#1080;&#1085;&#1076;&#1077;&#1082;&#1089;&#1077; &#8211; &#1101;&#1090;&#1086; &#1091;&#1088;&#1086;&#1074;&#1077;&#1085;&#1100; &#1079;&#1072;&#1097;&#1080;&#1097;&#1077;&#1085;&#1085;&#1086;&#1089;&#1090;&#1080; &#1087;&#1088;&#1080;&#1073;&#1086;&#1088;&#1072; &#1086;&#1090; &#1087;&#1088;&#1086;&#1085;&#1080;&#1082;&#1085;&#1086;&#1074;&#1077;&#1085;&#1080;&#1103; &#1074;&#1083;&#1072;&#1075;&#1080;. &#1055;&#1103;&#1090;&#1077;&#1088;&#1082;&#1072; &#1074; &#1076;&#1072;&#1085;&#1085;&#1086;&#1084; &#1089;&#1083;&#1091;&#1095;&#1072;&#1077; &#1086;&#1073;&#1086;&#1079;&#1085;&#1072;&#1095;&#1072;&#1077;&#1090;, &#1095;&#1090;&#1086; &#1074;&#1086;&#1076;&#1086;&#1085;&#1072;&#1075;&#1088;&#1077;&#1074;&#1072;&#1090;&#1077;&#1083;&#1100; &#1091;&#1089;&#1090;&#1086;&#1081;&#1095;&#1080;&#1074; &#1082; &#1074;&#1086;&#1079;&#1076;&#1077;&#1081;&#1089;&#1090;&#1074;&#1080;&#1102; &#1089;&#1090;&#1088;&#1091;&#1081; &#1074;&#1086;&#1076;&#1099; &#1088;&#1072;&#1079;&#1083;&#1080;&#1095;&#1085;&#1086;&#1081; &#1080;&#1085;&#1090;&#1077;&#1085;&#1089;&#1080;&#1074;&#1085;&#1086;&#1089;&#1090;&#1080; &#1089; &#1083;&#1102;&#1073;&#1099;&#1093; &#1085;&#1072;&#1087;&#1088;&#1072;&#1074;&#1083;&#1077;&#1085;&#1080;&#1081;. &#1069;&#1090;&#1086; &#1075;&#1086;&#1074;&#1086;&#1088;&#1080;&#1090; &#1086; &#1090;&#1086;&#1084;, &#1095;&#1090;&#1086; &#1091;&#1089;&#1090;&#1088;&#1086;&#1081;&#1089;&#1090;&#1074;&#1086; &#1084;&#1086;&#1078;&#1085;&#1086; &#1089;&#1084;&#1077;&#1083;&#1086; &#1088;&#1072;&#1079;&#1084;&#1077;&#1097;&#1072;&#1090;&#1100; &#1074; &#1074;&#1072;&#1085;&#1085;&#1086;&#1081; &#1082;&#1086;&#1084;&#1085;&#1072;&#1090;&#1077; &#1080; &#1076;&#1088;&#1091;&#1075;&#1080;&#1093; &#1087;&#1086;&#1084;&#1077;&#1097;&#1077;&#1085;&#1080;&#1103;&#1093;, &#1075;&#1076;&#1077; &#1085;&#1077; &#1080;&#1089;&#1082;&#1083;&#1102;&#1095;&#1077;&#1085;&#1086; &#1087;&#1086;&#1087;&#1072;&#1076;&#1072;&#1085;&#1080;&#1077; &#1085;&#1072; &#1085;&#1077;&#1075;&#1086; &#1089;&#1090;&#1088;&#1091;&#1081; &#1074;&#1086;&#1076;&#1099;.</p><table id="tab-kz"><tbody><tr class="head-tab-op"><td colspan="4" style="padding: 5px;">&#1056;&#1072;&#1089;&#1096;&#1080;&#1092;&#1088;&#1086;&#1074;&#1082;&#1072; &#1086;&#1073;&#1086;&#1079;&#1085;&#1072;&#1095;&#1077;&#1085;&#1080;&#1081; IP (International Protection) &#1080; &#1082;&#1083;&#1072;&#1089;&#1089;&#1086;&#1074; &#1079;&#1072;&#1097;&#1080;&#1090;&#1099; &#1076;&#1083;&#1103; &#1086;&#1073;&#1086;&#1088;&#1091;&#1076;&#1086;&#1074;&#1072;&#1085;&#1080;&#1103; &#1080; &#1083;&#1102;&#1076;&#1077;&#1081;</td></tr><tr class="tab-tr"><td class="left-td">&#1057;&#1086;&#1089;&#1090;&#1072;&#1074;&#1085;&#1072;&#1103; &#1095;&#1072;&#1089;&#1090;&#1100;</td><td class="tab-td">&#1062;&#1080;&#1092;&#1088;&#1099; &#1080; &#1073;&#1091;&#1082;&#1074;&#1099;</td><td class="tab-td" style="width: 140px;">&#1047;&#1085;&#1072;&#1095;&#1077;&#1085;&#1080;&#1077; &#1076;&#1083;&#1103; &#1079;&#1072;&#1097;&#1080;&#1090;&#1099; &#1086;&#1073;&#1086;&#1088;&#1091;&#1076;&#1086;&#1074;&#1072;&#1085;&#1080;&#1103;</td><td class="tab-td" style="text-align: left;">&#1047;&#1085;&#1072;&#1095;&#1077;&#1085;&#1080;&#1077; &#1076;&#1083;&#1103; &#1079;&#1072;&#1097;&#1080;&#1090;&#1099; &#1083;&#1102;&#1076;&#1077;&#1081;</td></tr><tr><td class="left-td">&#1041;&#1091;&#1082;&#1074;&#1099; &#1082;&#1086;&#1076;&#1072;</td><td class="tab-td">IP</td><td class="tab-td">--</td><td class="tab-td">--</td></tr><tr class="tab-tr"><td class="left-td">&#1055;&#1077;&#1088;&#1074;&#1086;&#1077; &#1082;&#1086;&#1076;&#1086;&#1074;&#1086;&#1077; &#1095;&#1080;&#1089;&#1083;&#1086;</td><td class="tab-td">2</td><td class="tab-td">&#1054;&#1090; &#1087;&#1086;&#1087;&#1072;&#1076;&#1072;&#1085;&#1080;&#1103; &#1090;&#1074;&#1077;&#1088;&#1076;&#1099;&#1093; &#1080;&#1085;&#1086;&#1088;&#1086;&#1076;&#1085;&#1099;&#1093; &#1090;&#1077;&#1083; &#1076;&#1080;&#1072;&#1084;&#1077;&#1090;&#1088;&#1086;&#1084; 12,5 &#1084;&#1084;</td><td class="tab-td" style="text-align: left;">&#1054;&#1090; &#1074;&#1086;&#1079;&#1084;&#1086;&#1078;&#1085;&#1086;&#1089;&#1090;&#1080; &#1082;&#1072;&#1089;&#1072;&#1085;&#1080;&#1103; (&#1074; &#1090;&#1086;&#1084; &#1095;&#1080;&#1089;&#1083;&#1077; &#1087;&#1072;&#1083;&#1100;&#1094;&#1072;&#1084;&#1080;) &#1086;&#1087;&#1072;&#1089;&#1085;&#1099;&#1093; &#1095;&#1072;&#1089;&#1090;&#1077;&#1081;</td></tr><tr><td class="left-td">&#1042;&#1090;&#1086;&#1088;&#1086;&#1077; &#1082;&#1086;&#1076;&#1086;&#1074;&#1086;&#1077; &#1095;&#1080;&#1089;&#1083;&#1086;</td><td class="tab-td">3</td><td class="tab-td">&#1047;&#1072;&#1097;&#1080;&#1090;&#1072; &#1086;&#1090; &#1082;&#1072;&#1087;&#1077;&#1083;&#1100; &#1074;&#1086;&#1076;&#1099;</td><td class="tab-td" style="text-align: left;">&#1042;&#1086;&#1076;&#1072;, &#1082;&#1072;&#1087;&#1072;&#1102;&#1097;&#1072;&#1103; &#1087;&#1086;&#1076; &#1091;&#1075;&#1083;&#1086;&#1084; &#1076;&#1086; 60&#176; &#1089; &#1086;&#1073;&#1077;&#1080;&#1093; &#1089;&#1090;&#1086;&#1088;&#1086;&#1085; &#1074;&#1077;&#1088;&#1090;&#1080;&#1082;&#1072;&#1083;&#1100;&#1085;&#1086;, &#1085;&#1077; &#1076;&#1086;&#1083;&#1078;&#1085;&#1072; &#1086;&#1082;&#1072;&#1079;&#1099;&#1074;&#1072;&#1090;&#1100; &#1074;&#1088;&#1077;&#1076;&#1085;&#1086;&#1075;&#1086; &#1074;&#1086;&#1079;&#1076;&#1077;&#1081;&#1089;&#1090;&#1074;&#1080;&#1103;</td></tr><tr class="tab-tr"><td class="left-td"></td><td class="tab-td">4</td><td class="tab-td">&#1047;&#1072;&#1097;&#1080;&#1090;&#1072; &#1086;&#1090; &#1073;&#1088;&#1099;&#1079;&#1075; &#1074;&#1086;&#1076;&#1099;</td><td class="tab-td" style="text-align: left;">&#1042;&#1086;&#1076;&#1072;, &#1073;&#1088;&#1099;&#1079;&#1075;&#1072;&#1102;&#1097;&#1072;&#1103; &#1085;&#1072; &#1082;&#1086;&#1088;&#1087;&#1091;&#1089;, &#1085;&#1077; &#1076;&#1086;&#1083;&#1078;&#1085;&#1072; &#1086;&#1082;&#1072;&#1079;&#1099;&#1074;&#1072;&#1090;&#1100; &#1074;&#1088;&#1077;&#1076;&#1085;&#1086;&#1075;&#1086; &#1074;&#1086;&#1079;&#1076;&#1077;&#1081;&#1089;&#1090;&#1074;&#1080;&#1103;</td></tr><tr><td class="left-td"></td><td class="tab-td">5</td><td class="tab-td">&#1047;&#1072;&#1097;&#1080;&#1090;&#1072; &#1086;&#1090; &#1089;&#1090;&#1088;&#1091;&#1081; &#1074;&#1086;&#1076;&#1099;</td><td class="tab-td" style="text-align: left;">&#1042;&#1086;&#1076;&#1072;, &#1083;&#1100;&#1102;&#1097;&#1072;&#1103;&#1089;&#1103; &#1085;&#1072; &#1082;&#1086;&#1088;&#1087;&#1091;&#1089; &#1074; &#1074;&#1080;&#1076;&#1077; &#1089;&#1090;&#1088;&#1091;&#1081;, &#1085;&#1077; &#1076;&#1086;&#1083;&#1078;&#1085;&#1072; &#1086;&#1082;&#1072;&#1079;&#1099;&#1074;&#1072;&#1090;&#1100; &#1074;&#1088;&#1077;&#1076;&#1085;. &#1074;&#1086;&#1079;&#1076;&#1077;&#1081;&#1089;&#1090;&#1074;&#1080;&#1103;</td></tr><tr class="tab-tr"><td class="left-td">&#1044;&#1086;&#1087;&#1086;&#1083;&#1085;&#1080;&#1090;&#1077;&#1083;&#1100;&#1085;&#1072;&#1103; &#1073;&#1091;&#1082;&#1074;&#1072; (&#1087;&#1088;&#1080; &#1085;&#1077;&#1086;&#1073;&#1093;&#1086;&#1076;&#1080;&#1084;&#1086;&#1089;&#1090;&#1080;)</td><td class="tab-td">D</td><td class="tab-td">--</td><td class="tab-td" style="text-align: left;">&#1054;&#1090; &#1076;&#1086;&#1089;&#1090;&#1091;&#1087;&#1072; &#1082; &#1086;&#1087;&#1072;&#1089;&#1085;&#1099;&#1084; &#1095;&#1072;&#1089;&#1090;&#1103;&#1084; &#1089; &#1087;&#1086;&#1084;&#1086;&#1097;&#1100;&#1102; &#1087;&#1088;&#1086;&#1074;&#1086;&#1083;&#1086;&#1082;&#1080;</td></tr><tr class="head-tab-op"><td colspan="4" style="padding: 5px;">&#1055;&#1088;&#1080; &#1086;&#1090;&#1089;&#1091;&#1090;&#1089;&#1090;&#1074;&#1080;&#1080; &#1094;&#1080;&#1092;&#1088;&#1099;, &#1086;&#1073;&#1086;&#1079;&#1085;&#1072;&#1095;&#1072;&#1102;&#1097;&#1077;&#1081; &#1089;&#1090;&#1077;&#1087;&#1077;&#1085;&#1100; &#1079;&#1072;&#1097;&#1080;&#1090;&#1099;, &#1074;&#1084;&#1077;&#1089;&#1090;&#1086; &#1085;&#1077;&#1077; &#1089;&#1090;&#1072;&#1074;&#1080;&#1090;&#1089;&#1103; "X". &#1055;&#1088;&#1080;&#1084;&#1077;&#1088;: IP X4</td></tr></tbody></table><h4>&#1055;&#1088;&#1077;&#1080;&#1084;&#1091;&#1097;&#1077;&#1089;&#1090;&#1074;&#1072; &#1085;&#1072;&#1087;&#1086;&#1088;&#1085;&#1086;&#1075;&#1086; &#1087;&#1088;&#1086;&#1090;&#1086;&#1095;&#1085;&#1086;&#1075;&#1086; &#1074;&#1086;&#1076;&#1086;&#1085;&#1072;&#1075;&#1088;&#1077;&#1074;&#1072;&#1090;&#1077;&#1083;&#1103; Stiebel Eltron HDB-E 12 Si</h4><p>&#1050; &#1087;&#1088;&#1077;&#1080;&#1084;&#1091;&#1097;&#1077;&#1089;&#1090;&#1074;&#1072;&#1084; &#1076;&#1072; | [24 empty] | 3.6 | [9 empty] | 225 | 117 | [197 empty] | нет | [190 empty] | электронное | [8 empty] | 3 | [10 empty] | 11 | [39 empty] | 3.6 | [52 empty] | вертикальная | [44 empty] | спиральный | 10 | 1 | напорный | настенный | нижняя | 380 |  |  | да | да | 5 | нет | 2020-02-01 | 25 | [5 empty] | 11 | пластик |  |  |  |  | нет | нет |  | нет | нет | [34 empty] | нет | 5.4 | нет | нет | нет
https://climatopt.ru/catalog/vodonagrevateli/protochnye/trekhfaznye/stiebel_eltron_hdb_e_18_si/ | /upload/resize_cache/iblock/c18/400_400_140cd750bba9870f18aada2478b24840a/ste_hdb-e_si_12-24.500x600_1.500x500.jpg-084bc86f883d017c745306343603997f.jpg | [9 empty] | Проточный водонагреватель Stiebel Eltron HDB-E 18 SI | 29900 | 13273 | Проточные | https://climatopt.ru/upload/iblock/e18/specifik_ste_hdb-e_si.pdf | Напорный проточный водонагреватель Stiebel Eltron HDB-E 18 Si предназначен для обеспечения водоснабжения одной или нескольких точек. Устройство питается от трехфазной сети 380 В. Мощность нагревателя составляет 18 кВт. Принцип работы прибора Нагрев воды в рассматриваемом устройстве осуществляется при ее прохождении через колбу, в которой она контактирует с нагревательным элементом. Такой принцип работы предусматривает высокие показатели мощности: в отличии от накопительных водонагревателей мощность которых, как правило, не превышает 6 кВт. Но данный прибор лишен такого недостатка, как ограниченность объема воды, которым можно воспользоваться в данный момент – горячая вода начинает поступать к потребителю сразу после открытия крана. И не нужно выжидать определенный промежуток времени, пока она нагреется. За счет того, что данный водонагреватель является напорным, существует возможность обеспечения горячей водой нескольких точек. Отличительная особенность напорных нагревателей заключается в том, что в них постоянно присутствует давление. Это позволяет без проблем использовать Stiebel Eltron HDB-E 18 Si для обеспечения горячим водоснабжением даже большого загородного дома. Отличительные особенности нагревателя Электронная система управления Использование такого типа управления имеет следующие преимущества: обеспечиваются стабильные показатели силы потока и температуры воды; за счет подключения разного количества нагревательных элементов, в зависимости от силы потока, обеспечивается экономное расходование электрической энергии. Работа электронной схемы управления основана на использовании датчика потока и электронного блока управления. Датчик реагирует на изменения интенсивности потока и информирует об этом блок управления, который, в свою очередь, принимает решение о подключении определенного количества нагревательных элементов. Спиральный нагревательный элемент В отличие от трубчатых нагревателей, использующихся в аналогичных устройствах других производителей, спиральный элемент имеет следующие преимущества: более высокая скорость нагрева воды, обеспеченная высокими показателями теплоотдачи спирального элемента; возможность регулировки температуры с точностью порядка 0,5°C; неподверженность поверхности нагревательного элемента образованию накипи. Это позволяет использовать Stiebel Eltron HDB-E 18 Si в системах водоснабжения с жесткой водой без ее предварительной подготовки. Встроенная система защиты от перегрева Система защиты от перегрева осуществляет контроль температуры воды. При достижении заданного значения температуры специальное устройство размыкает питающую сеть нагревательного элемента, в результате чего нагрев воды останавливается. Благодаря наличию данной системы защиты исключается выход из строя прибора по причине перегрева. Система защиты от воздушных пробок Благодаря этой системе водонагреватель Stiebel Eltron HDB-E 18 Si может без проблем использоваться в системах водоснабжения с непостоянным давлением, которое зачастую приводит к образованию воздушных пробок. В момент образования воздушной пробки происходит размыкание контактов питающей сети нагревательного элемента. За счет этого удается избежать его поломки. Защита водонагревателя от внешних факторов Stiebel Eltron HDB-E 18 Si имеет пластиковый корпус, характеризующийся высокой степенью устойчивости к внешним факторам. Водонагреватель имеет класс защиты IP25. Степень защиты от проникновения посторонних предметов имеет показатель 2 (первая цифра в индексе). Это значит, что корпус водонагревателя обеспечивает защиту от доступа к опасным частям прибора пальцами рук и другими предметами, диаметр которых не менее 12,5 мм. Вторая цифра в индексе – это уровень защищенности прибора от проникновения влаги. Пятерка в данном случае обозначает, что водонагреватель устойчив к воздействию струй воды различной интенсивности с любых направлений. Это говорит о том, что устройство можно смело размещать в ванной комнате и других помещениях, где не исключено попадание на него струй воды. Расшифровка обозначений IP (International Protection) и классов защиты для оборудования и людей Составная часть Цифры и буквы Значение для защиты оборудования Значение для защиты людей Буквы кода IP \-- \-- Первое кодовое число 2 От попадания твердых инородных тел диаметром 12,5 мм От возможности касания (в том числе пальцами) опасных частей Второе кодовое число 3 Защита от капель воды Вода, капающая под углом до 60° с обеих сторон вертикально, не должна оказывать вредного воздействия 4 Защита от брызг воды Вода, брызгающая на корпус, не должна оказывать вредного воздействия 5 Защита от струй воды Вода, льющаяся на корпус в виде струй, не должна оказывать вредн. воздействия Дополнительная буква (при необходимости) D \-- От доступа к опасным частям с помощью проволоки При отсутствии цифры, обозначающей степень защиты, вместо нее ставится "X". Пример: IP X4 Преимущества напорного проточного водонагревателя Stiebel Eltron HDB-E 18 Si К преимуществам данного нагревателя можно отнести следующие: прибор способен работать даже при показателе интенсивности потока, равном 2,3 л/мин. Это значит, что его можно применять даже в тех случаях, когда в работе водопроводной сети наблюдается нестабильность давления; рассматриваемый водонагреватель не нуждается в каком-либо специальном обслуживании. Чистить его не нужно, так как на пластиковой колбе и спиральном нагревательном элементе известковые и другие виды отложений не собираются; устройство соответствует требованиям как международных, так и отечественных стандартов. Это позволяет без каких-либо проблем использовать его в составе отечественных инженерных систем; производитель предоставляет гарантию на данное изделие на срок 3 года, что говорит о его высоком качестве и надежности. Проточный напорный водонагреватель Stiebel Eltron HDB-E 18 Si - это устройство, благодаря которому вы всегда будете иметь в своем доме горячую воду, и не будете зависеть от внешних факторов. Не нужно ждать, пока вода нагреется, как в случае с накопительными нагревателями – просто открываете кран, и можете пользоваться теплой водой. Продукция компании Stiebel заслуженно завоевала авторитет среди пользователей во многих странах мира. И новинка Stiebel Eltron HDB-E 18 Si гарантированно займет свое место среди тех устройств, на которые можно без проблем положиться в вопросе бесперебойного обеспечения дома, офиса или другого помещения горячей водой. Монтаж Монтаж и подключение Нагреватель Stiebel Eltron HDB-E 18 Si имеет высоту, ширину и глубину 470, 225 и 117 мм соответственно. Он может быть установлен как под раковиной, так и над ней. Это обеспечивается за счет того, что в данном устройстве реализована система нижнего подключения, которая предусматривает возможность подключения разными способами (например, при верхнем подключении монтаж водонагревателя возможен только над раковиной). Вес данной модели нагревателя 3,6 кг. За счет этого при его установке обеспечивается небольшое усилие на несущую поверхность (стену). Способ установки водонагревателя – вертикальный. Это очень удобно в том случае, когда имеют место проблемы с наличием свободного пространства для монтажа изделия. Эта модель может быть использована даже в небольших по размерам помещениях. Расчетные таблицы Таблица производительности проточных водонагревателей в зависимости от мощности прибора и температуры воды на входе и выходе Температура воды на входе, °C Мощность проточного водонагревателя, кВт 3 6 8 13 15 18 21 24 27 Количество воды (литров в минуту) с температурой t=38 °C на выходе из водонагревателя. 6 1,3 2,7 3,6 5,8 6,7 8,2 9,4 10,7 12,0 10 1,5 3,0 4,1 6,6 7,7 9,2 10,7 12,3 13,8 14 1,8 3,6 4,8 7,7 9,0 10,7 12,7 14,3 16,1 18 2,1 4,3 5,7 9,3 10,7 12,9 15,0 17,2 19,3 Количество воды (литров в минуту) с температурой t=55 °C на выходе из водонагревателя. 6 \- \- 2,3 3,8 4,4 5,2 6,1 7,0 7,9 10 \- \- 2,5 4,1 4,8 5,7 6,7 7,6 8,6 14 \- \- 2,8 4,5 5,2 6,3 7,3 8,4 9,4 18 \- 2,3 3,1 5,1 5,7 6,9 8,1 9,2 10,3 Таблица рекомендованных сечений электрического кабеля Для медного трехжильного кабеля, одна фаза, напряжение 220 Вольт Мощность водонагревателя, кВт 1 2 3 3,5 4 6 8 12 Сила тока, А 4,5 9,1 13,6 15,9 18,2 27,3 36,4 54,5 Рекомендуемое сечение токопроводящей жилы кабеля, мм 2 1 1 1,5 2,5 2,5 4 6 10 Максимальная длина кабеля, м 35 17 17 25 22 23 27 30 Для медного четырехжильного кабеля, три фазы, напряжение 380 Вольт Мощность водонагревателя, кВт 6 13 15 18 21 24 27 35 Сила тока, А 9,1 19,5 22,8 27,3 31,9 36,5 41,0 53,2 Рекомендуемое сечение токопроводящей жилы кабеля, мм 2 1,5 4 4 4 6 6 8 8 Максимальная длина кабеля, м 50 52 48 40 51 45 53 41 | <div class="detail_text"><p>&#1053;&#1072;&#1087;&#1086;&#1088;&#1085;&#1099;&#1081; &#1087;&#1088;&#1086;&#1090;&#1086;&#1095;&#1085;&#1099;&#1081; &#1074;&#1086;&#1076;&#1086;&#1085;&#1072;&#1075;&#1088;&#1077;&#1074;&#1072;&#1090;&#1077;&#1083;&#1100; Stiebel Eltron HDB-E 18 Si &#1087;&#1088;&#1077;&#1076;&#1085;&#1072;&#1079;&#1085;&#1072;&#1095;&#1077;&#1085; &#1076;&#1083;&#1103; &#1086;&#1073;&#1077;&#1089;&#1087;&#1077;&#1095;&#1077;&#1085;&#1080;&#1103; &#1074;&#1086;&#1076;&#1086;&#1089;&#1085;&#1072;&#1073;&#1078;&#1077;&#1085;&#1080;&#1103; &#1086;&#1076;&#1085;&#1086;&#1081; &#1080;&#1083;&#1080; &#1085;&#1077;&#1089;&#1082;&#1086;&#1083;&#1100;&#1082;&#1080;&#1093; &#1090;&#1086;&#1095;&#1077;&#1082;. &#1059;&#1089;&#1090;&#1088;&#1086;&#1081;&#1089;&#1090;&#1074;&#1086; &#1087;&#1080;&#1090;&#1072;&#1077;&#1090;&#1089;&#1103; &#1086;&#1090; &#1090;&#1088;&#1077;&#1093;&#1092;&#1072;&#1079;&#1085;&#1086;&#1081; &#1089;&#1077;&#1090;&#1080; 380 &#1042;. &#1052;&#1086;&#1097;&#1085;&#1086;&#1089;&#1090;&#1100; &#1085;&#1072;&#1075;&#1088;&#1077;&#1074;&#1072;&#1090;&#1077;&#1083;&#1103; &#1089;&#1086;&#1089;&#1090;&#1072;&#1074;&#1083;&#1103;&#1077;&#1090; 18 &#1082;&#1042;&#1090;.</p><h4>&#1055;&#1088;&#1080;&#1085;&#1094;&#1080;&#1087; &#1088;&#1072;&#1073;&#1086;&#1090;&#1099; &#1087;&#1088;&#1080;&#1073;&#1086;&#1088;&#1072;</h4><p><img src="/upload/images_stiebel/princip_raboty_hdb_s.jpg" style="float: right; margin: 0px 0px 5px 5px;" alt="&#1055;&#1088;&#1080;&#1085;&#1094;&#1080;&#1087; &#1088;&#1072;&#1073;&#1086;&#1090;&#1099; &#1074;&#1086;&#1076;&#1086;&#1085;&#1072;&#1075;&#1088;&#1077;&#1074;&#1072;&#1090;&#1077;&#1083;&#1103; HDB-E 18 Si" title="&#1055;&#1088;&#1080;&#1085;&#1094;&#1080;&#1087; &#1088;&#1072;&#1073;&#1086;&#1090;&#1099; &#1074;&#1086;&#1076;&#1086;&#1085;&#1072;&#1075;&#1088;&#1077;&#1074;&#1072;&#1090;&#1077;&#1083;&#1103; HDB-E 18 Si"> &#1053;&#1072;&#1075;&#1088;&#1077;&#1074; &#1074;&#1086;&#1076;&#1099; &#1074; &#1088;&#1072;&#1089;&#1089;&#1084;&#1072;&#1090;&#1088;&#1080;&#1074;&#1072;&#1077;&#1084;&#1086;&#1084; &#1091;&#1089;&#1090;&#1088;&#1086;&#1081;&#1089;&#1090;&#1074;&#1077; &#1086;&#1089;&#1091;&#1097;&#1077;&#1089;&#1090;&#1074;&#1083;&#1103;&#1077;&#1090;&#1089;&#1103; &#1087;&#1088;&#1080; &#1077;&#1077; &#1087;&#1088;&#1086;&#1093;&#1086;&#1078;&#1076;&#1077;&#1085;&#1080;&#1080; &#1095;&#1077;&#1088;&#1077;&#1079; &#1082;&#1086;&#1083;&#1073;&#1091;, &#1074; &#1082;&#1086;&#1090;&#1086;&#1088;&#1086;&#1081; &#1086;&#1085;&#1072; &#1082;&#1086;&#1085;&#1090;&#1072;&#1082;&#1090;&#1080;&#1088;&#1091;&#1077;&#1090; &#1089; &#1085;&#1072;&#1075;&#1088;&#1077;&#1074;&#1072;&#1090;&#1077;&#1083;&#1100;&#1085;&#1099;&#1084; &#1101;&#1083;&#1077;&#1084;&#1077;&#1085;&#1090;&#1086;&#1084;. &#1058;&#1072;&#1082;&#1086;&#1081; &#1087;&#1088;&#1080;&#1085;&#1094;&#1080;&#1087; &#1088;&#1072;&#1073;&#1086;&#1090;&#1099; &#1087;&#1088;&#1077;&#1076;&#1091;&#1089;&#1084;&#1072;&#1090;&#1088;&#1080;&#1074;&#1072;&#1077;&#1090; &#1074;&#1099;&#1089;&#1086;&#1082;&#1080;&#1077; &#1087;&#1086;&#1082;&#1072;&#1079;&#1072;&#1090;&#1077;&#1083;&#1080; &#1084;&#1086;&#1097;&#1085;&#1086;&#1089;&#1090;&#1080;: &#1074; &#1086;&#1090;&#1083;&#1080;&#1095;&#1080;&#1080; &#1086;&#1090; &#1085;&#1072;&#1082;&#1086;&#1087;&#1080;&#1090;&#1077;&#1083;&#1100;&#1085;&#1099;&#1093; &#1074;&#1086;&#1076;&#1086;&#1085;&#1072;&#1075;&#1088;&#1077;&#1074;&#1072;&#1090;&#1077;&#1083;&#1077;&#1081; &#1084;&#1086;&#1097;&#1085;&#1086;&#1089;&#1090;&#1100; &#1082;&#1086;&#1090;&#1086;&#1088;&#1099;&#1093;, &#1082;&#1072;&#1082; &#1087;&#1088;&#1072;&#1074;&#1080;&#1083;&#1086;, &#1085;&#1077; &#1087;&#1088;&#1077;&#1074;&#1099;&#1096;&#1072;&#1077;&#1090; 6 &#1082;&#1042;&#1090;. &#1053;&#1086; &#1076;&#1072;&#1085;&#1085;&#1099;&#1081; &#1087;&#1088;&#1080;&#1073;&#1086;&#1088; &#1083;&#1080;&#1096;&#1077;&#1085; &#1090;&#1072;&#1082;&#1086;&#1075;&#1086; &#1085;&#1077;&#1076;&#1086;&#1089;&#1090;&#1072;&#1090;&#1082;&#1072;, &#1082;&#1072;&#1082; &#1086;&#1075;&#1088;&#1072;&#1085;&#1080;&#1095;&#1077;&#1085;&#1085;&#1086;&#1089;&#1090;&#1100; &#1086;&#1073;&#1098;&#1077;&#1084;&#1072; &#1074;&#1086;&#1076;&#1099;, &#1082;&#1086;&#1090;&#1086;&#1088;&#1099;&#1084; &#1084;&#1086;&#1078;&#1085;&#1086; &#1074;&#1086;&#1089;&#1087;&#1086;&#1083;&#1100;&#1079;&#1086;&#1074;&#1072;&#1090;&#1100;&#1089;&#1103; &#1074; &#1076;&#1072;&#1085;&#1085;&#1099;&#1081; &#1084;&#1086;&#1084;&#1077;&#1085;&#1090; &#8211; &#1075;&#1086;&#1088;&#1103;&#1095;&#1072;&#1103; &#1074;&#1086;&#1076;&#1072; &#1085;&#1072;&#1095;&#1080;&#1085;&#1072;&#1077;&#1090; &#1087;&#1086;&#1089;&#1090;&#1091;&#1087;&#1072;&#1090;&#1100; &#1082; &#1087;&#1086;&#1090;&#1088;&#1077;&#1073;&#1080;&#1090;&#1077;&#1083;&#1102; &#1089;&#1088;&#1072;&#1079;&#1091; &#1087;&#1086;&#1089;&#1083;&#1077; &#1086;&#1090;&#1082;&#1088;&#1099;&#1090;&#1080;&#1103; &#1082;&#1088;&#1072;&#1085;&#1072;. &#1048; &#1085;&#1077; &#1085;&#1091;&#1078;&#1085;&#1086; &#1074;&#1099;&#1078;&#1080;&#1076;&#1072;&#1090;&#1100; &#1086;&#1087;&#1088;&#1077;&#1076;&#1077;&#1083;&#1077;&#1085;&#1085;&#1099;&#1081; &#1087;&#1088;&#1086;&#1084;&#1077;&#1078;&#1091;&#1090;&#1086;&#1082; &#1074;&#1088;&#1077;&#1084;&#1077;&#1085;&#1080;, &#1087;&#1086;&#1082;&#1072; &#1086;&#1085;&#1072; &#1085;&#1072;&#1075;&#1088;&#1077;&#1077;&#1090;&#1089;&#1103;.</p><p>&#1047;&#1072; &#1089;&#1095;&#1077;&#1090; &#1090;&#1086;&#1075;&#1086;, &#1095;&#1090;&#1086; &#1076;&#1072;&#1085;&#1085;&#1099;&#1081; &#1074;&#1086;&#1076;&#1086;&#1085;&#1072;&#1075;&#1088;&#1077;&#1074;&#1072;&#1090;&#1077;&#1083;&#1100; &#1103;&#1074;&#1083;&#1103;&#1077;&#1090;&#1089;&#1103; &#1085;&#1072;&#1087;&#1086;&#1088;&#1085;&#1099;&#1084;, &#1089;&#1091;&#1097;&#1077;&#1089;&#1090;&#1074;&#1091;&#1077;&#1090; &#1074;&#1086;&#1079;&#1084;&#1086;&#1078;&#1085;&#1086;&#1089;&#1090;&#1100; &#1086;&#1073;&#1077;&#1089;&#1087;&#1077;&#1095;&#1077;&#1085;&#1080;&#1103; &#1075;&#1086;&#1088;&#1103;&#1095;&#1077;&#1081; &#1074;&#1086;&#1076;&#1086;&#1081; &#1085;&#1077;&#1089;&#1082;&#1086;&#1083;&#1100;&#1082;&#1080;&#1093; &#1090;&#1086;&#1095;&#1077;&#1082;. &#1054;&#1090;&#1083;&#1080;&#1095;&#1080;&#1090;&#1077;&#1083;&#1100;&#1085;&#1072;&#1103; &#1086;&#1089;&#1086;&#1073;&#1077;&#1085;&#1085;&#1086;&#1089;&#1090;&#1100; &#1085;&#1072;&#1087;&#1086;&#1088;&#1085;&#1099;&#1093; &#1085;&#1072;&#1075;&#1088;&#1077;&#1074;&#1072;&#1090;&#1077;&#1083;&#1077;&#1081; &#1079;&#1072;&#1082;&#1083;&#1102;&#1095;&#1072;&#1077;&#1090;&#1089;&#1103; &#1074; &#1090;&#1086;&#1084;, &#1095;&#1090;&#1086; &#1074; &#1085;&#1080;&#1093; &#1087;&#1086;&#1089;&#1090;&#1086;&#1103;&#1085;&#1085;&#1086; &#1087;&#1088;&#1080;&#1089;&#1091;&#1090;&#1089;&#1090;&#1074;&#1091;&#1077;&#1090; &#1076;&#1072;&#1074;&#1083;&#1077;&#1085;&#1080;&#1077;. &#1069;&#1090;&#1086; &#1087;&#1086;&#1079;&#1074;&#1086;&#1083;&#1103;&#1077;&#1090; &#1073;&#1077;&#1079; &#1087;&#1088;&#1086;&#1073;&#1083;&#1077;&#1084; &#1080;&#1089;&#1087;&#1086;&#1083;&#1100;&#1079;&#1086;&#1074;&#1072;&#1090;&#1100; Stiebel Eltron HDB-E 18 Si &#1076;&#1083;&#1103; &#1086;&#1073;&#1077;&#1089;&#1087;&#1077;&#1095;&#1077;&#1085;&#1080;&#1103; &#1075;&#1086;&#1088;&#1103;&#1095;&#1080;&#1084; &#1074;&#1086;&#1076;&#1086;&#1089;&#1085;&#1072;&#1073;&#1078;&#1077;&#1085;&#1080;&#1077;&#1084; &#1076;&#1072;&#1078;&#1077; &#1073;&#1086;&#1083;&#1100;&#1096;&#1086;&#1075;&#1086; &#1079;&#1072;&#1075;&#1086;&#1088;&#1086;&#1076;&#1085;&#1086;&#1075;&#1086; &#1076;&#1086;&#1084;&#1072;.</p><h4>&#1054;&#1090;&#1083;&#1080;&#1095;&#1080;&#1090;&#1077;&#1083;&#1100;&#1085;&#1099;&#1077; &#1086;&#1089;&#1086;&#1073;&#1077;&#1085;&#1085;&#1086;&#1089;&#1090;&#1080; &#1085;&#1072;&#1075;&#1088;&#1077;&#1074;&#1072;&#1090;&#1077;&#1083;&#1103;</h4><h5>&#1069;&#1083;&#1077;&#1082;&#1090;&#1088;&#1086;&#1085;&#1085;&#1072;&#1103; &#1089;&#1080;&#1089;&#1090;&#1077;&#1084;&#1072; &#1091;&#1087;&#1088;&#1072;&#1074;&#1083;&#1077;&#1085;&#1080;&#1103;</h5><p><img src="/upload/images_stiebel/elektronnoe_upravlenie_hdb_s.jpg" style="float: right; margin: 0px 0px 5px 5px;" alt="&#1069;&#1083;&#1077;&#1082;&#1090;&#1088;&#1086;&#1085;&#1085;&#1072;&#1103; &#1089;&#1080;&#1089;&#1090;&#1077;&#1084;&#1072; &#1091;&#1087;&#1088;&#1072;&#1074;&#1083;&#1077;&#1085;&#1080;&#1103; HDB-E 18 Si" title="&#1069;&#1083;&#1077;&#1082;&#1090;&#1088;&#1086;&#1085;&#1085;&#1072;&#1103; &#1089;&#1080;&#1089;&#1090;&#1077;&#1084;&#1072; &#1091;&#1087;&#1088;&#1072;&#1074;&#1083;&#1077;&#1085;&#1080;&#1103; HDB-E 18 Si"> &#1048;&#1089;&#1087;&#1086;&#1083;&#1100;&#1079;&#1086;&#1074;&#1072;&#1085;&#1080;&#1077; &#1090;&#1072;&#1082;&#1086;&#1075;&#1086; &#1090;&#1080;&#1087;&#1072; &#1091;&#1087;&#1088;&#1072;&#1074;&#1083;&#1077;&#1085;&#1080;&#1103; &#1080;&#1084;&#1077;&#1077;&#1090; &#1089;&#1083;&#1077;&#1076;&#1091;&#1102;&#1097;&#1080;&#1077; &#1087;&#1088;&#1077;&#1080;&#1084;&#1091;&#1097;&#1077;&#1089;&#1090;&#1074;&#1072;:</p><ul><li>&#1086;&#1073;&#1077;&#1089;&#1087;&#1077;&#1095;&#1080;&#1074;&#1072;&#1102;&#1090;&#1089;&#1103; &#1089;&#1090;&#1072;&#1073;&#1080;&#1083;&#1100;&#1085;&#1099;&#1077; &#1087;&#1086;&#1082;&#1072;&#1079;&#1072;&#1090;&#1077;&#1083;&#1080; &#1089;&#1080;&#1083;&#1099; &#1087;&#1086;&#1090;&#1086;&#1082;&#1072; &#1080; &#1090;&#1077;&#1084;&#1087;&#1077;&#1088;&#1072;&#1090;&#1091;&#1088;&#1099; &#1074;&#1086;&#1076;&#1099;;</li><li>&#1079;&#1072; &#1089;&#1095;&#1077;&#1090; &#1087;&#1086;&#1076;&#1082;&#1083;&#1102;&#1095;&#1077;&#1085;&#1080;&#1103; &#1088;&#1072;&#1079;&#1085;&#1086;&#1075;&#1086; &#1082;&#1086;&#1083;&#1080;&#1095;&#1077;&#1089;&#1090;&#1074;&#1072; &#1085;&#1072;&#1075;&#1088;&#1077;&#1074;&#1072;&#1090;&#1077;&#1083;&#1100;&#1085;&#1099;&#1093; &#1101;&#1083;&#1077;&#1084;&#1077;&#1085;&#1090;&#1086;&#1074;, &#1074; &#1079;&#1072;&#1074;&#1080;&#1089;&#1080;&#1084;&#1086;&#1089;&#1090;&#1080; &#1086;&#1090; &#1089;&#1080;&#1083;&#1099; &#1087;&#1086;&#1090;&#1086;&#1082;&#1072;, &#1086;&#1073;&#1077;&#1089;&#1087;&#1077;&#1095;&#1080;&#1074;&#1072;&#1077;&#1090;&#1089;&#1103; &#1101;&#1082;&#1086;&#1085;&#1086;&#1084;&#1085;&#1086;&#1077; &#1088;&#1072;&#1089;&#1093;&#1086;&#1076;&#1086;&#1074;&#1072;&#1085;&#1080;&#1077; &#1101;&#1083;&#1077;&#1082;&#1090;&#1088;&#1080;&#1095;&#1077;&#1089;&#1082;&#1086;&#1081; &#1101;&#1085;&#1077;&#1088;&#1075;&#1080;&#1080;.</li></ul><p>&#1056;&#1072;&#1073;&#1086;&#1090;&#1072; &#1101;&#1083;&#1077;&#1082;&#1090;&#1088;&#1086;&#1085;&#1085;&#1086;&#1081; &#1089;&#1093;&#1077;&#1084;&#1099; &#1091;&#1087;&#1088;&#1072;&#1074;&#1083;&#1077;&#1085;&#1080;&#1103; &#1086;&#1089;&#1085;&#1086;&#1074;&#1072;&#1085;&#1072; &#1085;&#1072; &#1080;&#1089;&#1087;&#1086;&#1083;&#1100;&#1079;&#1086;&#1074;&#1072;&#1085;&#1080;&#1080; &#1076;&#1072;&#1090;&#1095;&#1080;&#1082;&#1072; &#1087;&#1086;&#1090;&#1086;&#1082;&#1072; &#1080; &#1101;&#1083;&#1077;&#1082;&#1090;&#1088;&#1086;&#1085;&#1085;&#1086;&#1075;&#1086; &#1073;&#1083;&#1086;&#1082;&#1072; &#1091;&#1087;&#1088;&#1072;&#1074;&#1083;&#1077;&#1085;&#1080;&#1103;. &#1044;&#1072;&#1090;&#1095;&#1080;&#1082; &#1088;&#1077;&#1072;&#1075;&#1080;&#1088;&#1091;&#1077;&#1090; &#1085;&#1072; &#1080;&#1079;&#1084;&#1077;&#1085;&#1077;&#1085;&#1080;&#1103; &#1080;&#1085;&#1090;&#1077;&#1085;&#1089;&#1080;&#1074;&#1085;&#1086;&#1089;&#1090;&#1080; &#1087;&#1086;&#1090;&#1086;&#1082;&#1072; &#1080; &#1080;&#1085;&#1092;&#1086;&#1088;&#1084;&#1080;&#1088;&#1091;&#1077;&#1090; &#1086;&#1073; &#1101;&#1090;&#1086;&#1084; &#1073;&#1083;&#1086;&#1082; &#1091;&#1087;&#1088;&#1072;&#1074;&#1083;&#1077;&#1085;&#1080;&#1103;, &#1082;&#1086;&#1090;&#1086;&#1088;&#1099;&#1081;, &#1074; &#1089;&#1074;&#1086;&#1102; &#1086;&#1095;&#1077;&#1088;&#1077;&#1076;&#1100;, &#1087;&#1088;&#1080;&#1085;&#1080;&#1084;&#1072;&#1077;&#1090; &#1088;&#1077;&#1096;&#1077;&#1085;&#1080;&#1077; &#1086; &#1087;&#1086;&#1076;&#1082;&#1083;&#1102;&#1095;&#1077;&#1085;&#1080;&#1080; &#1086;&#1087;&#1088;&#1077;&#1076;&#1077;&#1083;&#1077;&#1085;&#1085;&#1086;&#1075;&#1086; &#1082;&#1086;&#1083;&#1080;&#1095;&#1077;&#1089;&#1090;&#1074;&#1072; &#1085;&#1072;&#1075;&#1088;&#1077;&#1074;&#1072;&#1090;&#1077;&#1083;&#1100;&#1085;&#1099;&#1093; &#1101;&#1083;&#1077;&#1084;&#1077;&#1085;&#1090;&#1086;&#1074;.</p><h5>&#1057;&#1087;&#1080;&#1088;&#1072;&#1083;&#1100;&#1085;&#1099;&#1081; &#1085;&#1072;&#1075;&#1088;&#1077;&#1074;&#1072;&#1090;&#1077;&#1083;&#1100;&#1085;&#1099;&#1081; &#1101;&#1083;&#1077;&#1084;&#1077;&#1085;&#1090;</h5><p>&#1042; &#1086;&#1090;&#1083;&#1080;&#1095;&#1080;&#1077; &#1086;&#1090; &#1090;&#1088;&#1091;&#1073;&#1095;&#1072;&#1090;&#1099;&#1093; &#1085;&#1072;&#1075;&#1088;&#1077;&#1074;&#1072;&#1090;&#1077;&#1083;&#1077;&#1081;, &#1080;&#1089;&#1087;&#1086;&#1083;&#1100;&#1079;&#1091;&#1102;&#1097;&#1080;&#1093;&#1089;&#1103; &#1074; &#1072;&#1085;&#1072;&#1083;&#1086;&#1075;&#1080;&#1095;&#1085;&#1099;&#1093; &#1091;&#1089;&#1090;&#1088;&#1086;&#1081;&#1089;&#1090;&#1074;&#1072;&#1093; &#1076;&#1088;&#1091;&#1075;&#1080;&#1093; &#1087;&#1088;&#1086;&#1080;&#1079;&#1074;&#1086;&#1076;&#1080;&#1090;&#1077;&#1083;&#1077;&#1081;, &#1089;&#1087;&#1080;&#1088;&#1072;&#1083;&#1100;&#1085;&#1099;&#1081; &#1101;&#1083;&#1077;&#1084;&#1077;&#1085;&#1090; &#1080;&#1084;&#1077;&#1077;&#1090; &#1089;&#1083;&#1077;&#1076;&#1091;&#1102;&#1097;&#1080;&#1077; &#1087;&#1088;&#1077;&#1080;&#1084;&#1091;&#1097;&#1077;&#1089;&#1090;&#1074;&#1072;:</p><p><img src="/upload/images_stiebel/spiralny_element_hdb_s.jpg" style="float: right; margin: 0px 0px 5px 5px;" alt="&#1057;&#1087;&#1080;&#1088;&#1072;&#1083;&#1100;&#1085;&#1099;&#1081; &#1085;&#1072;&#1075;&#1088;&#1077;&#1074;&#1072;&#1090;&#1077;&#1083;&#1100;&#1085;&#1099;&#1081; &#1101;&#1083;&#1077;&#1084;&#1077;&#1085;&#1090; HDB-E 18 Si" title="&#1057;&#1087;&#1080;&#1088;&#1072;&#1083;&#1100;&#1085;&#1099;&#1081; &#1085;&#1072;&#1075;&#1088;&#1077;&#1074;&#1072;&#1090;&#1077;&#1083;&#1100;&#1085;&#1099;&#1081; &#1101;&#1083;&#1077;&#1084;&#1077;&#1085;&#1090; HDB-E 18 Si"></p><ul><li>&#1073;&#1086;&#1083;&#1077;&#1077; &#1074;&#1099;&#1089;&#1086;&#1082;&#1072;&#1103; &#1089;&#1082;&#1086;&#1088;&#1086;&#1089;&#1090;&#1100; &#1085;&#1072;&#1075;&#1088;&#1077;&#1074;&#1072; &#1074;&#1086;&#1076;&#1099;, &#1086;&#1073;&#1077;&#1089;&#1087;&#1077;&#1095;&#1077;&#1085;&#1085;&#1072;&#1103; &#1074;&#1099;&#1089;&#1086;&#1082;&#1080;&#1084;&#1080; &#1087;&#1086;&#1082;&#1072;&#1079;&#1072;&#1090;&#1077;&#1083;&#1103;&#1084;&#1080; &#1090;&#1077;&#1087;&#1083;&#1086;&#1086;&#1090;&#1076;&#1072;&#1095;&#1080; &#1089;&#1087;&#1080;&#1088;&#1072;&#1083;&#1100;&#1085;&#1086;&#1075;&#1086; &#1101;&#1083;&#1077;&#1084;&#1077;&#1085;&#1090;&#1072;;</li><li>&#1074;&#1086;&#1079;&#1084;&#1086;&#1078;&#1085;&#1086;&#1089;&#1090;&#1100; &#1088;&#1077;&#1075;&#1091;&#1083;&#1080;&#1088;&#1086;&#1074;&#1082;&#1080; &#1090;&#1077;&#1084;&#1087;&#1077;&#1088;&#1072;&#1090;&#1091;&#1088;&#1099; &#1089; &#1090;&#1086;&#1095;&#1085;&#1086;&#1089;&#1090;&#1100;&#1102; &#1087;&#1086;&#1088;&#1103;&#1076;&#1082;&#1072; 0,5&#176;C;</li><li>&#1085;&#1077;&#1087;&#1086;&#1076;&#1074;&#1077;&#1088;&#1078;&#1077;&#1085;&#1085;&#1086;&#1089;&#1090;&#1100; &#1087;&#1086;&#1074;&#1077;&#1088;&#1093;&#1085;&#1086;&#1089;&#1090;&#1080; &#1085;&#1072;&#1075;&#1088;&#1077;&#1074;&#1072;&#1090;&#1077;&#1083;&#1100;&#1085;&#1086;&#1075;&#1086; &#1101;&#1083;&#1077;&#1084;&#1077;&#1085;&#1090;&#1072; &#1086;&#1073;&#1088;&#1072;&#1079;&#1086;&#1074;&#1072;&#1085;&#1080;&#1102; &#1085;&#1072;&#1082;&#1080;&#1087;&#1080;. &#1069;&#1090;&#1086; &#1087;&#1086;&#1079;&#1074;&#1086;&#1083;&#1103;&#1077;&#1090; &#1080;&#1089;&#1087;&#1086;&#1083;&#1100;&#1079;&#1086;&#1074;&#1072;&#1090;&#1100; Stiebel Eltron HDB-E 18 Si &#1074; &#1089;&#1080;&#1089;&#1090;&#1077;&#1084;&#1072;&#1093; &#1074;&#1086;&#1076;&#1086;&#1089;&#1085;&#1072;&#1073;&#1078;&#1077;&#1085;&#1080;&#1103; &#1089; &#1078;&#1077;&#1089;&#1090;&#1082;&#1086;&#1081; &#1074;&#1086;&#1076;&#1086;&#1081; &#1073;&#1077;&#1079; &#1077;&#1077; &#1087;&#1088;&#1077;&#1076;&#1074;&#1072;&#1088;&#1080;&#1090;&#1077;&#1083;&#1100;&#1085;&#1086;&#1081; &#1087;&#1086;&#1076;&#1075;&#1086;&#1090;&#1086;&#1074;&#1082;&#1080;.</li></ul><h5>&#1042;&#1089;&#1090;&#1088;&#1086;&#1077;&#1085;&#1085;&#1072;&#1103; &#1089;&#1080;&#1089;&#1090;&#1077;&#1084;&#1072; &#1079;&#1072;&#1097;&#1080;&#1090;&#1099; &#1086;&#1090; &#1087;&#1077;&#1088;&#1077;&#1075;&#1088;&#1077;&#1074;&#1072;</h5><p>&#1057;&#1080;&#1089;&#1090;&#1077;&#1084;&#1072; &#1079;&#1072;&#1097;&#1080;&#1090;&#1099; &#1086;&#1090; &#1087;&#1077;&#1088;&#1077;&#1075;&#1088;&#1077;&#1074;&#1072; &#1086;&#1089;&#1091;&#1097;&#1077;&#1089;&#1090;&#1074;&#1083;&#1103;&#1077;&#1090; &#1082;&#1086;&#1085;&#1090;&#1088;&#1086;&#1083;&#1100; &#1090;&#1077;&#1084;&#1087;&#1077;&#1088;&#1072;&#1090;&#1091;&#1088;&#1099; &#1074;&#1086;&#1076;&#1099;. &#1055;&#1088;&#1080; &#1076;&#1086;&#1089;&#1090;&#1080;&#1078;&#1077;&#1085;&#1080;&#1080; &#1079;&#1072;&#1076;&#1072;&#1085;&#1085;&#1086;&#1075;&#1086; &#1079;&#1085;&#1072;&#1095;&#1077;&#1085;&#1080;&#1103; &#1090;&#1077;&#1084;&#1087;&#1077;&#1088;&#1072;&#1090;&#1091;&#1088;&#1099; &#1089;&#1087;&#1077;&#1094;&#1080;&#1072;&#1083;&#1100;&#1085;&#1086;&#1077; &#1091;&#1089;&#1090;&#1088;&#1086;&#1081;&#1089;&#1090;&#1074;&#1086; &#1088;&#1072;&#1079;&#1084;&#1099;&#1082;&#1072;&#1077;&#1090; &#1087;&#1080;&#1090;&#1072;&#1102;&#1097;&#1091;&#1102; &#1089;&#1077;&#1090;&#1100; &#1085;&#1072;&#1075;&#1088;&#1077;&#1074;&#1072;&#1090;&#1077;&#1083;&#1100;&#1085;&#1086;&#1075;&#1086; &#1101;&#1083;&#1077;&#1084;&#1077;&#1085;&#1090;&#1072;, &#1074; &#1088;&#1077;&#1079;&#1091;&#1083;&#1100;&#1090;&#1072;&#1090;&#1077; &#1095;&#1077;&#1075;&#1086; &#1085;&#1072;&#1075;&#1088;&#1077;&#1074; &#1074;&#1086;&#1076;&#1099; &#1086;&#1089;&#1090;&#1072;&#1085;&#1072;&#1074;&#1083;&#1080;&#1074;&#1072;&#1077;&#1090;&#1089;&#1103;.</p><p>&#1041;&#1083;&#1072;&#1075;&#1086;&#1076;&#1072;&#1088;&#1103; &#1085;&#1072;&#1083;&#1080;&#1095;&#1080;&#1102; &#1076;&#1072;&#1085;&#1085;&#1086;&#1081; &#1089;&#1080;&#1089;&#1090;&#1077;&#1084;&#1099; &#1079;&#1072;&#1097;&#1080;&#1090;&#1099; &#1080;&#1089;&#1082;&#1083;&#1102;&#1095;&#1072;&#1077;&#1090;&#1089;&#1103; &#1074;&#1099;&#1093;&#1086;&#1076; &#1080;&#1079; &#1089;&#1090;&#1088;&#1086;&#1103; &#1087;&#1088;&#1080;&#1073;&#1086;&#1088;&#1072; &#1087;&#1086; &#1087;&#1088;&#1080;&#1095;&#1080;&#1085;&#1077; &#1087;&#1077;&#1088;&#1077;&#1075;&#1088;&#1077;&#1074;&#1072;.</p><h5>&#1057;&#1080;&#1089;&#1090;&#1077;&#1084;&#1072; &#1079;&#1072;&#1097;&#1080;&#1090;&#1099; &#1086;&#1090; &#1074;&#1086;&#1079;&#1076;&#1091;&#1096;&#1085;&#1099;&#1093; &#1087;&#1088;&#1086;&#1073;&#1086;&#1082;</h5><p><img src="/upload/images_stiebel/porog_vklyucheniya_hdb_s.jpg" style="float: right; margin: 0px 0px 5px 10px;" alt="&#1053;&#1080;&#1079;&#1082;&#1080;&#1081; &#1087;&#1086;&#1088;&#1086;&#1075; &#1074;&#1082;&#1083;&#1102;&#1095;&#1077;&#1085;&#1080;&#1103; Stiebel Eltron HDB-E 18 Si" title="&#1053;&#1080;&#1079;&#1082;&#1080;&#1081; &#1087;&#1086;&#1088;&#1086;&#1075; &#1074;&#1082;&#1083;&#1102;&#1095;&#1077;&#1085;&#1080;&#1103; Stiebel Eltron HDB-E 18 Si"> &#1041;&#1083;&#1072;&#1075;&#1086;&#1076;&#1072;&#1088;&#1103; &#1101;&#1090;&#1086;&#1081; &#1089;&#1080;&#1089;&#1090;&#1077;&#1084;&#1077; &#1074;&#1086;&#1076;&#1086;&#1085;&#1072;&#1075;&#1088;&#1077;&#1074;&#1072;&#1090;&#1077;&#1083;&#1100; Stiebel Eltron HDB-E 18 Si &#1084;&#1086;&#1078;&#1077;&#1090; &#1073;&#1077;&#1079; &#1087;&#1088;&#1086;&#1073;&#1083;&#1077;&#1084; &#1080;&#1089;&#1087;&#1086;&#1083;&#1100;&#1079;&#1086;&#1074;&#1072;&#1090;&#1100;&#1089;&#1103; &#1074; &#1089;&#1080;&#1089;&#1090;&#1077;&#1084;&#1072;&#1093; &#1074;&#1086;&#1076;&#1086;&#1089;&#1085;&#1072;&#1073;&#1078;&#1077;&#1085;&#1080;&#1103; &#1089; &#1085;&#1077;&#1087;&#1086;&#1089;&#1090;&#1086;&#1103;&#1085;&#1085;&#1099;&#1084; &#1076;&#1072;&#1074;&#1083;&#1077;&#1085;&#1080;&#1077;&#1084;, &#1082;&#1086;&#1090;&#1086;&#1088;&#1086;&#1077; &#1079;&#1072;&#1095;&#1072;&#1089;&#1090;&#1091;&#1102; &#1087;&#1088;&#1080;&#1074;&#1086;&#1076;&#1080;&#1090; &#1082; &#1086;&#1073;&#1088;&#1072;&#1079;&#1086;&#1074;&#1072;&#1085;&#1080;&#1102; &#1074;&#1086;&#1079;&#1076;&#1091;&#1096;&#1085;&#1099;&#1093; &#1087;&#1088;&#1086;&#1073;&#1086;&#1082;. &#1042; &#1084;&#1086;&#1084;&#1077;&#1085;&#1090; &#1086;&#1073;&#1088;&#1072;&#1079;&#1086;&#1074;&#1072;&#1085;&#1080;&#1103; &#1074;&#1086;&#1079;&#1076;&#1091;&#1096;&#1085;&#1086;&#1081; &#1087;&#1088;&#1086;&#1073;&#1082;&#1080; &#1087;&#1088;&#1086;&#1080;&#1089;&#1093;&#1086;&#1076;&#1080;&#1090; &#1088;&#1072;&#1079;&#1084;&#1099;&#1082;&#1072;&#1085;&#1080;&#1077; &#1082;&#1086;&#1085;&#1090;&#1072;&#1082;&#1090;&#1086;&#1074; &#1087;&#1080;&#1090;&#1072;&#1102;&#1097;&#1077;&#1081; &#1089;&#1077;&#1090;&#1080; &#1085;&#1072;&#1075;&#1088;&#1077;&#1074;&#1072;&#1090;&#1077;&#1083;&#1100;&#1085;&#1086;&#1075;&#1086; &#1101;&#1083;&#1077;&#1084;&#1077;&#1085;&#1090;&#1072;. &#1047;&#1072; &#1089;&#1095;&#1077;&#1090; &#1101;&#1090;&#1086;&#1075;&#1086; &#1091;&#1076;&#1072;&#1077;&#1090;&#1089;&#1103; &#1080;&#1079;&#1073;&#1077;&#1078;&#1072;&#1090;&#1100; &#1077;&#1075;&#1086; &#1087;&#1086;&#1083;&#1086;&#1084;&#1082;&#1080;.</p><h5>&#1047;&#1072;&#1097;&#1080;&#1090;&#1072; &#1074;&#1086;&#1076;&#1086;&#1085;&#1072;&#1075;&#1088;&#1077;&#1074;&#1072;&#1090;&#1077;&#1083;&#1103; &#1086;&#1090; &#1074;&#1085;&#1077;&#1096;&#1085;&#1080;&#1093; &#1092;&#1072;&#1082;&#1090;&#1086;&#1088;&#1086;&#1074;</h5><p>Stiebel Eltron HDB-E 18 Si &#1080;&#1084;&#1077;&#1077;&#1090; &#1087;&#1083;&#1072;&#1089;&#1090;&#1080;&#1082;&#1086;&#1074;&#1099;&#1081; &#1082;&#1086;&#1088;&#1087;&#1091;&#1089;, &#1093;&#1072;&#1088;&#1072;&#1082;&#1090;&#1077;&#1088;&#1080;&#1079;&#1091;&#1102;&#1097;&#1080;&#1081;&#1089;&#1103; &#1074;&#1099;&#1089;&#1086;&#1082;&#1086;&#1081; &#1089;&#1090;&#1077;&#1087;&#1077;&#1085;&#1100;&#1102; &#1091;&#1089;&#1090;&#1086;&#1081;&#1095;&#1080;&#1074;&#1086;&#1089;&#1090;&#1080; &#1082; &#1074;&#1085;&#1077;&#1096;&#1085;&#1080;&#1084; &#1092;&#1072;&#1082;&#1090;&#1086;&#1088;&#1072;&#1084;. &#1042;&#1086;&#1076;&#1086;&#1085;&#1072;&#1075;&#1088;&#1077;&#1074;&#1072;&#1090;&#1077;&#1083;&#1100; &#1080;&#1084;&#1077;&#1077;&#1090; &#1082;&#1083;&#1072;&#1089;&#1089; &#1079;&#1072;&#1097;&#1080;&#1090;&#1099; IP25.</p><p>&#1057;&#1090;&#1077;&#1087;&#1077;&#1085;&#1100; &#1079;&#1072;&#1097;&#1080;&#1090;&#1099; &#1086;&#1090; &#1087;&#1088;&#1086;&#1085;&#1080;&#1082;&#1085;&#1086;&#1074;&#1077;&#1085;&#1080;&#1103; &#1087;&#1086;&#1089;&#1090;&#1086;&#1088;&#1086;&#1085;&#1085;&#1080;&#1093; &#1087;&#1088;&#1077;&#1076;&#1084;&#1077;&#1090;&#1086;&#1074; &#1080;&#1084;&#1077;&#1077;&#1090; &#1087;&#1086;&#1082;&#1072;&#1079;&#1072;&#1090;&#1077;&#1083;&#1100; 2 (&#1087;&#1077;&#1088;&#1074;&#1072;&#1103; &#1094;&#1080;&#1092;&#1088;&#1072; &#1074; &#1080;&#1085;&#1076;&#1077;&#1082;&#1089;&#1077;). &#1069;&#1090;&#1086; &#1079;&#1085;&#1072;&#1095;&#1080;&#1090;, &#1095;&#1090;&#1086; &#1082;&#1086;&#1088;&#1087;&#1091;&#1089; &#1074;&#1086;&#1076;&#1086;&#1085;&#1072;&#1075;&#1088;&#1077;&#1074;&#1072;&#1090;&#1077;&#1083;&#1103; &#1086;&#1073;&#1077;&#1089;&#1087;&#1077;&#1095;&#1080;&#1074;&#1072;&#1077;&#1090; &#1079;&#1072;&#1097;&#1080;&#1090;&#1091; &#1086;&#1090; &#1076;&#1086;&#1089;&#1090;&#1091;&#1087;&#1072; &#1082; &#1086;&#1087;&#1072;&#1089;&#1085;&#1099;&#1084; &#1095;&#1072;&#1089;&#1090;&#1103;&#1084; &#1087;&#1088;&#1080;&#1073;&#1086;&#1088;&#1072; &#1087;&#1072;&#1083;&#1100;&#1094;&#1072;&#1084;&#1080; &#1088;&#1091;&#1082; &#1080; &#1076;&#1088;&#1091;&#1075;&#1080;&#1084;&#1080; &#1087;&#1088;&#1077;&#1076;&#1084;&#1077;&#1090;&#1072;&#1084;&#1080;, &#1076;&#1080;&#1072;&#1084;&#1077;&#1090;&#1088; &#1082;&#1086;&#1090;&#1086;&#1088;&#1099;&#1093; &#1085;&#1077; &#1084;&#1077;&#1085;&#1077;&#1077; 12,5 &#1084;&#1084;. &#1042;&#1090;&#1086;&#1088;&#1072;&#1103; &#1094;&#1080;&#1092;&#1088;&#1072; &#1074; &#1080;&#1085;&#1076;&#1077;&#1082;&#1089;&#1077; &#8211; &#1101;&#1090;&#1086; &#1091;&#1088;&#1086;&#1074;&#1077;&#1085;&#1100; &#1079;&#1072;&#1097;&#1080;&#1097;&#1077;&#1085;&#1085;&#1086;&#1089;&#1090;&#1080; &#1087;&#1088;&#1080;&#1073;&#1086;&#1088;&#1072; &#1086;&#1090; &#1087;&#1088;&#1086;&#1085;&#1080;&#1082;&#1085;&#1086;&#1074;&#1077;&#1085;&#1080;&#1103; &#1074;&#1083;&#1072;&#1075;&#1080;. &#1055;&#1103;&#1090;&#1077;&#1088;&#1082;&#1072; &#1074; &#1076;&#1072;&#1085;&#1085;&#1086;&#1084; &#1089;&#1083;&#1091;&#1095;&#1072;&#1077; &#1086;&#1073;&#1086;&#1079;&#1085;&#1072;&#1095;&#1072;&#1077;&#1090;, &#1095;&#1090;&#1086; &#1074;&#1086;&#1076;&#1086;&#1085;&#1072;&#1075;&#1088;&#1077;&#1074;&#1072;&#1090;&#1077;&#1083;&#1100; &#1091;&#1089;&#1090;&#1086;&#1081;&#1095;&#1080;&#1074; &#1082; &#1074;&#1086;&#1079;&#1076;&#1077;&#1081;&#1089;&#1090;&#1074;&#1080;&#1102; &#1089;&#1090;&#1088;&#1091;&#1081; &#1074;&#1086;&#1076;&#1099; &#1088;&#1072;&#1079;&#1083;&#1080;&#1095;&#1085;&#1086;&#1081; &#1080;&#1085;&#1090;&#1077;&#1085;&#1089;&#1080;&#1074;&#1085;&#1086;&#1089;&#1090;&#1080; &#1089; &#1083;&#1102;&#1073;&#1099;&#1093; &#1085;&#1072;&#1087;&#1088;&#1072;&#1074;&#1083;&#1077;&#1085;&#1080;&#1081;. &#1069;&#1090;&#1086; &#1075;&#1086;&#1074;&#1086;&#1088;&#1080;&#1090; &#1086; &#1090;&#1086;&#1084;, &#1095;&#1090;&#1086; &#1091;&#1089;&#1090;&#1088;&#1086;&#1081;&#1089;&#1090;&#1074;&#1086; &#1084;&#1086;&#1078;&#1085;&#1086; &#1089;&#1084;&#1077;&#1083;&#1086; &#1088;&#1072;&#1079;&#1084;&#1077;&#1097;&#1072;&#1090;&#1100; &#1074; &#1074;&#1072;&#1085;&#1085;&#1086;&#1081; &#1082;&#1086;&#1084;&#1085;&#1072;&#1090;&#1077; &#1080; &#1076;&#1088;&#1091;&#1075;&#1080;&#1093; &#1087;&#1086;&#1084;&#1077;&#1097;&#1077;&#1085;&#1080;&#1103;&#1093;, &#1075;&#1076;&#1077; &#1085;&#1077; &#1080;&#1089;&#1082;&#1083;&#1102;&#1095;&#1077;&#1085;&#1086; &#1087;&#1086;&#1087;&#1072;&#1076;&#1072;&#1085;&#1080;&#1077; &#1085;&#1072; &#1085;&#1077;&#1075;&#1086; &#1089;&#1090;&#1088;&#1091;&#1081; &#1074;&#1086;&#1076;&#1099;.</p><table id="tab-kz"><tbody><tr class="head-tab-op"><td colspan="4" style="padding: 5px;">&#1056;&#1072;&#1089;&#1096;&#1080;&#1092;&#1088;&#1086;&#1074;&#1082;&#1072; &#1086;&#1073;&#1086;&#1079;&#1085;&#1072;&#1095;&#1077;&#1085;&#1080;&#1081; IP (International Protection) &#1080; &#1082;&#1083;&#1072;&#1089;&#1089;&#1086;&#1074; &#1079;&#1072;&#1097;&#1080;&#1090;&#1099; &#1076;&#1083;&#1103; &#1086;&#1073;&#1086;&#1088;&#1091;&#1076;&#1086;&#1074;&#1072;&#1085;&#1080;&#1103; &#1080; &#1083;&#1102;&#1076;&#1077;&#1081;</td></tr><tr class="tab-tr"><td class="left-td">&#1057;&#1086;&#1089;&#1090;&#1072;&#1074;&#1085;&#1072;&#1103; &#1095;&#1072;&#1089;&#1090;&#1100;</td><td class="tab-td">&#1062;&#1080;&#1092;&#1088;&#1099; &#1080; &#1073;&#1091;&#1082;&#1074;&#1099;</td><td class="tab-td" style="width: 140px;">&#1047;&#1085;&#1072;&#1095;&#1077;&#1085;&#1080;&#1077; &#1076;&#1083;&#1103; &#1079;&#1072;&#1097;&#1080;&#1090;&#1099; &#1086;&#1073;&#1086;&#1088;&#1091;&#1076;&#1086;&#1074;&#1072;&#1085;&#1080;&#1103;</td><td class="tab-td" style="text-align: left;">&#1047;&#1085;&#1072;&#1095;&#1077;&#1085;&#1080;&#1077; &#1076;&#1083;&#1103; &#1079;&#1072;&#1097;&#1080;&#1090;&#1099; &#1083;&#1102;&#1076;&#1077;&#1081;</td></tr><tr><td class="left-td">&#1041;&#1091;&#1082;&#1074;&#1099; &#1082;&#1086;&#1076;&#1072;</td><td class="tab-td">IP</td><td class="tab-td">--</td><td class="tab-td">--</td></tr><tr class="tab-tr"><td class="left-td">&#1055;&#1077;&#1088;&#1074;&#1086;&#1077; &#1082;&#1086;&#1076;&#1086;&#1074;&#1086;&#1077; &#1095;&#1080;&#1089;&#1083;&#1086;</td><td class="tab-td">2</td><td class="tab-td">&#1054;&#1090; &#1087;&#1086;&#1087;&#1072;&#1076;&#1072;&#1085;&#1080;&#1103; &#1090;&#1074;&#1077;&#1088;&#1076;&#1099;&#1093; &#1080;&#1085;&#1086;&#1088;&#1086;&#1076;&#1085;&#1099;&#1093; &#1090;&#1077;&#1083; &#1076;&#1080;&#1072;&#1084;&#1077;&#1090;&#1088;&#1086;&#1084; 12,5 &#1084;&#1084;</td><td class="tab-td" style="text-align: left;">&#1054;&#1090; &#1074;&#1086;&#1079;&#1084;&#1086;&#1078;&#1085;&#1086;&#1089;&#1090;&#1080; &#1082;&#1072;&#1089;&#1072;&#1085;&#1080;&#1103; (&#1074; &#1090;&#1086;&#1084; &#1095;&#1080;&#1089;&#1083;&#1077; &#1087;&#1072;&#1083;&#1100;&#1094;&#1072;&#1084;&#1080;) &#1086;&#1087;&#1072;&#1089;&#1085;&#1099;&#1093; &#1095;&#1072;&#1089;&#1090;&#1077;&#1081;</td></tr><tr><td class="left-td">&#1042;&#1090;&#1086;&#1088;&#1086;&#1077; &#1082;&#1086;&#1076;&#1086;&#1074;&#1086;&#1077; &#1095;&#1080;&#1089;&#1083;&#1086;</td><td class="tab-td">3</td><td class="tab-td">&#1047;&#1072;&#1097;&#1080;&#1090;&#1072; &#1086;&#1090; &#1082;&#1072;&#1087;&#1077;&#1083;&#1100; &#1074;&#1086;&#1076;&#1099;</td><td class="tab-td" style="text-align: left;">&#1042;&#1086;&#1076;&#1072;, &#1082;&#1072;&#1087;&#1072;&#1102;&#1097;&#1072;&#1103; &#1087;&#1086;&#1076; &#1091;&#1075;&#1083;&#1086;&#1084; &#1076;&#1086; 60&#176; &#1089; &#1086;&#1073;&#1077;&#1080;&#1093; &#1089;&#1090;&#1086;&#1088;&#1086;&#1085; &#1074;&#1077;&#1088;&#1090;&#1080;&#1082;&#1072;&#1083;&#1100;&#1085;&#1086;, &#1085;&#1077; &#1076;&#1086;&#1083;&#1078;&#1085;&#1072; &#1086;&#1082;&#1072;&#1079;&#1099;&#1074;&#1072;&#1090;&#1100; &#1074;&#1088;&#1077;&#1076;&#1085;&#1086;&#1075;&#1086; &#1074;&#1086;&#1079;&#1076;&#1077;&#1081;&#1089;&#1090;&#1074;&#1080;&#1103;</td></tr><tr class="tab-tr"><td class="left-td"></td><td class="tab-td">4</td><td class="tab-td">&#1047;&#1072;&#1097;&#1080;&#1090;&#1072; &#1086;&#1090; &#1073;&#1088;&#1099;&#1079;&#1075; &#1074;&#1086;&#1076;&#1099;</td><td class="tab-td" style="text-align: left;">&#1042;&#1086;&#1076;&#1072;, &#1073;&#1088;&#1099;&#1079;&#1075;&#1072;&#1102;&#1097;&#1072;&#1103; &#1085;&#1072; &#1082;&#1086;&#1088;&#1087;&#1091;&#1089;, &#1085;&#1077; &#1076;&#1086;&#1083;&#1078;&#1085;&#1072; &#1086;&#1082;&#1072;&#1079;&#1099;&#1074;&#1072;&#1090;&#1100; &#1074;&#1088;&#1077;&#1076;&#1085;&#1086;&#1075;&#1086; &#1074;&#1086;&#1079;&#1076;&#1077;&#1081;&#1089;&#1090;&#1074;&#1080;&#1103;</td></tr><tr><td class="left-td"></td><td class="tab-td">5</td><td class="tab-td">&#1047;&#1072;&#1097;&#1080;&#1090;&#1072; &#1086;&#1090; &#1089;&#1090;&#1088;&#1091;&#1081; &#1074;&#1086;&#1076;&#1099;</td><td class="tab-td" style="text-align: left;">&#1042;&#1086;&#1076;&#1072;, &#1083;&#1100;&#1102;&#1097;&#1072;&#1103;&#1089;&#1103; &#1085;&#1072; &#1082;&#1086;&#1088;&#1087;&#1091;&#1089; &#1074; &#1074;&#1080;&#1076;&#1077; &#1089;&#1090;&#1088;&#1091;&#1081;, &#1085;&#1077; &#1076;&#1086;&#1083;&#1078;&#1085;&#1072; &#1086;&#1082;&#1072;&#1079;&#1099;&#1074;&#1072;&#1090;&#1100; &#1074;&#1088;&#1077;&#1076;&#1085;. &#1074;&#1086;&#1079;&#1076;&#1077;&#1081;&#1089;&#1090;&#1074;&#1080;&#1103;</td></tr><tr class="tab-tr"><td class="left-td">&#1044;&#1086;&#1087;&#1086;&#1083;&#1085;&#1080;&#1090;&#1077;&#1083;&#1100;&#1085;&#1072;&#1103; &#1073;&#1091;&#1082;&#1074;&#1072; (&#1087;&#1088;&#1080; &#1085;&#1077;&#1086;&#1073;&#1093;&#1086;&#1076;&#1080;&#1084;&#1086;&#1089;&#1090;&#1080;)</td><td class="tab-td">D</td><td class="tab-td">--</td><td class="tab-td" style="text-align: left;">&#1054;&#1090; &#1076;&#1086;&#1089;&#1090;&#1091;&#1087;&#1072; &#1082; &#1086;&#1087;&#1072;&#1089;&#1085;&#1099;&#1084; &#1095;&#1072;&#1089;&#1090;&#1103;&#1084; &#1089; &#1087;&#1086;&#1084;&#1086;&#1097;&#1100;&#1102; &#1087;&#1088;&#1086;&#1074;&#1086;&#1083;&#1086;&#1082;&#1080;</td></tr><tr class="head-tab-op"><td colspan="4" style="padding: 5px;">&#1055;&#1088;&#1080; &#1086;&#1090;&#1089;&#1091;&#1090;&#1089;&#1090;&#1074;&#1080;&#1080; &#1094;&#1080;&#1092;&#1088;&#1099;, &#1086;&#1073;&#1086;&#1079;&#1085;&#1072;&#1095;&#1072;&#1102;&#1097;&#1077;&#1081; &#1089;&#1090;&#1077;&#1087;&#1077;&#1085;&#1100; &#1079;&#1072;&#1097;&#1080;&#1090;&#1099;, &#1074;&#1084;&#1077;&#1089;&#1090;&#1086; &#1085;&#1077;&#1077; &#1089;&#1090;&#1072;&#1074;&#1080;&#1090;&#1089;&#1103; "X". &#1055;&#1088;&#1080;&#1084;&#1077;&#1088;: IP X4</td></tr></tbody></table><h4>&#1055;&#1088;&#1077;&#1080;&#1084;&#1091;&#1097;&#1077;&#1089;&#1090;&#1074;&#1072; &#1085;&#1072;&#1087;&#1086;&#1088;&#1085;&#1086;&#1075;&#1086; &#1087;&#1088;&#1086;&#1090;&#1086;&#1095;&#1085;&#1086;&#1075;&#1086; &#1074;&#1086;&#1076;&#1086;&#1085;&#1072;&#1075;&#1088;&#1077;&#1074;&#1072;&#1090;&#1077;&#1083;&#1103; Stiebel Eltron HDB-E 18 Si</h4><p>&#1050; &#1087;&#1088;&#1077;&#1080;&#1084;&#1091;&#1097;&#1077;&#1089;&#1090;&#1074;&#1072;&#1084; &#1076;&#1072; | [24 empty] | 3.6 | [9 empty] | 225 | 117 | [197 empty] | нет | [190 empty] | электронное | [8 empty] | 3 | [10 empty] | 18 | [39 empty] | 3.6 | [52 empty] | вертикальная | [44 empty] | спиральный | 10 | 1 | напорный | настенный | нижняя | 380 |  |  | да | да | 5 | нет | 2020-02-01 | 25 | [5 empty] | 18 | пластик |  |  |  |  | нет | нет |  | нет | нет | [34 empty] | нет | 9.2 | нет | нет | нет
https://climatopt.ru/catalog/vodonagrevateli/protochnye/trekhfaznye/stiebel_eltron_hdb_e_21_si/ | /upload/resize_cache/iblock/007/400_400_140cd750bba9870f18aada2478b24840a/ste_hdb-e_si_12-24.500x600_2.500x500.jpg-5108521afd9cfb204219b5b984d37b3c.jpg | [9 empty] | Проточный водонагреватель Stiebel Eltron HDB-E 21 SI | 29900 | 13274 | Проточные | https://climatopt.ru/upload/iblock/0f2/specifik_ste_hdb-e_si.pdf | Напорный проточный водонагреватель Stiebel Eltron HDB-E 21 Si предназначен для обеспечения водоснабжения одной или нескольких точек. Устройство питается от трехфазной сети 380 В. Мощность нагревателя составляет 21 кВт. Принцип работы прибора Нагрев воды в рассматриваемом устройстве осуществляется при ее прохождении через колбу, в которой она контактирует с нагревательным элементом. Такой принцип работы предусматривает высокие показатели мощности: в отличии от накопительных водонагревателей мощность которых, как правило, не превышает 6 кВт. Но данный прибор лишен такого недостатка, как ограниченность объема воды, которым можно воспользоваться в данный момент – горячая вода начинает поступать к потребителю сразу после открытия крана. И не нужно выжидать определенный промежуток времени, пока она нагреется. За счет того, что данный водонагреватель является напорным, существует возможность обеспечения горячей водой нескольких точек. Отличительная особенность напорных нагревателей заключается в том, что в них постоянно присутствует давление. Это позволяет без проблем использовать Stiebel Eltron HDB-E 21 Si для обеспечения горячим водоснабжением даже большого загородного дома. Отличительные особенности нагревателя Электронная система управления Использование такого типа управления имеет следующие преимущества: обеспечиваются стабильные показатели силы потока и температуры воды; за счет подключения разного количества нагревательных элементов, в зависимости от силы потока, обеспечивается экономное расходование электрической энергии. Работа электронной схемы управления основана на использовании датчика потока и электронного блока управления. Датчик реагирует на изменения интенсивности потока и информирует об этом блок управления, который, в свою очередь, принимает решение о подключении определенного количества нагревательных элементов. Спиральный нагревательный элемент В отличие от трубчатых нагревателей, использующихся в аналогичных устройствах других производителей, спиральный элемент имеет следующие преимущества: более высокая скорость нагрева воды, обеспеченная высокими показателями теплоотдачи спирального элемента; возможность регулировки температуры с точностью порядка 0,5°C; неподверженность поверхности нагревательного элемента образованию накипи. Это позволяет использовать Stiebel Eltron HDB-E 21 Si в системах водоснабжения с жесткой водой без ее предварительной подготовки. Встроенная система защиты от перегрева Система защиты от перегрева осуществляет контроль температуры воды. При достижении заданного значения температуры специальное устройство размыкает питающую сеть нагревательного элемента, в результате чего нагрев воды останавливается. Благодаря наличию данной системы защиты исключается выход из строя прибора по причине перегрева. Система защиты от воздушных пробок Благодаря этой системе водонагреватель Stiebel Eltron HDB-E 21 Si может без проблем использоваться в системах водоснабжения с непостоянным давлением, которое зачастую приводит к образованию воздушных пробок. В момент образования воздушной пробки происходит размыкание контактов питающей сети нагревательного элемента. За счет этого удается избежать его поломки. Защита водонагревателя от внешних факторов Stiebel Eltron HDB-E 21 Si имеет пластиковый корпус, характеризующийся высокой степенью устойчивости к внешним факторам. Водонагреватель имеет класс защиты IP25. Степень защиты от проникновения посторонних предметов имеет показатель 2 (первая цифра в индексе). Это значит, что корпус водонагревателя обеспечивает защиту от доступа к опасным частям прибора пальцами рук и другими предметами, диаметр которых не менее 12,5 мм. Вторая цифра в индексе – это уровень защищенности прибора от проникновения влаги. Пятерка в данном случае обозначает, что водонагреватель устойчив к воздействию струй воды различной интенсивности с любых направлений. Это говорит о том, что устройство можно смело размещать в ванной комнате и других помещениях, где не исключено попадание на него струй воды. Расшифровка обозначений IP (International Protection) и классов защиты для оборудования и людей Составная часть Цифры и буквы Значение для защиты оборудования Значение для защиты людей Буквы кода IP \-- \-- Первое кодовое число 2 От попадания твердых инородных тел диаметром 12,5 мм От возможности касания (в том числе пальцами) опасных частей Второе кодовое число 3 Защита от капель воды Вода, капающая под углом до 60° с обеих сторон вертикально, не должна оказывать вредного воздействия 4 Защита от брызг воды Вода, брызгающая на корпус, не должна оказывать вредного воздействия 5 Защита от струй воды Вода, льющаяся на корпус в виде струй, не должна оказывать вредн. воздействия Дополнительная буква (при необходимости) D \-- От доступа к опасным частям с помощью проволоки При отсутствии цифры, обозначающей степень защиты, вместо нее ставится "X". Пример: IP X4 Преимущества напорного проточного водонагревателя Stiebel Eltron HDB-E 21 Si К преимуществам данного нагревателя можно отнести следующие: прибор способен работать даже при показателе интенсивности потока, равном 2,3 л/мин. Это значит, что его можно применять даже в тех случаях, когда в работе водопроводной сети наблюдается нестабильность давления; рассматриваемый водонагреватель не нуждается в каком-либо специальном обслуживании. Чистить его не нужно, так как на пластиковой колбе и спиральном нагревательном элементе известковые и другие виды отложений не собираются; устройство соответствует требованиям как международных, так и отечественных стандартов. Это позволяет без каких-либо проблем использовать его в составе отечественных инженерных систем; производитель предоставляет гарантию на данное изделие на срок 3 года, что говорит о его высоком качестве и надежности. Проточный напорный водонагреватель Stiebel Eltron HDB-E 21 Si - это устройство, благодаря которому вы всегда будете иметь в своем доме горячую воду, и не будете зависеть от внешних факторов. Не нужно ждать, пока вода нагреется, как в случае с накопительными нагревателями – просто открываете кран, и можете пользоваться теплой водой. Продукция компании Stiebel заслуженно завоевала авторитет среди пользователей во многих странах мира. И новинка Stiebel Eltron HDB-E 21 Si гарантированно займет свое место среди тех устройств, на которые можно без проблем положиться в вопросе бесперебойного обеспечения дома, офиса или другого помещения горячей водой. Монтаж Монтаж и подключение Нагреватель Stiebel Eltron HDB-E 21 Si имеет высоту, ширину и глубину 470, 225 и 117 мм соответственно. Он может быть установлен как под раковиной, так и над ней. Это обеспечивается за счет того, что в данном устройстве реализована система нижнего подключения, которая предусматривает возможность подключения разными способами (например, при верхнем подключении монтаж водонагревателя возможен только над раковиной). Вес данной модели нагревателя 3,6 кг. За счет этого при его установке обеспечивается небольшое усилие на несущую поверхность (стену). Способ установки водонагревателя – вертикальный. Это очень удобно в том случае, когда имеют место проблемы с наличием свободного пространства для монтажа изделия. Эта модель может быть использована даже в небольших по размерам помещениях. Расчетные таблицы Таблица производительности проточных водонагревателей в зависимости от мощности прибора и температуры воды на входе и выходе Температура воды на входе, °C Мощность проточного водонагревателя, кВт 3 6 8 13 15 18 21 24 27 Количество воды (литров в минуту) с температурой t=38 °C на выходе из водонагревателя. 6 1,3 2,7 3,6 5,8 6,7 8,2 9,4 10,7 12,0 10 1,5 3,0 4,1 6,6 7,7 9,2 10,7 12,3 13,8 14 1,8 3,6 4,8 7,7 9,0 10,7 12,7 14,3 16,1 18 2,1 4,3 5,7 9,3 10,7 12,9 15,0 17,2 19,3 Количество воды (литров в минуту) с температурой t=55 °C на выходе из водонагревателя. 6 \- \- 2,3 3,8 4,4 5,2 6,1 7,0 7,9 10 \- \- 2,5 4,1 4,8 5,7 6,7 7,6 8,6 14 \- \- 2,8 4,5 5,2 6,3 7,3 8,4 9,4 18 \- 2,3 3,1 5,1 5,7 6,9 8,1 9,2 10,3 Таблица рекомендованных сечений электрического кабеля Для медного трехжильного кабеля, одна фаза, напряжение 220 Вольт Мощность водонагревателя, кВт 1 2 3 3,5 4 6 8 12 Сила тока, А 4,5 9,1 13,6 15,9 18,2 27,3 36,4 54,5 Рекомендуемое сечение токопроводящей жилы кабеля, мм 2 1 1 1,5 2,5 2,5 4 6 10 Максимальная длина кабеля, м 35 17 17 25 22 23 27 30 Для медного четырехжильного кабеля, три фазы, напряжение 380 Вольт Мощность водонагревателя, кВт 6 13 15 18 21 24 27 35 Сила тока, А 9,1 19,5 22,8 27,3 31,9 36,5 41,0 53,2 Рекомендуемое сечение токопроводящей жилы кабеля, мм 2 1,5 4 4 4 6 6 8 8 Максимальная длина кабеля, м 50 52 48 40 51 45 53 41 | <div class="detail_text"><p>&#1053;&#1072;&#1087;&#1086;&#1088;&#1085;&#1099;&#1081; &#1087;&#1088;&#1086;&#1090;&#1086;&#1095;&#1085;&#1099;&#1081; &#1074;&#1086;&#1076;&#1086;&#1085;&#1072;&#1075;&#1088;&#1077;&#1074;&#1072;&#1090;&#1077;&#1083;&#1100; Stiebel Eltron HDB-E 21 Si &#1087;&#1088;&#1077;&#1076;&#1085;&#1072;&#1079;&#1085;&#1072;&#1095;&#1077;&#1085; &#1076;&#1083;&#1103; &#1086;&#1073;&#1077;&#1089;&#1087;&#1077;&#1095;&#1077;&#1085;&#1080;&#1103; &#1074;&#1086;&#1076;&#1086;&#1089;&#1085;&#1072;&#1073;&#1078;&#1077;&#1085;&#1080;&#1103; &#1086;&#1076;&#1085;&#1086;&#1081; &#1080;&#1083;&#1080; &#1085;&#1077;&#1089;&#1082;&#1086;&#1083;&#1100;&#1082;&#1080;&#1093; &#1090;&#1086;&#1095;&#1077;&#1082;. &#1059;&#1089;&#1090;&#1088;&#1086;&#1081;&#1089;&#1090;&#1074;&#1086; &#1087;&#1080;&#1090;&#1072;&#1077;&#1090;&#1089;&#1103; &#1086;&#1090; &#1090;&#1088;&#1077;&#1093;&#1092;&#1072;&#1079;&#1085;&#1086;&#1081; &#1089;&#1077;&#1090;&#1080; 380 &#1042;. &#1052;&#1086;&#1097;&#1085;&#1086;&#1089;&#1090;&#1100; &#1085;&#1072;&#1075;&#1088;&#1077;&#1074;&#1072;&#1090;&#1077;&#1083;&#1103; &#1089;&#1086;&#1089;&#1090;&#1072;&#1074;&#1083;&#1103;&#1077;&#1090; 21 &#1082;&#1042;&#1090;.</p><h4>&#1055;&#1088;&#1080;&#1085;&#1094;&#1080;&#1087; &#1088;&#1072;&#1073;&#1086;&#1090;&#1099; &#1087;&#1088;&#1080;&#1073;&#1086;&#1088;&#1072;</h4><p><img src="/upload/images_stiebel/princip_raboty_hdb_s.jpg" style="float: right; margin: 0px 0px 5px 5px;" alt="&#1055;&#1088;&#1080;&#1085;&#1094;&#1080;&#1087; &#1088;&#1072;&#1073;&#1086;&#1090;&#1099; &#1074;&#1086;&#1076;&#1086;&#1085;&#1072;&#1075;&#1088;&#1077;&#1074;&#1072;&#1090;&#1077;&#1083;&#1103; HDB-E 21 Si" title="&#1055;&#1088;&#1080;&#1085;&#1094;&#1080;&#1087; &#1088;&#1072;&#1073;&#1086;&#1090;&#1099; &#1074;&#1086;&#1076;&#1086;&#1085;&#1072;&#1075;&#1088;&#1077;&#1074;&#1072;&#1090;&#1077;&#1083;&#1103; HDB-E 21 Si"> &#1053;&#1072;&#1075;&#1088;&#1077;&#1074; &#1074;&#1086;&#1076;&#1099; &#1074; &#1088;&#1072;&#1089;&#1089;&#1084;&#1072;&#1090;&#1088;&#1080;&#1074;&#1072;&#1077;&#1084;&#1086;&#1084; &#1091;&#1089;&#1090;&#1088;&#1086;&#1081;&#1089;&#1090;&#1074;&#1077; &#1086;&#1089;&#1091;&#1097;&#1077;&#1089;&#1090;&#1074;&#1083;&#1103;&#1077;&#1090;&#1089;&#1103; &#1087;&#1088;&#1080; &#1077;&#1077; &#1087;&#1088;&#1086;&#1093;&#1086;&#1078;&#1076;&#1077;&#1085;&#1080;&#1080; &#1095;&#1077;&#1088;&#1077;&#1079; &#1082;&#1086;&#1083;&#1073;&#1091;, &#1074; &#1082;&#1086;&#1090;&#1086;&#1088;&#1086;&#1081; &#1086;&#1085;&#1072; &#1082;&#1086;&#1085;&#1090;&#1072;&#1082;&#1090;&#1080;&#1088;&#1091;&#1077;&#1090; &#1089; &#1085;&#1072;&#1075;&#1088;&#1077;&#1074;&#1072;&#1090;&#1077;&#1083;&#1100;&#1085;&#1099;&#1084; &#1101;&#1083;&#1077;&#1084;&#1077;&#1085;&#1090;&#1086;&#1084;. &#1058;&#1072;&#1082;&#1086;&#1081; &#1087;&#1088;&#1080;&#1085;&#1094;&#1080;&#1087; &#1088;&#1072;&#1073;&#1086;&#1090;&#1099; &#1087;&#1088;&#1077;&#1076;&#1091;&#1089;&#1084;&#1072;&#1090;&#1088;&#1080;&#1074;&#1072;&#1077;&#1090; &#1074;&#1099;&#1089;&#1086;&#1082;&#1080;&#1077; &#1087;&#1086;&#1082;&#1072;&#1079;&#1072;&#1090;&#1077;&#1083;&#1080; &#1084;&#1086;&#1097;&#1085;&#1086;&#1089;&#1090;&#1080;: &#1074; &#1086;&#1090;&#1083;&#1080;&#1095;&#1080;&#1080; &#1086;&#1090; &#1085;&#1072;&#1082;&#1086;&#1087;&#1080;&#1090;&#1077;&#1083;&#1100;&#1085;&#1099;&#1093; &#1074;&#1086;&#1076;&#1086;&#1085;&#1072;&#1075;&#1088;&#1077;&#1074;&#1072;&#1090;&#1077;&#1083;&#1077;&#1081; &#1084;&#1086;&#1097;&#1085;&#1086;&#1089;&#1090;&#1100; &#1082;&#1086;&#1090;&#1086;&#1088;&#1099;&#1093;, &#1082;&#1072;&#1082; &#1087;&#1088;&#1072;&#1074;&#1080;&#1083;&#1086;, &#1085;&#1077; &#1087;&#1088;&#1077;&#1074;&#1099;&#1096;&#1072;&#1077;&#1090; 6 &#1082;&#1042;&#1090;. &#1053;&#1086; &#1076;&#1072;&#1085;&#1085;&#1099;&#1081; &#1087;&#1088;&#1080;&#1073;&#1086;&#1088; &#1083;&#1080;&#1096;&#1077;&#1085; &#1090;&#1072;&#1082;&#1086;&#1075;&#1086; &#1085;&#1077;&#1076;&#1086;&#1089;&#1090;&#1072;&#1090;&#1082;&#1072;, &#1082;&#1072;&#1082; &#1086;&#1075;&#1088;&#1072;&#1085;&#1080;&#1095;&#1077;&#1085;&#1085;&#1086;&#1089;&#1090;&#1100; &#1086;&#1073;&#1098;&#1077;&#1084;&#1072; &#1074;&#1086;&#1076;&#1099;, &#1082;&#1086;&#1090;&#1086;&#1088;&#1099;&#1084; &#1084;&#1086;&#1078;&#1085;&#1086; &#1074;&#1086;&#1089;&#1087;&#1086;&#1083;&#1100;&#1079;&#1086;&#1074;&#1072;&#1090;&#1100;&#1089;&#1103; &#1074; &#1076;&#1072;&#1085;&#1085;&#1099;&#1081; &#1084;&#1086;&#1084;&#1077;&#1085;&#1090; &#8211; &#1075;&#1086;&#1088;&#1103;&#1095;&#1072;&#1103; &#1074;&#1086;&#1076;&#1072; &#1085;&#1072;&#1095;&#1080;&#1085;&#1072;&#1077;&#1090; &#1087;&#1086;&#1089;&#1090;&#1091;&#1087;&#1072;&#1090;&#1100; &#1082; &#1087;&#1086;&#1090;&#1088;&#1077;&#1073;&#1080;&#1090;&#1077;&#1083;&#1102; &#1089;&#1088;&#1072;&#1079;&#1091; &#1087;&#1086;&#1089;&#1083;&#1077; &#1086;&#1090;&#1082;&#1088;&#1099;&#1090;&#1080;&#1103; &#1082;&#1088;&#1072;&#1085;&#1072;. &#1048; &#1085;&#1077; &#1085;&#1091;&#1078;&#1085;&#1086; &#1074;&#1099;&#1078;&#1080;&#1076;&#1072;&#1090;&#1100; &#1086;&#1087;&#1088;&#1077;&#1076;&#1077;&#1083;&#1077;&#1085;&#1085;&#1099;&#1081; &#1087;&#1088;&#1086;&#1084;&#1077;&#1078;&#1091;&#1090;&#1086;&#1082; &#1074;&#1088;&#1077;&#1084;&#1077;&#1085;&#1080;, &#1087;&#1086;&#1082;&#1072; &#1086;&#1085;&#1072; &#1085;&#1072;&#1075;&#1088;&#1077;&#1077;&#1090;&#1089;&#1103;.</p><p>&#1047;&#1072; &#1089;&#1095;&#1077;&#1090; &#1090;&#1086;&#1075;&#1086;, &#1095;&#1090;&#1086; &#1076;&#1072;&#1085;&#1085;&#1099;&#1081; &#1074;&#1086;&#1076;&#1086;&#1085;&#1072;&#1075;&#1088;&#1077;&#1074;&#1072;&#1090;&#1077;&#1083;&#1100; &#1103;&#1074;&#1083;&#1103;&#1077;&#1090;&#1089;&#1103; &#1085;&#1072;&#1087;&#1086;&#1088;&#1085;&#1099;&#1084;, &#1089;&#1091;&#1097;&#1077;&#1089;&#1090;&#1074;&#1091;&#1077;&#1090; &#1074;&#1086;&#1079;&#1084;&#1086;&#1078;&#1085;&#1086;&#1089;&#1090;&#1100; &#1086;&#1073;&#1077;&#1089;&#1087;&#1077;&#1095;&#1077;&#1085;&#1080;&#1103; &#1075;&#1086;&#1088;&#1103;&#1095;&#1077;&#1081; &#1074;&#1086;&#1076;&#1086;&#1081; &#1085;&#1077;&#1089;&#1082;&#1086;&#1083;&#1100;&#1082;&#1080;&#1093; &#1090;&#1086;&#1095;&#1077;&#1082;. &#1054;&#1090;&#1083;&#1080;&#1095;&#1080;&#1090;&#1077;&#1083;&#1100;&#1085;&#1072;&#1103; &#1086;&#1089;&#1086;&#1073;&#1077;&#1085;&#1085;&#1086;&#1089;&#1090;&#1100; &#1085;&#1072;&#1087;&#1086;&#1088;&#1085;&#1099;&#1093; &#1085;&#1072;&#1075;&#1088;&#1077;&#1074;&#1072;&#1090;&#1077;&#1083;&#1077;&#1081; &#1079;&#1072;&#1082;&#1083;&#1102;&#1095;&#1072;&#1077;&#1090;&#1089;&#1103; &#1074; &#1090;&#1086;&#1084;, &#1095;&#1090;&#1086; &#1074; &#1085;&#1080;&#1093; &#1087;&#1086;&#1089;&#1090;&#1086;&#1103;&#1085;&#1085;&#1086; &#1087;&#1088;&#1080;&#1089;&#1091;&#1090;&#1089;&#1090;&#1074;&#1091;&#1077;&#1090; &#1076;&#1072;&#1074;&#1083;&#1077;&#1085;&#1080;&#1077;. &#1069;&#1090;&#1086; &#1087;&#1086;&#1079;&#1074;&#1086;&#1083;&#1103;&#1077;&#1090; &#1073;&#1077;&#1079; &#1087;&#1088;&#1086;&#1073;&#1083;&#1077;&#1084; &#1080;&#1089;&#1087;&#1086;&#1083;&#1100;&#1079;&#1086;&#1074;&#1072;&#1090;&#1100; Stiebel Eltron HDB-E 21 Si &#1076;&#1083;&#1103; &#1086;&#1073;&#1077;&#1089;&#1087;&#1077;&#1095;&#1077;&#1085;&#1080;&#1103; &#1075;&#1086;&#1088;&#1103;&#1095;&#1080;&#1084; &#1074;&#1086;&#1076;&#1086;&#1089;&#1085;&#1072;&#1073;&#1078;&#1077;&#1085;&#1080;&#1077;&#1084; &#1076;&#1072;&#1078;&#1077; &#1073;&#1086;&#1083;&#1100;&#1096;&#1086;&#1075;&#1086; &#1079;&#1072;&#1075;&#1086;&#1088;&#1086;&#1076;&#1085;&#1086;&#1075;&#1086; &#1076;&#1086;&#1084;&#1072;.</p><h4>&#1054;&#1090;&#1083;&#1080;&#1095;&#1080;&#1090;&#1077;&#1083;&#1100;&#1085;&#1099;&#1077; &#1086;&#1089;&#1086;&#1073;&#1077;&#1085;&#1085;&#1086;&#1089;&#1090;&#1080; &#1085;&#1072;&#1075;&#1088;&#1077;&#1074;&#1072;&#1090;&#1077;&#1083;&#1103;</h4><h5>&#1069;&#1083;&#1077;&#1082;&#1090;&#1088;&#1086;&#1085;&#1085;&#1072;&#1103; &#1089;&#1080;&#1089;&#1090;&#1077;&#1084;&#1072; &#1091;&#1087;&#1088;&#1072;&#1074;&#1083;&#1077;&#1085;&#1080;&#1103;</h5><p><img src="/upload/images_stiebel/elektronnoe_upravlenie_hdb_s.jpg" style="float: right; margin: 0px 0px 5px 5px;" alt="&#1069;&#1083;&#1077;&#1082;&#1090;&#1088;&#1086;&#1085;&#1085;&#1072;&#1103; &#1089;&#1080;&#1089;&#1090;&#1077;&#1084;&#1072; &#1091;&#1087;&#1088;&#1072;&#1074;&#1083;&#1077;&#1085;&#1080;&#1103; HDB-E 21 Si" title="&#1069;&#1083;&#1077;&#1082;&#1090;&#1088;&#1086;&#1085;&#1085;&#1072;&#1103; &#1089;&#1080;&#1089;&#1090;&#1077;&#1084;&#1072; &#1091;&#1087;&#1088;&#1072;&#1074;&#1083;&#1077;&#1085;&#1080;&#1103; HDB-E 21 Si"> &#1048;&#1089;&#1087;&#1086;&#1083;&#1100;&#1079;&#1086;&#1074;&#1072;&#1085;&#1080;&#1077; &#1090;&#1072;&#1082;&#1086;&#1075;&#1086; &#1090;&#1080;&#1087;&#1072; &#1091;&#1087;&#1088;&#1072;&#1074;&#1083;&#1077;&#1085;&#1080;&#1103; &#1080;&#1084;&#1077;&#1077;&#1090; &#1089;&#1083;&#1077;&#1076;&#1091;&#1102;&#1097;&#1080;&#1077; &#1087;&#1088;&#1077;&#1080;&#1084;&#1091;&#1097;&#1077;&#1089;&#1090;&#1074;&#1072;:</p><ul><li>&#1086;&#1073;&#1077;&#1089;&#1087;&#1077;&#1095;&#1080;&#1074;&#1072;&#1102;&#1090;&#1089;&#1103; &#1089;&#1090;&#1072;&#1073;&#1080;&#1083;&#1100;&#1085;&#1099;&#1077; &#1087;&#1086;&#1082;&#1072;&#1079;&#1072;&#1090;&#1077;&#1083;&#1080; &#1089;&#1080;&#1083;&#1099; &#1087;&#1086;&#1090;&#1086;&#1082;&#1072; &#1080; &#1090;&#1077;&#1084;&#1087;&#1077;&#1088;&#1072;&#1090;&#1091;&#1088;&#1099; &#1074;&#1086;&#1076;&#1099;;</li><li>&#1079;&#1072; &#1089;&#1095;&#1077;&#1090; &#1087;&#1086;&#1076;&#1082;&#1083;&#1102;&#1095;&#1077;&#1085;&#1080;&#1103; &#1088;&#1072;&#1079;&#1085;&#1086;&#1075;&#1086; &#1082;&#1086;&#1083;&#1080;&#1095;&#1077;&#1089;&#1090;&#1074;&#1072; &#1085;&#1072;&#1075;&#1088;&#1077;&#1074;&#1072;&#1090;&#1077;&#1083;&#1100;&#1085;&#1099;&#1093; &#1101;&#1083;&#1077;&#1084;&#1077;&#1085;&#1090;&#1086;&#1074;, &#1074; &#1079;&#1072;&#1074;&#1080;&#1089;&#1080;&#1084;&#1086;&#1089;&#1090;&#1080; &#1086;&#1090; &#1089;&#1080;&#1083;&#1099; &#1087;&#1086;&#1090;&#1086;&#1082;&#1072;, &#1086;&#1073;&#1077;&#1089;&#1087;&#1077;&#1095;&#1080;&#1074;&#1072;&#1077;&#1090;&#1089;&#1103; &#1101;&#1082;&#1086;&#1085;&#1086;&#1084;&#1085;&#1086;&#1077; &#1088;&#1072;&#1089;&#1093;&#1086;&#1076;&#1086;&#1074;&#1072;&#1085;&#1080;&#1077; &#1101;&#1083;&#1077;&#1082;&#1090;&#1088;&#1080;&#1095;&#1077;&#1089;&#1082;&#1086;&#1081; &#1101;&#1085;&#1077;&#1088;&#1075;&#1080;&#1080;.</li></ul><p>&#1056;&#1072;&#1073;&#1086;&#1090;&#1072; &#1101;&#1083;&#1077;&#1082;&#1090;&#1088;&#1086;&#1085;&#1085;&#1086;&#1081; &#1089;&#1093;&#1077;&#1084;&#1099; &#1091;&#1087;&#1088;&#1072;&#1074;&#1083;&#1077;&#1085;&#1080;&#1103; &#1086;&#1089;&#1085;&#1086;&#1074;&#1072;&#1085;&#1072; &#1085;&#1072; &#1080;&#1089;&#1087;&#1086;&#1083;&#1100;&#1079;&#1086;&#1074;&#1072;&#1085;&#1080;&#1080; &#1076;&#1072;&#1090;&#1095;&#1080;&#1082;&#1072; &#1087;&#1086;&#1090;&#1086;&#1082;&#1072; &#1080; &#1101;&#1083;&#1077;&#1082;&#1090;&#1088;&#1086;&#1085;&#1085;&#1086;&#1075;&#1086; &#1073;&#1083;&#1086;&#1082;&#1072; &#1091;&#1087;&#1088;&#1072;&#1074;&#1083;&#1077;&#1085;&#1080;&#1103;. &#1044;&#1072;&#1090;&#1095;&#1080;&#1082; &#1088;&#1077;&#1072;&#1075;&#1080;&#1088;&#1091;&#1077;&#1090; &#1085;&#1072; &#1080;&#1079;&#1084;&#1077;&#1085;&#1077;&#1085;&#1080;&#1103; &#1080;&#1085;&#1090;&#1077;&#1085;&#1089;&#1080;&#1074;&#1085;&#1086;&#1089;&#1090;&#1080; &#1087;&#1086;&#1090;&#1086;&#1082;&#1072; &#1080; &#1080;&#1085;&#1092;&#1086;&#1088;&#1084;&#1080;&#1088;&#1091;&#1077;&#1090; &#1086;&#1073; &#1101;&#1090;&#1086;&#1084; &#1073;&#1083;&#1086;&#1082; &#1091;&#1087;&#1088;&#1072;&#1074;&#1083;&#1077;&#1085;&#1080;&#1103;, &#1082;&#1086;&#1090;&#1086;&#1088;&#1099;&#1081;, &#1074; &#1089;&#1074;&#1086;&#1102; &#1086;&#1095;&#1077;&#1088;&#1077;&#1076;&#1100;, &#1087;&#1088;&#1080;&#1085;&#1080;&#1084;&#1072;&#1077;&#1090; &#1088;&#1077;&#1096;&#1077;&#1085;&#1080;&#1077; &#1086; &#1087;&#1086;&#1076;&#1082;&#1083;&#1102;&#1095;&#1077;&#1085;&#1080;&#1080; &#1086;&#1087;&#1088;&#1077;&#1076;&#1077;&#1083;&#1077;&#1085;&#1085;&#1086;&#1075;&#1086; &#1082;&#1086;&#1083;&#1080;&#1095;&#1077;&#1089;&#1090;&#1074;&#1072; &#1085;&#1072;&#1075;&#1088;&#1077;&#1074;&#1072;&#1090;&#1077;&#1083;&#1100;&#1085;&#1099;&#1093; &#1101;&#1083;&#1077;&#1084;&#1077;&#1085;&#1090;&#1086;&#1074;.</p><h5>&#1057;&#1087;&#1080;&#1088;&#1072;&#1083;&#1100;&#1085;&#1099;&#1081; &#1085;&#1072;&#1075;&#1088;&#1077;&#1074;&#1072;&#1090;&#1077;&#1083;&#1100;&#1085;&#1099;&#1081; &#1101;&#1083;&#1077;&#1084;&#1077;&#1085;&#1090;</h5><p>&#1042; &#1086;&#1090;&#1083;&#1080;&#1095;&#1080;&#1077; &#1086;&#1090; &#1090;&#1088;&#1091;&#1073;&#1095;&#1072;&#1090;&#1099;&#1093; &#1085;&#1072;&#1075;&#1088;&#1077;&#1074;&#1072;&#1090;&#1077;&#1083;&#1077;&#1081;, &#1080;&#1089;&#1087;&#1086;&#1083;&#1100;&#1079;&#1091;&#1102;&#1097;&#1080;&#1093;&#1089;&#1103; &#1074; &#1072;&#1085;&#1072;&#1083;&#1086;&#1075;&#1080;&#1095;&#1085;&#1099;&#1093; &#1091;&#1089;&#1090;&#1088;&#1086;&#1081;&#1089;&#1090;&#1074;&#1072;&#1093; &#1076;&#1088;&#1091;&#1075;&#1080;&#1093; &#1087;&#1088;&#1086;&#1080;&#1079;&#1074;&#1086;&#1076;&#1080;&#1090;&#1077;&#1083;&#1077;&#1081;, &#1089;&#1087;&#1080;&#1088;&#1072;&#1083;&#1100;&#1085;&#1099;&#1081; &#1101;&#1083;&#1077;&#1084;&#1077;&#1085;&#1090; &#1080;&#1084;&#1077;&#1077;&#1090; &#1089;&#1083;&#1077;&#1076;&#1091;&#1102;&#1097;&#1080;&#1077; &#1087;&#1088;&#1077;&#1080;&#1084;&#1091;&#1097;&#1077;&#1089;&#1090;&#1074;&#1072;:</p><p><img src="/upload/images_stiebel/spiralny_element_hdb_s.jpg" style="float: right; margin: 0px 0px 5px 5px;" alt="&#1057;&#1087;&#1080;&#1088;&#1072;&#1083;&#1100;&#1085;&#1099;&#1081; &#1085;&#1072;&#1075;&#1088;&#1077;&#1074;&#1072;&#1090;&#1077;&#1083;&#1100;&#1085;&#1099;&#1081; &#1101;&#1083;&#1077;&#1084;&#1077;&#1085;&#1090; HDB-E 21 Si" title="&#1057;&#1087;&#1080;&#1088;&#1072;&#1083;&#1100;&#1085;&#1099;&#1081; &#1085;&#1072;&#1075;&#1088;&#1077;&#1074;&#1072;&#1090;&#1077;&#1083;&#1100;&#1085;&#1099;&#1081; &#1101;&#1083;&#1077;&#1084;&#1077;&#1085;&#1090; HDB-E 21 Si"></p><ul><li>&#1073;&#1086;&#1083;&#1077;&#1077; &#1074;&#1099;&#1089;&#1086;&#1082;&#1072;&#1103; &#1089;&#1082;&#1086;&#1088;&#1086;&#1089;&#1090;&#1100; &#1085;&#1072;&#1075;&#1088;&#1077;&#1074;&#1072; &#1074;&#1086;&#1076;&#1099;, &#1086;&#1073;&#1077;&#1089;&#1087;&#1077;&#1095;&#1077;&#1085;&#1085;&#1072;&#1103; &#1074;&#1099;&#1089;&#1086;&#1082;&#1080;&#1084;&#1080; &#1087;&#1086;&#1082;&#1072;&#1079;&#1072;&#1090;&#1077;&#1083;&#1103;&#1084;&#1080; &#1090;&#1077;&#1087;&#1083;&#1086;&#1086;&#1090;&#1076;&#1072;&#1095;&#1080; &#1089;&#1087;&#1080;&#1088;&#1072;&#1083;&#1100;&#1085;&#1086;&#1075;&#1086; &#1101;&#1083;&#1077;&#1084;&#1077;&#1085;&#1090;&#1072;;</li><li>&#1074;&#1086;&#1079;&#1084;&#1086;&#1078;&#1085;&#1086;&#1089;&#1090;&#1100; &#1088;&#1077;&#1075;&#1091;&#1083;&#1080;&#1088;&#1086;&#1074;&#1082;&#1080; &#1090;&#1077;&#1084;&#1087;&#1077;&#1088;&#1072;&#1090;&#1091;&#1088;&#1099; &#1089; &#1090;&#1086;&#1095;&#1085;&#1086;&#1089;&#1090;&#1100;&#1102; &#1087;&#1086;&#1088;&#1103;&#1076;&#1082;&#1072; 0,5&#176;C;</li><li>&#1085;&#1077;&#1087;&#1086;&#1076;&#1074;&#1077;&#1088;&#1078;&#1077;&#1085;&#1085;&#1086;&#1089;&#1090;&#1100; &#1087;&#1086;&#1074;&#1077;&#1088;&#1093;&#1085;&#1086;&#1089;&#1090;&#1080; &#1085;&#1072;&#1075;&#1088;&#1077;&#1074;&#1072;&#1090;&#1077;&#1083;&#1100;&#1085;&#1086;&#1075;&#1086; &#1101;&#1083;&#1077;&#1084;&#1077;&#1085;&#1090;&#1072; &#1086;&#1073;&#1088;&#1072;&#1079;&#1086;&#1074;&#1072;&#1085;&#1080;&#1102; &#1085;&#1072;&#1082;&#1080;&#1087;&#1080;. &#1069;&#1090;&#1086; &#1087;&#1086;&#1079;&#1074;&#1086;&#1083;&#1103;&#1077;&#1090; &#1080;&#1089;&#1087;&#1086;&#1083;&#1100;&#1079;&#1086;&#1074;&#1072;&#1090;&#1100; Stiebel Eltron HDB-E 21 Si &#1074; &#1089;&#1080;&#1089;&#1090;&#1077;&#1084;&#1072;&#1093; &#1074;&#1086;&#1076;&#1086;&#1089;&#1085;&#1072;&#1073;&#1078;&#1077;&#1085;&#1080;&#1103; &#1089; &#1078;&#1077;&#1089;&#1090;&#1082;&#1086;&#1081; &#1074;&#1086;&#1076;&#1086;&#1081; &#1073;&#1077;&#1079; &#1077;&#1077; &#1087;&#1088;&#1077;&#1076;&#1074;&#1072;&#1088;&#1080;&#1090;&#1077;&#1083;&#1100;&#1085;&#1086;&#1081; &#1087;&#1086;&#1076;&#1075;&#1086;&#1090;&#1086;&#1074;&#1082;&#1080;.</li></ul><h5>&#1042;&#1089;&#1090;&#1088;&#1086;&#1077;&#1085;&#1085;&#1072;&#1103; &#1089;&#1080;&#1089;&#1090;&#1077;&#1084;&#1072; &#1079;&#1072;&#1097;&#1080;&#1090;&#1099; &#1086;&#1090; &#1087;&#1077;&#1088;&#1077;&#1075;&#1088;&#1077;&#1074;&#1072;</h5><p>&#1057;&#1080;&#1089;&#1090;&#1077;&#1084;&#1072; &#1079;&#1072;&#1097;&#1080;&#1090;&#1099; &#1086;&#1090; &#1087;&#1077;&#1088;&#1077;&#1075;&#1088;&#1077;&#1074;&#1072; &#1086;&#1089;&#1091;&#1097;&#1077;&#1089;&#1090;&#1074;&#1083;&#1103;&#1077;&#1090; &#1082;&#1086;&#1085;&#1090;&#1088;&#1086;&#1083;&#1100; &#1090;&#1077;&#1084;&#1087;&#1077;&#1088;&#1072;&#1090;&#1091;&#1088;&#1099; &#1074;&#1086;&#1076;&#1099;. &#1055;&#1088;&#1080; &#1076;&#1086;&#1089;&#1090;&#1080;&#1078;&#1077;&#1085;&#1080;&#1080; &#1079;&#1072;&#1076;&#1072;&#1085;&#1085;&#1086;&#1075;&#1086; &#1079;&#1085;&#1072;&#1095;&#1077;&#1085;&#1080;&#1103; &#1090;&#1077;&#1084;&#1087;&#1077;&#1088;&#1072;&#1090;&#1091;&#1088;&#1099; &#1089;&#1087;&#1077;&#1094;&#1080;&#1072;&#1083;&#1100;&#1085;&#1086;&#1077; &#1091;&#1089;&#1090;&#1088;&#1086;&#1081;&#1089;&#1090;&#1074;&#1086; &#1088;&#1072;&#1079;&#1084;&#1099;&#1082;&#1072;&#1077;&#1090; &#1087;&#1080;&#1090;&#1072;&#1102;&#1097;&#1091;&#1102; &#1089;&#1077;&#1090;&#1100; &#1085;&#1072;&#1075;&#1088;&#1077;&#1074;&#1072;&#1090;&#1077;&#1083;&#1100;&#1085;&#1086;&#1075;&#1086; &#1101;&#1083;&#1077;&#1084;&#1077;&#1085;&#1090;&#1072;, &#1074; &#1088;&#1077;&#1079;&#1091;&#1083;&#1100;&#1090;&#1072;&#1090;&#1077; &#1095;&#1077;&#1075;&#1086; &#1085;&#1072;&#1075;&#1088;&#1077;&#1074; &#1074;&#1086;&#1076;&#1099; &#1086;&#1089;&#1090;&#1072;&#1085;&#1072;&#1074;&#1083;&#1080;&#1074;&#1072;&#1077;&#1090;&#1089;&#1103;.</p><p>&#1041;&#1083;&#1072;&#1075;&#1086;&#1076;&#1072;&#1088;&#1103; &#1085;&#1072;&#1083;&#1080;&#1095;&#1080;&#1102; &#1076;&#1072;&#1085;&#1085;&#1086;&#1081; &#1089;&#1080;&#1089;&#1090;&#1077;&#1084;&#1099; &#1079;&#1072;&#1097;&#1080;&#1090;&#1099; &#1080;&#1089;&#1082;&#1083;&#1102;&#1095;&#1072;&#1077;&#1090;&#1089;&#1103; &#1074;&#1099;&#1093;&#1086;&#1076; &#1080;&#1079; &#1089;&#1090;&#1088;&#1086;&#1103; &#1087;&#1088;&#1080;&#1073;&#1086;&#1088;&#1072; &#1087;&#1086; &#1087;&#1088;&#1080;&#1095;&#1080;&#1085;&#1077; &#1087;&#1077;&#1088;&#1077;&#1075;&#1088;&#1077;&#1074;&#1072;.</p><h5>&#1057;&#1080;&#1089;&#1090;&#1077;&#1084;&#1072; &#1079;&#1072;&#1097;&#1080;&#1090;&#1099; &#1086;&#1090; &#1074;&#1086;&#1079;&#1076;&#1091;&#1096;&#1085;&#1099;&#1093; &#1087;&#1088;&#1086;&#1073;&#1086;&#1082;</h5><p><img src="/upload/images_stiebel/porog_vklyucheniya_hdb_s.jpg" style="float: right; margin: 0px 0px 5px 10px;" alt="&#1053;&#1080;&#1079;&#1082;&#1080;&#1081; &#1087;&#1086;&#1088;&#1086;&#1075; &#1074;&#1082;&#1083;&#1102;&#1095;&#1077;&#1085;&#1080;&#1103; Stiebel Eltron HDB-E 21 Si" title="&#1053;&#1080;&#1079;&#1082;&#1080;&#1081; &#1087;&#1086;&#1088;&#1086;&#1075; &#1074;&#1082;&#1083;&#1102;&#1095;&#1077;&#1085;&#1080;&#1103; Stiebel Eltron HDB-E 21 Si"> &#1041;&#1083;&#1072;&#1075;&#1086;&#1076;&#1072;&#1088;&#1103; &#1101;&#1090;&#1086;&#1081; &#1089;&#1080;&#1089;&#1090;&#1077;&#1084;&#1077; &#1074;&#1086;&#1076;&#1086;&#1085;&#1072;&#1075;&#1088;&#1077;&#1074;&#1072;&#1090;&#1077;&#1083;&#1100; Stiebel Eltron HDB-E 21 Si &#1084;&#1086;&#1078;&#1077;&#1090; &#1073;&#1077;&#1079; &#1087;&#1088;&#1086;&#1073;&#1083;&#1077;&#1084; &#1080;&#1089;&#1087;&#1086;&#1083;&#1100;&#1079;&#1086;&#1074;&#1072;&#1090;&#1100;&#1089;&#1103; &#1074; &#1089;&#1080;&#1089;&#1090;&#1077;&#1084;&#1072;&#1093; &#1074;&#1086;&#1076;&#1086;&#1089;&#1085;&#1072;&#1073;&#1078;&#1077;&#1085;&#1080;&#1103; &#1089; &#1085;&#1077;&#1087;&#1086;&#1089;&#1090;&#1086;&#1103;&#1085;&#1085;&#1099;&#1084; &#1076;&#1072;&#1074;&#1083;&#1077;&#1085;&#1080;&#1077;&#1084;, &#1082;&#1086;&#1090;&#1086;&#1088;&#1086;&#1077; &#1079;&#1072;&#1095;&#1072;&#1089;&#1090;&#1091;&#1102; &#1087;&#1088;&#1080;&#1074;&#1086;&#1076;&#1080;&#1090; &#1082; &#1086;&#1073;&#1088;&#1072;&#1079;&#1086;&#1074;&#1072;&#1085;&#1080;&#1102; &#1074;&#1086;&#1079;&#1076;&#1091;&#1096;&#1085;&#1099;&#1093; &#1087;&#1088;&#1086;&#1073;&#1086;&#1082;. &#1042; &#1084;&#1086;&#1084;&#1077;&#1085;&#1090; &#1086;&#1073;&#1088;&#1072;&#1079;&#1086;&#1074;&#1072;&#1085;&#1080;&#1103; &#1074;&#1086;&#1079;&#1076;&#1091;&#1096;&#1085;&#1086;&#1081; &#1087;&#1088;&#1086;&#1073;&#1082;&#1080; &#1087;&#1088;&#1086;&#1080;&#1089;&#1093;&#1086;&#1076;&#1080;&#1090; &#1088;&#1072;&#1079;&#1084;&#1099;&#1082;&#1072;&#1085;&#1080;&#1077; &#1082;&#1086;&#1085;&#1090;&#1072;&#1082;&#1090;&#1086;&#1074; &#1087;&#1080;&#1090;&#1072;&#1102;&#1097;&#1077;&#1081; &#1089;&#1077;&#1090;&#1080; &#1085;&#1072;&#1075;&#1088;&#1077;&#1074;&#1072;&#1090;&#1077;&#1083;&#1100;&#1085;&#1086;&#1075;&#1086; &#1101;&#1083;&#1077;&#1084;&#1077;&#1085;&#1090;&#1072;. &#1047;&#1072; &#1089;&#1095;&#1077;&#1090; &#1101;&#1090;&#1086;&#1075;&#1086; &#1091;&#1076;&#1072;&#1077;&#1090;&#1089;&#1103; &#1080;&#1079;&#1073;&#1077;&#1078;&#1072;&#1090;&#1100; &#1077;&#1075;&#1086; &#1087;&#1086;&#1083;&#1086;&#1084;&#1082;&#1080;.</p><h5>&#1047;&#1072;&#1097;&#1080;&#1090;&#1072; &#1074;&#1086;&#1076;&#1086;&#1085;&#1072;&#1075;&#1088;&#1077;&#1074;&#1072;&#1090;&#1077;&#1083;&#1103; &#1086;&#1090; &#1074;&#1085;&#1077;&#1096;&#1085;&#1080;&#1093; &#1092;&#1072;&#1082;&#1090;&#1086;&#1088;&#1086;&#1074;</h5><p>Stiebel Eltron HDB-E 21 Si &#1080;&#1084;&#1077;&#1077;&#1090; &#1087;&#1083;&#1072;&#1089;&#1090;&#1080;&#1082;&#1086;&#1074;&#1099;&#1081; &#1082;&#1086;&#1088;&#1087;&#1091;&#1089;, &#1093;&#1072;&#1088;&#1072;&#1082;&#1090;&#1077;&#1088;&#1080;&#1079;&#1091;&#1102;&#1097;&#1080;&#1081;&#1089;&#1103; &#1074;&#1099;&#1089;&#1086;&#1082;&#1086;&#1081; &#1089;&#1090;&#1077;&#1087;&#1077;&#1085;&#1100;&#1102; &#1091;&#1089;&#1090;&#1086;&#1081;&#1095;&#1080;&#1074;&#1086;&#1089;&#1090;&#1080; &#1082; &#1074;&#1085;&#1077;&#1096;&#1085;&#1080;&#1084; &#1092;&#1072;&#1082;&#1090;&#1086;&#1088;&#1072;&#1084;. &#1042;&#1086;&#1076;&#1086;&#1085;&#1072;&#1075;&#1088;&#1077;&#1074;&#1072;&#1090;&#1077;&#1083;&#1100; &#1080;&#1084;&#1077;&#1077;&#1090; &#1082;&#1083;&#1072;&#1089;&#1089; &#1079;&#1072;&#1097;&#1080;&#1090;&#1099; IP25.</p><p>&#1057;&#1090;&#1077;&#1087;&#1077;&#1085;&#1100; &#1079;&#1072;&#1097;&#1080;&#1090;&#1099; &#1086;&#1090; &#1087;&#1088;&#1086;&#1085;&#1080;&#1082;&#1085;&#1086;&#1074;&#1077;&#1085;&#1080;&#1103; &#1087;&#1086;&#1089;&#1090;&#1086;&#1088;&#1086;&#1085;&#1085;&#1080;&#1093; &#1087;&#1088;&#1077;&#1076;&#1084;&#1077;&#1090;&#1086;&#1074; &#1080;&#1084;&#1077;&#1077;&#1090; &#1087;&#1086;&#1082;&#1072;&#1079;&#1072;&#1090;&#1077;&#1083;&#1100; 2 (&#1087;&#1077;&#1088;&#1074;&#1072;&#1103; &#1094;&#1080;&#1092;&#1088;&#1072; &#1074; &#1080;&#1085;&#1076;&#1077;&#1082;&#1089;&#1077;). &#1069;&#1090;&#1086; &#1079;&#1085;&#1072;&#1095;&#1080;&#1090;, &#1095;&#1090;&#1086; &#1082;&#1086;&#1088;&#1087;&#1091;&#1089; &#1074;&#1086;&#1076;&#1086;&#1085;&#1072;&#1075;&#1088;&#1077;&#1074;&#1072;&#1090;&#1077;&#1083;&#1103; &#1086;&#1073;&#1077;&#1089;&#1087;&#1077;&#1095;&#1080;&#1074;&#1072;&#1077;&#1090; &#1079;&#1072;&#1097;&#1080;&#1090;&#1091; &#1086;&#1090; &#1076;&#1086;&#1089;&#1090;&#1091;&#1087;&#1072; &#1082; &#1086;&#1087;&#1072;&#1089;&#1085;&#1099;&#1084; &#1095;&#1072;&#1089;&#1090;&#1103;&#1084; &#1087;&#1088;&#1080;&#1073;&#1086;&#1088;&#1072; &#1087;&#1072;&#1083;&#1100;&#1094;&#1072;&#1084;&#1080; &#1088;&#1091;&#1082; &#1080; &#1076;&#1088;&#1091;&#1075;&#1080;&#1084;&#1080; &#1087;&#1088;&#1077;&#1076;&#1084;&#1077;&#1090;&#1072;&#1084;&#1080;, &#1076;&#1080;&#1072;&#1084;&#1077;&#1090;&#1088; &#1082;&#1086;&#1090;&#1086;&#1088;&#1099;&#1093; &#1085;&#1077; &#1084;&#1077;&#1085;&#1077;&#1077; 12,5 &#1084;&#1084;. &#1042;&#1090;&#1086;&#1088;&#1072;&#1103; &#1094;&#1080;&#1092;&#1088;&#1072; &#1074; &#1080;&#1085;&#1076;&#1077;&#1082;&#1089;&#1077; &#8211; &#1101;&#1090;&#1086; &#1091;&#1088;&#1086;&#1074;&#1077;&#1085;&#1100; &#1079;&#1072;&#1097;&#1080;&#1097;&#1077;&#1085;&#1085;&#1086;&#1089;&#1090;&#1080; &#1087;&#1088;&#1080;&#1073;&#1086;&#1088;&#1072; &#1086;&#1090; &#1087;&#1088;&#1086;&#1085;&#1080;&#1082;&#1085;&#1086;&#1074;&#1077;&#1085;&#1080;&#1103; &#1074;&#1083;&#1072;&#1075;&#1080;. &#1055;&#1103;&#1090;&#1077;&#1088;&#1082;&#1072; &#1074; &#1076;&#1072;&#1085;&#1085;&#1086;&#1084; &#1089;&#1083;&#1091;&#1095;&#1072;&#1077; &#1086;&#1073;&#1086;&#1079;&#1085;&#1072;&#1095;&#1072;&#1077;&#1090;, &#1095;&#1090;&#1086; &#1074;&#1086;&#1076;&#1086;&#1085;&#1072;&#1075;&#1088;&#1077;&#1074;&#1072;&#1090;&#1077;&#1083;&#1100; &#1091;&#1089;&#1090;&#1086;&#1081;&#1095;&#1080;&#1074; &#1082; &#1074;&#1086;&#1079;&#1076;&#1077;&#1081;&#1089;&#1090;&#1074;&#1080;&#1102; &#1089;&#1090;&#1088;&#1091;&#1081; &#1074;&#1086;&#1076;&#1099; &#1088;&#1072;&#1079;&#1083;&#1080;&#1095;&#1085;&#1086;&#1081; &#1080;&#1085;&#1090;&#1077;&#1085;&#1089;&#1080;&#1074;&#1085;&#1086;&#1089;&#1090;&#1080; &#1089; &#1083;&#1102;&#1073;&#1099;&#1093; &#1085;&#1072;&#1087;&#1088;&#1072;&#1074;&#1083;&#1077;&#1085;&#1080;&#1081;. &#1069;&#1090;&#1086; &#1075;&#1086;&#1074;&#1086;&#1088;&#1080;&#1090; &#1086; &#1090;&#1086;&#1084;, &#1095;&#1090;&#1086; &#1091;&#1089;&#1090;&#1088;&#1086;&#1081;&#1089;&#1090;&#1074;&#1086; &#1084;&#1086;&#1078;&#1085;&#1086; &#1089;&#1084;&#1077;&#1083;&#1086; &#1088;&#1072;&#1079;&#1084;&#1077;&#1097;&#1072;&#1090;&#1100; &#1074; &#1074;&#1072;&#1085;&#1085;&#1086;&#1081; &#1082;&#1086;&#1084;&#1085;&#1072;&#1090;&#1077; &#1080; &#1076;&#1088;&#1091;&#1075;&#1080;&#1093; &#1087;&#1086;&#1084;&#1077;&#1097;&#1077;&#1085;&#1080;&#1103;&#1093;, &#1075;&#1076;&#1077; &#1085;&#1077; &#1080;&#1089;&#1082;&#1083;&#1102;&#1095;&#1077;&#1085;&#1086; &#1087;&#1086;&#1087;&#1072;&#1076;&#1072;&#1085;&#1080;&#1077; &#1085;&#1072; &#1085;&#1077;&#1075;&#1086; &#1089;&#1090;&#1088;&#1091;&#1081; &#1074;&#1086;&#1076;&#1099;.</p><table id="tab-kz"><tbody><tr class="head-tab-op"><td colspan="4" style="padding: 5px;">&#1056;&#1072;&#1089;&#1096;&#1080;&#1092;&#1088;&#1086;&#1074;&#1082;&#1072; &#1086;&#1073;&#1086;&#1079;&#1085;&#1072;&#1095;&#1077;&#1085;&#1080;&#1081; IP (International Protection) &#1080; &#1082;&#1083;&#1072;&#1089;&#1089;&#1086;&#1074; &#1079;&#1072;&#1097;&#1080;&#1090;&#1099; &#1076;&#1083;&#1103; &#1086;&#1073;&#1086;&#1088;&#1091;&#1076;&#1086;&#1074;&#1072;&#1085;&#1080;&#1103; &#1080; &#1083;&#1102;&#1076;&#1077;&#1081;</td></tr><tr class="tab-tr"><td class="left-td">&#1057;&#1086;&#1089;&#1090;&#1072;&#1074;&#1085;&#1072;&#1103; &#1095;&#1072;&#1089;&#1090;&#1100;</td><td class="tab-td">&#1062;&#1080;&#1092;&#1088;&#1099; &#1080; &#1073;&#1091;&#1082;&#1074;&#1099;</td><td class="tab-td" style="width: 140px;">&#1047;&#1085;&#1072;&#1095;&#1077;&#1085;&#1080;&#1077; &#1076;&#1083;&#1103; &#1079;&#1072;&#1097;&#1080;&#1090;&#1099; &#1086;&#1073;&#1086;&#1088;&#1091;&#1076;&#1086;&#1074;&#1072;&#1085;&#1080;&#1103;</td><td class="tab-td" style="text-align: left;">&#1047;&#1085;&#1072;&#1095;&#1077;&#1085;&#1080;&#1077; &#1076;&#1083;&#1103; &#1079;&#1072;&#1097;&#1080;&#1090;&#1099; &#1083;&#1102;&#1076;&#1077;&#1081;</td></tr><tr><td class="left-td">&#1041;&#1091;&#1082;&#1074;&#1099; &#1082;&#1086;&#1076;&#1072;</td><td class="tab-td">IP</td><td class="tab-td">--</td><td class="tab-td">--</td></tr><tr class="tab-tr"><td class="left-td">&#1055;&#1077;&#1088;&#1074;&#1086;&#1077; &#1082;&#1086;&#1076;&#1086;&#1074;&#1086;&#1077; &#1095;&#1080;&#1089;&#1083;&#1086;</td><td class="tab-td">2</td><td class="tab-td">&#1054;&#1090; &#1087;&#1086;&#1087;&#1072;&#1076;&#1072;&#1085;&#1080;&#1103; &#1090;&#1074;&#1077;&#1088;&#1076;&#1099;&#1093; &#1080;&#1085;&#1086;&#1088;&#1086;&#1076;&#1085;&#1099;&#1093; &#1090;&#1077;&#1083; &#1076;&#1080;&#1072;&#1084;&#1077;&#1090;&#1088;&#1086;&#1084; 12,5 &#1084;&#1084;</td><td class="tab-td" style="text-align: left;">&#1054;&#1090; &#1074;&#1086;&#1079;&#1084;&#1086;&#1078;&#1085;&#1086;&#1089;&#1090;&#1080; &#1082;&#1072;&#1089;&#1072;&#1085;&#1080;&#1103; (&#1074; &#1090;&#1086;&#1084; &#1095;&#1080;&#1089;&#1083;&#1077; &#1087;&#1072;&#1083;&#1100;&#1094;&#1072;&#1084;&#1080;) &#1086;&#1087;&#1072;&#1089;&#1085;&#1099;&#1093; &#1095;&#1072;&#1089;&#1090;&#1077;&#1081;</td></tr><tr><td class="left-td">&#1042;&#1090;&#1086;&#1088;&#1086;&#1077; &#1082;&#1086;&#1076;&#1086;&#1074;&#1086;&#1077; &#1095;&#1080;&#1089;&#1083;&#1086;</td><td class="tab-td">3</td><td class="tab-td">&#1047;&#1072;&#1097;&#1080;&#1090;&#1072; &#1086;&#1090; &#1082;&#1072;&#1087;&#1077;&#1083;&#1100; &#1074;&#1086;&#1076;&#1099;</td><td class="tab-td" style="text-align: left;">&#1042;&#1086;&#1076;&#1072;, &#1082;&#1072;&#1087;&#1072;&#1102;&#1097;&#1072;&#1103; &#1087;&#1086;&#1076; &#1091;&#1075;&#1083;&#1086;&#1084; &#1076;&#1086; 60&#176; &#1089; &#1086;&#1073;&#1077;&#1080;&#1093; &#1089;&#1090;&#1086;&#1088;&#1086;&#1085; &#1074;&#1077;&#1088;&#1090;&#1080;&#1082;&#1072;&#1083;&#1100;&#1085;&#1086;, &#1085;&#1077; &#1076;&#1086;&#1083;&#1078;&#1085;&#1072; &#1086;&#1082;&#1072;&#1079;&#1099;&#1074;&#1072;&#1090;&#1100; &#1074;&#1088;&#1077;&#1076;&#1085;&#1086;&#1075;&#1086; &#1074;&#1086;&#1079;&#1076;&#1077;&#1081;&#1089;&#1090;&#1074;&#1080;&#1103;</td></tr><tr class="tab-tr"><td class="left-td"></td><td class="tab-td">4</td><td class="tab-td">&#1047;&#1072;&#1097;&#1080;&#1090;&#1072; &#1086;&#1090; &#1073;&#1088;&#1099;&#1079;&#1075; &#1074;&#1086;&#1076;&#1099;</td><td class="tab-td" style="text-align: left;">&#1042;&#1086;&#1076;&#1072;, &#1073;&#1088;&#1099;&#1079;&#1075;&#1072;&#1102;&#1097;&#1072;&#1103; &#1085;&#1072; &#1082;&#1086;&#1088;&#1087;&#1091;&#1089;, &#1085;&#1077; &#1076;&#1086;&#1083;&#1078;&#1085;&#1072; &#1086;&#1082;&#1072;&#1079;&#1099;&#1074;&#1072;&#1090;&#1100; &#1074;&#1088;&#1077;&#1076;&#1085;&#1086;&#1075;&#1086; &#1074;&#1086;&#1079;&#1076;&#1077;&#1081;&#1089;&#1090;&#1074;&#1080;&#1103;</td></tr><tr><td class="left-td"></td><td class="tab-td">5</td><td class="tab-td">&#1047;&#1072;&#1097;&#1080;&#1090;&#1072; &#1086;&#1090; &#1089;&#1090;&#1088;&#1091;&#1081; &#1074;&#1086;&#1076;&#1099;</td><td class="tab-td" style="text-align: left;">&#1042;&#1086;&#1076;&#1072;, &#1083;&#1100;&#1102;&#1097;&#1072;&#1103;&#1089;&#1103; &#1085;&#1072; &#1082;&#1086;&#1088;&#1087;&#1091;&#1089; &#1074; &#1074;&#1080;&#1076;&#1077; &#1089;&#1090;&#1088;&#1091;&#1081;, &#1085;&#1077; &#1076;&#1086;&#1083;&#1078;&#1085;&#1072; &#1086;&#1082;&#1072;&#1079;&#1099;&#1074;&#1072;&#1090;&#1100; &#1074;&#1088;&#1077;&#1076;&#1085;. &#1074;&#1086;&#1079;&#1076;&#1077;&#1081;&#1089;&#1090;&#1074;&#1080;&#1103;</td></tr><tr class="tab-tr"><td class="left-td">&#1044;&#1086;&#1087;&#1086;&#1083;&#1085;&#1080;&#1090;&#1077;&#1083;&#1100;&#1085;&#1072;&#1103; &#1073;&#1091;&#1082;&#1074;&#1072; (&#1087;&#1088;&#1080; &#1085;&#1077;&#1086;&#1073;&#1093;&#1086;&#1076;&#1080;&#1084;&#1086;&#1089;&#1090;&#1080;)</td><td class="tab-td">D</td><td class="tab-td">--</td><td class="tab-td" style="text-align: left;">&#1054;&#1090; &#1076;&#1086;&#1089;&#1090;&#1091;&#1087;&#1072; &#1082; &#1086;&#1087;&#1072;&#1089;&#1085;&#1099;&#1084; &#1095;&#1072;&#1089;&#1090;&#1103;&#1084; &#1089; &#1087;&#1086;&#1084;&#1086;&#1097;&#1100;&#1102; &#1087;&#1088;&#1086;&#1074;&#1086;&#1083;&#1086;&#1082;&#1080;</td></tr><tr class="head-tab-op"><td colspan="4" style="padding: 5px;">&#1055;&#1088;&#1080; &#1086;&#1090;&#1089;&#1091;&#1090;&#1089;&#1090;&#1074;&#1080;&#1080; &#1094;&#1080;&#1092;&#1088;&#1099;, &#1086;&#1073;&#1086;&#1079;&#1085;&#1072;&#1095;&#1072;&#1102;&#1097;&#1077;&#1081; &#1089;&#1090;&#1077;&#1087;&#1077;&#1085;&#1100; &#1079;&#1072;&#1097;&#1080;&#1090;&#1099;, &#1074;&#1084;&#1077;&#1089;&#1090;&#1086; &#1085;&#1077;&#1077; &#1089;&#1090;&#1072;&#1074;&#1080;&#1090;&#1089;&#1103; "X". &#1055;&#1088;&#1080;&#1084;&#1077;&#1088;: IP X4</td></tr></tbody></table><h4>&#1055;&#1088;&#1077;&#1080;&#1084;&#1091;&#1097;&#1077;&#1089;&#1090;&#1074;&#1072; &#1085;&#1072;&#1087;&#1086;&#1088;&#1085;&#1086;&#1075;&#1086; &#1087;&#1088;&#1086;&#1090;&#1086;&#1095;&#1085;&#1086;&#1075;&#1086; &#1074;&#1086;&#1076;&#1086;&#1085;&#1072;&#1075;&#1088;&#1077;&#1074;&#1072;&#1090;&#1077;&#1083;&#1103; Stiebel Eltron HDB-E 21 Si</h4><p>&#1050; &#1087;&#1088;&#1077;&#1080;&#1084;&#1091;&#1097;&#1077;&#1089;&#1090;&#1074;&#1072;&#1084; &#1076;&#1072; | [24 empty] | 3.6 | [9 empty] | 225 | 117 | [197 empty] | нет | [190 empty] | электронное | [8 empty] | 3 | [10 empty] | 21 | [39 empty] | 3.6 | [52 empty] | вертикальная | [44 empty] | спиральный | 10 | 1 | напорный | настенный | нижняя | 380 |  |  | да | да | 5 | нет | 2020-02-01 | 25 | [5 empty] | 21 | пластик |  |  |  |  | нет | нет |  | нет | нет | [34 empty] | нет | 10.7 | нет | нет | нет
https://climatopt.ru/catalog/vodonagrevateli/protochnye/trekhfaznye/stiebel_eltron_hdb_e_24_si/ | /upload/resize_cache/iblock/63d/400_400_140cd750bba9870f18aada2478b24840a/ste_hdb-e_si_12-24.500x600_3.500x500.jpg-c9d802fd2c5546a79e81b6d21e46644f.jpg | [9 empty] | Проточный водонагреватель Stiebel Eltron HDB-E 24 SI | 29900 | 13275 | Проточные | https://climatopt.ru/upload/iblock/e52/specifik_ste_hdb-e_si.pdf | Напорный проточный водонагреватель Stiebel Eltron HDB-E 24 Si предназначен для обеспечения водоснабжения одной или нескольких точек. Устройство питается от трехфазной сети 380 В. Мощность нагревателя составляет 24 кВт. Принцип работы прибора Нагрев воды в рассматриваемом устройстве осуществляется при ее прохождении через колбу, в которой она контактирует с нагревательным элементом. Такой принцип работы предусматривает высокие показатели мощности: в отличии от накопительных водонагревателей мощность которых, как правило, не превышает 6 кВт. Но данный прибор лишен такого недостатка, как ограниченность объема воды, которым можно воспользоваться в данный момент – горячая вода начинает поступать к потребителю сразу после открытия крана. И не нужно выжидать определенный промежуток времени, пока она нагреется. За счет того, что данный водонагреватель является напорным, существует возможность обеспечения горячей водой нескольких точек. Отличительная особенность напорных нагревателей заключается в том, что в них постоянно присутствует давление. Это позволяет без проблем использовать Stiebel Eltron HDB-E 24 Si для обеспечения горячим водоснабжением даже большого загородного дома. Отличительные особенности нагревателя Электронная система управления Использование такого типа управления имеет следующие преимущества: обеспечиваются стабильные показатели силы потока и температуры воды; за счет подключения разного количества нагревательных элементов, в зависимости от силы потока, обеспечивается экономное расходование электрической энергии. Работа электронной схемы управления основана на использовании датчика потока и электронного блока управления. Датчик реагирует на изменения интенсивности потока и информирует об этом блок управления, который, в свою очередь, принимает решение о подключении определенного количества нагревательных элементов. Спиральный нагревательный элемент В отличие от трубчатых нагревателей, использующихся в аналогичных устройствах других производителей, спиральный элемент имеет следующие преимущества: более высокая скорость нагрева воды, обеспеченная высокими показателями теплоотдачи спирального элемента; возможность регулировки температуры с точностью порядка 0,5°C; неподверженность поверхности нагревательного элемента образованию накипи. Это позволяет использовать Stiebel Eltron HDB-E 24 Si в системах водоснабжения с жесткой водой без ее предварительной подготовки. Встроенная система защиты от перегрева Система защиты от перегрева осуществляет контроль температуры воды. При достижении заданного значения температуры специальное устройство размыкает питающую сеть нагревательного элемента, в результате чего нагрев воды останавливается. Благодаря наличию данной системы защиты исключается выход из строя прибора по причине перегрева. Система защиты от воздушных пробок Благодаря этой системе водонагреватель Stiebel Eltron HDB-E 24 Si может без проблем использоваться в системах водоснабжения с непостоянным давлением, которое зачастую приводит к образованию воздушных пробок. В момент образования воздушной пробки происходит размыкание контактов питающей сети нагревательного элемента. За счет этого удается избежать его поломки. Защита водонагревателя от внешних факторов Stiebel Eltron HDB-E 24 Si имеет пластиковый корпус, характеризующийся высокой степенью устойчивости к внешним факторам. Водонагреватель имеет класс защиты IP25. Степень защиты от проникновения посторонних предметов имеет показатель 2 (первая цифра в индексе). Это значит, что корпус водонагревателя обеспечивает защиту от доступа к опасным частям прибора пальцами рук и другими предметами, диаметр которых не менее 12,5 мм. Вторая цифра в индексе – это уровень защищенности прибора от проникновения влаги. Пятерка в данном случае обозначает, что водонагреватель устойчив к воздействию струй воды различной интенсивности с любых направлений. Это говорит о том, что устройство можно смело размещать в ванной комнате и других помещениях, где не исключено попадание на него струй воды. Расшифровка обозначений IP (International Protection) и классов защиты для оборудования и людей Составная часть Цифры и буквы Значение для защиты оборудования Значение для защиты людей Буквы кода IP \-- \-- Первое кодовое число 2 От попадания твердых инородных тел диаметром 12,5 мм От возможности касания (в том числе пальцами) опасных частей Второе кодовое число 3 Защита от капель воды Вода, капающая под углом до 60° с обеих сторон вертикально, не должна оказывать вредного воздействия 4 Защита от брызг воды Вода, брызгающая на корпус, не должна оказывать вредного воздействия 5 Защита от струй воды Вода, льющаяся на корпус в виде струй, не должна оказывать вредн. воздействия Дополнительная буква (при необходимости) D \-- От доступа к опасным частям с помощью проволоки При отсутствии цифры, обозначающей степень защиты, вместо нее ставится "X". Пример: IP X4 Преимущества напорного проточного водонагревателя Stiebel Eltron HDB-E 24 Si К преимуществам данного нагревателя можно отнести следующие: прибор способен работать даже при показателе интенсивности потока, равном 2,3 л/мин. Это значит, что его можно применять даже в тех случаях, когда в работе водопроводной сети наблюдается нестабильность давления; рассматриваемый водонагреватель не нуждается в каком-либо специальном обслуживании. Чистить его не нужно, так как на пластиковой колбе и спиральном нагревательном элементе известковые и другие виды отложений не собираются; устройство соответствует требованиям как международных, так и отечественных стандартов. Это позволяет без каких-либо проблем использовать его в составе отечественных инженерных систем; производитель предоставляет гарантию на данное изделие на срок 3 года, что говорит о его высоком качестве и надежности. Проточный напорный водонагреватель Stiebel Eltron HDB-E 24 Si - это устройство, благодаря которому вы всегда будете иметь в своем доме горячую воду, и не будете зависеть от внешних факторов. Не нужно ждать, пока вода нагреется, как в случае с накопительными нагревателями – просто открываете кран, и можете пользоваться теплой водой. Продукция компании Stiebel заслуженно завоевала авторитет среди пользователей во многих странах мира. И новинка Stiebel Eltron HDB-E 24 Si гарантированно займет свое место среди тех устройств, на которые можно без проблем положиться в вопросе бесперебойного обеспечения дома, офиса или другого помещения горячей водой. Монтаж Монтаж и подключение Нагреватель Stiebel Eltron HDB-E 24 Si имеет высоту, ширину и глубину 470, 225 и 117 мм соответственно. Он может быть установлен как под раковиной, так и над ней. Это обеспечивается за счет того, что в данном устройстве реализована система нижнего подключения, которая предусматривает возможность подключения разными способами (например, при верхнем подключении монтаж водонагревателя возможен только над раковиной). Вес данной модели нагревателя 3,6 кг. За счет этого при его установке обеспечивается небольшое усилие на несущую поверхность (стену). Способ установки водонагревателя – вертикальный. Это очень удобно в том случае, когда имеют место проблемы с наличием свободного пространства для монтажа изделия. Эта модель может быть использована даже в небольших по размерам помещениях. Расчетные таблицы Таблица производительности проточных водонагревателей в зависимости от мощности прибора и температуры воды на входе и выходе Температура воды на входе, °C Мощность проточного водонагревателя, кВт 3 6 8 13 15 18 21 24 27 Количество воды (литров в минуту) с температурой t=38 °C на выходе из водонагревателя. 6 1,3 2,7 3,6 5,8 6,7 8,2 9,4 10,7 12,0 10 1,5 3,0 4,1 6,6 7,7 9,2 10,7 12,3 13,8 14 1,8 3,6 4,8 7,7 9,0 10,7 12,7 14,3 16,1 18 2,1 4,3 5,7 9,3 10,7 12,9 15,0 17,2 19,3 Количество воды (литров в минуту) с температурой t=55 °C на выходе из водонагревателя. 6 \- \- 2,3 3,8 4,4 5,2 6,1 7,0 7,9 10 \- \- 2,5 4,1 4,8 5,7 6,7 7,6 8,6 14 \- \- 2,8 4,5 5,2 6,3 7,3 8,4 9,4 18 \- 2,3 3,1 5,1 5,7 6,9 8,1 9,2 10,3 Таблица рекомендованных сечений электрического кабеля Для медного трехжильного кабеля, одна фаза, напряжение 220 Вольт Мощность водонагревателя, кВт 1 2 3 3,5 4 6 8 12 Сила тока, А 4,5 9,1 13,6 15,9 18,2 27,3 36,4 54,5 Рекомендуемое сечение токопроводящей жилы кабеля, мм 2 1 1 1,5 2,5 2,5 4 6 10 Максимальная длина кабеля, м 35 17 17 25 22 23 27 30 Для медного четырехжильного кабеля, три фазы, напряжение 380 Вольт Мощность водонагревателя, кВт 6 13 15 18 21 24 27 35 Сила тока, А 9,1 19,5 22,8 27,3 31,9 36,5 41,0 53,2 Рекомендуемое сечение токопроводящей жилы кабеля, мм 2 1,5 4 4 4 6 6 8 8 Максимальная длина кабеля, м 50 52 48 40 51 45 53 41 | <div class="detail_text"><p>&#1053;&#1072;&#1087;&#1086;&#1088;&#1085;&#1099;&#1081; &#1087;&#1088;&#1086;&#1090;&#1086;&#1095;&#1085;&#1099;&#1081; &#1074;&#1086;&#1076;&#1086;&#1085;&#1072;&#1075;&#1088;&#1077;&#1074;&#1072;&#1090;&#1077;&#1083;&#1100; Stiebel Eltron HDB-E 24 Si &#1087;&#1088;&#1077;&#1076;&#1085;&#1072;&#1079;&#1085;&#1072;&#1095;&#1077;&#1085; &#1076;&#1083;&#1103; &#1086;&#1073;&#1077;&#1089;&#1087;&#1077;&#1095;&#1077;&#1085;&#1080;&#1103; &#1074;&#1086;&#1076;&#1086;&#1089;&#1085;&#1072;&#1073;&#1078;&#1077;&#1085;&#1080;&#1103; &#1086;&#1076;&#1085;&#1086;&#1081; &#1080;&#1083;&#1080; &#1085;&#1077;&#1089;&#1082;&#1086;&#1083;&#1100;&#1082;&#1080;&#1093; &#1090;&#1086;&#1095;&#1077;&#1082;. &#1059;&#1089;&#1090;&#1088;&#1086;&#1081;&#1089;&#1090;&#1074;&#1086; &#1087;&#1080;&#1090;&#1072;&#1077;&#1090;&#1089;&#1103; &#1086;&#1090; &#1090;&#1088;&#1077;&#1093;&#1092;&#1072;&#1079;&#1085;&#1086;&#1081; &#1089;&#1077;&#1090;&#1080; 380 &#1042;. &#1052;&#1086;&#1097;&#1085;&#1086;&#1089;&#1090;&#1100; &#1085;&#1072;&#1075;&#1088;&#1077;&#1074;&#1072;&#1090;&#1077;&#1083;&#1103; &#1089;&#1086;&#1089;&#1090;&#1072;&#1074;&#1083;&#1103;&#1077;&#1090; 24 &#1082;&#1042;&#1090;.</p><h4>&#1055;&#1088;&#1080;&#1085;&#1094;&#1080;&#1087; &#1088;&#1072;&#1073;&#1086;&#1090;&#1099; &#1087;&#1088;&#1080;&#1073;&#1086;&#1088;&#1072;</h4><p><img src="/upload/images_stiebel/princip_raboty_hdb_s.jpg" style="float: right; margin: 0px 0px 5px 5px;" alt="&#1055;&#1088;&#1080;&#1085;&#1094;&#1080;&#1087; &#1088;&#1072;&#1073;&#1086;&#1090;&#1099; &#1074;&#1086;&#1076;&#1086;&#1085;&#1072;&#1075;&#1088;&#1077;&#1074;&#1072;&#1090;&#1077;&#1083;&#1103; HDB-E 24 Si" title="&#1055;&#1088;&#1080;&#1085;&#1094;&#1080;&#1087; &#1088;&#1072;&#1073;&#1086;&#1090;&#1099; &#1074;&#1086;&#1076;&#1086;&#1085;&#1072;&#1075;&#1088;&#1077;&#1074;&#1072;&#1090;&#1077;&#1083;&#1103; HDB-E 24 Si"> &#1053;&#1072;&#1075;&#1088;&#1077;&#1074; &#1074;&#1086;&#1076;&#1099; &#1074; &#1088;&#1072;&#1089;&#1089;&#1084;&#1072;&#1090;&#1088;&#1080;&#1074;&#1072;&#1077;&#1084;&#1086;&#1084; &#1091;&#1089;&#1090;&#1088;&#1086;&#1081;&#1089;&#1090;&#1074;&#1077; &#1086;&#1089;&#1091;&#1097;&#1077;&#1089;&#1090;&#1074;&#1083;&#1103;&#1077;&#1090;&#1089;&#1103; &#1087;&#1088;&#1080; &#1077;&#1077; &#1087;&#1088;&#1086;&#1093;&#1086;&#1078;&#1076;&#1077;&#1085;&#1080;&#1080; &#1095;&#1077;&#1088;&#1077;&#1079; &#1082;&#1086;&#1083;&#1073;&#1091;, &#1074; &#1082;&#1086;&#1090;&#1086;&#1088;&#1086;&#1081; &#1086;&#1085;&#1072; &#1082;&#1086;&#1085;&#1090;&#1072;&#1082;&#1090;&#1080;&#1088;&#1091;&#1077;&#1090; &#1089; &#1085;&#1072;&#1075;&#1088;&#1077;&#1074;&#1072;&#1090;&#1077;&#1083;&#1100;&#1085;&#1099;&#1084; &#1101;&#1083;&#1077;&#1084;&#1077;&#1085;&#1090;&#1086;&#1084;. &#1058;&#1072;&#1082;&#1086;&#1081; &#1087;&#1088;&#1080;&#1085;&#1094;&#1080;&#1087; &#1088;&#1072;&#1073;&#1086;&#1090;&#1099; &#1087;&#1088;&#1077;&#1076;&#1091;&#1089;&#1084;&#1072;&#1090;&#1088;&#1080;&#1074;&#1072;&#1077;&#1090; &#1074;&#1099;&#1089;&#1086;&#1082;&#1080;&#1077; &#1087;&#1086;&#1082;&#1072;&#1079;&#1072;&#1090;&#1077;&#1083;&#1080; &#1084;&#1086;&#1097;&#1085;&#1086;&#1089;&#1090;&#1080;: &#1074; &#1086;&#1090;&#1083;&#1080;&#1095;&#1080;&#1080; &#1086;&#1090; &#1085;&#1072;&#1082;&#1086;&#1087;&#1080;&#1090;&#1077;&#1083;&#1100;&#1085;&#1099;&#1093; &#1074;&#1086;&#1076;&#1086;&#1085;&#1072;&#1075;&#1088;&#1077;&#1074;&#1072;&#1090;&#1077;&#1083;&#1077;&#1081; &#1084;&#1086;&#1097;&#1085;&#1086;&#1089;&#1090;&#1100; &#1082;&#1086;&#1090;&#1086;&#1088;&#1099;&#1093;, &#1082;&#1072;&#1082; &#1087;&#1088;&#1072;&#1074;&#1080;&#1083;&#1086;, &#1085;&#1077; &#1087;&#1088;&#1077;&#1074;&#1099;&#1096;&#1072;&#1077;&#1090; 6 &#1082;&#1042;&#1090;. &#1053;&#1086; &#1076;&#1072;&#1085;&#1085;&#1099;&#1081; &#1087;&#1088;&#1080;&#1073;&#1086;&#1088; &#1083;&#1080;&#1096;&#1077;&#1085; &#1090;&#1072;&#1082;&#1086;&#1075;&#1086; &#1085;&#1077;&#1076;&#1086;&#1089;&#1090;&#1072;&#1090;&#1082;&#1072;, &#1082;&#1072;&#1082; &#1086;&#1075;&#1088;&#1072;&#1085;&#1080;&#1095;&#1077;&#1085;&#1085;&#1086;&#1089;&#1090;&#1100; &#1086;&#1073;&#1098;&#1077;&#1084;&#1072; &#1074;&#1086;&#1076;&#1099;, &#1082;&#1086;&#1090;&#1086;&#1088;&#1099;&#1084; &#1084;&#1086;&#1078;&#1085;&#1086; &#1074;&#1086;&#1089;&#1087;&#1086;&#1083;&#1100;&#1079;&#1086;&#1074;&#1072;&#1090;&#1100;&#1089;&#1103; &#1074; &#1076;&#1072;&#1085;&#1085;&#1099;&#1081; &#1084;&#1086;&#1084;&#1077;&#1085;&#1090; &#8211; &#1075;&#1086;&#1088;&#1103;&#1095;&#1072;&#1103; &#1074;&#1086;&#1076;&#1072; &#1085;&#1072;&#1095;&#1080;&#1085;&#1072;&#1077;&#1090; &#1087;&#1086;&#1089;&#1090;&#1091;&#1087;&#1072;&#1090;&#1100; &#1082; &#1087;&#1086;&#1090;&#1088;&#1077;&#1073;&#1080;&#1090;&#1077;&#1083;&#1102; &#1089;&#1088;&#1072;&#1079;&#1091; &#1087;&#1086;&#1089;&#1083;&#1077; &#1086;&#1090;&#1082;&#1088;&#1099;&#1090;&#1080;&#1103; &#1082;&#1088;&#1072;&#1085;&#1072;. &#1048; &#1085;&#1077; &#1085;&#1091;&#1078;&#1085;&#1086; &#1074;&#1099;&#1078;&#1080;&#1076;&#1072;&#1090;&#1100; &#1086;&#1087;&#1088;&#1077;&#1076;&#1077;&#1083;&#1077;&#1085;&#1085;&#1099;&#1081; &#1087;&#1088;&#1086;&#1084;&#1077;&#1078;&#1091;&#1090;&#1086;&#1082; &#1074;&#1088;&#1077;&#1084;&#1077;&#1085;&#1080;, &#1087;&#1086;&#1082;&#1072; &#1086;&#1085;&#1072; &#1085;&#1072;&#1075;&#1088;&#1077;&#1077;&#1090;&#1089;&#1103;.</p><p>&#1047;&#1072; &#1089;&#1095;&#1077;&#1090; &#1090;&#1086;&#1075;&#1086;, &#1095;&#1090;&#1086; &#1076;&#1072;&#1085;&#1085;&#1099;&#1081; &#1074;&#1086;&#1076;&#1086;&#1085;&#1072;&#1075;&#1088;&#1077;&#1074;&#1072;&#1090;&#1077;&#1083;&#1100; &#1103;&#1074;&#1083;&#1103;&#1077;&#1090;&#1089;&#1103; &#1085;&#1072;&#1087;&#1086;&#1088;&#1085;&#1099;&#1084;, &#1089;&#1091;&#1097;&#1077;&#1089;&#1090;&#1074;&#1091;&#1077;&#1090; &#1074;&#1086;&#1079;&#1084;&#1086;&#1078;&#1085;&#1086;&#1089;&#1090;&#1100; &#1086;&#1073;&#1077;&#1089;&#1087;&#1077;&#1095;&#1077;&#1085;&#1080;&#1103; &#1075;&#1086;&#1088;&#1103;&#1095;&#1077;&#1081; &#1074;&#1086;&#1076;&#1086;&#1081; &#1085;&#1077;&#1089;&#1082;&#1086;&#1083;&#1100;&#1082;&#1080;&#1093; &#1090;&#1086;&#1095;&#1077;&#1082;. &#1054;&#1090;&#1083;&#1080;&#1095;&#1080;&#1090;&#1077;&#1083;&#1100;&#1085;&#1072;&#1103; &#1086;&#1089;&#1086;&#1073;&#1077;&#1085;&#1085;&#1086;&#1089;&#1090;&#1100; &#1085;&#1072;&#1087;&#1086;&#1088;&#1085;&#1099;&#1093; &#1085;&#1072;&#1075;&#1088;&#1077;&#1074;&#1072;&#1090;&#1077;&#1083;&#1077;&#1081; &#1079;&#1072;&#1082;&#1083;&#1102;&#1095;&#1072;&#1077;&#1090;&#1089;&#1103; &#1074; &#1090;&#1086;&#1084;, &#1095;&#1090;&#1086; &#1074; &#1085;&#1080;&#1093; &#1087;&#1086;&#1089;&#1090;&#1086;&#1103;&#1085;&#1085;&#1086; &#1087;&#1088;&#1080;&#1089;&#1091;&#1090;&#1089;&#1090;&#1074;&#1091;&#1077;&#1090; &#1076;&#1072;&#1074;&#1083;&#1077;&#1085;&#1080;&#1077;. &#1069;&#1090;&#1086; &#1087;&#1086;&#1079;&#1074;&#1086;&#1083;&#1103;&#1077;&#1090; &#1073;&#1077;&#1079; &#1087;&#1088;&#1086;&#1073;&#1083;&#1077;&#1084; &#1080;&#1089;&#1087;&#1086;&#1083;&#1100;&#1079;&#1086;&#1074;&#1072;&#1090;&#1100; Stiebel Eltron HDB-E 24 Si &#1076;&#1083;&#1103; &#1086;&#1073;&#1077;&#1089;&#1087;&#1077;&#1095;&#1077;&#1085;&#1080;&#1103; &#1075;&#1086;&#1088;&#1103;&#1095;&#1080;&#1084; &#1074;&#1086;&#1076;&#1086;&#1089;&#1085;&#1072;&#1073;&#1078;&#1077;&#1085;&#1080;&#1077;&#1084; &#1076;&#1072;&#1078;&#1077; &#1073;&#1086;&#1083;&#1100;&#1096;&#1086;&#1075;&#1086; &#1079;&#1072;&#1075;&#1086;&#1088;&#1086;&#1076;&#1085;&#1086;&#1075;&#1086; &#1076;&#1086;&#1084;&#1072;.</p><h4>&#1054;&#1090;&#1083;&#1080;&#1095;&#1080;&#1090;&#1077;&#1083;&#1100;&#1085;&#1099;&#1077; &#1086;&#1089;&#1086;&#1073;&#1077;&#1085;&#1085;&#1086;&#1089;&#1090;&#1080; &#1085;&#1072;&#1075;&#1088;&#1077;&#1074;&#1072;&#1090;&#1077;&#1083;&#1103;</h4><h5>&#1069;&#1083;&#1077;&#1082;&#1090;&#1088;&#1086;&#1085;&#1085;&#1072;&#1103; &#1089;&#1080;&#1089;&#1090;&#1077;&#1084;&#1072; &#1091;&#1087;&#1088;&#1072;&#1074;&#1083;&#1077;&#1085;&#1080;&#1103;</h5><p><img src="/upload/images_stiebel/elektronnoe_upravlenie_hdb_s.jpg" style="float: right; margin: 0px 0px 5px 5px;" alt="&#1069;&#1083;&#1077;&#1082;&#1090;&#1088;&#1086;&#1085;&#1085;&#1072;&#1103; &#1089;&#1080;&#1089;&#1090;&#1077;&#1084;&#1072; &#1091;&#1087;&#1088;&#1072;&#1074;&#1083;&#1077;&#1085;&#1080;&#1103; HDB-E 24 Si" title="&#1069;&#1083;&#1077;&#1082;&#1090;&#1088;&#1086;&#1085;&#1085;&#1072;&#1103; &#1089;&#1080;&#1089;&#1090;&#1077;&#1084;&#1072; &#1091;&#1087;&#1088;&#1072;&#1074;&#1083;&#1077;&#1085;&#1080;&#1103; HDB-E 24 Si"> &#1048;&#1089;&#1087;&#1086;&#1083;&#1100;&#1079;&#1086;&#1074;&#1072;&#1085;&#1080;&#1077; &#1090;&#1072;&#1082;&#1086;&#1075;&#1086; &#1090;&#1080;&#1087;&#1072; &#1091;&#1087;&#1088;&#1072;&#1074;&#1083;&#1077;&#1085;&#1080;&#1103; &#1080;&#1084;&#1077;&#1077;&#1090; &#1089;&#1083;&#1077;&#1076;&#1091;&#1102;&#1097;&#1080;&#1077; &#1087;&#1088;&#1077;&#1080;&#1084;&#1091;&#1097;&#1077;&#1089;&#1090;&#1074;&#1072;:</p><ul><li>&#1086;&#1073;&#1077;&#1089;&#1087;&#1077;&#1095;&#1080;&#1074;&#1072;&#1102;&#1090;&#1089;&#1103; &#1089;&#1090;&#1072;&#1073;&#1080;&#1083;&#1100;&#1085;&#1099;&#1077; &#1087;&#1086;&#1082;&#1072;&#1079;&#1072;&#1090;&#1077;&#1083;&#1080; &#1089;&#1080;&#1083;&#1099; &#1087;&#1086;&#1090;&#1086;&#1082;&#1072; &#1080; &#1090;&#1077;&#1084;&#1087;&#1077;&#1088;&#1072;&#1090;&#1091;&#1088;&#1099; &#1074;&#1086;&#1076;&#1099;;</li><li>&#1079;&#1072; &#1089;&#1095;&#1077;&#1090; &#1087;&#1086;&#1076;&#1082;&#1083;&#1102;&#1095;&#1077;&#1085;&#1080;&#1103; &#1088;&#1072;&#1079;&#1085;&#1086;&#1075;&#1086; &#1082;&#1086;&#1083;&#1080;&#1095;&#1077;&#1089;&#1090;&#1074;&#1072; &#1085;&#1072;&#1075;&#1088;&#1077;&#1074;&#1072;&#1090;&#1077;&#1083;&#1100;&#1085;&#1099;&#1093; &#1101;&#1083;&#1077;&#1084;&#1077;&#1085;&#1090;&#1086;&#1074;, &#1074; &#1079;&#1072;&#1074;&#1080;&#1089;&#1080;&#1084;&#1086;&#1089;&#1090;&#1080; &#1086;&#1090; &#1089;&#1080;&#1083;&#1099; &#1087;&#1086;&#1090;&#1086;&#1082;&#1072;, &#1086;&#1073;&#1077;&#1089;&#1087;&#1077;&#1095;&#1080;&#1074;&#1072;&#1077;&#1090;&#1089;&#1103; &#1101;&#1082;&#1086;&#1085;&#1086;&#1084;&#1085;&#1086;&#1077; &#1088;&#1072;&#1089;&#1093;&#1086;&#1076;&#1086;&#1074;&#1072;&#1085;&#1080;&#1077; &#1101;&#1083;&#1077;&#1082;&#1090;&#1088;&#1080;&#1095;&#1077;&#1089;&#1082;&#1086;&#1081; &#1101;&#1085;&#1077;&#1088;&#1075;&#1080;&#1080;.</li></ul><p>&#1056;&#1072;&#1073;&#1086;&#1090;&#1072; &#1101;&#1083;&#1077;&#1082;&#1090;&#1088;&#1086;&#1085;&#1085;&#1086;&#1081; &#1089;&#1093;&#1077;&#1084;&#1099; &#1091;&#1087;&#1088;&#1072;&#1074;&#1083;&#1077;&#1085;&#1080;&#1103; &#1086;&#1089;&#1085;&#1086;&#1074;&#1072;&#1085;&#1072; &#1085;&#1072; &#1080;&#1089;&#1087;&#1086;&#1083;&#1100;&#1079;&#1086;&#1074;&#1072;&#1085;&#1080;&#1080; &#1076;&#1072;&#1090;&#1095;&#1080;&#1082;&#1072; &#1087;&#1086;&#1090;&#1086;&#1082;&#1072; &#1080; &#1101;&#1083;&#1077;&#1082;&#1090;&#1088;&#1086;&#1085;&#1085;&#1086;&#1075;&#1086; &#1073;&#1083;&#1086;&#1082;&#1072; &#1091;&#1087;&#1088;&#1072;&#1074;&#1083;&#1077;&#1085;&#1080;&#1103;. &#1044;&#1072;&#1090;&#1095;&#1080;&#1082; &#1088;&#1077;&#1072;&#1075;&#1080;&#1088;&#1091;&#1077;&#1090; &#1085;&#1072; &#1080;&#1079;&#1084;&#1077;&#1085;&#1077;&#1085;&#1080;&#1103; &#1080;&#1085;&#1090;&#1077;&#1085;&#1089;&#1080;&#1074;&#1085;&#1086;&#1089;&#1090;&#1080; &#1087;&#1086;&#1090;&#1086;&#1082;&#1072; &#1080; &#1080;&#1085;&#1092;&#1086;&#1088;&#1084;&#1080;&#1088;&#1091;&#1077;&#1090; &#1086;&#1073; &#1101;&#1090;&#1086;&#1084; &#1073;&#1083;&#1086;&#1082; &#1091;&#1087;&#1088;&#1072;&#1074;&#1083;&#1077;&#1085;&#1080;&#1103;, &#1082;&#1086;&#1090;&#1086;&#1088;&#1099;&#1081;, &#1074; &#1089;&#1074;&#1086;&#1102; &#1086;&#1095;&#1077;&#1088;&#1077;&#1076;&#1100;, &#1087;&#1088;&#1080;&#1085;&#1080;&#1084;&#1072;&#1077;&#1090; &#1088;&#1077;&#1096;&#1077;&#1085;&#1080;&#1077; &#1086; &#1087;&#1086;&#1076;&#1082;&#1083;&#1102;&#1095;&#1077;&#1085;&#1080;&#1080; &#1086;&#1087;&#1088;&#1077;&#1076;&#1077;&#1083;&#1077;&#1085;&#1085;&#1086;&#1075;&#1086; &#1082;&#1086;&#1083;&#1080;&#1095;&#1077;&#1089;&#1090;&#1074;&#1072; &#1085;&#1072;&#1075;&#1088;&#1077;&#1074;&#1072;&#1090;&#1077;&#1083;&#1100;&#1085;&#1099;&#1093; &#1101;&#1083;&#1077;&#1084;&#1077;&#1085;&#1090;&#1086;&#1074;.</p><h5>&#1057;&#1087;&#1080;&#1088;&#1072;&#1083;&#1100;&#1085;&#1099;&#1081; &#1085;&#1072;&#1075;&#1088;&#1077;&#1074;&#1072;&#1090;&#1077;&#1083;&#1100;&#1085;&#1099;&#1081; &#1101;&#1083;&#1077;&#1084;&#1077;&#1085;&#1090;</h5><p>&#1042; &#1086;&#1090;&#1083;&#1080;&#1095;&#1080;&#1077; &#1086;&#1090; &#1090;&#1088;&#1091;&#1073;&#1095;&#1072;&#1090;&#1099;&#1093; &#1085;&#1072;&#1075;&#1088;&#1077;&#1074;&#1072;&#1090;&#1077;&#1083;&#1077;&#1081;, &#1080;&#1089;&#1087;&#1086;&#1083;&#1100;&#1079;&#1091;&#1102;&#1097;&#1080;&#1093;&#1089;&#1103; &#1074; &#1072;&#1085;&#1072;&#1083;&#1086;&#1075;&#1080;&#1095;&#1085;&#1099;&#1093; &#1091;&#1089;&#1090;&#1088;&#1086;&#1081;&#1089;&#1090;&#1074;&#1072;&#1093; &#1076;&#1088;&#1091;&#1075;&#1080;&#1093; &#1087;&#1088;&#1086;&#1080;&#1079;&#1074;&#1086;&#1076;&#1080;&#1090;&#1077;&#1083;&#1077;&#1081;, &#1089;&#1087;&#1080;&#1088;&#1072;&#1083;&#1100;&#1085;&#1099;&#1081; &#1101;&#1083;&#1077;&#1084;&#1077;&#1085;&#1090; &#1080;&#1084;&#1077;&#1077;&#1090; &#1089;&#1083;&#1077;&#1076;&#1091;&#1102;&#1097;&#1080;&#1077; &#1087;&#1088;&#1077;&#1080;&#1084;&#1091;&#1097;&#1077;&#1089;&#1090;&#1074;&#1072;:</p><p><img src="/upload/images_stiebel/spiralny_element_hdb_s.jpg" style="float: right; margin: 0px 0px 5px 5px;" alt="&#1057;&#1087;&#1080;&#1088;&#1072;&#1083;&#1100;&#1085;&#1099;&#1081; &#1085;&#1072;&#1075;&#1088;&#1077;&#1074;&#1072;&#1090;&#1077;&#1083;&#1100;&#1085;&#1099;&#1081; &#1101;&#1083;&#1077;&#1084;&#1077;&#1085;&#1090; HDB-E 24 Si" title="&#1057;&#1087;&#1080;&#1088;&#1072;&#1083;&#1100;&#1085;&#1099;&#1081; &#1085;&#1072;&#1075;&#1088;&#1077;&#1074;&#1072;&#1090;&#1077;&#1083;&#1100;&#1085;&#1099;&#1081; &#1101;&#1083;&#1077;&#1084;&#1077;&#1085;&#1090; HDB-E 24 Si"></p><ul><li>&#1073;&#1086;&#1083;&#1077;&#1077; &#1074;&#1099;&#1089;&#1086;&#1082;&#1072;&#1103; &#1089;&#1082;&#1086;&#1088;&#1086;&#1089;&#1090;&#1100; &#1085;&#1072;&#1075;&#1088;&#1077;&#1074;&#1072; &#1074;&#1086;&#1076;&#1099;, &#1086;&#1073;&#1077;&#1089;&#1087;&#1077;&#1095;&#1077;&#1085;&#1085;&#1072;&#1103; &#1074;&#1099;&#1089;&#1086;&#1082;&#1080;&#1084;&#1080; &#1087;&#1086;&#1082;&#1072;&#1079;&#1072;&#1090;&#1077;&#1083;&#1103;&#1084;&#1080; &#1090;&#1077;&#1087;&#1083;&#1086;&#1086;&#1090;&#1076;&#1072;&#1095;&#1080; &#1089;&#1087;&#1080;&#1088;&#1072;&#1083;&#1100;&#1085;&#1086;&#1075;&#1086; &#1101;&#1083;&#1077;&#1084;&#1077;&#1085;&#1090;&#1072;;</li><li>&#1074;&#1086;&#1079;&#1084;&#1086;&#1078;&#1085;&#1086;&#1089;&#1090;&#1100; &#1088;&#1077;&#1075;&#1091;&#1083;&#1080;&#1088;&#1086;&#1074;&#1082;&#1080; &#1090;&#1077;&#1084;&#1087;&#1077;&#1088;&#1072;&#1090;&#1091;&#1088;&#1099; &#1089; &#1090;&#1086;&#1095;&#1085;&#1086;&#1089;&#1090;&#1100;&#1102; &#1087;&#1086;&#1088;&#1103;&#1076;&#1082;&#1072; 0,5&#176;C;</li><li>&#1085;&#1077;&#1087;&#1086;&#1076;&#1074;&#1077;&#1088;&#1078;&#1077;&#1085;&#1085;&#1086;&#1089;&#1090;&#1100; &#1087;&#1086;&#1074;&#1077;&#1088;&#1093;&#1085;&#1086;&#1089;&#1090;&#1080; &#1085;&#1072;&#1075;&#1088;&#1077;&#1074;&#1072;&#1090;&#1077;&#1083;&#1100;&#1085;&#1086;&#1075;&#1086; &#1101;&#1083;&#1077;&#1084;&#1077;&#1085;&#1090;&#1072; &#1086;&#1073;&#1088;&#1072;&#1079;&#1086;&#1074;&#1072;&#1085;&#1080;&#1102; &#1085;&#1072;&#1082;&#1080;&#1087;&#1080;. &#1069;&#1090;&#1086; &#1087;&#1086;&#1079;&#1074;&#1086;&#1083;&#1103;&#1077;&#1090; &#1080;&#1089;&#1087;&#1086;&#1083;&#1100;&#1079;&#1086;&#1074;&#1072;&#1090;&#1100; Stiebel Eltron HDB-E 24 Si &#1074; &#1089;&#1080;&#1089;&#1090;&#1077;&#1084;&#1072;&#1093; &#1074;&#1086;&#1076;&#1086;&#1089;&#1085;&#1072;&#1073;&#1078;&#1077;&#1085;&#1080;&#1103; &#1089; &#1078;&#1077;&#1089;&#1090;&#1082;&#1086;&#1081; &#1074;&#1086;&#1076;&#1086;&#1081; &#1073;&#1077;&#1079; &#1077;&#1077; &#1087;&#1088;&#1077;&#1076;&#1074;&#1072;&#1088;&#1080;&#1090;&#1077;&#1083;&#1100;&#1085;&#1086;&#1081; &#1087;&#1086;&#1076;&#1075;&#1086;&#1090;&#1086;&#1074;&#1082;&#1080;.</li></ul><h5>&#1042;&#1089;&#1090;&#1088;&#1086;&#1077;&#1085;&#1085;&#1072;&#1103; &#1089;&#1080;&#1089;&#1090;&#1077;&#1084;&#1072; &#1079;&#1072;&#1097;&#1080;&#1090;&#1099; &#1086;&#1090; &#1087;&#1077;&#1088;&#1077;&#1075;&#1088;&#1077;&#1074;&#1072;</h5><p>&#1057;&#1080;&#1089;&#1090;&#1077;&#1084;&#1072; &#1079;&#1072;&#1097;&#1080;&#1090;&#1099; &#1086;&#1090; &#1087;&#1077;&#1088;&#1077;&#1075;&#1088;&#1077;&#1074;&#1072; &#1086;&#1089;&#1091;&#1097;&#1077;&#1089;&#1090;&#1074;&#1083;&#1103;&#1077;&#1090; &#1082;&#1086;&#1085;&#1090;&#1088;&#1086;&#1083;&#1100; &#1090;&#1077;&#1084;&#1087;&#1077;&#1088;&#1072;&#1090;&#1091;&#1088;&#1099; &#1074;&#1086;&#1076;&#1099;. &#1055;&#1088;&#1080; &#1076;&#1086;&#1089;&#1090;&#1080;&#1078;&#1077;&#1085;&#1080;&#1080; &#1079;&#1072;&#1076;&#1072;&#1085;&#1085;&#1086;&#1075;&#1086; &#1079;&#1085;&#1072;&#1095;&#1077;&#1085;&#1080;&#1103; &#1090;&#1077;&#1084;&#1087;&#1077;&#1088;&#1072;&#1090;&#1091;&#1088;&#1099; &#1089;&#1087;&#1077;&#1094;&#1080;&#1072;&#1083;&#1100;&#1085;&#1086;&#1077; &#1091;&#1089;&#1090;&#1088;&#1086;&#1081;&#1089;&#1090;&#1074;&#1086; &#1088;&#1072;&#1079;&#1084;&#1099;&#1082;&#1072;&#1077;&#1090; &#1087;&#1080;&#1090;&#1072;&#1102;&#1097;&#1091;&#1102; &#1089;&#1077;&#1090;&#1100; &#1085;&#1072;&#1075;&#1088;&#1077;&#1074;&#1072;&#1090;&#1077;&#1083;&#1100;&#1085;&#1086;&#1075;&#1086; &#1101;&#1083;&#1077;&#1084;&#1077;&#1085;&#1090;&#1072;, &#1074; &#1088;&#1077;&#1079;&#1091;&#1083;&#1100;&#1090;&#1072;&#1090;&#1077; &#1095;&#1077;&#1075;&#1086; &#1085;&#1072;&#1075;&#1088;&#1077;&#1074; &#1074;&#1086;&#1076;&#1099; &#1086;&#1089;&#1090;&#1072;&#1085;&#1072;&#1074;&#1083;&#1080;&#1074;&#1072;&#1077;&#1090;&#1089;&#1103;.</p><p>&#1041;&#1083;&#1072;&#1075;&#1086;&#1076;&#1072;&#1088;&#1103; &#1085;&#1072;&#1083;&#1080;&#1095;&#1080;&#1102; &#1076;&#1072;&#1085;&#1085;&#1086;&#1081; &#1089;&#1080;&#1089;&#1090;&#1077;&#1084;&#1099; &#1079;&#1072;&#1097;&#1080;&#1090;&#1099; &#1080;&#1089;&#1082;&#1083;&#1102;&#1095;&#1072;&#1077;&#1090;&#1089;&#1103; &#1074;&#1099;&#1093;&#1086;&#1076; &#1080;&#1079; &#1089;&#1090;&#1088;&#1086;&#1103; &#1087;&#1088;&#1080;&#1073;&#1086;&#1088;&#1072; &#1087;&#1086; &#1087;&#1088;&#1080;&#1095;&#1080;&#1085;&#1077; &#1087;&#1077;&#1088;&#1077;&#1075;&#1088;&#1077;&#1074;&#1072;.</p><h5>&#1057;&#1080;&#1089;&#1090;&#1077;&#1084;&#1072; &#1079;&#1072;&#1097;&#1080;&#1090;&#1099; &#1086;&#1090; &#1074;&#1086;&#1079;&#1076;&#1091;&#1096;&#1085;&#1099;&#1093; &#1087;&#1088;&#1086;&#1073;&#1086;&#1082;</h5><p><img src="/upload/images_stiebel/porog_vklyucheniya_hdb_s.jpg" style="float: right; margin: 0px 0px 5px 10px;" alt="&#1053;&#1080;&#1079;&#1082;&#1080;&#1081; &#1087;&#1086;&#1088;&#1086;&#1075; &#1074;&#1082;&#1083;&#1102;&#1095;&#1077;&#1085;&#1080;&#1103; Stiebel Eltron HDB-E 24 Si" title="&#1053;&#1080;&#1079;&#1082;&#1080;&#1081; &#1087;&#1086;&#1088;&#1086;&#1075; &#1074;&#1082;&#1083;&#1102;&#1095;&#1077;&#1085;&#1080;&#1103; Stiebel Eltron HDB-E 24 Si"> &#1041;&#1083;&#1072;&#1075;&#1086;&#1076;&#1072;&#1088;&#1103; &#1101;&#1090;&#1086;&#1081; &#1089;&#1080;&#1089;&#1090;&#1077;&#1084;&#1077; &#1074;&#1086;&#1076;&#1086;&#1085;&#1072;&#1075;&#1088;&#1077;&#1074;&#1072;&#1090;&#1077;&#1083;&#1100; Stiebel Eltron HDB-E 24 Si &#1084;&#1086;&#1078;&#1077;&#1090; &#1073;&#1077;&#1079; &#1087;&#1088;&#1086;&#1073;&#1083;&#1077;&#1084; &#1080;&#1089;&#1087;&#1086;&#1083;&#1100;&#1079;&#1086;&#1074;&#1072;&#1090;&#1100;&#1089;&#1103; &#1074; &#1089;&#1080;&#1089;&#1090;&#1077;&#1084;&#1072;&#1093; &#1074;&#1086;&#1076;&#1086;&#1089;&#1085;&#1072;&#1073;&#1078;&#1077;&#1085;&#1080;&#1103; &#1089; &#1085;&#1077;&#1087;&#1086;&#1089;&#1090;&#1086;&#1103;&#1085;&#1085;&#1099;&#1084; &#1076;&#1072;&#1074;&#1083;&#1077;&#1085;&#1080;&#1077;&#1084;, &#1082;&#1086;&#1090;&#1086;&#1088;&#1086;&#1077; &#1079;&#1072;&#1095;&#1072;&#1089;&#1090;&#1091;&#1102; &#1087;&#1088;&#1080;&#1074;&#1086;&#1076;&#1080;&#1090; &#1082; &#1086;&#1073;&#1088;&#1072;&#1079;&#1086;&#1074;&#1072;&#1085;&#1080;&#1102; &#1074;&#1086;&#1079;&#1076;&#1091;&#1096;&#1085;&#1099;&#1093; &#1087;&#1088;&#1086;&#1073;&#1086;&#1082;. &#1042; &#1084;&#1086;&#1084;&#1077;&#1085;&#1090; &#1086;&#1073;&#1088;&#1072;&#1079;&#1086;&#1074;&#1072;&#1085;&#1080;&#1103; &#1074;&#1086;&#1079;&#1076;&#1091;&#1096;&#1085;&#1086;&#1081; &#1087;&#1088;&#1086;&#1073;&#1082;&#1080; &#1087;&#1088;&#1086;&#1080;&#1089;&#1093;&#1086;&#1076;&#1080;&#1090; &#1088;&#1072;&#1079;&#1084;&#1099;&#1082;&#1072;&#1085;&#1080;&#1077; &#1082;&#1086;&#1085;&#1090;&#1072;&#1082;&#1090;&#1086;&#1074; &#1087;&#1080;&#1090;&#1072;&#1102;&#1097;&#1077;&#1081; &#1089;&#1077;&#1090;&#1080; &#1085;&#1072;&#1075;&#1088;&#1077;&#1074;&#1072;&#1090;&#1077;&#1083;&#1100;&#1085;&#1086;&#1075;&#1086; &#1101;&#1083;&#1077;&#1084;&#1077;&#1085;&#1090;&#1072;. &#1047;&#1072; &#1089;&#1095;&#1077;&#1090; &#1101;&#1090;&#1086;&#1075;&#1086; &#1091;&#1076;&#1072;&#1077;&#1090;&#1089;&#1103; &#1080;&#1079;&#1073;&#1077;&#1078;&#1072;&#1090;&#1100; &#1077;&#1075;&#1086; &#1087;&#1086;&#1083;&#1086;&#1084;&#1082;&#1080;.</p><h5>&#1047;&#1072;&#1097;&#1080;&#1090;&#1072; &#1074;&#1086;&#1076;&#1086;&#1085;&#1072;&#1075;&#1088;&#1077;&#1074;&#1072;&#1090;&#1077;&#1083;&#1103; &#1086;&#1090; &#1074;&#1085;&#1077;&#1096;&#1085;&#1080;&#1093; &#1092;&#1072;&#1082;&#1090;&#1086;&#1088;&#1086;&#1074;</h5><p>Stiebel Eltron HDB-E 24 Si &#1080;&#1084;&#1077;&#1077;&#1090; &#1087;&#1083;&#1072;&#1089;&#1090;&#1080;&#1082;&#1086;&#1074;&#1099;&#1081; &#1082;&#1086;&#1088;&#1087;&#1091;&#1089;, &#1093;&#1072;&#1088;&#1072;&#1082;&#1090;&#1077;&#1088;&#1080;&#1079;&#1091;&#1102;&#1097;&#1080;&#1081;&#1089;&#1103; &#1074;&#1099;&#1089;&#1086;&#1082;&#1086;&#1081; &#1089;&#1090;&#1077;&#1087;&#1077;&#1085;&#1100;&#1102; &#1091;&#1089;&#1090;&#1086;&#1081;&#1095;&#1080;&#1074;&#1086;&#1089;&#1090;&#1080; &#1082; &#1074;&#1085;&#1077;&#1096;&#1085;&#1080;&#1084; &#1092;&#1072;&#1082;&#1090;&#1086;&#1088;&#1072;&#1084;. &#1042;&#1086;&#1076;&#1086;&#1085;&#1072;&#1075;&#1088;&#1077;&#1074;&#1072;&#1090;&#1077;&#1083;&#1100; &#1080;&#1084;&#1077;&#1077;&#1090; &#1082;&#1083;&#1072;&#1089;&#1089; &#1079;&#1072;&#1097;&#1080;&#1090;&#1099; IP25.</p><p>&#1057;&#1090;&#1077;&#1087;&#1077;&#1085;&#1100; &#1079;&#1072;&#1097;&#1080;&#1090;&#1099; &#1086;&#1090; &#1087;&#1088;&#1086;&#1085;&#1080;&#1082;&#1085;&#1086;&#1074;&#1077;&#1085;&#1080;&#1103; &#1087;&#1086;&#1089;&#1090;&#1086;&#1088;&#1086;&#1085;&#1085;&#1080;&#1093; &#1087;&#1088;&#1077;&#1076;&#1084;&#1077;&#1090;&#1086;&#1074; &#1080;&#1084;&#1077;&#1077;&#1090; &#1087;&#1086;&#1082;&#1072;&#1079;&#1072;&#1090;&#1077;&#1083;&#1100; 2 (&#1087;&#1077;&#1088;&#1074;&#1072;&#1103; &#1094;&#1080;&#1092;&#1088;&#1072; &#1074; &#1080;&#1085;&#1076;&#1077;&#1082;&#1089;&#1077;). &#1069;&#1090;&#1086; &#1079;&#1085;&#1072;&#1095;&#1080;&#1090;, &#1095;&#1090;&#1086; &#1082;&#1086;&#1088;&#1087;&#1091;&#1089; &#1074;&#1086;&#1076;&#1086;&#1085;&#1072;&#1075;&#1088;&#1077;&#1074;&#1072;&#1090;&#1077;&#1083;&#1103; &#1086;&#1073;&#1077;&#1089;&#1087;&#1077;&#1095;&#1080;&#1074;&#1072;&#1077;&#1090; &#1079;&#1072;&#1097;&#1080;&#1090;&#1091; &#1086;&#1090; &#1076;&#1086;&#1089;&#1090;&#1091;&#1087;&#1072; &#1082; &#1086;&#1087;&#1072;&#1089;&#1085;&#1099;&#1084; &#1095;&#1072;&#1089;&#1090;&#1103;&#1084; &#1087;&#1088;&#1080;&#1073;&#1086;&#1088;&#1072; &#1087;&#1072;&#1083;&#1100;&#1094;&#1072;&#1084;&#1080; &#1088;&#1091;&#1082; &#1080; &#1076;&#1088;&#1091;&#1075;&#1080;&#1084;&#1080; &#1087;&#1088;&#1077;&#1076;&#1084;&#1077;&#1090;&#1072;&#1084;&#1080;, &#1076;&#1080;&#1072;&#1084;&#1077;&#1090;&#1088; &#1082;&#1086;&#1090;&#1086;&#1088;&#1099;&#1093; &#1085;&#1077; &#1084;&#1077;&#1085;&#1077;&#1077; 12,5 &#1084;&#1084;. &#1042;&#1090;&#1086;&#1088;&#1072;&#1103; &#1094;&#1080;&#1092;&#1088;&#1072; &#1074; &#1080;&#1085;&#1076;&#1077;&#1082;&#1089;&#1077; &#8211; &#1101;&#1090;&#1086; &#1091;&#1088;&#1086;&#1074;&#1077;&#1085;&#1100; &#1079;&#1072;&#1097;&#1080;&#1097;&#1077;&#1085;&#1085;&#1086;&#1089;&#1090;&#1080; &#1087;&#1088;&#1080;&#1073;&#1086;&#1088;&#1072; &#1086;&#1090; &#1087;&#1088;&#1086;&#1085;&#1080;&#1082;&#1085;&#1086;&#1074;&#1077;&#1085;&#1080;&#1103; &#1074;&#1083;&#1072;&#1075;&#1080;. &#1055;&#1103;&#1090;&#1077;&#1088;&#1082;&#1072; &#1074; &#1076;&#1072;&#1085;&#1085;&#1086;&#1084; &#1089;&#1083;&#1091;&#1095;&#1072;&#1077; &#1086;&#1073;&#1086;&#1079;&#1085;&#1072;&#1095;&#1072;&#1077;&#1090;, &#1095;&#1090;&#1086; &#1074;&#1086;&#1076;&#1086;&#1085;&#1072;&#1075;&#1088;&#1077;&#1074;&#1072;&#1090;&#1077;&#1083;&#1100; &#1091;&#1089;&#1090;&#1086;&#1081;&#1095;&#1080;&#1074; &#1082; &#1074;&#1086;&#1079;&#1076;&#1077;&#1081;&#1089;&#1090;&#1074;&#1080;&#1102; &#1089;&#1090;&#1088;&#1091;&#1081; &#1074;&#1086;&#1076;&#1099; &#1088;&#1072;&#1079;&#1083;&#1080;&#1095;&#1085;&#1086;&#1081; &#1080;&#1085;&#1090;&#1077;&#1085;&#1089;&#1080;&#1074;&#1085;&#1086;&#1089;&#1090;&#1080; &#1089; &#1083;&#1102;&#1073;&#1099;&#1093; &#1085;&#1072;&#1087;&#1088;&#1072;&#1074;&#1083;&#1077;&#1085;&#1080;&#1081;. &#1069;&#1090;&#1086; &#1075;&#1086;&#1074;&#1086;&#1088;&#1080;&#1090; &#1086; &#1090;&#1086;&#1084;, &#1095;&#1090;&#1086; &#1091;&#1089;&#1090;&#1088;&#1086;&#1081;&#1089;&#1090;&#1074;&#1086; &#1084;&#1086;&#1078;&#1085;&#1086; &#1089;&#1084;&#1077;&#1083;&#1086; &#1088;&#1072;&#1079;&#1084;&#1077;&#1097;&#1072;&#1090;&#1100; &#1074; &#1074;&#1072;&#1085;&#1085;&#1086;&#1081; &#1082;&#1086;&#1084;&#1085;&#1072;&#1090;&#1077; &#1080; &#1076;&#1088;&#1091;&#1075;&#1080;&#1093; &#1087;&#1086;&#1084;&#1077;&#1097;&#1077;&#1085;&#1080;&#1103;&#1093;, &#1075;&#1076;&#1077; &#1085;&#1077; &#1080;&#1089;&#1082;&#1083;&#1102;&#1095;&#1077;&#1085;&#1086; &#1087;&#1086;&#1087;&#1072;&#1076;&#1072;&#1085;&#1080;&#1077; &#1085;&#1072; &#1085;&#1077;&#1075;&#1086; &#1089;&#1090;&#1088;&#1091;&#1081; &#1074;&#1086;&#1076;&#1099;.</p><table id="tab-kz"><tbody><tr class="head-tab-op"><td colspan="4" style="padding: 5px;">&#1056;&#1072;&#1089;&#1096;&#1080;&#1092;&#1088;&#1086;&#1074;&#1082;&#1072; &#1086;&#1073;&#1086;&#1079;&#1085;&#1072;&#1095;&#1077;&#1085;&#1080;&#1081; IP (International Protection) &#1080; &#1082;&#1083;&#1072;&#1089;&#1089;&#1086;&#1074; &#1079;&#1072;&#1097;&#1080;&#1090;&#1099; &#1076;&#1083;&#1103; &#1086;&#1073;&#1086;&#1088;&#1091;&#1076;&#1086;&#1074;&#1072;&#1085;&#1080;&#1103; &#1080; &#1083;&#1102;&#1076;&#1077;&#1081;</td></tr><tr class="tab-tr"><td class="left-td">&#1057;&#1086;&#1089;&#1090;&#1072;&#1074;&#1085;&#1072;&#1103; &#1095;&#1072;&#1089;&#1090;&#1100;</td><td class="tab-td">&#1062;&#1080;&#1092;&#1088;&#1099; &#1080; &#1073;&#1091;&#1082;&#1074;&#1099;</td><td class="tab-td" style="width: 140px;">&#1047;&#1085;&#1072;&#1095;&#1077;&#1085;&#1080;&#1077; &#1076;&#1083;&#1103; &#1079;&#1072;&#1097;&#1080;&#1090;&#1099; &#1086;&#1073;&#1086;&#1088;&#1091;&#1076;&#1086;&#1074;&#1072;&#1085;&#1080;&#1103;</td><td class="tab-td" style="text-align: left;">&#1047;&#1085;&#1072;&#1095;&#1077;&#1085;&#1080;&#1077; &#1076;&#1083;&#1103; &#1079;&#1072;&#1097;&#1080;&#1090;&#1099; &#1083;&#1102;&#1076;&#1077;&#1081;</td></tr><tr><td class="left-td">&#1041;&#1091;&#1082;&#1074;&#1099; &#1082;&#1086;&#1076;&#1072;</td><td class="tab-td">IP</td><td class="tab-td">--</td><td class="tab-td">--</td></tr><tr class="tab-tr"><td class="left-td">&#1055;&#1077;&#1088;&#1074;&#1086;&#1077; &#1082;&#1086;&#1076;&#1086;&#1074;&#1086;&#1077; &#1095;&#1080;&#1089;&#1083;&#1086;</td><td class="tab-td">2</td><td class="tab-td">&#1054;&#1090; &#1087;&#1086;&#1087;&#1072;&#1076;&#1072;&#1085;&#1080;&#1103; &#1090;&#1074;&#1077;&#1088;&#1076;&#1099;&#1093; &#1080;&#1085;&#1086;&#1088;&#1086;&#1076;&#1085;&#1099;&#1093; &#1090;&#1077;&#1083; &#1076;&#1080;&#1072;&#1084;&#1077;&#1090;&#1088;&#1086;&#1084; 12,5 &#1084;&#1084;</td><td class="tab-td" style="text-align: left;">&#1054;&#1090; &#1074;&#1086;&#1079;&#1084;&#1086;&#1078;&#1085;&#1086;&#1089;&#1090;&#1080; &#1082;&#1072;&#1089;&#1072;&#1085;&#1080;&#1103; (&#1074; &#1090;&#1086;&#1084; &#1095;&#1080;&#1089;&#1083;&#1077; &#1087;&#1072;&#1083;&#1100;&#1094;&#1072;&#1084;&#1080;) &#1086;&#1087;&#1072;&#1089;&#1085;&#1099;&#1093; &#1095;&#1072;&#1089;&#1090;&#1077;&#1081;</td></tr><tr><td class="left-td">&#1042;&#1090;&#1086;&#1088;&#1086;&#1077; &#1082;&#1086;&#1076;&#1086;&#1074;&#1086;&#1077; &#1095;&#1080;&#1089;&#1083;&#1086;</td><td class="tab-td">3</td><td class="tab-td">&#1047;&#1072;&#1097;&#1080;&#1090;&#1072; &#1086;&#1090; &#1082;&#1072;&#1087;&#1077;&#1083;&#1100; &#1074;&#1086;&#1076;&#1099;</td><td class="tab-td" style="text-align: left;">&#1042;&#1086;&#1076;&#1072;, &#1082;&#1072;&#1087;&#1072;&#1102;&#1097;&#1072;&#1103; &#1087;&#1086;&#1076; &#1091;&#1075;&#1083;&#1086;&#1084; &#1076;&#1086; 60&#176; &#1089; &#1086;&#1073;&#1077;&#1080;&#1093; &#1089;&#1090;&#1086;&#1088;&#1086;&#1085; &#1074;&#1077;&#1088;&#1090;&#1080;&#1082;&#1072;&#1083;&#1100;&#1085;&#1086;, &#1085;&#1077; &#1076;&#1086;&#1083;&#1078;&#1085;&#1072; &#1086;&#1082;&#1072;&#1079;&#1099;&#1074;&#1072;&#1090;&#1100; &#1074;&#1088;&#1077;&#1076;&#1085;&#1086;&#1075;&#1086; &#1074;&#1086;&#1079;&#1076;&#1077;&#1081;&#1089;&#1090;&#1074;&#1080;&#1103;</td></tr><tr class="tab-tr"><td class="left-td"></td><td class="tab-td">4</td><td class="tab-td">&#1047;&#1072;&#1097;&#1080;&#1090;&#1072; &#1086;&#1090; &#1073;&#1088;&#1099;&#1079;&#1075; &#1074;&#1086;&#1076;&#1099;</td><td class="tab-td" style="text-align: left;">&#1042;&#1086;&#1076;&#1072;, &#1073;&#1088;&#1099;&#1079;&#1075;&#1072;&#1102;&#1097;&#1072;&#1103; &#1085;&#1072; &#1082;&#1086;&#1088;&#1087;&#1091;&#1089;, &#1085;&#1077; &#1076;&#1086;&#1083;&#1078;&#1085;&#1072; &#1086;&#1082;&#1072;&#1079;&#1099;&#1074;&#1072;&#1090;&#1100; &#1074;&#1088;&#1077;&#1076;&#1085;&#1086;&#1075;&#1086; &#1074;&#1086;&#1079;&#1076;&#1077;&#1081;&#1089;&#1090;&#1074;&#1080;&#1103;</td></tr><tr><td class="left-td"></td><td class="tab-td">5</td><td class="tab-td">&#1047;&#1072;&#1097;&#1080;&#1090;&#1072; &#1086;&#1090; &#1089;&#1090;&#1088;&#1091;&#1081; &#1074;&#1086;&#1076;&#1099;</td><td class="tab-td" style="text-align: left;">&#1042;&#1086;&#1076;&#1072;, &#1083;&#1100;&#1102;&#1097;&#1072;&#1103;&#1089;&#1103; &#1085;&#1072; &#1082;&#1086;&#1088;&#1087;&#1091;&#1089; &#1074; &#1074;&#1080;&#1076;&#1077; &#1089;&#1090;&#1088;&#1091;&#1081;, &#1085;&#1077; &#1076;&#1086;&#1083;&#1078;&#1085;&#1072; &#1086;&#1082;&#1072;&#1079;&#1099;&#1074;&#1072;&#1090;&#1100; &#1074;&#1088;&#1077;&#1076;&#1085;. &#1074;&#1086;&#1079;&#1076;&#1077;&#1081;&#1089;&#1090;&#1074;&#1080;&#1103;</td></tr><tr class="tab-tr"><td class="left-td">&#1044;&#1086;&#1087;&#1086;&#1083;&#1085;&#1080;&#1090;&#1077;&#1083;&#1100;&#1085;&#1072;&#1103; &#1073;&#1091;&#1082;&#1074;&#1072; (&#1087;&#1088;&#1080; &#1085;&#1077;&#1086;&#1073;&#1093;&#1086;&#1076;&#1080;&#1084;&#1086;&#1089;&#1090;&#1080;)</td><td class="tab-td">D</td><td class="tab-td">--</td><td class="tab-td" style="text-align: left;">&#1054;&#1090; &#1076;&#1086;&#1089;&#1090;&#1091;&#1087;&#1072; &#1082; &#1086;&#1087;&#1072;&#1089;&#1085;&#1099;&#1084; &#1095;&#1072;&#1089;&#1090;&#1103;&#1084; &#1089; &#1087;&#1086;&#1084;&#1086;&#1097;&#1100;&#1102; &#1087;&#1088;&#1086;&#1074;&#1086;&#1083;&#1086;&#1082;&#1080;</td></tr><tr class="head-tab-op"><td colspan="4" style="padding: 5px;">&#1055;&#1088;&#1080; &#1086;&#1090;&#1089;&#1091;&#1090;&#1089;&#1090;&#1074;&#1080;&#1080; &#1094;&#1080;&#1092;&#1088;&#1099;, &#1086;&#1073;&#1086;&#1079;&#1085;&#1072;&#1095;&#1072;&#1102;&#1097;&#1077;&#1081; &#1089;&#1090;&#1077;&#1087;&#1077;&#1085;&#1100; &#1079;&#1072;&#1097;&#1080;&#1090;&#1099;, &#1074;&#1084;&#1077;&#1089;&#1090;&#1086; &#1085;&#1077;&#1077; &#1089;&#1090;&#1072;&#1074;&#1080;&#1090;&#1089;&#1103; "X". &#1055;&#1088;&#1080;&#1084;&#1077;&#1088;: IP X4</td></tr></tbody></table><h4>&#1055;&#1088;&#1077;&#1080;&#1084;&#1091;&#1097;&#1077;&#1089;&#1090;&#1074;&#1072; &#1085;&#1072;&#1087;&#1086;&#1088;&#1085;&#1086;&#1075;&#1086; &#1087;&#1088;&#1086;&#1090;&#1086;&#1095;&#1085;&#1086;&#1075;&#1086; &#1074;&#1086;&#1076;&#1086;&#1085;&#1072;&#1075;&#1088;&#1077;&#1074;&#1072;&#1090;&#1077;&#1083;&#1103; Stiebel Eltron HDB-E 24 Si</h4><p>&#1050; &#1087;&#1088;&#1077;&#1080;&#1084;&#1091;&#1097;&#1077;&#1089;&#1090;&#1074;&#1072;&#1084; &#1076;&#1072; | [24 empty] | 3.6 | [9 empty] | 225 | 117 | [197 empty] | нет | [190 empty] | электронное | [8 empty] | 3 | [10 empty] | 24 | [39 empty] | 3.6 | [52 empty] | вертикальная | [44 empty] | спиральный | 10 | 1 | напорный | настенный | нижняя | 380 |  |  | да | да | 5 | нет | 2020-02-01 | 25 | [5 empty] | 24 | пластик |  |  |  |  | нет | нет |  | нет | нет | [34 empty] | нет | 12.3 | нет | нет | нет
https://climatopt.ru/catalog/vodonagrevateli/protochnye/trekhfaznye/stiebel_eltron_per_18_21_24/ | /upload/resize_cache/iblock/664/400_400_140cd750bba9870f18aada2478b24840a/prutokovy-ohrivac-stiebel-eltron-per-18-21-24.500x500.jpg-4bd9c4d58d72cd1f846242082f6a93f2.jpg | /upload/resize_cache/iblock/d64/400_400_140cd750bba9870f18aada2478b24840a/005453_big_stiebel_eltron_per_18_21_24_1-min.500x500.jpg-8b6af7dd48d034f74b7610774c035ec6.jpg | [8 empty] | Проточный водонагреватель Stiebel Eltron PER 18/21/24 | 69900 | 13279 | Проточные |  | Проточный трехфазный водонагреватель Stiebel Eltron PER 18/21/24 Трехфазный проточный водонагреватель Stiebel Eltron PER 18/21/24 относится к премиальному семейству PER. Он имеет микропроцессорное управление, помогающее ему поддерживать нужную температуру с погрешностью до 0,5ºС. Эта система позволяет вам эффективно и в удобном режиме управлять уровнем мощности, протоком и, как уже отмечалось, температурным диапазоном. Последний в данной модели составляет от +30 до 60°С. Комфортное управление осуществляется при помощи встроенное ЖК- дисплея, на котором имеется индикатор температуры, индикатор мощности, дополнительная индикация, позволяющая, например, следить за временем и т.п. Одной из полезных особенностей упомянутого индикатора является функция смены цвета. Если температура начинает превышать 42,5 градуса Цельсия, то вместо синего цвета дисплей загорается красным. Область индикации также содержит обозначения различных режимов: “контрастного душа”, “автоматического контроля расхода воды”, “экономного режима”, “защиты от детей”. Размер дисплея достаточно большой, чтобы не возникло проблем даже у людей со слабым зрением. Система управления и безопасность Управление работой проточного водонагревателя Stiebel Eltron PER 18/21/24 может осуществляться двумя способами: с помощью кнопок управления на основном блоке под дисплеем, а также с помощью пульта дистанционного управления. Кнопки управления на основном блоке включают: режим ECO (экономный) и информацию, 2 кнопки запоминания, а также регулятор температуры. Например, с помощью кнопки ECO можно снизить расход воды и установить такую температуру, которая поможет поддерживать экономию воды. Однако пользоваться кнопками управления на блоке не всегда удобно, поэтому при покупке оборудования в комплект входит пульт управления с эффективным расстоянием управления до 25 метров. Пульт также оснащен кнопками, позволяющими регулировать температурный диапазон, а также включать или выключать водонагреватель. Оборудование Stiebel Eltron всегда славилось высоким уровнем безопасности и комфортом при эксплуатации. Описываемая модель не является исключением. Водонагреватель оснащен встроенной защитой от перегрева, воздушных пробок и струй воды. Класс защиты оборудования IP25. Кроме того, водонагреватель имеет систему самодиагностики, позволяющую информировать через дисплей пользователя об ошибках оборудования. Это существенным образом повышает уровень безопасности. Преимущества проточного водонагревателя Stiebel Eltron PER 18/21/24 Оснащен спиральным нагревательным элементом, оптимально подходящим для “жесткой” воды. Оборудован микропроцессорным управлением, а также системой управления расходом воды. Имеется система регулировки температуры (мин. + 30 - макс. + 60?С). Информация о работе оборудования отражается на удобном ЖК-дисплее. Цвет дисплея обладает функцией смены цветов (синий/красный) при повышении температуры более 42,5ºС. Функция быстрого выбора температуры из памяти программы. Оснащен двумя режимами: “контрастного душа” и ECO (“экономичного”). Оборудован системой самодиагностики. Автоматическое отключение, если возникает воздушная пробка. Оборудован технологией Wellness, позволяющей подавать воду в нужном температурном диапазоне в любые водоразборные точки, причем на это не влияет количество открытых кранов. Система автоматической защиты от перегрева. Пульт дистанционного управления в комплекте. Монтаж оборудования возможен либо открытым, либо скрытым методом (трубы можно скрыть в стене). В комплект входят шаблон установки, монтажная планка. Конструкция позволяет удобно работать с инструментом. Установить оборудование можно без использования винтов. Класс защиты IP 25 означает защиту от струй воды, что позволяет выполнить установку даже в душевой комнате. Гарантия на оборудование 3 года. Расшифровка обозначений IP (International Protection) и классов защиты для оборудования и людей Составная часть Цифры и буквы Значение для защиты оборудования Значение для защиты людей Буквы кода IP \-- \-- Первое кодовое число 2 От попадания твердых инородных тел диаметром 12,5 мм От возможности касания (в том числе пальцами) опасных частей Второе кодовое число 3 Защита от капель воды Вода, капающая под углом до 60° с обеих сторон вертикально, не должна оказывать вредного воздействия 4 Защита от брызг воды Вода, брызгающая на корпус, не должна оказывать вредного воздействия 5 Защита от струй воды Вода, льющаяся на корпус в виде струй, не должна оказывать вредн. воздействия Дополнительная буква (при необходимости) D \-- От доступа к опасным частям с помощью проволоки При отсутствии цифры, обозначающей степень защиты, вместо нее ставится "X". Пример: IP X4 Монтаж Размещение и монтаж Все работы по установке и подключению устройства должны выполняться квалифицированными специалистами. Водонагреватель рекомендуется устанавливать вблизи от водоразборных точек и рядом с водопроводом. Аппарат предназначен для вертикального настенного размещения и крепится с помощью входящего в комплект кронштейна. Входной и выходной патрубки имеют стандарт G 1/2". Питание нагревателя осуществляется посредством бытовой трехфазной сети напряжением до 400 В. Учитывая особенность электрооборудования, работающего с водой, подключение к электрической сети должно выполняться со всеми требованиями безопасности. Расчетные таблицы Таблица производительности проточных водонагревателей в зависимости от мощности прибора и температуры воды на входе и выходе Температура воды на входе, °C Мощность проточного водонагревателя, кВт 3 6 8 13 15 18 21 24 27 Количество воды (литров в минуту) с температурой t=38 °C на выходе из водонагревателя. 6 1,3 2,7 3,6 5,8 6,7 8,2 9,4 10,7 12,0 10 1,5 3,0 4,1 6,6 7,7 9,2 10,7 12,3 13,8 14 1,8 3,6 4,8 7,7 9,0 10,7 12,7 14,3 16,1 18 2,1 4,3 5,7 9,3 10,7 12,9 15,0 17,2 19,3 Количество воды (литров в минуту) с температурой t=55 °C на выходе из водонагревателя. 6 \- \- 2,3 3,8 4,4 5,2 6,1 7,0 7,9 10 \- \- 2,5 4,1 4,8 5,7 6,7 7,6 8,6 14 \- \- 2,8 4,5 5,2 6,3 7,3 8,4 9,4 18 \- 2,3 3,1 5,1 5,7 6,9 8,1 9,2 10,3 Таблица рекомендованных сечений электрического кабеля Для медного трехжильного кабеля, одна фаза, напряжение 220 Вольт Мощность водонагревателя, кВт 1 2 3 3,5 4 6 8 12 Сила тока, А 4,5 9,1 13,6 15,9 18,2 27,3 36,4 54,5 Рекомендуемое сечение токопроводящей жилы кабеля, мм 2 1 1 1,5 2,5 2,5 4 6 10 Максимальная длина кабеля, м 35 17 17 25 22 23 27 30 Для медного четырехжильного кабеля, три фазы, напряжение 380 Вольт Мощность водонагревателя, кВт 6 13 15 18 21 24 27 35 Сила тока, А 9,1 19,5 22,8 27,3 31,9 36,5 41,0 53,2 Рекомендуемое сечение токопроводящей жилы кабеля, мм 2 1,5 4 4 4 6 6 8 8 Максимальная длина кабеля, м 50 52 48 40 51 45 53 41 | <div class="detail_text"><h4>&#1055;&#1088;&#1086;&#1090;&#1086;&#1095;&#1085;&#1099;&#1081; &#1090;&#1088;&#1077;&#1093;&#1092;&#1072;&#1079;&#1085;&#1099;&#1081; &#1074;&#1086;&#1076;&#1086;&#1085;&#1072;&#1075;&#1088;&#1077;&#1074;&#1072;&#1090;&#1077;&#1083;&#1100; Stiebel Eltron PER 18/21/24</h4><p><img src="/upload/images_stiebel/PER_18_21_24._s.jpg" style="float: right; margin: 0px 0px 5px 5px;" alt="&#1055;&#1088;&#1086;&#1090;&#1086;&#1095;&#1085;&#1099;&#1081; &#1090;&#1088;&#1077;&#1093;&#1092;&#1072;&#1079;&#1085;&#1099;&#1081; &#1074;&#1086;&#1076;&#1086;&#1085;&#1072;&#1075;&#1088;&#1077;&#1074;&#1072;&#1090;&#1077;&#1083;&#1100; Stiebel Eltron PER 18/21/24 &#1089; &#1087;&#1091;&#1083;&#1100;&#1090;&#1086;&#1084; &#1091;&#1087;&#1088;&#1072;&#1074;&#1083;&#1077;&#1085;&#1080;&#1103;" title="&#1055;&#1088;&#1086;&#1090;&#1086;&#1095;&#1085;&#1099;&#1081; &#1090;&#1088;&#1077;&#1093;&#1092;&#1072;&#1079;&#1085;&#1099;&#1081; &#1074;&#1086;&#1076;&#1086;&#1085;&#1072;&#1075;&#1088;&#1077;&#1074;&#1072;&#1090;&#1077;&#1083;&#1100; Stiebel Eltron PER 18/21/24 &#1089; &#1087;&#1091;&#1083;&#1100;&#1090;&#1086;&#1084; &#1091;&#1087;&#1088;&#1072;&#1074;&#1083;&#1077;&#1085;&#1080;&#1103;">&#1058;&#1088;&#1077;&#1093;&#1092;&#1072;&#1079;&#1085;&#1099;&#1081; &#1087;&#1088;&#1086;&#1090;&#1086;&#1095;&#1085;&#1099;&#1081; &#1074;&#1086;&#1076;&#1086;&#1085;&#1072;&#1075;&#1088;&#1077;&#1074;&#1072;&#1090;&#1077;&#1083;&#1100; Stiebel Eltron PER 18/21/24 &#1086;&#1090;&#1085;&#1086;&#1089;&#1080;&#1090;&#1089;&#1103; &#1082; &#1087;&#1088;&#1077;&#1084;&#1080;&#1072;&#1083;&#1100;&#1085;&#1086;&#1084;&#1091; &#1089;&#1077;&#1084;&#1077;&#1081;&#1089;&#1090;&#1074;&#1091; PER. &#1054;&#1085; &#1080;&#1084;&#1077;&#1077;&#1090; &#1084;&#1080;&#1082;&#1088;&#1086;&#1087;&#1088;&#1086;&#1094;&#1077;&#1089;&#1089;&#1086;&#1088;&#1085;&#1086;&#1077; &#1091;&#1087;&#1088;&#1072;&#1074;&#1083;&#1077;&#1085;&#1080;&#1077;, &#1087;&#1086;&#1084;&#1086;&#1075;&#1072;&#1102;&#1097;&#1077;&#1077; &#1077;&#1084;&#1091; &#1087;&#1086;&#1076;&#1076;&#1077;&#1088;&#1078;&#1080;&#1074;&#1072;&#1090;&#1100; &#1085;&#1091;&#1078;&#1085;&#1091;&#1102; &#1090;&#1077;&#1084;&#1087;&#1077;&#1088;&#1072;&#1090;&#1091;&#1088;&#1091; &#1089; &#1087;&#1086;&#1075;&#1088;&#1077;&#1096;&#1085;&#1086;&#1089;&#1090;&#1100;&#1102; &#1076;&#1086; 0,5&#186;&#1057;. &#1069;&#1090;&#1072; &#1089;&#1080;&#1089;&#1090;&#1077;&#1084;&#1072; &#1087;&#1086;&#1079;&#1074;&#1086;&#1083;&#1103;&#1077;&#1090; &#1074;&#1072;&#1084; &#1101;&#1092;&#1092;&#1077;&#1082;&#1090;&#1080;&#1074;&#1085;&#1086; &#1080; &#1074; &#1091;&#1076;&#1086;&#1073;&#1085;&#1086;&#1084; &#1088;&#1077;&#1078;&#1080;&#1084;&#1077; &#1091;&#1087;&#1088;&#1072;&#1074;&#1083;&#1103;&#1090;&#1100; &#1091;&#1088;&#1086;&#1074;&#1085;&#1077;&#1084; &#1084;&#1086;&#1097;&#1085;&#1086;&#1089;&#1090;&#1080;, &#1087;&#1088;&#1086;&#1090;&#1086;&#1082;&#1086;&#1084; &#1080;, &#1082;&#1072;&#1082; &#1091;&#1078;&#1077; &#1086;&#1090;&#1084;&#1077;&#1095;&#1072;&#1083;&#1086;&#1089;&#1100;, &#1090;&#1077;&#1084;&#1087;&#1077;&#1088;&#1072;&#1090;&#1091;&#1088;&#1085;&#1099;&#1084; &#1076;&#1080;&#1072;&#1087;&#1072;&#1079;&#1086;&#1085;&#1086;&#1084;. &#1055;&#1086;&#1089;&#1083;&#1077;&#1076;&#1085;&#1080;&#1081; &#1074; &#1076;&#1072;&#1085;&#1085;&#1086;&#1081; &#1084;&#1086;&#1076;&#1077;&#1083;&#1080; &#1089;&#1086;&#1089;&#1090;&#1072;&#1074;&#1083;&#1103;&#1077;&#1090; &#1086;&#1090; +30 &#1076;&#1086; 60&#176;&#1057;.</p><p>&#1050;&#1086;&#1084;&#1092;&#1086;&#1088;&#1090;&#1085;&#1086;&#1077; &#1091;&#1087;&#1088;&#1072;&#1074;&#1083;&#1077;&#1085;&#1080;&#1077; &#1086;&#1089;&#1091;&#1097;&#1077;&#1089;&#1090;&#1074;&#1083;&#1103;&#1077;&#1090;&#1089;&#1103; &#1087;&#1088;&#1080; &#1087;&#1086;&#1084;&#1086;&#1097;&#1080; &#1074;&#1089;&#1090;&#1088;&#1086;&#1077;&#1085;&#1085;&#1086;&#1077; &#1046;&#1050;-&#1076;&#1080;&#1089;&#1087;&#1083;&#1077;&#1103;, &#1085;&#1072; &#1082;&#1086;&#1090;&#1086;&#1088;&#1086;&#1084; &#1080;&#1084;&#1077;&#1077;&#1090;&#1089;&#1103; &#1080;&#1085;&#1076;&#1080;&#1082;&#1072;&#1090;&#1086;&#1088; &#1090;&#1077;&#1084;&#1087;&#1077;&#1088;&#1072;&#1090;&#1091;&#1088;&#1099;, &#1080;&#1085;&#1076;&#1080;&#1082;&#1072;&#1090;&#1086;&#1088; &#1084;&#1086;&#1097;&#1085;&#1086;&#1089;&#1090;&#1080;, &#1076;&#1086;&#1087;&#1086;&#1083;&#1085;&#1080;&#1090;&#1077;&#1083;&#1100;&#1085;&#1072;&#1103; &#1080;&#1085;&#1076;&#1080;&#1082;&#1072;&#1094;&#1080;&#1103;, &#1087;&#1086;&#1079;&#1074;&#1086;&#1083;&#1103;&#1102;&#1097;&#1072;&#1103;, &#1085;&#1072;&#1087;&#1088;&#1080;&#1084;&#1077;&#1088;, &#1089;&#1083;&#1077;&#1076;&#1080;&#1090;&#1100; &#1079;&#1072; &#1074;&#1088;&#1077;&#1084;&#1077;&#1085;&#1077;&#1084; &#1080; &#1090;.&#1087;. &#1054;&#1076;&#1085;&#1086;&#1081; &#1080;&#1079; &#1087;&#1086;&#1083;&#1077;&#1079;&#1085;&#1099;&#1093; &#1086;&#1089;&#1086;&#1073;&#1077;&#1085;&#1085;&#1086;&#1089;&#1090;&#1077;&#1081; &#1091;&#1087;&#1086;&#1084;&#1103;&#1085;&#1091;&#1090;&#1086;&#1075;&#1086; &#1080;&#1085;&#1076;&#1080;&#1082;&#1072;&#1090;&#1086;&#1088;&#1072; &#1103;&#1074;&#1083;&#1103;&#1077;&#1090;&#1089;&#1103; &#1092;&#1091;&#1085;&#1082;&#1094;&#1080;&#1103; &#1089;&#1084;&#1077;&#1085;&#1099; &#1094;&#1074;&#1077;&#1090;&#1072;. &#1045;&#1089;&#1083;&#1080; &#1090;&#1077;&#1084;&#1087;&#1077;&#1088;&#1072;&#1090;&#1091;&#1088;&#1072; &#1085;&#1072;&#1095;&#1080;&#1085;&#1072;&#1077;&#1090; &#1087;&#1088;&#1077;&#1074;&#1099;&#1096;&#1072;&#1090;&#1100; 42,5 &#1075;&#1088;&#1072;&#1076;&#1091;&#1089;&#1072; &#1062;&#1077;&#1083;&#1100;&#1089;&#1080;&#1103;, &#1090;&#1086; &#1074;&#1084;&#1077;&#1089;&#1090;&#1086; &#1089;&#1080;&#1085;&#1077;&#1075;&#1086; &#1094;&#1074;&#1077;&#1090;&#1072; &#1076;&#1080;&#1089;&#1087;&#1083;&#1077;&#1081; &#1079;&#1072;&#1075;&#1086;&#1088;&#1072;&#1077;&#1090;&#1089;&#1103; &#1082;&#1088;&#1072;&#1089;&#1085;&#1099;&#1084;. &#1054;&#1073;&#1083;&#1072;&#1089;&#1090;&#1100; &#1080;&#1085;&#1076;&#1080;&#1082;&#1072;&#1094;&#1080;&#1080; &#1090;&#1072;&#1082;&#1078;&#1077; &#1089;&#1086;&#1076;&#1077;&#1088;&#1078;&#1080;&#1090; &#1086;&#1073;&#1086;&#1079;&#1085;&#1072;&#1095;&#1077;&#1085;&#1080;&#1103; &#1088;&#1072;&#1079;&#1083;&#1080;&#1095;&#1085;&#1099;&#1093; &#1088;&#1077;&#1078;&#1080;&#1084;&#1086;&#1074;: &#8220;&#1082;&#1086;&#1085;&#1090;&#1088;&#1072;&#1089;&#1090;&#1085;&#1086;&#1075;&#1086; &#1076;&#1091;&#1096;&#1072;&#8221;, &#8220;&#1072;&#1074;&#1090;&#1086;&#1084;&#1072;&#1090;&#1080;&#1095;&#1077;&#1089;&#1082;&#1086;&#1075;&#1086; &#1082;&#1086;&#1085;&#1090;&#1088;&#1086;&#1083;&#1103; &#1088;&#1072;&#1089;&#1093;&#1086;&#1076;&#1072; &#1074;&#1086;&#1076;&#1099;&#8221;, &#8220;&#1101;&#1082;&#1086;&#1085;&#1086;&#1084;&#1085;&#1086;&#1075;&#1086; &#1088;&#1077;&#1078;&#1080;&#1084;&#1072;&#8221;, &#8220;&#1079;&#1072;&#1097;&#1080;&#1090;&#1099; &#1086;&#1090; &#1076;&#1077;&#1090;&#1077;&#1081;&#8221;. &#1056;&#1072;&#1079;&#1084;&#1077;&#1088; &#1076;&#1080;&#1089;&#1087;&#1083;&#1077;&#1103; &#1076;&#1086;&#1089;&#1090;&#1072;&#1090;&#1086;&#1095;&#1085;&#1086; &#1073;&#1086;&#1083;&#1100;&#1096;&#1086;&#1081;, &#1095;&#1090;&#1086;&#1073;&#1099; &#1085;&#1077; &#1074;&#1086;&#1079;&#1085;&#1080;&#1082;&#1083;&#1086; &#1087;&#1088;&#1086;&#1073;&#1083;&#1077;&#1084; &#1076;&#1072;&#1078;&#1077; &#1091; &#1083;&#1102;&#1076;&#1077;&#1081; &#1089;&#1086; &#1089;&#1083;&#1072;&#1073;&#1099;&#1084; &#1079;&#1088;&#1077;&#1085;&#1080;&#1077;&#1084;.</p><h4>&#1057;&#1080;&#1089;&#1090;&#1077;&#1084;&#1072; &#1091;&#1087;&#1088;&#1072;&#1074;&#1083;&#1077;&#1085;&#1080;&#1103; &#1080; &#1073;&#1077;&#1079;&#1086;&#1087;&#1072;&#1089;&#1085;&#1086;&#1089;&#1090;&#1100;</h4><p><img src="/upload/images_stiebel/control_per_s.jpg" style="float: right; margin: 0px 0px 5px 5px;" alt="&#1044;&#1080;&#1089;&#1087;&#1083;&#1077;&#1081; &#1080; &#1082;&#1085;&#1086;&#1087;&#1082;&#1080; &#1091;&#1087;&#1088;&#1072;&#1074;&#1083;&#1077;&#1085;&#1080;&#1103; &#1087;&#1088;&#1086;&#1090;&#1086;&#1095;&#1085;&#1099;&#1084; &#1090;&#1088;&#1077;&#1093;&#1092;&#1072;&#1079;&#1085;&#1099;&#1084; &#1074;&#1086;&#1076;&#1086;&#1085;&#1072;&#1075;&#1088;&#1077;&#1074;&#1072;&#1090;&#1077;&#1083;&#1077;&#1084; Stiebel Eltron PER" title="&#1044;&#1080;&#1089;&#1087;&#1083;&#1077;&#1081; &#1080; &#1082;&#1085;&#1086;&#1087;&#1082;&#1080; &#1091;&#1087;&#1088;&#1072;&#1074;&#1083;&#1077;&#1085;&#1080;&#1103; &#1087;&#1088;&#1086;&#1090;&#1086;&#1095;&#1085;&#1099;&#1084; &#1090;&#1088;&#1077;&#1093;&#1092;&#1072;&#1079;&#1085;&#1099;&#1084; &#1074;&#1086;&#1076;&#1086;&#1085;&#1072;&#1075;&#1088;&#1077;&#1074;&#1072;&#1090;&#1077;&#1083;&#1077;&#1084; Stiebel Eltron PER">&#1059;&#1087;&#1088;&#1072;&#1074;&#1083;&#1077;&#1085;&#1080;&#1077; &#1088;&#1072;&#1073;&#1086;&#1090;&#1086;&#1081; &#1087;&#1088;&#1086;&#1090;&#1086;&#1095;&#1085;&#1086;&#1075;&#1086; &#1074;&#1086;&#1076;&#1086;&#1085;&#1072;&#1075;&#1088;&#1077;&#1074;&#1072;&#1090;&#1077;&#1083;&#1103; Stiebel Eltron PER 18/21/24 &#1084;&#1086;&#1078;&#1077;&#1090; &#1086;&#1089;&#1091;&#1097;&#1077;&#1089;&#1090;&#1074;&#1083;&#1103;&#1090;&#1100;&#1089;&#1103; &#1076;&#1074;&#1091;&#1084;&#1103; &#1089;&#1087;&#1086;&#1089;&#1086;&#1073;&#1072;&#1084;&#1080;: &#1089; &#1087;&#1086;&#1084;&#1086;&#1097;&#1100;&#1102; &#1082;&#1085;&#1086;&#1087;&#1086;&#1082; &#1091;&#1087;&#1088;&#1072;&#1074;&#1083;&#1077;&#1085;&#1080;&#1103; &#1085;&#1072; &#1086;&#1089;&#1085;&#1086;&#1074;&#1085;&#1086;&#1084; &#1073;&#1083;&#1086;&#1082;&#1077; &#1087;&#1086;&#1076; &#1076;&#1080;&#1089;&#1087;&#1083;&#1077;&#1077;&#1084;, &#1072; &#1090;&#1072;&#1082;&#1078;&#1077; &#1089; &#1087;&#1086;&#1084;&#1086;&#1097;&#1100;&#1102; &#1087;&#1091;&#1083;&#1100;&#1090;&#1072; &#1076;&#1080;&#1089;&#1090;&#1072;&#1085;&#1094;&#1080;&#1086;&#1085;&#1085;&#1086;&#1075;&#1086; &#1091;&#1087;&#1088;&#1072;&#1074;&#1083;&#1077;&#1085;&#1080;&#1103;. &#1050;&#1085;&#1086;&#1087;&#1082;&#1080; &#1091;&#1087;&#1088;&#1072;&#1074;&#1083;&#1077;&#1085;&#1080;&#1103; &#1085;&#1072; &#1086;&#1089;&#1085;&#1086;&#1074;&#1085;&#1086;&#1084; &#1073;&#1083;&#1086;&#1082;&#1077; &#1074;&#1082;&#1083;&#1102;&#1095;&#1072;&#1102;&#1090;: &#1088;&#1077;&#1078;&#1080;&#1084; ECO (&#1101;&#1082;&#1086;&#1085;&#1086;&#1084;&#1085;&#1099;&#1081;) &#1080; &#1080;&#1085;&#1092;&#1086;&#1088;&#1084;&#1072;&#1094;&#1080;&#1102;, 2 &#1082;&#1085;&#1086;&#1087;&#1082;&#1080; &#1079;&#1072;&#1087;&#1086;&#1084;&#1080;&#1085;&#1072;&#1085;&#1080;&#1103;, &#1072; &#1090;&#1072;&#1082;&#1078;&#1077; &#1088;&#1077;&#1075;&#1091;&#1083;&#1103;&#1090;&#1086;&#1088; &#1090;&#1077;&#1084;&#1087;&#1077;&#1088;&#1072;&#1090;&#1091;&#1088;&#1099;. &#1053;&#1072;&#1087;&#1088;&#1080;&#1084;&#1077;&#1088;, &#1089; &#1087;&#1086;&#1084;&#1086;&#1097;&#1100;&#1102; &#1082;&#1085;&#1086;&#1087;&#1082;&#1080; ECO &#1084;&#1086;&#1078;&#1085;&#1086; &#1089;&#1085;&#1080;&#1079;&#1080;&#1090;&#1100; &#1088;&#1072;&#1089;&#1093;&#1086;&#1076; &#1074;&#1086;&#1076;&#1099; &#1080; &#1091;&#1089;&#1090;&#1072;&#1085;&#1086;&#1074;&#1080;&#1090;&#1100; &#1090;&#1072;&#1082;&#1091;&#1102; &#1090;&#1077;&#1084;&#1087;&#1077;&#1088;&#1072;&#1090;&#1091;&#1088;&#1091;, &#1082;&#1086;&#1090;&#1086;&#1088;&#1072;&#1103; &#1087;&#1086;&#1084;&#1086;&#1078;&#1077;&#1090; &#1087;&#1086;&#1076;&#1076;&#1077;&#1088;&#1078;&#1080;&#1074;&#1072;&#1090;&#1100; &#1101;&#1082;&#1086;&#1085;&#1086;&#1084;&#1080;&#1102; &#1074;&#1086;&#1076;&#1099;.</p><p>&#1054;&#1076;&#1085;&#1072;&#1082;&#1086; &#1087;&#1086;&#1083;&#1100;&#1079;&#1086;&#1074;&#1072;&#1090;&#1100;&#1089;&#1103; &#1082;&#1085;&#1086;&#1087;&#1082;&#1072;&#1084;&#1080; &#1091;&#1087;&#1088;&#1072;&#1074;&#1083;&#1077;&#1085;&#1080;&#1103; &#1085;&#1072; &#1073;&#1083;&#1086;&#1082;&#1077; &#1085;&#1077; &#1074;&#1089;&#1077;&#1075;&#1076;&#1072; &#1091;&#1076;&#1086;&#1073;&#1085;&#1086;, &#1087;&#1086;&#1101;&#1090;&#1086;&#1084;&#1091; &#1087;&#1088;&#1080; &#1087;&#1086;&#1082;&#1091;&#1087;&#1082;&#1077; &#1086;&#1073;&#1086;&#1088;&#1091;&#1076;&#1086;&#1074;&#1072;&#1085;&#1080;&#1103; &#1074; &#1082;&#1086;&#1084;&#1087;&#1083;&#1077;&#1082;&#1090; &#1074;&#1093;&#1086;&#1076;&#1080;&#1090; &#1087;&#1091;&#1083;&#1100;&#1090; &#1091;&#1087;&#1088;&#1072;&#1074;&#1083;&#1077;&#1085;&#1080;&#1103; &#1089; &#1101;&#1092;&#1092;&#1077;&#1082;&#1090;&#1080;&#1074;&#1085;&#1099;&#1084; &#1088;&#1072;&#1089;&#1089;&#1090;&#1086;&#1103;&#1085;&#1080;&#1077;&#1084; &#1091;&#1087;&#1088;&#1072;&#1074;&#1083;&#1077;&#1085;&#1080;&#1103; &#1076;&#1086; 25 &#1084;&#1077;&#1090;&#1088;&#1086;&#1074;. &#1055;&#1091;&#1083;&#1100;&#1090; &#1090;&#1072;&#1082;&#1078;&#1077; &#1086;&#1089;&#1085;&#1072;&#1097;&#1077;&#1085; &#1082;&#1085;&#1086;&#1087;&#1082;&#1072;&#1084;&#1080;, &#1087;&#1086;&#1079;&#1074;&#1086;&#1083;&#1103;&#1102;&#1097;&#1080;&#1084;&#1080; &#1088;&#1077;&#1075;&#1091;&#1083;&#1080;&#1088;&#1086;&#1074;&#1072;&#1090;&#1100; &#1090;&#1077;&#1084;&#1087;&#1077;&#1088;&#1072;&#1090;&#1091;&#1088;&#1085;&#1099;&#1081; &#1076;&#1080;&#1072;&#1087;&#1072;&#1079;&#1086;&#1085;, &#1072; &#1090;&#1072;&#1082;&#1078;&#1077; &#1074;&#1082;&#1083;&#1102;&#1095;&#1072;&#1090;&#1100; &#1080;&#1083;&#1080; &#1074;&#1099;&#1082;&#1083;&#1102;&#1095;&#1072;&#1090;&#1100; &#1074;&#1086;&#1076;&#1086;&#1085;&#1072;&#1075;&#1088;&#1077;&#1074;&#1072;&#1090;&#1077;&#1083;&#1100;.</p><p>&#1054;&#1073;&#1086;&#1088;&#1091;&#1076;&#1086;&#1074;&#1072;&#1085;&#1080;&#1077; Stiebel Eltron &#1074;&#1089;&#1077;&#1075;&#1076;&#1072; &#1089;&#1083;&#1072;&#1074;&#1080;&#1083;&#1086;&#1089;&#1100; &#1074;&#1099;&#1089;&#1086;&#1082;&#1080;&#1084; &#1091;&#1088;&#1086;&#1074;&#1085;&#1077;&#1084; &#1073;&#1077;&#1079;&#1086;&#1087;&#1072;&#1089;&#1085;&#1086;&#1089;&#1090;&#1080; &#1080; &#1082;&#1086;&#1084;&#1092;&#1086;&#1088;&#1090;&#1086;&#1084; &#1087;&#1088;&#1080; &#1101;&#1082;&#1089;&#1087;&#1083;&#1091;&#1072;&#1090;&#1072;&#1094;&#1080;&#1080;. &#1054;&#1087;&#1080;&#1089;&#1099;&#1074;&#1072;&#1077;&#1084;&#1072;&#1103; &#1084;&#1086;&#1076;&#1077;&#1083;&#1100; &#1085;&#1077; &#1103;&#1074;&#1083;&#1103;&#1077;&#1090;&#1089;&#1103; &#1080;&#1089;&#1082;&#1083;&#1102;&#1095;&#1077;&#1085;&#1080;&#1077;&#1084;. &#1042;&#1086;&#1076;&#1086;&#1085;&#1072;&#1075;&#1088;&#1077;&#1074;&#1072;&#1090;&#1077;&#1083;&#1100; &#1086;&#1089;&#1085;&#1072;&#1097;&#1077;&#1085; &#1074;&#1089;&#1090;&#1088;&#1086;&#1077;&#1085;&#1085;&#1086;&#1081; &#1079;&#1072;&#1097;&#1080;&#1090;&#1086;&#1081; &#1086;&#1090; &#1087;&#1077;&#1088;&#1077;&#1075;&#1088;&#1077;&#1074;&#1072;, &#1074;&#1086;&#1079;&#1076;&#1091;&#1096;&#1085;&#1099;&#1093; &#1087;&#1088;&#1086;&#1073;&#1086;&#1082; &#1080; &#1089;&#1090;&#1088;&#1091;&#1081; &#1074;&#1086;&#1076;&#1099;. &#1050;&#1083;&#1072;&#1089;&#1089; &#1079;&#1072;&#1097;&#1080;&#1090;&#1099; &#1086;&#1073;&#1086;&#1088;&#1091;&#1076;&#1086;&#1074;&#1072;&#1085;&#1080;&#1103; IP25. &#1050;&#1088;&#1086;&#1084;&#1077; &#1090;&#1086;&#1075;&#1086;, &#1074;&#1086;&#1076;&#1086;&#1085;&#1072;&#1075;&#1088;&#1077;&#1074;&#1072;&#1090;&#1077;&#1083;&#1100; &#1080;&#1084;&#1077;&#1077;&#1090; &#1089;&#1080;&#1089;&#1090;&#1077;&#1084;&#1091; &#1089;&#1072;&#1084;&#1086;&#1076;&#1080;&#1072;&#1075;&#1085;&#1086;&#1089;&#1090;&#1080;&#1082;&#1080;, &#1087;&#1086;&#1079;&#1074;&#1086;&#1083;&#1103;&#1102;&#1097;&#1091;&#1102; &#1080;&#1085;&#1092;&#1086;&#1088;&#1084;&#1080;&#1088;&#1086;&#1074;&#1072;&#1090;&#1100; &#1095;&#1077;&#1088;&#1077;&#1079; &#1076;&#1080;&#1089;&#1087;&#1083;&#1077;&#1081; &#1087;&#1086;&#1083;&#1100;&#1079;&#1086;&#1074;&#1072;&#1090;&#1077;&#1083;&#1103; &#1086;&#1073; &#1086;&#1096;&#1080;&#1073;&#1082;&#1072;&#1093; &#1086;&#1073;&#1086;&#1088;&#1091;&#1076;&#1086;&#1074;&#1072;&#1085;&#1080;&#1103;. &#1069;&#1090;&#1086; &#1089;&#1091;&#1097;&#1077;&#1089;&#1090;&#1074;&#1077;&#1085;&#1085;&#1099;&#1084; &#1086;&#1073;&#1088;&#1072;&#1079;&#1086;&#1084; &#1087;&#1086;&#1074;&#1099;&#1096;&#1072;&#1077;&#1090; &#1091;&#1088;&#1086;&#1074;&#1077;&#1085;&#1100; &#1073;&#1077;&#1079;&#1086;&#1087;&#1072;&#1089;&#1085;&#1086;&#1089;&#1090;&#1080;.</p><h4>&#1055;&#1088;&#1077;&#1080;&#1084;&#1091;&#1097;&#1077;&#1089;&#1090;&#1074;&#1072; &#1087;&#1088;&#1086;&#1090;&#1086;&#1095;&#1085;&#1086;&#1075;&#1086; &#1074;&#1086;&#1076;&#1086;&#1085;&#1072;&#1075;&#1088;&#1077;&#1074;&#1072;&#1090;&#1077;&#1083;&#1103; Stiebel Eltron PER 18/21/24</h4><ul><li>&#1054;&#1089;&#1085;&#1072;&#1097;&#1077;&#1085; &#1089;&#1087;&#1080;&#1088;&#1072;&#1083;&#1100;&#1085;&#1099;&#1084; &#1085;&#1072;&#1075;&#1088;&#1077;&#1074;&#1072;&#1090;&#1077;&#1083;&#1100;&#1085;&#1099;&#1084; &#1101;&#1083;&#1077;&#1084;&#1077;&#1085;&#1090;&#1086;&#1084;, &#1086;&#1087;&#1090;&#1080;&#1084;&#1072;&#1083;&#1100;&#1085;&#1086; &#1087;&#1086;&#1076;&#1093;&#1086;&#1076;&#1103;&#1097;&#1080;&#1084; &#1076;&#1083;&#1103; &#8220;&#1078;&#1077;&#1089;&#1090;&#1082;&#1086;&#1081;&#8221; &#1074;&#1086;&#1076;&#1099;.</li><li>&#1054;&#1073;&#1086;&#1088;&#1091;&#1076;&#1086;&#1074;&#1072;&#1085; &#1084;&#1080;&#1082;&#1088;&#1086;&#1087;&#1088;&#1086;&#1094;&#1077;&#1089;&#1089;&#1086;&#1088;&#1085;&#1099;&#1084; &#1091;&#1087;&#1088;&#1072;&#1074;&#1083;&#1077;&#1085;&#1080;&#1077;&#1084;, &#1072; &#1090;&#1072;&#1082;&#1078;&#1077; &#1089;&#1080;&#1089;&#1090;&#1077;&#1084;&#1086;&#1081; &#1091;&#1087;&#1088;&#1072;&#1074;&#1083;&#1077;&#1085;&#1080;&#1103; &#1088;&#1072;&#1089;&#1093;&#1086;&#1076;&#1086;&#1084; &#1074;&#1086;&#1076;&#1099;.</li><li>&#1048;&#1084;&#1077;&#1077;&#1090;&#1089;&#1103; &#1089;&#1080;&#1089;&#1090;&#1077;&#1084;&#1072; &#1088;&#1077;&#1075;&#1091;&#1083;&#1080;&#1088;&#1086;&#1074;&#1082;&#1080; &#1090;&#1077;&#1084;&#1087;&#1077;&#1088;&#1072;&#1090;&#1091;&#1088;&#1099; (&#1084;&#1080;&#1085;. + 30 - &#1084;&#1072;&#1082;&#1089;. + 60?&#1057;).</li><li>&#1048;&#1085;&#1092;&#1086;&#1088;&#1084;&#1072;&#1094;&#1080;&#1103; &#1086; &#1088;&#1072;&#1073;&#1086;&#1090;&#1077; &#1086;&#1073;&#1086;&#1088;&#1091;&#1076;&#1086;&#1074;&#1072;&#1085;&#1080;&#1103; &#1086;&#1090;&#1088;&#1072;&#1078;&#1072;&#1077;&#1090;&#1089;&#1103; &#1085;&#1072; &#1091;&#1076;&#1086;&#1073;&#1085;&#1086;&#1084; &#1046;&#1050;-&#1076;&#1080;&#1089;&#1087;&#1083;&#1077;&#1077;.</li><li>&#1062;&#1074;&#1077;&#1090; &#1076;&#1080;&#1089;&#1087;&#1083;&#1077;&#1103; &#1086;&#1073;&#1083;&#1072;&#1076;&#1072;&#1077;&#1090; &#1092;&#1091;&#1085;&#1082;&#1094;&#1080;&#1077;&#1081; &#1089;&#1084;&#1077;&#1085;&#1099; &#1094;&#1074;&#1077;&#1090;&#1086;&#1074; (&#1089;&#1080;&#1085;&#1080;&#1081;/&#1082;&#1088;&#1072;&#1089;&#1085;&#1099;&#1081;) &#1087;&#1088;&#1080; &#1087;&#1086;&#1074;&#1099;&#1096;&#1077;&#1085;&#1080;&#1080; &#1090;&#1077;&#1084;&#1087;&#1077;&#1088;&#1072;&#1090;&#1091;&#1088;&#1099; &#1073;&#1086;&#1083;&#1077;&#1077; 42,5&#186;&#1057;.</li><li>&#1060;&#1091;&#1085;&#1082;&#1094;&#1080;&#1103; &#1073;&#1099;&#1089;&#1090;&#1088;&#1086;&#1075;&#1086; &#1074;&#1099;&#1073;&#1086;&#1088;&#1072; &#1090;&#1077;&#1084;&#1087;&#1077;&#1088;&#1072;&#1090;&#1091;&#1088;&#1099; &#1080;&#1079; &#1087;&#1072;&#1084;&#1103;&#1090;&#1080; &#1087;&#1088;&#1086;&#1075;&#1088;&#1072;&#1084;&#1084;&#1099;.</li><li>&#1054;&#1089;&#1085;&#1072;&#1097;&#1077;&#1085; &#1076;&#1074;&#1091;&#1084;&#1103; &#1088;&#1077;&#1078;&#1080;&#1084;&#1072;&#1084;&#1080;: &#8220;&#1082;&#1086;&#1085;&#1090;&#1088;&#1072;&#1089;&#1090;&#1085;&#1086;&#1075;&#1086; &#1076;&#1091;&#1096;&#1072;&#8221; &#1080; ECO (&#8220;&#1101;&#1082;&#1086;&#1085;&#1086;&#1084;&#1080;&#1095;&#1085;&#1086;&#1075;&#1086;&#8221;).</li><li>&#1054;&#1073;&#1086;&#1088;&#1091;&#1076;&#1086;&#1074;&#1072;&#1085; &#1089;&#1080;&#1089;&#1090;&#1077;&#1084;&#1086;&#1081; &#1089;&#1072;&#1084;&#1086;&#1076;&#1080;&#1072;&#1075;&#1085;&#1086;&#1089;&#1090;&#1080;&#1082;&#1080;.</li><li>&#1040;&#1074;&#1090;&#1086;&#1084;&#1072;&#1090;&#1080;&#1095;&#1077;&#1089;&#1082;&#1086;&#1077; &#1086;&#1090;&#1082;&#1083;&#1102;&#1095;&#1077;&#1085;&#1080;&#1077;, &#1077;&#1089;&#1083;&#1080; &#1074;&#1086;&#1079;&#1085;&#1080;&#1082;&#1072;&#1077;&#1090; &#1074;&#1086;&#1079;&#1076;&#1091;&#1096;&#1085;&#1072;&#1103; &#1087;&#1088;&#1086;&#1073;&#1082;&#1072;.</li><li>&#1054;&#1073;&#1086;&#1088;&#1091;&#1076;&#1086;&#1074;&#1072;&#1085; &#1090;&#1077;&#1093;&#1085;&#1086;&#1083;&#1086;&#1075;&#1080;&#1077;&#1081; Wellness, &#1087;&#1086;&#1079;&#1074;&#1086;&#1083;&#1103;&#1102;&#1097;&#1077;&#1081; &#1087;&#1086;&#1076;&#1072;&#1074;&#1072;&#1090;&#1100; &#1074;&#1086;&#1076;&#1091; &#1074; &#1085;&#1091;&#1078;&#1085;&#1086;&#1084; &#1090;&#1077;&#1084;&#1087;&#1077;&#1088;&#1072;&#1090;&#1091;&#1088;&#1085;&#1086;&#1084; &#1076;&#1080;&#1072;&#1087;&#1072;&#1079;&#1086;&#1085;&#1077; &#1074; &#1083;&#1102;&#1073;&#1099;&#1077; &#1074;&#1086;&#1076;&#1086;&#1088;&#1072;&#1079;&#1073;&#1086;&#1088;&#1085;&#1099;&#1077; &#1090;&#1086;&#1095;&#1082;&#1080;, &#1087;&#1088;&#1080;&#1095;&#1077;&#1084; &#1085;&#1072; &#1101;&#1090;&#1086; &#1085;&#1077; &#1074;&#1083;&#1080;&#1103;&#1077;&#1090; &#1082;&#1086;&#1083;&#1080;&#1095;&#1077;&#1089;&#1090;&#1074;&#1086; &#1086;&#1090;&#1082;&#1088;&#1099;&#1090;&#1099;&#1093; &#1082;&#1088;&#1072;&#1085;&#1086;&#1074;.</li><li>&#1057;&#1080;&#1089;&#1090;&#1077;&#1084;&#1072; &#1072;&#1074;&#1090;&#1086;&#1084;&#1072;&#1090;&#1080;&#1095;&#1077;&#1089;&#1082;&#1086;&#1081; &#1079;&#1072;&#1097;&#1080;&#1090;&#1099; &#1086;&#1090; &#1087;&#1077;&#1088;&#1077;&#1075;&#1088;&#1077;&#1074;&#1072;.</li><li>&#1055;&#1091;&#1083;&#1100;&#1090; &#1076;&#1080;&#1089;&#1090;&#1072;&#1085;&#1094;&#1080;&#1086;&#1085;&#1085;&#1086;&#1075;&#1086; &#1091;&#1087;&#1088;&#1072;&#1074;&#1083;&#1077;&#1085;&#1080;&#1103; &#1074; &#1082;&#1086;&#1084;&#1087;&#1083;&#1077;&#1082;&#1090;&#1077;.</li><li>&#1052;&#1086;&#1085;&#1090;&#1072;&#1078; &#1086;&#1073;&#1086;&#1088;&#1091;&#1076;&#1086;&#1074;&#1072;&#1085;&#1080;&#1103; &#1074;&#1086;&#1079;&#1084;&#1086;&#1078;&#1077;&#1085; &#1083;&#1080;&#1073;&#1086; &#1086;&#1090;&#1082;&#1088;&#1099;&#1090;&#1099;&#1084;, &#1083;&#1080;&#1073;&#1086; &#1089;&#1082;&#1088;&#1099;&#1090;&#1099;&#1084; &#1084;&#1077;&#1090;&#1086;&#1076;&#1086;&#1084; (&#1090;&#1088;&#1091;&#1073;&#1099; &#1084;&#1086;&#1078;&#1085;&#1086; &#1089;&#1082;&#1088;&#1099;&#1090;&#1100; &#1074; &#1089;&#1090;&#1077;&#1085;&#1077;).</li><li>&#1042; &#1082;&#1086;&#1084;&#1087;&#1083;&#1077;&#1082;&#1090; &#1074;&#1093;&#1086;&#1076;&#1103;&#1090; &#1096;&#1072;&#1073;&#1083;&#1086;&#1085; &#1091;&#1089;&#1090;&#1072;&#1085;&#1086;&#1074;&#1082;&#1080;, &#1084;&#1086;&#1085;&#1090;&#1072;&#1078;&#1085;&#1072;&#1103; &#1087;&#1083;&#1072;&#1085;&#1082;&#1072;.</li><li>&#1050;&#1086;&#1085;&#1089;&#1090;&#1088;&#1091;&#1082;&#1094;&#1080;&#1103; &#1087;&#1086;&#1079;&#1074;&#1086;&#1083;&#1103;&#1077;&#1090; &#1091;&#1076;&#1086;&#1073;&#1085;&#1086; &#1088;&#1072;&#1073;&#1086;&#1090;&#1072;&#1090;&#1100; &#1089; &#1080;&#1085;&#1089;&#1090;&#1088;&#1091;&#1084;&#1077;&#1085;&#1090;&#1086;&#1084;.</li><li>&#1059;&#1089;&#1090;&#1072;&#1085;&#1086;&#1074;&#1080;&#1090;&#1100; &#1086;&#1073;&#1086;&#1088;&#1091;&#1076;&#1086;&#1074;&#1072;&#1085;&#1080;&#1077; &#1084;&#1086;&#1078;&#1085;&#1086; &#1073;&#1077;&#1079; &#1080;&#1089;&#1087;&#1086;&#1083;&#1100;&#1079;&#1086;&#1074;&#1072;&#1085;&#1080;&#1103; &#1074;&#1080;&#1085;&#1090;&#1086;&#1074;.</li><li>&#1050;&#1083;&#1072;&#1089;&#1089; &#1079;&#1072;&#1097;&#1080;&#1090;&#1099; IP 25 &#1086;&#1079;&#1085;&#1072;&#1095;&#1072;&#1077;&#1090; &#1079;&#1072;&#1097;&#1080;&#1090;&#1091; &#1086;&#1090; &#1089;&#1090;&#1088;&#1091;&#1081; &#1074;&#1086;&#1076;&#1099;, &#1095;&#1090;&#1086; &#1087;&#1086;&#1079;&#1074;&#1086;&#1083;&#1103;&#1077;&#1090; &#1074;&#1099;&#1087;&#1086;&#1083;&#1085;&#1080;&#1090;&#1100; &#1091;&#1089;&#1090;&#1072;&#1085;&#1086;&#1074;&#1082;&#1091; &#1076;&#1072;&#1078;&#1077; &#1074; &#1076;&#1091;&#1096;&#1077;&#1074;&#1086;&#1081; &#1082;&#1086;&#1084;&#1085;&#1072;&#1090;&#1077;.</li><li>&#1043;&#1072;&#1088;&#1072;&#1085;&#1090;&#1080;&#1103; &#1085;&#1072; &#1086;&#1073;&#1086;&#1088;&#1091;&#1076;&#1086;&#1074;&#1072;&#1085;&#1080;&#1077; 3 &#1075;&#1086;&#1076;&#1072;.</li></ul><table id="tab-kz"><tbody><tr class="head-tab-op"><td colspan="4" style="padding: 5px;">&#1056;&#1072;&#1089;&#1096;&#1080;&#1092;&#1088;&#1086;&#1074;&#1082;&#1072; &#1086;&#1073;&#1086;&#1079;&#1085;&#1072;&#1095;&#1077;&#1085;&#1080;&#1081; IP (International Protection) &#1080; &#1082;&#1083;&#1072;&#1089;&#1089;&#1086;&#1074; &#1079;&#1072;&#1097;&#1080;&#1090;&#1099; &#1076;&#1083;&#1103; &#1086;&#1073;&#1086;&#1088;&#1091;&#1076;&#1086;&#1074;&#1072;&#1085;&#1080;&#1103; &#1080; &#1083;&#1102;&#1076;&#1077;&#1081;</td></tr><tr class="tab-tr"><td class="left-td">&#1057;&#1086;&#1089;&#1090;&#1072;&#1074;&#1085;&#1072;&#1103; &#1095;&#1072;&#1089;&#1090;&#1100;</td><td class="tab-td">&#1062;&#1080;&#1092;&#1088;&#1099; &#1080; &#1073;&#1091;&#1082;&#1074;&#1099;</td><td class="tab-td" style="width: 140px;">&#1047;&#1085;&#1072;&#1095;&#1077;&#1085;&#1080;&#1077; &#1076;&#1083;&#1103; &#1079;&#1072;&#1097;&#1080;&#1090;&#1099; &#1086;&#1073;&#1086;&#1088;&#1091;&#1076;&#1086;&#1074;&#1072;&#1085;&#1080;&#1103;</td><td class="tab-td" style="text-align: left;">&#1047;&#1085;&#1072;&#1095;&#1077;&#1085;&#1080;&#1077; &#1076;&#1083;&#1103; &#1079;&#1072;&#1097;&#1080;&#1090;&#1099; &#1083;&#1102;&#1076;&#1077;&#1081;</td></tr><tr><td class="left-td">&#1041;&#1091;&#1082;&#1074;&#1099; &#1082;&#1086;&#1076;&#1072;</td><td class="tab-td">IP</td><td class="tab-td">--</td><td class="tab-td">--</td></tr><tr class="tab-tr"><td class="left-td">&#1055;&#1077;&#1088;&#1074;&#1086;&#1077; &#1082;&#1086;&#1076;&#1086;&#1074;&#1086;&#1077; &#1095;&#1080;&#1089;&#1083;&#1086;</td><td class="tab-td">2</td><td class="tab-td">&#1054;&#1090; &#1087;&#1086;&#1087;&#1072;&#1076;&#1072;&#1085;&#1080;&#1103; &#1090;&#1074;&#1077;&#1088;&#1076;&#1099;&#1093; &#1080;&#1085;&#1086;&#1088;&#1086;&#1076;&#1085;&#1099;&#1093; &#1090;&#1077;&#1083; &#1076;&#1080;&#1072;&#1084;&#1077;&#1090;&#1088;&#1086;&#1084; 12,5 &#1084;&#1084;</td><td class="tab-td" style="text-align: left;">&#1054;&#1090; &#1074;&#1086;&#1079;&#1084;&#1086;&#1078;&#1085;&#1086;&#1089;&#1090;&#1080; &#1082;&#1072;&#1089;&#1072;&#1085;&#1080;&#1103; (&#1074; &#1090;&#1086;&#1084; &#1095;&#1080;&#1089;&#1083;&#1077; &#1087;&#1072;&#1083;&#1100;&#1094;&#1072;&#1084;&#1080;) &#1086;&#1087;&#1072;&#1089;&#1085;&#1099;&#1093; &#1095;&#1072;&#1089;&#1090;&#1077;&#1081;</td></tr><tr><td class="left-td">&#1042;&#1090;&#1086;&#1088;&#1086;&#1077; &#1082;&#1086;&#1076;&#1086;&#1074;&#1086;&#1077; &#1095;&#1080;&#1089;&#1083;&#1086;</td><td class="tab-td">3</td><td class="tab-td">&#1047;&#1072;&#1097;&#1080;&#1090;&#1072; &#1086;&#1090; &#1082;&#1072;&#1087;&#1077;&#1083;&#1100; &#1074;&#1086;&#1076;&#1099;</td><td class="tab-td" style="text-align: left;">&#1042;&#1086;&#1076;&#1072;, &#1082;&#1072;&#1087;&#1072;&#1102;&#1097;&#1072;&#1103; &#1087;&#1086;&#1076; &#1091;&#1075;&#1083;&#1086;&#1084; &#1076;&#1086; 60&#176; &#1089; &#1086;&#1073;&#1077;&#1080;&#1093; &#1089;&#1090;&#1086;&#1088;&#1086;&#1085; &#1074;&#1077;&#1088;&#1090;&#1080;&#1082;&#1072;&#1083;&#1100;&#1085;&#1086;, &#1085;&#1077; &#1076;&#1086;&#1083;&#1078;&#1085;&#1072; &#1086;&#1082;&#1072;&#1079;&#1099;&#1074;&#1072;&#1090;&#1100; &#1074;&#1088;&#1077;&#1076;&#1085;&#1086;&#1075;&#1086; &#1074;&#1086;&#1079;&#1076;&#1077;&#1081;&#1089;&#1090;&#1074;&#1080;&#1103;</td></tr><tr class="tab-tr"><td class="left-td"></td><td class="tab-td">4</td><td class="tab-td">&#1047;&#1072;&#1097;&#1080;&#1090;&#1072; &#1086;&#1090; &#1073;&#1088;&#1099;&#1079;&#1075; &#1074;&#1086;&#1076;&#1099;</td><td class="tab-td" style="text-align: left;">&#1042;&#1086;&#1076;&#1072;, &#1073;&#1088;&#1099;&#1079;&#1075;&#1072;&#1102;&#1097;&#1072;&#1103; &#1085;&#1072; &#1082;&#1086;&#1088;&#1087;&#1091;&#1089;, &#1085;&#1077; &#1076;&#1086;&#1083;&#1078;&#1085;&#1072; &#1086;&#1082;&#1072;&#1079;&#1099;&#1074;&#1072;&#1090;&#1100; &#1074;&#1088;&#1077;&#1076;&#1085;&#1086;&#1075;&#1086; &#1074;&#1086;&#1079;&#1076;&#1077;&#1081;&#1089;&#1090;&#1074;&#1080;&#1103;</td></tr><tr><td class="left-td"></td><td class="tab-td">5</td><td class="tab-td">&#1047;&#1072;&#1097;&#1080;&#1090;&#1072; &#1086;&#1090; &#1089;&#1090;&#1088;&#1091;&#1081; &#1074;&#1086;&#1076;&#1099;</td><td class="tab-td" style="text-align: left;">&#1042;&#1086;&#1076;&#1072;, &#1083;&#1100;&#1102;&#1097;&#1072;&#1103;&#1089;&#1103; &#1085;&#1072; &#1082;&#1086;&#1088;&#1087;&#1091;&#1089; &#1074; &#1074;&#1080;&#1076;&#1077; &#1089;&#1090;&#1088;&#1091;&#1081;, &#1085;&#1077; &#1076;&#1086;&#1083;&#1078;&#1085;&#1072; &#1086;&#1082;&#1072;&#1079;&#1099;&#1074;&#1072;&#1090;&#1100; &#1074;&#1088;&#1077;&#1076;&#1085;. &#1074;&#1086;&#1079;&#1076;&#1077;&#1081;&#1089;&#1090;&#1074;&#1080;&#1103;</td></tr><tr class="tab-tr"><td class="left-td">&#1044;&#1086;&#1087;&#1086;&#1083;&#1085;&#1080;&#1090;&#1077;&#1083;&#1100;&#1085;&#1072;&#1103; &#1073;&#1091;&#1082;&#1074;&#1072; (&#1087;&#1088;&#1080; &#1085;&#1077;&#1086;&#1073;&#1093;&#1086;&#1076;&#1080;&#1084;&#1086;&#1089;&#1090;&#1080;)</td><td class="tab-td">D</td><td class="tab-td">--</td><td class="tab-td" style="text-align: left;">&#1054;&#1090; &#1076;&#1086;&#1089;&#1090;&#1091;&#1087;&#1072; &#1082; &#1086;&#1087;&#1072;&#1089;&#1085;&#1099;&#1084; &#1095;&#1072;&#1089;&#1090;&#1103;&#1084; &#1089; &#1087;&#1086;&#1084;&#1086;&#1097;&#1100;&#1102; &#1087;&#1088;&#1086;&#1074;&#1086;&#1083;&#1086;&#1082;&#1080;</td></tr><tr class="head-tab-op"><td colspan="4" style="padding: 5px;">&#1055;&#1088;&#1080; &#1086;&#1090;&#1089;&#1091;&#1090;&#1089;&#1090;&#1074;&#1080;&#1080; &#1094;&#1080;&#1092;&#1088;&#1099;, &#1086;&#1073;&#1086;&#1079;&#1085;&#1072;&#1095;&#1072;&#1102;&#1097;&#1077;&#1081; &#1089;&#1090;&#1077;&#1087;&#1077;&#1085;&#1100; &#1079;&#1072;&#1097;&#1080;&#1090;&#1099;, &#1074;&#1084;&#1077;&#1089;&#1090;&#1086; &#1085;&#1077;&#1077; &#1089;&#1090;&#1072;&#1074;&#1080;&#1090;&#1089;&#1103; "X". &#1055;&#1088;&#1080;&#1084;&#1077;&#1088;: IP X4</td></tr></tbody></table><h3>&#1052;&#1086;&#1085;&#1090;&#1072;&#1078;</h3><h4>&#1056;&#1072;&#1079;&#1084;&#1077;&#1097;&#1077;&#1085;&#1080;&#1077; &#1080; &#1084;&#1086;&#1085;&#1090;&#1072;&#1078;</h4><p>&#1042;&#1089;&#1077; &#1088;&#1072;&#1073;&#1086;&#1090;&#1099; &#1087;&#1086; &#1091;&#1089;&#1090;&#1072;&#1085;&#1086;&#1074;&#1082;&#1077; &#1080; &#1087;&#1086;&#1076;&#1082;&#1083;&#1102;&#1095;&#1077;&#1085;&#1080;&#1102; &#1091;&#1089;&#1090;&#1088;&#1086;&#1081;&#1089;&#1090;&#1074;&#1072; &#1076;&#1086;&#1083;&#1078;&#1085;&#1099; &#1074;&#1099;&#1087;&#1086;&#1083;&#1085;&#1103;&#1090;&#1100;&#1089;&#1103; &#1082;&#1074;&#1072;&#1083;&#1080;&#1092;&#1080;&#1094;&#1080;&#1088;&#1086;&#1074;&#1072;&#1085;&#1085;&#1099;&#1084;&#1080; &#1089;&#1087;&#1077;&#1094;&#1080;&#1072;&#1083;&#1080;&#1089;&#1090;&#1072;&#1084;&#1080;. &#1042;&#1086;&#1076;&#1086;&#1085;&#1072;&#1075;&#1088;&#1077;&#1074;&#1072;&#1090;&#1077;&#1083;&#1100; &#1088;&#1077;&#1082;&#1086;&#1084;&#1077;&#1085;&#1076;&#1091;&#1077;&#1090;&#1089;&#1103; &#1091;&#1089;&#1090;&#1072;&#1085;&#1072;&#1074;&#1083;&#1080;&#1074;&#1072;&#1090;&#1100; &#1074;&#1073;&#1083;&#1080;&#1079;&#1080; &#1086;&#1090; &#1074;&#1086;&#1076;&#1086;&#1088;&#1072;&#1079;&#1073;&#1086;&#1088;&#1085;&#1099;&#1093; &#1090;&#1086;&#1095;&#1077;&#1082; &#1080; &#1088;&#1103;&#1076;&#1086;&#1084; &#1089; &#1074;&#1086;&#1076;&#1086;&#1087;&#1088;&#1086;&#1074;&#1086;&#1076;&#1086;&#1084;. &#1040;&#1087;&#1087;&#1072;&#1088;&#1072;&#1090; &#1087;&#1088;&#1077;&#1076;&#1085;&#1072;&#1079;&#1085;&#1072;&#1095;&#1077;&#1085; &#1076;&#1083;&#1103; &#1074;&#1077;&#1088;&#1090;&#1080;&#1082;&#1072;&#1083;&#1100;&#1085;&#1086;&#1075;&#1086; &#1085;&#1072;&#1089;&#1090;&#1077;&#1085;&#1085;&#1086;&#1075;&#1086; &#1088;&#1072;&#1079;&#1084;&#1077;&#1097;&#1077;&#1085;&#1080;&#1103; &#1080; &#1082;&#1088;&#1077;&#1087;&#1080;&#1090;&#1089;&#1103; &#1089; &#1087;&#1086;&#1084;&#1086;&#1097;&#1100;&#1102; &#1074;&#1093;&#1086;&#1076;&#1103;&#1097;&#1077;&#1075;&#1086; &#1074; &#1082;&#1086;&#1084;&#1087;&#1083;&#1077;&#1082;&#1090; &#1082;&#1088;&#1086;&#1085;&#1096;&#1090;&#1077;&#1081;&#1085;&#1072;. &#1042;&#1093;&#1086;&#1076;&#1085;&#1086;&#1081; &#1080; &#1074;&#1099;&#1093;&#1086;&#1076;&#1085;&#1086;&#1081; &#1087;&#1072;&#1090;&#1088;&#1091;&#1073;&#1082;&#1080; &#1080;&#1084;&#1077;&#1102;&#1090; &#1089;&#1090;&#1072;&#1085; | [24 empty] | 3.8 | [9 empty] | 226 | 93 | [197 empty] | да | [190 empty] | микропроцессорное | [8 empty] | 3 | [10 empty] | 24 | [39 empty] | 3.8 | [52 empty] | вертикальная | [44 empty] | спиральный |  |  | напорный | настенный | нижняя | 400 |  |  | да | да |  | да | 2020-02-01 | 25 | [5 empty] | 18/21/24 | [8 empty] | да | да | [34 empty] | да | 12.3 |  |  | да (нет в комплекте) | 30 | 60
https://climatopt.ru/catalog/vodonagrevateli/protochnye/trekhfaznye/stiebel_eltron_phb_13/ | /upload/resize_cache/iblock/45b/400_400_140cd750bba9870f18aada2478b24840a/phb.500x500.jpg-a6058742775001f553c7e4d60b38906c.jpg | [9 empty] | Проточный водонагреватель Stiebel Eltron PHB 13 | 35500 | 13281 | Проточные | https://climatopt.ru/upload/iblock/3af/specifik_aeg_ddltpin.pdf | Проточный водонагреватель Stiebel Eltron PHB 13 Stiebel Eltron PHB 13 – это напорный проточный водонагреватель, который может использоваться для одной или нескольких водоразборных точек. Максимальная производительность устройства составляет 6,7 литров в минуту при номинальной мощности оборудования 13 кВт. Водонагреватель может обеспечивать нагрев как обычной, так и жесткой воды. Модель оснащена двумя ступенями мощности с возможностью использования полной мощности или половины у каждой из ступени. Переключение мощностей осуществляется в автоматическом режиме, а смена ступени выбирается пользователем вручную. Масса устройства составляет 3,6 кг и сама модель предназначена для настенного крепления. Принцип работы Проточный водонагреватель – идеальное решение для получения горячей воды в тех домах, где отсутствует централизованная система горячего водоснабжения. Чаще всего, это загородные дома и дачные домики. Водонагреватели проточного типа обеспечивают быстрый нагрев воды, что и нужно пользователю, и не имеют резервуаров для жидкости, в результате чего техника имеет небольшие габариты. Агрегаты включаются при открытии крана водоразборной точки, когда через нагревательный элемент проходит водный поток. Модель Stiebel Eltron PHB 13 способна работать с разной мощностью в зависимости от водопотребления, причем переключение между первыми двумя ступенями осуществляется в автоматическом режиме, а вторыми двумя – в ручном. Частичная мощность Параметр частичной мощности выставляется ручным способом, а дальнейшая регулировка осуществляется в автоматическом режиме и может составлять либо треть производительности для кратковременного расхода воды, например, для умывания, быстрого принятия душа, набора воды в ведро, мытья посуды и т.д., либо две трети, когда необходимо наличие горячей воды на протяжении длительного времени. Полная мощность Параметр полной мощности, как и частичной, устанавливается ручным способом и также корректируется автоматически в зависимости от целей. 50% производительности используется в случаях непродолжительного потребления воды, а работа на полную мощность устанавливается в тех случаях, когда пользователь потребляет нагретую воду в больших количествах на протяжении длительного времени. Например, при наборе полной ванны водонагреватель переключится в режим максимального нагрева проточной воды. Регулировка уровня нагрева может осуществляться у модели Stiebel Eltron PHB 13 посредством гидравлического управления, т.е. путем регулировки потока на кране водоразборной точки. При малом потоке температура жидкости будет выше, поскольку вода успевает хорошо прогреться при прохождении через нагревательный элемент, а при сильном потоке температура воды будет ниже за счет быстрого прохождения через спираль водонагревателя. Такая регулировка удобна для выполнения целей и нужд потребителя. Конструктивные особенности Stiebel Eltron PHB 13 – это компактное устройство, которое можно размещать в любом удобном месте вблизи от точки потребления. Стильный корпус из прочного пластика впишется в любой интерьер. Агрегат рассчитан на подключение одной или нескольких водоразборных точек, поэтому подходит для монтажа на кухне и в ванной комнате. Когда эти помещения находятся рядом друг с другом через смежную стену, достаточно использовать только один водонагреватель. На корпус устройства вынесен поворотный регулятор выбора мощности. Корпус соответствует классу защиты IP 25, что указывает на возможность попадания на пластиковый кожух прямых струй воды. Другими словами, водонагреватель разрешено устанавливать в ванных комнатах и душевых, не опасаясь того, что агрегат выйдет из строя в таких условиях размещения. Внутри корпуса расположено «сердце» устройства – нагревательный элемент спиралевидной формы, адаптированный для работы с жесткой водой. Он защищен жаропрочной фторопластовой колбой, которая увеличивает срок службы спирали. Также внутри размещены ограничители протока и нагрева, а также термореле и другие датчики. Подводка расположена в нижней части корпуса и имеет стандарт G 1/2 A. При подключении нужно учитывать, что максимальная температура воды при нештатной ситуации может достигать 95°C, поэтому используемые трубы должны выдерживать такую температуру. Расшифровка обозначений IP (International Protection) и классов защиты для оборудования и людей Составная часть Цифры и буквы Значение для защиты оборудования Значение для защиты людей Буквы кода IP \-- \-- Первое кодовое число 2 От попадания твердых инородных тел диаметром 12,5 мм От возможности касания (в том числе пальцами) опасных частей Второе кодовое число 3 Защита от капель воды Вода, капающая под углом до 60° с обеих сторон вертикально, не должна оказывать вредного воздействия 4 Защита от брызг воды Вода, брызгающая на корпус, не должна оказывать вредного воздействия 5 Защита от струй воды Вода, льющаяся на корпус в виде струй, не должна оказывать вредн. воздействия Дополнительная буква (при необходимости) D \-- От доступа к опасным частям с помощью проволоки При отсутствии цифры, обозначающей степень защиты, вместо нее ставится "X". Пример: IP X4 Монтаж Монтаж и подключение Установка устройства должна осуществляться только квалифицированными специалистами в виду целого ряда причин. Прежде всего, это наличие устройства, работающего от бытовой электросети, от водопровода и постоянное взаимодействие с водой. Кроме того, наличие воздуха внутри нагревателя может привести к поломке агрегата. Правильное подключение водоразборных точек исключает обрыв и поломку подводок. Монтаж водонагревателя должен выполняться с помощью специального кронштейна, идущего в комплекте при вертикальной ориентации модели. Вес агрегата составляет 3,6 кг, поэтому монтаж может осуществляться не обязательно на несущие стены. Электрический провод для подведения электропитания устройства может быть пропущен как сбоку от корпуса, так и снизу. Подведение холодной воды и вывод водоразбора осуществляются снизу. Для крепления труб используется стандарт крепления G 1/2 A. Расчетные таблицы Таблица производительности проточных водонагревателей в зависимости от мощности прибора и температуры воды на входе и выходе Температура воды на входе, °C Мощность проточного водонагревателя, кВт 3 6 8 13 15 18 21 24 27 Количество воды (литров в минуту) с температурой t=38 °C на выходе из водонагревателя. 6 1,3 2,7 3,6 5,8 6,7 8,2 9,4 10,7 12,0 10 1,5 3,0 4,1 6,6 7,7 9,2 10,7 12,3 13,8 14 1,8 3,6 4,8 7,7 9,0 10,7 12,7 14,3 16,1 18 2,1 4,3 5,7 9,3 10,7 12,9 15,0 17,2 19,3 Количество воды (литров в минуту) с температурой t=55 °C на выходе из водонагревателя. 6 \- \- 2,3 3,8 4,4 5,2 6,1 7,0 7,9 10 \- \- 2,5 4,1 4,8 5,7 6,7 7,6 8,6 14 \- \- 2,8 4,5 5,2 6,3 7,3 8,4 9,4 18 \- 2,3 3,1 5,1 5,7 6,9 8,1 9,2 10,3 Таблица рекомендованных сечений электрического кабеля Для медного трехжильного кабеля, одна фаза, напряжение 220 Вольт Мощность водонагревателя, кВт 1 2 3 3,5 4 6 8 12 Сила тока, А 4,5 9,1 13,6 15,9 18,2 27,3 36,4 54,5 Рекомендуемое сечение токопроводящей жилы кабеля, мм 2 1 1 1,5 2,5 2,5 4 6 10 Максимальная длина кабеля, м 35 17 17 25 22 23 27 30 Для медного четырехжильного кабеля, три фазы, напряжение 380 Вольт Мощность водонагревателя, кВт 6 13 15 18 21 24 27 35 Сила тока, А 9,1 19,5 22,8 27,3 31,9 36,5 41,0 53,2 Рекомендуемое сечение токопроводящей жилы кабеля, мм 2 1,5 4 4 4 6 6 8 8 Максимальная длина кабеля, м 50 52 48 40 51 45 53 41 | <div class="detail_text"><h4>&#1055;&#1088;&#1086;&#1090;&#1086;&#1095;&#1085;&#1099;&#1081; &#1074;&#1086;&#1076;&#1086;&#1085;&#1072;&#1075;&#1088;&#1077;&#1074;&#1072;&#1090;&#1077;&#1083;&#1100; Stiebel Eltron PHB 13</h4><p><img src="/upload/images_stiebel/phb_s.jpg" style="float: right; margin: 0px 0px 5px 5px;" alt="&#1042;&#1085;&#1077;&#1096;&#1085;&#1080;&#1081; &#1074;&#1080;&#1076; Stiebel Eltron PHB 13" title="&#1042;&#1085;&#1077;&#1096;&#1085;&#1080;&#1081; &#1074;&#1080;&#1076; Stiebel Eltron PHB 13"> Stiebel Eltron PHB 13 &#8211; &#1101;&#1090;&#1086; &#1085;&#1072;&#1087;&#1086;&#1088;&#1085;&#1099;&#1081; &#1087;&#1088;&#1086;&#1090;&#1086;&#1095;&#1085;&#1099;&#1081; &#1074;&#1086;&#1076;&#1086;&#1085;&#1072;&#1075;&#1088;&#1077;&#1074;&#1072;&#1090;&#1077;&#1083;&#1100;, &#1082;&#1086;&#1090;&#1086;&#1088;&#1099;&#1081; &#1084;&#1086;&#1078;&#1077;&#1090; &#1080;&#1089;&#1087;&#1086;&#1083;&#1100;&#1079;&#1086;&#1074;&#1072;&#1090;&#1100;&#1089;&#1103; &#1076;&#1083;&#1103; &#1086;&#1076;&#1085;&#1086;&#1081; &#1080;&#1083;&#1080; &#1085;&#1077;&#1089;&#1082;&#1086;&#1083;&#1100;&#1082;&#1080;&#1093; &#1074;&#1086;&#1076;&#1086;&#1088;&#1072;&#1079;&#1073;&#1086;&#1088;&#1085;&#1099;&#1093; &#1090;&#1086;&#1095;&#1077;&#1082;. &#1052;&#1072;&#1082;&#1089;&#1080;&#1084;&#1072;&#1083;&#1100;&#1085;&#1072;&#1103; &#1087;&#1088;&#1086;&#1080;&#1079;&#1074;&#1086;&#1076;&#1080;&#1090;&#1077;&#1083;&#1100;&#1085;&#1086;&#1089;&#1090;&#1100; &#1091;&#1089;&#1090;&#1088;&#1086;&#1081;&#1089;&#1090;&#1074;&#1072; &#1089;&#1086;&#1089;&#1090;&#1072;&#1074;&#1083;&#1103;&#1077;&#1090; 6,7 &#1083;&#1080;&#1090;&#1088;&#1086;&#1074; &#1074; &#1084;&#1080;&#1085;&#1091;&#1090;&#1091; &#1087;&#1088;&#1080; &#1085;&#1086;&#1084;&#1080;&#1085;&#1072;&#1083;&#1100;&#1085;&#1086;&#1081; &#1084;&#1086;&#1097;&#1085;&#1086;&#1089;&#1090;&#1080; &#1086;&#1073;&#1086;&#1088;&#1091;&#1076;&#1086;&#1074;&#1072;&#1085;&#1080;&#1103; 13 &#1082;&#1042;&#1090;. &#1042;&#1086;&#1076;&#1086;&#1085;&#1072;&#1075;&#1088;&#1077;&#1074;&#1072;&#1090;&#1077;&#1083;&#1100; &#1084;&#1086;&#1078;&#1077;&#1090; &#1086;&#1073;&#1077;&#1089;&#1087;&#1077;&#1095;&#1080;&#1074;&#1072;&#1090;&#1100; &#1085;&#1072;&#1075;&#1088;&#1077;&#1074; &#1082;&#1072;&#1082; &#1086;&#1073;&#1099;&#1095;&#1085;&#1086;&#1081;, &#1090;&#1072;&#1082; &#1080; &#1078;&#1077;&#1089;&#1090;&#1082;&#1086;&#1081; &#1074;&#1086;&#1076;&#1099;. &#1052;&#1086;&#1076;&#1077;&#1083;&#1100; &#1086;&#1089;&#1085;&#1072;&#1097;&#1077;&#1085;&#1072; &#1076;&#1074;&#1091;&#1084;&#1103; &#1089;&#1090;&#1091;&#1087;&#1077;&#1085;&#1103;&#1084;&#1080; &#1084;&#1086;&#1097;&#1085;&#1086;&#1089;&#1090;&#1080; &#1089; &#1074;&#1086;&#1079;&#1084;&#1086;&#1078;&#1085;&#1086;&#1089;&#1090;&#1100;&#1102; &#1080;&#1089;&#1087;&#1086;&#1083;&#1100;&#1079;&#1086;&#1074;&#1072;&#1085;&#1080;&#1103; &#1087;&#1086;&#1083;&#1085;&#1086;&#1081; &#1084;&#1086;&#1097;&#1085;&#1086;&#1089;&#1090;&#1080; &#1080;&#1083;&#1080; &#1087;&#1086;&#1083;&#1086;&#1074;&#1080;&#1085;&#1099; &#1091; &#1082;&#1072;&#1078;&#1076;&#1086;&#1081; &#1080;&#1079; &#1089;&#1090;&#1091;&#1087;&#1077;&#1085;&#1080;. &#1055;&#1077;&#1088;&#1077;&#1082;&#1083;&#1102;&#1095;&#1077;&#1085;&#1080;&#1077; &#1084;&#1086;&#1097;&#1085;&#1086;&#1089;&#1090;&#1077;&#1081; &#1086;&#1089;&#1091;&#1097;&#1077;&#1089;&#1090;&#1074;&#1083;&#1103;&#1077;&#1090;&#1089;&#1103; &#1074; &#1072;&#1074;&#1090;&#1086;&#1084;&#1072;&#1090;&#1080;&#1095;&#1077;&#1089;&#1082;&#1086;&#1084; &#1088;&#1077;&#1078;&#1080;&#1084;&#1077;, &#1072; &#1089;&#1084;&#1077;&#1085;&#1072; &#1089;&#1090;&#1091;&#1087;&#1077;&#1085;&#1080; &#1074;&#1099;&#1073;&#1080;&#1088;&#1072;&#1077;&#1090;&#1089;&#1103; &#1087;&#1086;&#1083;&#1100;&#1079;&#1086;&#1074;&#1072;&#1090;&#1077;&#1083;&#1077;&#1084; &#1074;&#1088;&#1091;&#1095;&#1085;&#1091;&#1102;. &#1052;&#1072;&#1089;&#1089;&#1072; &#1091;&#1089;&#1090;&#1088;&#1086;&#1081;&#1089;&#1090;&#1074;&#1072; &#1089;&#1086;&#1089;&#1090;&#1072;&#1074;&#1083;&#1103;&#1077;&#1090; 3,6 &#1082;&#1075; &#1080; &#1089;&#1072;&#1084;&#1072; &#1084;&#1086;&#1076;&#1077;&#1083;&#1100; &#1087;&#1088;&#1077;&#1076;&#1085;&#1072;&#1079;&#1085;&#1072;&#1095;&#1077;&#1085;&#1072; &#1076;&#1083;&#1103; &#1085;&#1072;&#1089;&#1090;&#1077;&#1085;&#1085;&#1086;&#1075;&#1086; &#1082;&#1088;&#1077;&#1087;&#1083;&#1077;&#1085;&#1080;&#1103;.</p><h4>&#1055;&#1088;&#1080;&#1085;&#1094;&#1080;&#1087; &#1088;&#1072;&#1073;&#1086;&#1090;&#1099;</h4><p><img src="/upload/images_stiebel/phb-vnesh_s.jpg" style="float: right; margin: 0px 0px 5px 5px;" alt="&#1055;&#1088;&#1080;&#1085;&#1094;&#1080;&#1087; &#1088;&#1072;&#1073;&#1086;&#1090;&#1099; Stiebel Eltron PHB 13" title="&#1055;&#1088;&#1080;&#1085;&#1094;&#1080;&#1087; &#1088;&#1072;&#1073;&#1086;&#1090;&#1099; Stiebel Eltron PHB 13"> &#1055;&#1088;&#1086;&#1090;&#1086;&#1095;&#1085;&#1099;&#1081; &#1074;&#1086;&#1076;&#1086;&#1085;&#1072;&#1075;&#1088;&#1077;&#1074;&#1072;&#1090;&#1077;&#1083;&#1100; &#8211; &#1080;&#1076;&#1077;&#1072;&#1083;&#1100;&#1085;&#1086;&#1077; &#1088;&#1077;&#1096;&#1077;&#1085;&#1080;&#1077; &#1076;&#1083;&#1103; &#1087;&#1086;&#1083;&#1091;&#1095;&#1077;&#1085;&#1080;&#1103; &#1075;&#1086;&#1088;&#1103;&#1095;&#1077;&#1081; &#1074;&#1086;&#1076;&#1099; &#1074; &#1090;&#1077;&#1093; &#1076;&#1086;&#1084;&#1072;&#1093;, &#1075;&#1076;&#1077; &#1086;&#1090;&#1089;&#1091;&#1090;&#1089;&#1090;&#1074;&#1091;&#1077;&#1090; &#1094;&#1077;&#1085;&#1090;&#1088;&#1072;&#1083;&#1080;&#1079;&#1086;&#1074;&#1072;&#1085;&#1085;&#1072;&#1103; &#1089;&#1080;&#1089;&#1090;&#1077;&#1084;&#1072; &#1075;&#1086;&#1088;&#1103;&#1095;&#1077;&#1075;&#1086; &#1074;&#1086;&#1076;&#1086;&#1089;&#1085;&#1072;&#1073;&#1078;&#1077;&#1085;&#1080;&#1103;. &#1063;&#1072;&#1097;&#1077; &#1074;&#1089;&#1077;&#1075;&#1086;, &#1101;&#1090;&#1086; &#1079;&#1072;&#1075;&#1086;&#1088;&#1086;&#1076;&#1085;&#1099;&#1077; &#1076;&#1086;&#1084;&#1072; &#1080; &#1076;&#1072;&#1095;&#1085;&#1099;&#1077; &#1076;&#1086;&#1084;&#1080;&#1082;&#1080;. &#1042;&#1086;&#1076;&#1086;&#1085;&#1072;&#1075;&#1088;&#1077;&#1074;&#1072;&#1090;&#1077;&#1083;&#1080; &#1087;&#1088;&#1086;&#1090;&#1086;&#1095;&#1085;&#1086;&#1075;&#1086; &#1090;&#1080;&#1087;&#1072; &#1086;&#1073;&#1077;&#1089;&#1087;&#1077;&#1095;&#1080;&#1074;&#1072;&#1102;&#1090; &#1073;&#1099;&#1089;&#1090;&#1088;&#1099;&#1081; &#1085;&#1072;&#1075;&#1088;&#1077;&#1074; &#1074;&#1086;&#1076;&#1099;, &#1095;&#1090;&#1086; &#1080; &#1085;&#1091;&#1078;&#1085;&#1086; &#1087;&#1086;&#1083;&#1100;&#1079;&#1086;&#1074;&#1072;&#1090;&#1077;&#1083;&#1102;, &#1080; &#1085;&#1077; &#1080;&#1084;&#1077;&#1102;&#1090; &#1088;&#1077;&#1079;&#1077;&#1088;&#1074;&#1091;&#1072;&#1088;&#1086;&#1074; &#1076;&#1083;&#1103; &#1078;&#1080;&#1076;&#1082;&#1086;&#1089;&#1090;&#1080;, &#1074; &#1088;&#1077;&#1079;&#1091;&#1083;&#1100;&#1090;&#1072;&#1090;&#1077; &#1095;&#1077;&#1075;&#1086; &#1090;&#1077;&#1093;&#1085;&#1080;&#1082;&#1072; &#1080;&#1084;&#1077;&#1077;&#1090; &#1085;&#1077;&#1073;&#1086;&#1083;&#1100;&#1096;&#1080;&#1077; &#1075;&#1072;&#1073;&#1072;&#1088;&#1080;&#1090;&#1099;. &#1040;&#1075;&#1088;&#1077;&#1075;&#1072;&#1090;&#1099; &#1074;&#1082;&#1083;&#1102;&#1095;&#1072;&#1102;&#1090;&#1089;&#1103; &#1087;&#1088;&#1080; &#1086;&#1090;&#1082;&#1088;&#1099;&#1090;&#1080;&#1080; &#1082;&#1088;&#1072;&#1085;&#1072; &#1074;&#1086;&#1076;&#1086;&#1088;&#1072;&#1079;&#1073;&#1086;&#1088;&#1085;&#1086;&#1081; &#1090;&#1086;&#1095;&#1082;&#1080;, &#1082;&#1086;&#1075;&#1076;&#1072; &#1095;&#1077;&#1088;&#1077;&#1079; &#1085;&#1072;&#1075;&#1088;&#1077;&#1074;&#1072;&#1090;&#1077;&#1083;&#1100;&#1085;&#1099;&#1081; &#1101;&#1083;&#1077;&#1084;&#1077;&#1085;&#1090; &#1087;&#1088;&#1086;&#1093;&#1086;&#1076;&#1080;&#1090; &#1074;&#1086;&#1076;&#1085;&#1099;&#1081; &#1087;&#1086;&#1090;&#1086;&#1082;. &#1052;&#1086;&#1076;&#1077;&#1083;&#1100; Stiebel Eltron PHB 13 &#1089;&#1087;&#1086;&#1089;&#1086;&#1073;&#1085;&#1072; &#1088;&#1072;&#1073;&#1086;&#1090;&#1072;&#1090;&#1100; &#1089; &#1088;&#1072;&#1079;&#1085;&#1086;&#1081; &#1084;&#1086;&#1097;&#1085;&#1086;&#1089;&#1090;&#1100;&#1102; &#1074; &#1079;&#1072;&#1074;&#1080;&#1089;&#1080;&#1084;&#1086;&#1089;&#1090;&#1080; &#1086;&#1090; &#1074;&#1086;&#1076;&#1086;&#1087;&#1086;&#1090;&#1088;&#1077;&#1073;&#1083;&#1077;&#1085;&#1080;&#1103;, &#1087;&#1088;&#1080;&#1095;&#1077;&#1084; &#1087;&#1077;&#1088;&#1077;&#1082;&#1083;&#1102;&#1095;&#1077;&#1085;&#1080;&#1077; &#1084;&#1077;&#1078;&#1076;&#1091; &#1087;&#1077;&#1088;&#1074;&#1099;&#1084;&#1080; &#1076;&#1074;&#1091;&#1084;&#1103; &#1089;&#1090;&#1091;&#1087;&#1077;&#1085;&#1103;&#1084;&#1080; &#1086;&#1089;&#1091;&#1097;&#1077;&#1089;&#1090;&#1074;&#1083;&#1103;&#1077;&#1090;&#1089;&#1103; &#1074; &#1072;&#1074;&#1090;&#1086;&#1084;&#1072;&#1090;&#1080;&#1095;&#1077;&#1089;&#1082;&#1086;&#1084; &#1088;&#1077;&#1078;&#1080;&#1084;&#1077;, &#1072; &#1074;&#1090;&#1086;&#1088;&#1099;&#1084;&#1080; &#1076;&#1074;&#1091;&#1084;&#1103; &#8211; &#1074; &#1088;&#1091;&#1095;&#1085;&#1086;&#1084;.</p><h5>&#1063;&#1072;&#1089;&#1090;&#1080;&#1095;&#1085;&#1072;&#1103; &#1084;&#1086;&#1097;&#1085;&#1086;&#1089;&#1090;&#1100;</h5><p>&#1055;&#1072;&#1088;&#1072;&#1084;&#1077;&#1090;&#1088; &#1095;&#1072;&#1089;&#1090;&#1080;&#1095;&#1085;&#1086;&#1081; &#1084;&#1086;&#1097;&#1085;&#1086;&#1089;&#1090;&#1080; &#1074;&#1099;&#1089;&#1090;&#1072;&#1074;&#1083;&#1103;&#1077;&#1090;&#1089;&#1103; &#1088;&#1091;&#1095;&#1085;&#1099;&#1084; &#1089;&#1087;&#1086;&#1089;&#1086;&#1073;&#1086;&#1084;, &#1072; &#1076;&#1072;&#1083;&#1100;&#1085;&#1077;&#1081;&#1096;&#1072;&#1103; &#1088;&#1077;&#1075;&#1091;&#1083;&#1080;&#1088;&#1086;&#1074;&#1082;&#1072; &#1086;&#1089;&#1091;&#1097;&#1077;&#1089;&#1090;&#1074;&#1083;&#1103;&#1077;&#1090;&#1089;&#1103; &#1074; &#1072;&#1074;&#1090;&#1086;&#1084;&#1072;&#1090;&#1080;&#1095;&#1077;&#1089;&#1082;&#1086;&#1084; &#1088;&#1077;&#1078;&#1080;&#1084;&#1077; &#1080; &#1084;&#1086;&#1078;&#1077;&#1090; &#1089;&#1086;&#1089;&#1090;&#1072;&#1074;&#1083;&#1103;&#1090;&#1100; &#1083;&#1080;&#1073;&#1086; &#1090;&#1088;&#1077;&#1090;&#1100; &#1087;&#1088;&#1086;&#1080;&#1079;&#1074;&#1086;&#1076;&#1080;&#1090;&#1077;&#1083;&#1100;&#1085;&#1086;&#1089;&#1090;&#1080; &#1076;&#1083;&#1103; &#1082;&#1088;&#1072;&#1090;&#1082;&#1086;&#1074;&#1088;&#1077;&#1084;&#1077;&#1085;&#1085;&#1086;&#1075;&#1086; &#1088;&#1072;&#1089;&#1093;&#1086;&#1076;&#1072; &#1074;&#1086;&#1076;&#1099;, &#1085;&#1072;&#1087;&#1088;&#1080;&#1084;&#1077;&#1088;, &#1076;&#1083;&#1103; &#1091;&#1084;&#1099;&#1074;&#1072;&#1085;&#1080;&#1103;, &#1073;&#1099;&#1089;&#1090;&#1088;&#1086;&#1075;&#1086; &#1087;&#1088;&#1080;&#1085;&#1103;&#1090;&#1080;&#1103; &#1076;&#1091;&#1096;&#1072;, &#1085;&#1072;&#1073;&#1086;&#1088;&#1072; &#1074;&#1086;&#1076;&#1099; &#1074; &#1074;&#1077;&#1076;&#1088;&#1086;, &#1084;&#1099;&#1090;&#1100;&#1103; &#1087;&#1086;&#1089;&#1091;&#1076;&#1099; &#1080; &#1090;.&#1076;., &#1083;&#1080;&#1073;&#1086; &#1076;&#1074;&#1077; &#1090;&#1088;&#1077;&#1090;&#1080;, &#1082;&#1086;&#1075;&#1076;&#1072; &#1085;&#1077;&#1086;&#1073;&#1093;&#1086;&#1076;&#1080;&#1084;&#1086; &#1085;&#1072;&#1083;&#1080;&#1095;&#1080;&#1077; &#1075;&#1086;&#1088;&#1103;&#1095;&#1077;&#1081; &#1074;&#1086;&#1076;&#1099; &#1085;&#1072; &#1087;&#1088;&#1086;&#1090;&#1103;&#1078;&#1077;&#1085;&#1080;&#1080; &#1076;&#1083;&#1080;&#1090;&#1077;&#1083;&#1100;&#1085;&#1086;&#1075;&#1086; &#1074;&#1088;&#1077;&#1084;&#1077;&#1085;&#1080;.</p><h5>&#1055;&#1086;&#1083;&#1085;&#1072;&#1103; &#1084;&#1086;&#1097;&#1085;&#1086;&#1089;&#1090;&#1100;</h5><p>&#1055;&#1072;&#1088;&#1072;&#1084;&#1077;&#1090;&#1088; &#1087;&#1086;&#1083;&#1085;&#1086;&#1081; &#1084;&#1086;&#1097;&#1085;&#1086;&#1089;&#1090;&#1080;, &#1082;&#1072;&#1082; &#1080; &#1095;&#1072;&#1089;&#1090;&#1080;&#1095;&#1085;&#1086;&#1081;, &#1091;&#1089;&#1090;&#1072;&#1085;&#1072;&#1074;&#1083;&#1080;&#1074;&#1072;&#1077;&#1090;&#1089;&#1103; &#1088;&#1091;&#1095;&#1085;&#1099;&#1084; &#1089;&#1087;&#1086;&#1089;&#1086;&#1073;&#1086;&#1084; &#1080; &#1090;&#1072;&#1082;&#1078;&#1077; &#1082;&#1086;&#1088;&#1088;&#1077;&#1082;&#1090;&#1080;&#1088;&#1091;&#1077;&#1090;&#1089;&#1103; &#1072;&#1074;&#1090;&#1086;&#1084;&#1072;&#1090;&#1080;&#1095;&#1077;&#1089;&#1082;&#1080; &#1074; &#1079;&#1072;&#1074;&#1080;&#1089;&#1080;&#1084;&#1086;&#1089;&#1090;&#1080; &#1086;&#1090; &#1094;&#1077;&#1083;&#1077;&#1081;. 50% &#1087;&#1088;&#1086;&#1080;&#1079;&#1074;&#1086;&#1076;&#1080;&#1090;&#1077;&#1083;&#1100;&#1085;&#1086;&#1089;&#1090;&#1080; &#1080;&#1089;&#1087;&#1086;&#1083;&#1100;&#1079;&#1091;&#1077;&#1090;&#1089;&#1103; &#1074; &#1089;&#1083;&#1091;&#1095;&#1072;&#1103;&#1093; &#1085;&#1077;&#1087;&#1088;&#1086;&#1076;&#1086;&#1083;&#1078;&#1080;&#1090;&#1077;&#1083;&#1100;&#1085;&#1086;&#1075;&#1086; &#1087;&#1086;&#1090;&#1088;&#1077;&#1073;&#1083;&#1077;&#1085;&#1080;&#1103; &#1074;&#1086;&#1076;&#1099;, &#1072; &#1088;&#1072;&#1073;&#1086;&#1090;&#1072; &#1085;&#1072; &#1087;&#1086;&#1083;&#1085;&#1091;&#1102; &#1084;&#1086;&#1097;&#1085;&#1086;&#1089;&#1090;&#1100; &#1091;&#1089;&#1090;&#1072;&#1085;&#1072;&#1074;&#1083;&#1080;&#1074;&#1072;&#1077;&#1090;&#1089;&#1103; &#1074; &#1090;&#1077;&#1093; &#1089;&#1083;&#1091;&#1095;&#1072;&#1103;&#1093;, &#1082;&#1086;&#1075;&#1076;&#1072; &#1087;&#1086;&#1083;&#1100;&#1079;&#1086;&#1074;&#1072;&#1090;&#1077;&#1083;&#1100; &#1087;&#1086;&#1090;&#1088;&#1077;&#1073;&#1083;&#1103;&#1077;&#1090; &#1085;&#1072;&#1075;&#1088;&#1077;&#1090;&#1091;&#1102; &#1074;&#1086;&#1076;&#1091; &#1074; &#1073;&#1086;&#1083;&#1100;&#1096;&#1080;&#1093; &#1082;&#1086;&#1083;&#1080;&#1095;&#1077;&#1089;&#1090;&#1074;&#1072;&#1093; &#1085;&#1072; &#1087;&#1088;&#1086;&#1090;&#1103;&#1078;&#1077;&#1085;&#1080;&#1080; &#1076;&#1083;&#1080;&#1090;&#1077;&#1083;&#1100;&#1085;&#1086;&#1075;&#1086; &#1074;&#1088;&#1077;&#1084;&#1077;&#1085;&#1080;. &#1053;&#1072;&#1087;&#1088;&#1080;&#1084;&#1077;&#1088;, &#1087;&#1088;&#1080; &#1085;&#1072;&#1073;&#1086;&#1088;&#1077; &#1087;&#1086;&#1083;&#1085;&#1086;&#1081; &#1074;&#1072;&#1085;&#1085;&#1099; &#1074;&#1086;&#1076;&#1086;&#1085;&#1072;&#1075;&#1088;&#1077;&#1074;&#1072;&#1090;&#1077;&#1083;&#1100; &#1087;&#1077;&#1088;&#1077;&#1082;&#1083;&#1102;&#1095;&#1080;&#1090;&#1089;&#1103; &#1074; &#1088;&#1077;&#1078;&#1080;&#1084; &#1084;&#1072;&#1082;&#1089;&#1080;&#1084;&#1072;&#1083;&#1100;&#1085;&#1086;&#1075;&#1086; &#1085;&#1072;&#1075;&#1088;&#1077;&#1074;&#1072; &#1087;&#1088;&#1086;&#1090;&#1086;&#1095;&#1085;&#1086;&#1081; &#1074;&#1086;&#1076;&#1099;.</p><p>&#1056;&#1077;&#1075;&#1091;&#1083;&#1080;&#1088;&#1086;&#1074;&#1082;&#1072; &#1091;&#1088;&#1086;&#1074;&#1085;&#1103; &#1085;&#1072;&#1075;&#1088;&#1077;&#1074;&#1072; &#1084;&#1086;&#1078;&#1077;&#1090; &#1086;&#1089;&#1091;&#1097;&#1077;&#1089;&#1090;&#1074;&#1083;&#1103;&#1090;&#1100;&#1089;&#1103; &#1091; &#1084;&#1086;&#1076;&#1077;&#1083;&#1080; Stiebel Eltron PHB 13 &#1087;&#1086;&#1089;&#1088;&#1077;&#1076;&#1089;&#1090;&#1074;&#1086;&#1084; &#1075;&#1080;&#1076;&#1088;&#1072;&#1074;&#1083;&#1080;&#1095;&#1077;&#1089;&#1082;&#1086;&#1075;&#1086; &#1091;&#1087;&#1088;&#1072;&#1074;&#1083;&#1077;&#1085;&#1080;&#1103;, &#1090;.&#1077;. &#1087;&#1091;&#1090;&#1077;&#1084; &#1088;&#1077;&#1075;&#1091;&#1083;&#1080;&#1088;&#1086;&#1074;&#1082;&#1080; &#1087;&#1086;&#1090;&#1086;&#1082;&#1072; &#1085;&#1072; &#1082;&#1088;&#1072;&#1085;&#1077; &#1074;&#1086;&#1076;&#1086;&#1088;&#1072;&#1079;&#1073;&#1086;&#1088;&#1085;&#1086;&#1081; &#1090;&#1086;&#1095;&#1082;&#1080;. &#1055;&#1088;&#1080; &#1084;&#1072;&#1083;&#1086;&#1084; &#1087;&#1086;&#1090;&#1086;&#1082;&#1077; &#1090;&#1077;&#1084;&#1087;&#1077;&#1088;&#1072;&#1090;&#1091;&#1088;&#1072; &#1078;&#1080;&#1076;&#1082;&#1086;&#1089;&#1090;&#1080; &#1073;&#1091;&#1076;&#1077;&#1090; &#1074;&#1099;&#1096;&#1077;, &#1087;&#1086;&#1089;&#1082;&#1086;&#1083;&#1100;&#1082;&#1091; &#1074;&#1086;&#1076;&#1072; &#1091;&#1089;&#1087;&#1077;&#1074;&#1072;&#1077;&#1090; &#1093;&#1086;&#1088;&#1086;&#1096;&#1086; &#1087;&#1088;&#1086;&#1075;&#1088;&#1077;&#1090;&#1100;&#1089;&#1103; &#1087;&#1088;&#1080; &#1087;&#1088;&#1086;&#1093;&#1086;&#1078;&#1076;&#1077;&#1085;&#1080;&#1080; &#1095;&#1077;&#1088;&#1077;&#1079; &#1085;&#1072;&#1075;&#1088;&#1077;&#1074;&#1072;&#1090;&#1077;&#1083;&#1100;&#1085;&#1099;&#1081; &#1101;&#1083;&#1077;&#1084;&#1077;&#1085;&#1090;, &#1072; &#1087;&#1088;&#1080; &#1089;&#1080;&#1083;&#1100;&#1085;&#1086;&#1084; &#1087;&#1086;&#1090;&#1086;&#1082;&#1077; &#1090;&#1077;&#1084;&#1087;&#1077;&#1088;&#1072;&#1090;&#1091;&#1088;&#1072; &#1074;&#1086;&#1076;&#1099; &#1073;&#1091;&#1076;&#1077;&#1090; &#1085;&#1080;&#1078;&#1077; &#1079;&#1072; &#1089;&#1095;&#1077;&#1090; &#1073;&#1099;&#1089;&#1090;&#1088;&#1086;&#1075;&#1086; &#1087;&#1088;&#1086;&#1093;&#1086;&#1078;&#1076;&#1077;&#1085;&#1080;&#1103; &#1095;&#1077;&#1088;&#1077;&#1079; &#1089;&#1087;&#1080;&#1088;&#1072;&#1083;&#1100; &#1074;&#1086;&#1076;&#1086;&#1085;&#1072;&#1075;&#1088;&#1077;&#1074;&#1072;&#1090;&#1077;&#1083;&#1103;. &#1058;&#1072;&#1082;&#1072;&#1103; &#1088;&#1077;&#1075;&#1091;&#1083;&#1080;&#1088;&#1086;&#1074;&#1082;&#1072; &#1091;&#1076;&#1086;&#1073;&#1085;&#1072; &#1076;&#1083;&#1103; &#1074;&#1099;&#1087;&#1086;&#1083;&#1085;&#1077;&#1085;&#1080;&#1103; &#1094;&#1077;&#1083;&#1077;&#1081; &#1080; &#1085;&#1091;&#1078;&#1076; &#1087;&#1086;&#1090;&#1088;&#1077;&#1073;&#1080;&#1090;&#1077;&#1083;&#1103;.</p><h4>&#1050;&#1086;&#1085;&#1089;&#1090;&#1088;&#1091;&#1082;&#1090;&#1080;&#1074;&#1085;&#1099;&#1077; &#1086;&#1089;&#1086;&#1073;&#1077;&#1085;&#1085;&#1086;&#1089;&#1090;&#1080;</h4><p><img src="/upload/images_stiebel/phb-boy_s.jpg" style="float: right; margin: 0px 0px 5px 5px;" alt="&#1042;&#1086;&#1076;&#1086;&#1085;&#1072;&#1075;&#1088;&#1077;&#1074;&#1072;&#1090;&#1077;&#1083;&#1100; Stiebel Eltron PHB 13" title="&#1042;&#1086;&#1076;&#1086;&#1085;&#1072;&#1075;&#1088;&#1077;&#1074;&#1072;&#1090;&#1077;&#1083;&#1100; Stiebel Eltron PHB 13"> Stiebel Eltron PHB 13 &#8211; &#1101;&#1090;&#1086; &#1082;&#1086;&#1084;&#1087;&#1072;&#1082;&#1090;&#1085;&#1086;&#1077; &#1091;&#1089;&#1090;&#1088;&#1086;&#1081;&#1089;&#1090;&#1074;&#1086;, &#1082;&#1086;&#1090;&#1086;&#1088;&#1086;&#1077; &#1084;&#1086;&#1078;&#1085;&#1086; &#1088;&#1072;&#1079;&#1084;&#1077;&#1097;&#1072;&#1090;&#1100; &#1074; &#1083;&#1102;&#1073;&#1086;&#1084; &#1091;&#1076;&#1086;&#1073;&#1085;&#1086;&#1084; &#1084;&#1077;&#1089;&#1090;&#1077; &#1074;&#1073;&#1083;&#1080;&#1079;&#1080; &#1086;&#1090; &#1090;&#1086;&#1095;&#1082;&#1080; &#1087;&#1086;&#1090;&#1088;&#1077;&#1073;&#1083;&#1077;&#1085;&#1080;&#1103;. &#1057;&#1090;&#1080;&#1083;&#1100;&#1085;&#1099;&#1081; &#1082;&#1086;&#1088;&#1087;&#1091;&#1089; &#1080;&#1079; &#1087;&#1088;&#1086;&#1095;&#1085;&#1086;&#1075;&#1086; &#1087;&#1083;&#1072;&#1089;&#1090;&#1080;&#1082;&#1072; &#1074;&#1087;&#1080;&#1096;&#1077;&#1090;&#1089;&#1103; &#1074; &#1083;&#1102;&#1073;&#1086;&#1081; &#1080;&#1085;&#1090;&#1077;&#1088;&#1100;&#1077;&#1088;. &#1040;&#1075;&#1088;&#1077;&#1075;&#1072;&#1090; &#1088;&#1072;&#1089;&#1089;&#1095;&#1080;&#1090;&#1072;&#1085; &#1085;&#1072; &#1087;&#1086;&#1076;&#1082;&#1083;&#1102;&#1095;&#1077;&#1085;&#1080;&#1077; &#1086;&#1076;&#1085;&#1086;&#1081; &#1080;&#1083;&#1080; &#1085;&#1077;&#1089;&#1082;&#1086;&#1083;&#1100;&#1082;&#1080;&#1093; &#1074;&#1086;&#1076;&#1086;&#1088;&#1072;&#1079;&#1073;&#1086;&#1088;&#1085;&#1099;&#1093; &#1090;&#1086;&#1095;&#1077;&#1082;, &#1087;&#1086;&#1101;&#1090;&#1086;&#1084;&#1091; &#1087;&#1086;&#1076;&#1093;&#1086;&#1076;&#1080;&#1090; &#1076;&#1083;&#1103; &#1084;&#1086;&#1085;&#1090;&#1072;&#1078;&#1072; &#1085;&#1072; &#1082;&#1091;&#1093;&#1085;&#1077; &#1080; &#1074; &#1074;&#1072;&#1085;&#1085;&#1086;&#1081; &#1082;&#1086;&#1084;&#1085;&#1072;&#1090;&#1077;. &#1050;&#1086;&#1075;&#1076;&#1072; &#1101;&#1090;&#1080; &#1087;&#1086;&#1084;&#1077;&#1097;&#1077;&#1085;&#1080;&#1103; &#1085;&#1072;&#1093;&#1086;&#1076;&#1103;&#1090;&#1089;&#1103; &#1088;&#1103;&#1076;&#1086;&#1084; &#1076;&#1088;&#1091;&#1075; &#1089; &#1076;&#1088;&#1091;&#1075;&#1086;&#1084; &#1095;&#1077;&#1088;&#1077;&#1079; &#1089;&#1084;&#1077;&#1078;&#1085;&#1091;&#1102; &#1089;&#1090;&#1077;&#1085;&#1091;, &#1076;&#1086;&#1089;&#1090;&#1072;&#1090;&#1086;&#1095;&#1085;&#1086; &#1080;&#1089;&#1087;&#1086;&#1083;&#1100;&#1079;&#1086;&#1074;&#1072;&#1090;&#1100; &#1090;&#1086;&#1083;&#1100;&#1082;&#1086; &#1086;&#1076;&#1080;&#1085; &#1074;&#1086;&#1076;&#1086;&#1085;&#1072;&#1075;&#1088;&#1077;&#1074;&#1072;&#1090;&#1077;&#1083;&#1100;. &#1053;&#1072; &#1082;&#1086;&#1088;&#1087;&#1091;&#1089; &#1091;&#1089;&#1090;&#1088;&#1086;&#1081;&#1089;&#1090;&#1074;&#1072; &#1074;&#1099;&#1085;&#1077;&#1089;&#1077;&#1085; &#1087;&#1086;&#1074;&#1086;&#1088;&#1086;&#1090;&#1085;&#1099;&#1081; &#1088;&#1077;&#1075;&#1091;&#1083;&#1103;&#1090;&#1086;&#1088; &#1074;&#1099;&#1073;&#1086;&#1088;&#1072; &#1084;&#1086;&#1097;&#1085;&#1086;&#1089;&#1090;&#1080;. &#1050;&#1086;&#1088;&#1087;&#1091;&#1089; &#1089;&#1086;&#1086;&#1090;&#1074;&#1077;&#1090;&#1089;&#1090;&#1074;&#1091;&#1077;&#1090; &#1082;&#1083;&#1072;&#1089;&#1089;&#1091; &#1079;&#1072;&#1097;&#1080;&#1090;&#1099; IP 25, &#1095;&#1090;&#1086; &#1091;&#1082;&#1072;&#1079;&#1099;&#1074;&#1072;&#1077;&#1090; &#1085;&#1072; &#1074;&#1086;&#1079;&#1084;&#1086;&#1078;&#1085;&#1086;&#1089;&#1090;&#1100; &#1087;&#1086;&#1087;&#1072;&#1076;&#1072;&#1085;&#1080;&#1103; &#1085;&#1072; &#1087;&#1083;&#1072;&#1089;&#1090;&#1080;&#1082;&#1086;&#1074;&#1099;&#1081; &#1082;&#1086;&#1078;&#1091;&#1093; &#1087;&#1088;&#1103;&#1084;&#1099;&#1093; &#1089;&#1090;&#1088;&#1091;&#1081; &#1074;&#1086;&#1076;&#1099;. &#1044;&#1088;&#1091;&#1075;&#1080;&#1084;&#1080; &#1089;&#1083;&#1086;&#1074;&#1072;&#1084;&#1080;, &#1074;&#1086;&#1076;&#1086;&#1085;&#1072;&#1075;&#1088;&#1077;&#1074;&#1072;&#1090;&#1077;&#1083;&#1100; &#1088;&#1072;&#1079;&#1088;&#1077;&#1096;&#1077;&#1085;&#1086; &#1091;&#1089;&#1090;&#1072;&#1085;&#1072;&#1074;&#1083;&#1080;&#1074;&#1072;&#1090;&#1100; &#1074; &#1074;&#1072;&#1085;&#1085;&#1099;&#1093; &#1082;&#1086;&#1084;&#1085;&#1072;&#1090;&#1072;&#1093; &#1080; &#1076;&#1091;&#1096;&#1077;&#1074;&#1099;&#1093;, &#1085;&#1077; &#1086;&#1087;&#1072;&#1089;&#1072;&#1103;&#1089;&#1100; &#1090;&#1086;&#1075;&#1086;, &#1095;&#1090;&#1086; &#1072;&#1075;&#1088;&#1077;&#1075;&#1072;&#1090; &#1074;&#1099;&#1081;&#1076;&#1077;&#1090; &#1080;&#1079; &#1089;&#1090;&#1088;&#1086;&#1103; &#1074; &#1090;&#1072;&#1082;&#1080;&#1093; &#1091;&#1089;&#1083;&#1086;&#1074;&#1080;&#1103;&#1093; &#1088;&#1072;&#1079;&#1084;&#1077;&#1097;&#1077;&#1085;&#1080;&#1103;.</p><p>&#1042;&#1085;&#1091;&#1090;&#1088;&#1080; &#1082;&#1086;&#1088;&#1087;&#1091;&#1089;&#1072; &#1088;&#1072;&#1089;&#1087;&#1086;&#1083;&#1086;&#1078;&#1077;&#1085;&#1086; &#171;&#1089;&#1077;&#1088;&#1076;&#1094;&#1077;&#187; &#1091;&#1089;&#1090;&#1088;&#1086;&#1081;&#1089;&#1090;&#1074;&#1072; &#8211; &#1085;&#1072;&#1075;&#1088;&#1077;&#1074;&#1072;&#1090;&#1077;&#1083;&#1100;&#1085;&#1099;&#1081; &#1101;&#1083;&#1077;&#1084;&#1077;&#1085;&#1090; &#1089;&#1087;&#1080;&#1088;&#1072;&#1083;&#1077;&#1074;&#1080;&#1076;&#1085;&#1086;&#1081; &#1092;&#1086;&#1088;&#1084;&#1099;, &#1072;&#1076;&#1072;&#1087;&#1090;&#1080;&#1088;&#1086;&#1074;&#1072;&#1085;&#1085;&#1099;&#1081; &#1076;&#1083;&#1103; &#1088;&#1072;&#1073;&#1086;&#1090;&#1099; &#1089; &#1078;&#1077;&#1089;&#1090;&#1082;&#1086;&#1081; &#1074;&#1086;&#1076;&#1086;&#1081;. &#1054;&#1085; &#1079;&#1072;&#1097;&#1080;&#1097;&#1077;&#1085; &#1078;&#1072;&#1088;&#1086;&#1087;&#1088;&#1086;&#1095;&#1085;&#1086;&#1081; &#1092;&#1090;&#1086;&#1088;&#1086;&#1087;&#1083;&#1072;&#1089;&#1090;&#1086;&#1074;&#1086;&#1081; &#1082;&#1086;&#1083;&#1073;&#1086;&#1081;, &#1082;&#1086;&#1090;&#1086;&#1088;&#1072;&#1103; &#1091;&#1074;&#1077;&#1083;&#1080;&#1095;&#1080;&#1074;&#1072;&#1077;&#1090; &#1089;&#1088;&#1086;&#1082; &#1089;&#1083;&#1091;&#1078;&#1073;&#1099; &#1089;&#1087;&#1080;&#1088;&#1072;&#1083;&#1080;. &#1058;&#1072;&#1082;&#1078;&#1077; &#1074;&#1085;&#1091;&#1090;&#1088;&#1080; &#1088;&#1072;&#1079;&#1084;&#1077;&#1097;&#1077;&#1085;&#1099; &#1086;&#1075;&#1088;&#1072;&#1085;&#1080;&#1095;&#1080;&#1090;&#1077;&#1083;&#1080; &#1087;&#1088;&#1086;&#1090;&#1086;&#1082;&#1072; &#1080; &#1085;&#1072;&#1075;&#1088;&#1077;&#1074;&#1072;, &#1072; &#1090;&#1072;&#1082;&#1078;&#1077; &#1090;&#1077;&#1088;&#1084;&#1086;&#1088;&#1077;&#1083;&#1077; &#1080; &#1076;&#1088;&#1091;&#1075;&#1080;&#1077; &#1076;&#1072;&#1090;&#1095;&#1080;&#1082;&#1080;. &#1055;&#1086;&#1076;&#1074;&#1086;&#1076;&#1082;&#1072; &#1088;&#1072;&#1089;&#1087;&#1086;&#1083;&#1086;&#1078;&#1077;&#1085;&#1072; &#1074; &#1085;&#1080;&#1078;&#1085;&#1077;&#1081; &#1095;&#1072;&#1089;&#1090;&#1080; &#1082;&#1086;&#1088;&#1087;&#1091;&#1089;&#1072; &#1080; &#1080;&#1084;&#1077;&#1077;&#1090; &#1089;&#1090;&#1072;&#1085;&#1076;&#1072;&#1088;&#1090; G 1/2 A. &#1055;&#1088;&#1080; &#1087;&#1086;&#1076;&#1082;&#1083;&#1102;&#1095;&#1077;&#1085;&#1080;&#1080; &#1085;&#1091;&#1078;&#1085;&#1086; &#1091;&#1095;&#1080;&#1090;&#1099;&#1074;&#1072;&#1090;&#1100;, &#1095;&#1090;&#1086; &#1084;&#1072;&#1082;&#1089;&#1080;&#1084;&#1072;&#1083;&#1100;&#1085;&#1072;&#1103; &#1090;&#1077;&#1084;&#1087;&#1077;&#1088;&#1072;&#1090;&#1091;&#1088;&#1072; &#1074;&#1086;&#1076;&#1099; &#1087;&#1088;&#1080; &#1085;&#1077;&#1096;&#1090;&#1072;&#1090;&#1085;&#1086;&#1081; &#1089;&#1080;&#1090;&#1091;&#1072;&#1094;&#1080;&#1080; &#1084;&#1086;&#1078;&#1077;&#1090; &#1076;&#1086;&#1089;&#1090;&#1080;&#1075;&#1072;&#1090;&#1100; 95&#176;C, &#1087;&#1086;&#1101;&#1090;&#1086;&#1084;&#1091; &#1080;&#1089;&#1087;&#1086;&#1083;&#1100;&#1079;&#1091;&#1077;&#1084;&#1099;&#1077; &#1090;&#1088;&#1091;&#1073;&#1099; &#1076;&#1086;&#1083;&#1078;&#1085;&#1099; &#1074;&#1099;&#1076;&#1077;&#1088;&#1078;&#1080;&#1074;&#1072;&#1090;&#1100; &#1090;&#1072;&#1082;&#1091;&#1102; &#1090;&#1077;&#1084;&#1087;&#1077;&#1088;&#1072;&#1090;&#1091;&#1088;&#1091;.</p><table id="tab-kz"><tbody><tr class="head-tab-op"><td colspan="4" style="padding: 5px;">&#1056;&#1072;&#1089;&#1096;&#1080;&#1092;&#1088;&#1086;&#1074;&#1082;&#1072; &#1086;&#1073;&#1086;&#1079;&#1085;&#1072;&#1095;&#1077;&#1085;&#1080;&#1081; IP (International Protection) &#1080; &#1082;&#1083;&#1072;&#1089;&#1089;&#1086;&#1074; &#1079;&#1072;&#1097;&#1080;&#1090;&#1099; &#1076;&#1083;&#1103; &#1086;&#1073;&#1086;&#1088;&#1091;&#1076;&#1086;&#1074;&#1072;&#1085;&#1080;&#1103; &#1080; &#1083;&#1102;&#1076;&#1077;&#1081;</td></tr><tr class="tab-tr"><td class="left-td">&#1057;&#1086;&#1089;&#1090;&#1072;&#1074;&#1085;&#1072;&#1103; &#1095;&#1072;&#1089;&#1090;&#1100;</td><td class="tab-td">&#1062;&#1080;&#1092;&#1088;&#1099; &#1080; &#1073;&#1091;&#1082;&#1074;&#1099;</td><td class="tab-td" style="width: 140px;">&#1047;&#1085;&#1072;&#1095;&#1077;&#1085;&#1080;&#1077; &#1076;&#1083;&#1103; &#1079;&#1072;&#1097;&#1080;&#1090;&#1099; &#1086;&#1073;&#1086;&#1088;&#1091;&#1076;&#1086;&#1074;&#1072;&#1085;&#1080;&#1103;</td><td class="tab-td" style="text-align: left;">&#1047;&#1085;&#1072;&#1095;&#1077;&#1085;&#1080;&#1077; &#1076;&#1083;&#1103; &#1079;&#1072;&#1097;&#1080;&#1090;&#1099; &#1083;&#1102;&#1076;&#1077;&#1081;</td></tr><tr><td class="left-td">&#1041;&#1091;&#1082;&#1074;&#1099; &#1082;&#1086;&#1076;&#1072;</td><td class="tab-td">IP</td><td class="tab-td">--</td><td class="tab-td">--</td></tr><tr class="tab-tr"><td class="left-td">&#1055;&#1077;&#1088;&#1074;&#1086;&#1077; &#1082;&#1086;&#1076;&#1086;&#1074;&#1086;&#1077; &#1095;&#1080;&#1089;&#1083;&#1086;</td><td class="tab-td">2</td><td class="tab-td">&#1054;&#1090; &#1087;&#1086;&#1087;&#1072;&#1076;&#1072;&#1085;&#1080;&#1103; &#1090;&#1074;&#1077;&#1088;&#1076;&#1099;&#1093; &#1080;&#1085;&#1086;&#1088;&#1086;&#1076;&#1085;&#1099;&#1093; &#1090;&#1077;&#1083; &#1076;&#1080;&#1072;&#1084;&#1077;&#1090;&#1088;&#1086;&#1084; 12,5 &#1084;&#1084;</td><td class="tab-td" style="text-align: left;">&#1054;&#1090; &#1074;&#1086;&#1079;&#1084;&#1086;&#1078;&#1085;&#1086;&#1089;&#1090;&#1080; &#1082;&#1072;&#1089;&#1072;&#1085;&#1080;&#1103; (&#1074; &#1090;&#1086;&#1084; &#1095;&#1080;&#1089;&#1083;&#1077; &#1087;&#1072;&#1083;&#1100;&#1094;&#1072;&#1084;&#1080;) &#1086;&#1087;&#1072;&#1089;&#1085;&#1099;&#1093; &#1095;&#1072;&#1089;&#1090;&#1077;&#1081;</td></tr><tr><td class="left-td">&#1042;&#1090;&#1086;&#1088;&#1086;&#1077; &#1082;&#1086;&#1076;&#1086;&#1074;&#1086;&#1077; &#1095;&#1080;&#1089;&#1083;&#1086;</td><td class="tab-td">3</td><td class="tab-td">&#1047;&#1072;&#1097;&#1080;&#1090;&#1072; &#1086;&#1090; &#1082;&#1072;&#1087;&#1077;&#1083;&#1100; &#1074;&#1086;&#1076;&#1099;</td><td class="tab-td" style="text-align: left;">&#1042;&#1086;&#1076;&#1072;, &#1082;&#1072;&#1087;&#1072;&#1102;&#1097;&#1072;&#1103; &#1087;&#1086;&#1076; &#1091;&#1075;&#1083;&#1086;&#1084; &#1076;&#1086; 60&#176; &#1089; &#1086;&#1073;&#1077;&#1080;&#1093; &#1089;&#1090;&#1086;&#1088;&#1086;&#1085; &#1074;&#1077;&#1088;&#1090;&#1080;&#1082;&#1072;&#1083;&#1100;&#1085;&#1086;, &#1085;&#1077; &#1076;&#1086;&#1083;&#1078;&#1085;&#1072; &#1086;&#1082;&#1072;&#1079;&#1099;&#1074;&#1072;&#1090;&#1100; &#1074;&#1088;&#1077;&#1076;&#1085;&#1086;&#1075;&#1086; &#1074;&#1086;&#1079;&#1076;&#1077;&#1081;&#1089;&#1090;&#1074;&#1080;&#1103;</td></tr><tr class="tab-tr"><td class="left-td"></td><td class="tab-td">4</td><td class="tab-td">&#1047;&#1072;&#1097;&#1080;&#1090;&#1072; &#1086;&#1090; &#1073;&#1088;&#1099;&#1079;&#1075; &#1074;&#1086;&#1076;&#1099;</td><td class="tab-td" style="text-align: left;">&#1042;&#1086;&#1076;&#1072;, &#1073;&#1088;&#1099;&#1079;&#1075;&#1072;&#1102;&#1097;&#1072;&#1103; &#1085;&#1072; &#1082;&#1086;&#1088;&#1087;&#1091;&#1089;, &#1085;&#1077; &#1076;&#1086;&#1083;&#1078;&#1085;&#1072; &#1086;&#1082;&#1072;&#1079;&#1099;&#1074;&#1072;&#1090;&#1100; &#1074;&#1088;&#1077;&#1076;&#1085;&#1086;&#1075;&#1086; &#1074;&#1086;&#1079;&#1076;&#1077;&#1081;&#1089;&#1090;&#1074;&#1080;&#1103;</td></tr><tr><td class="left-td"></td><td class="tab-td">5</td><td class="tab-td">&#1047;&#1072;&#1097;&#1080;&#1090;&#1072; &#1086;&#1090; &#1089;&#1090;&#1088;&#1091;&#1081; &#1074;&#1086;&#1076;&#1099;</td><td class="tab-td" style="text-align: left;">&#1042;&#1086;&#1076;&#1072;, &#1083;&#1100;&#1102;&#1097;&#1072;&#1103;&#1089;&#1103; &#1085;&#1072; &#1082;&#1086;&#1088;&#1087;&#1091;&#1089; &#1074; &#1074;&#1080;&#1076;&#1077; &#1089;&#1090;&#1088;&#1091;&#1081;, &#1085;&#1077; &#1076;&#1086;&#1083;&#1078;&#1085;&#1072; &#1086;&#1082;&#1072;&#1079;&#1099;&#1074;&#1072;&#1090;&#1100; &#1074;&#1088;&#1077;&#1076;&#1085;. &#1074;&#1086;&#1079;&#1076;&#1077;&#1081;&#1089;&#1090;&#1074;&#1080;&#1103;</td></tr><tr class="tab-tr"><td class="left-td">&#1044;&#1086;&#1087;&#1086;&#1083;&#1085;&#1080;&#1090;&#1077;&#1083;&#1100;&#1085;&#1072;&#1103; &#1073;&#1091;&#1082;&#1074;&#1072; (&#1087;&#1088;&#1080; &#1085;&#1077;&#1086;&#1073;&#1093;&#1086;&#1076;&#1080;&#1084;&#1086;&#1089;&#1090;&#1080;)</td><td class="tab-td">D</td><td class="tab-td">--</td><td class="tab-td" style="text-align: left;">&#1054;&#1090; &#1076;&#1086;&#1089;&#1090;&#1091;&#1087;&#1072; &#1082; &#1086;&#1087;&#1072;&#1089;&#1085;&#1099;&#1084; &#1095;&#1072;&#1089;&#1090;&#1103;&#1084; &#1089; &#1087;&#1086;&#1084;&#1086;&#1097;&#1100;&#1102; &#1087;&#1088;&#1086;&#1074;&#1086;&#1083;&#1086;&#1082;&#1080;</td></tr><tr class="head-tab-op"><td colspan="4" style="padding: 5px;">&#1055;&#1088;&#1080; &#1086;&#1090;&#1089;&#1091;&#1090;&#1089;&#1090;&#1074;&#1080;&#1080; &#1094;&#1080;&#1092;&#1088;&#1099;, &#1086;&#1073;&#1086;&#1079;&#1085;&#1072;&#1095;&#1072;&#1102;&#1097;&#1077;&#1081; &#1089;&#1090;&#1077;&#1087;&#1077;&#1085;&#1100; &#1079;&#1072;&#1097;&#1080;&#1090;&#1099;, &#1074;&#1084;&#1077;&#1089;&#1090;&#1086; &#1085;&#1077;&#1077; &#1089;&#1090;&#1072;&#1074;&#1080;&#1090;&#1089;&#1103; "X". &#1055;&#1088;&#1080;&#1084;&#1077;&#1088;: IP X4</td></tr></tbody></table><h3>&#1052;&#1086;&#1085;&#1090;&#1072;&#1078;</h3><h4>&#1052;&#1086;&#1085;&#1090;&#1072;&#1078; &#1080; &#1087;&#1086;&#1076;&#1082;&#1083;&#1102;&#1095;&#1077;&#1085;&#1080;&#1077;</h4><p>&#1059;&#1089;&#1090;&#1072;&#1085;&#1086;&#1074;&#1082;&#1072; &#1091;&#1089;&#1090;&#1088;&#1086;&#1081;&#1089;&#1090;&#1074;&#1072; &#1076;&#1086;&#1083;&#1078;&#1085;&#1072; &#1086;&#1089;&#1091;&#1097;&#1077;&#1089;&#1090;&#1074;&#1083;&#1103;&#1090;&#1100;&#1089;&#1103; &#1090;&#1086;&#1083;&#1100;&#1082; | [24 empty] | 3.6 | [9 empty] | 226 | 93 | [197 empty] | нет | [190 empty] | гидравлическое | [8 empty] | 3 | [10 empty] | 13.5 | [39 empty] | 3.6 | [52 empty] | вертикальная | [44 empty] | спиральный | 10 | 0.9 | напорный | настенный | нижняя | 380 |  |  | да | да | 5 | нет | 2020-02-01 | 25 | 150 | 500 | 270 | 0.02 | 3.9 | 13.5 | пластик |  |  |  |  | нет | нет |  | нет | нет | [34 empty] | да | 6.7 | нет | нет | нет | 38 | 60
https://climatopt.ru/catalog/vodonagrevateli/protochnye/trekhfaznye/stiebel_eltron_phb_18/ | /upload/resize_cache/iblock/175/400_400_140cd750bba9870f18aada2478b24840a/phb.500x500.jpg-a6058742775001f553c7e4d60b38906c.jpg | [9 empty] | Проточный водонагреватель Stiebel Eltron PHB 18 | 35500 | 13282 | Проточные | https://climatopt.ru/upload/iblock/dfc/specifik_aeg_ddltpin.pdf | Проточный водонагреватель Stiebel Eltron PHB 18 Stiebel Eltron PHB 18 – это напорный проточный водонагреватель, который может использоваться для одной или нескольких водоразборных точек. Максимальная производительность устройства составляет 9,2 литров в минуту при номинальной мощности оборудования 18 кВт. Водонагреватель может обеспечивать нагрев как обычной, так и жесткой воды. Модель оснащена двумя ступенями мощности с возможностью использования полной мощности или половины у каждой из ступени. Переключение мощностей осуществляется в автоматическом режиме, а смена ступени выбирается пользователем вручную. Масса устройства составляет 3,6 кг и сама модель предназначена для настенного крепления. Принцип работы Проточный водонагреватель – идеальное решение для получения горячей воды в тех домах, где отсутствует централизованная система горячего водоснабжения. Чаще всего, это загородные дома и дачные домики. Водонагреватели проточного типа обеспечивают быстрый нагрев воды, что и нужно пользователю, и не имеют резервуаров для жидкости, в результате чего техника имеет небольшие габариты. Агрегаты включаются при открытии крана водоразборной точки, когда через нагревательный элемент проходит водный поток. Модель Stiebel Eltron PHB 18 способна работать с разной мощностью в зависимости от водопотребления, причем переключение между первыми двумя ступенями осуществляется в автоматическом режиме, а вторыми двумя – в ручном. Частичная мощность Параметр частичной мощности выставляется ручным способом, а дальнейшая регулировка осуществляется в автоматическом режиме и может составлять либо треть производительности для кратковременного расхода воды, например, для умывания, быстрого принятия душа, набора воды в ведро, мытья посуды и т.д., либо две трети, когда необходимо наличие горячей воды на протяжении длительного времени. Полная мощность Параметр полной мощности, как и частичной, устанавливается ручным способом и также корректируется автоматически в зависимости от целей. 50% производительности используется в случаях непродолжительного потребления воды, а работа на полную мощность устанавливается в тех случаях, когда пользователь потребляет нагретую воду в больших количествах на протяжении длительного времени. Например, при наборе полной ванны водонагреватель переключится в режим максимального нагрева проточной воды. Регулировка уровня нагрева может осуществляться у модели Stiebel Eltron PHB 18 посредством гидравлического управления, т.е. путем регулировки потока на кране водоразборной точки. При малом потоке температура жидкости будет выше, поскольку вода успевает хорошо прогреться при прохождении через нагревательный элемент, а при сильном потоке температура воды будет ниже за счет быстрого прохождения через спираль водонагревателя. Такая регулировка удобна для выполнения целей и нужд потребителя. Конструктивные особенности Stiebel Eltron PHB 18 – это компактное устройство, которое можно размещать в любом удобном месте вблизи от точки потребления. Стильный корпус из прочного пластика впишется в любой интерьер. Агрегат рассчитан на подключение одной или нескольких водоразборных точек, поэтому подходит для монтажа на кухне и в ванной комнате. Когда эти помещения находятся рядом друг с другом через смежную стену, достаточно использовать только один водонагреватель. На корпус устройства вынесен поворотный регулятор выбора мощности. Корпус соответствует классу защиты IP 25, что указывает на возможность попадания на пластиковый кожух прямых струй воды. Другими словами, водонагреватель разрешено устанавливать в ванных комнатах и душевых, не опасаясь того, что агрегат выйдет из строя в таких условиях размещения. Внутри корпуса расположено «сердце» устройства – нагревательный элемент спиралевидной формы, адаптированный для работы с жесткой водой. Он защищен жаропрочной фторопластовой колбой, которая увеличивает срок службы спирали. Также внутри размещены ограничители протока и нагрева, а также термореле и другие датчики. Подводка расположена в нижней части корпуса и имеет стандарт G 1/2 A. При подключении нужно учитывать, что максимальная температура воды при нештатной ситуации может достигать 95°C, поэтому используемые трубы должны выдерживать такую температуру. Расшифровка обозначений IP (International Protection) и классов защиты для оборудования и людей Составная часть Цифры и буквы Значение для защиты оборудования Значение для защиты людей Буквы кода IP \-- \-- Первое кодовое число 2 От попадания твердых инородных тел диаметром 12,5 мм От возможности касания (в том числе пальцами) опасных частей Второе кодовое число 3 Защита от капель воды Вода, капающая под углом до 60° с обеих сторон вертикально, не должна оказывать вредного воздействия 4 Защита от брызг воды Вода, брызгающая на корпус, не должна оказывать вредного воздействия 5 Защита от струй воды Вода, льющаяся на корпус в виде струй, не должна оказывать вредн. воздействия Дополнительная буква (при необходимости) D \-- От доступа к опасным частям с помощью проволоки При отсутствии цифры, обозначающей степень защиты, вместо нее ставится "X". Пример: IP X4 Монтаж Монтаж и подключение Установка устройства должна осуществляться только квалифицированными специалистами в виду целого ряда причин. Прежде всего, это наличие устройства, работающего от бытовой электросети, от водопровода и постоянное взаимодействие с водой. Кроме того, наличие воздуха внутри нагревателя может привести к поломке агрегата. Правильное подключение водоразборных точек исключает обрыв и поломку подводок. Монтаж водонагревателя должен выполняться с помощью специального кронштейна, идущего в комплекте при вертикальной ориентации модели. Вес агрегата составляет 3,6 кг, поэтому монтаж может осуществляться не обязательно на несущие стены. Электрический провод для подведения электропитания устройства может быть пропущен как сбоку от корпуса, так и снизу. Подведение холодной воды и вывод водоразбора осуществляются снизу. Для крепления труб используется стандарт крепления G 1/2 A. Расчетные таблицы Таблица производительности проточных водонагревателей в зависимости от мощности прибора и температуры воды на входе и выходе Температура воды на входе, °C Мощность проточного водонагревателя, кВт 3 6 8 13 15 18 21 24 27 Количество воды (литров в минуту) с температурой t=38 °C на выходе из водонагревателя. 6 1,3 2,7 3,6 5,8 6,7 8,2 9,4 10,7 12,0 10 1,5 3,0 4,1 6,6 7,7 9,2 10,7 12,3 13,8 14 1,8 3,6 4,8 7,7 9,0 10,7 12,7 14,3 16,1 18 2,1 4,3 5,7 9,3 10,7 12,9 15,0 17,2 19,3 Количество воды (литров в минуту) с температурой t=55 °C на выходе из водонагревателя. 6 \- \- 2,3 3,8 4,4 5,2 6,1 7,0 7,9 10 \- \- 2,5 4,1 4,8 5,7 6,7 7,6 8,6 14 \- \- 2,8 4,5 5,2 6,3 7,3 8,4 9,4 18 \- 2,3 3,1 5,1 5,7 6,9 8,1 9,2 10,3 Таблица рекомендованных сечений электрического кабеля Для медного трехжильного кабеля, одна фаза, напряжение 220 Вольт Мощность водонагревателя, кВт 1 2 3 3,5 4 6 8 12 Сила тока, А 4,5 9,1 13,6 15,9 18,2 27,3 36,4 54,5 Рекомендуемое сечение токопроводящей жилы кабеля, мм 2 1 1 1,5 2,5 2,5 4 6 10 Максимальная длина кабеля, м 35 17 17 25 22 23 27 30 Для медного четырехжильного кабеля, три фазы, напряжение 380 Вольт Мощность водонагревателя, кВт 6 13 15 18 21 24 27 35 Сила тока, А 9,1 19,5 22,8 27,3 31,9 36,5 41,0 53,2 Рекомендуемое сечение токопроводящей жилы кабеля, мм 2 1,5 4 4 4 6 6 8 8 Максимальная длина кабеля, м 50 52 48 40 51 45 53 41 | <div class="detail_text"><h4>&#1055;&#1088;&#1086;&#1090;&#1086;&#1095;&#1085;&#1099;&#1081; &#1074;&#1086;&#1076;&#1086;&#1085;&#1072;&#1075;&#1088;&#1077;&#1074;&#1072;&#1090;&#1077;&#1083;&#1100; Stiebel Eltron PHB 18</h4><p><img src="/upload/images_stiebel/phb_s.jpg" style="float: right; margin: 0px 0px 5px 5px;" alt="&#1042;&#1085;&#1077;&#1096;&#1085;&#1080;&#1081; &#1074;&#1080;&#1076; Stiebel Eltron PHB 18" title="&#1042;&#1085;&#1077;&#1096;&#1085;&#1080;&#1081; &#1074;&#1080;&#1076; Stiebel Eltron PHB 18"> Stiebel Eltron PHB 18 &#8211; &#1101;&#1090;&#1086; &#1085;&#1072;&#1087;&#1086;&#1088;&#1085;&#1099;&#1081; &#1087;&#1088;&#1086;&#1090;&#1086;&#1095;&#1085;&#1099;&#1081; &#1074;&#1086;&#1076;&#1086;&#1085;&#1072;&#1075;&#1088;&#1077;&#1074;&#1072;&#1090;&#1077;&#1083;&#1100;, &#1082;&#1086;&#1090;&#1086;&#1088;&#1099;&#1081; &#1084;&#1086;&#1078;&#1077;&#1090; &#1080;&#1089;&#1087;&#1086;&#1083;&#1100;&#1079;&#1086;&#1074;&#1072;&#1090;&#1100;&#1089;&#1103; &#1076;&#1083;&#1103; &#1086;&#1076;&#1085;&#1086;&#1081; &#1080;&#1083;&#1080; &#1085;&#1077;&#1089;&#1082;&#1086;&#1083;&#1100;&#1082;&#1080;&#1093; &#1074;&#1086;&#1076;&#1086;&#1088;&#1072;&#1079;&#1073;&#1086;&#1088;&#1085;&#1099;&#1093; &#1090;&#1086;&#1095;&#1077;&#1082;. &#1052;&#1072;&#1082;&#1089;&#1080;&#1084;&#1072;&#1083;&#1100;&#1085;&#1072;&#1103; &#1087;&#1088;&#1086;&#1080;&#1079;&#1074;&#1086;&#1076;&#1080;&#1090;&#1077;&#1083;&#1100;&#1085;&#1086;&#1089;&#1090;&#1100; &#1091;&#1089;&#1090;&#1088;&#1086;&#1081;&#1089;&#1090;&#1074;&#1072; &#1089;&#1086;&#1089;&#1090;&#1072;&#1074;&#1083;&#1103;&#1077;&#1090; 9,2 &#1083;&#1080;&#1090;&#1088;&#1086;&#1074; &#1074; &#1084;&#1080;&#1085;&#1091;&#1090;&#1091; &#1087;&#1088;&#1080; &#1085;&#1086;&#1084;&#1080;&#1085;&#1072;&#1083;&#1100;&#1085;&#1086;&#1081; &#1084;&#1086;&#1097;&#1085;&#1086;&#1089;&#1090;&#1080; &#1086;&#1073;&#1086;&#1088;&#1091;&#1076;&#1086;&#1074;&#1072;&#1085;&#1080;&#1103; 18 &#1082;&#1042;&#1090;. &#1042;&#1086;&#1076;&#1086;&#1085;&#1072;&#1075;&#1088;&#1077;&#1074;&#1072;&#1090;&#1077;&#1083;&#1100; &#1084;&#1086;&#1078;&#1077;&#1090; &#1086;&#1073;&#1077;&#1089;&#1087;&#1077;&#1095;&#1080;&#1074;&#1072;&#1090;&#1100; &#1085;&#1072;&#1075;&#1088;&#1077;&#1074; &#1082;&#1072;&#1082; &#1086;&#1073;&#1099;&#1095;&#1085;&#1086;&#1081;, &#1090;&#1072;&#1082; &#1080; &#1078;&#1077;&#1089;&#1090;&#1082;&#1086;&#1081; &#1074;&#1086;&#1076;&#1099;. &#1052;&#1086;&#1076;&#1077;&#1083;&#1100; &#1086;&#1089;&#1085;&#1072;&#1097;&#1077;&#1085;&#1072; &#1076;&#1074;&#1091;&#1084;&#1103; &#1089;&#1090;&#1091;&#1087;&#1077;&#1085;&#1103;&#1084;&#1080; &#1084;&#1086;&#1097;&#1085;&#1086;&#1089;&#1090;&#1080; &#1089; &#1074;&#1086;&#1079;&#1084;&#1086;&#1078;&#1085;&#1086;&#1089;&#1090;&#1100;&#1102; &#1080;&#1089;&#1087;&#1086;&#1083;&#1100;&#1079;&#1086;&#1074;&#1072;&#1085;&#1080;&#1103; &#1087;&#1086;&#1083;&#1085;&#1086;&#1081; &#1084;&#1086;&#1097;&#1085;&#1086;&#1089;&#1090;&#1080; &#1080;&#1083;&#1080; &#1087;&#1086;&#1083;&#1086;&#1074;&#1080;&#1085;&#1099; &#1091; &#1082;&#1072;&#1078;&#1076;&#1086;&#1081; &#1080;&#1079; &#1089;&#1090;&#1091;&#1087;&#1077;&#1085;&#1080;. &#1055;&#1077;&#1088;&#1077;&#1082;&#1083;&#1102;&#1095;&#1077;&#1085;&#1080;&#1077; &#1084;&#1086;&#1097;&#1085;&#1086;&#1089;&#1090;&#1077;&#1081; &#1086;&#1089;&#1091;&#1097;&#1077;&#1089;&#1090;&#1074;&#1083;&#1103;&#1077;&#1090;&#1089;&#1103; &#1074; &#1072;&#1074;&#1090;&#1086;&#1084;&#1072;&#1090;&#1080;&#1095;&#1077;&#1089;&#1082;&#1086;&#1084; &#1088;&#1077;&#1078;&#1080;&#1084;&#1077;, &#1072; &#1089;&#1084;&#1077;&#1085;&#1072; &#1089;&#1090;&#1091;&#1087;&#1077;&#1085;&#1080; &#1074;&#1099;&#1073;&#1080;&#1088;&#1072;&#1077;&#1090;&#1089;&#1103; &#1087;&#1086;&#1083;&#1100;&#1079;&#1086;&#1074;&#1072;&#1090;&#1077;&#1083;&#1077;&#1084; &#1074;&#1088;&#1091;&#1095;&#1085;&#1091;&#1102;. &#1052;&#1072;&#1089;&#1089;&#1072; &#1091;&#1089;&#1090;&#1088;&#1086;&#1081;&#1089;&#1090;&#1074;&#1072; &#1089;&#1086;&#1089;&#1090;&#1072;&#1074;&#1083;&#1103;&#1077;&#1090; 3,6 &#1082;&#1075; &#1080; &#1089;&#1072;&#1084;&#1072; &#1084;&#1086;&#1076;&#1077;&#1083;&#1100; &#1087;&#1088;&#1077;&#1076;&#1085;&#1072;&#1079;&#1085;&#1072;&#1095;&#1077;&#1085;&#1072; &#1076;&#1083;&#1103; &#1085;&#1072;&#1089;&#1090;&#1077;&#1085;&#1085;&#1086;&#1075;&#1086; &#1082;&#1088;&#1077;&#1087;&#1083;&#1077;&#1085;&#1080;&#1103;.</p><h4>&#1055;&#1088;&#1080;&#1085;&#1094;&#1080;&#1087; &#1088;&#1072;&#1073;&#1086;&#1090;&#1099;</h4><p><img src="/upload/images_stiebel/phb-vnesh_s.jpg" style="float: right; margin: 0px 0px 5px 5px;" alt="&#1055;&#1088;&#1080;&#1085;&#1094;&#1080;&#1087; &#1088;&#1072;&#1073;&#1086;&#1090;&#1099; Stiebel Eltron PHB 18" title="&#1055;&#1088;&#1080;&#1085;&#1094;&#1080;&#1087; &#1088;&#1072;&#1073;&#1086;&#1090;&#1099; Stiebel Eltron PHB 18"> &#1055;&#1088;&#1086;&#1090;&#1086;&#1095;&#1085;&#1099;&#1081; &#1074;&#1086;&#1076;&#1086;&#1085;&#1072;&#1075;&#1088;&#1077;&#1074;&#1072;&#1090;&#1077;&#1083;&#1100; &#8211; &#1080;&#1076;&#1077;&#1072;&#1083;&#1100;&#1085;&#1086;&#1077; &#1088;&#1077;&#1096;&#1077;&#1085;&#1080;&#1077; &#1076;&#1083;&#1103; &#1087;&#1086;&#1083;&#1091;&#1095;&#1077;&#1085;&#1080;&#1103; &#1075;&#1086;&#1088;&#1103;&#1095;&#1077;&#1081; &#1074;&#1086;&#1076;&#1099; &#1074; &#1090;&#1077;&#1093; &#1076;&#1086;&#1084;&#1072;&#1093;, &#1075;&#1076;&#1077; &#1086;&#1090;&#1089;&#1091;&#1090;&#1089;&#1090;&#1074;&#1091;&#1077;&#1090; &#1094;&#1077;&#1085;&#1090;&#1088;&#1072;&#1083;&#1080;&#1079;&#1086;&#1074;&#1072;&#1085;&#1085;&#1072;&#1103; &#1089;&#1080;&#1089;&#1090;&#1077;&#1084;&#1072; &#1075;&#1086;&#1088;&#1103;&#1095;&#1077;&#1075;&#1086; &#1074;&#1086;&#1076;&#1086;&#1089;&#1085;&#1072;&#1073;&#1078;&#1077;&#1085;&#1080;&#1103;. &#1063;&#1072;&#1097;&#1077; &#1074;&#1089;&#1077;&#1075;&#1086;, &#1101;&#1090;&#1086; &#1079;&#1072;&#1075;&#1086;&#1088;&#1086;&#1076;&#1085;&#1099;&#1077; &#1076;&#1086;&#1084;&#1072; &#1080; &#1076;&#1072;&#1095;&#1085;&#1099;&#1077; &#1076;&#1086;&#1084;&#1080;&#1082;&#1080;. &#1042;&#1086;&#1076;&#1086;&#1085;&#1072;&#1075;&#1088;&#1077;&#1074;&#1072;&#1090;&#1077;&#1083;&#1080; &#1087;&#1088;&#1086;&#1090;&#1086;&#1095;&#1085;&#1086;&#1075;&#1086; &#1090;&#1080;&#1087;&#1072; &#1086;&#1073;&#1077;&#1089;&#1087;&#1077;&#1095;&#1080;&#1074;&#1072;&#1102;&#1090; &#1073;&#1099;&#1089;&#1090;&#1088;&#1099;&#1081; &#1085;&#1072;&#1075;&#1088;&#1077;&#1074; &#1074;&#1086;&#1076;&#1099;, &#1095;&#1090;&#1086; &#1080; &#1085;&#1091;&#1078;&#1085;&#1086; &#1087;&#1086;&#1083;&#1100;&#1079;&#1086;&#1074;&#1072;&#1090;&#1077;&#1083;&#1102;, &#1080; &#1085;&#1077; &#1080;&#1084;&#1077;&#1102;&#1090; &#1088;&#1077;&#1079;&#1077;&#1088;&#1074;&#1091;&#1072;&#1088;&#1086;&#1074; &#1076;&#1083;&#1103; &#1078;&#1080;&#1076;&#1082;&#1086;&#1089;&#1090;&#1080;, &#1074; &#1088;&#1077;&#1079;&#1091;&#1083;&#1100;&#1090;&#1072;&#1090;&#1077; &#1095;&#1077;&#1075;&#1086; &#1090;&#1077;&#1093;&#1085;&#1080;&#1082;&#1072; &#1080;&#1084;&#1077;&#1077;&#1090; &#1085;&#1077;&#1073;&#1086;&#1083;&#1100;&#1096;&#1080;&#1077; &#1075;&#1072;&#1073;&#1072;&#1088;&#1080;&#1090;&#1099;. &#1040;&#1075;&#1088;&#1077;&#1075;&#1072;&#1090;&#1099; &#1074;&#1082;&#1083;&#1102;&#1095;&#1072;&#1102;&#1090;&#1089;&#1103; &#1087;&#1088;&#1080; &#1086;&#1090;&#1082;&#1088;&#1099;&#1090;&#1080;&#1080; &#1082;&#1088;&#1072;&#1085;&#1072; &#1074;&#1086;&#1076;&#1086;&#1088;&#1072;&#1079;&#1073;&#1086;&#1088;&#1085;&#1086;&#1081; &#1090;&#1086;&#1095;&#1082;&#1080;, &#1082;&#1086;&#1075;&#1076;&#1072; &#1095;&#1077;&#1088;&#1077;&#1079; &#1085;&#1072;&#1075;&#1088;&#1077;&#1074;&#1072;&#1090;&#1077;&#1083;&#1100;&#1085;&#1099;&#1081; &#1101;&#1083;&#1077;&#1084;&#1077;&#1085;&#1090; &#1087;&#1088;&#1086;&#1093;&#1086;&#1076;&#1080;&#1090; &#1074;&#1086;&#1076;&#1085;&#1099;&#1081; &#1087;&#1086;&#1090;&#1086;&#1082;. &#1052;&#1086;&#1076;&#1077;&#1083;&#1100; Stiebel Eltron PHB 18 &#1089;&#1087;&#1086;&#1089;&#1086;&#1073;&#1085;&#1072; &#1088;&#1072;&#1073;&#1086;&#1090;&#1072;&#1090;&#1100; &#1089; &#1088;&#1072;&#1079;&#1085;&#1086;&#1081; &#1084;&#1086;&#1097;&#1085;&#1086;&#1089;&#1090;&#1100;&#1102; &#1074; &#1079;&#1072;&#1074;&#1080;&#1089;&#1080;&#1084;&#1086;&#1089;&#1090;&#1080; &#1086;&#1090; &#1074;&#1086;&#1076;&#1086;&#1087;&#1086;&#1090;&#1088;&#1077;&#1073;&#1083;&#1077;&#1085;&#1080;&#1103;, &#1087;&#1088;&#1080;&#1095;&#1077;&#1084; &#1087;&#1077;&#1088;&#1077;&#1082;&#1083;&#1102;&#1095;&#1077;&#1085;&#1080;&#1077; &#1084;&#1077;&#1078;&#1076;&#1091; &#1087;&#1077;&#1088;&#1074;&#1099;&#1084;&#1080; &#1076;&#1074;&#1091;&#1084;&#1103; &#1089;&#1090;&#1091;&#1087;&#1077;&#1085;&#1103;&#1084;&#1080; &#1086;&#1089;&#1091;&#1097;&#1077;&#1089;&#1090;&#1074;&#1083;&#1103;&#1077;&#1090;&#1089;&#1103; &#1074; &#1072;&#1074;&#1090;&#1086;&#1084;&#1072;&#1090;&#1080;&#1095;&#1077;&#1089;&#1082;&#1086;&#1084; &#1088;&#1077;&#1078;&#1080;&#1084;&#1077;, &#1072; &#1074;&#1090;&#1086;&#1088;&#1099;&#1084;&#1080; &#1076;&#1074;&#1091;&#1084;&#1103; &#8211; &#1074; &#1088;&#1091;&#1095;&#1085;&#1086;&#1084;.</p><h5>&#1063;&#1072;&#1089;&#1090;&#1080;&#1095;&#1085;&#1072;&#1103; &#1084;&#1086;&#1097;&#1085;&#1086;&#1089;&#1090;&#1100;</h5><p>&#1055;&#1072;&#1088;&#1072;&#1084;&#1077;&#1090;&#1088; &#1095;&#1072;&#1089;&#1090;&#1080;&#1095;&#1085;&#1086;&#1081; &#1084;&#1086;&#1097;&#1085;&#1086;&#1089;&#1090;&#1080; &#1074;&#1099;&#1089;&#1090;&#1072;&#1074;&#1083;&#1103;&#1077;&#1090;&#1089;&#1103; &#1088;&#1091;&#1095;&#1085;&#1099;&#1084; &#1089;&#1087;&#1086;&#1089;&#1086;&#1073;&#1086;&#1084;, &#1072; &#1076;&#1072;&#1083;&#1100;&#1085;&#1077;&#1081;&#1096;&#1072;&#1103; &#1088;&#1077;&#1075;&#1091;&#1083;&#1080;&#1088;&#1086;&#1074;&#1082;&#1072; &#1086;&#1089;&#1091;&#1097;&#1077;&#1089;&#1090;&#1074;&#1083;&#1103;&#1077;&#1090;&#1089;&#1103; &#1074; &#1072;&#1074;&#1090;&#1086;&#1084;&#1072;&#1090;&#1080;&#1095;&#1077;&#1089;&#1082;&#1086;&#1084; &#1088;&#1077;&#1078;&#1080;&#1084;&#1077; &#1080; &#1084;&#1086;&#1078;&#1077;&#1090; &#1089;&#1086;&#1089;&#1090;&#1072;&#1074;&#1083;&#1103;&#1090;&#1100; &#1083;&#1080;&#1073;&#1086; &#1090;&#1088;&#1077;&#1090;&#1100; &#1087;&#1088;&#1086;&#1080;&#1079;&#1074;&#1086;&#1076;&#1080;&#1090;&#1077;&#1083;&#1100;&#1085;&#1086;&#1089;&#1090;&#1080; &#1076;&#1083;&#1103; &#1082;&#1088;&#1072;&#1090;&#1082;&#1086;&#1074;&#1088;&#1077;&#1084;&#1077;&#1085;&#1085;&#1086;&#1075;&#1086; &#1088;&#1072;&#1089;&#1093;&#1086;&#1076;&#1072; &#1074;&#1086;&#1076;&#1099;, &#1085;&#1072;&#1087;&#1088;&#1080;&#1084;&#1077;&#1088;, &#1076;&#1083;&#1103; &#1091;&#1084;&#1099;&#1074;&#1072;&#1085;&#1080;&#1103;, &#1073;&#1099;&#1089;&#1090;&#1088;&#1086;&#1075;&#1086; &#1087;&#1088;&#1080;&#1085;&#1103;&#1090;&#1080;&#1103; &#1076;&#1091;&#1096;&#1072;, &#1085;&#1072;&#1073;&#1086;&#1088;&#1072; &#1074;&#1086;&#1076;&#1099; &#1074; &#1074;&#1077;&#1076;&#1088;&#1086;, &#1084;&#1099;&#1090;&#1100;&#1103; &#1087;&#1086;&#1089;&#1091;&#1076;&#1099; &#1080; &#1090;.&#1076;., &#1083;&#1080;&#1073;&#1086; &#1076;&#1074;&#1077; &#1090;&#1088;&#1077;&#1090;&#1080;, &#1082;&#1086;&#1075;&#1076;&#1072; &#1085;&#1077;&#1086;&#1073;&#1093;&#1086;&#1076;&#1080;&#1084;&#1086; &#1085;&#1072;&#1083;&#1080;&#1095;&#1080;&#1077; &#1075;&#1086;&#1088;&#1103;&#1095;&#1077;&#1081; &#1074;&#1086;&#1076;&#1099; &#1085;&#1072; &#1087;&#1088;&#1086;&#1090;&#1103;&#1078;&#1077;&#1085;&#1080;&#1080; &#1076;&#1083;&#1080;&#1090;&#1077;&#1083;&#1100;&#1085;&#1086;&#1075;&#1086; &#1074;&#1088;&#1077;&#1084;&#1077;&#1085;&#1080;.</p><h5>&#1055;&#1086;&#1083;&#1085;&#1072;&#1103; &#1084;&#1086;&#1097;&#1085;&#1086;&#1089;&#1090;&#1100;</h5><p>&#1055;&#1072;&#1088;&#1072;&#1084;&#1077;&#1090;&#1088; &#1087;&#1086;&#1083;&#1085;&#1086;&#1081; &#1084;&#1086;&#1097;&#1085;&#1086;&#1089;&#1090;&#1080;, &#1082;&#1072;&#1082; &#1080; &#1095;&#1072;&#1089;&#1090;&#1080;&#1095;&#1085;&#1086;&#1081;, &#1091;&#1089;&#1090;&#1072;&#1085;&#1072;&#1074;&#1083;&#1080;&#1074;&#1072;&#1077;&#1090;&#1089;&#1103; &#1088;&#1091;&#1095;&#1085;&#1099;&#1084; &#1089;&#1087;&#1086;&#1089;&#1086;&#1073;&#1086;&#1084; &#1080; &#1090;&#1072;&#1082;&#1078;&#1077; &#1082;&#1086;&#1088;&#1088;&#1077;&#1082;&#1090;&#1080;&#1088;&#1091;&#1077;&#1090;&#1089;&#1103; &#1072;&#1074;&#1090;&#1086;&#1084;&#1072;&#1090;&#1080;&#1095;&#1077;&#1089;&#1082;&#1080; &#1074; &#1079;&#1072;&#1074;&#1080;&#1089;&#1080;&#1084;&#1086;&#1089;&#1090;&#1080; &#1086;&#1090; &#1094;&#1077;&#1083;&#1077;&#1081;. 50% &#1087;&#1088;&#1086;&#1080;&#1079;&#1074;&#1086;&#1076;&#1080;&#1090;&#1077;&#1083;&#1100;&#1085;&#1086;&#1089;&#1090;&#1080; &#1080;&#1089;&#1087;&#1086;&#1083;&#1100;&#1079;&#1091;&#1077;&#1090;&#1089;&#1103; &#1074; &#1089;&#1083;&#1091;&#1095;&#1072;&#1103;&#1093; &#1085;&#1077;&#1087;&#1088;&#1086;&#1076;&#1086;&#1083;&#1078;&#1080;&#1090;&#1077;&#1083;&#1100;&#1085;&#1086;&#1075;&#1086; &#1087;&#1086;&#1090;&#1088;&#1077;&#1073;&#1083;&#1077;&#1085;&#1080;&#1103; &#1074;&#1086;&#1076;&#1099;, &#1072; &#1088;&#1072;&#1073;&#1086;&#1090;&#1072; &#1085;&#1072; &#1087;&#1086;&#1083;&#1085;&#1091;&#1102; &#1084;&#1086;&#1097;&#1085;&#1086;&#1089;&#1090;&#1100; &#1091;&#1089;&#1090;&#1072;&#1085;&#1072;&#1074;&#1083;&#1080;&#1074;&#1072;&#1077;&#1090;&#1089;&#1103; &#1074; &#1090;&#1077;&#1093; &#1089;&#1083;&#1091;&#1095;&#1072;&#1103;&#1093;, &#1082;&#1086;&#1075;&#1076;&#1072; &#1087;&#1086;&#1083;&#1100;&#1079;&#1086;&#1074;&#1072;&#1090;&#1077;&#1083;&#1100; &#1087;&#1086;&#1090;&#1088;&#1077;&#1073;&#1083;&#1103;&#1077;&#1090; &#1085;&#1072;&#1075;&#1088;&#1077;&#1090;&#1091;&#1102; &#1074;&#1086;&#1076;&#1091; &#1074; &#1073;&#1086;&#1083;&#1100;&#1096;&#1080;&#1093; &#1082;&#1086;&#1083;&#1080;&#1095;&#1077;&#1089;&#1090;&#1074;&#1072;&#1093; &#1085;&#1072; &#1087;&#1088;&#1086;&#1090;&#1103;&#1078;&#1077;&#1085;&#1080;&#1080; &#1076;&#1083;&#1080;&#1090;&#1077;&#1083;&#1100;&#1085;&#1086;&#1075;&#1086; &#1074;&#1088;&#1077;&#1084;&#1077;&#1085;&#1080;. &#1053;&#1072;&#1087;&#1088;&#1080;&#1084;&#1077;&#1088;, &#1087;&#1088;&#1080; &#1085;&#1072;&#1073;&#1086;&#1088;&#1077; &#1087;&#1086;&#1083;&#1085;&#1086;&#1081; &#1074;&#1072;&#1085;&#1085;&#1099; &#1074;&#1086;&#1076;&#1086;&#1085;&#1072;&#1075;&#1088;&#1077;&#1074;&#1072;&#1090;&#1077;&#1083;&#1100; &#1087;&#1077;&#1088;&#1077;&#1082;&#1083;&#1102;&#1095;&#1080;&#1090;&#1089;&#1103; &#1074; &#1088;&#1077;&#1078;&#1080;&#1084; &#1084;&#1072;&#1082;&#1089;&#1080;&#1084;&#1072;&#1083;&#1100;&#1085;&#1086;&#1075;&#1086; &#1085;&#1072;&#1075;&#1088;&#1077;&#1074;&#1072; &#1087;&#1088;&#1086;&#1090;&#1086;&#1095;&#1085;&#1086;&#1081; &#1074;&#1086;&#1076;&#1099;.</p><p>&#1056;&#1077;&#1075;&#1091;&#1083;&#1080;&#1088;&#1086;&#1074;&#1082;&#1072; &#1091;&#1088;&#1086;&#1074;&#1085;&#1103; &#1085;&#1072;&#1075;&#1088;&#1077;&#1074;&#1072; &#1084;&#1086;&#1078;&#1077;&#1090; &#1086;&#1089;&#1091;&#1097;&#1077;&#1089;&#1090;&#1074;&#1083;&#1103;&#1090;&#1100;&#1089;&#1103; &#1091; &#1084;&#1086;&#1076;&#1077;&#1083;&#1080; Stiebel Eltron PHB 18 &#1087;&#1086;&#1089;&#1088;&#1077;&#1076;&#1089;&#1090;&#1074;&#1086;&#1084; &#1075;&#1080;&#1076;&#1088;&#1072;&#1074;&#1083;&#1080;&#1095;&#1077;&#1089;&#1082;&#1086;&#1075;&#1086; &#1091;&#1087;&#1088;&#1072;&#1074;&#1083;&#1077;&#1085;&#1080;&#1103;, &#1090;.&#1077;. &#1087;&#1091;&#1090;&#1077;&#1084; &#1088;&#1077;&#1075;&#1091;&#1083;&#1080;&#1088;&#1086;&#1074;&#1082;&#1080; &#1087;&#1086;&#1090;&#1086;&#1082;&#1072; &#1085;&#1072; &#1082;&#1088;&#1072;&#1085;&#1077; &#1074;&#1086;&#1076;&#1086;&#1088;&#1072;&#1079;&#1073;&#1086;&#1088;&#1085;&#1086;&#1081; &#1090;&#1086;&#1095;&#1082;&#1080;. &#1055;&#1088;&#1080; &#1084;&#1072;&#1083;&#1086;&#1084; &#1087;&#1086;&#1090;&#1086;&#1082;&#1077; &#1090;&#1077;&#1084;&#1087;&#1077;&#1088;&#1072;&#1090;&#1091;&#1088;&#1072; &#1078;&#1080;&#1076;&#1082;&#1086;&#1089;&#1090;&#1080; &#1073;&#1091;&#1076;&#1077;&#1090; &#1074;&#1099;&#1096;&#1077;, &#1087;&#1086;&#1089;&#1082;&#1086;&#1083;&#1100;&#1082;&#1091; &#1074;&#1086;&#1076;&#1072; &#1091;&#1089;&#1087;&#1077;&#1074;&#1072;&#1077;&#1090; &#1093;&#1086;&#1088;&#1086;&#1096;&#1086; &#1087;&#1088;&#1086;&#1075;&#1088;&#1077;&#1090;&#1100;&#1089;&#1103; &#1087;&#1088;&#1080; &#1087;&#1088;&#1086;&#1093;&#1086;&#1078;&#1076;&#1077;&#1085;&#1080;&#1080; &#1095;&#1077;&#1088;&#1077;&#1079; &#1085;&#1072;&#1075;&#1088;&#1077;&#1074;&#1072;&#1090;&#1077;&#1083;&#1100;&#1085;&#1099;&#1081; &#1101;&#1083;&#1077;&#1084;&#1077;&#1085;&#1090;, &#1072; &#1087;&#1088;&#1080; &#1089;&#1080;&#1083;&#1100;&#1085;&#1086;&#1084; &#1087;&#1086;&#1090;&#1086;&#1082;&#1077; &#1090;&#1077;&#1084;&#1087;&#1077;&#1088;&#1072;&#1090;&#1091;&#1088;&#1072; &#1074;&#1086;&#1076;&#1099; &#1073;&#1091;&#1076;&#1077;&#1090; &#1085;&#1080;&#1078;&#1077; &#1079;&#1072; &#1089;&#1095;&#1077;&#1090; &#1073;&#1099;&#1089;&#1090;&#1088;&#1086;&#1075;&#1086; &#1087;&#1088;&#1086;&#1093;&#1086;&#1078;&#1076;&#1077;&#1085;&#1080;&#1103; &#1095;&#1077;&#1088;&#1077;&#1079; &#1089;&#1087;&#1080;&#1088;&#1072;&#1083;&#1100; &#1074;&#1086;&#1076;&#1086;&#1085;&#1072;&#1075;&#1088;&#1077;&#1074;&#1072;&#1090;&#1077;&#1083;&#1103;. &#1058;&#1072;&#1082;&#1072;&#1103; &#1088;&#1077;&#1075;&#1091;&#1083;&#1080;&#1088;&#1086;&#1074;&#1082;&#1072; &#1091;&#1076;&#1086;&#1073;&#1085;&#1072; &#1076;&#1083;&#1103; &#1074;&#1099;&#1087;&#1086;&#1083;&#1085;&#1077;&#1085;&#1080;&#1103; &#1094;&#1077;&#1083;&#1077;&#1081; &#1080; &#1085;&#1091;&#1078;&#1076; &#1087;&#1086;&#1090;&#1088;&#1077;&#1073;&#1080;&#1090;&#1077;&#1083;&#1103;.</p><h4>&#1050;&#1086;&#1085;&#1089;&#1090;&#1088;&#1091;&#1082;&#1090;&#1080;&#1074;&#1085;&#1099;&#1077; &#1086;&#1089;&#1086;&#1073;&#1077;&#1085;&#1085;&#1086;&#1089;&#1090;&#1080;</h4><p><img src="/upload/images_stiebel/phb-boy_s.jpg" style="float: right; margin: 0px 0px 5px 5px;" alt="&#1042;&#1086;&#1076;&#1086;&#1085;&#1072;&#1075;&#1088;&#1077;&#1074;&#1072;&#1090;&#1077;&#1083;&#1100; Stiebel Eltron PHB 18" title="&#1042;&#1086;&#1076;&#1086;&#1085;&#1072;&#1075;&#1088;&#1077;&#1074;&#1072;&#1090;&#1077;&#1083;&#1100; Stiebel Eltron PHB 18"> Stiebel Eltron PHB 18 &#8211; &#1101;&#1090;&#1086; &#1082;&#1086;&#1084;&#1087;&#1072;&#1082;&#1090;&#1085;&#1086;&#1077; &#1091;&#1089;&#1090;&#1088;&#1086;&#1081;&#1089;&#1090;&#1074;&#1086;, &#1082;&#1086;&#1090;&#1086;&#1088;&#1086;&#1077; &#1084;&#1086;&#1078;&#1085;&#1086; &#1088;&#1072;&#1079;&#1084;&#1077;&#1097;&#1072;&#1090;&#1100; &#1074; &#1083;&#1102;&#1073;&#1086;&#1084; &#1091;&#1076;&#1086;&#1073;&#1085;&#1086;&#1084; &#1084;&#1077;&#1089;&#1090;&#1077; &#1074;&#1073;&#1083;&#1080;&#1079;&#1080; &#1086;&#1090; &#1090;&#1086;&#1095;&#1082;&#1080; &#1087;&#1086;&#1090;&#1088;&#1077;&#1073;&#1083;&#1077;&#1085;&#1080;&#1103;. &#1057;&#1090;&#1080;&#1083;&#1100;&#1085;&#1099;&#1081; &#1082;&#1086;&#1088;&#1087;&#1091;&#1089; &#1080;&#1079; &#1087;&#1088;&#1086;&#1095;&#1085;&#1086;&#1075;&#1086; &#1087;&#1083;&#1072;&#1089;&#1090;&#1080;&#1082;&#1072; &#1074;&#1087;&#1080;&#1096;&#1077;&#1090;&#1089;&#1103; &#1074; &#1083;&#1102;&#1073;&#1086;&#1081; &#1080;&#1085;&#1090;&#1077;&#1088;&#1100;&#1077;&#1088;. &#1040;&#1075;&#1088;&#1077;&#1075;&#1072;&#1090; &#1088;&#1072;&#1089;&#1089;&#1095;&#1080;&#1090;&#1072;&#1085; &#1085;&#1072; &#1087;&#1086;&#1076;&#1082;&#1083;&#1102;&#1095;&#1077;&#1085;&#1080;&#1077; &#1086;&#1076;&#1085;&#1086;&#1081; &#1080;&#1083;&#1080; &#1085;&#1077;&#1089;&#1082;&#1086;&#1083;&#1100;&#1082;&#1080;&#1093; &#1074;&#1086;&#1076;&#1086;&#1088;&#1072;&#1079;&#1073;&#1086;&#1088;&#1085;&#1099;&#1093; &#1090;&#1086;&#1095;&#1077;&#1082;, &#1087;&#1086;&#1101;&#1090;&#1086;&#1084;&#1091; &#1087;&#1086;&#1076;&#1093;&#1086;&#1076;&#1080;&#1090; &#1076;&#1083;&#1103; &#1084;&#1086;&#1085;&#1090;&#1072;&#1078;&#1072; &#1085;&#1072; &#1082;&#1091;&#1093;&#1085;&#1077; &#1080; &#1074; &#1074;&#1072;&#1085;&#1085;&#1086;&#1081; &#1082;&#1086;&#1084;&#1085;&#1072;&#1090;&#1077;. &#1050;&#1086;&#1075;&#1076;&#1072; &#1101;&#1090;&#1080; &#1087;&#1086;&#1084;&#1077;&#1097;&#1077;&#1085;&#1080;&#1103; &#1085;&#1072;&#1093;&#1086;&#1076;&#1103;&#1090;&#1089;&#1103; &#1088;&#1103;&#1076;&#1086;&#1084; &#1076;&#1088;&#1091;&#1075; &#1089; &#1076;&#1088;&#1091;&#1075;&#1086;&#1084; &#1095;&#1077;&#1088;&#1077;&#1079; &#1089;&#1084;&#1077;&#1078;&#1085;&#1091;&#1102; &#1089;&#1090;&#1077;&#1085;&#1091;, &#1076;&#1086;&#1089;&#1090;&#1072;&#1090;&#1086;&#1095;&#1085;&#1086; &#1080;&#1089;&#1087;&#1086;&#1083;&#1100;&#1079;&#1086;&#1074;&#1072;&#1090;&#1100; &#1090;&#1086;&#1083;&#1100;&#1082;&#1086; &#1086;&#1076;&#1080;&#1085; &#1074;&#1086;&#1076;&#1086;&#1085;&#1072;&#1075;&#1088;&#1077;&#1074;&#1072;&#1090;&#1077;&#1083;&#1100;. &#1053;&#1072; &#1082;&#1086;&#1088;&#1087;&#1091;&#1089; &#1091;&#1089;&#1090;&#1088;&#1086;&#1081;&#1089;&#1090;&#1074;&#1072; &#1074;&#1099;&#1085;&#1077;&#1089;&#1077;&#1085; &#1087;&#1086;&#1074;&#1086;&#1088;&#1086;&#1090;&#1085;&#1099;&#1081; &#1088;&#1077;&#1075;&#1091;&#1083;&#1103;&#1090;&#1086;&#1088; &#1074;&#1099;&#1073;&#1086;&#1088;&#1072; &#1084;&#1086;&#1097;&#1085;&#1086;&#1089;&#1090;&#1080;. &#1050;&#1086;&#1088;&#1087;&#1091;&#1089; &#1089;&#1086;&#1086;&#1090;&#1074;&#1077;&#1090;&#1089;&#1090;&#1074;&#1091;&#1077;&#1090; &#1082;&#1083;&#1072;&#1089;&#1089;&#1091; &#1079;&#1072;&#1097;&#1080;&#1090;&#1099; IP 25, &#1095;&#1090;&#1086; &#1091;&#1082;&#1072;&#1079;&#1099;&#1074;&#1072;&#1077;&#1090; &#1085;&#1072; &#1074;&#1086;&#1079;&#1084;&#1086;&#1078;&#1085;&#1086;&#1089;&#1090;&#1100; &#1087;&#1086;&#1087;&#1072;&#1076;&#1072;&#1085;&#1080;&#1103; &#1085;&#1072; &#1087;&#1083;&#1072;&#1089;&#1090;&#1080;&#1082;&#1086;&#1074;&#1099;&#1081; &#1082;&#1086;&#1078;&#1091;&#1093; &#1087;&#1088;&#1103;&#1084;&#1099;&#1093; &#1089;&#1090;&#1088;&#1091;&#1081; &#1074;&#1086;&#1076;&#1099;. &#1044;&#1088;&#1091;&#1075;&#1080;&#1084;&#1080; &#1089;&#1083;&#1086;&#1074;&#1072;&#1084;&#1080;, &#1074;&#1086;&#1076;&#1086;&#1085;&#1072;&#1075;&#1088;&#1077;&#1074;&#1072;&#1090;&#1077;&#1083;&#1100; &#1088;&#1072;&#1079;&#1088;&#1077;&#1096;&#1077;&#1085;&#1086; &#1091;&#1089;&#1090;&#1072;&#1085;&#1072;&#1074;&#1083;&#1080;&#1074;&#1072;&#1090;&#1100; &#1074; &#1074;&#1072;&#1085;&#1085;&#1099;&#1093; &#1082;&#1086;&#1084;&#1085;&#1072;&#1090;&#1072;&#1093; &#1080; &#1076;&#1091;&#1096;&#1077;&#1074;&#1099;&#1093;, &#1085;&#1077; &#1086;&#1087;&#1072;&#1089;&#1072;&#1103;&#1089;&#1100; &#1090;&#1086;&#1075;&#1086;, &#1095;&#1090;&#1086; &#1072;&#1075;&#1088;&#1077;&#1075;&#1072;&#1090; &#1074;&#1099;&#1081;&#1076;&#1077;&#1090; &#1080;&#1079; &#1089;&#1090;&#1088;&#1086;&#1103; &#1074; &#1090;&#1072;&#1082;&#1080;&#1093; &#1091;&#1089;&#1083;&#1086;&#1074;&#1080;&#1103;&#1093; &#1088;&#1072;&#1079;&#1084;&#1077;&#1097;&#1077;&#1085;&#1080;&#1103;.</p><p>&#1042;&#1085;&#1091;&#1090;&#1088;&#1080; &#1082;&#1086;&#1088;&#1087;&#1091;&#1089;&#1072; &#1088;&#1072;&#1089;&#1087;&#1086;&#1083;&#1086;&#1078;&#1077;&#1085;&#1086; &#171;&#1089;&#1077;&#1088;&#1076;&#1094;&#1077;&#187; &#1091;&#1089;&#1090;&#1088;&#1086;&#1081;&#1089;&#1090;&#1074;&#1072; &#8211; &#1085;&#1072;&#1075;&#1088;&#1077;&#1074;&#1072;&#1090;&#1077;&#1083;&#1100;&#1085;&#1099;&#1081; &#1101;&#1083;&#1077;&#1084;&#1077;&#1085;&#1090; &#1089;&#1087;&#1080;&#1088;&#1072;&#1083;&#1077;&#1074;&#1080;&#1076;&#1085;&#1086;&#1081; &#1092;&#1086;&#1088;&#1084;&#1099;, &#1072;&#1076;&#1072;&#1087;&#1090;&#1080;&#1088;&#1086;&#1074;&#1072;&#1085;&#1085;&#1099;&#1081; &#1076;&#1083;&#1103; &#1088;&#1072;&#1073;&#1086;&#1090;&#1099; &#1089; &#1078;&#1077;&#1089;&#1090;&#1082;&#1086;&#1081; &#1074;&#1086;&#1076;&#1086;&#1081;. &#1054;&#1085; &#1079;&#1072;&#1097;&#1080;&#1097;&#1077;&#1085; &#1078;&#1072;&#1088;&#1086;&#1087;&#1088;&#1086;&#1095;&#1085;&#1086;&#1081; &#1092;&#1090;&#1086;&#1088;&#1086;&#1087;&#1083;&#1072;&#1089;&#1090;&#1086;&#1074;&#1086;&#1081; &#1082;&#1086;&#1083;&#1073;&#1086;&#1081;, &#1082;&#1086;&#1090;&#1086;&#1088;&#1072;&#1103; &#1091;&#1074;&#1077;&#1083;&#1080;&#1095;&#1080;&#1074;&#1072;&#1077;&#1090; &#1089;&#1088;&#1086;&#1082; &#1089;&#1083;&#1091;&#1078;&#1073;&#1099; &#1089;&#1087;&#1080;&#1088;&#1072;&#1083;&#1080;. &#1058;&#1072;&#1082;&#1078;&#1077; &#1074;&#1085;&#1091;&#1090;&#1088;&#1080; &#1088;&#1072;&#1079;&#1084;&#1077;&#1097;&#1077;&#1085;&#1099; &#1086;&#1075;&#1088;&#1072;&#1085;&#1080;&#1095;&#1080;&#1090;&#1077;&#1083;&#1080; &#1087;&#1088;&#1086;&#1090;&#1086;&#1082;&#1072; &#1080; &#1085;&#1072;&#1075;&#1088;&#1077;&#1074;&#1072;, &#1072; &#1090;&#1072;&#1082;&#1078;&#1077; &#1090;&#1077;&#1088;&#1084;&#1086;&#1088;&#1077;&#1083;&#1077; &#1080; &#1076;&#1088;&#1091;&#1075;&#1080;&#1077; &#1076;&#1072;&#1090;&#1095;&#1080;&#1082;&#1080;. &#1055;&#1086;&#1076;&#1074;&#1086;&#1076;&#1082;&#1072; &#1088;&#1072;&#1089;&#1087;&#1086;&#1083;&#1086;&#1078;&#1077;&#1085;&#1072; &#1074; &#1085;&#1080;&#1078;&#1085;&#1077;&#1081; &#1095;&#1072;&#1089;&#1090;&#1080; &#1082;&#1086;&#1088;&#1087;&#1091;&#1089;&#1072; &#1080; &#1080;&#1084;&#1077;&#1077;&#1090; &#1089;&#1090;&#1072;&#1085;&#1076;&#1072;&#1088;&#1090; G 1/2 A. &#1055;&#1088;&#1080; &#1087;&#1086;&#1076;&#1082;&#1083;&#1102;&#1095;&#1077;&#1085;&#1080;&#1080; &#1085;&#1091;&#1078;&#1085;&#1086; &#1091;&#1095;&#1080;&#1090;&#1099;&#1074;&#1072;&#1090;&#1100;, &#1095;&#1090;&#1086; &#1084;&#1072;&#1082;&#1089;&#1080;&#1084;&#1072;&#1083;&#1100;&#1085;&#1072;&#1103; &#1090;&#1077;&#1084;&#1087;&#1077;&#1088;&#1072;&#1090;&#1091;&#1088;&#1072; &#1074;&#1086;&#1076;&#1099; &#1087;&#1088;&#1080; &#1085;&#1077;&#1096;&#1090;&#1072;&#1090;&#1085;&#1086;&#1081; &#1089;&#1080;&#1090;&#1091;&#1072;&#1094;&#1080;&#1080; &#1084;&#1086;&#1078;&#1077;&#1090; &#1076;&#1086;&#1089;&#1090;&#1080;&#1075;&#1072;&#1090;&#1100; 95&#176;C, &#1087;&#1086;&#1101;&#1090;&#1086;&#1084;&#1091; &#1080;&#1089;&#1087;&#1086;&#1083;&#1100;&#1079;&#1091;&#1077;&#1084;&#1099;&#1077; &#1090;&#1088;&#1091;&#1073;&#1099; &#1076;&#1086;&#1083;&#1078;&#1085;&#1099; &#1074;&#1099;&#1076;&#1077;&#1088;&#1078;&#1080;&#1074;&#1072;&#1090;&#1100; &#1090;&#1072;&#1082;&#1091;&#1102; &#1090;&#1077;&#1084;&#1087;&#1077;&#1088;&#1072;&#1090;&#1091;&#1088;&#1091;.</p><table id="tab-kz"><tbody><tr class="head-tab-op"><td colspan="4" style="padding: 5px;">&#1056;&#1072;&#1089;&#1096;&#1080;&#1092;&#1088;&#1086;&#1074;&#1082;&#1072; &#1086;&#1073;&#1086;&#1079;&#1085;&#1072;&#1095;&#1077;&#1085;&#1080;&#1081; IP (International Protection) &#1080; &#1082;&#1083;&#1072;&#1089;&#1089;&#1086;&#1074; &#1079;&#1072;&#1097;&#1080;&#1090;&#1099; &#1076;&#1083;&#1103; &#1086;&#1073;&#1086;&#1088;&#1091;&#1076;&#1086;&#1074;&#1072;&#1085;&#1080;&#1103; &#1080; &#1083;&#1102;&#1076;&#1077;&#1081;</td></tr><tr class="tab-tr"><td class="left-td">&#1057;&#1086;&#1089;&#1090;&#1072;&#1074;&#1085;&#1072;&#1103; &#1095;&#1072;&#1089;&#1090;&#1100;</td><td class="tab-td">&#1062;&#1080;&#1092;&#1088;&#1099; &#1080; &#1073;&#1091;&#1082;&#1074;&#1099;</td><td class="tab-td" style="width: 140px;">&#1047;&#1085;&#1072;&#1095;&#1077;&#1085;&#1080;&#1077; &#1076;&#1083;&#1103; &#1079;&#1072;&#1097;&#1080;&#1090;&#1099; &#1086;&#1073;&#1086;&#1088;&#1091;&#1076;&#1086;&#1074;&#1072;&#1085;&#1080;&#1103;</td><td class="tab-td" style="text-align: left;">&#1047;&#1085;&#1072;&#1095;&#1077;&#1085;&#1080;&#1077; &#1076;&#1083;&#1103; &#1079;&#1072;&#1097;&#1080;&#1090;&#1099; &#1083;&#1102;&#1076;&#1077;&#1081;</td></tr><tr><td class="left-td">&#1041;&#1091;&#1082;&#1074;&#1099; &#1082;&#1086;&#1076;&#1072;</td><td class="tab-td">IP</td><td class="tab-td">--</td><td class="tab-td">--</td></tr><tr class="tab-tr"><td class="left-td">&#1055;&#1077;&#1088;&#1074;&#1086;&#1077; &#1082;&#1086;&#1076;&#1086;&#1074;&#1086;&#1077; &#1095;&#1080;&#1089;&#1083;&#1086;</td><td class="tab-td">2</td><td class="tab-td">&#1054;&#1090; &#1087;&#1086;&#1087;&#1072;&#1076;&#1072;&#1085;&#1080;&#1103; &#1090;&#1074;&#1077;&#1088;&#1076;&#1099;&#1093; &#1080;&#1085;&#1086;&#1088;&#1086;&#1076;&#1085;&#1099;&#1093; &#1090;&#1077;&#1083; &#1076;&#1080;&#1072;&#1084;&#1077;&#1090;&#1088;&#1086;&#1084; 12,5 &#1084;&#1084;</td><td class="tab-td" style="text-align: left;">&#1054;&#1090; &#1074;&#1086;&#1079;&#1084;&#1086;&#1078;&#1085;&#1086;&#1089;&#1090;&#1080; &#1082;&#1072;&#1089;&#1072;&#1085;&#1080;&#1103; (&#1074; &#1090;&#1086;&#1084; &#1095;&#1080;&#1089;&#1083;&#1077; &#1087;&#1072;&#1083;&#1100;&#1094;&#1072;&#1084;&#1080;) &#1086;&#1087;&#1072;&#1089;&#1085;&#1099;&#1093; &#1095;&#1072;&#1089;&#1090;&#1077;&#1081;</td></tr><tr><td class="left-td">&#1042;&#1090;&#1086;&#1088;&#1086;&#1077; &#1082;&#1086;&#1076;&#1086;&#1074;&#1086;&#1077; &#1095;&#1080;&#1089;&#1083;&#1086;</td><td class="tab-td">3</td><td class="tab-td">&#1047;&#1072;&#1097;&#1080;&#1090;&#1072; &#1086;&#1090; &#1082;&#1072;&#1087;&#1077;&#1083;&#1100; &#1074;&#1086;&#1076;&#1099;</td><td class="tab-td" style="text-align: left;">&#1042;&#1086;&#1076;&#1072;, &#1082;&#1072;&#1087;&#1072;&#1102;&#1097;&#1072;&#1103; &#1087;&#1086;&#1076; &#1091;&#1075;&#1083;&#1086;&#1084; &#1076;&#1086; 60&#176; &#1089; &#1086;&#1073;&#1077;&#1080;&#1093; &#1089;&#1090;&#1086;&#1088;&#1086;&#1085; &#1074;&#1077;&#1088;&#1090;&#1080;&#1082;&#1072;&#1083;&#1100;&#1085;&#1086;, &#1085;&#1077; &#1076;&#1086;&#1083;&#1078;&#1085;&#1072; &#1086;&#1082;&#1072;&#1079;&#1099;&#1074;&#1072;&#1090;&#1100; &#1074;&#1088;&#1077;&#1076;&#1085;&#1086;&#1075;&#1086; &#1074;&#1086;&#1079;&#1076;&#1077;&#1081;&#1089;&#1090;&#1074;&#1080;&#1103;</td></tr><tr class="tab-tr"><td class="left-td"></td><td class="tab-td">4</td><td class="tab-td">&#1047;&#1072;&#1097;&#1080;&#1090;&#1072; &#1086;&#1090; &#1073;&#1088;&#1099;&#1079;&#1075; &#1074;&#1086;&#1076;&#1099;</td><td class="tab-td" style="text-align: left;">&#1042;&#1086;&#1076;&#1072;, &#1073;&#1088;&#1099;&#1079;&#1075;&#1072;&#1102;&#1097;&#1072;&#1103; &#1085;&#1072; &#1082;&#1086;&#1088;&#1087;&#1091;&#1089;, &#1085;&#1077; &#1076;&#1086;&#1083;&#1078;&#1085;&#1072; &#1086;&#1082;&#1072;&#1079;&#1099;&#1074;&#1072;&#1090;&#1100; &#1074;&#1088;&#1077;&#1076;&#1085;&#1086;&#1075;&#1086; &#1074;&#1086;&#1079;&#1076;&#1077;&#1081;&#1089;&#1090;&#1074;&#1080;&#1103;</td></tr><tr><td class="left-td"></td><td class="tab-td">5</td><td class="tab-td">&#1047;&#1072;&#1097;&#1080;&#1090;&#1072; &#1086;&#1090; &#1089;&#1090;&#1088;&#1091;&#1081; &#1074;&#1086;&#1076;&#1099;</td><td class="tab-td" style="text-align: left;">&#1042;&#1086;&#1076;&#1072;, &#1083;&#1100;&#1102;&#1097;&#1072;&#1103;&#1089;&#1103; &#1085;&#1072; &#1082;&#1086;&#1088;&#1087;&#1091;&#1089; &#1074; &#1074;&#1080;&#1076;&#1077; &#1089;&#1090;&#1088;&#1091;&#1081;, &#1085;&#1077; &#1076;&#1086;&#1083;&#1078;&#1085;&#1072; &#1086;&#1082;&#1072;&#1079;&#1099;&#1074;&#1072;&#1090;&#1100; &#1074;&#1088;&#1077;&#1076;&#1085;. &#1074;&#1086;&#1079;&#1076;&#1077;&#1081;&#1089;&#1090;&#1074;&#1080;&#1103;</td></tr><tr class="tab-tr"><td class="left-td">&#1044;&#1086;&#1087;&#1086;&#1083;&#1085;&#1080;&#1090;&#1077;&#1083;&#1100;&#1085;&#1072;&#1103; &#1073;&#1091;&#1082;&#1074;&#1072; (&#1087;&#1088;&#1080; &#1085;&#1077;&#1086;&#1073;&#1093;&#1086;&#1076;&#1080;&#1084;&#1086;&#1089;&#1090;&#1080;)</td><td class="tab-td">D</td><td class="tab-td">--</td><td class="tab-td" style="text-align: left;">&#1054;&#1090; &#1076;&#1086;&#1089;&#1090;&#1091;&#1087;&#1072; &#1082; &#1086;&#1087;&#1072;&#1089;&#1085;&#1099;&#1084; &#1095;&#1072;&#1089;&#1090;&#1103;&#1084; &#1089; &#1087;&#1086;&#1084;&#1086;&#1097;&#1100;&#1102; &#1087;&#1088;&#1086;&#1074;&#1086;&#1083;&#1086;&#1082;&#1080;</td></tr><tr class="head-tab-op"><td colspan="4" style="padding: 5px;">&#1055;&#1088;&#1080; &#1086;&#1090;&#1089;&#1091;&#1090;&#1089;&#1090;&#1074;&#1080;&#1080; &#1094;&#1080;&#1092;&#1088;&#1099;, &#1086;&#1073;&#1086;&#1079;&#1085;&#1072;&#1095;&#1072;&#1102;&#1097;&#1077;&#1081; &#1089;&#1090;&#1077;&#1087;&#1077;&#1085;&#1100; &#1079;&#1072;&#1097;&#1080;&#1090;&#1099;, &#1074;&#1084;&#1077;&#1089;&#1090;&#1086; &#1085;&#1077;&#1077; &#1089;&#1090;&#1072;&#1074;&#1080;&#1090;&#1089;&#1103; "X". &#1055;&#1088;&#1080;&#1084;&#1077;&#1088;: IP X4</td></tr></tbody></table><h3>&#1052;&#1086;&#1085;&#1090;&#1072;&#1078;</h3><h4>&#1052;&#1086;&#1085;&#1090;&#1072;&#1078; &#1080; &#1087;&#1086;&#1076;&#1082;&#1083;&#1102;&#1095;&#1077;&#1085;&#1080;&#1077;</h4><p>&#1059;&#1089;&#1090;&#1072;&#1085;&#1086;&#1074;&#1082;&#1072; &#1091;&#1089;&#1090;&#1088;&#1086;&#1081;&#1089;&#1090;&#1074;&#1072; &#1076;&#1086;&#1083;&#1078;&#1085;&#1072; &#1086;&#1089;&#1091;&#1097;&#1077;&#1089;&#1090;&#1074;&#1083;&#1103;&#1090;&#1100;&#1089;&#1103; &#1090;&#1086;&#1083;&#1100;&#1082; | [24 empty] | 3.6 | [9 empty] | 226 | 93 | [197 empty] | нет | [190 empty] | гидравлическое | [8 empty] | 3 | [10 empty] | 18 | [39 empty] | 3.6 | [52 empty] | вертикальная | [44 empty] | спиральный | 10 | 0.9 | напорный | настенный | нижняя | 380 |  |  | да | да | 5 | нет | 2020-02-01 | 25 | 150 | 500 | 270 | 0.02 | 3.9 | 18 | пластик |  |  |  |  | нет | нет |  | нет | нет | [34 empty] | да | 9.2 | нет | нет | нет | 38 | 60
https://climatopt.ru/catalog/vodonagrevateli/protochnye/trekhfaznye/stiebel_eltron_phb_21/ | /upload/resize_cache/iblock/8b3/400_400_140cd750bba9870f18aada2478b24840a/phb.500x500.jpg-a6058742775001f553c7e4d60b38906c.jpg | [9 empty] | Проточный водонагреватель Stiebel Eltron PHB 21 | 35500 | 13283 | Проточные | https://climatopt.ru/upload/iblock/7f3/specifik_aeg_ddltpin.pdf | Проточный водонагреватель Stiebel Eltron PHB 21 Stiebel Eltron PHB 21 – это напорный проточный водонагреватель, который может использоваться для одной или нескольких водоразборных точек. Максимальная производительность устройства составляет 10,7 литров в минуту при номинальной мощности оборудования 21 кВт. Водонагреватель может обеспечивать нагрев как обычной, так и жесткой воды. Модель оснащена двумя ступенями мощности с возможностью использования полной мощности или половины у каждой из ступени. Переключение мощностей осуществляется в автоматическом режиме, а смена ступени выбирается пользователем вручную. Масса устройства составляет 3,6 кг и сама модель предназначена для настенного крепления. Принцип работы Проточный водонагреватель – идеальное решение для получения горячей воды в тех домах, где отсутствует централизованная система горячего водоснабжения. Чаще всего, это загородные дома и дачные домики. Водонагреватели проточного типа обеспечивают быстрый нагрев воды, что и нужно пользователю, и не имеют резервуаров для жидкости, в результате чего техника имеет небольшие габариты. Агрегаты включаются при открытии крана водоразборной точки, когда через нагревательный элемент проходит водный поток. Модель Stiebel Eltron PHB 21 способна работать с разной мощностью в зависимости от водопотребления, причем переключение между первыми двумя ступенями осуществляется в автоматическом режиме, а вторыми двумя – в ручном. Частичная мощность Параметр частичной мощности выставляется ручным способом, а дальнейшая регулировка осуществляется в автоматическом режиме и может составлять либо треть производительности для кратковременного расхода воды, например, для умывания, быстрого принятия душа, набора воды в ведро, мытья посуды и т.д., либо две трети, когда необходимо наличие горячей воды на протяжении длительного времени. Полная мощность Параметр полной мощности, как и частичной, устанавливается ручным способом и также корректируется автоматически в зависимости от целей. 50% производительности используется в случаях непродолжительного потребления воды, а работа на полную мощность устанавливается в тех случаях, когда пользователь потребляет нагретую воду в больших количествах на протяжении длительного времени. Например, при наборе полной ванны водонагреватель переключится в режим максимального нагрева проточной воды. Регулировка уровня нагрева может осуществляться у модели Stiebel Eltron PHB 21 посредством гидравлического управления, т.е. путем регулировки потока на кране водоразборной точки. При малом потоке температура жидкости будет выше, поскольку вода успевает хорошо прогреться при прохождении через нагревательный элемент, а при сильном потоке температура воды будет ниже за счет быстрого прохождения через спираль водонагревателя. Такая регулировка удобна для выполнения целей и нужд потребителя. Конструктивные особенности Stiebel Eltron PHB 21 – это компактное устройство, которое можно размещать в любом удобном месте вблизи от точки потребления. Стильный корпус из прочного пластика впишется в любой интерьер. Агрегат рассчитан на подключение одной или нескольких водоразборных точек, поэтому подходит для монтажа на кухне и в ванной комнате. Когда эти помещения находятся рядом друг с другом через смежную стену, достаточно использовать только один водонагреватель. На корпус устройства вынесен поворотный регулятор выбора мощности. Корпус соответствует классу защиты IP 25, что указывает на возможность попадания на пластиковый кожух прямых струй воды. Другими словами, водонагреватель разрешено устанавливать в ванных комнатах и душевых, не опасаясь того, что агрегат выйдет из строя в таких условиях размещения. Внутри корпуса расположено «сердце» устройства – нагревательный элемент спиралевидной формы, адаптированный для работы с жесткой водой. Он защищен жаропрочной фторопластовой колбой, которая увеличивает срок службы спирали. Также внутри размещены ограничители протока и нагрева, а также термореле и другие датчики. Подводка расположена в нижней части корпуса и имеет стандарт G 1/2 A. При подключении нужно учитывать, что максимальная температура воды при нештатной ситуации может достигать 95°C, поэтому используемые трубы должны выдерживать такую температуру. Расшифровка обозначений IP (International Protection) и классов защиты для оборудования и людей Составная часть Цифры и буквы Значение для защиты оборудования Значение для защиты людей Буквы кода IP \-- \-- Первое кодовое число 2 От попадания твердых инородных тел диаметром 12,5 мм От возможности касания (в том числе пальцами) опасных частей Второе кодовое число 3 Защита от капель воды Вода, капающая под углом до 60° с обеих сторон вертикально, не должна оказывать вредного воздействия 4 Защита от брызг воды Вода, брызгающая на корпус, не должна оказывать вредного воздействия 5 Защита от струй воды Вода, льющаяся на корпус в виде струй, не должна оказывать вредн. воздействия Дополнительная буква (при необходимости) D \-- От доступа к опасным частям с помощью проволоки При отсутствии цифры, обозначающей степень защиты, вместо нее ставится "X". Пример: IP X4 Монтаж Монтаж и подключение Установка устройства должна осуществляться только квалифицированными специалистами в виду целого ряда причин. Прежде всего, это наличие устройства, работающего от бытовой электросети, от водопровода и постоянное взаимодействие с водой. Кроме того, наличие воздуха внутри нагревателя может привести к поломке агрегата. Правильное подключение водоразборных точек исключает обрыв и поломку подводок. Монтаж водонагревателя должен выполняться с помощью специального кронштейна, идущего в комплекте при вертикальной ориентации модели. Вес агрегата составляет 3,6 кг, поэтому монтаж может осуществляться не обязательно на несущие стены. Электрический провод для подведения электропитания устройства может быть пропущен как сбоку от корпуса, так и снизу. Подведение холодной воды и вывод водоразбора осуществляются снизу. Для крепления труб используется стандарт крепления G 1/2 A. Расчетные таблицы Таблица производительности проточных водонагревателей в зависимости от мощности прибора и температуры воды на входе и выходе Температура воды на входе, °C Мощность проточного водонагревателя, кВт 3 6 8 13 15 18 21 24 27 Количество воды (литров в минуту) с температурой t=38 °C на выходе из водонагревателя. 6 1,3 2,7 3,6 5,8 6,7 8,2 9,4 10,7 12,0 10 1,5 3,0 4,1 6,6 7,7 9,2 10,7 12,3 13,8 14 1,8 3,6 4,8 7,7 9,0 10,7 12,7 14,3 16,1 18 2,1 4,3 5,7 9,3 10,7 12,9 15,0 17,2 19,3 Количество воды (литров в минуту) с температурой t=55 °C на выходе из водонагревателя. 6 \- \- 2,3 3,8 4,4 5,2 6,1 7,0 7,9 10 \- \- 2,5 4,1 4,8 5,7 6,7 7,6 8,6 14 \- \- 2,8 4,5 5,2 6,3 7,3 8,4 9,4 18 \- 2,3 3,1 5,1 5,7 6,9 8,1 9,2 10,3 Таблица рекомендованных сечений электрического кабеля Для медного трехжильного кабеля, одна фаза, напряжение 220 Вольт Мощность водонагревателя, кВт 1 2 3 3,5 4 6 8 12 Сила тока, А 4,5 9,1 13,6 15,9 18,2 27,3 36,4 54,5 Рекомендуемое сечение токопроводящей жилы кабеля, мм 2 1 1 1,5 2,5 2,5 4 6 10 Максимальная длина кабеля, м 35 17 17 25 22 23 27 30 Для медного четырехжильного кабеля, три фазы, напряжение 380 Вольт Мощность водонагревателя, кВт 6 13 15 18 21 24 27 35 Сила тока, А 9,1 19,5 22,8 27,3 31,9 36,5 41,0 53,2 Рекомендуемое сечение токопроводящей жилы кабеля, мм 2 1,5 4 4 4 6 6 8 8 Максимальная длина кабеля, м 50 52 48 40 51 45 53 41 | <div class="detail_text"><h4>&#1055;&#1088;&#1086;&#1090;&#1086;&#1095;&#1085;&#1099;&#1081; &#1074;&#1086;&#1076;&#1086;&#1085;&#1072;&#1075;&#1088;&#1077;&#1074;&#1072;&#1090;&#1077;&#1083;&#1100; Stiebel Eltron PHB 21</h4><p><img src="/upload/images_stiebel/phb_s.jpg" style="float: right; margin: 0px 0px 5px 5px;" alt="&#1042;&#1085;&#1077;&#1096;&#1085;&#1080;&#1081; &#1074;&#1080;&#1076; Stiebel Eltron PHB 21" title="&#1042;&#1085;&#1077;&#1096;&#1085;&#1080;&#1081; &#1074;&#1080;&#1076; Stiebel Eltron PHB 21"> Stiebel Eltron PHB 21 &#8211; &#1101;&#1090;&#1086; &#1085;&#1072;&#1087;&#1086;&#1088;&#1085;&#1099;&#1081; &#1087;&#1088;&#1086;&#1090;&#1086;&#1095;&#1085;&#1099;&#1081; &#1074;&#1086;&#1076;&#1086;&#1085;&#1072;&#1075;&#1088;&#1077;&#1074;&#1072;&#1090;&#1077;&#1083;&#1100;, &#1082;&#1086;&#1090;&#1086;&#1088;&#1099;&#1081; &#1084;&#1086;&#1078;&#1077;&#1090; &#1080;&#1089;&#1087;&#1086;&#1083;&#1100;&#1079;&#1086;&#1074;&#1072;&#1090;&#1100;&#1089;&#1103; &#1076;&#1083;&#1103; &#1086;&#1076;&#1085;&#1086;&#1081; &#1080;&#1083;&#1080; &#1085;&#1077;&#1089;&#1082;&#1086;&#1083;&#1100;&#1082;&#1080;&#1093; &#1074;&#1086;&#1076;&#1086;&#1088;&#1072;&#1079;&#1073;&#1086;&#1088;&#1085;&#1099;&#1093; &#1090;&#1086;&#1095;&#1077;&#1082;. &#1052;&#1072;&#1082;&#1089;&#1080;&#1084;&#1072;&#1083;&#1100;&#1085;&#1072;&#1103; &#1087;&#1088;&#1086;&#1080;&#1079;&#1074;&#1086;&#1076;&#1080;&#1090;&#1077;&#1083;&#1100;&#1085;&#1086;&#1089;&#1090;&#1100; &#1091;&#1089;&#1090;&#1088;&#1086;&#1081;&#1089;&#1090;&#1074;&#1072; &#1089;&#1086;&#1089;&#1090;&#1072;&#1074;&#1083;&#1103;&#1077;&#1090; 10,7 &#1083;&#1080;&#1090;&#1088;&#1086;&#1074; &#1074; &#1084;&#1080;&#1085;&#1091;&#1090;&#1091; &#1087;&#1088;&#1080; &#1085;&#1086;&#1084;&#1080;&#1085;&#1072;&#1083;&#1100;&#1085;&#1086;&#1081; &#1084;&#1086;&#1097;&#1085;&#1086;&#1089;&#1090;&#1080; &#1086;&#1073;&#1086;&#1088;&#1091;&#1076;&#1086;&#1074;&#1072;&#1085;&#1080;&#1103; 21 &#1082;&#1042;&#1090;. &#1042;&#1086;&#1076;&#1086;&#1085;&#1072;&#1075;&#1088;&#1077;&#1074;&#1072;&#1090;&#1077;&#1083;&#1100; &#1084;&#1086;&#1078;&#1077;&#1090; &#1086;&#1073;&#1077;&#1089;&#1087;&#1077;&#1095;&#1080;&#1074;&#1072;&#1090;&#1100; &#1085;&#1072;&#1075;&#1088;&#1077;&#1074; &#1082;&#1072;&#1082; &#1086;&#1073;&#1099;&#1095;&#1085;&#1086;&#1081;, &#1090;&#1072;&#1082; &#1080; &#1078;&#1077;&#1089;&#1090;&#1082;&#1086;&#1081; &#1074;&#1086;&#1076;&#1099;. &#1052;&#1086;&#1076;&#1077;&#1083;&#1100; &#1086;&#1089;&#1085;&#1072;&#1097;&#1077;&#1085;&#1072; &#1076;&#1074;&#1091;&#1084;&#1103; &#1089;&#1090;&#1091;&#1087;&#1077;&#1085;&#1103;&#1084;&#1080; &#1084;&#1086;&#1097;&#1085;&#1086;&#1089;&#1090;&#1080; &#1089; &#1074;&#1086;&#1079;&#1084;&#1086;&#1078;&#1085;&#1086;&#1089;&#1090;&#1100;&#1102; &#1080;&#1089;&#1087;&#1086;&#1083;&#1100;&#1079;&#1086;&#1074;&#1072;&#1085;&#1080;&#1103; &#1087;&#1086;&#1083;&#1085;&#1086;&#1081; &#1084;&#1086;&#1097;&#1085;&#1086;&#1089;&#1090;&#1080; &#1080;&#1083;&#1080; &#1087;&#1086;&#1083;&#1086;&#1074;&#1080;&#1085;&#1099; &#1091; &#1082;&#1072;&#1078;&#1076;&#1086;&#1081; &#1080;&#1079; &#1089;&#1090;&#1091;&#1087;&#1077;&#1085;&#1080;. &#1055;&#1077;&#1088;&#1077;&#1082;&#1083;&#1102;&#1095;&#1077;&#1085;&#1080;&#1077; &#1084;&#1086;&#1097;&#1085;&#1086;&#1089;&#1090;&#1077;&#1081; &#1086;&#1089;&#1091;&#1097;&#1077;&#1089;&#1090;&#1074;&#1083;&#1103;&#1077;&#1090;&#1089;&#1103; &#1074; &#1072;&#1074;&#1090;&#1086;&#1084;&#1072;&#1090;&#1080;&#1095;&#1077;&#1089;&#1082;&#1086;&#1084; &#1088;&#1077;&#1078;&#1080;&#1084;&#1077;, &#1072; &#1089;&#1084;&#1077;&#1085;&#1072; &#1089;&#1090;&#1091;&#1087;&#1077;&#1085;&#1080; &#1074;&#1099;&#1073;&#1080;&#1088;&#1072;&#1077;&#1090;&#1089;&#1103; &#1087;&#1086;&#1083;&#1100;&#1079;&#1086;&#1074;&#1072;&#1090;&#1077;&#1083;&#1077;&#1084; &#1074;&#1088;&#1091;&#1095;&#1085;&#1091;&#1102;. &#1052;&#1072;&#1089;&#1089;&#1072; &#1091;&#1089;&#1090;&#1088;&#1086;&#1081;&#1089;&#1090;&#1074;&#1072; &#1089;&#1086;&#1089;&#1090;&#1072;&#1074;&#1083;&#1103;&#1077;&#1090; 3,6 &#1082;&#1075; &#1080; &#1089;&#1072;&#1084;&#1072; &#1084;&#1086;&#1076;&#1077;&#1083;&#1100; &#1087;&#1088;&#1077;&#1076;&#1085;&#1072;&#1079;&#1085;&#1072;&#1095;&#1077;&#1085;&#1072; &#1076;&#1083;&#1103; &#1085;&#1072;&#1089;&#1090;&#1077;&#1085;&#1085;&#1086;&#1075;&#1086; &#1082;&#1088;&#1077;&#1087;&#1083;&#1077;&#1085;&#1080;&#1103;.</p><h4>&#1055;&#1088;&#1080;&#1085;&#1094;&#1080;&#1087; &#1088;&#1072;&#1073;&#1086;&#1090;&#1099;</h4><p><img src="/upload/images_stiebel/phb-vnesh_s.jpg" style="float: right; margin: 0px 0px 5px 5px;" alt="&#1055;&#1088;&#1080;&#1085;&#1094;&#1080;&#1087; &#1088;&#1072;&#1073;&#1086;&#1090;&#1099; Stiebel Eltron PHB 21" title="&#1055;&#1088;&#1080;&#1085;&#1094;&#1080;&#1087; &#1088;&#1072;&#1073;&#1086;&#1090;&#1099; Stiebel Eltron PHB 21"> &#1055;&#1088;&#1086;&#1090;&#1086;&#1095;&#1085;&#1099;&#1081; &#1074;&#1086;&#1076;&#1086;&#1085;&#1072;&#1075;&#1088;&#1077;&#1074;&#1072;&#1090;&#1077;&#1083;&#1100; &#8211; &#1080;&#1076;&#1077;&#1072;&#1083;&#1100;&#1085;&#1086;&#1077; &#1088;&#1077;&#1096;&#1077;&#1085;&#1080;&#1077; &#1076;&#1083;&#1103; &#1087;&#1086;&#1083;&#1091;&#1095;&#1077;&#1085;&#1080;&#1103; &#1075;&#1086;&#1088;&#1103;&#1095;&#1077;&#1081; &#1074;&#1086;&#1076;&#1099; &#1074; &#1090;&#1077;&#1093; &#1076;&#1086;&#1084;&#1072;&#1093;, &#1075;&#1076;&#1077; &#1086;&#1090;&#1089;&#1091;&#1090;&#1089;&#1090;&#1074;&#1091;&#1077;&#1090; &#1094;&#1077;&#1085;&#1090;&#1088;&#1072;&#1083;&#1080;&#1079;&#1086;&#1074;&#1072;&#1085;&#1085;&#1072;&#1103; &#1089;&#1080;&#1089;&#1090;&#1077;&#1084;&#1072; &#1075;&#1086;&#1088;&#1103;&#1095;&#1077;&#1075;&#1086; &#1074;&#1086;&#1076;&#1086;&#1089;&#1085;&#1072;&#1073;&#1078;&#1077;&#1085;&#1080;&#1103;. &#1063;&#1072;&#1097;&#1077; &#1074;&#1089;&#1077;&#1075;&#1086;, &#1101;&#1090;&#1086; &#1079;&#1072;&#1075;&#1086;&#1088;&#1086;&#1076;&#1085;&#1099;&#1077; &#1076;&#1086;&#1084;&#1072; &#1080; &#1076;&#1072;&#1095;&#1085;&#1099;&#1077; &#1076;&#1086;&#1084;&#1080;&#1082;&#1080;. &#1042;&#1086;&#1076;&#1086;&#1085;&#1072;&#1075;&#1088;&#1077;&#1074;&#1072;&#1090;&#1077;&#1083;&#1080; &#1087;&#1088;&#1086;&#1090;&#1086;&#1095;&#1085;&#1086;&#1075;&#1086; &#1090;&#1080;&#1087;&#1072; &#1086;&#1073;&#1077;&#1089;&#1087;&#1077;&#1095;&#1080;&#1074;&#1072;&#1102;&#1090; &#1073;&#1099;&#1089;&#1090;&#1088;&#1099;&#1081; &#1085;&#1072;&#1075;&#1088;&#1077;&#1074; &#1074;&#1086;&#1076;&#1099;, &#1095;&#1090;&#1086; &#1080; &#1085;&#1091;&#1078;&#1085;&#1086; &#1087;&#1086;&#1083;&#1100;&#1079;&#1086;&#1074;&#1072;&#1090;&#1077;&#1083;&#1102;, &#1080; &#1085;&#1077; &#1080;&#1084;&#1077;&#1102;&#1090; &#1088;&#1077;&#1079;&#1077;&#1088;&#1074;&#1091;&#1072;&#1088;&#1086;&#1074; &#1076;&#1083;&#1103; &#1078;&#1080;&#1076;&#1082;&#1086;&#1089;&#1090;&#1080;, &#1074; &#1088;&#1077;&#1079;&#1091;&#1083;&#1100;&#1090;&#1072;&#1090;&#1077; &#1095;&#1077;&#1075;&#1086; &#1090;&#1077;&#1093;&#1085;&#1080;&#1082;&#1072; &#1080;&#1084;&#1077;&#1077;&#1090; &#1085;&#1077;&#1073;&#1086;&#1083;&#1100;&#1096;&#1080;&#1077; &#1075;&#1072;&#1073;&#1072;&#1088;&#1080;&#1090;&#1099;. &#1040;&#1075;&#1088;&#1077;&#1075;&#1072;&#1090;&#1099; &#1074;&#1082;&#1083;&#1102;&#1095;&#1072;&#1102;&#1090;&#1089;&#1103; &#1087;&#1088;&#1080; &#1086;&#1090;&#1082;&#1088;&#1099;&#1090;&#1080;&#1080; &#1082;&#1088;&#1072;&#1085;&#1072; &#1074;&#1086;&#1076;&#1086;&#1088;&#1072;&#1079;&#1073;&#1086;&#1088;&#1085;&#1086;&#1081; &#1090;&#1086;&#1095;&#1082;&#1080;, &#1082;&#1086;&#1075;&#1076;&#1072; &#1095;&#1077;&#1088;&#1077;&#1079; &#1085;&#1072;&#1075;&#1088;&#1077;&#1074;&#1072;&#1090;&#1077;&#1083;&#1100;&#1085;&#1099;&#1081; &#1101;&#1083;&#1077;&#1084;&#1077;&#1085;&#1090; &#1087;&#1088;&#1086;&#1093;&#1086;&#1076;&#1080;&#1090; &#1074;&#1086;&#1076;&#1085;&#1099;&#1081; &#1087;&#1086;&#1090;&#1086;&#1082;. &#1052;&#1086;&#1076;&#1077;&#1083;&#1100; Stiebel Eltron PHB 21 &#1089;&#1087;&#1086;&#1089;&#1086;&#1073;&#1085;&#1072; &#1088;&#1072;&#1073;&#1086;&#1090;&#1072;&#1090;&#1100; &#1089; &#1088;&#1072;&#1079;&#1085;&#1086;&#1081; &#1084;&#1086;&#1097;&#1085;&#1086;&#1089;&#1090;&#1100;&#1102; &#1074; &#1079;&#1072;&#1074;&#1080;&#1089;&#1080;&#1084;&#1086;&#1089;&#1090;&#1080; &#1086;&#1090; &#1074;&#1086;&#1076;&#1086;&#1087;&#1086;&#1090;&#1088;&#1077;&#1073;&#1083;&#1077;&#1085;&#1080;&#1103;, &#1087;&#1088;&#1080;&#1095;&#1077;&#1084; &#1087;&#1077;&#1088;&#1077;&#1082;&#1083;&#1102;&#1095;&#1077;&#1085;&#1080;&#1077; &#1084;&#1077;&#1078;&#1076;&#1091; &#1087;&#1077;&#1088;&#1074;&#1099;&#1084;&#1080; &#1076;&#1074;&#1091;&#1084;&#1103; &#1089;&#1090;&#1091;&#1087;&#1077;&#1085;&#1103;&#1084;&#1080; &#1086;&#1089;&#1091;&#1097;&#1077;&#1089;&#1090;&#1074;&#1083;&#1103;&#1077;&#1090;&#1089;&#1103; &#1074; &#1072;&#1074;&#1090;&#1086;&#1084;&#1072;&#1090;&#1080;&#1095;&#1077;&#1089;&#1082;&#1086;&#1084; &#1088;&#1077;&#1078;&#1080;&#1084;&#1077;, &#1072; &#1074;&#1090;&#1086;&#1088;&#1099;&#1084;&#1080; &#1076;&#1074;&#1091;&#1084;&#1103; &#8211; &#1074; &#1088;&#1091;&#1095;&#1085;&#1086;&#1084;.</p><h5>&#1063;&#1072;&#1089;&#1090;&#1080;&#1095;&#1085;&#1072;&#1103; &#1084;&#1086;&#1097;&#1085;&#1086;&#1089;&#1090;&#1100;</h5><p>&#1055;&#1072;&#1088;&#1072;&#1084;&#1077;&#1090;&#1088; &#1095;&#1072;&#1089;&#1090;&#1080;&#1095;&#1085;&#1086;&#1081; &#1084;&#1086;&#1097;&#1085;&#1086;&#1089;&#1090;&#1080; &#1074;&#1099;&#1089;&#1090;&#1072;&#1074;&#1083;&#1103;&#1077;&#1090;&#1089;&#1103; &#1088;&#1091;&#1095;&#1085;&#1099;&#1084; &#1089;&#1087;&#1086;&#1089;&#1086;&#1073;&#1086;&#1084;, &#1072; &#1076;&#1072;&#1083;&#1100;&#1085;&#1077;&#1081;&#1096;&#1072;&#1103; &#1088;&#1077;&#1075;&#1091;&#1083;&#1080;&#1088;&#1086;&#1074;&#1082;&#1072; &#1086;&#1089;&#1091;&#1097;&#1077;&#1089;&#1090;&#1074;&#1083;&#1103;&#1077;&#1090;&#1089;&#1103; &#1074; &#1072;&#1074;&#1090;&#1086;&#1084;&#1072;&#1090;&#1080;&#1095;&#1077;&#1089;&#1082;&#1086;&#1084; &#1088;&#1077;&#1078;&#1080;&#1084;&#1077; &#1080; &#1084;&#1086;&#1078;&#1077;&#1090; &#1089;&#1086;&#1089;&#1090;&#1072;&#1074;&#1083;&#1103;&#1090;&#1100; &#1083;&#1080;&#1073;&#1086; &#1090;&#1088;&#1077;&#1090;&#1100; &#1087;&#1088;&#1086;&#1080;&#1079;&#1074;&#1086;&#1076;&#1080;&#1090;&#1077;&#1083;&#1100;&#1085;&#1086;&#1089;&#1090;&#1080; &#1076;&#1083;&#1103; &#1082;&#1088;&#1072;&#1090;&#1082;&#1086;&#1074;&#1088;&#1077;&#1084;&#1077;&#1085;&#1085;&#1086;&#1075;&#1086; &#1088;&#1072;&#1089;&#1093;&#1086;&#1076;&#1072; &#1074;&#1086;&#1076;&#1099;, &#1085;&#1072;&#1087;&#1088;&#1080;&#1084;&#1077;&#1088;, &#1076;&#1083;&#1103; &#1091;&#1084;&#1099;&#1074;&#1072;&#1085;&#1080;&#1103;, &#1073;&#1099;&#1089;&#1090;&#1088;&#1086;&#1075;&#1086; &#1087;&#1088;&#1080;&#1085;&#1103;&#1090;&#1080;&#1103; &#1076;&#1091;&#1096;&#1072;, &#1085;&#1072;&#1073;&#1086;&#1088;&#1072; &#1074;&#1086;&#1076;&#1099; &#1074; &#1074;&#1077;&#1076;&#1088;&#1086;, &#1084;&#1099;&#1090;&#1100;&#1103; &#1087;&#1086;&#1089;&#1091;&#1076;&#1099; &#1080; &#1090;.&#1076;., &#1083;&#1080;&#1073;&#1086; &#1076;&#1074;&#1077; &#1090;&#1088;&#1077;&#1090;&#1080;, &#1082;&#1086;&#1075;&#1076;&#1072; &#1085;&#1077;&#1086;&#1073;&#1093;&#1086;&#1076;&#1080;&#1084;&#1086; &#1085;&#1072;&#1083;&#1080;&#1095;&#1080;&#1077; &#1075;&#1086;&#1088;&#1103;&#1095;&#1077;&#1081; &#1074;&#1086;&#1076;&#1099; &#1085;&#1072; &#1087;&#1088;&#1086;&#1090;&#1103;&#1078;&#1077;&#1085;&#1080;&#1080; &#1076;&#1083;&#1080;&#1090;&#1077;&#1083;&#1100;&#1085;&#1086;&#1075;&#1086; &#1074;&#1088;&#1077;&#1084;&#1077;&#1085;&#1080;.</p><h5>&#1055;&#1086;&#1083;&#1085;&#1072;&#1103; &#1084;&#1086;&#1097;&#1085;&#1086;&#1089;&#1090;&#1100;</h5><p>&#1055;&#1072;&#1088;&#1072;&#1084;&#1077;&#1090;&#1088; &#1087;&#1086;&#1083;&#1085;&#1086;&#1081; &#1084;&#1086;&#1097;&#1085;&#1086;&#1089;&#1090;&#1080;, &#1082;&#1072;&#1082; &#1080; &#1095;&#1072;&#1089;&#1090;&#1080;&#1095;&#1085;&#1086;&#1081;, &#1091;&#1089;&#1090;&#1072;&#1085;&#1072;&#1074;&#1083;&#1080;&#1074;&#1072;&#1077;&#1090;&#1089;&#1103; &#1088;&#1091;&#1095;&#1085;&#1099;&#1084; &#1089;&#1087;&#1086;&#1089;&#1086;&#1073;&#1086;&#1084; &#1080; &#1090;&#1072;&#1082;&#1078;&#1077; &#1082;&#1086;&#1088;&#1088;&#1077;&#1082;&#1090;&#1080;&#1088;&#1091;&#1077;&#1090;&#1089;&#1103; &#1072;&#1074;&#1090;&#1086;&#1084;&#1072;&#1090;&#1080;&#1095;&#1077;&#1089;&#1082;&#1080; &#1074; &#1079;&#1072;&#1074;&#1080;&#1089;&#1080;&#1084;&#1086;&#1089;&#1090;&#1080; &#1086;&#1090; &#1094;&#1077;&#1083;&#1077;&#1081;. 50% &#1087;&#1088;&#1086;&#1080;&#1079;&#1074;&#1086;&#1076;&#1080;&#1090;&#1077;&#1083;&#1100;&#1085;&#1086;&#1089;&#1090;&#1080; &#1080;&#1089;&#1087;&#1086;&#1083;&#1100;&#1079;&#1091;&#1077;&#1090;&#1089;&#1103; &#1074; &#1089;&#1083;&#1091;&#1095;&#1072;&#1103;&#1093; &#1085;&#1077;&#1087;&#1088;&#1086;&#1076;&#1086;&#1083;&#1078;&#1080;&#1090;&#1077;&#1083;&#1100;&#1085;&#1086;&#1075;&#1086; &#1087;&#1086;&#1090;&#1088;&#1077;&#1073;&#1083;&#1077;&#1085;&#1080;&#1103; &#1074;&#1086;&#1076;&#1099;, &#1072; &#1088;&#1072;&#1073;&#1086;&#1090;&#1072; &#1085;&#1072; &#1087;&#1086;&#1083;&#1085;&#1091;&#1102; &#1084;&#1086;&#1097;&#1085;&#1086;&#1089;&#1090;&#1100; &#1091;&#1089;&#1090;&#1072;&#1085;&#1072;&#1074;&#1083;&#1080;&#1074;&#1072;&#1077;&#1090;&#1089;&#1103; &#1074; &#1090;&#1077;&#1093; &#1089;&#1083;&#1091;&#1095;&#1072;&#1103;&#1093;, &#1082;&#1086;&#1075;&#1076;&#1072; &#1087;&#1086;&#1083;&#1100;&#1079;&#1086;&#1074;&#1072;&#1090;&#1077;&#1083;&#1100; &#1087;&#1086;&#1090;&#1088;&#1077;&#1073;&#1083;&#1103;&#1077;&#1090; &#1085;&#1072;&#1075;&#1088;&#1077;&#1090;&#1091;&#1102; &#1074;&#1086;&#1076;&#1091; &#1074; &#1073;&#1086;&#1083;&#1100;&#1096;&#1080;&#1093; &#1082;&#1086;&#1083;&#1080;&#1095;&#1077;&#1089;&#1090;&#1074;&#1072;&#1093; &#1085;&#1072; &#1087;&#1088;&#1086;&#1090;&#1103;&#1078;&#1077;&#1085;&#1080;&#1080; &#1076;&#1083;&#1080;&#1090;&#1077;&#1083;&#1100;&#1085;&#1086;&#1075;&#1086; &#1074;&#1088;&#1077;&#1084;&#1077;&#1085;&#1080;. &#1053;&#1072;&#1087;&#1088;&#1080;&#1084;&#1077;&#1088;, &#1087;&#1088;&#1080; &#1085;&#1072;&#1073;&#1086;&#1088;&#1077; &#1087;&#1086;&#1083;&#1085;&#1086;&#1081; &#1074;&#1072;&#1085;&#1085;&#1099; &#1074;&#1086;&#1076;&#1086;&#1085;&#1072;&#1075;&#1088;&#1077;&#1074;&#1072;&#1090;&#1077;&#1083;&#1100; &#1087;&#1077;&#1088;&#1077;&#1082;&#1083;&#1102;&#1095;&#1080;&#1090;&#1089;&#1103; &#1074; &#1088;&#1077;&#1078;&#1080;&#1084; &#1084;&#1072;&#1082;&#1089;&#1080;&#1084;&#1072;&#1083;&#1100;&#1085;&#1086;&#1075;&#1086; &#1085;&#1072;&#1075;&#1088;&#1077;&#1074;&#1072; &#1087;&#1088;&#1086;&#1090;&#1086;&#1095;&#1085;&#1086;&#1081; &#1074;&#1086;&#1076;&#1099;.</p><p>&#1056;&#1077;&#1075;&#1091;&#1083;&#1080;&#1088;&#1086;&#1074;&#1082;&#1072; &#1091;&#1088;&#1086;&#1074;&#1085;&#1103; &#1085;&#1072;&#1075;&#1088;&#1077;&#1074;&#1072; &#1084;&#1086;&#1078;&#1077;&#1090; &#1086;&#1089;&#1091;&#1097;&#1077;&#1089;&#1090;&#1074;&#1083;&#1103;&#1090;&#1100;&#1089;&#1103; &#1091; &#1084;&#1086;&#1076;&#1077;&#1083;&#1080; Stiebel Eltron PHB 21 &#1087;&#1086;&#1089;&#1088;&#1077;&#1076;&#1089;&#1090;&#1074;&#1086;&#1084; &#1075;&#1080;&#1076;&#1088;&#1072;&#1074;&#1083;&#1080;&#1095;&#1077;&#1089;&#1082;&#1086;&#1075;&#1086; &#1091;&#1087;&#1088;&#1072;&#1074;&#1083;&#1077;&#1085;&#1080;&#1103;, &#1090;.&#1077;. &#1087;&#1091;&#1090;&#1077;&#1084; &#1088;&#1077;&#1075;&#1091;&#1083;&#1080;&#1088;&#1086;&#1074;&#1082;&#1080; &#1087;&#1086;&#1090;&#1086;&#1082;&#1072; &#1085;&#1072; &#1082;&#1088;&#1072;&#1085;&#1077; &#1074;&#1086;&#1076;&#1086;&#1088;&#1072;&#1079;&#1073;&#1086;&#1088;&#1085;&#1086;&#1081; &#1090;&#1086;&#1095;&#1082;&#1080;. &#1055;&#1088;&#1080; &#1084;&#1072;&#1083;&#1086;&#1084; &#1087;&#1086;&#1090;&#1086;&#1082;&#1077; &#1090;&#1077;&#1084;&#1087;&#1077;&#1088;&#1072;&#1090;&#1091;&#1088;&#1072; &#1078;&#1080;&#1076;&#1082;&#1086;&#1089;&#1090;&#1080; &#1073;&#1091;&#1076;&#1077;&#1090; &#1074;&#1099;&#1096;&#1077;, &#1087;&#1086;&#1089;&#1082;&#1086;&#1083;&#1100;&#1082;&#1091; &#1074;&#1086;&#1076;&#1072; &#1091;&#1089;&#1087;&#1077;&#1074;&#1072;&#1077;&#1090; &#1093;&#1086;&#1088;&#1086;&#1096;&#1086; &#1087;&#1088;&#1086;&#1075;&#1088;&#1077;&#1090;&#1100;&#1089;&#1103; &#1087;&#1088;&#1080; &#1087;&#1088;&#1086;&#1093;&#1086;&#1078;&#1076;&#1077;&#1085;&#1080;&#1080; &#1095;&#1077;&#1088;&#1077;&#1079; &#1085;&#1072;&#1075;&#1088;&#1077;&#1074;&#1072;&#1090;&#1077;&#1083;&#1100;&#1085;&#1099;&#1081; &#1101;&#1083;&#1077;&#1084;&#1077;&#1085;&#1090;, &#1072; &#1087;&#1088;&#1080; &#1089;&#1080;&#1083;&#1100;&#1085;&#1086;&#1084; &#1087;&#1086;&#1090;&#1086;&#1082;&#1077; &#1090;&#1077;&#1084;&#1087;&#1077;&#1088;&#1072;&#1090;&#1091;&#1088;&#1072; &#1074;&#1086;&#1076;&#1099; &#1073;&#1091;&#1076;&#1077;&#1090; &#1085;&#1080;&#1078;&#1077; &#1079;&#1072; &#1089;&#1095;&#1077;&#1090; &#1073;&#1099;&#1089;&#1090;&#1088;&#1086;&#1075;&#1086; &#1087;&#1088;&#1086;&#1093;&#1086;&#1078;&#1076;&#1077;&#1085;&#1080;&#1103; &#1095;&#1077;&#1088;&#1077;&#1079; &#1089;&#1087;&#1080;&#1088;&#1072;&#1083;&#1100; &#1074;&#1086;&#1076;&#1086;&#1085;&#1072;&#1075;&#1088;&#1077;&#1074;&#1072;&#1090;&#1077;&#1083;&#1103;. &#1058;&#1072;&#1082;&#1072;&#1103; &#1088;&#1077;&#1075;&#1091;&#1083;&#1080;&#1088;&#1086;&#1074;&#1082;&#1072; &#1091;&#1076;&#1086;&#1073;&#1085;&#1072; &#1076;&#1083;&#1103; &#1074;&#1099;&#1087;&#1086;&#1083;&#1085;&#1077;&#1085;&#1080;&#1103; &#1094;&#1077;&#1083;&#1077;&#1081; &#1080; &#1085;&#1091;&#1078;&#1076; &#1087;&#1086;&#1090;&#1088;&#1077;&#1073;&#1080;&#1090;&#1077;&#1083;&#1103;.</p><h4>&#1050;&#1086;&#1085;&#1089;&#1090;&#1088;&#1091;&#1082;&#1090;&#1080;&#1074;&#1085;&#1099;&#1077; &#1086;&#1089;&#1086;&#1073;&#1077;&#1085;&#1085;&#1086;&#1089;&#1090;&#1080;</h4><p><img src="/upload/images_stiebel/phb-boy_s.jpg" style="float: right; margin: 0px 0px 5px 5px;" alt="&#1042;&#1086;&#1076;&#1086;&#1085;&#1072;&#1075;&#1088;&#1077;&#1074;&#1072;&#1090;&#1077;&#1083;&#1100; Stiebel Eltron PHB 21" title="&#1042;&#1086;&#1076;&#1086;&#1085;&#1072;&#1075;&#1088;&#1077;&#1074;&#1072;&#1090;&#1077;&#1083;&#1100; Stiebel Eltron PHB 21"> Stiebel Eltron PHB 21 &#8211; &#1101;&#1090;&#1086; &#1082;&#1086;&#1084;&#1087;&#1072;&#1082;&#1090;&#1085;&#1086;&#1077; &#1091;&#1089;&#1090;&#1088;&#1086;&#1081;&#1089;&#1090;&#1074;&#1086;, &#1082;&#1086;&#1090;&#1086;&#1088;&#1086;&#1077; &#1084;&#1086;&#1078;&#1085;&#1086; &#1088;&#1072;&#1079;&#1084;&#1077;&#1097;&#1072;&#1090;&#1100; &#1074; &#1083;&#1102;&#1073;&#1086;&#1084; &#1091;&#1076;&#1086;&#1073;&#1085;&#1086;&#1084; &#1084;&#1077;&#1089;&#1090;&#1077; &#1074;&#1073;&#1083;&#1080;&#1079;&#1080; &#1086;&#1090; &#1090;&#1086;&#1095;&#1082;&#1080; &#1087;&#1086;&#1090;&#1088;&#1077;&#1073;&#1083;&#1077;&#1085;&#1080;&#1103;. &#1057;&#1090;&#1080;&#1083;&#1100;&#1085;&#1099;&#1081; &#1082;&#1086;&#1088;&#1087;&#1091;&#1089; &#1080;&#1079; &#1087;&#1088;&#1086;&#1095;&#1085;&#1086;&#1075;&#1086; &#1087;&#1083;&#1072;&#1089;&#1090;&#1080;&#1082;&#1072; &#1074;&#1087;&#1080;&#1096;&#1077;&#1090;&#1089;&#1103; &#1074; &#1083;&#1102;&#1073;&#1086;&#1081; &#1080;&#1085;&#1090;&#1077;&#1088;&#1100;&#1077;&#1088;. &#1040;&#1075;&#1088;&#1077;&#1075;&#1072;&#1090; &#1088;&#1072;&#1089;&#1089;&#1095;&#1080;&#1090;&#1072;&#1085; &#1085;&#1072; &#1087;&#1086;&#1076;&#1082;&#1083;&#1102;&#1095;&#1077;&#1085;&#1080;&#1077; &#1086;&#1076;&#1085;&#1086;&#1081; &#1080;&#1083;&#1080; &#1085;&#1077;&#1089;&#1082;&#1086;&#1083;&#1100;&#1082;&#1080;&#1093; &#1074;&#1086;&#1076;&#1086;&#1088;&#1072;&#1079;&#1073;&#1086;&#1088;&#1085;&#1099;&#1093; &#1090;&#1086;&#1095;&#1077;&#1082;, &#1087;&#1086;&#1101;&#1090;&#1086;&#1084;&#1091; &#1087;&#1086;&#1076;&#1093;&#1086;&#1076;&#1080;&#1090; &#1076;&#1083;&#1103; &#1084;&#1086;&#1085;&#1090;&#1072;&#1078;&#1072; &#1085;&#1072; &#1082;&#1091;&#1093;&#1085;&#1077; &#1080; &#1074; &#1074;&#1072;&#1085;&#1085;&#1086;&#1081; &#1082;&#1086;&#1084;&#1085;&#1072;&#1090;&#1077;. &#1050;&#1086;&#1075;&#1076;&#1072; &#1101;&#1090;&#1080; &#1087;&#1086;&#1084;&#1077;&#1097;&#1077;&#1085;&#1080;&#1103; &#1085;&#1072;&#1093;&#1086;&#1076;&#1103;&#1090;&#1089;&#1103; &#1088;&#1103;&#1076;&#1086;&#1084; &#1076;&#1088;&#1091;&#1075; &#1089; &#1076;&#1088;&#1091;&#1075;&#1086;&#1084; &#1095;&#1077;&#1088;&#1077;&#1079; &#1089;&#1084;&#1077;&#1078;&#1085;&#1091;&#1102; &#1089;&#1090;&#1077;&#1085;&#1091;, &#1076;&#1086;&#1089;&#1090;&#1072;&#1090;&#1086;&#1095;&#1085;&#1086; &#1080;&#1089;&#1087;&#1086;&#1083;&#1100;&#1079;&#1086;&#1074;&#1072;&#1090;&#1100; &#1090;&#1086;&#1083;&#1100;&#1082;&#1086; &#1086;&#1076;&#1080;&#1085; &#1074;&#1086;&#1076;&#1086;&#1085;&#1072;&#1075;&#1088;&#1077;&#1074;&#1072;&#1090;&#1077;&#1083;&#1100;. &#1053;&#1072; &#1082;&#1086;&#1088;&#1087;&#1091;&#1089; &#1091;&#1089;&#1090;&#1088;&#1086;&#1081;&#1089;&#1090;&#1074;&#1072; &#1074;&#1099;&#1085;&#1077;&#1089;&#1077;&#1085; &#1087;&#1086;&#1074;&#1086;&#1088;&#1086;&#1090;&#1085;&#1099;&#1081; &#1088;&#1077;&#1075;&#1091;&#1083;&#1103;&#1090;&#1086;&#1088; &#1074;&#1099;&#1073;&#1086;&#1088;&#1072; &#1084;&#1086;&#1097;&#1085;&#1086;&#1089;&#1090;&#1080;. &#1050;&#1086;&#1088;&#1087;&#1091;&#1089; &#1089;&#1086;&#1086;&#1090;&#1074;&#1077;&#1090;&#1089;&#1090;&#1074;&#1091;&#1077;&#1090; &#1082;&#1083;&#1072;&#1089;&#1089;&#1091; &#1079;&#1072;&#1097;&#1080;&#1090;&#1099; IP 25, &#1095;&#1090;&#1086; &#1091;&#1082;&#1072;&#1079;&#1099;&#1074;&#1072;&#1077;&#1090; &#1085;&#1072; &#1074;&#1086;&#1079;&#1084;&#1086;&#1078;&#1085;&#1086;&#1089;&#1090;&#1100; &#1087;&#1086;&#1087;&#1072;&#1076;&#1072;&#1085;&#1080;&#1103; &#1085;&#1072; &#1087;&#1083;&#1072;&#1089;&#1090;&#1080;&#1082;&#1086;&#1074;&#1099;&#1081; &#1082;&#1086;&#1078;&#1091;&#1093; &#1087;&#1088;&#1103;&#1084;&#1099;&#1093; &#1089;&#1090;&#1088;&#1091;&#1081; &#1074;&#1086;&#1076;&#1099;. &#1044;&#1088;&#1091;&#1075;&#1080;&#1084;&#1080; &#1089;&#1083;&#1086;&#1074;&#1072;&#1084;&#1080;, &#1074;&#1086;&#1076;&#1086;&#1085;&#1072;&#1075;&#1088;&#1077;&#1074;&#1072;&#1090;&#1077;&#1083;&#1100; &#1088;&#1072;&#1079;&#1088;&#1077;&#1096;&#1077;&#1085;&#1086; &#1091;&#1089;&#1090;&#1072;&#1085;&#1072;&#1074;&#1083;&#1080;&#1074;&#1072;&#1090;&#1100; &#1074; &#1074;&#1072;&#1085;&#1085;&#1099;&#1093; &#1082;&#1086;&#1084;&#1085;&#1072;&#1090;&#1072;&#1093; &#1080; &#1076;&#1091;&#1096;&#1077;&#1074;&#1099;&#1093;, &#1085;&#1077; &#1086;&#1087;&#1072;&#1089;&#1072;&#1103;&#1089;&#1100; &#1090;&#1086;&#1075;&#1086;, &#1095;&#1090;&#1086; &#1072;&#1075;&#1088;&#1077;&#1075;&#1072;&#1090; &#1074;&#1099;&#1081;&#1076;&#1077;&#1090; &#1080;&#1079; &#1089;&#1090;&#1088;&#1086;&#1103; &#1074; &#1090;&#1072;&#1082;&#1080;&#1093; &#1091;&#1089;&#1083;&#1086;&#1074;&#1080;&#1103;&#1093; &#1088;&#1072;&#1079;&#1084;&#1077;&#1097;&#1077;&#1085;&#1080;&#1103;.</p><p>&#1042;&#1085;&#1091;&#1090;&#1088;&#1080; &#1082;&#1086;&#1088;&#1087;&#1091;&#1089;&#1072; &#1088;&#1072;&#1089;&#1087;&#1086;&#1083;&#1086;&#1078;&#1077;&#1085;&#1086; &#171;&#1089;&#1077;&#1088;&#1076;&#1094;&#1077;&#187; &#1091;&#1089;&#1090;&#1088;&#1086;&#1081;&#1089;&#1090;&#1074;&#1072; &#8211; &#1085;&#1072;&#1075;&#1088;&#1077;&#1074;&#1072;&#1090;&#1077;&#1083;&#1100;&#1085;&#1099;&#1081; &#1101;&#1083;&#1077;&#1084;&#1077;&#1085;&#1090; &#1089;&#1087;&#1080;&#1088;&#1072;&#1083;&#1077;&#1074;&#1080;&#1076;&#1085;&#1086;&#1081; &#1092;&#1086;&#1088;&#1084;&#1099;, &#1072;&#1076;&#1072;&#1087;&#1090;&#1080;&#1088;&#1086;&#1074;&#1072;&#1085;&#1085;&#1099;&#1081; &#1076;&#1083;&#1103; &#1088;&#1072;&#1073;&#1086;&#1090;&#1099; &#1089; &#1078;&#1077;&#1089;&#1090;&#1082;&#1086;&#1081; &#1074;&#1086;&#1076;&#1086;&#1081;. &#1054;&#1085; &#1079;&#1072;&#1097;&#1080;&#1097;&#1077;&#1085; &#1078;&#1072;&#1088;&#1086;&#1087;&#1088;&#1086;&#1095;&#1085;&#1086;&#1081; &#1092;&#1090;&#1086;&#1088;&#1086;&#1087;&#1083;&#1072;&#1089;&#1090;&#1086;&#1074;&#1086;&#1081; &#1082;&#1086;&#1083;&#1073;&#1086;&#1081;, &#1082;&#1086;&#1090;&#1086;&#1088;&#1072;&#1103; &#1091;&#1074;&#1077;&#1083;&#1080;&#1095;&#1080;&#1074;&#1072;&#1077;&#1090; &#1089;&#1088;&#1086;&#1082; &#1089;&#1083;&#1091;&#1078;&#1073;&#1099; &#1089;&#1087;&#1080;&#1088;&#1072;&#1083;&#1080;. &#1058;&#1072;&#1082;&#1078;&#1077; &#1074;&#1085;&#1091;&#1090;&#1088;&#1080; &#1088;&#1072;&#1079;&#1084;&#1077;&#1097;&#1077;&#1085;&#1099; &#1086;&#1075;&#1088;&#1072;&#1085;&#1080;&#1095;&#1080;&#1090;&#1077;&#1083;&#1080; &#1087;&#1088;&#1086;&#1090;&#1086;&#1082;&#1072; &#1080; &#1085;&#1072;&#1075;&#1088;&#1077;&#1074;&#1072;, &#1072; &#1090;&#1072;&#1082;&#1078;&#1077; &#1090;&#1077;&#1088;&#1084;&#1086;&#1088;&#1077;&#1083;&#1077; &#1080; &#1076;&#1088;&#1091;&#1075;&#1080;&#1077; &#1076;&#1072;&#1090;&#1095;&#1080;&#1082;&#1080;. &#1055;&#1086;&#1076;&#1074;&#1086;&#1076;&#1082;&#1072; &#1088;&#1072;&#1089;&#1087;&#1086;&#1083;&#1086;&#1078;&#1077;&#1085;&#1072; &#1074; &#1085;&#1080;&#1078;&#1085;&#1077;&#1081; &#1095;&#1072;&#1089;&#1090;&#1080; &#1082;&#1086;&#1088;&#1087;&#1091;&#1089;&#1072; &#1080; &#1080;&#1084;&#1077;&#1077;&#1090; &#1089;&#1090;&#1072;&#1085;&#1076;&#1072;&#1088;&#1090; G 1/2 A. &#1055;&#1088;&#1080; &#1087;&#1086;&#1076;&#1082;&#1083;&#1102;&#1095;&#1077;&#1085;&#1080;&#1080; &#1085;&#1091;&#1078;&#1085;&#1086; &#1091;&#1095;&#1080;&#1090;&#1099;&#1074;&#1072;&#1090;&#1100;, &#1095;&#1090;&#1086; &#1084;&#1072;&#1082;&#1089;&#1080;&#1084;&#1072;&#1083;&#1100;&#1085;&#1072;&#1103; &#1090;&#1077;&#1084;&#1087;&#1077;&#1088;&#1072;&#1090;&#1091;&#1088;&#1072; &#1074;&#1086;&#1076;&#1099; &#1087;&#1088;&#1080; &#1085;&#1077;&#1096;&#1090;&#1072;&#1090;&#1085;&#1086;&#1081; &#1089;&#1080;&#1090;&#1091;&#1072;&#1094;&#1080;&#1080; &#1084;&#1086;&#1078;&#1077;&#1090; &#1076;&#1086;&#1089;&#1090;&#1080;&#1075;&#1072;&#1090;&#1100; 95&#176;C, &#1087;&#1086;&#1101;&#1090;&#1086;&#1084;&#1091; &#1080;&#1089;&#1087;&#1086;&#1083;&#1100;&#1079;&#1091;&#1077;&#1084;&#1099;&#1077; &#1090;&#1088;&#1091;&#1073;&#1099; &#1076;&#1086;&#1083;&#1078;&#1085;&#1099; &#1074;&#1099;&#1076;&#1077;&#1088;&#1078;&#1080;&#1074;&#1072;&#1090;&#1100; &#1090;&#1072;&#1082;&#1091;&#1102; &#1090;&#1077;&#1084;&#1087;&#1077;&#1088;&#1072;&#1090;&#1091;&#1088;&#1091;.</p><table id="tab-kz"><tbody><tr class="head-tab-op"><td colspan="4" style="padding: 5px;">&#1056;&#1072;&#1089;&#1096;&#1080;&#1092;&#1088;&#1086;&#1074;&#1082;&#1072; &#1086;&#1073;&#1086;&#1079;&#1085;&#1072;&#1095;&#1077;&#1085;&#1080;&#1081; IP (International Protection) &#1080; &#1082;&#1083;&#1072;&#1089;&#1089;&#1086;&#1074; &#1079;&#1072;&#1097;&#1080;&#1090;&#1099; &#1076;&#1083;&#1103; &#1086;&#1073;&#1086;&#1088;&#1091;&#1076;&#1086;&#1074;&#1072;&#1085;&#1080;&#1103; &#1080; &#1083;&#1102;&#1076;&#1077;&#1081;</td></tr><tr class="tab-tr"><td class="left-td">&#1057;&#1086;&#1089;&#1090;&#1072;&#1074;&#1085;&#1072;&#1103; &#1095;&#1072;&#1089;&#1090;&#1100;</td><td class="tab-td">&#1062;&#1080;&#1092;&#1088;&#1099; &#1080; &#1073;&#1091;&#1082;&#1074;&#1099;</td><td class="tab-td" style="width: 140px;">&#1047;&#1085;&#1072;&#1095;&#1077;&#1085;&#1080;&#1077; &#1076;&#1083;&#1103; &#1079;&#1072;&#1097;&#1080;&#1090;&#1099; &#1086;&#1073;&#1086;&#1088;&#1091;&#1076;&#1086;&#1074;&#1072;&#1085;&#1080;&#1103;</td><td class="tab-td" style="text-align: left;">&#1047;&#1085;&#1072;&#1095;&#1077;&#1085;&#1080;&#1077; &#1076;&#1083;&#1103; &#1079;&#1072;&#1097;&#1080;&#1090;&#1099; &#1083;&#1102;&#1076;&#1077;&#1081;</td></tr><tr><td class="left-td">&#1041;&#1091;&#1082;&#1074;&#1099; &#1082;&#1086;&#1076;&#1072;</td><td class="tab-td">IP</td><td class="tab-td">--</td><td class="tab-td">--</td></tr><tr class="tab-tr"><td class="left-td">&#1055;&#1077;&#1088;&#1074;&#1086;&#1077; &#1082;&#1086;&#1076;&#1086;&#1074;&#1086;&#1077; &#1095;&#1080;&#1089;&#1083;&#1086;</td><td class="tab-td">2</td><td class="tab-td">&#1054;&#1090; &#1087;&#1086;&#1087;&#1072;&#1076;&#1072;&#1085;&#1080;&#1103; &#1090;&#1074;&#1077;&#1088;&#1076;&#1099;&#1093; &#1080;&#1085;&#1086;&#1088;&#1086;&#1076;&#1085;&#1099;&#1093; &#1090;&#1077;&#1083; &#1076;&#1080;&#1072;&#1084;&#1077;&#1090;&#1088;&#1086;&#1084; 12,5 &#1084;&#1084;</td><td class="tab-td" style="text-align: left;">&#1054;&#1090; &#1074;&#1086;&#1079;&#1084;&#1086;&#1078;&#1085;&#1086;&#1089;&#1090;&#1080; &#1082;&#1072;&#1089;&#1072;&#1085;&#1080;&#1103; (&#1074; &#1090;&#1086;&#1084; &#1095;&#1080;&#1089;&#1083;&#1077; &#1087;&#1072;&#1083;&#1100;&#1094;&#1072;&#1084;&#1080;) &#1086;&#1087;&#1072;&#1089;&#1085;&#1099;&#1093; &#1095;&#1072;&#1089;&#1090;&#1077;&#1081;</td></tr><tr><td class="left-td">&#1042;&#1090;&#1086;&#1088;&#1086;&#1077; &#1082;&#1086;&#1076;&#1086;&#1074;&#1086;&#1077; &#1095;&#1080;&#1089;&#1083;&#1086;</td><td class="tab-td">3</td><td class="tab-td">&#1047;&#1072;&#1097;&#1080;&#1090;&#1072; &#1086;&#1090; &#1082;&#1072;&#1087;&#1077;&#1083;&#1100; &#1074;&#1086;&#1076;&#1099;</td><td class="tab-td" style="text-align: left;">&#1042;&#1086;&#1076;&#1072;, &#1082;&#1072;&#1087;&#1072;&#1102;&#1097;&#1072;&#1103; &#1087;&#1086;&#1076; &#1091;&#1075;&#1083;&#1086;&#1084; &#1076;&#1086; 60&#176; &#1089; &#1086;&#1073;&#1077;&#1080;&#1093; &#1089;&#1090;&#1086;&#1088;&#1086;&#1085; &#1074;&#1077;&#1088;&#1090;&#1080;&#1082;&#1072;&#1083;&#1100;&#1085;&#1086;, &#1085;&#1077; &#1076;&#1086;&#1083;&#1078;&#1085;&#1072; &#1086;&#1082;&#1072;&#1079;&#1099;&#1074;&#1072;&#1090;&#1100; &#1074;&#1088;&#1077;&#1076;&#1085;&#1086;&#1075;&#1086; &#1074;&#1086;&#1079;&#1076;&#1077;&#1081;&#1089;&#1090;&#1074;&#1080;&#1103;</td></tr><tr class="tab-tr"><td class="left-td"></td><td class="tab-td">4</td><td class="tab-td">&#1047;&#1072;&#1097;&#1080;&#1090;&#1072; &#1086;&#1090; &#1073;&#1088;&#1099;&#1079;&#1075; &#1074;&#1086;&#1076;&#1099;</td><td class="tab-td" style="text-align: left;">&#1042;&#1086;&#1076;&#1072;, &#1073;&#1088;&#1099;&#1079;&#1075;&#1072;&#1102;&#1097;&#1072;&#1103; &#1085;&#1072; &#1082;&#1086;&#1088;&#1087;&#1091;&#1089;, &#1085;&#1077; &#1076;&#1086;&#1083;&#1078;&#1085;&#1072; &#1086;&#1082;&#1072;&#1079;&#1099;&#1074;&#1072;&#1090;&#1100; &#1074;&#1088;&#1077;&#1076;&#1085;&#1086;&#1075;&#1086; &#1074;&#1086;&#1079;&#1076;&#1077;&#1081;&#1089;&#1090;&#1074;&#1080;&#1103;</td></tr><tr><td class="left-td"></td><td class="tab-td">5</td><td class="tab-td">&#1047;&#1072;&#1097;&#1080;&#1090;&#1072; &#1086;&#1090; &#1089;&#1090;&#1088;&#1091;&#1081; &#1074;&#1086;&#1076;&#1099;</td><td class="tab-td" style="text-align: left;">&#1042;&#1086;&#1076;&#1072;, &#1083;&#1100;&#1102;&#1097;&#1072;&#1103;&#1089;&#1103; &#1085;&#1072; &#1082;&#1086;&#1088;&#1087;&#1091;&#1089; &#1074; &#1074;&#1080;&#1076;&#1077; &#1089;&#1090;&#1088;&#1091;&#1081;, &#1085;&#1077; &#1076;&#1086;&#1083;&#1078;&#1085;&#1072; &#1086;&#1082;&#1072;&#1079;&#1099;&#1074;&#1072;&#1090;&#1100; &#1074;&#1088;&#1077;&#1076;&#1085;. &#1074;&#1086;&#1079;&#1076;&#1077;&#1081;&#1089;&#1090;&#1074;&#1080;&#1103;</td></tr><tr class="tab-tr"><td class="left-td">&#1044;&#1086;&#1087;&#1086;&#1083;&#1085;&#1080;&#1090;&#1077;&#1083;&#1100;&#1085;&#1072;&#1103; &#1073;&#1091;&#1082;&#1074;&#1072; (&#1087;&#1088;&#1080; &#1085;&#1077;&#1086;&#1073;&#1093;&#1086;&#1076;&#1080;&#1084;&#1086;&#1089;&#1090;&#1080;)</td><td class="tab-td">D</td><td class="tab-td">--</td><td class="tab-td" style="text-align: left;">&#1054;&#1090; &#1076;&#1086;&#1089;&#1090;&#1091;&#1087;&#1072; &#1082; &#1086;&#1087;&#1072;&#1089;&#1085;&#1099;&#1084; &#1095;&#1072;&#1089;&#1090;&#1103;&#1084; &#1089; &#1087;&#1086;&#1084;&#1086;&#1097;&#1100;&#1102; &#1087;&#1088;&#1086;&#1074;&#1086;&#1083;&#1086;&#1082;&#1080;</td></tr><tr class="head-tab-op"><td colspan="4" style="padding: 5px;">&#1055;&#1088;&#1080; &#1086;&#1090;&#1089;&#1091;&#1090;&#1089;&#1090;&#1074;&#1080;&#1080; &#1094;&#1080;&#1092;&#1088;&#1099;, &#1086;&#1073;&#1086;&#1079;&#1085;&#1072;&#1095;&#1072;&#1102;&#1097;&#1077;&#1081; &#1089;&#1090;&#1077;&#1087;&#1077;&#1085;&#1100; &#1079;&#1072;&#1097;&#1080;&#1090;&#1099;, &#1074;&#1084;&#1077;&#1089;&#1090;&#1086; &#1085;&#1077;&#1077; &#1089;&#1090;&#1072;&#1074;&#1080;&#1090;&#1089;&#1103; "X". &#1055;&#1088;&#1080;&#1084;&#1077;&#1088;: IP X4</td></tr></tbody></table><h3>&#1052;&#1086;&#1085;&#1090;&#1072;&#1078;</h3><h4>&#1052;&#1086;&#1085;&#1090;&#1072;&#1078; &#1080; &#1087;&#1086;&#1076;&#1082;&#1083;&#1102;&#1095;&#1077;&#1085;&#1080;&#1077;</h4><p>&#1059;&#1089;&#1090;&#1072;&#1085;&#1086;&#1074;&#1082;&#1072; &#1091;&#1089;&#1090;&#1088;&#1086;&#1081;&#1089;&#1090;&#1074;&#1072; &#1076;&#1086;&#1083;&#1078;&#1085;&#1072; &#1086;&#1089;&#1091;&#1097;&#1077;&#1089;&#1090;&#1074;&#1083;&#1103;&#1090;&#1100;&#1089;&#1103; &#1090;&#1086;&#1083;&#1100;&#1082 | [24 empty] | 3.6 | [9 empty] | 226 | 93 | [197 empty] | нет | [190 empty] | гидравлическое | [8 empty] | 3 | [10 empty] | 21 | [39 empty] | 3.6 | [52 empty] | вертикальная | [44 empty] | спиральный | 10 | 0.9 | напорный | настенный | нижняя | 380 |  |  | да | да | 5 | нет | 2020-02-01 | 25 | 150 | 500 | 270 | 0.02 | 3.9 | 21 | пластик |  |  |  |  | нет | нет |  | нет | нет | [34 empty] | да | 10.7 | нет | нет | нет | 38 | 60
https://climatopt.ru/catalog/vodonagrevateli/protochnye/trekhfaznye/stiebel_eltron_phb_24/ | /upload/resize_cache/iblock/afb/400_400_140cd750bba9870f18aada2478b24840a/phb.500x500.jpg-a6058742775001f553c7e4d60b38906c.jpg | [9 empty] | Проточный водонагреватель Stiebel Eltron PHB 24 | 35500 | 13284 | Проточные | https://climatopt.ru/upload/iblock/564/specifik_aeg_ddltpin.pdf | Проточный водонагреватель Stiebel Eltron PHB 24 Stiebel Eltron PHB 24 – это напорный проточный водонагреватель, который может использоваться для одной или нескольких водоразборных точек. Максимальная производительность устройства составляет 12,3 литров в минуту при номинальной мощности оборудования 24 кВт. Водонагреватель может обеспечивать нагрев как обычной, так и жесткой воды. Модель оснащена двумя ступенями мощности с возможностью использования полной мощности или половины у каждой из ступени. Переключение мощностей осуществляется в автоматическом режиме, а смена ступени выбирается пользователем вручную. Масса устройства составляет 3,6 кг и сама модель предназначена для настенного крепления. Принцип работы Проточный водонагреватель – идеальное решение для получения горячей воды в тех домах, где отсутствует централизованная система горячего водоснабжения. Чаще всего, это загородные дома и дачные домики. Водонагреватели проточного типа обеспечивают быстрый нагрев воды, что и нужно пользователю, и не имеют резервуаров для жидкости, в результате чего техника имеет небольшие габариты. Агрегаты включаются при открытии крана водоразборной точки, когда через нагревательный элемент проходит водный поток. Модель Stiebel Eltron PHB 24 способна работать с разной мощностью в зависимости от водопотребления, причем переключение между первыми двумя ступенями осуществляется в автоматическом режиме, а вторыми двумя – в ручном. Частичная мощность Параметр частичной мощности выставляется ручным способом, а дальнейшая регулировка осуществляется в автоматическом режиме и может составлять либо треть производительности для кратковременного расхода воды, например, для умывания, быстрого принятия душа, набора воды в ведро, мытья посуды и т.д., либо две трети, когда необходимо наличие горячей воды на протяжении длительного времени. Полная мощность Параметр полной мощности, как и частичной, устанавливается ручным способом и также корректируется автоматически в зависимости от целей. 50% производительности используется в случаях непродолжительного потребления воды, а работа на полную мощность устанавливается в тех случаях, когда пользователь потребляет нагретую воду в больших количествах на протяжении длительного времени. Например, при наборе полной ванны водонагреватель переключится в режим максимального нагрева проточной воды. Регулировка уровня нагрева может осуществляться у модели Stiebel Eltron PHB 24 посредством гидравлического управления, т.е. путем регулировки потока на кране водоразборной точки. При малом потоке температура жидкости будет выше, поскольку вода успевает хорошо прогреться при прохождении через нагревательный элемент, а при сильном потоке температура воды будет ниже за счет быстрого прохождения через спираль водонагревателя. Такая регулировка удобна для выполнения целей и нужд потребителя. Конструктивные особенности Stiebel Eltron PHB 24 – это компактное устройство, которое можно размещать в любом удобном месте вблизи от точки потребления. Стильный корпус из прочного пластика впишется в любой интерьер. Агрегат рассчитан на подключение одной или нескольких водоразборных точек, поэтому подходит для монтажа на кухне и в ванной комнате. Когда эти помещения находятся рядом друг с другом через смежную стену, достаточно использовать только один водонагреватель. На корпус устройства вынесен поворотный регулятор выбора мощности. Корпус соответствует классу защиты IP 25, что указывает на возможность попадания на пластиковый кожух прямых струй воды. Другими словами, водонагреватель разрешено устанавливать в ванных комнатах и душевых, не опасаясь того, что агрегат выйдет из строя в таких условиях размещения. Внутри корпуса расположено «сердце» устройства – нагревательный элемент спиралевидной формы, адаптированный для работы с жесткой водой. Он защищен жаропрочной фторопластовой колбой, которая увеличивает срок службы спирали. Также внутри размещены ограничители протока и нагрева, а также термореле и другие датчики. Подводка расположена в нижней части корпуса и имеет стандарт G 1/2 A. При подключении нужно учитывать, что максимальная температура воды при нештатной ситуации может достигать 95°C, поэтому используемые трубы должны выдерживать такую температуру. Расшифровка обозначений IP (International Protection) и классов защиты для оборудования и людей Составная часть Цифры и буквы Значение для защиты оборудования Значение для защиты людей Буквы кода IP \-- \-- Первое кодовое число 2 От попадания твердых инородных тел диаметром 12,5 мм От возможности касания (в том числе пальцами) опасных частей Второе кодовое число 3 Защита от капель воды Вода, капающая под углом до 60° с обеих сторон вертикально, не должна оказывать вредного воздействия 4 Защита от брызг воды Вода, брызгающая на корпус, не должна оказывать вредного воздействия 5 Защита от струй воды Вода, льющаяся на корпус в виде струй, не должна оказывать вредн. воздействия Дополнительная буква (при необходимости) D \-- От доступа к опасным частям с помощью проволоки При отсутствии цифры, обозначающей степень защиты, вместо нее ставится "X". Пример: IP X4 Монтаж Монтаж и подключение Установка устройства должна осуществляться только квалифицированными специалистами в виду целого ряда причин. Прежде всего, это наличие устройства, работающего от бытовой электросети, от водопровода и постоянное взаимодействие с водой. Кроме того, наличие воздуха внутри нагревателя может привести к поломке агрегата. Правильное подключение водоразборных точек исключает обрыв и поломку подводок. Монтаж водонагревателя должен выполняться с помощью специального кронштейна, идущего в комплекте при вертикальной ориентации модели. Вес агрегата составляет 3,6 кг, поэтому монтаж может осуществляться не обязательно на несущие стены. Электрический провод для подведения электропитания устройства может быть пропущен как сбоку от корпуса, так и снизу. Подведение холодной воды и вывод водоразбора осуществляются снизу. Для крепления труб используется стандарт крепления G 1/2 A. Расчетные таблицы Таблица производительности проточных водонагревателей в зависимости от мощности прибора и температуры воды на входе и выходе Температура воды на входе, °C Мощность проточного водонагревателя, кВт 3 6 8 13 15 18 21 24 27 Количество воды (литров в минуту) с температурой t=38 °C на выходе из водонагревателя. 6 1,3 2,7 3,6 5,8 6,7 8,2 9,4 10,7 12,0 10 1,5 3,0 4,1 6,6 7,7 9,2 10,7 12,3 13,8 14 1,8 3,6 4,8 7,7 9,0 10,7 12,7 14,3 16,1 18 2,1 4,3 5,7 9,3 10,7 12,9 15,0 17,2 19,3 Количество воды (литров в минуту) с температурой t=55 °C на выходе из водонагревателя. 6 \- \- 2,3 3,8 4,4 5,2 6,1 7,0 7,9 10 \- \- 2,5 4,1 4,8 5,7 6,7 7,6 8,6 14 \- \- 2,8 4,5 5,2 6,3 7,3 8,4 9,4 18 \- 2,3 3,1 5,1 5,7 6,9 8,1 9,2 10,3 Таблица рекомендованных сечений электрического кабеля Для медного трехжильного кабеля, одна фаза, напряжение 220 Вольт Мощность водонагревателя, кВт 1 2 3 3,5 4 6 8 12 Сила тока, А 4,5 9,1 13,6 15,9 18,2 27,3 36,4 54,5 Рекомендуемое сечение токопроводящей жилы кабеля, мм 2 1 1 1,5 2,5 2,5 4 6 10 Максимальная длина кабеля, м 35 17 17 25 22 23 27 30 Для медного четырехжильного кабеля, три фазы, напряжение 380 Вольт Мощность водонагревателя, кВт 6 13 15 18 21 24 27 35 Сила тока, А 9,1 19,5 22,8 27,3 31,9 36,5 41,0 53,2 Рекомендуемое сечение токопроводящей жилы кабеля, мм 2 1,5 4 4 4 6 6 8 8 Максимальная длина кабеля, м 50 52 48 40 51 45 53 41 | <div class="detail_text"><h4>&#1055;&#1088;&#1086;&#1090;&#1086;&#1095;&#1085;&#1099;&#1081; &#1074;&#1086;&#1076;&#1086;&#1085;&#1072;&#1075;&#1088;&#1077;&#1074;&#1072;&#1090;&#1077;&#1083;&#1100; Stiebel Eltron PHB 24</h4><p><img src="/upload/images_stiebel/phb_s.jpg" style="float: right; margin: 0px 0px 5px 5px;" alt="&#1042;&#1085;&#1077;&#1096;&#1085;&#1080;&#1081; &#1074;&#1080;&#1076; Stiebel Eltron PHB 24" title="&#1042;&#1085;&#1077;&#1096;&#1085;&#1080;&#1081; &#1074;&#1080;&#1076; Stiebel Eltron PHB 24"> Stiebel Eltron PHB 24 &#8211; &#1101;&#1090;&#1086; &#1085;&#1072;&#1087;&#1086;&#1088;&#1085;&#1099;&#1081; &#1087;&#1088;&#1086;&#1090;&#1086;&#1095;&#1085;&#1099;&#1081; &#1074;&#1086;&#1076;&#1086;&#1085;&#1072;&#1075;&#1088;&#1077;&#1074;&#1072;&#1090;&#1077;&#1083;&#1100;, &#1082;&#1086;&#1090;&#1086;&#1088;&#1099;&#1081; &#1084;&#1086;&#1078;&#1077;&#1090; &#1080;&#1089;&#1087;&#1086;&#1083;&#1100;&#1079;&#1086;&#1074;&#1072;&#1090;&#1100;&#1089;&#1103; &#1076;&#1083;&#1103; &#1086;&#1076;&#1085;&#1086;&#1081; &#1080;&#1083;&#1080; &#1085;&#1077;&#1089;&#1082;&#1086;&#1083;&#1100;&#1082;&#1080;&#1093; &#1074;&#1086;&#1076;&#1086;&#1088;&#1072;&#1079;&#1073;&#1086;&#1088;&#1085;&#1099;&#1093; &#1090;&#1086;&#1095;&#1077;&#1082;. &#1052;&#1072;&#1082;&#1089;&#1080;&#1084;&#1072;&#1083;&#1100;&#1085;&#1072;&#1103; &#1087;&#1088;&#1086;&#1080;&#1079;&#1074;&#1086;&#1076;&#1080;&#1090;&#1077;&#1083;&#1100;&#1085;&#1086;&#1089;&#1090;&#1100; &#1091;&#1089;&#1090;&#1088;&#1086;&#1081;&#1089;&#1090;&#1074;&#1072; &#1089;&#1086;&#1089;&#1090;&#1072;&#1074;&#1083;&#1103;&#1077;&#1090; 12,3 &#1083;&#1080;&#1090;&#1088;&#1086;&#1074; &#1074; &#1084;&#1080;&#1085;&#1091;&#1090;&#1091; &#1087;&#1088;&#1080; &#1085;&#1086;&#1084;&#1080;&#1085;&#1072;&#1083;&#1100;&#1085;&#1086;&#1081; &#1084;&#1086;&#1097;&#1085;&#1086;&#1089;&#1090;&#1080; &#1086;&#1073;&#1086;&#1088;&#1091;&#1076;&#1086;&#1074;&#1072;&#1085;&#1080;&#1103; 24 &#1082;&#1042;&#1090;. &#1042;&#1086;&#1076;&#1086;&#1085;&#1072;&#1075;&#1088;&#1077;&#1074;&#1072;&#1090;&#1077;&#1083;&#1100; &#1084;&#1086;&#1078;&#1077;&#1090; &#1086;&#1073;&#1077;&#1089;&#1087;&#1077;&#1095;&#1080;&#1074;&#1072;&#1090;&#1100; &#1085;&#1072;&#1075;&#1088;&#1077;&#1074; &#1082;&#1072;&#1082; &#1086;&#1073;&#1099;&#1095;&#1085;&#1086;&#1081;, &#1090;&#1072;&#1082; &#1080; &#1078;&#1077;&#1089;&#1090;&#1082;&#1086;&#1081; &#1074;&#1086;&#1076;&#1099;. &#1052;&#1086;&#1076;&#1077;&#1083;&#1100; &#1086;&#1089;&#1085;&#1072;&#1097;&#1077;&#1085;&#1072; &#1076;&#1074;&#1091;&#1084;&#1103; &#1089;&#1090;&#1091;&#1087;&#1077;&#1085;&#1103;&#1084;&#1080; &#1084;&#1086;&#1097;&#1085;&#1086;&#1089;&#1090;&#1080; &#1089; &#1074;&#1086;&#1079;&#1084;&#1086;&#1078;&#1085;&#1086;&#1089;&#1090;&#1100;&#1102; &#1080;&#1089;&#1087;&#1086;&#1083;&#1100;&#1079;&#1086;&#1074;&#1072;&#1085;&#1080;&#1103; &#1087;&#1086;&#1083;&#1085;&#1086;&#1081; &#1084;&#1086;&#1097;&#1085;&#1086;&#1089;&#1090;&#1080; &#1080;&#1083;&#1080; &#1087;&#1086;&#1083;&#1086;&#1074;&#1080;&#1085;&#1099; &#1091; &#1082;&#1072;&#1078;&#1076;&#1086;&#1081; &#1080;&#1079; &#1089;&#1090;&#1091;&#1087;&#1077;&#1085;&#1080;. &#1055;&#1077;&#1088;&#1077;&#1082;&#1083;&#1102;&#1095;&#1077;&#1085;&#1080;&#1077; &#1084;&#1086;&#1097;&#1085;&#1086;&#1089;&#1090;&#1077;&#1081; &#1086;&#1089;&#1091;&#1097;&#1077;&#1089;&#1090;&#1074;&#1083;&#1103;&#1077;&#1090;&#1089;&#1103; &#1074; &#1072;&#1074;&#1090;&#1086;&#1084;&#1072;&#1090;&#1080;&#1095;&#1077;&#1089;&#1082;&#1086;&#1084; &#1088;&#1077;&#1078;&#1080;&#1084;&#1077;, &#1072; &#1089;&#1084;&#1077;&#1085;&#1072; &#1089;&#1090;&#1091;&#1087;&#1077;&#1085;&#1080; &#1074;&#1099;&#1073;&#1080;&#1088;&#1072;&#1077;&#1090;&#1089;&#1103; &#1087;&#1086;&#1083;&#1100;&#1079;&#1086;&#1074;&#1072;&#1090;&#1077;&#1083;&#1077;&#1084; &#1074;&#1088;&#1091;&#1095;&#1085;&#1091;&#1102;. &#1052;&#1072;&#1089;&#1089;&#1072; &#1091;&#1089;&#1090;&#1088;&#1086;&#1081;&#1089;&#1090;&#1074;&#1072; &#1089;&#1086;&#1089;&#1090;&#1072;&#1074;&#1083;&#1103;&#1077;&#1090; 3,6 &#1082;&#1075; &#1080; &#1089;&#1072;&#1084;&#1072; &#1084;&#1086;&#1076;&#1077;&#1083;&#1100; &#1087;&#1088;&#1077;&#1076;&#1085;&#1072;&#1079;&#1085;&#1072;&#1095;&#1077;&#1085;&#1072; &#1076;&#1083;&#1103; &#1085;&#1072;&#1089;&#1090;&#1077;&#1085;&#1085;&#1086;&#1075;&#1086; &#1082;&#1088;&#1077;&#1087;&#1083;&#1077;&#1085;&#1080;&#1103;.</p><h4>&#1055;&#1088;&#1080;&#1085;&#1094;&#1080;&#1087; &#1088;&#1072;&#1073;&#1086;&#1090;&#1099;</h4><p><img src="/upload/images_stiebel/phb-vnesh_s.jpg" style="float: right; margin: 0px 0px 5px 5px;" alt="&#1055;&#1088;&#1080;&#1085;&#1094;&#1080;&#1087; &#1088;&#1072;&#1073;&#1086;&#1090;&#1099; Stiebel Eltron PHB 24" title="&#1055;&#1088;&#1080;&#1085;&#1094;&#1080;&#1087; &#1088;&#1072;&#1073;&#1086;&#1090;&#1099; Stiebel Eltron PHB 24"> &#1055;&#1088;&#1086;&#1090;&#1086;&#1095;&#1085;&#1099;&#1081; &#1074;&#1086;&#1076;&#1086;&#1085;&#1072;&#1075;&#1088;&#1077;&#1074;&#1072;&#1090;&#1077;&#1083;&#1100; &#8211; &#1080;&#1076;&#1077;&#1072;&#1083;&#1100;&#1085;&#1086;&#1077; &#1088;&#1077;&#1096;&#1077;&#1085;&#1080;&#1077; &#1076;&#1083;&#1103; &#1087;&#1086;&#1083;&#1091;&#1095;&#1077;&#1085;&#1080;&#1103; &#1075;&#1086;&#1088;&#1103;&#1095;&#1077;&#1081; &#1074;&#1086;&#1076;&#1099; &#1074; &#1090;&#1077;&#1093; &#1076;&#1086;&#1084;&#1072;&#1093;, &#1075;&#1076;&#1077; &#1086;&#1090;&#1089;&#1091;&#1090;&#1089;&#1090;&#1074;&#1091;&#1077;&#1090; &#1094;&#1077;&#1085;&#1090;&#1088;&#1072;&#1083;&#1080;&#1079;&#1086;&#1074;&#1072;&#1085;&#1085;&#1072;&#1103; &#1089;&#1080;&#1089;&#1090;&#1077;&#1084;&#1072; &#1075;&#1086;&#1088;&#1103;&#1095;&#1077;&#1075;&#1086; &#1074;&#1086;&#1076;&#1086;&#1089;&#1085;&#1072;&#1073;&#1078;&#1077;&#1085;&#1080;&#1103;. &#1063;&#1072;&#1097;&#1077; &#1074;&#1089;&#1077;&#1075;&#1086;, &#1101;&#1090;&#1086; &#1079;&#1072;&#1075;&#1086;&#1088;&#1086;&#1076;&#1085;&#1099;&#1077; &#1076;&#1086;&#1084;&#1072; &#1080; &#1076;&#1072;&#1095;&#1085;&#1099;&#1077; &#1076;&#1086;&#1084;&#1080;&#1082;&#1080;. &#1042;&#1086;&#1076;&#1086;&#1085;&#1072;&#1075;&#1088;&#1077;&#1074;&#1072;&#1090;&#1077;&#1083;&#1080; &#1087;&#1088;&#1086;&#1090;&#1086;&#1095;&#1085;&#1086;&#1075;&#1086; &#1090;&#1080;&#1087;&#1072; &#1086;&#1073;&#1077;&#1089;&#1087;&#1077;&#1095;&#1080;&#1074;&#1072;&#1102;&#1090; &#1073;&#1099;&#1089;&#1090;&#1088;&#1099;&#1081; &#1085;&#1072;&#1075;&#1088;&#1077;&#1074; &#1074;&#1086;&#1076;&#1099;, &#1095;&#1090;&#1086; &#1080; &#1085;&#1091;&#1078;&#1085;&#1086; &#1087;&#1086;&#1083;&#1100;&#1079;&#1086;&#1074;&#1072;&#1090;&#1077;&#1083;&#1102;, &#1080; &#1085;&#1077; &#1080;&#1084;&#1077;&#1102;&#1090; &#1088;&#1077;&#1079;&#1077;&#1088;&#1074;&#1091;&#1072;&#1088;&#1086;&#1074; &#1076;&#1083;&#1103; &#1078;&#1080;&#1076;&#1082;&#1086;&#1089;&#1090;&#1080;, &#1074; &#1088;&#1077;&#1079;&#1091;&#1083;&#1100;&#1090;&#1072;&#1090;&#1077; &#1095;&#1077;&#1075;&#1086; &#1090;&#1077;&#1093;&#1085;&#1080;&#1082;&#1072; &#1080;&#1084;&#1077;&#1077;&#1090; &#1085;&#1077;&#1073;&#1086;&#1083;&#1100;&#1096;&#1080;&#1077; &#1075;&#1072;&#1073;&#1072;&#1088;&#1080;&#1090;&#1099;. &#1040;&#1075;&#1088;&#1077;&#1075;&#1072;&#1090;&#1099; &#1074;&#1082;&#1083;&#1102;&#1095;&#1072;&#1102;&#1090;&#1089;&#1103; &#1087;&#1088;&#1080; &#1086;&#1090;&#1082;&#1088;&#1099;&#1090;&#1080;&#1080; &#1082;&#1088;&#1072;&#1085;&#1072; &#1074;&#1086;&#1076;&#1086;&#1088;&#1072;&#1079;&#1073;&#1086;&#1088;&#1085;&#1086;&#1081; &#1090;&#1086;&#1095;&#1082;&#1080;, &#1082;&#1086;&#1075;&#1076;&#1072; &#1095;&#1077;&#1088;&#1077;&#1079; &#1085;&#1072;&#1075;&#1088;&#1077;&#1074;&#1072;&#1090;&#1077;&#1083;&#1100;&#1085;&#1099;&#1081; &#1101;&#1083;&#1077;&#1084;&#1077;&#1085;&#1090; &#1087;&#1088;&#1086;&#1093;&#1086;&#1076;&#1080;&#1090; &#1074;&#1086;&#1076;&#1085;&#1099;&#1081; &#1087;&#1086;&#1090;&#1086;&#1082;. &#1052;&#1086;&#1076;&#1077;&#1083;&#1100; Stiebel Eltron PHB 24 &#1089;&#1087;&#1086;&#1089;&#1086;&#1073;&#1085;&#1072; &#1088;&#1072;&#1073;&#1086;&#1090;&#1072;&#1090;&#1100; &#1089; &#1088;&#1072;&#1079;&#1085;&#1086;&#1081; &#1084;&#1086;&#1097;&#1085;&#1086;&#1089;&#1090;&#1100;&#1102; &#1074; &#1079;&#1072;&#1074;&#1080;&#1089;&#1080;&#1084;&#1086;&#1089;&#1090;&#1080; &#1086;&#1090; &#1074;&#1086;&#1076;&#1086;&#1087;&#1086;&#1090;&#1088;&#1077;&#1073;&#1083;&#1077;&#1085;&#1080;&#1103;, &#1087;&#1088;&#1080;&#1095;&#1077;&#1084; &#1087;&#1077;&#1088;&#1077;&#1082;&#1083;&#1102;&#1095;&#1077;&#1085;&#1080;&#1077; &#1084;&#1077;&#1078;&#1076;&#1091; &#1087;&#1077;&#1088;&#1074;&#1099;&#1084;&#1080; &#1076;&#1074;&#1091;&#1084;&#1103; &#1089;&#1090;&#1091;&#1087;&#1077;&#1085;&#1103;&#1084;&#1080; &#1086;&#1089;&#1091;&#1097;&#1077;&#1089;&#1090;&#1074;&#1083;&#1103;&#1077;&#1090;&#1089;&#1103; &#1074; &#1072;&#1074;&#1090;&#1086;&#1084;&#1072;&#1090;&#1080;&#1095;&#1077;&#1089;&#1082;&#1086;&#1084; &#1088;&#1077;&#1078;&#1080;&#1084;&#1077;, &#1072; &#1074;&#1090;&#1086;&#1088;&#1099;&#1084;&#1080; &#1076;&#1074;&#1091;&#1084;&#1103; &#8211; &#1074; &#1088;&#1091;&#1095;&#1085;&#1086;&#1084;.</p><h5>&#1063;&#1072;&#1089;&#1090;&#1080;&#1095;&#1085;&#1072;&#1103; &#1084;&#1086;&#1097;&#1085;&#1086;&#1089;&#1090;&#1100;</h5><p>&#1055;&#1072;&#1088;&#1072;&#1084;&#1077;&#1090;&#1088; &#1095;&#1072;&#1089;&#1090;&#1080;&#1095;&#1085;&#1086;&#1081; &#1084;&#1086;&#1097;&#1085;&#1086;&#1089;&#1090;&#1080; &#1074;&#1099;&#1089;&#1090;&#1072;&#1074;&#1083;&#1103;&#1077;&#1090;&#1089;&#1103; &#1088;&#1091;&#1095;&#1085;&#1099;&#1084; &#1089;&#1087;&#1086;&#1089;&#1086;&#1073;&#1086;&#1084;, &#1072; &#1076;&#1072;&#1083;&#1100;&#1085;&#1077;&#1081;&#1096;&#1072;&#1103; &#1088;&#1077;&#1075;&#1091;&#1083;&#1080;&#1088;&#1086;&#1074;&#1082;&#1072; &#1086;&#1089;&#1091;&#1097;&#1077;&#1089;&#1090;&#1074;&#1083;&#1103;&#1077;&#1090;&#1089;&#1103; &#1074; &#1072;&#1074;&#1090;&#1086;&#1084;&#1072;&#1090;&#1080;&#1095;&#1077;&#1089;&#1082;&#1086;&#1084; &#1088;&#1077;&#1078;&#1080;&#1084;&#1077; &#1080; &#1084;&#1086;&#1078;&#1077;&#1090; &#1089;&#1086;&#1089;&#1090;&#1072;&#1074;&#1083;&#1103;&#1090;&#1100; &#1083;&#1080;&#1073;&#1086; &#1090;&#1088;&#1077;&#1090;&#1100; &#1087;&#1088;&#1086;&#1080;&#1079;&#1074;&#1086;&#1076;&#1080;&#1090;&#1077;&#1083;&#1100;&#1085;&#1086;&#1089;&#1090;&#1080; &#1076;&#1083;&#1103; &#1082;&#1088;&#1072;&#1090;&#1082;&#1086;&#1074;&#1088;&#1077;&#1084;&#1077;&#1085;&#1085;&#1086;&#1075;&#1086; &#1088;&#1072;&#1089;&#1093;&#1086;&#1076;&#1072; &#1074;&#1086;&#1076;&#1099;, &#1085;&#1072;&#1087;&#1088;&#1080;&#1084;&#1077;&#1088;, &#1076;&#1083;&#1103; &#1091;&#1084;&#1099;&#1074;&#1072;&#1085;&#1080;&#1103;, &#1073;&#1099;&#1089;&#1090;&#1088;&#1086;&#1075;&#1086; &#1087;&#1088;&#1080;&#1085;&#1103;&#1090;&#1080;&#1103; &#1076;&#1091;&#1096;&#1072;, &#1085;&#1072;&#1073;&#1086;&#1088;&#1072; &#1074;&#1086;&#1076;&#1099; &#1074; &#1074;&#1077;&#1076;&#1088;&#1086;, &#1084;&#1099;&#1090;&#1100;&#1103; &#1087;&#1086;&#1089;&#1091;&#1076;&#1099; &#1080; &#1090;.&#1076;., &#1083;&#1080;&#1073;&#1086; &#1076;&#1074;&#1077; &#1090;&#1088;&#1077;&#1090;&#1080;, &#1082;&#1086;&#1075;&#1076;&#1072; &#1085;&#1077;&#1086;&#1073;&#1093;&#1086;&#1076;&#1080;&#1084;&#1086; &#1085;&#1072;&#1083;&#1080;&#1095;&#1080;&#1077; &#1075;&#1086;&#1088;&#1103;&#1095;&#1077;&#1081; &#1074;&#1086;&#1076;&#1099; &#1085;&#1072; &#1087;&#1088;&#1086;&#1090;&#1103;&#1078;&#1077;&#1085;&#1080;&#1080; &#1076;&#1083;&#1080;&#1090;&#1077;&#1083;&#1100;&#1085;&#1086;&#1075;&#1086; &#1074;&#1088;&#1077;&#1084;&#1077;&#1085;&#1080;.</p><h5>&#1055;&#1086;&#1083;&#1085;&#1072;&#1103; &#1084;&#1086;&#1097;&#1085;&#1086;&#1089;&#1090;&#1100;</h5><p>&#1055;&#1072;&#1088;&#1072;&#1084;&#1077;&#1090;&#1088; &#1087;&#1086;&#1083;&#1085;&#1086;&#1081; &#1084;&#1086;&#1097;&#1085;&#1086;&#1089;&#1090;&#1080;, &#1082;&#1072;&#1082; &#1080; &#1095;&#1072;&#1089;&#1090;&#1080;&#1095;&#1085;&#1086;&#1081;, &#1091;&#1089;&#1090;&#1072;&#1085;&#1072;&#1074;&#1083;&#1080;&#1074;&#1072;&#1077;&#1090;&#1089;&#1103; &#1088;&#1091;&#1095;&#1085;&#1099;&#1084; &#1089;&#1087;&#1086;&#1089;&#1086;&#1073;&#1086;&#1084; &#1080; &#1090;&#1072;&#1082;&#1078;&#1077; &#1082;&#1086;&#1088;&#1088;&#1077;&#1082;&#1090;&#1080;&#1088;&#1091;&#1077;&#1090;&#1089;&#1103; &#1072;&#1074;&#1090;&#1086;&#1084;&#1072;&#1090;&#1080;&#1095;&#1077;&#1089;&#1082;&#1080; &#1074; &#1079;&#1072;&#1074;&#1080;&#1089;&#1080;&#1084;&#1086;&#1089;&#1090;&#1080; &#1086;&#1090; &#1094;&#1077;&#1083;&#1077;&#1081;. 50% &#1087;&#1088;&#1086;&#1080;&#1079;&#1074;&#1086;&#1076;&#1080;&#1090;&#1077;&#1083;&#1100;&#1085;&#1086;&#1089;&#1090;&#1080; &#1080;&#1089;&#1087;&#1086;&#1083;&#1100;&#1079;&#1091;&#1077;&#1090;&#1089;&#1103; &#1074; &#1089;&#1083;&#1091;&#1095;&#1072;&#1103;&#1093; &#1085;&#1077;&#1087;&#1088;&#1086;&#1076;&#1086;&#1083;&#1078;&#1080;&#1090;&#1077;&#1083;&#1100;&#1085;&#1086;&#1075;&#1086; &#1087;&#1086;&#1090;&#1088;&#1077;&#1073;&#1083;&#1077;&#1085;&#1080;&#1103; &#1074;&#1086;&#1076;&#1099;, &#1072; &#1088;&#1072;&#1073;&#1086;&#1090;&#1072; &#1085;&#1072; &#1087;&#1086;&#1083;&#1085;&#1091;&#1102; &#1084;&#1086;&#1097;&#1085;&#1086;&#1089;&#1090;&#1100; &#1091;&#1089;&#1090;&#1072;&#1085;&#1072;&#1074;&#1083;&#1080;&#1074;&#1072;&#1077;&#1090;&#1089;&#1103; &#1074; &#1090;&#1077;&#1093; &#1089;&#1083;&#1091;&#1095;&#1072;&#1103;&#1093;, &#1082;&#1086;&#1075;&#1076;&#1072; &#1087;&#1086;&#1083;&#1100;&#1079;&#1086;&#1074;&#1072;&#1090;&#1077;&#1083;&#1100; &#1087;&#1086;&#1090;&#1088;&#1077;&#1073;&#1083;&#1103;&#1077;&#1090; &#1085;&#1072;&#1075;&#1088;&#1077;&#1090;&#1091;&#1102; &#1074;&#1086;&#1076;&#1091; &#1074; &#1073;&#1086;&#1083;&#1100;&#1096;&#1080;&#1093; &#1082;&#1086;&#1083;&#1080;&#1095;&#1077;&#1089;&#1090;&#1074;&#1072;&#1093; &#1085;&#1072; &#1087;&#1088;&#1086;&#1090;&#1103;&#1078;&#1077;&#1085;&#1080;&#1080; &#1076;&#1083;&#1080;&#1090;&#1077;&#1083;&#1100;&#1085;&#1086;&#1075;&#1086; &#1074;&#1088;&#1077;&#1084;&#1077;&#1085;&#1080;. &#1053;&#1072;&#1087;&#1088;&#1080;&#1084;&#1077;&#1088;, &#1087;&#1088;&#1080; &#1085;&#1072;&#1073;&#1086;&#1088;&#1077; &#1087;&#1086;&#1083;&#1085;&#1086;&#1081; &#1074;&#1072;&#1085;&#1085;&#1099; &#1074;&#1086;&#1076;&#1086;&#1085;&#1072;&#1075;&#1088;&#1077;&#1074;&#1072;&#1090;&#1077;&#1083;&#1100; &#1087;&#1077;&#1088;&#1077;&#1082;&#1083;&#1102;&#1095;&#1080;&#1090;&#1089;&#1103; &#1074; &#1088;&#1077;&#1078;&#1080;&#1084; &#1084;&#1072;&#1082;&#1089;&#1080;&#1084;&#1072;&#1083;&#1100;&#1085;&#1086;&#1075;&#1086; &#1085;&#1072;&#1075;&#1088;&#1077;&#1074;&#1072; &#1087;&#1088;&#1086;&#1090;&#1086;&#1095;&#1085;&#1086;&#1081; &#1074;&#1086;&#1076;&#1099;.</p><p>&#1056;&#1077;&#1075;&#1091;&#1083;&#1080;&#1088;&#1086;&#1074;&#1082;&#1072; &#1091;&#1088;&#1086;&#1074;&#1085;&#1103; &#1085;&#1072;&#1075;&#1088;&#1077;&#1074;&#1072; &#1084;&#1086;&#1078;&#1077;&#1090; &#1086;&#1089;&#1091;&#1097;&#1077;&#1089;&#1090;&#1074;&#1083;&#1103;&#1090;&#1100;&#1089;&#1103; &#1091; &#1084;&#1086;&#1076;&#1077;&#1083;&#1080; Stiebel Eltron PHB 24 &#1087;&#1086;&#1089;&#1088;&#1077;&#1076;&#1089;&#1090;&#1074;&#1086;&#1084; &#1075;&#1080;&#1076;&#1088;&#1072;&#1074;&#1083;&#1080;&#1095;&#1077;&#1089;&#1082;&#1086;&#1075;&#1086; &#1091;&#1087;&#1088;&#1072;&#1074;&#1083;&#1077;&#1085;&#1080;&#1103;, &#1090;.&#1077;. &#1087;&#1091;&#1090;&#1077;&#1084; &#1088;&#1077;&#1075;&#1091;&#1083;&#1080;&#1088;&#1086;&#1074;&#1082;&#1080; &#1087;&#1086;&#1090;&#1086;&#1082;&#1072; &#1085;&#1072; &#1082;&#1088;&#1072;&#1085;&#1077; &#1074;&#1086;&#1076;&#1086;&#1088;&#1072;&#1079;&#1073;&#1086;&#1088;&#1085;&#1086;&#1081; &#1090;&#1086;&#1095;&#1082;&#1080;. &#1055;&#1088;&#1080; &#1084;&#1072;&#1083;&#1086;&#1084; &#1087;&#1086;&#1090;&#1086;&#1082;&#1077; &#1090;&#1077;&#1084;&#1087;&#1077;&#1088;&#1072;&#1090;&#1091;&#1088;&#1072; &#1078;&#1080;&#1076;&#1082;&#1086;&#1089;&#1090;&#1080; &#1073;&#1091;&#1076;&#1077;&#1090; &#1074;&#1099;&#1096;&#1077;, &#1087;&#1086;&#1089;&#1082;&#1086;&#1083;&#1100;&#1082;&#1091; &#1074;&#1086;&#1076;&#1072; &#1091;&#1089;&#1087;&#1077;&#1074;&#1072;&#1077;&#1090; &#1093;&#1086;&#1088;&#1086;&#1096;&#1086; &#1087;&#1088;&#1086;&#1075;&#1088;&#1077;&#1090;&#1100;&#1089;&#1103; &#1087;&#1088;&#1080; &#1087;&#1088;&#1086;&#1093;&#1086;&#1078;&#1076;&#1077;&#1085;&#1080;&#1080; &#1095;&#1077;&#1088;&#1077;&#1079; &#1085;&#1072;&#1075;&#1088;&#1077;&#1074;&#1072;&#1090;&#1077;&#1083;&#1100;&#1085;&#1099;&#1081; &#1101;&#1083;&#1077;&#1084;&#1077;&#1085;&#1090;, &#1072; &#1087;&#1088;&#1080; &#1089;&#1080;&#1083;&#1100;&#1085;&#1086;&#1084; &#1087;&#1086;&#1090;&#1086;&#1082;&#1077; &#1090;&#1077;&#1084;&#1087;&#1077;&#1088;&#1072;&#1090;&#1091;&#1088;&#1072; &#1074;&#1086;&#1076;&#1099; &#1073;&#1091;&#1076;&#1077;&#1090; &#1085;&#1080;&#1078;&#1077; &#1079;&#1072; &#1089;&#1095;&#1077;&#1090; &#1073;&#1099;&#1089;&#1090;&#1088;&#1086;&#1075;&#1086; &#1087;&#1088;&#1086;&#1093;&#1086;&#1078;&#1076;&#1077;&#1085;&#1080;&#1103; &#1095;&#1077;&#1088;&#1077;&#1079; &#1089;&#1087;&#1080;&#1088;&#1072;&#1083;&#1100; &#1074;&#1086;&#1076;&#1086;&#1085;&#1072;&#1075;&#1088;&#1077;&#1074;&#1072;&#1090;&#1077;&#1083;&#1103;. &#1058;&#1072;&#1082;&#1072;&#1103; &#1088;&#1077;&#1075;&#1091;&#1083;&#1080;&#1088;&#1086;&#1074;&#1082;&#1072; &#1091;&#1076;&#1086;&#1073;&#1085;&#1072; &#1076;&#1083;&#1103; &#1074;&#1099;&#1087;&#1086;&#1083;&#1085;&#1077;&#1085;&#1080;&#1103; &#1094;&#1077;&#1083;&#1077;&#1081; &#1080; &#1085;&#1091;&#1078;&#1076; &#1087;&#1086;&#1090;&#1088;&#1077;&#1073;&#1080;&#1090;&#1077;&#1083;&#1103;.</p><h4>&#1050;&#1086;&#1085;&#1089;&#1090;&#1088;&#1091;&#1082;&#1090;&#1080;&#1074;&#1085;&#1099;&#1077; &#1086;&#1089;&#1086;&#1073;&#1077;&#1085;&#1085;&#1086;&#1089;&#1090;&#1080;</h4><p><img src="/upload/images_stiebel/phb-boy_s.jpg" style="float: right; margin: 0px 0px 5px 5px;" alt="&#1042;&#1086;&#1076;&#1086;&#1085;&#1072;&#1075;&#1088;&#1077;&#1074;&#1072;&#1090;&#1077;&#1083;&#1100; Stiebel Eltron PHB 24" title="&#1042;&#1086;&#1076;&#1086;&#1085;&#1072;&#1075;&#1088;&#1077;&#1074;&#1072;&#1090;&#1077;&#1083;&#1100; Stiebel Eltron PHB 24"> Stiebel Eltron PHB 24 &#8211; &#1101;&#1090;&#1086; &#1082;&#1086;&#1084;&#1087;&#1072;&#1082;&#1090;&#1085;&#1086;&#1077; &#1091;&#1089;&#1090;&#1088;&#1086;&#1081;&#1089;&#1090;&#1074;&#1086;, &#1082;&#1086;&#1090;&#1086;&#1088;&#1086;&#1077; &#1084;&#1086;&#1078;&#1085;&#1086; &#1088;&#1072;&#1079;&#1084;&#1077;&#1097;&#1072;&#1090;&#1100; &#1074; &#1083;&#1102;&#1073;&#1086;&#1084; &#1091;&#1076;&#1086;&#1073;&#1085;&#1086;&#1084; &#1084;&#1077;&#1089;&#1090;&#1077; &#1074;&#1073;&#1083;&#1080;&#1079;&#1080; &#1086;&#1090; &#1090;&#1086;&#1095;&#1082;&#1080; &#1087;&#1086;&#1090;&#1088;&#1077;&#1073;&#1083;&#1077;&#1085;&#1080;&#1103;. &#1057;&#1090;&#1080;&#1083;&#1100;&#1085;&#1099;&#1081; &#1082;&#1086;&#1088;&#1087;&#1091;&#1089; &#1080;&#1079; &#1087;&#1088;&#1086;&#1095;&#1085;&#1086;&#1075;&#1086; &#1087;&#1083;&#1072;&#1089;&#1090;&#1080;&#1082;&#1072; &#1074;&#1087;&#1080;&#1096;&#1077;&#1090;&#1089;&#1103; &#1074; &#1083;&#1102;&#1073;&#1086;&#1081; &#1080;&#1085;&#1090;&#1077;&#1088;&#1100;&#1077;&#1088;. &#1040;&#1075;&#1088;&#1077;&#1075;&#1072;&#1090; &#1088;&#1072;&#1089;&#1089;&#1095;&#1080;&#1090;&#1072;&#1085; &#1085;&#1072; &#1087;&#1086;&#1076;&#1082;&#1083;&#1102;&#1095;&#1077;&#1085;&#1080;&#1077; &#1086;&#1076;&#1085;&#1086;&#1081; &#1080;&#1083;&#1080; &#1085;&#1077;&#1089;&#1082;&#1086;&#1083;&#1100;&#1082;&#1080;&#1093; &#1074;&#1086;&#1076;&#1086;&#1088;&#1072;&#1079;&#1073;&#1086;&#1088;&#1085;&#1099;&#1093; &#1090;&#1086;&#1095;&#1077;&#1082;, &#1087;&#1086;&#1101;&#1090;&#1086;&#1084;&#1091; &#1087;&#1086;&#1076;&#1093;&#1086;&#1076;&#1080;&#1090; &#1076;&#1083;&#1103; &#1084;&#1086;&#1085;&#1090;&#1072;&#1078;&#1072; &#1085;&#1072; &#1082;&#1091;&#1093;&#1085;&#1077; &#1080; &#1074; &#1074;&#1072;&#1085;&#1085;&#1086;&#1081; &#1082;&#1086;&#1084;&#1085;&#1072;&#1090;&#1077;. &#1050;&#1086;&#1075;&#1076;&#1072; &#1101;&#1090;&#1080; &#1087;&#1086;&#1084;&#1077;&#1097;&#1077;&#1085;&#1080;&#1103; &#1085;&#1072;&#1093;&#1086;&#1076;&#1103;&#1090;&#1089;&#1103; &#1088;&#1103;&#1076;&#1086;&#1084; &#1076;&#1088;&#1091;&#1075; &#1089; &#1076;&#1088;&#1091;&#1075;&#1086;&#1084; &#1095;&#1077;&#1088;&#1077;&#1079; &#1089;&#1084;&#1077;&#1078;&#1085;&#1091;&#1102; &#1089;&#1090;&#1077;&#1085;&#1091;, &#1076;&#1086;&#1089;&#1090;&#1072;&#1090;&#1086;&#1095;&#1085;&#1086; &#1080;&#1089;&#1087;&#1086;&#1083;&#1100;&#1079;&#1086;&#1074;&#1072;&#1090;&#1100; &#1090;&#1086;&#1083;&#1100;&#1082;&#1086; &#1086;&#1076;&#1080;&#1085; &#1074;&#1086;&#1076;&#1086;&#1085;&#1072;&#1075;&#1088;&#1077;&#1074;&#1072;&#1090;&#1077;&#1083;&#1100;. &#1053;&#1072; &#1082;&#1086;&#1088;&#1087;&#1091;&#1089; &#1091;&#1089;&#1090;&#1088;&#1086;&#1081;&#1089;&#1090;&#1074;&#1072; &#1074;&#1099;&#1085;&#1077;&#1089;&#1077;&#1085; &#1087;&#1086;&#1074;&#1086;&#1088;&#1086;&#1090;&#1085;&#1099;&#1081; &#1088;&#1077;&#1075;&#1091;&#1083;&#1103;&#1090;&#1086;&#1088; &#1074;&#1099;&#1073;&#1086;&#1088;&#1072; &#1084;&#1086;&#1097;&#1085;&#1086;&#1089;&#1090;&#1080;. &#1050;&#1086;&#1088;&#1087;&#1091;&#1089; &#1089;&#1086;&#1086;&#1090;&#1074;&#1077;&#1090;&#1089;&#1090;&#1074;&#1091;&#1077;&#1090; &#1082;&#1083;&#1072;&#1089;&#1089;&#1091; &#1079;&#1072;&#1097;&#1080;&#1090;&#1099; IP 25, &#1095;&#1090;&#1086; &#1091;&#1082;&#1072;&#1079;&#1099;&#1074;&#1072;&#1077;&#1090; &#1085;&#1072; &#1074;&#1086;&#1079;&#1084;&#1086;&#1078;&#1085;&#1086;&#1089;&#1090;&#1100; &#1087;&#1086;&#1087;&#1072;&#1076;&#1072;&#1085;&#1080;&#1103; &#1085;&#1072; &#1087;&#1083;&#1072;&#1089;&#1090;&#1080;&#1082;&#1086;&#1074;&#1099;&#1081; &#1082;&#1086;&#1078;&#1091;&#1093; &#1087;&#1088;&#1103;&#1084;&#1099;&#1093; &#1089;&#1090;&#1088;&#1091;&#1081; &#1074;&#1086;&#1076;&#1099;. &#1044;&#1088;&#1091;&#1075;&#1080;&#1084;&#1080; &#1089;&#1083;&#1086;&#1074;&#1072;&#1084;&#1080;, &#1074;&#1086;&#1076;&#1086;&#1085;&#1072;&#1075;&#1088;&#1077;&#1074;&#1072;&#1090;&#1077;&#1083;&#1100; &#1088;&#1072;&#1079;&#1088;&#1077;&#1096;&#1077;&#1085;&#1086; &#1091;&#1089;&#1090;&#1072;&#1085;&#1072;&#1074;&#1083;&#1080;&#1074;&#1072;&#1090;&#1100; &#1074; &#1074;&#1072;&#1085;&#1085;&#1099;&#1093; &#1082;&#1086;&#1084;&#1085;&#1072;&#1090;&#1072;&#1093; &#1080; &#1076;&#1091;&#1096;&#1077;&#1074;&#1099;&#1093;, &#1085;&#1077; &#1086;&#1087;&#1072;&#1089;&#1072;&#1103;&#1089;&#1100; &#1090;&#1086;&#1075;&#1086;, &#1095;&#1090;&#1086; &#1072;&#1075;&#1088;&#1077;&#1075;&#1072;&#1090; &#1074;&#1099;&#1081;&#1076;&#1077;&#1090; &#1080;&#1079; &#1089;&#1090;&#1088;&#1086;&#1103; &#1074; &#1090;&#1072;&#1082;&#1080;&#1093; &#1091;&#1089;&#1083;&#1086;&#1074;&#1080;&#1103;&#1093; &#1088;&#1072;&#1079;&#1084;&#1077;&#1097;&#1077;&#1085;&#1080;&#1103;.</p><p>&#1042;&#1085;&#1091;&#1090;&#1088;&#1080; &#1082;&#1086;&#1088;&#1087;&#1091;&#1089;&#1072; &#1088;&#1072;&#1089;&#1087;&#1086;&#1083;&#1086;&#1078;&#1077;&#1085;&#1086; &#171;&#1089;&#1077;&#1088;&#1076;&#1094;&#1077;&#187; &#1091;&#1089;&#1090;&#1088;&#1086;&#1081;&#1089;&#1090;&#1074;&#1072; &#8211; &#1085;&#1072;&#1075;&#1088;&#1077;&#1074;&#1072;&#1090;&#1077;&#1083;&#1100;&#1085;&#1099;&#1081; &#1101;&#1083;&#1077;&#1084;&#1077;&#1085;&#1090; &#1089;&#1087;&#1080;&#1088;&#1072;&#1083;&#1077;&#1074;&#1080;&#1076;&#1085;&#1086;&#1081; &#1092;&#1086;&#1088;&#1084;&#1099;, &#1072;&#1076;&#1072;&#1087;&#1090;&#1080;&#1088;&#1086;&#1074;&#1072;&#1085;&#1085;&#1099;&#1081; &#1076;&#1083;&#1103; &#1088;&#1072;&#1073;&#1086;&#1090;&#1099; &#1089; &#1078;&#1077;&#1089;&#1090;&#1082;&#1086;&#1081; &#1074;&#1086;&#1076;&#1086;&#1081;. &#1054;&#1085; &#1079;&#1072;&#1097;&#1080;&#1097;&#1077;&#1085; &#1078;&#1072;&#1088;&#1086;&#1087;&#1088;&#1086;&#1095;&#1085;&#1086;&#1081; &#1092;&#1090;&#1086;&#1088;&#1086;&#1087;&#1083;&#1072;&#1089;&#1090;&#1086;&#1074;&#1086;&#1081; &#1082;&#1086;&#1083;&#1073;&#1086;&#1081;, &#1082;&#1086;&#1090;&#1086;&#1088;&#1072;&#1103; &#1091;&#1074;&#1077;&#1083;&#1080;&#1095;&#1080;&#1074;&#1072;&#1077;&#1090; &#1089;&#1088;&#1086;&#1082; &#1089;&#1083;&#1091;&#1078;&#1073;&#1099; &#1089;&#1087;&#1080;&#1088;&#1072;&#1083;&#1080;. &#1058;&#1072;&#1082;&#1078;&#1077; &#1074;&#1085;&#1091;&#1090;&#1088;&#1080; &#1088;&#1072;&#1079;&#1084;&#1077;&#1097;&#1077;&#1085;&#1099; &#1086;&#1075;&#1088;&#1072;&#1085;&#1080;&#1095;&#1080;&#1090;&#1077;&#1083;&#1080; &#1087;&#1088;&#1086;&#1090;&#1086;&#1082;&#1072; &#1080; &#1085;&#1072;&#1075;&#1088;&#1077;&#1074;&#1072;, &#1072; &#1090;&#1072;&#1082;&#1078;&#1077; &#1090;&#1077;&#1088;&#1084;&#1086;&#1088;&#1077;&#1083;&#1077; &#1080; &#1076;&#1088;&#1091;&#1075;&#1080;&#1077; &#1076;&#1072;&#1090;&#1095;&#1080;&#1082;&#1080;. &#1055;&#1086;&#1076;&#1074;&#1086;&#1076;&#1082;&#1072; &#1088;&#1072;&#1089;&#1087;&#1086;&#1083;&#1086;&#1078;&#1077;&#1085;&#1072; &#1074; &#1085;&#1080;&#1078;&#1085;&#1077;&#1081; &#1095;&#1072;&#1089;&#1090;&#1080; &#1082;&#1086;&#1088;&#1087;&#1091;&#1089;&#1072; &#1080; &#1080;&#1084;&#1077;&#1077;&#1090; &#1089;&#1090;&#1072;&#1085;&#1076;&#1072;&#1088;&#1090; G 1/2 A. &#1055;&#1088;&#1080; &#1087;&#1086;&#1076;&#1082;&#1083;&#1102;&#1095;&#1077;&#1085;&#1080;&#1080; &#1085;&#1091;&#1078;&#1085;&#1086; &#1091;&#1095;&#1080;&#1090;&#1099;&#1074;&#1072;&#1090;&#1100;, &#1095;&#1090;&#1086; &#1084;&#1072;&#1082;&#1089;&#1080;&#1084;&#1072;&#1083;&#1100;&#1085;&#1072;&#1103; &#1090;&#1077;&#1084;&#1087;&#1077;&#1088;&#1072;&#1090;&#1091;&#1088;&#1072; &#1074;&#1086;&#1076;&#1099; &#1087;&#1088;&#1080; &#1085;&#1077;&#1096;&#1090;&#1072;&#1090;&#1085;&#1086;&#1081; &#1089;&#1080;&#1090;&#1091;&#1072;&#1094;&#1080;&#1080; &#1084;&#1086;&#1078;&#1077;&#1090; &#1076;&#1086;&#1089;&#1090;&#1080;&#1075;&#1072;&#1090;&#1100; 95&#176;C, &#1087;&#1086;&#1101;&#1090;&#1086;&#1084;&#1091; &#1080;&#1089;&#1087;&#1086;&#1083;&#1100;&#1079;&#1091;&#1077;&#1084;&#1099;&#1077; &#1090;&#1088;&#1091;&#1073;&#1099; &#1076;&#1086;&#1083;&#1078;&#1085;&#1099; &#1074;&#1099;&#1076;&#1077;&#1088;&#1078;&#1080;&#1074;&#1072;&#1090;&#1100; &#1090;&#1072;&#1082;&#1091;&#1102; &#1090;&#1077;&#1084;&#1087;&#1077;&#1088;&#1072;&#1090;&#1091;&#1088;&#1091;.</p><table id="tab-kz"><tbody><tr class="head-tab-op"><td colspan="4" style="padding: 5px;">&#1056;&#1072;&#1089;&#1096;&#1080;&#1092;&#1088;&#1086;&#1074;&#1082;&#1072; &#1086;&#1073;&#1086;&#1079;&#1085;&#1072;&#1095;&#1077;&#1085;&#1080;&#1081; IP (International Protection) &#1080; &#1082;&#1083;&#1072;&#1089;&#1089;&#1086;&#1074; &#1079;&#1072;&#1097;&#1080;&#1090;&#1099; &#1076;&#1083;&#1103; &#1086;&#1073;&#1086;&#1088;&#1091;&#1076;&#1086;&#1074;&#1072;&#1085;&#1080;&#1103; &#1080; &#1083;&#1102;&#1076;&#1077;&#1081;</td></tr><tr class="tab-tr"><td class="left-td">&#1057;&#1086;&#1089;&#1090;&#1072;&#1074;&#1085;&#1072;&#1103; &#1095;&#1072;&#1089;&#1090;&#1100;</td><td class="tab-td">&#1062;&#1080;&#1092;&#1088;&#1099; &#1080; &#1073;&#1091;&#1082;&#1074;&#1099;</td><td class="tab-td" style="width: 140px;">&#1047;&#1085;&#1072;&#1095;&#1077;&#1085;&#1080;&#1077; &#1076;&#1083;&#1103; &#1079;&#1072;&#1097;&#1080;&#1090;&#1099; &#1086;&#1073;&#1086;&#1088;&#1091;&#1076;&#1086;&#1074;&#1072;&#1085;&#1080;&#1103;</td><td class="tab-td" style="text-align: left;">&#1047;&#1085;&#1072;&#1095;&#1077;&#1085;&#1080;&#1077; &#1076;&#1083;&#1103; &#1079;&#1072;&#1097;&#1080;&#1090;&#1099; &#1083;&#1102;&#1076;&#1077;&#1081;</td></tr><tr><td class="left-td">&#1041;&#1091;&#1082;&#1074;&#1099; &#1082;&#1086;&#1076;&#1072;</td><td class="tab-td">IP</td><td class="tab-td">--</td><td class="tab-td">--</td></tr><tr class="tab-tr"><td class="left-td">&#1055;&#1077;&#1088;&#1074;&#1086;&#1077; &#1082;&#1086;&#1076;&#1086;&#1074;&#1086;&#1077; &#1095;&#1080;&#1089;&#1083;&#1086;</td><td class="tab-td">2</td><td class="tab-td">&#1054;&#1090; &#1087;&#1086;&#1087;&#1072;&#1076;&#1072;&#1085;&#1080;&#1103; &#1090;&#1074;&#1077;&#1088;&#1076;&#1099;&#1093; &#1080;&#1085;&#1086;&#1088;&#1086;&#1076;&#1085;&#1099;&#1093; &#1090;&#1077;&#1083; &#1076;&#1080;&#1072;&#1084;&#1077;&#1090;&#1088;&#1086;&#1084; 12,5 &#1084;&#1084;</td><td class="tab-td" style="text-align: left;">&#1054;&#1090; &#1074;&#1086;&#1079;&#1084;&#1086;&#1078;&#1085;&#1086;&#1089;&#1090;&#1080; &#1082;&#1072;&#1089;&#1072;&#1085;&#1080;&#1103; (&#1074; &#1090;&#1086;&#1084; &#1095;&#1080;&#1089;&#1083;&#1077; &#1087;&#1072;&#1083;&#1100;&#1094;&#1072;&#1084;&#1080;) &#1086;&#1087;&#1072;&#1089;&#1085;&#1099;&#1093; &#1095;&#1072;&#1089;&#1090;&#1077;&#1081;</td></tr><tr><td class="left-td">&#1042;&#1090;&#1086;&#1088;&#1086;&#1077; &#1082;&#1086;&#1076;&#1086;&#1074;&#1086;&#1077; &#1095;&#1080;&#1089;&#1083;&#1086;</td><td class="tab-td">3</td><td class="tab-td">&#1047;&#1072;&#1097;&#1080;&#1090;&#1072; &#1086;&#1090; &#1082;&#1072;&#1087;&#1077;&#1083;&#1100; &#1074;&#1086;&#1076;&#1099;</td><td class="tab-td" style="text-align: left;">&#1042;&#1086;&#1076;&#1072;, &#1082;&#1072;&#1087;&#1072;&#1102;&#1097;&#1072;&#1103; &#1087;&#1086;&#1076; &#1091;&#1075;&#1083;&#1086;&#1084; &#1076;&#1086; 60&#176; &#1089; &#1086;&#1073;&#1077;&#1080;&#1093; &#1089;&#1090;&#1086;&#1088;&#1086;&#1085; &#1074;&#1077;&#1088;&#1090;&#1080;&#1082;&#1072;&#1083;&#1100;&#1085;&#1086;, &#1085;&#1077; &#1076;&#1086;&#1083;&#1078;&#1085;&#1072; &#1086;&#1082;&#1072;&#1079;&#1099;&#1074;&#1072;&#1090;&#1100; &#1074;&#1088;&#1077;&#1076;&#1085;&#1086;&#1075;&#1086; &#1074;&#1086;&#1079;&#1076;&#1077;&#1081;&#1089;&#1090;&#1074;&#1080;&#1103;</td></tr><tr class="tab-tr"><td class="left-td"></td><td class="tab-td">4</td><td class="tab-td">&#1047;&#1072;&#1097;&#1080;&#1090;&#1072; &#1086;&#1090; &#1073;&#1088;&#1099;&#1079;&#1075; &#1074;&#1086;&#1076;&#1099;</td><td class="tab-td" style="text-align: left;">&#1042;&#1086;&#1076;&#1072;, &#1073;&#1088;&#1099;&#1079;&#1075;&#1072;&#1102;&#1097;&#1072;&#1103; &#1085;&#1072; &#1082;&#1086;&#1088;&#1087;&#1091;&#1089;, &#1085;&#1077; &#1076;&#1086;&#1083;&#1078;&#1085;&#1072; &#1086;&#1082;&#1072;&#1079;&#1099;&#1074;&#1072;&#1090;&#1100; &#1074;&#1088;&#1077;&#1076;&#1085;&#1086;&#1075;&#1086; &#1074;&#1086;&#1079;&#1076;&#1077;&#1081;&#1089;&#1090;&#1074;&#1080;&#1103;</td></tr><tr><td class="left-td"></td><td class="tab-td">5</td><td class="tab-td">&#1047;&#1072;&#1097;&#1080;&#1090;&#1072; &#1086;&#1090; &#1089;&#1090;&#1088;&#1091;&#1081; &#1074;&#1086;&#1076;&#1099;</td><td class="tab-td" style="text-align: left;">&#1042;&#1086;&#1076;&#1072;, &#1083;&#1100;&#1102;&#1097;&#1072;&#1103;&#1089;&#1103; &#1085;&#1072; &#1082;&#1086;&#1088;&#1087;&#1091;&#1089; &#1074; &#1074;&#1080;&#1076;&#1077; &#1089;&#1090;&#1088;&#1091;&#1081;, &#1085;&#1077; &#1076;&#1086;&#1083;&#1078;&#1085;&#1072; &#1086;&#1082;&#1072;&#1079;&#1099;&#1074;&#1072;&#1090;&#1100; &#1074;&#1088;&#1077;&#1076;&#1085;. &#1074;&#1086;&#1079;&#1076;&#1077;&#1081;&#1089;&#1090;&#1074;&#1080;&#1103;</td></tr><tr class="tab-tr"><td class="left-td">&#1044;&#1086;&#1087;&#1086;&#1083;&#1085;&#1080;&#1090;&#1077;&#1083;&#1100;&#1085;&#1072;&#1103; &#1073;&#1091;&#1082;&#1074;&#1072; (&#1087;&#1088;&#1080; &#1085;&#1077;&#1086;&#1073;&#1093;&#1086;&#1076;&#1080;&#1084;&#1086;&#1089;&#1090;&#1080;)</td><td class="tab-td">D</td><td class="tab-td">--</td><td class="tab-td" style="text-align: left;">&#1054;&#1090; &#1076;&#1086;&#1089;&#1090;&#1091;&#1087;&#1072; &#1082; &#1086;&#1087;&#1072;&#1089;&#1085;&#1099;&#1084; &#1095;&#1072;&#1089;&#1090;&#1103;&#1084; &#1089; &#1087;&#1086;&#1084;&#1086;&#1097;&#1100;&#1102; &#1087;&#1088;&#1086;&#1074;&#1086;&#1083;&#1086;&#1082;&#1080;</td></tr><tr class="head-tab-op"><td colspan="4" style="padding: 5px;">&#1055;&#1088;&#1080; &#1086;&#1090;&#1089;&#1091;&#1090;&#1089;&#1090;&#1074;&#1080;&#1080; &#1094;&#1080;&#1092;&#1088;&#1099;, &#1086;&#1073;&#1086;&#1079;&#1085;&#1072;&#1095;&#1072;&#1102;&#1097;&#1077;&#1081; &#1089;&#1090;&#1077;&#1087;&#1077;&#1085;&#1100; &#1079;&#1072;&#1097;&#1080;&#1090;&#1099;, &#1074;&#1084;&#1077;&#1089;&#1090;&#1086; &#1085;&#1077;&#1077; &#1089;&#1090;&#1072;&#1074;&#1080;&#1090;&#1089;&#1103; "X". &#1055;&#1088;&#1080;&#1084;&#1077;&#1088;: IP X4</td></tr></tbody></table><h3>&#1052;&#1086;&#1085;&#1090;&#1072;&#1078;</h3><h4>&#1052;&#1086;&#1085;&#1090;&#1072;&#1078; &#1080; &#1087;&#1086;&#1076;&#1082;&#1083;&#1102;&#1095;&#1077;&#1085;&#1080;&#1077;</h4><p>&#1059;&#1089;&#1090;&#1072;&#1085;&#1086;&#1074;&#1082;&#1072; &#1091;&#1089;&#1090;&#1088;&#1086;&#1081;&#1089;&#1090;&#1074;&#1072; &#1076;&#1086;&#1083;&#1078;&#1085;&#1072; &#1086;&#1089;&#1091;&#1097;&#1077;&#1089;&#1090;&#1074;&#1083;&#1103;&#1090;&#1100;&#1089;&#1103; &#1090;&#1086;&#1083;&#1100;&#1082 | [24 empty] | 3.6 | [9 empty] | 226 | 93 | [197 empty] | нет | [190 empty] | гидравлическое | [8 empty] | 3 | [10 empty] | 24 | [39 empty] | 3.6 | [52 empty] | вертикальная | [44 empty] | спиральный | 10 | 0.9 | напорный | настенный | нижняя | 380 |  |  | да | да | 5 | нет | 2020-02-01 | 25 | 150 | 500 | 270 | 0.02 | 3.9 | 24 | пластик |  |  |  |  | нет | нет |  | нет | нет | [34 empty] | да | 12.3 | нет | нет | нет | 38 | 60
https://climatopt.ru/catalog/vodonagrevateli/protochno_nakopitelnye/stiebel_eltron_shd_100_s/ | /upload/resize_cache/iblock/677/400_400_140cd750bba9870f18aada2478b24840a/shd_100s.500x600.500x500.jpg-27be049eda918ace7dcf12341ca91b76.jpg | /upload/resize_cache/iblock/dbd/400_400_140cd750bba9870f18aada2478b24840a/shd_100s.500x600_1.500x500.jpg-36010013370d35712fc3754911503f10.jpg | [8 empty] | Накопительный водонагреватель Stiebel Eltron SHD 100 S | 159600 | 13203 | Проточно-накопительные |  | Водонагреватель Stiebel Eltron SHD 100 S относится к приборам проточно – накопительного типа. Он устанавливается непосредственно в водопроводную магистраль, и поддерживает её давление. Водораздача происходит как на одну, так и на несколько разборных точек. В зависимости от потребности, водонагреватель может использоваться в любом из двух возможных режимов, сочетая в одном корпусе выгодные преимущества, как первого, так и второго. Если потребность в больших объемах нагреваемой воды отсутствует – прибор используется в накопительном режиме, позволяющем обеспечивать достаточный нагрев, используя мощность нагревательного элемента в 3,5кВт. В случае превышения расхода горячей воды более 60 % от вместимости накопительного бака, водонагреватель автоматически переходит на проточный режим, увеличивая мощность нагрева до 21 кВт. В этом режиме прибор способен обеспечить потребителя водой, нагретой до 40 градусов Цельсия со скоростью 10 литров в минуту. Бак, применяемый в аппарате, имеет емкость 100 литров и изготовлен из высококачественной стали. В качестве нагревательного элемента используется медный ТЭН, отличающийся долговечностью и устойчивостью к коррозийным поражениям. Блок управления оборудован бесступенчатым терморегулятором, интуитивным и удобным в управлении. Режим бойлера, нажатием кнопки, позволит нагреть воду в кратчайшие сроки до заданной температуры. Бак Накопительный бак водонагревателя Stiebel Eltron SHD 100 S изготавливается из высококачественной стали, с применением специальных технологий допокрасочной обработки. Постоянный перепад температур, контакт с водой содержащей агрессивные соли, опасность возникновения электрохимической коррозии, - это только часть тех испытаний, которые принимает на себя накопительная емкость водонагревателя, по праву считающаяся самым нагружаемым элементом во всем приборе. Инженеры компании Stiebel Eltron постарались максимально защитить бак от всего вышеперечисленного, гарантированно обеспечив надежность и долговечность всего прибора в целом. Стальные стенки бака, имеющие толщину до 2 миллиметров, перед нанесением слоя защитной эмали, механически обрабатываются. Процесс заключается в дробеструйной очистке, когда заготовки прошедшие термообработку, обстреливаются подающимися под высоким давление металлическими шариками, удаляющими окалину и выравнивающими внутренние стенки бака под покраску. Применение данного способа очистки, позволяет получить более ровные поверхности и добиться лучшей адгезии по сравнению с широко применяемой химической обработкой. Эмалевое покрытие Для обеспечения дополнительной защиты, поверхность накопительного бака покрывается специальной эмалью. Такое покрытие считается идеальным – эмаль не токсична, полностью гигиенична, на её поверхности исключено развитие бактерий. Она устойчива к термонагрузкам и агрессивным средам, износостойка и долговечна. Но все эти качества присущи только современным покрытиям, к числу которых без сомнения можно причислить эмаль от компании Stiebel Eltron. Разработанная специалистами компании, покрасочная технология «Anticor», позволила добиться покрытия, превышающего по износостойкости даже двойной слой нанесения. Благодаря допокрасочной механической обработке, и особым молекулярным свойствам, эмаль становится неотделима от стенок бака. А полученный коэффициент расширения эмали, схожий с коэффициентом металла из которого изготовлен бак, придает покрытию пластичность и устойчивость к появлению микротрещин во время периодических термодеформаций. Высокое качество эмали и её гигиеническая безопасность подтверждены сертификацией Европейского Эмалевого Союза (EEA) Магниевый анод является дополнительным рубежом защиты накопительного бака от возможной коррозии. В случае точечного повреждения эмали, между нагревательным элементом и стенками бака происходит взаимодействие, характеризующееся разрушением одного из элементов, проще говоря – возникает очаг коррозии. Для предотвращения подобных процессов, применяется магниевый стержень. Магний, из которого состоит анод, является более активным элементом, нежели железо, и в составе так называемой «гальванической пары» он выступает в роли разрушаемой детали, принимая на себя все возникающие коррозионные процессы, и защищая в свою очередь стенки бака. Сам магниевый анод, является расходным элементом и подлежит замене по мере разрушения, приблизительно один раз в два года. О необходимости приближающейся замены известит лампа-сигнализатор, расположенная на панели управления. ТЭН Нагрев воды в водонагревателе Stiebel Eltron SHD 100 S осуществляется с помощью трубчатого электронагревателя - ТЭНа. Этот элемент нагрева изготовлен из меди, металла с повышенным коэффициентом теплоотдачи, и представляет собой спираль, впрессованную в медную трубку. Свободное пространство, между которыми, заполнено изолирующим теплопроводимым составом. Форма ТЭНа, позволяет получить максимальную отдачу тепловой энергии, и защитить поверхность от образования твердых кальциевых отложений (накипи). Теплоизолирующий материал В качестве теплоизоляции в водонагревателе Stiebel Eltron SHD 100 S применяется современный экологичный материал – пенополиуретан. Структура его представляет собой множество замкнутых ячеек, имеющих теплопроводимость склонную к нулю. Технологии нанесения и толщина слоя, доходящая до 100 миллиметров позволяют значительно снизить теплопотери, повысив экономичность прибора в целом. Управление прибором На панели управления расположен бесступенчатый регулятор температуры, с помощью которого легко задать любые параметры в диапазоне от 35 до 85 градусов Цельсия. Рядом с ручкой регулятора находится кнопка активирующая режим бойлера, позволяющий осуществить однократный быстрый нагрев воды. Сигнальная лампа Anod Service известит в случае необходимости замены магниевого анода. Когда расход воды небольшой, прибор функционирует в накопительном режиме, задействуя мощность нагрева в 3,5кВт. При увеличении температуры пользователем свыше 55 градусов Цельсия и повышении расхода до 35 литров, водонагреватель автоматически переходит в проточный режим, повышая мощность нагрева до 21 кВт. Безопасность Установленная группа безопасности, надежно оберегает пользователя от возможных ожогов, а водонагреватель от повреждений. Предохранительный клапан в автоматическом режиме сбросит избыточное давление в случае перегрева, обратный клапан препятствует поступлению воды из накопительного бака в магистральную водопроводную сеть. Прибор защищен по классу IP 25. Это в свою очередь говорит о том, что водонагреватель способен находиться в местах, где возможны попадания прямых струй воды на внешний корпус. Расчетные таблицы Таблица рекомендованных сечений электрического кабеля Для медного трехжильного кабеля, одна фаза, напряжение 220 Вольт Мощность водонагревателя, кВт 1 2 3 3,5 4 6 8 12 Сила тока, А 4,5 9,1 13,6 15,9 18,2 27,3 36,4 54,5 Рекомендуемое сечение токопроводящей жилы кабеля, мм 2 1 1 1,5 2,5 2,5 4 6 10 Максимальная длина кабеля, м 35 17 17 25 22 23 27 30 Для медного четырехжильного кабеля, три фазы, напряжение 380 Вольт Мощность водонагревателя, кВт 6 13 15 18 21 24 27 35 Сила тока, А 9,1 19,5 22,8 27,3 31,9 36,5 41,0 53,2 Рекомендуемое сечение токопроводящей жилы кабеля, мм 2 1,5 4 4 4 6 6 8 8 Максимальная длина кабеля, м 50 52 48 40 51 45 53 41 | <div class="detail_text"><p>&#1042;&#1086;&#1076;&#1086;&#1085;&#1072;&#1075;&#1088;&#1077;&#1074;&#1072;&#1090;&#1077;&#1083;&#1100; Stiebel Eltron SHD 100 S &#1086;&#1090;&#1085;&#1086;&#1089;&#1080;&#1090;&#1089;&#1103; &#1082; &#1087;&#1088;&#1080;&#1073;&#1086;&#1088;&#1072;&#1084; &#1087;&#1088;&#1086;&#1090;&#1086;&#1095;&#1085;&#1086; &#8211; &#1085;&#1072;&#1082;&#1086;&#1087;&#1080;&#1090;&#1077;&#1083;&#1100;&#1085;&#1086;&#1075;&#1086; &#1090;&#1080;&#1087;&#1072;. &#1054;&#1085; &#1091;&#1089;&#1090;&#1072;&#1085;&#1072;&#1074;&#1083;&#1080;&#1074;&#1072;&#1077;&#1090;&#1089;&#1103; &#1085;&#1077;&#1087;&#1086;&#1089;&#1088;&#1077;&#1076;&#1089;&#1090;&#1074;&#1077;&#1085;&#1085;&#1086; &#1074; &#1074;&#1086;&#1076;&#1086;&#1087;&#1088;&#1086;&#1074;&#1086;&#1076;&#1085;&#1091;&#1102; &#1084;&#1072;&#1075;&#1080;&#1089;&#1090;&#1088;&#1072;&#1083;&#1100;, &#1080; &#1087;&#1086;&#1076;&#1076;&#1077;&#1088;&#1078;&#1080;&#1074;&#1072;&#1077;&#1090; &#1077;&#1105; &#1076;&#1072;&#1074;&#1083;&#1077;&#1085;&#1080;&#1077;. &#1042;&#1086;&#1076;&#1086;&#1088;&#1072;&#1079;&#1076;&#1072;&#1095;&#1072; &#1087;&#1088;&#1086;&#1080;&#1089;&#1093;&#1086;&#1076;&#1080;&#1090; &#1082;&#1072;&#1082; &#1085;&#1072; &#1086;&#1076;&#1085;&#1091;, &#1090;&#1072;&#1082; &#1080; &#1085;&#1072; &#1085;&#1077;&#1089;&#1082;&#1086;&#1083;&#1100;&#1082;&#1086; &#1088;&#1072;&#1079;&#1073;&#1086;&#1088;&#1085;&#1099;&#1093; &#1090;&#1086;&#1095;&#1077;&#1082;.</p><p>&#1042; &#1079;&#1072;&#1074;&#1080;&#1089;&#1080;&#1084;&#1086;&#1089;&#1090;&#1080; &#1086;&#1090; &#1087;&#1086;&#1090;&#1088;&#1077;&#1073;&#1085;&#1086;&#1089;&#1090;&#1080;, &#1074;&#1086;&#1076;&#1086;&#1085;&#1072;&#1075;&#1088;&#1077;&#1074;&#1072;&#1090;&#1077;&#1083;&#1100; &#1084;&#1086;&#1078;&#1077;&#1090; &#1080;&#1089;&#1087;&#1086;&#1083;&#1100;&#1079;&#1086;&#1074;&#1072;&#1090;&#1100;&#1089;&#1103; &#1074; &#1083;&#1102;&#1073;&#1086;&#1084; &#1080;&#1079; &#1076;&#1074;&#1091;&#1093; &#1074;&#1086;&#1079;&#1084;&#1086;&#1078;&#1085;&#1099;&#1093; &#1088;&#1077;&#1078;&#1080;&#1084;&#1086;&#1074;, &#1089;&#1086;&#1095;&#1077;&#1090;&#1072;&#1103; &#1074; &#1086;&#1076;&#1085;&#1086;&#1084; &#1082;&#1086;&#1088;&#1087;&#1091;&#1089;&#1077; &#1074;&#1099;&#1075;&#1086;&#1076;&#1085;&#1099;&#1077; &#1087;&#1088;&#1077;&#1080;&#1084;&#1091;&#1097;&#1077;&#1089;&#1090;&#1074;&#1072;, &#1082;&#1072;&#1082; &#1087;&#1077;&#1088;&#1074;&#1086;&#1075;&#1086;, &#1090;&#1072;&#1082; &#1080; &#1074;&#1090;&#1086;&#1088;&#1086;&#1075;&#1086;. &#1045;&#1089;&#1083;&#1080; &#1087;&#1086;&#1090;&#1088;&#1077;&#1073;&#1085;&#1086;&#1089;&#1090;&#1100; &#1074; &#1073;&#1086;&#1083;&#1100;&#1096;&#1080;&#1093; &#1086;&#1073;&#1098;&#1077;&#1084;&#1072;&#1093; &#1085;&#1072;&#1075;&#1088;&#1077;&#1074;&#1072;&#1077;&#1084;&#1086;&#1081; &#1074;&#1086;&#1076;&#1099; &#1086;&#1090;&#1089;&#1091;&#1090;&#1089;&#1090;&#1074;&#1091;&#1077;&#1090; &#8211; &#1087;&#1088;&#1080;&#1073;&#1086;&#1088; &#1080;&#1089;&#1087;&#1086;&#1083;&#1100;&#1079;&#1091;&#1077;&#1090;&#1089;&#1103; &#1074; &#1085;&#1072;&#1082;&#1086;&#1087;&#1080;&#1090;&#1077;&#1083;&#1100;&#1085;&#1086;&#1084; &#1088;&#1077;&#1078;&#1080;&#1084;&#1077;, &#1087;&#1086;&#1079;&#1074;&#1086;&#1083;&#1103;&#1102;&#1097;&#1077;&#1084; &#1086;&#1073;&#1077;&#1089;&#1087;&#1077;&#1095;&#1080;&#1074;&#1072;&#1090;&#1100; &#1076;&#1086;&#1089;&#1090;&#1072;&#1090;&#1086;&#1095;&#1085;&#1099;&#1081; &#1085;&#1072;&#1075;&#1088;&#1077;&#1074;, &#1080;&#1089;&#1087;&#1086;&#1083;&#1100;&#1079;&#1091;&#1103; &#1084;&#1086;&#1097;&#1085;&#1086;&#1089;&#1090;&#1100; &#1085;&#1072;&#1075;&#1088;&#1077;&#1074;&#1072;&#1090;&#1077;&#1083;&#1100;&#1085;&#1086;&#1075;&#1086; &#1101;&#1083;&#1077;&#1084;&#1077;&#1085;&#1090;&#1072; &#1074; 3,5&#1082;&#1042;&#1090;. &#1042; &#1089;&#1083;&#1091;&#1095;&#1072;&#1077; &#1087;&#1088;&#1077;&#1074;&#1099;&#1096;&#1077;&#1085;&#1080;&#1103; &#1088;&#1072;&#1089;&#1093;&#1086;&#1076;&#1072; &#1075;&#1086;&#1088;&#1103;&#1095;&#1077;&#1081; &#1074;&#1086;&#1076;&#1099; &#1073;&#1086;&#1083;&#1077;&#1077; 60 % &#1086;&#1090; &#1074;&#1084;&#1077;&#1089;&#1090;&#1080;&#1084;&#1086;&#1089;&#1090;&#1080; &#1085;&#1072;&#1082;&#1086;&#1087;&#1080;&#1090;&#1077;&#1083;&#1100;&#1085;&#1086;&#1075;&#1086; &#1073;&#1072;&#1082;&#1072;, &#1074;&#1086;&#1076;&#1086;&#1085;&#1072;&#1075;&#1088;&#1077;&#1074;&#1072;&#1090;&#1077;&#1083;&#1100; &#1072;&#1074;&#1090;&#1086;&#1084;&#1072;&#1090;&#1080;&#1095;&#1077;&#1089;&#1082;&#1080; &#1087;&#1077;&#1088;&#1077;&#1093;&#1086;&#1076;&#1080;&#1090; &#1085;&#1072; &#1087;&#1088;&#1086;&#1090;&#1086;&#1095;&#1085;&#1099;&#1081; &#1088;&#1077;&#1078;&#1080;&#1084;, &#1091;&#1074;&#1077;&#1083;&#1080;&#1095;&#1080;&#1074;&#1072;&#1103; &#1084;&#1086;&#1097;&#1085;&#1086;&#1089;&#1090;&#1100; &#1085;&#1072;&#1075;&#1088;&#1077;&#1074;&#1072; &#1076;&#1086; 21 &#1082;&#1042;&#1090;. &#1042; &#1101;&#1090;&#1086;&#1084; &#1088;&#1077;&#1078;&#1080;&#1084;&#1077; &#1087;&#1088;&#1080;&#1073;&#1086;&#1088; &#1089;&#1087;&#1086;&#1089;&#1086;&#1073;&#1077;&#1085; &#1086;&#1073;&#1077;&#1089;&#1087;&#1077;&#1095;&#1080;&#1090;&#1100; &#1087;&#1086;&#1090;&#1088;&#1077;&#1073;&#1080;&#1090;&#1077;&#1083;&#1103; &#1074;&#1086;&#1076;&#1086;&#1081;, &#1085;&#1072;&#1075;&#1088;&#1077;&#1090;&#1086;&#1081; &#1076;&#1086; 40 &#1075;&#1088;&#1072;&#1076;&#1091;&#1089;&#1086;&#1074; &#1062;&#1077;&#1083;&#1100;&#1089;&#1080;&#1103; &#1089;&#1086; &#1089;&#1082;&#1086;&#1088;&#1086;&#1089;&#1090;&#1100;&#1102; 10 &#1083;&#1080;&#1090;&#1088;&#1086;&#1074; &#1074; &#1084;&#1080;&#1085;&#1091;&#1090;&#1091;.</p><p>&#1041;&#1072;&#1082;, &#1087;&#1088;&#1080;&#1084;&#1077;&#1085;&#1103;&#1077;&#1084;&#1099;&#1081; &#1074; &#1072;&#1087;&#1087;&#1072;&#1088;&#1072;&#1090;&#1077;, &#1080;&#1084;&#1077;&#1077;&#1090; &#1077;&#1084;&#1082;&#1086;&#1089;&#1090;&#1100; 100 &#1083;&#1080;&#1090;&#1088;&#1086;&#1074; &#1080; &#1080;&#1079;&#1075;&#1086;&#1090;&#1086;&#1074;&#1083;&#1077;&#1085; &#1080;&#1079; &#1074;&#1099;&#1089;&#1086;&#1082;&#1086;&#1082;&#1072;&#1095;&#1077;&#1089;&#1090;&#1074;&#1077;&#1085;&#1085;&#1086;&#1081; &#1089;&#1090;&#1072;&#1083;&#1080;. &#1042; &#1082;&#1072;&#1095;&#1077;&#1089;&#1090;&#1074;&#1077; &#1085;&#1072;&#1075;&#1088;&#1077;&#1074;&#1072;&#1090;&#1077;&#1083;&#1100;&#1085;&#1086;&#1075;&#1086; &#1101;&#1083;&#1077;&#1084;&#1077;&#1085;&#1090;&#1072; &#1080;&#1089;&#1087;&#1086;&#1083;&#1100;&#1079;&#1091;&#1077;&#1090;&#1089;&#1103; &#1084;&#1077;&#1076;&#1085;&#1099;&#1081; &#1058;&#1069;&#1053;, &#1086;&#1090;&#1083;&#1080;&#1095;&#1072;&#1102;&#1097;&#1080;&#1081;&#1089;&#1103; &#1076;&#1086;&#1083;&#1075;&#1086;&#1074;&#1077;&#1095;&#1085;&#1086;&#1089;&#1090;&#1100;&#1102; &#1080; &#1091;&#1089;&#1090;&#1086;&#1081;&#1095;&#1080;&#1074;&#1086;&#1089;&#1090;&#1100;&#1102; &#1082; &#1082;&#1086;&#1088;&#1088;&#1086;&#1079;&#1080;&#1081;&#1085;&#1099;&#1084; &#1087;&#1086;&#1088;&#1072;&#1078;&#1077;&#1085;&#1080;&#1103;&#1084;. &#1041;&#1083;&#1086;&#1082; &#1091;&#1087;&#1088;&#1072;&#1074;&#1083;&#1077;&#1085;&#1080;&#1103; &#1086;&#1073;&#1086;&#1088;&#1091;&#1076;&#1086;&#1074;&#1072;&#1085; &#1073;&#1077;&#1089;&#1089;&#1090;&#1091;&#1087;&#1077;&#1085;&#1095;&#1072;&#1090;&#1099;&#1084; &#1090;&#1077;&#1088;&#1084;&#1086;&#1088;&#1077;&#1075;&#1091;&#1083;&#1103;&#1090;&#1086;&#1088;&#1086;&#1084;, &#1080;&#1085;&#1090;&#1091;&#1080;&#1090;&#1080;&#1074;&#1085;&#1099;&#1084; &#1080; &#1091;&#1076;&#1086;&#1073;&#1085;&#1099;&#1084; &#1074; &#1091;&#1087;&#1088;&#1072;&#1074;&#1083;&#1077;&#1085;&#1080;&#1080;. &#1056;&#1077;&#1078;&#1080;&#1084; &#1073;&#1086;&#1081;&#1083;&#1077;&#1088;&#1072;, &#1085;&#1072;&#1078;&#1072;&#1090;&#1080;&#1077;&#1084; &#1082;&#1085;&#1086;&#1087;&#1082;&#1080;, &#1087;&#1086;&#1079;&#1074;&#1086;&#1083;&#1080;&#1090; &#1085;&#1072;&#1075;&#1088;&#1077;&#1090;&#1100; &#1074;&#1086;&#1076;&#1091; &#1074; &#1082;&#1088;&#1072;&#1090;&#1095;&#1072;&#1081;&#1096;&#1080;&#1077; &#1089;&#1088;&#1086;&#1082;&#1080; &#1076;&#1086; &#1079;&#1072;&#1076;&#1072;&#1085;&#1085;&#1086;&#1081; &#1090;&#1077;&#1084;&#1087;&#1077;&#1088;&#1072;&#1090;&#1091;&#1088;&#1099;.</p><h4>&#1041;&#1072;&#1082;</h4><p>&#1053;&#1072;&#1082;&#1086;&#1087;&#1080;&#1090;&#1077;&#1083;&#1100;&#1085;&#1099;&#1081; &#1073;&#1072;&#1082; &#1074;&#1086;&#1076;&#1086;&#1085;&#1072;&#1075;&#1088;&#1077;&#1074;&#1072;&#1090;&#1077;&#1083;&#1103; Stiebel Eltron SHD 100 S &#1080;&#1079;&#1075;&#1086;&#1090;&#1072;&#1074;&#1083;&#1080;&#1074;&#1072;&#1077;&#1090;&#1089;&#1103; &#1080;&#1079; &#1074;&#1099;&#1089;&#1086;&#1082;&#1086;&#1082;&#1072;&#1095;&#1077;&#1089;&#1090;&#1074;&#1077;&#1085;&#1085;&#1086;&#1081; &#1089;&#1090;&#1072;&#1083;&#1080;, &#1089; &#1087;&#1088;&#1080;&#1084;&#1077;&#1085;&#1077;&#1085;&#1080;&#1077;&#1084; &#1089;&#1087;&#1077;&#1094;&#1080;&#1072;&#1083;&#1100;&#1085;&#1099;&#1093; &#1090;&#1077;&#1093;&#1085;&#1086;&#1083;&#1086;&#1075;&#1080;&#1081; &#1076;&#1086;&#1087;&#1086;&#1082;&#1088;&#1072;&#1089;&#1086;&#1095;&#1085;&#1086;&#1081; &#1086;&#1073;&#1088;&#1072;&#1073;&#1086;&#1090;&#1082;&#1080;.<br>&#1055;&#1086;&#1089;&#1090;&#1086;&#1103;&#1085;&#1085;&#1099;&#1081; &#1087;&#1077;&#1088;&#1077;&#1087;&#1072;&#1076; &#1090;&#1077;&#1084;&#1087;&#1077;&#1088;&#1072;&#1090;&#1091;&#1088;, &#1082;&#1086;&#1085;&#1090;&#1072;&#1082;&#1090; &#1089; &#1074;&#1086;&#1076;&#1086;&#1081; &#1089;&#1086;&#1076;&#1077;&#1088;&#1078;&#1072;&#1097;&#1077;&#1081; &#1072;&#1075;&#1088;&#1077;&#1089;&#1089;&#1080;&#1074;&#1085;&#1099;&#1077; &#1089;&#1086;&#1083;&#1080;, &#1086;&#1087;&#1072;&#1089;&#1085;&#1086;&#1089;&#1090;&#1100; &#1074;&#1086;&#1079;&#1085;&#1080;&#1082;&#1085;&#1086;&#1074;&#1077;&#1085;&#1080;&#1103; &#1101;&#1083;&#1077;&#1082;&#1090;&#1088;&#1086;&#1093;&#1080;&#1084;&#1080;&#1095;&#1077;&#1089;&#1082;&#1086;&#1081; &#1082;&#1086;&#1088;&#1088;&#1086;&#1079;&#1080;&#1080;, - &#1101;&#1090;&#1086; &#1090;&#1086;&#1083;&#1100;&#1082;&#1086; &#1095;&#1072;&#1089;&#1090;&#1100; &#1090;&#1077;&#1093; &#1080;&#1089;&#1087;&#1099;&#1090;&#1072;&#1085;&#1080;&#1081;, &#1082;&#1086;&#1090;&#1086;&#1088;&#1099;&#1077; &#1087;&#1088;&#1080;&#1085;&#1080;&#1084;&#1072;&#1077;&#1090; &#1085;&#1072; &#1089;&#1077;&#1073;&#1103; &#1085;&#1072;&#1082;&#1086;&#1087;&#1080;&#1090;&#1077;&#1083;&#1100;&#1085;&#1072;&#1103; &#1077;&#1084;&#1082;&#1086;&#1089;&#1090;&#1100; &#1074;&#1086;&#1076;&#1086;&#1085;&#1072;&#1075;&#1088;&#1077;&#1074;&#1072;&#1090;&#1077;&#1083;&#1103;, &#1087;&#1086; &#1087;&#1088;&#1072;&#1074;&#1091; &#1089;&#1095;&#1080;&#1090;&#1072;&#1102;&#1097;&#1072;&#1103;&#1089;&#1103; &#1089;&#1072;&#1084;&#1099;&#1084; &#1085;&#1072;&#1075;&#1088;&#1091;&#1078;&#1072;&#1077;&#1084;&#1099;&#1084; &#1101;&#1083;&#1077;&#1084;&#1077;&#1085;&#1090;&#1086;&#1084; &#1074;&#1086; &#1074;&#1089;&#1077;&#1084; &#1087;&#1088;&#1080;&#1073;&#1086;&#1088;&#1077;. &#1048;&#1085;&#1078;&#1077;&#1085;&#1077;&#1088;&#1099; &#1082;&#1086;&#1084;&#1087;&#1072;&#1085;&#1080;&#1080; Stiebel Eltron &#1087;&#1086;&#1089;&#1090;&#1072;&#1088;&#1072;&#1083;&#1080;&#1089;&#1100; &#1084;&#1072;&#1082;&#1089;&#1080;&#1084;&#1072;&#1083;&#1100;&#1085;&#1086; &#1079;&#1072;&#1097;&#1080;&#1090;&#1080;&#1090;&#1100; &#1073;&#1072;&#1082; &#1086;&#1090; &#1074;&#1089;&#1077;&#1075;&#1086; &#1074;&#1099;&#1096;&#1077;&#1087;&#1077;&#1088;&#1077;&#1095;&#1080;&#1089;&#1083;&#1077;&#1085;&#1085;&#1086;&#1075;&#1086;, &#1075;&#1072;&#1088;&#1072;&#1085;&#1090;&#1080;&#1088;&#1086;&#1074;&#1072;&#1085;&#1085;&#1086; &#1086;&#1073;&#1077;&#1089;&#1087;&#1077;&#1095;&#1080;&#1074; &#1085;&#1072;&#1076;&#1077;&#1078;&#1085;&#1086;&#1089;&#1090;&#1100; &#1080; &#1076;&#1086;&#1083;&#1075;&#1086;&#1074;&#1077;&#1095;&#1085;&#1086;&#1089;&#1090;&#1100; &#1074;&#1089;&#1077;&#1075;&#1086; &#1087;&#1088;&#1080;&#1073;&#1086;&#1088;&#1072; &#1074; &#1094;&#1077;&#1083;&#1086;&#1084;.<br>&#1057;&#1090;&#1072;&#1083;&#1100;&#1085;&#1099;&#1077; &#1089;&#1090;&#1077;&#1085;&#1082;&#1080; &#1073;&#1072;&#1082;&#1072;, &#1080;&#1084;&#1077;&#1102;&#1097;&#1080;&#1077; &#1090;&#1086;&#1083;&#1097;&#1080;&#1085;&#1091; &#1076;&#1086; 2 &#1084;&#1080;&#1083;&#1083;&#1080;&#1084;&#1077;&#1090;&#1088;&#1086;&#1074;, &#1087;&#1077;&#1088;&#1077;&#1076; &#1085;&#1072;&#1085;&#1077;&#1089;&#1077;&#1085;&#1080;&#1077;&#1084; &#1089;&#1083;&#1086;&#1103; &#1079;&#1072;&#1097;&#1080;&#1090;&#1085;&#1086;&#1081; &#1101;&#1084;&#1072;&#1083;&#1080;, &#1084;&#1077;&#1093;&#1072;&#1085;&#1080;&#1095;&#1077;&#1089;&#1082;&#1080; &#1086;&#1073;&#1088;&#1072;&#1073;&#1072;&#1090;&#1099;&#1074;&#1072;&#1102;&#1090;&#1089;&#1103;. &#1055;&#1088;&#1086;&#1094;&#1077;&#1089;&#1089; &#1079;&#1072;&#1082;&#1083;&#1102;&#1095;&#1072;&#1077;&#1090;&#1089;&#1103; &#1074; &#1076;&#1088;&#1086;&#1073;&#1077;&#1089;&#1090;&#1088;&#1091;&#1081;&#1085;&#1086;&#1081; &#1086;&#1095;&#1080;&#1089;&#1090;&#1082;&#1077;, &#1082;&#1086;&#1075;&#1076;&#1072; &#1079;&#1072;&#1075;&#1086;&#1090;&#1086;&#1074;&#1082;&#1080; &#1087;&#1088;&#1086;&#1096;&#1077;&#1076;&#1096;&#1080;&#1077; &#1090;&#1077;&#1088;&#1084;&#1086;&#1086;&#1073;&#1088;&#1072;&#1073;&#1086;&#1090;&#1082;&#1091;, &#1086;&#1073;&#1089;&#1090;&#1088;&#1077;&#1083;&#1080;&#1074;&#1072;&#1102;&#1090;&#1089;&#1103; &#1087;&#1086;&#1076;&#1072;&#1102;&#1097;&#1080;&#1084;&#1080;&#1089;&#1103; &#1087;&#1086;&#1076; &#1074;&#1099;&#1089;&#1086;&#1082;&#1080;&#1084; &#1076;&#1072;&#1074;&#1083;&#1077;&#1085;&#1080;&#1077; &#1084;&#1077;&#1090;&#1072;&#1083;&#1083;&#1080;&#1095;&#1077;&#1089;&#1082;&#1080;&#1084;&#1080; &#1096;&#1072;&#1088;&#1080;&#1082;&#1072;&#1084;&#1080;, &#1091;&#1076;&#1072;&#1083;&#1103;&#1102;&#1097;&#1080;&#1084;&#1080; &#1086;&#1082;&#1072;&#1083;&#1080;&#1085;&#1091; &#1080; &#1074;&#1099;&#1088;&#1072;&#1074;&#1085;&#1080;&#1074;&#1072;&#1102;&#1097;&#1080;&#1084;&#1080; &#1074;&#1085;&#1091;&#1090;&#1088;&#1077;&#1085;&#1085;&#1080;&#1077; &#1089;&#1090;&#1077;&#1085;&#1082;&#1080; &#1073;&#1072;&#1082;&#1072; &#1087;&#1086;&#1076; &#1087;&#1086;&#1082;&#1088;&#1072;&#1089;&#1082;&#1091;. &#1055;&#1088;&#1080;&#1084;&#1077;&#1085;&#1077;&#1085;&#1080;&#1077; &#1076;&#1072;&#1085;&#1085;&#1086;&#1075;&#1086; &#1089;&#1087;&#1086;&#1089;&#1086;&#1073;&#1072; &#1086;&#1095;&#1080;&#1089;&#1090;&#1082;&#1080;, &#1087;&#1086;&#1079;&#1074;&#1086;&#1083;&#1103;&#1077;&#1090; &#1087;&#1086;&#1083;&#1091;&#1095;&#1080;&#1090;&#1100; &#1073;&#1086;&#1083;&#1077;&#1077; &#1088;&#1086;&#1074;&#1085;&#1099;&#1077; &#1087;&#1086;&#1074;&#1077;&#1088;&#1093;&#1085;&#1086;&#1089;&#1090;&#1080; &#1080; &#1076;&#1086;&#1073;&#1080;&#1090;&#1100;&#1089;&#1103; &#1083;&#1091;&#1095;&#1096;&#1077;&#1081; &#1072;&#1076;&#1075;&#1077;&#1079;&#1080;&#1080; &#1087;&#1086; &#1089;&#1088;&#1072;&#1074;&#1085;&#1077;&#1085;&#1080;&#1102; &#1089; &#1096;&#1080;&#1088;&#1086;&#1082;&#1086; &#1087;&#1088;&#1080;&#1084;&#1077;&#1085;&#1103;&#1077;&#1084;&#1086;&#1081; &#1093;&#1080;&#1084;&#1080;&#1095;&#1077;&#1089;&#1082;&#1086;&#1081; &#1086;&#1073;&#1088;&#1072;&#1073;&#1086;&#1090;&#1082;&#1086;&#1081;.</p><h4>&#1069;&#1084;&#1072;&#1083;&#1077;&#1074;&#1086;&#1077; &#1087;&#1086;&#1082;&#1088;&#1099;&#1090;&#1080;&#1077;</h4><p><img src="/upload/images_stiebel/emal-shd100s.png" class="zoom" style="float: left; margin: 5px;" title="&#1069;&#1084;&#1072;&#1083;&#1077;&#1074;&#1086;&#1077; &#1087;&#1086;&#1082;&#1088;&#1099;&#1090;&#1080;&#1077; &#1082; Stiebel Eltron SHD 100 S" alt="&#1069;&#1084;&#1072;&#1083;&#1077;&#1074;&#1086;&#1077; &#1087;&#1086;&#1082;&#1088;&#1099;&#1090;&#1080;&#1077; &#1082; Stiebel Eltron SHD 100 S" height="100" width="102">&#1044;&#1083;&#1103; &#1086;&#1073;&#1077;&#1089;&#1087;&#1077;&#1095;&#1077;&#1085;&#1080;&#1103; &#1076;&#1086;&#1087;&#1086;&#1083;&#1085;&#1080;&#1090;&#1077;&#1083;&#1100;&#1085;&#1086;&#1081; &#1079;&#1072;&#1097;&#1080;&#1090;&#1099;, &#1087;&#1086;&#1074;&#1077;&#1088;&#1093;&#1085;&#1086;&#1089;&#1090;&#1100; &#1085;&#1072;&#1082;&#1086;&#1087;&#1080;&#1090;&#1077;&#1083;&#1100;&#1085;&#1086;&#1075;&#1086; &#1073;&#1072;&#1082;&#1072; &#1087;&#1086;&#1082;&#1088;&#1099;&#1074;&#1072;&#1077;&#1090;&#1089;&#1103; &#1089;&#1087;&#1077;&#1094;&#1080;&#1072;&#1083;&#1100;&#1085;&#1086;&#1081; &#1101;&#1084;&#1072;&#1083;&#1100;&#1102;. &#1058;&#1072;&#1082;&#1086;&#1077; &#1087;&#1086;&#1082;&#1088;&#1099;&#1090;&#1080;&#1077; &#1089;&#1095;&#1080;&#1090;&#1072;&#1077;&#1090;&#1089;&#1103; &#1080;&#1076;&#1077;&#1072;&#1083;&#1100;&#1085;&#1099;&#1084; &#8211; &#1101;&#1084;&#1072;&#1083;&#1100; &#1085;&#1077; &#1090;&#1086;&#1082;&#1089;&#1080;&#1095;&#1085;&#1072;, &#1087;&#1086;&#1083;&#1085;&#1086;&#1089;&#1090;&#1100;&#1102; &#1075;&#1080;&#1075;&#1080;&#1077;&#1085;&#1080;&#1095;&#1085;&#1072;, &#1085;&#1072; &#1077;&#1105; &#1087;&#1086;&#1074;&#1077;&#1088;&#1093;&#1085;&#1086;&#1089;&#1090;&#1080; &#1080;&#1089;&#1082;&#1083;&#1102;&#1095;&#1077;&#1085;&#1086; &#1088;&#1072;&#1079;&#1074;&#1080;&#1090;&#1080;&#1077; &#1073;&#1072;&#1082;&#1090;&#1077;&#1088;&#1080;&#1081;. &#1054;&#1085;&#1072; &#1091;&#1089;&#1090;&#1086;&#1081;&#1095;&#1080;&#1074;&#1072; &#1082; &#1090;&#1077;&#1088;&#1084;&#1086;&#1085;&#1072;&#1075;&#1088;&#1091;&#1079;&#1082;&#1072;&#1084; &#1080; &#1072;&#1075;&#1088;&#1077;&#1089;&#1089;&#1080;&#1074;&#1085;&#1099;&#1084; &#1089;&#1088;&#1077;&#1076;&#1072;&#1084;, &#1080;&#1079;&#1085;&#1086;&#1089;&#1086;&#1089;&#1090;&#1086;&#1081;&#1082;&#1072; &#1080; &#1076;&#1086;&#1083;&#1075;&#1086;&#1074;&#1077;&#1095;&#1085;&#1072;. &#1053;&#1086; &#1074;&#1089;&#1077; &#1101;&#1090;&#1080; &#1082;&#1072;&#1095;&#1077;&#1089;&#1090;&#1074;&#1072; &#1087;&#1088;&#1080;&#1089;&#1091;&#1097;&#1080; &#1090;&#1086;&#1083;&#1100;&#1082;&#1086; &#1089;&#1086;&#1074;&#1088;&#1077;&#1084;&#1077;&#1085;&#1085;&#1099;&#1084; &#1087;&#1086;&#1082;&#1088;&#1099;&#1090;&#1080;&#1103;&#1084;, &#1082; &#1095;&#1080;&#1089;&#1083;&#1091; &#1082;&#1086;&#1090;&#1086;&#1088;&#1099;&#1093; &#1073;&#1077;&#1079; &#1089;&#1086;&#1084;&#1085;&#1077;&#1085;&#1080;&#1103; &#1084;&#1086;&#1078;&#1085;&#1086; &#1087;&#1088;&#1080;&#1095;&#1080;&#1089;&#1083;&#1080;&#1090;&#1100; &#1101;&#1084;&#1072;&#1083;&#1100; &#1086;&#1090; &#1082;&#1086;&#1084;&#1087;&#1072;&#1085;&#1080;&#1080; Stiebel Eltron.<br>&#1056;&#1072;&#1079;&#1088;&#1072;&#1073;&#1086;&#1090;&#1072;&#1085;&#1085;&#1072;&#1103; &#1089;&#1087;&#1077;&#1094;&#1080;&#1072;&#1083;&#1080;&#1089;&#1090;&#1072;&#1084;&#1080; &#1082;&#1086;&#1084;&#1087;&#1072;&#1085;&#1080;&#1080;, &#1087;&#1086;&#1082;&#1088;&#1072;&#1089;&#1086;&#1095;&#1085;&#1072;&#1103; &#1090;&#1077;&#1093;&#1085;&#1086;&#1083;&#1086;&#1075;&#1080;&#1103; &#171;Anticor&#187;, &#1087;&#1086;&#1079;&#1074;&#1086;&#1083;&#1080;&#1083;&#1072; &#1076;&#1086;&#1073;&#1080;&#1090;&#1100;&#1089;&#1103; &#1087;&#1086;&#1082;&#1088;&#1099;&#1090;&#1080;&#1103;, &#1087;&#1088;&#1077;&#1074;&#1099;&#1096;&#1072;&#1102;&#1097;&#1077;&#1075;&#1086; &#1087;&#1086; &#1080;&#1079;&#1085;&#1086;&#1089;&#1086;&#1089;&#1090;&#1086;&#1081;&#1082;&#1086;&#1089;&#1090;&#1080; &#1076;&#1072;&#1078;&#1077; &#1076;&#1074;&#1086;&#1081;&#1085;&#1086;&#1081; &#1089;&#1083;&#1086;&#1081; &#1085;&#1072;&#1085;&#1077;&#1089;&#1077;&#1085;&#1080;&#1103;. &#1041;&#1083;&#1072;&#1075;&#1086;&#1076;&#1072;&#1088;&#1103; &#1076;&#1086;&#1087;&#1086;&#1082;&#1088;&#1072;&#1089;&#1086;&#1095;&#1085;&#1086;&#1081; &#1084;&#1077;&#1093;&#1072;&#1085;&#1080;&#1095;&#1077;&#1089;&#1082;&#1086;&#1081; &#1086;&#1073;&#1088;&#1072;&#1073;&#1086;&#1090;&#1082;&#1077;, &#1080; &#1086;&#1089;&#1086;&#1073;&#1099;&#1084; &#1084;&#1086;&#1083;&#1077;&#1082;&#1091;&#1083;&#1103;&#1088;&#1085;&#1099;&#1084; &#1089;&#1074;&#1086;&#1081;&#1089;&#1090;&#1074;&#1072;&#1084;, &#1101;&#1084;&#1072;&#1083;&#1100; &#1089;&#1090;&#1072;&#1085;&#1086;&#1074;&#1080;&#1090;&#1089;&#1103; &#1085;&#1077;&#1086;&#1090;&#1076;&#1077;&#1083;&#1080;&#1084;&#1072; &#1086;&#1090; &#1089;&#1090;&#1077;&#1085;&#1086;&#1082; &#1073;&#1072;&#1082;&#1072;. &#1040; &#1087;&#1086;&#1083;&#1091;&#1095;&#1077;&#1085;&#1085;&#1099;&#1081; &#1082;&#1086;&#1101;&#1092;&#1092;&#1080;&#1094;&#1080;&#1077;&#1085;&#1090; &#1088;&#1072;&#1089;&#1096;&#1080;&#1088;&#1077;&#1085;&#1080;&#1103; &#1101;&#1084;&#1072;&#1083;&#1080;, &#1089;&#1093;&#1086;&#1078;&#1080;&#1081; &#1089; &#1082;&#1086;&#1101;&#1092;&#1092;&#1080;&#1094;&#1080;&#1077;&#1085;&#1090;&#1086;&#1084; &#1084;&#1077;&#1090;&#1072;&#1083;&#1083;&#1072; &#1080;&#1079; &#1082;&#1086;&#1090;&#1086;&#1088;&#1086;&#1075;&#1086; &#1080;&#1079;&#1075;&#1086;&#1090;&#1086;&#1074;&#1083;&#1077;&#1085; &#1073;&#1072;&#1082;, &#1087;&#1088;&#1080;&#1076;&#1072;&#1077;&#1090; &#1087;&#1086;&#1082;&#1088;&#1099;&#1090;&#1080;&#1102; &#1087;&#1083;&#1072;&#1089;&#1090;&#1080;&#1095;&#1085;&#1086;&#1089;&#1090;&#1100; &#1080; &#1091;&#1089;&#1090;&#1086;&#1081;&#1095;&#1080;&#1074;&#1086;&#1089;&#1090;&#1100; &#1082; &#1087;&#1086;&#1103;&#1074;&#1083;&#1077;&#1085;&#1080;&#1102; &#1084;&#1080;&#1082;&#1088;&#1086;&#1090;&#1088;&#1077;&#1097;&#1080;&#1085; &#1074;&#1086; &#1074;&#1088;&#1077;&#1084;&#1103; &#1087;&#1077;&#1088;&#1080;&#1086;&#1076;&#1080;&#1095;&#1077;&#1089;&#1082;&#1080;&#1093; &#1090;&#1077;&#1088;&#1084;&#1086;&#1076;&#1077;&#1092;&#1086;&#1088;&#1084;&#1072;&#1094;&#1080;&#1081;.<br>&#1042;&#1099;&#1089;&#1086;&#1082;&#1086;&#1077; &#1082;&#1072;&#1095;&#1077;&#1089;&#1090;&#1074;&#1086; &#1101;&#1084;&#1072;&#1083;&#1080; &#1080; &#1077;&#1105; &#1075;&#1080;&#1075;&#1080;&#1077;&#1085;&#1080;&#1095;&#1077;&#1089;&#1082;&#1072;&#1103; &#1073;&#1077;&#1079;&#1086;&#1087;&#1072;&#1089;&#1085;&#1086;&#1089;&#1090;&#1100; &#1087;&#1086;&#1076;&#1090;&#1074;&#1077;&#1088;&#1078;&#1076;&#1077;&#1085;&#1099; &#1089;&#1077;&#1088;&#1090;&#1080;&#1092;&#1080;&#1082;&#1072;&#1094;&#1080;&#1077;&#1081; &#1045;&#1074;&#1088;&#1086;&#1087;&#1077;&#1081;&#1089;&#1082;&#1086;&#1075;&#1086; &#1069;&#1084;&#1072;&#1083;&#1077;&#1074;&#1086;&#1075;&#1086; &#1057;&#1086;&#1102;&#1079;&#1072; (EEA)</p><p>&#1052;&#1072;&#1075;&#1085;&#1080;&#1077;&#1074;&#1099;&#1081; &#1072;&#1085;&#1086;&#1076; &#1103;&#1074;&#1083;&#1103;&#1077;&#1090;&#1089;&#1103; &#1076;&#1086;&#1087;&#1086;&#1083;&#1085;&#1080;&#1090;&#1077;&#1083;&#1100;&#1085;&#1099;&#1084; &#1088;&#1091;&#1073;&#1077;&#1078;&#1086;&#1084; &#1079;&#1072;&#1097;&#1080;&#1090;&#1099; &#1085;&#1072;&#1082;&#1086;&#1087;&#1080;&#1090;&#1077;&#1083;&#1100;&#1085;&#1086;&#1075;&#1086; &#1073;&#1072;&#1082;&#1072; &#1086;&#1090; &#1074;&#1086;&#1079;&#1084;&#1086;&#1078;&#1085;&#1086;&#1081; &#1082;&#1086;&#1088;&#1088;&#1086;&#1079;&#1080;&#1080;. &#1042; &#1089;&#1083;&#1091;&#1095;&#1072;&#1077; &#1090;&#1086;&#1095;&#1077;&#1095;&#1085;&#1086;&#1075;&#1086; &#1087;&#1086;&#1074;&#1088;&#1077;&#1078;&#1076;&#1077;&#1085;&#1080;&#1103; &#1101;&#1084;&#1072;&#1083;&#1080;, &#1084;&#1077;&#1078;&#1076;&#1091; &#1085;&#1072;&#1075;&#1088;&#1077;&#1074;&#1072;&#1090;&#1077;&#1083;&#1100;&#1085;&#1099;&#1084; &#1101;&#1083;&#1077;&#1084;&#1077;&#1085;&#1090;&#1086;&#1084; &#1080; &#1089;&#1090;&#1077;&#1085;&#1082;&#1072;&#1084;&#1080; &#1073;&#1072;&#1082;&#1072; &#1087;&#1088;&#1086;&#1080;&#1089;&#1093;&#1086;&#1076;&#1080;&#1090; &#1074;&#1079;&#1072;&#1080;&#1084;&#1086;&#1076;&#1077;&#1081;&#1089;&#1090;&#1074;&#1080;&#1077;, &#1093;&#1072;&#1088;&#1072;&#1082;&#1090;&#1077;&#1088;&#1080;&#1079;&#1091;&#1102;&#1097;&#1077;&#1077;&#1089;&#1103; &#1088;&#1072;&#1079;&#1088;&#1091;&#1096;&#1077;&#1085;&#1080;&#1077;&#1084; &#1086;&#1076;&#1085;&#1086;&#1075;&#1086; &#1080;&#1079; &#1101;&#1083;&#1077;&#1084;&#1077;&#1085;&#1090;&#1086;&#1074;, &#1087;&#1088;&#1086;&#1097;&#1077; &#1075;&#1086;&#1074;&#1086;&#1088;&#1103; &#8211; &#1074;&#1086;&#1079;&#1085;&#1080;&#1082;&#1072;&#1077;&#1090; &#1086;&#1095;&#1072;&#1075; &#1082;&#1086;&#1088;&#1088;&#1086;&#1079;&#1080;&#1080;. &#1044;&#1083;&#1103; &#1087;&#1088;&#1077;&#1076;&#1086;&#1090;&#1074;&#1088;&#1072;&#1097;&#1077;&#1085;&#1080;&#1103; &#1087;&#1086;&#1076;&#1086;&#1073;&#1085;&#1099;&#1093; &#1087;&#1088;&#1086;&#1094;&#1077;&#1089;&#1089;&#1086;&#1074;, &#1087;&#1088;&#1080;&#1084;&#1077;&#1085;&#1103;&#1077;&#1090;&#1089;&#1103; &#1084;&#1072;&#1075;&#1085;&#1080;&#1077;&#1074;&#1099;&#1081; &#1089;&#1090;&#1077;&#1088;&#1078;&#1077;&#1085;&#1100;. &#1052;&#1072;&#1075;&#1085;&#1080;&#1081;, &#1080;&#1079; &#1082;&#1086;&#1090;&#1086;&#1088;&#1086;&#1075;&#1086; &#1089;&#1086;&#1089;&#1090;&#1086;&#1080;&#1090; &#1072;&#1085;&#1086;&#1076;, &#1103;&#1074;&#1083;&#1103;&#1077;&#1090;&#1089;&#1103; &#1073;&#1086;&#1083;&#1077;&#1077; &#1072;&#1082;&#1090;&#1080;&#1074;&#1085;&#1099;&#1084; &#1101;&#1083;&#1077;&#1084;&#1077;&#1085;&#1090;&#1086;&#1084;, &#1085;&#1077;&#1078;&#1077;&#1083;&#1080; &#1078;&#1077;&#1083;&#1077;&#1079;&#1086;, &#1080; &#1074; &#1089;&#1086;&#1089;&#1090;&#1072;&#1074;&#1077; &#1090;&#1072;&#1082; &#1085;&#1072;&#1079;&#1099;&#1074;&#1072;&#1077;&#1084;&#1086;&#1081; &#171;&#1075;&#1072;&#1083;&#1100;&#1074;&#1072;&#1085;&#1080;&#1095;&#1077;&#1089;&#1082;&#1086;&#1081; &#1087;&#1072;&#1088;&#1099;&#187; &#1086;&#1085; &#1074;&#1099;&#1089;&#1090;&#1091;&#1087;&#1072;&#1077;&#1090; &#1074; &#1088;&#1086;&#1083;&#1080; &#1088;&#1072;&#1079;&#1088;&#1091;&#1096;&#1072;&#1077;&#1084;&#1086;&#1081; &#1076;&#1077;&#1090;&#1072;&#1083;&#1080;, &#1087;&#1088;&#1080;&#1085;&#1080;&#1084;&#1072;&#1103; &#1085;&#1072; &#1089;&#1077;&#1073;&#1103; &#1074;&#1089;&#1077; &#1074;&#1086;&#1079;&#1085;&#1080;&#1082;&#1072;&#1102;&#1097;&#1080;&#1077; &#1082;&#1086;&#1088;&#1088;&#1086;&#1079;&#1080;&#1086;&#1085;&#1085;&#1099;&#1077; &#1087;&#1088;&#1086;&#1094;&#1077;&#1089;&#1089;&#1099;, &#1080; &#1079;&#1072;&#1097;&#1080;&#1097;&#1072;&#1103; &#1074; &#1089;&#1074;&#1086;&#1102; &#1086;&#1095;&#1077;&#1088;&#1077;&#1076;&#1100; &#1089;&#1090;&#1077;&#1085;&#1082;&#1080; &#1073;&#1072;&#1082;&#1072;. &#1057;&#1072;&#1084; &#1084;&#1072;&#1075;&#1085;&#1080;&#1077;&#1074;&#1099;&#1081; &#1072;&#1085;&#1086;&#1076;, &#1103;&#1074;&#1083;&#1103;&#1077;&#1090;&#1089;&#1103; &#1088;&#1072;&#1089;&#1093;&#1086;&#1076;&#1085;&#1099;&#1084; &#1101;&#1083;&#1077;&#1084;&#1077;&#1085;&#1090;&#1086;&#1084; &#1080; &#1087;&#1086;&#1076;&#1083;&#1077;&#1078;&#1080;&#1090; &#1079;&#1072;&#1084;&#1077;&#1085;&#1077; &#1087;&#1086; &#1084;&#1077;&#1088;&#1077; &#1088;&#1072;&#1079;&#1088;&#1091;&#1096;&#1077;&#1085;&#1080;&#1103;, &#1087;&#1088;&#1080;&#1073;&#1083;&#1080;&#1079;&#1080;&#1090;&#1077;&#1083;&#1100;&#1085;&#1086; &#1086;&#1076;&#1080;&#1085; &#1088;&#1072;&#1079; &#1074; &#1076;&#1074;&#1072; &#1075;&#1086;&#1076;&#1072;. &#1054; &#1085;&#1077;&#1086;&#1073;&#1093;&#1086;&#1076;&#1080;&#1084;&#1086;&#1089;&#1090;&#1080; &#1087;&#1088;&#1080;&#1073;&#1083;&#1080;&#1078;&#1072;&#1102;&#1097;&#1077;&#1081;&#1089;&#1103; &#1079;&#1072;&#1084;&#1077;&#1085;&#1099; &#1080;&#1079;&#1074;&#1077;&#1089;&#1090;&#1080;&#1090; &#1083;&#1072;&#1084;&#1087;&#1072;-&#1089;&#1080;&#1075;&#1085;&#1072;&#1083;&#1080;&#1079;&#1072;&#1090;&#1086;&#1088;, &#1088;&#1072;&#1089;&#1087;&#1086;&#1083;&#1086;&#1078;&#1077;&#1085;&#1085;&#1072;&#1103; &#1085;&#1072; &#1087;&#1072;&#1085;&#1077;&#1083;&#1080; &#1091;&#1087;&#1088;&#1072;&#1074;&#1083;&#1077;&#1085;&#1080;&#1103;.</p><h4>&#1058;&#1069;&#1053;</h4><p><img src="/upload/images_stiebel/ten-shd100s.png" alt="&#1058;&#1101;&#1085; &#1076;&#1103; Stiebel Eltron SHD 100 S" style="float: left; margin: 5px;" title="&#1058;&#1101;&#1085; &#1076;&#1103; Stiebel Eltron SHD 100 S" height="100" width="127">&#1053;&#1072;&#1075;&#1088;&#1077;&#1074; &#1074;&#1086;&#1076;&#1099; &#1074; &#1074;&#1086;&#1076;&#1086;&#1085;&#1072;&#1075;&#1088;&#1077;&#1074;&#1072;&#1090;&#1077;&#1083;&#1077; Stiebel Eltron SHD 100 S &#1086;&#1089;&#1091;&#1097;&#1077;&#1089;&#1090;&#1074;&#1083;&#1103;&#1077;&#1090;&#1089;&#1103; &#1089; &#1087;&#1086;&#1084;&#1086;&#1097;&#1100;&#1102; &#1090;&#1088;&#1091;&#1073;&#1095;&#1072;&#1090;&#1086;&#1075;&#1086; &#1101;&#1083;&#1077;&#1082;&#1090;&#1088;&#1086;&#1085;&#1072;&#1075;&#1088;&#1077;&#1074;&#1072;&#1090;&#1077;&#1083;&#1103; - &#1058;&#1069;&#1053;&#1072;. &#1069;&#1090;&#1086;&#1090; &#1101;&#1083;&#1077;&#1084;&#1077;&#1085;&#1090; &#1085;&#1072;&#1075;&#1088;&#1077;&#1074;&#1072; &#1080;&#1079;&#1075;&#1086;&#1090;&#1086;&#1074;&#1083;&#1077;&#1085; &#1080;&#1079; &#1084;&#1077;&#1076;&#1080;, &#1084;&#1077;&#1090;&#1072;&#1083;&#1083;&#1072; &#1089; &#1087;&#1086;&#1074;&#1099;&#1096;&#1077;&#1085;&#1085;&#1099;&#1084; &#1082;&#1086;&#1101;&#1092;&#1092;&#1080;&#1094;&#1080;&#1077;&#1085;&#1090;&#1086;&#1084; &#1090;&#1077;&#1087;&#1083;&#1086;&#1086;&#1090;&#1076;&#1072;&#1095;&#1080;, &#1080; &#1087;&#1088;&#1077;&#1076;&#1089;&#1090;&#1072;&#1074;&#1083;&#1103;&#1077;&#1090; &#1089;&#1086;&#1073;&#1086;&#1081; &#1089;&#1087;&#1080;&#1088;&#1072;&#1083;&#1100;, &#1074;&#1087;&#1088;&#1077;&#1089;&#1089;&#1086;&#1074;&#1072;&#1085;&#1085;&#1091;&#1102; &#1074; &#1084;&#1077;&#1076;&#1085;&#1091;&#1102; &#1090;&#1088;&#1091;&#1073;&#1082;&#1091;. &#1057;&#1074;&#1086;&#1073;&#1086;&#1076;&#1085;&#1086;&#1077; &#1087;&#1088;&#1086;&#1089;&#1090;&#1088;&#1072;&#1085;&#1089;&#1090;&#1074;&#1086;, &#1084;&#1077;&#1078;&#1076;&#1091; &#1082;&#1086;&#1090;&#1086;&#1088;&#1099;&#1084;&#1080;, &#1079;&#1072;&#1087;&#1086;&#1083;&#1085;&#1077;&#1085;&#1086; &#1080;&#1079;&#1086;&#1083;&#1080;&#1088;&#1091;&#1102;&#1097;&#1080;&#1084; &#1090;&#1077;&#1087;&#1083;&#1086;&#1087;&#1088;&#1086;&#1074;&#1086;&#1076;&#1080;&#1084;&#1099;&#1084; &#1089;&#1086;&#1089;&#1090;&#1072;&#1074;&#1086;&#1084;. &#1060;&#1086;&#1088;&#1084;&#1072; &#1058;&#1069;&#1053;&#1072;, &#1087;&#1086;&#1079;&#1074;&#1086;&#1083;&#1103;&#1077;&#1090; &#1087;&#1086;&#1083;&#1091;&#1095;&#1080;&#1090;&#1100; &#1084;&#1072;&#1082;&#1089;&#1080;&#1084;&#1072;&#1083;&#1100;&#1085;&#1091;&#1102; &#1086;&#1090;&#1076;&#1072;&#1095;&#1091; &#1090;&#1077;&#1087;&#1083;&#1086;&#1074;&#1086;&#1081; &#1101;&#1085;&#1077;&#1088;&#1075;&#1080;&#1080;, &#1080; &#1079;&#1072;&#1097;&#1080;&#1090;&#1080;&#1090;&#1100; &#1087;&#1086;&#1074;&#1077;&#1088;&#1093;&#1085;&#1086;&#1089;&#1090;&#1100; &#1086;&#1090; &#1086;&#1073;&#1088;&#1072;&#1079;&#1086;&#1074;&#1072;&#1085;&#1080;&#1103; &#1090;&#1074;&#1077;&#1088;&#1076;&#1099;&#1093; &#1082;&#1072;&#1083;&#1100;&#1094;&#1080;&#1077;&#1074;&#1099;&#1093; &#1086;&#1090;&#1083;&#1086;&#1078;&#1077;&#1085;&#1080;&#1081; (&#1085;&#1072;&#1082;&#1080;&#1087;&#1080;).</p><h4>&#1058;&#1077;&#1087;&#1083;&#1086;&#1080;&#1079;&#1086;&#1083;&#1080;&#1088;&#1091;&#1102;&#1097;&#1080;&#1081; &#1084;&#1072;&#1090;&#1077;&#1088;&#1080;&#1072;&#1083;</h4><p>&#1042; &#1082;&#1072;&#1095;&#1077;&#1089;&#1090;&#1074;&#1077; &#1090;&#1077;&#1087;&#1083;&#1086;&#1080;&#1079;&#1086;&#1083;&#1103;&#1094;&#1080;&#1080; &#1074; &#1074;&#1086;&#1076;&#1086;&#1085;&#1072;&#1075;&#1088;&#1077;&#1074;&#1072;&#1090;&#1077;&#1083;&#1077; Stiebel Eltron SHD 100 S &#1087;&#1088;&#1080;&#1084;&#1077;&#1085;&#1103;&#1077;&#1090;&#1089;&#1103; &#1089;&#1086;&#1074;&#1088;&#1077;&#1084;&#1077;&#1085;&#1085;&#1099;&#1081; &#1101;&#1082;&#1086;&#1083;&#1086;&#1075;&#1080;&#1095;&#1085;&#1099;&#1081; &#1084;&#1072;&#1090;&#1077;&#1088;&#1080;&#1072;&#1083; &#8211; &#1087;&#1077;&#1085;&#1086;&#1087;&#1086;&#1083;&#1080;&#1091;&#1088;&#1077;&#1090;&#1072;&#1085;. &#1057;&#1090;&#1088;&#1091;&#1082;&#1090;&#1091;&#1088;&#1072; &#1077;&#1075;&#1086; &#1087;&#1088;&#1077;&#1076;&#1089;&#1090;&#1072;&#1074;&#1083;&#1103;&#1077;&#1090; &#1089;&#1086;&#1073;&#1086;&#1081; &#1084;&#1085;&#1086;&#1078;&#1077;&#1089;&#1090;&#1074;&#1086; &#1079;&#1072;&#1084;&#1082;&#1085;&#1091;&#1090;&#1099;&#1093; &#1103;&#1095;&#1077;&#1077;&#1082;, &#1080;&#1084;&#1077;&#1102;&#1097;&#1080;&#1093; &#1090;&#1077;&#1087;&#1083;&#1086;&#1087;&#1088;&#1086;&#1074;&#1086;&#1076;&#1080;&#1084;&#1086;&#1089;&#1090;&#1100; &#1089;&#1082;&#1083;&#1086;&#1085;&#1085;&#1091;&#1102; &#1082; &#1085;&#1091;&#1083;&#1102;. &#1058;&#1077;&#1093;&#1085;&#1086;&#1083;&#1086;&#1075;&#1080;&#1080; &#1085;&#1072;&#1085;&#1077;&#1089;&#1077;&#1085;&#1080;&#1103; &#1080; &#1090;&#1086;&#1083;&#1097;&#1080;&#1085;&#1072; &#1089;&#1083;&#1086;&#1103;, &#1076;&#1086;&#1093;&#1086;&#1076;&#1103;&#1097;&#1072;&#1103; &#1076;&#1086; 100 &#1084;&#1080;&#1083;&#1083;&#1080;&#1084;&#1077;&#1090;&#1088;&#1086;&#1074; &#1087;&#1086;&#1079;&#1074;&#1086;&#1083;&#1103;&#1102;&#1090; &#1079;&#1085;&#1072;&#1095;&#1080;&#1090;&#1077;&#1083;&#1100;&#1085;&#1086; &#1089;&#1085;&#1 | [24 empty] | 46 | [9 empty] | 510 | 510 | [197 empty] | да | [190 empty] | гидравлическое | [8 empty] | 10 | [10 empty] | 21 | [39 empty] | 46 | [40 empty] | 85 | 35 | [10 empty] | вертикальная | [17 empty] | 100 | [26 empty] | трубчатый | 6 | 1 | напорный | настенный | нижняя | 380 | да | эмаль | да | да | 5 | да | 2020-02-01 | 25 | 570 | 540 | 1100 | 0.33858 | 45 | 3.5 / 21 | медь | да | магний | нет | нет | нет | нет | нет | да | нет | KV 30 / KV 40 / SRT 2 | [33 empty] | да | 10.7
https://climatopt.ru/catalog/vodonagrevateli/teplonakopiteli/hajdu/teploizolyatsiya_dlya_vodonagrevateley_hajdu_sta_800/ | /upload/iblock/906/12312_cover_0.jpg | [9 empty] | Теплоизоляция для водонагревателей Hajdu STA 800 | 24820 | 31311 | Теплонакопители |  | Теплоизоляция служит для уменьшения теплопотерь водонагревателя. Легко монтируется и демонтируется на установленный бойлер. | <div class="detail_text"><p> &#1058;&#1077;&#1087;&#1083;&#1086;&#1080;&#1079;&#1086;&#1083;&#1103;&#1094;&#1080;&#1103; &#1089;&#1083;&#1091;&#1078;&#1080;&#1090; &#1076;&#1083;&#1103; &#1091;&#1084;&#1077;&#1085;&#1100;&#1096;&#1077;&#1085;&#1080;&#1103; &#1090;&#1077;&#1087;&#1083;&#1086;&#1087;&#1086;&#1090;&#1077;&#1088;&#1100; &#1074;&#1086;&#1076;&#1086;&#1085;&#1072;&#1075;&#1088;&#1077;&#1074;&#1072;&#1090;&#1077;&#1083;&#1103;. &#1051;&#1077;&#1075;&#1082;&#1086; &#1084;&#1086;&#1085;&#1090;&#1080;&#1088;&#1091;&#1077;&#1090;&#1089;&#1103; &#1080; &#1076;&#1077;&#1084;&#1086;&#1085;&#1090;&#1080;&#1088;&#1091;&#1077;&#1090;&#1089;&#1103; &#1085;&#1072; &#1091;&#1089;&#1090;&#1072;&#1085;&#1086;&#1074;&#1083;&#1077;&#1085;&#1085;&#1099;&#1081; &#1073;&#1086;&#1081;&#1083;&#1077;&#1088;. </p></div>
https://climatopt.ru/catalog/vodonagrevateli/teplonakopiteli/hajdu/teplonakopitel_hajdu_aq_pt_1500/ | /upload/resize_cache/iblock/c98/400_400_140cd750bba9870f18aada2478b24840a/952_cover_0.jpg | [9 empty] | Теплонакопитель Hajdu AQ PT 1500 | 64990 | 31317 | Теплонакопители |  | Буферные накопители AQ PT – в зависимости от выполнения могут работать от нескольких источников энергии: косвенным методом от солнечной энергии, от газа, угля и других энергоносителей (например дополнительный ТЭН). Подключение оборудования в сеть отопления и первый запуск поручите специалисту с учётом указаний данного технического паспорта. Тщательно изучите предписания по монтажу и эксплуатации и придерживайтесь к изложенным. Таким образом Ваше оборудование будет долго и надежно служить Вам. УСТРОЙСТВО И ПРИНЦИП РАБОТЫ Буферный накопитель состоит из металлического бака, мягкой полиуретановой теплоизоляции, из кожуха и крышки из искусственной кожи. Бак и теплообменник изготавливается из стали Ст37-2. Внутренняя поверхность бака не имеет коррозионную защиту, таким образом заполнять можно только водой для отопления! Не годен для хранения питьевой воды! Изоляцией накопителей является мягкая полиуретановая пена с толщиной 100 мм; кожух из искусственной кожи. Кожух и изоляция (при объёме выше 500 литров) монтируемые, таким образом их отделив без них (так-же) можно установить на место эксплуатации. Буферный накопитель вместе с косвенным накопительным водонагревателем также может обеспечить горячую воду, нагреваясь непосредственно от источника тепловой энергии или от буферного накопителя. Обхватывающий бак мягкая полиуретановая пена продолжительно обеспечивает поддержание температуры воды без дополнительного подогрева. Ассортимент продукции: В напольном исполнении 300, 500, 750, 1000, 1500 и 2000 литровые, „пустые” (AQ_PT), со змеевиком (AQ_PT_C) и с двумя змеевиками (AQ_PT_C2) предлагаются для применения. „Пустые” накопители (AQ_PT) имеют 6/4”-ые соединительные патрубки для подключения производителей и потребителей тепловой энергии, а также 1/2"-ые патрубки для термодатчиков. Исполнения, с одним и двумя змеевиками (AQ_PT_C, AQ_PT_C2), имеют один или два теплообменники для непосредственного подключения к системам солнечного коллектора и теплового насоса. Цель работы Буферные накопители являются накопителями тепловой энергии отопительных систем. Они выравнивают расхождение по времени производства и использования энергии, таким образом обеспечивая комфортабельность. УСТАНОВКА Для установки буферного накопителя необходимо обеспечить следующие условия: • Следите за тем, чтобы пол был неповреждённым и стабильным, чтобы выдержал вес заполненного буферного накопителя. • Горизонтальный, ровный пол, чтобы оборудование обязательно стояло вертикально. • Накопитель можно установить только в защищённом от морозов помещении. В случае отсутствия этого с наступлением мороза оборудование необходимо опорожнить. • Оборудование необходимо монтировать таким образом, чтобы расстояние от стены не было меньше 50 мм. • Для возможного дальнейшего расширения системы жела-тельно отступить расстояние от 6/4”-ых патрубков до стены или до других инженерных сооружений 70 см. • На месте монтажа необходимо обеспечить надлежащее водоснабжение и канализацию (стёки в полу), а также при подключении дополнительного ТЭНа и электрическую сеть. С целью минимизации тепловых потерь буферный накопитель необходимо установить на самое минимальное расстояние к потребителям. Целесообразно трубы покрыть теплоизоляцией. • Неиспользуемые патрубки оборудования необходимо заглушить и (рекомендовано) изолировать. • На сливной патрубок накопителя установите вентиль. НАКОПИТЕЛЬ И ТЕПЛООБМЕННИКИ ПОДВЕРГАТЬ БОЛЬШИМ ДАВЛЕНИЯМ ДОПУСТИМОГО РАБОЧЕГО ДАВЛЕНИЯ ОПАСНО ДЛЯ ЖИЗНИ И ЗАПРЕЩАЕТСЯ! Монтаж предохранительного клапана обязателен, не входит в комплект поставки! МОНТАЖ ВОДОЗАПОРНОЙ АРМАТУРЫ МЕЖДУ БУФЕРНЫМ НАКОПИТЕЛЕМ И ПРЕДОХРАНИТЕЛЬНЫМ КЛАПАНОМ ЗАПРЕЩАЕТСЯ! Максимальное рабочее давление срабатывания предохранительного клапана может быть 7 бар (0,7 МПа)! Теплоизоляция в комплект не входит. | <div class="detail_text"><p>&#1041;&#1091;&#1092;&#1077;&#1088;&#1085;&#1099;&#1077; &#1085;&#1072;&#1082;&#1086;&#1087;&#1080;&#1090;&#1077;&#1083;&#1080; <strong>AQ PT</strong> &#8211; &#1074; &#1079;&#1072;&#1074;&#1080;&#1089;&#1080;&#1084;&#1086;&#1089;&#1090;&#1080; &#1086;&#1090; &#1074;&#1099;&#1087;&#1086;&#1083;&#1085;&#1077;&#1085;&#1080;&#1103; &#1084;&#1086;&#1075;&#1091;&#1090; &#1088;&#1072;&#1073;&#1086;&#1090;&#1072;&#1090;&#1100; &#1086;&#1090; &#1085;&#1077;&#1089;&#1082;&#1086;&#1083;&#1100;&#1082;&#1080;&#1093; &#1080;&#1089;&#1090;&#1086;&#1095;&#1085;&#1080;&#1082;&#1086;&#1074; &#1101;&#1085;&#1077;&#1088;&#1075;&#1080;&#1080;: &#1082;&#1086;&#1089;&#1074;&#1077;&#1085;&#1085;&#1099;&#1084; &#1084;&#1077;&#1090;&#1086;&#1076;&#1086;&#1084; &#1086;&#1090; &#1089;&#1086;&#1083;&#1085;&#1077;&#1095;&#1085;&#1086;&#1081; &#1101;&#1085;&#1077;&#1088;&#1075;&#1080;&#1080;, &#1086;&#1090; &#1075;&#1072;&#1079;&#1072;, &#1091;&#1075;&#1083;&#1103; &#1080; &#1076;&#1088;&#1091;&#1075;&#1080;&#1093; &#1101;&#1085;&#1077;&#1088;&#1075;&#1086;&#1085;&#1086;&#1089;&#1080;&#1090;&#1077;&#1083;&#1077;&#1081; (&#1085;&#1072;&#1087;&#1088;&#1080;&#1084;&#1077;&#1088; &#1076;&#1086;&#1087;&#1086;&#1083;&#1085;&#1080;&#1090;&#1077;&#1083;&#1100;&#1085;&#1099;&#1081; &#1058;&#1069;&#1053;). <br>&#1055;&#1086;&#1076;&#1082;&#1083;&#1102;&#1095;&#1077;&#1085;&#1080;&#1077; &#1086;&#1073;&#1086;&#1088;&#1091;&#1076;&#1086;&#1074;&#1072;&#1085;&#1080;&#1103; &#1074; &#1089;&#1077;&#1090;&#1100; &#1086;&#1090;&#1086;&#1087;&#1083;&#1077;&#1085;&#1080;&#1103; &#1080; &#1087;&#1077;&#1088;&#1074;&#1099;&#1081; &#1079;&#1072;&#1087;&#1091;&#1089;&#1082; &#1087;&#1086;&#1088;&#1091;&#1095;&#1080;&#1090;&#1077; &#1089;&#1087;&#1077;&#1094;&#1080;&#1072;&#1083;&#1080;&#1089;&#1090;&#1091; &#1089; &#1091;&#1095;&#1105;&#1090;&#1086;&#1084; &#1091;&#1082;&#1072;&#1079;&#1072;&#1085;&#1080;&#1081; &#1076;&#1072;&#1085;&#1085;&#1086;&#1075;&#1086; &#1090;&#1077;&#1093;&#1085;&#1080;&#1095;&#1077;&#1089;&#1082;&#1086;&#1075;&#1086; &#1087;&#1072;&#1089;&#1087;&#1086;&#1088;&#1090;&#1072;. &#1058;&#1097;&#1072;&#1090;&#1077;&#1083;&#1100;&#1085;&#1086; &#1080;&#1079;&#1091;&#1095;&#1080;&#1090;&#1077; &#1087;&#1088;&#1077;&#1076;&#1087;&#1080;&#1089;&#1072;&#1085;&#1080;&#1103; &#1087;&#1086; &#1084;&#1086;&#1085;&#1090;&#1072;&#1078;&#1091; &#1080; &#1101;&#1082;&#1089;&#1087;&#1083;&#1091;&#1072;&#1090;&#1072;&#1094;&#1080;&#1080; &#1080; &#1087;&#1088;&#1080;&#1076;&#1077;&#1088;&#1078;&#1080;&#1074;&#1072;&#1081;&#1090;&#1077;&#1089;&#1100; &#1082; &#1080;&#1079;&#1083;&#1086;&#1078;&#1077;&#1085;&#1085;&#1099;&#1084;. &#1058;&#1072;&#1082;&#1080;&#1084; &#1086;&#1073;&#1088;&#1072;&#1079;&#1086;&#1084; &#1042;&#1072;&#1096;&#1077; &#1086;&#1073;&#1086;&#1088;&#1091;&#1076;&#1086;&#1074;&#1072;&#1085;&#1080;&#1077; &#1073;&#1091;&#1076;&#1077;&#1090; &#1076;&#1086;&#1083;&#1075;&#1086; &#1080; &#1085;&#1072;&#1076;&#1077;&#1078;&#1085;&#1086; &#1089;&#1083;&#1091;&#1078;&#1080;&#1090;&#1100; &#1042;&#1072;&#1084;. <br><br><strong>&#1059;&#1057;&#1058;&#1056;&#1054;&#1049;&#1057;&#1058;&#1042;&#1054; &#1048; &#1055;&#1056;&#1048;&#1053;&#1062;&#1048;&#1055; &#1056;&#1040;&#1041;&#1054;&#1058;&#1067;</strong> <br><br>&#1041;&#1091;&#1092;&#1077;&#1088;&#1085;&#1099;&#1081; &#1085;&#1072;&#1082;&#1086;&#1087;&#1080;&#1090;&#1077;&#1083;&#1100; &#1089;&#1086;&#1089;&#1090;&#1086;&#1080;&#1090; &#1080;&#1079; &#1084;&#1077;&#1090;&#1072;&#1083;&#1083;&#1080;&#1095;&#1077;&#1089;&#1082;&#1086;&#1075;&#1086; &#1073;&#1072;&#1082;&#1072;, &#1084;&#1103;&#1075;&#1082;&#1086;&#1081; &#1087;&#1086;&#1083;&#1080;&#1091;&#1088;&#1077;&#1090;&#1072;&#1085;&#1086;&#1074;&#1086;&#1081; &#1090;&#1077;&#1087;&#1083;&#1086;&#1080;&#1079;&#1086;&#1083;&#1103;&#1094;&#1080;&#1080;, &#1080;&#1079; &#1082;&#1086;&#1078;&#1091;&#1093;&#1072; &#1080; &#1082;&#1088;&#1099;&#1096;&#1082;&#1080; &#1080;&#1079; &#1080;&#1089;&#1082;&#1091;&#1089;&#1089;&#1090;&#1074;&#1077;&#1085;&#1085;&#1086;&#1081; &#1082;&#1086;&#1078;&#1080;. &#1041;&#1072;&#1082; &#1080; &#1090;&#1077;&#1087;&#1083;&#1086;&#1086;&#1073;&#1084;&#1077;&#1085;&#1085;&#1080;&#1082; &#1080;&#1079;&#1075;&#1086;&#1090;&#1072;&#1074;&#1083;&#1080;&#1074;&#1072;&#1077;&#1090;&#1089;&#1103; &#1080;&#1079; &#1089;&#1090;&#1072;&#1083;&#1080; &#1057;&#1090;37-2. <br>&#1042;&#1085;&#1091;&#1090;&#1088;&#1077;&#1085;&#1085;&#1103;&#1103; &#1087;&#1086;&#1074;&#1077;&#1088;&#1093;&#1085;&#1086;&#1089;&#1090;&#1100; &#1073;&#1072;&#1082;&#1072; &#1085;&#1077; &#1080;&#1084;&#1077;&#1077;&#1090; &#1082;&#1086;&#1088;&#1088;&#1086;&#1079;&#1080;&#1086;&#1085;&#1085;&#1091;&#1102; &#1079;&#1072;&#1097;&#1080;&#1090;&#1091;, &#1090;&#1072;&#1082;&#1080;&#1084; &#1086;&#1073;&#1088;&#1072;&#1079;&#1086;&#1084; &#1079;&#1072;&#1087;&#1086;&#1083;&#1085;&#1103;&#1090;&#1100; &#1084;&#1086;&#1078;&#1085;&#1086; &#1090;&#1086;&#1083;&#1100;&#1082;&#1086; &#1074;&#1086;&#1076;&#1086;&#1081; &#1076;&#1083;&#1103; &#1086;&#1090;&#1086;&#1087;&#1083;&#1077;&#1085;&#1080;&#1103;! &#1053;&#1077; &#1075;&#1086;&#1076;&#1077;&#1085; &#1076;&#1083;&#1103; &#1093;&#1088;&#1072;&#1085;&#1077;&#1085;&#1080;&#1103; &#1087;&#1080;&#1090;&#1100;&#1077;&#1074;&#1086;&#1081; &#1074;&#1086;&#1076;&#1099;! <br>&#1048;&#1079;&#1086;&#1083;&#1103;&#1094;&#1080;&#1077;&#1081; &#1085;&#1072;&#1082;&#1086;&#1087;&#1080;&#1090;&#1077;&#1083;&#1077;&#1081; &#1103;&#1074;&#1083;&#1103;&#1077;&#1090;&#1089;&#1103; &#1084;&#1103;&#1075;&#1082;&#1072;&#1103; &#1087;&#1086;&#1083;&#1080;&#1091;&#1088;&#1077;&#1090;&#1072;&#1085;&#1086;&#1074;&#1072;&#1103; &#1087;&#1077;&#1085;&#1072; &#1089; &#1090;&#1086;&#1083;&#1097;&#1080;&#1085;&#1086;&#1081; 100 &#1084;&#1084;; &#1082;&#1086;&#1078;&#1091;&#1093; &#1080;&#1079; &#1080;&#1089;&#1082;&#1091;&#1089;&#1089;&#1090;&#1074;&#1077;&#1085;&#1085;&#1086;&#1081; &#1082;&#1086;&#1078;&#1080;. &#1050;&#1086;&#1078;&#1091;&#1093; &#1080; &#1080;&#1079;&#1086;&#1083;&#1103;&#1094;&#1080;&#1103; (&#1087;&#1088;&#1080; &#1086;&#1073;&#1098;&#1105;&#1084;&#1077; &#1074;&#1099;&#1096;&#1077; 500 &#1083;&#1080;&#1090;&#1088;&#1086;&#1074;) &#1084;&#1086;&#1085;&#1090;&#1080;&#1088;&#1091;&#1077;&#1084;&#1099;&#1077;, &#1090;&#1072;&#1082;&#1080;&#1084; &#1086;&#1073;&#1088;&#1072;&#1079;&#1086;&#1084; &#1080;&#1093; &#1086;&#1090;&#1076;&#1077;&#1083;&#1080;&#1074; &#1073;&#1077;&#1079; &#1085;&#1080;&#1093; (&#1090;&#1072;&#1082;-&#1078;&#1077;) &#1084;&#1086;&#1078;&#1085;&#1086; &#1091;&#1089;&#1090;&#1072;&#1085;&#1086;&#1074;&#1080;&#1090;&#1100; &#1085;&#1072; &#1084;&#1077;&#1089;&#1090;&#1086; &#1101;&#1082;&#1089;&#1087;&#1083;&#1091;&#1072;&#1090;&#1072;&#1094;&#1080;&#1080;. <br>&#1041;&#1091;&#1092;&#1077;&#1088;&#1085;&#1099;&#1081; &#1085;&#1072;&#1082;&#1086;&#1087;&#1080;&#1090;&#1077;&#1083;&#1100; &#1074;&#1084;&#1077;&#1089;&#1090;&#1077; &#1089; &#1082;&#1086;&#1089;&#1074;&#1077;&#1085;&#1085;&#1099;&#1084; &#1085;&#1072;&#1082;&#1086;&#1087;&#1080;&#1090;&#1077;&#1083;&#1100;&#1085;&#1099;&#1084; &#1074;&#1086;&#1076;&#1086;&#1085;&#1072;&#1075;&#1088;&#1077;&#1074;&#1072;&#1090;&#1077;&#1083;&#1077;&#1084; &#1090;&#1072;&#1082;&#1078;&#1077; &#1084;&#1086;&#1078;&#1077;&#1090; &#1086;&#1073;&#1077;&#1089;&#1087;&#1077;&#1095;&#1080;&#1090;&#1100; &#1075;&#1086;&#1088;&#1103;&#1095;&#1091;&#1102; &#1074;&#1086;&#1076;&#1091;, &#1085;&#1072;&#1075;&#1088;&#1077;&#1074;&#1072;&#1103;&#1089;&#1100; &#1085;&#1077;&#1087;&#1086;&#1089;&#1088;&#1077;&#1076;&#1089;&#1090;&#1074;&#1077;&#1085;&#1085;&#1086; &#1086;&#1090; &#1080;&#1089;&#1090;&#1086;&#1095;&#1085;&#1080;&#1082;&#1072; &#1090;&#1077;&#1087;&#1083;&#1086;&#1074;&#1086;&#1081; &#1101;&#1085;&#1077;&#1088;&#1075;&#1080;&#1080; &#1080;&#1083;&#1080; &#1086;&#1090; &#1073;&#1091;&#1092;&#1077;&#1088;&#1085;&#1086;&#1075;&#1086; &#1085;&#1072;&#1082;&#1086;&#1087;&#1080;&#1090;&#1077;&#1083;&#1103;. <br>&#1054;&#1073;&#1093;&#1074;&#1072;&#1090;&#1099;&#1074;&#1072;&#1102;&#1097;&#1080;&#1081; &#1073;&#1072;&#1082; &#1084;&#1103;&#1075;&#1082;&#1072;&#1103; &#1087;&#1086;&#1083;&#1080;&#1091;&#1088;&#1077;&#1090;&#1072;&#1085;&#1086;&#1074;&#1072;&#1103; &#1087;&#1077;&#1085;&#1072; &#1087;&#1088;&#1086;&#1076;&#1086;&#1083;&#1078;&#1080;&#1090;&#1077;&#1083;&#1100;&#1085;&#1086; &#1086;&#1073;&#1077;&#1089;&#1087;&#1077;&#1095;&#1080;&#1074;&#1072;&#1077;&#1090; &#1087;&#1086;&#1076;&#1076;&#1077;&#1088;&#1078;&#1072;&#1085;&#1080;&#1077; &#1090;&#1077;&#1084;&#1087;&#1077;&#1088;&#1072;&#1090;&#1091;&#1088;&#1099; &#1074;&#1086;&#1076;&#1099; &#1073;&#1077;&#1079; &#1076;&#1086;&#1087;&#1086;&#1083;&#1085;&#1080;&#1090;&#1077;&#1083;&#1100;&#1085;&#1086;&#1075;&#1086; &#1087;&#1086;&#1076;&#1086;&#1075;&#1088;&#1077;&#1074;&#1072;. &#1040;&#1089;&#1089;&#1086;&#1088;&#1090;&#1080;&#1084;&#1077;&#1085;&#1090; &#1087;&#1088;&#1086;&#1076;&#1091;&#1082;&#1094;&#1080;&#1080;: <br>&#1042; &#1085;&#1072;&#1087;&#1086;&#1083;&#1100;&#1085;&#1086;&#1084; &#1080;&#1089;&#1087;&#1086;&#1083;&#1085;&#1077;&#1085;&#1080;&#1080; 300, 500, 750, 1000, 1500 &#1080; 2000 &#1083;&#1080;&#1090;&#1088;&#1086;&#1074;&#1099;&#1077;, &#8222;&#1087;&#1091;&#1089;&#1090;&#1099;&#1077;&#8221; (AQ_PT), &#1089;&#1086; &#1079;&#1084;&#1077;&#1077;&#1074;&#1080;&#1082;&#1086;&#1084; (AQ_PT_C) &#1080; &#1089; &#1076;&#1074;&#1091;&#1084;&#1103; &#1079;&#1084;&#1077;&#1077;&#1074;&#1080;&#1082;&#1072;&#1084;&#1080; (AQ_PT_C2) &#1087;&#1088;&#1077;&#1076;&#1083;&#1072;&#1075;&#1072;&#1102;&#1090;&#1089;&#1103; &#1076;&#1083;&#1103; &#1087;&#1088;&#1080;&#1084;&#1077;&#1085;&#1077;&#1085;&#1080;&#1103;. &#8222;&#1055;&#1091;&#1089;&#1090;&#1099;&#1077;&#8221; &#1085;&#1072;&#1082;&#1086;&#1087;&#1080;&#1090;&#1077;&#1083;&#1080; (AQ_PT) &#1080;&#1084;&#1077;&#1102;&#1090; 6/4&#8221;-&#1099;&#1077; &#1089;&#1086;&#1077;&#1076;&#1080;&#1085;&#1080;&#1090;&#1077;&#1083;&#1100;&#1085;&#1099;&#1077; &#1087;&#1072;&#1090;&#1088;&#1091;&#1073;&#1082;&#1080; &#1076;&#1083;&#1103; &#1087;&#1086;&#1076;&#1082;&#1083;&#1102;&#1095;&#1077;&#1085;&#1080;&#1103; &#1087;&#1088;&#1086;&#1080;&#1079;&#1074;&#1086;&#1076;&#1080;&#1090;&#1077;&#1083;&#1077;&#1081; &#1080; &#1087;&#1086;&#1090;&#1088;&#1077;&#1073;&#1080;&#1090;&#1077;&#1083;&#1077;&#1081; &#1090;&#1077;&#1087;&#1083;&#1086;&#1074;&#1086;&#1081; &#1101;&#1085;&#1077;&#1088;&#1075;&#1080;&#1080;, &#1072; &#1090;&#1072;&#1082;&#1078;&#1077; 1/2"-&#1099;&#1077; &#1087;&#1072;&#1090;&#1088;&#1091;&#1073;&#1082;&#1080; &#1076;&#1083;&#1103; &#1090;&#1077;&#1088;&#1084;&#1086;&#1076;&#1072;&#1090;&#1095;&#1080;&#1082;&#1086;&#1074;. &#1048;&#1089;&#1087;&#1086;&#1083;&#1085;&#1077;&#1085;&#1080;&#1103;, &#1089; &#1086;&#1076;&#1085;&#1080;&#1084; &#1080; &#1076;&#1074;&#1091;&#1084;&#1103; &#1079;&#1084;&#1077;&#1077;&#1074;&#1080;&#1082;&#1072;&#1084;&#1080; (AQ_PT_C, AQ_PT_C2), &#1080;&#1084;&#1077;&#1102;&#1090; &#1086;&#1076;&#1080;&#1085; &#1080;&#1083;&#1080; &#1076;&#1074;&#1072; &#1090;&#1077;&#1087;&#1083;&#1086;&#1086;&#1073;&#1084;&#1077;&#1085;&#1085;&#1080;&#1082;&#1080; &#1076;&#1083;&#1103; &#1085;&#1077;&#1087;&#1086;&#1089;&#1088;&#1077;&#1076;&#1089;&#1090;&#1074;&#1077;&#1085;&#1085;&#1086;&#1075;&#1086; &#1087;&#1086;&#1076;&#1082;&#1083;&#1102;&#1095;&#1077;&#1085;&#1080;&#1103; &#1082; &#1089;&#1080;&#1089;&#1090;&#1077;&#1084;&#1072;&#1084; &#1089;&#1086;&#1083;&#1085;&#1077;&#1095;&#1085;&#1086;&#1075;&#1086; &#1082;&#1086;&#1083;&#1083;&#1077;&#1082;&#1090;&#1086;&#1088;&#1072; &#1080; &#1090;&#1077;&#1087;&#1083;&#1086;&#1074;&#1086;&#1075;&#1086; &#1085;&#1072;&#1089;&#1086;&#1089;&#1072;. <br><br><strong>&#1062;&#1077;&#1083;&#1100; &#1088;&#1072;&#1073;&#1086;&#1090;&#1099;</strong> <br><br>&#1041;&#1091;&#1092;&#1077;&#1088;&#1085;&#1099;&#1077; &#1085;&#1072;&#1082;&#1086;&#1087;&#1080;&#1090;&#1077;&#1083;&#1080; &#1103;&#1074;&#1083;&#1103;&#1102;&#1090;&#1089;&#1103; &#1085;&#1072;&#1082;&#1086;&#1087;&#1080;&#1090;&#1077;&#1083;&#1103;&#1084;&#1080; &#1090;&#1077;&#1087;&#1083;&#1086;&#1074;&#1086;&#1081; &#1101;&#1085;&#1077;&#1088;&#1075;&#1080;&#1080; &#1086;&#1090;&#1086;&#1087;&#1080;&#1090;&#1077;&#1083;&#1100;&#1085;&#1099;&#1093; &#1089;&#1080;&#1089;&#1090;&#1077;&#1084;. &#1054;&#1085;&#1080; &#1074;&#1099;&#1088;&#1072;&#1074;&#1085;&#1080;&#1074;&#1072;&#1102;&#1090; &#1088;&#1072;&#1089;&#1093;&#1086;&#1078;&#1076;&#1077;&#1085;&#1080;&#1077; &#1087;&#1086; &#1074;&#1088;&#1077;&#1084;&#1077;&#1085;&#1080; &#1087;&#1088;&#1086;&#1080;&#1079;&#1074;&#1086;&#1076;&#1089;&#1090;&#1074;&#1072; &#1080; &#1080;&#1089;&#1087;&#1086;&#1083;&#1100;&#1079;&#1086;&#1074;&#1072;&#1085;&#1080;&#1103; &#1101;&#1085;&#1077;&#1088;&#1075;&#1080;&#1080;, &#1090;&#1072;&#1082;&#1080;&#1084; &#1086;&#1073;&#1088;&#1072;&#1079;&#1086;&#1084; &#1086;&#1073;&#1077;&#1089;&#1087;&#1077;&#1095;&#1080;&#1074;&#1072;&#1103; &#1082;&#1086;&#1084;&#1092;&#1086;&#1088;&#1090;&#1072;&#1073;&#1077;&#1083;&#1100;&#1085;&#1086;&#1089;&#1090;&#1100;. <br> </p><p><strong>&#1059;&#1057;&#1058;&#1040;&#1053;&#1054;&#1042;&#1050;&#1040;</strong> <br><br>&#1044;&#1083;&#1103; &#1091;&#1089;&#1090;&#1072;&#1085;&#1086;&#1074;&#1082;&#1080; &#1073;&#1091;&#1092;&#1077;&#1088;&#1085;&#1086;&#1075;&#1086; &#1085;&#1072;&#1082;&#1086;&#1087;&#1080;&#1090;&#1077;&#1083;&#1103; &#1085;&#1077;&#1086;&#1073;&#1093;&#1086;&#1076;&#1080;&#1084;&#1086; &#1086;&#1073;&#1077;&#1089;&#1087;&#1077;&#1095;&#1080;&#1090;&#1100; &#1089;&#1083;&#1077;&#1076;&#1091;&#1102;&#1097;&#1080;&#1077; &#1091;&#1089;&#1083;&#1086;&#1074;&#1080;&#1103;: <br>&#8226; &#1057;&#1083;&#1077;&#1076;&#1080;&#1090;&#1077; &#1079;&#1072; &#1090;&#1077;&#1084;, &#1095;&#1090;&#1086;&#1073;&#1099; &#1087;&#1086;&#1083; &#1073;&#1099;&#1083; &#1085;&#1077;&#1087;&#1086;&#1074;&#1088;&#1077;&#1078;&#1076;&#1105;&#1085;&#1085;&#1099;&#1084; &#1080; &#1089;&#1090;&#1072;&#1073;&#1080;&#1083;&#1100;&#1085;&#1099;&#1084;, &#1095;&#1090;&#1086;&#1073;&#1099; &#1074;&#1099;&#1076;&#1077;&#1088;&#1078;&#1072;&#1083; &#1074;&#1077;&#1089; &#1079;&#1072;&#1087;&#1086;&#1083;&#1085;&#1077;&#1085;&#1085;&#1086;&#1075;&#1086; &#1073;&#1091;&#1092;&#1077;&#1088;&#1085;&#1086;&#1075;&#1086; &#1085;&#1072;&#1082;&#1086;&#1087;&#1080;&#1090;&#1077;&#1083;&#1103;. <br>&#8226; &#1043;&#1086;&#1088;&#1080;&#1079;&#1086;&#1085;&#1090;&#1072;&#1083;&#1100;&#1085;&#1099;&#1081;, &#1088;&#1086;&#1074;&#1085;&#1099;&#1081; &#1087;&#1086;&#1083;, &#1095;&#1090;&#1086;&#1073;&#1099; &#1086;&#1073;&#1086;&#1088;&#1091;&#1076;&#1086;&#1074;&#1072;&#1085;&#1080;&#1077; &#1086;&#1073;&#1103;&#1079;&#1072;&#1090;&#1077;&#1083;&#1100;&#1085;&#1086; &#1089;&#1090;&#1086;&#1103;&#1083;&#1086; &#1074;&#1077;&#1088;&#1090;&#1080;&#1082;&#1072;&#1083;&#1100;&#1085;&#1086;. <br>&#8226; &#1053;&#1072;&#1082;&#1086;&#1087;&#1080;&#1090;&#1077;&#1083;&#1100; &#1084;&#1086;&#1078;&#1085;&#1086; &#1091;&#1089;&#1090;&#1072;&#1085;&#1086;&#1074;&#1080;&#1090;&#1100; &#1090;&#1086;&#1083;&#1100;&#1082;&#1086; &#1074; &#1079;&#1072;&#1097;&#1080;&#1097;&#1105;&#1085;&#1085;&#1086;&#1084; &#1086;&#1090; &#1084;&#1086;&#1088;&#1086;&#1079;&#1086;&#1074; &#1087;&#1086;&#1084;&#1077;&#1097;&#1077;&#1085;&#1080;&#1080;. &#1042; &#1089;&#1083;&#1091;&#1095;&#1072;&#1077; &#1086;&#1090;&#1089;&#1091;&#1090;&#1089;&#1090;&#1074;&#1080;&#1103; &#1101;&#1090;&#1086;&#1075;&#1086; &#1089; &#1085;&#1072;&#1089;&#1090;&#1091;&#1087;&#1083;&#1077;&#1085;&#1080;&#1077;&#1084; &#1084;&#1086;&#1088;&#1086;&#1079;&#1072; &#1086;&#1073;&#1086;&#1088;&#1091;&#1076;&#1086;&#1074;&#1072;&#1085;&#1080;&#1077; &#1085;&#1077;&#1086;&#1073;&#1093;&#1086;&#1076;&#1080;&#1084;&#1086; &#1086;&#1087;&#1086;&#1088;&#1086;&#1078;&#1085;&#1080;&#1090;&#1100;. <br>&#8226; &#1054;&#1073;&#1086;&#1088;&#1091;&#1076;&#1086;&#1074;&#1072;&#1085;&#1080;&#1077; &#1085;&#1077;&#1086;&#1073;&#1093;&#1086;&#1076;&#1080;&#1084;&#1086; &#1084;&#1086;&#1085;&#1090;&#1080;&#1088;&#1086;&#1074;&#1072;&#1090;&#1100; &#1090;&#1072;&#1082;&#1080;&#1084; &#1086;&#1073;&#1088;&#1072;&#1079;&#1086;&#1084;, &#1095;&#1090;&#1086;&#1073;&#1099; &#1088;&#1072;&#1089;&#1089;&#1090;&#1086;&#1103;&#1085;&#1080;&#1077; &#1086;&#1090; &#1089;&#1090;&#1077;&#1085;&#1099; &#1085;&#1077; &#1073;&#1099;&#1083;&#1086; &#1084;&#1077;&#1085;&#1100;&#1096;&#1077; 50 &#1084;&#1084;. <br>&#8226; &#1044;&#1083;&#1103; &#1074;&#1086;&#1079;&#1084;&#1086;&#1078;&#1085;&#1086;&#1075;&#1086; &#1076;&#1072;&#1083;&#1100;&#1085;&#1077;&#1081;&#1096;&#1077;&#1075;&#1086; &#1088;&#1072;&#1089;&#1096;&#1080;&#1088;&#1077;&#1085;&#1080;&#1103; &#1089;&#1080;&#1089;&#1090;&#1077;&#1084;&#1099; &#1078;&#1077;&#1083;&#1072;-&#1090;&#1077;&#1083;&#1100;&#1085;&#1086; &#1086;&#1090;&#1089;&#1090;&#1091;&#1087;&#1080;&#1090;&#1100; &#1088;&#1072;&#1089;&#1089;&#1090;&#1086;&#1103;&#1085;&#1080;&#1077; &#1086;&#1090; 6/4&#8221;-&#1099;&#1093; &#1087;&#1072;&#1090;&#1088;&#1091;&#1073;&#1082;&#1086;&#1074; &#1076;&#1086; &#1089;&#1090;&#1077;&#1085;&#1099; &#1080;&#1083;&#1080; &#1076;&#1086; &#1076;&#1088;&#1091;&#1075;&#1080;&#1093; &#1080;&#1085;&#1078;&#1077;&#1085;&#1077;&#1088;&#1085;&#1099;&#1093; &#1089;&#1086;&#1086;&#1088;&#1091;&#1078;&#1077;&#1085;&#1080;&#1081; 70 &#1089;&#1084;. <br>&#8226; &#1053;&#1072; &#1084;&#1077;&#1089;&#1090;&#1077; &#1084;&#1086;&#1085;&#1090;&#1072;&#1078;&#1072; &#1085;&#1077;&#1086;&#1073;&#1093;&#1086;&#1076;&#1080;&#1084;&#1086; &#1086;&#1073;&#1077;&#1089;&#1087;&#1077;&#1095;&#1080;&#1090;&#1100; &#1085;&#1072;&#1076;&#1083;&#1077;&#1078;&#1072;&#1097;&#1077;&#1077; &#1074;&#1086;&#1076;&#1086;&#1089;&#1085;&#1072;&#1073;&#1078;&#1077;&#1085;&#1080;&#1077; &#1080; &#1082;&#1072;&#1085;&#1072;&#1083;&#1080;&#1079;&#1072;&#1094;&#1080;&#1102; (&#1089;&#1090;&#1105;&#1082;&#1080; &#1074; &#1087;&#1086;&#1083;&#1091;), &#1072; &#1090;&#1072;&#1082;&#1078;&#1077; &#1087;&#1088;&#1080; &#1087;&#1086;&#1076;&#1082;&#1083;&#1102;&#1095;&#1077;&#1085;&#1080;&#1080; &#1076;&#1086;&#1087;&#1086;&#1083;&#1085;&#1080;&#1090;&#1077;&#1083;&#1100;&#1085;&#1086;&#1075;&#1086; &#1058;&#1069;&#1053;&#1072; &#1080; &#1101;&#1083;&#1077;&#1082;&#1090;&#1088;&#1080;&#1095;&#1077;&#1089;&#1082;&#1091;&#1102; &#1089;&#1077;&#1090;&#1100;. <br>&#1057; &#1094;&#1077;&#1083;&#1100;&#1102; &#1084;&#1080;&#1085;&#1080;&#1084;&#1080;&#1079;&#1072;&#1094;&#1080;&#1080; &#1090;&#1077;&#1087;&#1083;&#1086;&#1074;&#1099;&#1093; &#1087;&#1086;&#1090;&#1077;&#1088;&#1100; &#1073;&#1091;&#1092;&#1077;&#1088;&#1085;&#1099;&#1081; &#1085;&#1072;&#1082;&#1086;&#1087;&#1080;&#1090;&#1077;&#1083;&#1100; &#1085;&#1077;&#1086;&#1073;&#1093;&#1086;&#1076;&#1080;&#1084;&#1086; &#1091;&#1089;&#1090;&#1072;&#1085;&#1086;&#1074;&#1080;&#1090;&#1100; &#1085;&#1072; &#1089;&#1072;&#1084;&#1086;&#1077; &#1084;&#1080;&#1085;&#1080;&#1084;&#1072;&#1083;&#1100;&#1085;&#1086;&#1077; &#1088;&#1072;&#1089;&#1089;&#1090;&#1086;&#1103;&#1085;&#1080;&#1077; &#1082; &#1087;&#1086;&#1090;&#1088;&#1077;&#1073;&#1080;&#1090;&#1077;&#1083;&#1103;&#1084;. &#1062;&#1077;&#1083;&#1077;&#1089;&#1086;&#1086;&#1073;&#1088;&#1072;&#1079;&#1085;&#1086; &#1090;&#1088;&#1091;&#1073;&#1099; &#1087;&#1086;&#1082;&#1088;&#1099;&#1090;&#1100; &#1090;&#1077;&#1087;&#1083;&#1086;&#1080;&#1079;&#1086;&#1083;&#1103;&#1094;&#1080;&#1077;&#1081;. <br>&#8226; &#1053;&#1077;&#1080;&#1089;&#1087;&#1086;&#1083;&#1100;&#1079;&#1091;&#1077;&#1084;&#1099;&#1077; &#1087;&#1072;&#1090;&#1088;&#1091;&#1073;&#1082;&#1080; &#1086;&#1073;&#1086;&#1088;&#1091;&#1076;&#1086;&#1074;&#1072;&#1085;&#1080;&#1103; &#1085;&#1077;&#1086;&#1073;&#1093;&#1086;&#1076;&#1080;&#1084;&#1086; &#1079;&#1072;&#1075;&#1083;&#1091;&#1096;&#1080;&#1090;&#1100; &#1080; (&#1088;&#1077;&#1082;&#1086;&#1084;&#1077;&#1085;&#1076;&#1086;&#1074;&#1072;&#1085;&#1086;) &#1080;&#1079;&#1086;&#1083;&#1080;&#1088;&#1086;&#1074;&#1072;&#1090;&#1100;. <br>&#8226; &#1053;&#1072; &#1089;&#1083;&#1080;&#1074;&#1085;&#1086;&#1081; &#1087;&#1072;&#1090;&#1088;&#1091;&#1073;&#1086;&#1082; &#1085;&#1072;&#1082;&#1086;&#1087;&#1080;&#1090;&#1077;&#1083;&#1103; &#1091;&#1089;&#1090;&#1072;&#1085;&#1086;&#1074;&#1080;&#1090;&#1077; &#1074;&#1077;&#1085;&#1090;&#1080;&#1083;&#1100;. <br><br>&#1053;&#1040;&#1050;&#1054;&#1055;&#1048;&#1058;&#1045;&#1051;&#1068; &#1048; &#1058;&#1045;&#1055;&#1051;&#1054;&#1054;&#1041;&#1052;&#1045;&#1053;&#1053;&#1048;&#1050;&#1048; &#1055;&#1054;&#1044;&#1042;&#1045;&#1056;&#1043;&#1040;&#1058;&#1068; &#1041;&#1054;&#1051;&#1068;&#1064;&#1048;&#1052; &#1044;&#1040;&#1042;&#1051;&#1045;&#1053;&#1048;&#1071;&#1052; &#1044;&#1054;&#1055;&#1059;&#1057;&#1058;&#1048;&#1052;&#1054;&#1043;&#1054; &#1056;&#1040;&#1041;&#1054;&#1063;&#1045;&#1043;&#1054; &#1044;&#1040;&#1042;&#1051;&#1045;&#1053;&#1048;&#1071; &#1054;&#1055;&#1040;&#1057;&#1053;&#1054; &#1044;&#1051;&#1071; &#1046;&#1048;&#1047;&#1053;&#1048; &#1048; &#1047;&#1040;&#1055;&#1056;&#1045;&#1065;&#1040;&#1045;&#1058;&#1057;&#1071;! <br><br>&#1052;&#1086;&#1085;&#1090;&#1072;&#1078; &#1087;&#1088;&#1077;&#1076;&#1086;&#1093;&#1088;&#1072;&#1085;&#1080;&#1090;&#1077;&#1083;&#1100;&#1085;&#1086;&#1075;&#1086; &#1082;&#1083;&#1072;&#1087;&#1072;&#1085;&#1072; &#1086;&#1073;&#1103;&#1079;&#1072;&#1090;&#1077;&#1083;&#1077;&#1085;, &#1085;&#1077; &#1074;&#1093;&#1086;&#1076;&#1080;&#1090; &#1074; &#1082;&#1086;&#1084;&#1087;&#1083;&#1077;&#1082;&#1090; &#1087;&#1086;&#1089;&#1090;&#1072;&#1074;&#1082;&#1080;! <br><br>&#1052;&#1054;&#1053;&#1058;&#1040;&#1046; &#1042;&#1054;&#1044;&#1054;&#1047;&#1040;&#1055;&#1054;&#1056;&#1053;&#1054;&#1049; &#1040;&#1056;&#1052;&#1040;&#1058;&#1059;&#1056;&#1067; &#1052;&#1045;&#1046;&#1044;&#1059; &#1041;&#1059;&#1060;&#1045;&#1056;&#1053;&#1067;&#1052; &#1053;&#1040;&#1050;&#1054;&#1055;&#1048;&#1058;&#1045;&#1051;&#1045;&#1052; &#1048; &#1055;&#1056;&#1045;&#1044;&#1054;&#1061;&#1056;&#1040;&#1053;&#1048;&#1058;&#1045;&#1051;&#1068;&#1053;&#1067;&#1052; &#1050;&#1051;&#1040;&#1055;&#1040;&#1053;&#1054;&#1052; &#1047;&#1040;&#1055;&#1056;&#1045;&#1065;&#1040;&#1045;&#1058;&#1057;&#1071;! </p><p><br>&#1052;&#1072;&#1082;&#1089;&#1080;&#1084;&#1072;&#1083;&#1100;&#1085;&#1086;&#1077; &#1088;&#1072;&#1073;&#1086;&#1095;&#1077;&#1077; &#1076;&#1072;&#1074;&#1083;&#1077;&#1085;&#1080;&#1077; &#1089;&#1088;&#1072;&#1073;&#1072;&#1090;&#1099;&#1074;&#1072;&#1085;&#1080;&#1103; &#1087;&#1088;&#1077;&#1076;&#1086;&#1093;&#1088;&#1072;&#1085;&#1080;&#1090;&#1077;&#1083;&#1100;&#1085;&#1086;&#1075;&#1086; &#1082;&#1083;&#1072;&#1087;&#1072;&#1085;&#1072; &#1084;&#1086;&#1078;&#1077;&#1090; &#1073;&#1099;&#1090;&#1100; 7 &#1073;&#1072;&#1088; (0,7 &#1052;&#1055;&#1072;)! </p><p>&#1058;&#1077;&#1087;&#1083;&#1086;&#1080;&#1079;&#1086;&#1083;&#1103;&#1094;&#1080;&#1103; &#1074; &#1082;&#1086;&#1084;&#1087;&#1083;&#1077;&#1082;&#1090; &#1085;&#1077; &#1074;&#1093;&#1086;&#1076;&#1080;&#1090;.</p></div> | [24 empty] | 205 | [459 empty] | 205 | [5 empty] | 2150
https://climatopt.ru/catalog/vodonagrevateli/teplonakopiteli/hajdu/teplonakopitel_hajdu_aq_pt_1500_c/ | /upload/resize_cache/iblock/6cc/400_400_140cd750bba9870f18aada2478b24840a/951_cover_0.jpg | [9 empty] | Теплонакопитель Hajdu AQ PT 1500 C | 84490 | 31318 | Теплонакопители |  | Буферные накопители AQ PT – в зависимости от выполнения могут работать от нескольких источников энергии: косвенным методом от солнечной энергии, от газа, угля и других энергоносителей (например дополнительный ТЭН). Подключение оборудования в сеть отопления и первый запуск поручите специалисту с учётом указаний данного технического паспорта. Тщательно изучите предписания по монтажу и эксплуатации и придерживайтесь к изложенным. Таким образом Ваше оборудование будет долго и надежно служить Вам. УСТРОЙСТВО И ПРИНЦИП РАБОТЫ Буферный накопитель состоит из металлического бака, мягкой полиуретановой теплоизоляции, из кожуха и крышки из искусственной кожи. Бак и теплообменник изготавливается из стали Ст37-2. Внутренняя поверхность бака не имеет коррозионную защиту, таким образом заполнять можно только водой для отопления! Не годен для хранения питьевой воды! Изоляцией накопителей является мягкая полиуретановая пена с толщиной 100 мм; кожух из искусственной кожи. Кожух и изоляция (при объёме выше 500 литров) монтируемые, таким образом их отделив без них (так-же) можно установить на место эксплуатации. Буферный накопитель вместе с косвенным накопительным водонагревателем также может обеспечить горячую воду, нагреваясь непосредственно от источника тепловой энергии или от буферного накопителя. Обхватывающий бак мягкая полиуретановая пена продолжительно обеспечивает поддержание температуры воды без дополнительного подогрева. Ассортимент продукции: В напольном исполнении 300, 500, 750, 1000, 1500 и 2000 литровые, „пустые” (AQ_PT), со змеевиком (AQ_PT_C) и с двумя змеевиками (AQ_PT_C2) предлагаются для применения. „Пустые” накопители (AQ_PT) имеют 6/4”-ые соединительные патрубки для подключения производителей и потребителей тепловой энергии, а также 1/2"-ые патрубки для термодатчиков. Исполнения, с одним и двумя змеевиками (AQ_PT_C, AQ_PT_C2), имеют один или два теплообменники для непосредственного подключения к системам солнечного коллектора и теплового насоса. Цель работы Буферные накопители являются накопителями тепловой энергии отопительных систем. Они выравнивают расхождение по времени производства и использования энергии, таким образом обеспечивая комфортабельность. УСТАНОВКА Для установки буферного накопителя необходимо обеспечить следующие условия: • Следите за тем, чтобы пол был неповреждённым и стабильным, чтобы выдержал вес заполненного буферного накопителя. • Горизонтальный, ровный пол, чтобы оборудование обязательно стояло вертикально. • Накопитель можно установить только в защищённом от морозов помещении. В случае отсутствия этого с наступлением мороза оборудование необходимо опорожнить. • Оборудование необходимо монтировать таким образом, чтобы расстояние от стены не было меньше 50 мм. • Для возможного дальнейшего расширения системы жела-тельно отступить расстояние от 6/4”-ых патрубков до стены или до других инженерных сооружений 70 см. • На месте монтажа необходимо обеспечить надлежащее водоснабжение и канализацию (стёки в полу), а также при подключении дополнительного ТЭНа и электрическую сеть. С целью минимизации тепловых потерь буферный накопитель необходимо установить на самое минимальное расстояние к потребителям. Целесообразно трубы покрыть теплоизоляцией. • Неиспользуемые патрубки оборудования необходимо заглушить и (рекомендовано) изолировать. • На сливной патрубок накопителя установите вентиль. НАКОПИТЕЛЬ И ТЕПЛООБМЕННИКИ ПОДВЕРГАТЬ БОЛЬШИМ ДАВЛЕНИЯМ ДОПУСТИМОГО РАБОЧЕГО ДАВЛЕНИЯ ОПАСНО ДЛЯ ЖИЗНИ И ЗАПРЕЩАЕТСЯ! Монтаж предохранительного клапана обязателен, не входит в комплект поставки! МОНТАЖ ВОДОЗАПОРНОЙ АРМАТУРЫ МЕЖДУ БУФЕРНЫМ НАКОПИТЕЛЕМ И ПРЕДОХРАНИТЕЛЬНЫМ КЛАПАНОМ ЗАПРЕЩАЕТСЯ! Максимальное рабочее давление срабатывания предохранительного клапана может быть 7 бар (0,7 МПа)! Теплоизоляция в комплект не входит. | <div class="detail_text"><p>&#1041;&#1091;&#1092;&#1077;&#1088;&#1085;&#1099;&#1077; &#1085;&#1072;&#1082;&#1086;&#1087;&#1080;&#1090;&#1077;&#1083;&#1080; <strong>AQ PT</strong> &#8211; &#1074; &#1079;&#1072;&#1074;&#1080;&#1089;&#1080;&#1084;&#1086;&#1089;&#1090;&#1080; &#1086;&#1090; &#1074;&#1099;&#1087;&#1086;&#1083;&#1085;&#1077;&#1085;&#1080;&#1103; &#1084;&#1086;&#1075;&#1091;&#1090; &#1088;&#1072;&#1073;&#1086;&#1090;&#1072;&#1090;&#1100; &#1086;&#1090; &#1085;&#1077;&#1089;&#1082;&#1086;&#1083;&#1100;&#1082;&#1080;&#1093; &#1080;&#1089;&#1090;&#1086;&#1095;&#1085;&#1080;&#1082;&#1086;&#1074; &#1101;&#1085;&#1077;&#1088;&#1075;&#1080;&#1080;: &#1082;&#1086;&#1089;&#1074;&#1077;&#1085;&#1085;&#1099;&#1084; &#1084;&#1077;&#1090;&#1086;&#1076;&#1086;&#1084; &#1086;&#1090; &#1089;&#1086;&#1083;&#1085;&#1077;&#1095;&#1085;&#1086;&#1081; &#1101;&#1085;&#1077;&#1088;&#1075;&#1080;&#1080;, &#1086;&#1090; &#1075;&#1072;&#1079;&#1072;, &#1091;&#1075;&#1083;&#1103; &#1080; &#1076;&#1088;&#1091;&#1075;&#1080;&#1093; &#1101;&#1085;&#1077;&#1088;&#1075;&#1086;&#1085;&#1086;&#1089;&#1080;&#1090;&#1077;&#1083;&#1077;&#1081; (&#1085;&#1072;&#1087;&#1088;&#1080;&#1084;&#1077;&#1088; &#1076;&#1086;&#1087;&#1086;&#1083;&#1085;&#1080;&#1090;&#1077;&#1083;&#1100;&#1085;&#1099;&#1081; &#1058;&#1069;&#1053;). <br>&#1055;&#1086;&#1076;&#1082;&#1083;&#1102;&#1095;&#1077;&#1085;&#1080;&#1077; &#1086;&#1073;&#1086;&#1088;&#1091;&#1076;&#1086;&#1074;&#1072;&#1085;&#1080;&#1103; &#1074; &#1089;&#1077;&#1090;&#1100; &#1086;&#1090;&#1086;&#1087;&#1083;&#1077;&#1085;&#1080;&#1103; &#1080; &#1087;&#1077;&#1088;&#1074;&#1099;&#1081; &#1079;&#1072;&#1087;&#1091;&#1089;&#1082; &#1087;&#1086;&#1088;&#1091;&#1095;&#1080;&#1090;&#1077; &#1089;&#1087;&#1077;&#1094;&#1080;&#1072;&#1083;&#1080;&#1089;&#1090;&#1091; &#1089; &#1091;&#1095;&#1105;&#1090;&#1086;&#1084; &#1091;&#1082;&#1072;&#1079;&#1072;&#1085;&#1080;&#1081; &#1076;&#1072;&#1085;&#1085;&#1086;&#1075;&#1086; &#1090;&#1077;&#1093;&#1085;&#1080;&#1095;&#1077;&#1089;&#1082;&#1086;&#1075;&#1086; &#1087;&#1072;&#1089;&#1087;&#1086;&#1088;&#1090;&#1072;. &#1058;&#1097;&#1072;&#1090;&#1077;&#1083;&#1100;&#1085;&#1086; &#1080;&#1079;&#1091;&#1095;&#1080;&#1090;&#1077; &#1087;&#1088;&#1077;&#1076;&#1087;&#1080;&#1089;&#1072;&#1085;&#1080;&#1103; &#1087;&#1086; &#1084;&#1086;&#1085;&#1090;&#1072;&#1078;&#1091; &#1080; &#1101;&#1082;&#1089;&#1087;&#1083;&#1091;&#1072;&#1090;&#1072;&#1094;&#1080;&#1080; &#1080; &#1087;&#1088;&#1080;&#1076;&#1077;&#1088;&#1078;&#1080;&#1074;&#1072;&#1081;&#1090;&#1077;&#1089;&#1100; &#1082; &#1080;&#1079;&#1083;&#1086;&#1078;&#1077;&#1085;&#1085;&#1099;&#1084;. &#1058;&#1072;&#1082;&#1080;&#1084; &#1086;&#1073;&#1088;&#1072;&#1079;&#1086;&#1084; &#1042;&#1072;&#1096;&#1077; &#1086;&#1073;&#1086;&#1088;&#1091;&#1076;&#1086;&#1074;&#1072;&#1085;&#1080;&#1077; &#1073;&#1091;&#1076;&#1077;&#1090; &#1076;&#1086;&#1083;&#1075;&#1086; &#1080; &#1085;&#1072;&#1076;&#1077;&#1078;&#1085;&#1086; &#1089;&#1083;&#1091;&#1078;&#1080;&#1090;&#1100; &#1042;&#1072;&#1084;. <br><br><strong>&#1059;&#1057;&#1058;&#1056;&#1054;&#1049;&#1057;&#1058;&#1042;&#1054; &#1048; &#1055;&#1056;&#1048;&#1053;&#1062;&#1048;&#1055; &#1056;&#1040;&#1041;&#1054;&#1058;&#1067;</strong> <br><br>&#1041;&#1091;&#1092;&#1077;&#1088;&#1085;&#1099;&#1081; &#1085;&#1072;&#1082;&#1086;&#1087;&#1080;&#1090;&#1077;&#1083;&#1100; &#1089;&#1086;&#1089;&#1090;&#1086;&#1080;&#1090; &#1080;&#1079; &#1084;&#1077;&#1090;&#1072;&#1083;&#1083;&#1080;&#1095;&#1077;&#1089;&#1082;&#1086;&#1075;&#1086; &#1073;&#1072;&#1082;&#1072;, &#1084;&#1103;&#1075;&#1082;&#1086;&#1081; &#1087;&#1086;&#1083;&#1080;&#1091;&#1088;&#1077;&#1090;&#1072;&#1085;&#1086;&#1074;&#1086;&#1081; &#1090;&#1077;&#1087;&#1083;&#1086;&#1080;&#1079;&#1086;&#1083;&#1103;&#1094;&#1080;&#1080;, &#1080;&#1079; &#1082;&#1086;&#1078;&#1091;&#1093;&#1072; &#1080; &#1082;&#1088;&#1099;&#1096;&#1082;&#1080; &#1080;&#1079; &#1080;&#1089;&#1082;&#1091;&#1089;&#1089;&#1090;&#1074;&#1077;&#1085;&#1085;&#1086;&#1081; &#1082;&#1086;&#1078;&#1080;. &#1041;&#1072;&#1082; &#1080; &#1090;&#1077;&#1087;&#1083;&#1086;&#1086;&#1073;&#1084;&#1077;&#1085;&#1085;&#1080;&#1082; &#1080;&#1079;&#1075;&#1086;&#1090;&#1072;&#1074;&#1083;&#1080;&#1074;&#1072;&#1077;&#1090;&#1089;&#1103; &#1080;&#1079; &#1089;&#1090;&#1072;&#1083;&#1080; &#1057;&#1090;37-2. <br>&#1042;&#1085;&#1091;&#1090;&#1088;&#1077;&#1085;&#1085;&#1103;&#1103; &#1087;&#1086;&#1074;&#1077;&#1088;&#1093;&#1085;&#1086;&#1089;&#1090;&#1100; &#1073;&#1072;&#1082;&#1072; &#1085;&#1077; &#1080;&#1084;&#1077;&#1077;&#1090; &#1082;&#1086;&#1088;&#1088;&#1086;&#1079;&#1080;&#1086;&#1085;&#1085;&#1091;&#1102; &#1079;&#1072;&#1097;&#1080;&#1090;&#1091;, &#1090;&#1072;&#1082;&#1080;&#1084; &#1086;&#1073;&#1088;&#1072;&#1079;&#1086;&#1084; &#1079;&#1072;&#1087;&#1086;&#1083;&#1085;&#1103;&#1090;&#1100; &#1084;&#1086;&#1078;&#1085;&#1086; &#1090;&#1086;&#1083;&#1100;&#1082;&#1086; &#1074;&#1086;&#1076;&#1086;&#1081; &#1076;&#1083;&#1103; &#1086;&#1090;&#1086;&#1087;&#1083;&#1077;&#1085;&#1080;&#1103;! &#1053;&#1077; &#1075;&#1086;&#1076;&#1077;&#1085; &#1076;&#1083;&#1103; &#1093;&#1088;&#1072;&#1085;&#1077;&#1085;&#1080;&#1103; &#1087;&#1080;&#1090;&#1100;&#1077;&#1074;&#1086;&#1081; &#1074;&#1086;&#1076;&#1099;! <br>&#1048;&#1079;&#1086;&#1083;&#1103;&#1094;&#1080;&#1077;&#1081; &#1085;&#1072;&#1082;&#1086;&#1087;&#1080;&#1090;&#1077;&#1083;&#1077;&#1081; &#1103;&#1074;&#1083;&#1103;&#1077;&#1090;&#1089;&#1103; &#1084;&#1103;&#1075;&#1082;&#1072;&#1103; &#1087;&#1086;&#1083;&#1080;&#1091;&#1088;&#1077;&#1090;&#1072;&#1085;&#1086;&#1074;&#1072;&#1103; &#1087;&#1077;&#1085;&#1072; &#1089; &#1090;&#1086;&#1083;&#1097;&#1080;&#1085;&#1086;&#1081; 100 &#1084;&#1084;; &#1082;&#1086;&#1078;&#1091;&#1093; &#1080;&#1079; &#1080;&#1089;&#1082;&#1091;&#1089;&#1089;&#1090;&#1074;&#1077;&#1085;&#1085;&#1086;&#1081; &#1082;&#1086;&#1078;&#1080;. &#1050;&#1086;&#1078;&#1091;&#1093; &#1080; &#1080;&#1079;&#1086;&#1083;&#1103;&#1094;&#1080;&#1103; (&#1087;&#1088;&#1080; &#1086;&#1073;&#1098;&#1105;&#1084;&#1077; &#1074;&#1099;&#1096;&#1077; 500 &#1083;&#1080;&#1090;&#1088;&#1086;&#1074;) &#1084;&#1086;&#1085;&#1090;&#1080;&#1088;&#1091;&#1077;&#1084;&#1099;&#1077;, &#1090;&#1072;&#1082;&#1080;&#1084; &#1086;&#1073;&#1088;&#1072;&#1079;&#1086;&#1084; &#1080;&#1093; &#1086;&#1090;&#1076;&#1077;&#1083;&#1080;&#1074; &#1073;&#1077;&#1079; &#1085;&#1080;&#1093; (&#1090;&#1072;&#1082;-&#1078;&#1077;) &#1084;&#1086;&#1078;&#1085;&#1086; &#1091;&#1089;&#1090;&#1072;&#1085;&#1086;&#1074;&#1080;&#1090;&#1100; &#1085;&#1072; &#1084;&#1077;&#1089;&#1090;&#1086; &#1101;&#1082;&#1089;&#1087;&#1083;&#1091;&#1072;&#1090;&#1072;&#1094;&#1080;&#1080;. <br>&#1041;&#1091;&#1092;&#1077;&#1088;&#1085;&#1099;&#1081; &#1085;&#1072;&#1082;&#1086;&#1087;&#1080;&#1090;&#1077;&#1083;&#1100; &#1074;&#1084;&#1077;&#1089;&#1090;&#1077; &#1089; &#1082;&#1086;&#1089;&#1074;&#1077;&#1085;&#1085;&#1099;&#1084; &#1085;&#1072;&#1082;&#1086;&#1087;&#1080;&#1090;&#1077;&#1083;&#1100;&#1085;&#1099;&#1084; &#1074;&#1086;&#1076;&#1086;&#1085;&#1072;&#1075;&#1088;&#1077;&#1074;&#1072;&#1090;&#1077;&#1083;&#1077;&#1084; &#1090;&#1072;&#1082;&#1078;&#1077; &#1084;&#1086;&#1078;&#1077;&#1090; &#1086;&#1073;&#1077;&#1089;&#1087;&#1077;&#1095;&#1080;&#1090;&#1100; &#1075;&#1086;&#1088;&#1103;&#1095;&#1091;&#1102; &#1074;&#1086;&#1076;&#1091;, &#1085;&#1072;&#1075;&#1088;&#1077;&#1074;&#1072;&#1103;&#1089;&#1100; &#1085;&#1077;&#1087;&#1086;&#1089;&#1088;&#1077;&#1076;&#1089;&#1090;&#1074;&#1077;&#1085;&#1085;&#1086; &#1086;&#1090; &#1080;&#1089;&#1090;&#1086;&#1095;&#1085;&#1080;&#1082;&#1072; &#1090;&#1077;&#1087;&#1083;&#1086;&#1074;&#1086;&#1081; &#1101;&#1085;&#1077;&#1088;&#1075;&#1080;&#1080; &#1080;&#1083;&#1080; &#1086;&#1090; &#1073;&#1091;&#1092;&#1077;&#1088;&#1085;&#1086;&#1075;&#1086; &#1085;&#1072;&#1082;&#1086;&#1087;&#1080;&#1090;&#1077;&#1083;&#1103;. <br>&#1054;&#1073;&#1093;&#1074;&#1072;&#1090;&#1099;&#1074;&#1072;&#1102;&#1097;&#1080;&#1081; &#1073;&#1072;&#1082; &#1084;&#1103;&#1075;&#1082;&#1072;&#1103; &#1087;&#1086;&#1083;&#1080;&#1091;&#1088;&#1077;&#1090;&#1072;&#1085;&#1086;&#1074;&#1072;&#1103; &#1087;&#1077;&#1085;&#1072; &#1087;&#1088;&#1086;&#1076;&#1086;&#1083;&#1078;&#1080;&#1090;&#1077;&#1083;&#1100;&#1085;&#1086; &#1086;&#1073;&#1077;&#1089;&#1087;&#1077;&#1095;&#1080;&#1074;&#1072;&#1077;&#1090; &#1087;&#1086;&#1076;&#1076;&#1077;&#1088;&#1078;&#1072;&#1085;&#1080;&#1077; &#1090;&#1077;&#1084;&#1087;&#1077;&#1088;&#1072;&#1090;&#1091;&#1088;&#1099; &#1074;&#1086;&#1076;&#1099; &#1073;&#1077;&#1079; &#1076;&#1086;&#1087;&#1086;&#1083;&#1085;&#1080;&#1090;&#1077;&#1083;&#1100;&#1085;&#1086;&#1075;&#1086; &#1087;&#1086;&#1076;&#1086;&#1075;&#1088;&#1077;&#1074;&#1072;. &#1040;&#1089;&#1089;&#1086;&#1088;&#1090;&#1080;&#1084;&#1077;&#1085;&#1090; &#1087;&#1088;&#1086;&#1076;&#1091;&#1082;&#1094;&#1080;&#1080;: <br>&#1042; &#1085;&#1072;&#1087;&#1086;&#1083;&#1100;&#1085;&#1086;&#1084; &#1080;&#1089;&#1087;&#1086;&#1083;&#1085;&#1077;&#1085;&#1080;&#1080; 300, 500, 750, 1000, 1500 &#1080; 2000 &#1083;&#1080;&#1090;&#1088;&#1086;&#1074;&#1099;&#1077;, &#8222;&#1087;&#1091;&#1089;&#1090;&#1099;&#1077;&#8221; (AQ_PT), &#1089;&#1086; &#1079;&#1084;&#1077;&#1077;&#1074;&#1080;&#1082;&#1086;&#1084; (AQ_PT_C) &#1080; &#1089; &#1076;&#1074;&#1091;&#1084;&#1103; &#1079;&#1084;&#1077;&#1077;&#1074;&#1080;&#1082;&#1072;&#1084;&#1080; (AQ_PT_C2) &#1087;&#1088;&#1077;&#1076;&#1083;&#1072;&#1075;&#1072;&#1102;&#1090;&#1089;&#1103; &#1076;&#1083;&#1103; &#1087;&#1088;&#1080;&#1084;&#1077;&#1085;&#1077;&#1085;&#1080;&#1103;. &#8222;&#1055;&#1091;&#1089;&#1090;&#1099;&#1077;&#8221; &#1085;&#1072;&#1082;&#1086;&#1087;&#1080;&#1090;&#1077;&#1083;&#1080; (AQ_PT) &#1080;&#1084;&#1077;&#1102;&#1090; 6/4&#8221;-&#1099;&#1077; &#1089;&#1086;&#1077;&#1076;&#1080;&#1085;&#1080;&#1090;&#1077;&#1083;&#1100;&#1085;&#1099;&#1077; &#1087;&#1072;&#1090;&#1088;&#1091;&#1073;&#1082;&#1080; &#1076;&#1083;&#1103; &#1087;&#1086;&#1076;&#1082;&#1083;&#1102;&#1095;&#1077;&#1085;&#1080;&#1103; &#1087;&#1088;&#1086;&#1080;&#1079;&#1074;&#1086;&#1076;&#1080;&#1090;&#1077;&#1083;&#1077;&#1081; &#1080; &#1087;&#1086;&#1090;&#1088;&#1077;&#1073;&#1080;&#1090;&#1077;&#1083;&#1077;&#1081; &#1090;&#1077;&#1087;&#1083;&#1086;&#1074;&#1086;&#1081; &#1101;&#1085;&#1077;&#1088;&#1075;&#1080;&#1080;, &#1072; &#1090;&#1072;&#1082;&#1078;&#1077; 1/2"-&#1099;&#1077; &#1087;&#1072;&#1090;&#1088;&#1091;&#1073;&#1082;&#1080; &#1076;&#1083;&#1103; &#1090;&#1077;&#1088;&#1084;&#1086;&#1076;&#1072;&#1090;&#1095;&#1080;&#1082;&#1086;&#1074;. &#1048;&#1089;&#1087;&#1086;&#1083;&#1085;&#1077;&#1085;&#1080;&#1103;, &#1089; &#1086;&#1076;&#1085;&#1080;&#1084; &#1080; &#1076;&#1074;&#1091;&#1084;&#1103; &#1079;&#1084;&#1077;&#1077;&#1074;&#1080;&#1082;&#1072;&#1084;&#1080; (AQ_PT_C, AQ_PT_C2), &#1080;&#1084;&#1077;&#1102;&#1090; &#1086;&#1076;&#1080;&#1085; &#1080;&#1083;&#1080; &#1076;&#1074;&#1072; &#1090;&#1077;&#1087;&#1083;&#1086;&#1086;&#1073;&#1084;&#1077;&#1085;&#1085;&#1080;&#1082;&#1080; &#1076;&#1083;&#1103; &#1085;&#1077;&#1087;&#1086;&#1089;&#1088;&#1077;&#1076;&#1089;&#1090;&#1074;&#1077;&#1085;&#1085;&#1086;&#1075;&#1086; &#1087;&#1086;&#1076;&#1082;&#1083;&#1102;&#1095;&#1077;&#1085;&#1080;&#1103; &#1082; &#1089;&#1080;&#1089;&#1090;&#1077;&#1084;&#1072;&#1084; &#1089;&#1086;&#1083;&#1085;&#1077;&#1095;&#1085;&#1086;&#1075;&#1086; &#1082;&#1086;&#1083;&#1083;&#1077;&#1082;&#1090;&#1086;&#1088;&#1072; &#1080; &#1090;&#1077;&#1087;&#1083;&#1086;&#1074;&#1086;&#1075;&#1086; &#1085;&#1072;&#1089;&#1086;&#1089;&#1072;. <br><br><strong>&#1062;&#1077;&#1083;&#1100; &#1088;&#1072;&#1073;&#1086;&#1090;&#1099;</strong> <br><br>&#1041;&#1091;&#1092;&#1077;&#1088;&#1085;&#1099;&#1077; &#1085;&#1072;&#1082;&#1086;&#1087;&#1080;&#1090;&#1077;&#1083;&#1080; &#1103;&#1074;&#1083;&#1103;&#1102;&#1090;&#1089;&#1103; &#1085;&#1072;&#1082;&#1086;&#1087;&#1080;&#1090;&#1077;&#1083;&#1103;&#1084;&#1080; &#1090;&#1077;&#1087;&#1083;&#1086;&#1074;&#1086;&#1081; &#1101;&#1085;&#1077;&#1088;&#1075;&#1080;&#1080; &#1086;&#1090;&#1086;&#1087;&#1080;&#1090;&#1077;&#1083;&#1100;&#1085;&#1099;&#1093; &#1089;&#1080;&#1089;&#1090;&#1077;&#1084;. &#1054;&#1085;&#1080; &#1074;&#1099;&#1088;&#1072;&#1074;&#1085;&#1080;&#1074;&#1072;&#1102;&#1090; &#1088;&#1072;&#1089;&#1093;&#1086;&#1078;&#1076;&#1077;&#1085;&#1080;&#1077; &#1087;&#1086; &#1074;&#1088;&#1077;&#1084;&#1077;&#1085;&#1080; &#1087;&#1088;&#1086;&#1080;&#1079;&#1074;&#1086;&#1076;&#1089;&#1090;&#1074;&#1072; &#1080; &#1080;&#1089;&#1087;&#1086;&#1083;&#1100;&#1079;&#1086;&#1074;&#1072;&#1085;&#1080;&#1103; &#1101;&#1085;&#1077;&#1088;&#1075;&#1080;&#1080;, &#1090;&#1072;&#1082;&#1080;&#1084; &#1086;&#1073;&#1088;&#1072;&#1079;&#1086;&#1084; &#1086;&#1073;&#1077;&#1089;&#1087;&#1077;&#1095;&#1080;&#1074;&#1072;&#1103; &#1082;&#1086;&#1084;&#1092;&#1086;&#1088;&#1090;&#1072;&#1073;&#1077;&#1083;&#1100;&#1085;&#1086;&#1089;&#1090;&#1100;. <br> </p><p><strong>&#1059;&#1057;&#1058;&#1040;&#1053;&#1054;&#1042;&#1050;&#1040;</strong> <br><br>&#1044;&#1083;&#1103; &#1091;&#1089;&#1090;&#1072;&#1085;&#1086;&#1074;&#1082;&#1080; &#1073;&#1091;&#1092;&#1077;&#1088;&#1085;&#1086;&#1075;&#1086; &#1085;&#1072;&#1082;&#1086;&#1087;&#1080;&#1090;&#1077;&#1083;&#1103; &#1085;&#1077;&#1086;&#1073;&#1093;&#1086;&#1076;&#1080;&#1084;&#1086; &#1086;&#1073;&#1077;&#1089;&#1087;&#1077;&#1095;&#1080;&#1090;&#1100; &#1089;&#1083;&#1077;&#1076;&#1091;&#1102;&#1097;&#1080;&#1077; &#1091;&#1089;&#1083;&#1086;&#1074;&#1080;&#1103;: <br>&#8226; &#1057;&#1083;&#1077;&#1076;&#1080;&#1090;&#1077; &#1079;&#1072; &#1090;&#1077;&#1084;, &#1095;&#1090;&#1086;&#1073;&#1099; &#1087;&#1086;&#1083; &#1073;&#1099;&#1083; &#1085;&#1077;&#1087;&#1086;&#1074;&#1088;&#1077;&#1078;&#1076;&#1105;&#1085;&#1085;&#1099;&#1084; &#1080; &#1089;&#1090;&#1072;&#1073;&#1080;&#1083;&#1100;&#1085;&#1099;&#1084;, &#1095;&#1090;&#1086;&#1073;&#1099; &#1074;&#1099;&#1076;&#1077;&#1088;&#1078;&#1072;&#1083; &#1074;&#1077;&#1089; &#1079;&#1072;&#1087;&#1086;&#1083;&#1085;&#1077;&#1085;&#1085;&#1086;&#1075;&#1086; &#1073;&#1091;&#1092;&#1077;&#1088;&#1085;&#1086;&#1075;&#1086; &#1085;&#1072;&#1082;&#1086;&#1087;&#1080;&#1090;&#1077;&#1083;&#1103;. <br>&#8226; &#1043;&#1086;&#1088;&#1080;&#1079;&#1086;&#1085;&#1090;&#1072;&#1083;&#1100;&#1085;&#1099;&#1081;, &#1088;&#1086;&#1074;&#1085;&#1099;&#1081; &#1087;&#1086;&#1083;, &#1095;&#1090;&#1086;&#1073;&#1099; &#1086;&#1073;&#1086;&#1088;&#1091;&#1076;&#1086;&#1074;&#1072;&#1085;&#1080;&#1077; &#1086;&#1073;&#1103;&#1079;&#1072;&#1090;&#1077;&#1083;&#1100;&#1085;&#1086; &#1089;&#1090;&#1086;&#1103;&#1083;&#1086; &#1074;&#1077;&#1088;&#1090;&#1080;&#1082;&#1072;&#1083;&#1100;&#1085;&#1086;. <br>&#8226; &#1053;&#1072;&#1082;&#1086;&#1087;&#1080;&#1090;&#1077;&#1083;&#1100; &#1084;&#1086;&#1078;&#1085;&#1086; &#1091;&#1089;&#1090;&#1072;&#1085;&#1086;&#1074;&#1080;&#1090;&#1100; &#1090;&#1086;&#1083;&#1100;&#1082;&#1086; &#1074; &#1079;&#1072;&#1097;&#1080;&#1097;&#1105;&#1085;&#1085;&#1086;&#1084; &#1086;&#1090; &#1084;&#1086;&#1088;&#1086;&#1079;&#1086;&#1074; &#1087;&#1086;&#1084;&#1077;&#1097;&#1077;&#1085;&#1080;&#1080;. &#1042; &#1089;&#1083;&#1091;&#1095;&#1072;&#1077; &#1086;&#1090;&#1089;&#1091;&#1090;&#1089;&#1090;&#1074;&#1080;&#1103; &#1101;&#1090;&#1086;&#1075;&#1086; &#1089; &#1085;&#1072;&#1089;&#1090;&#1091;&#1087;&#1083;&#1077;&#1085;&#1080;&#1077;&#1084; &#1084;&#1086;&#1088;&#1086;&#1079;&#1072; &#1086;&#1073;&#1086;&#1088;&#1091;&#1076;&#1086;&#1074;&#1072;&#1085;&#1080;&#1077; &#1085;&#1077;&#1086;&#1073;&#1093;&#1086;&#1076;&#1080;&#1084;&#1086; &#1086;&#1087;&#1086;&#1088;&#1086;&#1078;&#1085;&#1080;&#1090;&#1100;. <br>&#8226; &#1054;&#1073;&#1086;&#1088;&#1091;&#1076;&#1086;&#1074;&#1072;&#1085;&#1080;&#1077; &#1085;&#1077;&#1086;&#1073;&#1093;&#1086;&#1076;&#1080;&#1084;&#1086; &#1084;&#1086;&#1085;&#1090;&#1080;&#1088;&#1086;&#1074;&#1072;&#1090;&#1100; &#1090;&#1072;&#1082;&#1080;&#1084; &#1086;&#1073;&#1088;&#1072;&#1079;&#1086;&#1084;, &#1095;&#1090;&#1086;&#1073;&#1099; &#1088;&#1072;&#1089;&#1089;&#1090;&#1086;&#1103;&#1085;&#1080;&#1077; &#1086;&#1090; &#1089;&#1090;&#1077;&#1085;&#1099; &#1085;&#1077; &#1073;&#1099;&#1083;&#1086; &#1084;&#1077;&#1085;&#1100;&#1096;&#1077; 50 &#1084;&#1084;. <br>&#8226; &#1044;&#1083;&#1103; &#1074;&#1086;&#1079;&#1084;&#1086;&#1078;&#1085;&#1086;&#1075;&#1086; &#1076;&#1072;&#1083;&#1100;&#1085;&#1077;&#1081;&#1096;&#1077;&#1075;&#1086; &#1088;&#1072;&#1089;&#1096;&#1080;&#1088;&#1077;&#1085;&#1080;&#1103; &#1089;&#1080;&#1089;&#1090;&#1077;&#1084;&#1099; &#1078;&#1077;&#1083;&#1072;-&#1090;&#1077;&#1083;&#1100;&#1085;&#1086; &#1086;&#1090;&#1089;&#1090;&#1091;&#1087;&#1080;&#1090;&#1100; &#1088;&#1072;&#1089;&#1089;&#1090;&#1086;&#1103;&#1085;&#1080;&#1077; &#1086;&#1090; 6/4&#8221;-&#1099;&#1093; &#1087;&#1072;&#1090;&#1088;&#1091;&#1073;&#1082;&#1086;&#1074; &#1076;&#1086; &#1089;&#1090;&#1077;&#1085;&#1099; &#1080;&#1083;&#1080; &#1076;&#1086; &#1076;&#1088;&#1091;&#1075;&#1080;&#1093; &#1080;&#1085;&#1078;&#1077;&#1085;&#1077;&#1088;&#1085;&#1099;&#1093; &#1089;&#1086;&#1086;&#1088;&#1091;&#1078;&#1077;&#1085;&#1080;&#1081; 70 &#1089;&#1084;. <br>&#8226; &#1053;&#1072; &#1084;&#1077;&#1089;&#1090;&#1077; &#1084;&#1086;&#1085;&#1090;&#1072;&#1078;&#1072; &#1085;&#1077;&#1086;&#1073;&#1093;&#1086;&#1076;&#1080;&#1084;&#1086; &#1086;&#1073;&#1077;&#1089;&#1087;&#1077;&#1095;&#1080;&#1090;&#1100; &#1085;&#1072;&#1076;&#1083;&#1077;&#1078;&#1072;&#1097;&#1077;&#1077; &#1074;&#1086;&#1076;&#1086;&#1089;&#1085;&#1072;&#1073;&#1078;&#1077;&#1085;&#1080;&#1077; &#1080; &#1082;&#1072;&#1085;&#1072;&#1083;&#1080;&#1079;&#1072;&#1094;&#1080;&#1102; (&#1089;&#1090;&#1105;&#1082;&#1080; &#1074; &#1087;&#1086;&#1083;&#1091;), &#1072; &#1090;&#1072;&#1082;&#1078;&#1077; &#1087;&#1088;&#1080; &#1087;&#1086;&#1076;&#1082;&#1083;&#1102;&#1095;&#1077;&#1085;&#1080;&#1080; &#1076;&#1086;&#1087;&#1086;&#1083;&#1085;&#1080;&#1090;&#1077;&#1083;&#1100;&#1085;&#1086;&#1075;&#1086; &#1058;&#1069;&#1053;&#1072; &#1080; &#1101;&#1083;&#1077;&#1082;&#1090;&#1088;&#1080;&#1095;&#1077;&#1089;&#1082;&#1091;&#1102; &#1089;&#1077;&#1090;&#1100;. <br>&#1057; &#1094;&#1077;&#1083;&#1100;&#1102; &#1084;&#1080;&#1085;&#1080;&#1084;&#1080;&#1079;&#1072;&#1094;&#1080;&#1080; &#1090;&#1077;&#1087;&#1083;&#1086;&#1074;&#1099;&#1093; &#1087;&#1086;&#1090;&#1077;&#1088;&#1100; &#1073;&#1091;&#1092;&#1077;&#1088;&#1085;&#1099;&#1081; &#1085;&#1072;&#1082;&#1086;&#1087;&#1080;&#1090;&#1077;&#1083;&#1100; &#1085;&#1077;&#1086;&#1073;&#1093;&#1086;&#1076;&#1080;&#1084;&#1086; &#1091;&#1089;&#1090;&#1072;&#1085;&#1086;&#1074;&#1080;&#1090;&#1100; &#1085;&#1072; &#1089;&#1072;&#1084;&#1086;&#1077; &#1084;&#1080;&#1085;&#1080;&#1084;&#1072;&#1083;&#1100;&#1085;&#1086;&#1077; &#1088;&#1072;&#1089;&#1089;&#1090;&#1086;&#1103;&#1085;&#1080;&#1077; &#1082; &#1087;&#1086;&#1090;&#1088;&#1077;&#1073;&#1080;&#1090;&#1077;&#1083;&#1103;&#1084;. &#1062;&#1077;&#1083;&#1077;&#1089;&#1086;&#1086;&#1073;&#1088;&#1072;&#1079;&#1085;&#1086; &#1090;&#1088;&#1091;&#1073;&#1099; &#1087;&#1086;&#1082;&#1088;&#1099;&#1090;&#1100; &#1090;&#1077;&#1087;&#1083;&#1086;&#1080;&#1079;&#1086;&#1083;&#1103;&#1094;&#1080;&#1077;&#1081;. <br>&#8226; &#1053;&#1077;&#1080;&#1089;&#1087;&#1086;&#1083;&#1100;&#1079;&#1091;&#1077;&#1084;&#1099;&#1077; &#1087;&#1072;&#1090;&#1088;&#1091;&#1073;&#1082;&#1080; &#1086;&#1073;&#1086;&#1088;&#1091;&#1076;&#1086;&#1074;&#1072;&#1085;&#1080;&#1103; &#1085;&#1077;&#1086;&#1073;&#1093;&#1086;&#1076;&#1080;&#1084;&#1086; &#1079;&#1072;&#1075;&#1083;&#1091;&#1096;&#1080;&#1090;&#1100; &#1080; (&#1088;&#1077;&#1082;&#1086;&#1084;&#1077;&#1085;&#1076;&#1086;&#1074;&#1072;&#1085;&#1086;) &#1080;&#1079;&#1086;&#1083;&#1080;&#1088;&#1086;&#1074;&#1072;&#1090;&#1100;. <br>&#8226; &#1053;&#1072; &#1089;&#1083;&#1080;&#1074;&#1085;&#1086;&#1081; &#1087;&#1072;&#1090;&#1088;&#1091;&#1073;&#1086;&#1082; &#1085;&#1072;&#1082;&#1086;&#1087;&#1080;&#1090;&#1077;&#1083;&#1103; &#1091;&#1089;&#1090;&#1072;&#1085;&#1086;&#1074;&#1080;&#1090;&#1077; &#1074;&#1077;&#1085;&#1090;&#1080;&#1083;&#1100;. <br><br>&#1053;&#1040;&#1050;&#1054;&#1055;&#1048;&#1058;&#1045;&#1051;&#1068; &#1048; &#1058;&#1045;&#1055;&#1051;&#1054;&#1054;&#1041;&#1052;&#1045;&#1053;&#1053;&#1048;&#1050;&#1048; &#1055;&#1054;&#1044;&#1042;&#1045;&#1056;&#1043;&#1040;&#1058;&#1068; &#1041;&#1054;&#1051;&#1068;&#1064;&#1048;&#1052; &#1044;&#1040;&#1042;&#1051;&#1045;&#1053;&#1048;&#1071;&#1052; &#1044;&#1054;&#1055;&#1059;&#1057;&#1058;&#1048;&#1052;&#1054;&#1043;&#1054; &#1056;&#1040;&#1041;&#1054;&#1063;&#1045;&#1043;&#1054; &#1044;&#1040;&#1042;&#1051;&#1045;&#1053;&#1048;&#1071; &#1054;&#1055;&#1040;&#1057;&#1053;&#1054; &#1044;&#1051;&#1071; &#1046;&#1048;&#1047;&#1053;&#1048; &#1048; &#1047;&#1040;&#1055;&#1056;&#1045;&#1065;&#1040;&#1045;&#1058;&#1057;&#1071;! <br><br>&#1052;&#1086;&#1085;&#1090;&#1072;&#1078; &#1087;&#1088;&#1077;&#1076;&#1086;&#1093;&#1088;&#1072;&#1085;&#1080;&#1090;&#1077;&#1083;&#1100;&#1085;&#1086;&#1075;&#1086; &#1082;&#1083;&#1072;&#1087;&#1072;&#1085;&#1072; &#1086;&#1073;&#1103;&#1079;&#1072;&#1090;&#1077;&#1083;&#1077;&#1085;, &#1085;&#1077; &#1074;&#1093;&#1086;&#1076;&#1080;&#1090; &#1074; &#1082;&#1086;&#1084;&#1087;&#1083;&#1077;&#1082;&#1090; &#1087;&#1086;&#1089;&#1090;&#1072;&#1074;&#1082;&#1080;! <br><br>&#1052;&#1054;&#1053;&#1058;&#1040;&#1046; &#1042;&#1054;&#1044;&#1054;&#1047;&#1040;&#1055;&#1054;&#1056;&#1053;&#1054;&#1049; &#1040;&#1056;&#1052;&#1040;&#1058;&#1059;&#1056;&#1067; &#1052;&#1045;&#1046;&#1044;&#1059; &#1041;&#1059;&#1060;&#1045;&#1056;&#1053;&#1067;&#1052; &#1053;&#1040;&#1050;&#1054;&#1055;&#1048;&#1058;&#1045;&#1051;&#1045;&#1052; &#1048; &#1055;&#1056;&#1045;&#1044;&#1054;&#1061;&#1056;&#1040;&#1053;&#1048;&#1058;&#1045;&#1051;&#1068;&#1053;&#1067;&#1052; &#1050;&#1051;&#1040;&#1055;&#1040;&#1053;&#1054;&#1052; &#1047;&#1040;&#1055;&#1056;&#1045;&#1065;&#1040;&#1045;&#1058;&#1057;&#1071;! </p><p><br>&#1052;&#1072;&#1082;&#1089;&#1080;&#1084;&#1072;&#1083;&#1100;&#1085;&#1086;&#1077; &#1088;&#1072;&#1073;&#1086;&#1095;&#1077;&#1077; &#1076;&#1072;&#1074;&#1083;&#1077;&#1085;&#1080;&#1077; &#1089;&#1088;&#1072;&#1073;&#1072;&#1090;&#1099;&#1074;&#1072;&#1085;&#1080;&#1103; &#1087;&#1088;&#1077;&#1076;&#1086;&#1093;&#1088;&#1072;&#1085;&#1080;&#1090;&#1077;&#1083;&#1100;&#1085;&#1086;&#1075;&#1086; &#1082;&#1083;&#1072;&#1087;&#1072;&#1085;&#1072; &#1084;&#1086;&#1078;&#1077;&#1090; &#1073;&#1099;&#1090;&#1100; 7 &#1073;&#1072;&#1088; (0,7 &#1052;&#1055;&#1072;)! </p><p>&#1058;&#1077;&#1087;&#1083;&#1086;&#1080;&#1079;&#1086;&#1083;&#1103;&#1094;&#1080;&#1103; &#1074; &#1082;&#1086;&#1084;&#1087;&#1083;&#1077;&#1082;&#1090; &#1085;&#1077; &#1074;&#1093;&#1086;&#1076;&#1080;&#1090;.</p></div> | [24 empty] | 250 | [459 empty] | 250 | [5 empty] | 2150 | [86 empty] | 3.6
https://climatopt.ru/catalog/vodonagrevateli/teplonakopiteli/hajdu/teplonakopitel_hajdu_aq_pt_1500_c2/ | /upload/resize_cache/iblock/33f/400_400_140cd750bba9870f18aada2478b24840a/12483_cover_0.jpg | [9 empty] | Теплонакопитель Hajdu AQ PT 1500 C2 | 118990 | 31319 | Теплонакопители |  | Буферные накопители AQ PT – в зависимости от выполнения могут работать от нескольких источников энергии: косвенным методом от солнечной энергии, от газа, угля и других энергоносителей (например дополнительный ТЭН). Подключение оборудования в сеть отопления и первый запуск поручите специалисту с учётом указаний данного технического паспорта. Тщательно изучите предписания по монтажу и эксплуатации и придерживайтесь к изложенным. Таким образом Ваше оборудование будет долго и надежно служить Вам. УСТРОЙСТВО И ПРИНЦИП РАБОТЫ Буферный накопитель состоит из металлического бака, мягкой полиуретановой теплоизоляции, из кожуха и крышки из искусственной кожи. Бак и теплообменник изготавливается из стали Ст37-2. Внутренняя поверхность бака не имеет коррозионную защиту, таким образом заполнять можно только водой для отопления! Не годен для хранения питьевой воды! Изоляцией накопителей является мягкая полиуретановая пена с толщиной 100 мм; кожух из искусственной кожи. Кожух и изоляция (при объёме выше 500 литров) монтируемые, таким образом их отделив без них (так-же) можно установить на место эксплуатации. Буферный накопитель вместе с косвенным накопительным водонагревателем также может обеспечить горячую воду, нагреваясь непосредственно от источника тепловой энергии или от буферного накопителя. Обхватывающий бак мягкая полиуретановая пена продолжительно обеспечивает поддержание температуры воды без дополнительного подогрева. Ассортимент продукции: В напольном исполнении 300, 500, 750, 1000, 1500 и 2000 литровые, „пустые” (AQ_PT), со змеевиком (AQ_PT_C) и с двумя змеевиками (AQ_PT_C2) предлагаются для применения. „Пустые” накопители (AQ_PT) имеют 6/4”-ые соединительные патрубки для подключения производителей и потребителей тепловой энергии, а также 1/2"-ые патрубки для термодатчиков. Исполнения, с одним и двумя змеевиками (AQ_PT_C, AQ_PT_C2), имеют один или два теплообменники для непосредственного подключения к системам солнечного коллектора и теплового насоса. Цель работы Буферные накопители являются накопителями тепловой энергии отопительных систем. Они выравнивают расхождение по времени производства и использования энергии, таким образом обеспечивая комфортабельность. УСТАНОВКА Для установки буферного накопителя необходимо обеспечить следующие условия: • Следите за тем, чтобы пол был неповреждённым и стабильным, чтобы выдержал вес заполненного буферного накопителя. • Горизонтальный, ровный пол, чтобы оборудование обязательно стояло вертикально. • Накопитель можно установить только в защищённом от морозов помещении. В случае отсутствия этого с наступлением мороза оборудование необходимо опорожнить. • Оборудование необходимо монтировать таким образом, чтобы расстояние от стены не было меньше 50 мм. • Для возможного дальнейшего расширения системы жела-тельно отступить расстояние от 6/4”-ых патрубков до стены или до других инженерных сооружений 70 см. • На месте монтажа необходимо обеспечить надлежащее водоснабжение и канализацию (стёки в полу), а также при подключении дополнительного ТЭНа и электрическую сеть. С целью минимизации тепловых потерь буферный накопитель необходимо установить на самое минимальное расстояние к потребителям. Целесообразно трубы покрыть теплоизоляцией. • Неиспользуемые патрубки оборудования необходимо заглушить и (рекомендовано) изолировать. • На сливной патрубок накопителя установите вентиль. НАКОПИТЕЛЬ И ТЕПЛООБМЕННИКИ ПОДВЕРГАТЬ БОЛЬШИМ ДАВЛЕНИЯМ ДОПУСТИМОГО РАБОЧЕГО ДАВЛЕНИЯ ОПАСНО ДЛЯ ЖИЗНИ И ЗАПРЕЩАЕТСЯ! Монтаж предохранительного клапана обязателен, не входит в комплект поставки! МОНТАЖ ВОДОЗАПОРНОЙ АРМАТУРЫ МЕЖДУ БУФЕРНЫМ НАКОПИТЕЛЕМ И ПРЕДОХРАНИТЕЛЬНЫМ КЛАПАНОМ ЗАПРЕЩАЕТСЯ! Максимальное рабочее давление срабатывания предохранительного клапана может быть 7 бар (0,7 МПа)! Теплоизоляция в комплект не входит. | <div class="detail_text"><p>&#1041;&#1091;&#1092;&#1077;&#1088;&#1085;&#1099;&#1077; &#1085;&#1072;&#1082;&#1086;&#1087;&#1080;&#1090;&#1077;&#1083;&#1080; <strong>AQ PT</strong> &#8211; &#1074; &#1079;&#1072;&#1074;&#1080;&#1089;&#1080;&#1084;&#1086;&#1089;&#1090;&#1080; &#1086;&#1090; &#1074;&#1099;&#1087;&#1086;&#1083;&#1085;&#1077;&#1085;&#1080;&#1103; &#1084;&#1086;&#1075;&#1091;&#1090; &#1088;&#1072;&#1073;&#1086;&#1090;&#1072;&#1090;&#1100; &#1086;&#1090; &#1085;&#1077;&#1089;&#1082;&#1086;&#1083;&#1100;&#1082;&#1080;&#1093; &#1080;&#1089;&#1090;&#1086;&#1095;&#1085;&#1080;&#1082;&#1086;&#1074; &#1101;&#1085;&#1077;&#1088;&#1075;&#1080;&#1080;: &#1082;&#1086;&#1089;&#1074;&#1077;&#1085;&#1085;&#1099;&#1084; &#1084;&#1077;&#1090;&#1086;&#1076;&#1086;&#1084; &#1086;&#1090; &#1089;&#1086;&#1083;&#1085;&#1077;&#1095;&#1085;&#1086;&#1081; &#1101;&#1085;&#1077;&#1088;&#1075;&#1080;&#1080;, &#1086;&#1090; &#1075;&#1072;&#1079;&#1072;, &#1091;&#1075;&#1083;&#1103; &#1080; &#1076;&#1088;&#1091;&#1075;&#1080;&#1093; &#1101;&#1085;&#1077;&#1088;&#1075;&#1086;&#1085;&#1086;&#1089;&#1080;&#1090;&#1077;&#1083;&#1077;&#1081; (&#1085;&#1072;&#1087;&#1088;&#1080;&#1084;&#1077;&#1088; &#1076;&#1086;&#1087;&#1086;&#1083;&#1085;&#1080;&#1090;&#1077;&#1083;&#1100;&#1085;&#1099;&#1081; &#1058;&#1069;&#1053;). <br>&#1055;&#1086;&#1076;&#1082;&#1083;&#1102;&#1095;&#1077;&#1085;&#1080;&#1077; &#1086;&#1073;&#1086;&#1088;&#1091;&#1076;&#1086;&#1074;&#1072;&#1085;&#1080;&#1103; &#1074; &#1089;&#1077;&#1090;&#1100; &#1086;&#1090;&#1086;&#1087;&#1083;&#1077;&#1085;&#1080;&#1103; &#1080; &#1087;&#1077;&#1088;&#1074;&#1099;&#1081; &#1079;&#1072;&#1087;&#1091;&#1089;&#1082; &#1087;&#1086;&#1088;&#1091;&#1095;&#1080;&#1090;&#1077; &#1089;&#1087;&#1077;&#1094;&#1080;&#1072;&#1083;&#1080;&#1089;&#1090;&#1091; &#1089; &#1091;&#1095;&#1105;&#1090;&#1086;&#1084; &#1091;&#1082;&#1072;&#1079;&#1072;&#1085;&#1080;&#1081; &#1076;&#1072;&#1085;&#1085;&#1086;&#1075;&#1086; &#1090;&#1077;&#1093;&#1085;&#1080;&#1095;&#1077;&#1089;&#1082;&#1086;&#1075;&#1086; &#1087;&#1072;&#1089;&#1087;&#1086;&#1088;&#1090;&#1072;. &#1058;&#1097;&#1072;&#1090;&#1077;&#1083;&#1100;&#1085;&#1086; &#1080;&#1079;&#1091;&#1095;&#1080;&#1090;&#1077; &#1087;&#1088;&#1077;&#1076;&#1087;&#1080;&#1089;&#1072;&#1085;&#1080;&#1103; &#1087;&#1086; &#1084;&#1086;&#1085;&#1090;&#1072;&#1078;&#1091; &#1080; &#1101;&#1082;&#1089;&#1087;&#1083;&#1091;&#1072;&#1090;&#1072;&#1094;&#1080;&#1080; &#1080; &#1087;&#1088;&#1080;&#1076;&#1077;&#1088;&#1078;&#1080;&#1074;&#1072;&#1081;&#1090;&#1077;&#1089;&#1100; &#1082; &#1080;&#1079;&#1083;&#1086;&#1078;&#1077;&#1085;&#1085;&#1099;&#1084;. &#1058;&#1072;&#1082;&#1080;&#1084; &#1086;&#1073;&#1088;&#1072;&#1079;&#1086;&#1084; &#1042;&#1072;&#1096;&#1077; &#1086;&#1073;&#1086;&#1088;&#1091;&#1076;&#1086;&#1074;&#1072;&#1085;&#1080;&#1077; &#1073;&#1091;&#1076;&#1077;&#1090; &#1076;&#1086;&#1083;&#1075;&#1086; &#1080; &#1085;&#1072;&#1076;&#1077;&#1078;&#1085;&#1086; &#1089;&#1083;&#1091;&#1078;&#1080;&#1090;&#1100; &#1042;&#1072;&#1084;. <br><br><strong>&#1059;&#1057;&#1058;&#1056;&#1054;&#1049;&#1057;&#1058;&#1042;&#1054; &#1048; &#1055;&#1056;&#1048;&#1053;&#1062;&#1048;&#1055; &#1056;&#1040;&#1041;&#1054;&#1058;&#1067;</strong> <br><br>&#1041;&#1091;&#1092;&#1077;&#1088;&#1085;&#1099;&#1081; &#1085;&#1072;&#1082;&#1086;&#1087;&#1080;&#1090;&#1077;&#1083;&#1100; &#1089;&#1086;&#1089;&#1090;&#1086;&#1080;&#1090; &#1080;&#1079; &#1084;&#1077;&#1090;&#1072;&#1083;&#1083;&#1080;&#1095;&#1077;&#1089;&#1082;&#1086;&#1075;&#1086; &#1073;&#1072;&#1082;&#1072;, &#1084;&#1103;&#1075;&#1082;&#1086;&#1081; &#1087;&#1086;&#1083;&#1080;&#1091;&#1088;&#1077;&#1090;&#1072;&#1085;&#1086;&#1074;&#1086;&#1081; &#1090;&#1077;&#1087;&#1083;&#1086;&#1080;&#1079;&#1086;&#1083;&#1103;&#1094;&#1080;&#1080;, &#1080;&#1079; &#1082;&#1086;&#1078;&#1091;&#1093;&#1072; &#1080; &#1082;&#1088;&#1099;&#1096;&#1082;&#1080; &#1080;&#1079; &#1080;&#1089;&#1082;&#1091;&#1089;&#1089;&#1090;&#1074;&#1077;&#1085;&#1085;&#1086;&#1081; &#1082;&#1086;&#1078;&#1080;. &#1041;&#1072;&#1082; &#1080; &#1090;&#1077;&#1087;&#1083;&#1086;&#1086;&#1073;&#1084;&#1077;&#1085;&#1085;&#1080;&#1082; &#1080;&#1079;&#1075;&#1086;&#1090;&#1072;&#1074;&#1083;&#1080;&#1074;&#1072;&#1077;&#1090;&#1089;&#1103; &#1080;&#1079; &#1089;&#1090;&#1072;&#1083;&#1080; &#1057;&#1090;37-2. <br>&#1042;&#1085;&#1091;&#1090;&#1088;&#1077;&#1085;&#1085;&#1103;&#1103; &#1087;&#1086;&#1074;&#1077;&#1088;&#1093;&#1085;&#1086;&#1089;&#1090;&#1100; &#1073;&#1072;&#1082;&#1072; &#1085;&#1077; &#1080;&#1084;&#1077;&#1077;&#1090; &#1082;&#1086;&#1088;&#1088;&#1086;&#1079;&#1080;&#1086;&#1085;&#1085;&#1091;&#1102; &#1079;&#1072;&#1097;&#1080;&#1090;&#1091;, &#1090;&#1072;&#1082;&#1080;&#1084; &#1086;&#1073;&#1088;&#1072;&#1079;&#1086;&#1084; &#1079;&#1072;&#1087;&#1086;&#1083;&#1085;&#1103;&#1090;&#1100; &#1084;&#1086;&#1078;&#1085;&#1086; &#1090;&#1086;&#1083;&#1100;&#1082;&#1086; &#1074;&#1086;&#1076;&#1086;&#1081; &#1076;&#1083;&#1103; &#1086;&#1090;&#1086;&#1087;&#1083;&#1077;&#1085;&#1080;&#1103;! &#1053;&#1077; &#1075;&#1086;&#1076;&#1077;&#1085; &#1076;&#1083;&#1103; &#1093;&#1088;&#1072;&#1085;&#1077;&#1085;&#1080;&#1103; &#1087;&#1080;&#1090;&#1100;&#1077;&#1074;&#1086;&#1081; &#1074;&#1086;&#1076;&#1099;! <br>&#1048;&#1079;&#1086;&#1083;&#1103;&#1094;&#1080;&#1077;&#1081; &#1085;&#1072;&#1082;&#1086;&#1087;&#1080;&#1090;&#1077;&#1083;&#1077;&#1081; &#1103;&#1074;&#1083;&#1103;&#1077;&#1090;&#1089;&#1103; &#1084;&#1103;&#1075;&#1082;&#1072;&#1103; &#1087;&#1086;&#1083;&#1080;&#1091;&#1088;&#1077;&#1090;&#1072;&#1085;&#1086;&#1074;&#1072;&#1103; &#1087;&#1077;&#1085;&#1072; &#1089; &#1090;&#1086;&#1083;&#1097;&#1080;&#1085;&#1086;&#1081; 100 &#1084;&#1084;; &#1082;&#1086;&#1078;&#1091;&#1093; &#1080;&#1079; &#1080;&#1089;&#1082;&#1091;&#1089;&#1089;&#1090;&#1074;&#1077;&#1085;&#1085;&#1086;&#1081; &#1082;&#1086;&#1078;&#1080;. &#1050;&#1086;&#1078;&#1091;&#1093; &#1080; &#1080;&#1079;&#1086;&#1083;&#1103;&#1094;&#1080;&#1103; (&#1087;&#1088;&#1080; &#1086;&#1073;&#1098;&#1105;&#1084;&#1077; &#1074;&#1099;&#1096;&#1077; 500 &#1083;&#1080;&#1090;&#1088;&#1086;&#1074;) &#1084;&#1086;&#1085;&#1090;&#1080;&#1088;&#1091;&#1077;&#1084;&#1099;&#1077;, &#1090;&#1072;&#1082;&#1080;&#1084; &#1086;&#1073;&#1088;&#1072;&#1079;&#1086;&#1084; &#1080;&#1093; &#1086;&#1090;&#1076;&#1077;&#1083;&#1080;&#1074; &#1073;&#1077;&#1079; &#1085;&#1080;&#1093; (&#1090;&#1072;&#1082;-&#1078;&#1077;) &#1084;&#1086;&#1078;&#1085;&#1086; &#1091;&#1089;&#1090;&#1072;&#1085;&#1086;&#1074;&#1080;&#1090;&#1100; &#1085;&#1072; &#1084;&#1077;&#1089;&#1090;&#1086; &#1101;&#1082;&#1089;&#1087;&#1083;&#1091;&#1072;&#1090;&#1072;&#1094;&#1080;&#1080;. <br>&#1041;&#1091;&#1092;&#1077;&#1088;&#1085;&#1099;&#1081; &#1085;&#1072;&#1082;&#1086;&#1087;&#1080;&#1090;&#1077;&#1083;&#1100; &#1074;&#1084;&#1077;&#1089;&#1090;&#1077; &#1089; &#1082;&#1086;&#1089;&#1074;&#1077;&#1085;&#1085;&#1099;&#1084; &#1085;&#1072;&#1082;&#1086;&#1087;&#1080;&#1090;&#1077;&#1083;&#1100;&#1085;&#1099;&#1084; &#1074;&#1086;&#1076;&#1086;&#1085;&#1072;&#1075;&#1088;&#1077;&#1074;&#1072;&#1090;&#1077;&#1083;&#1077;&#1084; &#1090;&#1072;&#1082;&#1078;&#1077; &#1084;&#1086;&#1078;&#1077;&#1090; &#1086;&#1073;&#1077;&#1089;&#1087;&#1077;&#1095;&#1080;&#1090;&#1100; &#1075;&#1086;&#1088;&#1103;&#1095;&#1091;&#1102; &#1074;&#1086;&#1076;&#1091;, &#1085;&#1072;&#1075;&#1088;&#1077;&#1074;&#1072;&#1103;&#1089;&#1100; &#1085;&#1077;&#1087;&#1086;&#1089;&#1088;&#1077;&#1076;&#1089;&#1090;&#1074;&#1077;&#1085;&#1085;&#1086; &#1086;&#1090; &#1080;&#1089;&#1090;&#1086;&#1095;&#1085;&#1080;&#1082;&#1072; &#1090;&#1077;&#1087;&#1083;&#1086;&#1074;&#1086;&#1081; &#1101;&#1085;&#1077;&#1088;&#1075;&#1080;&#1080; &#1080;&#1083;&#1080; &#1086;&#1090; &#1073;&#1091;&#1092;&#1077;&#1088;&#1085;&#1086;&#1075;&#1086; &#1085;&#1072;&#1082;&#1086;&#1087;&#1080;&#1090;&#1077;&#1083;&#1103;. <br>&#1054;&#1073;&#1093;&#1074;&#1072;&#1090;&#1099;&#1074;&#1072;&#1102;&#1097;&#1080;&#1081; &#1073;&#1072;&#1082; &#1084;&#1103;&#1075;&#1082;&#1072;&#1103; &#1087;&#1086;&#1083;&#1080;&#1091;&#1088;&#1077;&#1090;&#1072;&#1085;&#1086;&#1074;&#1072;&#1103; &#1087;&#1077;&#1085;&#1072; &#1087;&#1088;&#1086;&#1076;&#1086;&#1083;&#1078;&#1080;&#1090;&#1077;&#1083;&#1100;&#1085;&#1086; &#1086;&#1073;&#1077;&#1089;&#1087;&#1077;&#1095;&#1080;&#1074;&#1072;&#1077;&#1090; &#1087;&#1086;&#1076;&#1076;&#1077;&#1088;&#1078;&#1072;&#1085;&#1080;&#1077; &#1090;&#1077;&#1084;&#1087;&#1077;&#1088;&#1072;&#1090;&#1091;&#1088;&#1099; &#1074;&#1086;&#1076;&#1099; &#1073;&#1077;&#1079; &#1076;&#1086;&#1087;&#1086;&#1083;&#1085;&#1080;&#1090;&#1077;&#1083;&#1100;&#1085;&#1086;&#1075;&#1086; &#1087;&#1086;&#1076;&#1086;&#1075;&#1088;&#1077;&#1074;&#1072;. &#1040;&#1089;&#1089;&#1086;&#1088;&#1090;&#1080;&#1084;&#1077;&#1085;&#1090; &#1087;&#1088;&#1086;&#1076;&#1091;&#1082;&#1094;&#1080;&#1080;: <br>&#1042; &#1085;&#1072;&#1087;&#1086;&#1083;&#1100;&#1085;&#1086;&#1084; &#1080;&#1089;&#1087;&#1086;&#1083;&#1085;&#1077;&#1085;&#1080;&#1080; 300, 500, 750, 1000, 1500 &#1080; 2000 &#1083;&#1080;&#1090;&#1088;&#1086;&#1074;&#1099;&#1077;, &#8222;&#1087;&#1091;&#1089;&#1090;&#1099;&#1077;&#8221; (AQ_PT), &#1089;&#1086; &#1079;&#1084;&#1077;&#1077;&#1074;&#1080;&#1082;&#1086;&#1084; (AQ_PT_C) &#1080; &#1089; &#1076;&#1074;&#1091;&#1084;&#1103; &#1079;&#1084;&#1077;&#1077;&#1074;&#1080;&#1082;&#1072;&#1084;&#1080; (AQ_PT_C2) &#1087;&#1088;&#1077;&#1076;&#1083;&#1072;&#1075;&#1072;&#1102;&#1090;&#1089;&#1103; &#1076;&#1083;&#1103; &#1087;&#1088;&#1080;&#1084;&#1077;&#1085;&#1077;&#1085;&#1080;&#1103;. &#8222;&#1055;&#1091;&#1089;&#1090;&#1099;&#1077;&#8221; &#1085;&#1072;&#1082;&#1086;&#1087;&#1080;&#1090;&#1077;&#1083;&#1080; (AQ_PT) &#1080;&#1084;&#1077;&#1102;&#1090; 6/4&#8221;-&#1099;&#1077; &#1089;&#1086;&#1077;&#1076;&#1080;&#1085;&#1080;&#1090;&#1077;&#1083;&#1100;&#1085;&#1099;&#1077; &#1087;&#1072;&#1090;&#1088;&#1091;&#1073;&#1082;&#1080; &#1076;&#1083;&#1103; &#1087;&#1086;&#1076;&#1082;&#1083;&#1102;&#1095;&#1077;&#1085;&#1080;&#1103; &#1087;&#1088;&#1086;&#1080;&#1079;&#1074;&#1086;&#1076;&#1080;&#1090;&#1077;&#1083;&#1077;&#1081; &#1080; &#1087;&#1086;&#1090;&#1088;&#1077;&#1073;&#1080;&#1090;&#1077;&#1083;&#1077;&#1081; &#1090;&#1077;&#1087;&#1083;&#1086;&#1074;&#1086;&#1081; &#1101;&#1085;&#1077;&#1088;&#1075;&#1080;&#1080;, &#1072; &#1090;&#1072;&#1082;&#1078;&#1077; 1/2"-&#1099;&#1077; &#1087;&#1072;&#1090;&#1088;&#1091;&#1073;&#1082;&#1080; &#1076;&#1083;&#1103; &#1090;&#1077;&#1088;&#1084;&#1086;&#1076;&#1072;&#1090;&#1095;&#1080;&#1082;&#1086;&#1074;. &#1048;&#1089;&#1087;&#1086;&#1083;&#1085;&#1077;&#1085;&#1080;&#1103;, &#1089; &#1086;&#1076;&#1085;&#1080;&#1084; &#1080; &#1076;&#1074;&#1091;&#1084;&#1103; &#1079;&#1084;&#1077;&#1077;&#1074;&#1080;&#1082;&#1072;&#1084;&#1080; (AQ_PT_C, AQ_PT_C2), &#1080;&#1084;&#1077;&#1102;&#1090; &#1086;&#1076;&#1080;&#1085; &#1080;&#1083;&#1080; &#1076;&#1074;&#1072; &#1090;&#1077;&#1087;&#1083;&#1086;&#1086;&#1073;&#1084;&#1077;&#1085;&#1085;&#1080;&#1082;&#1080; &#1076;&#1083;&#1103; &#1085;&#1077;&#1087;&#1086;&#1089;&#1088;&#1077;&#1076;&#1089;&#1090;&#1074;&#1077;&#1085;&#1085;&#1086;&#1075;&#1086; &#1087;&#1086;&#1076;&#1082;&#1083;&#1102;&#1095;&#1077;&#1085;&#1080;&#1103; &#1082; &#1089;&#1080;&#1089;&#1090;&#1077;&#1084;&#1072;&#1084; &#1089;&#1086;&#1083;&#1085;&#1077;&#1095;&#1085;&#1086;&#1075;&#1086; &#1082;&#1086;&#1083;&#1083;&#1077;&#1082;&#1090;&#1086;&#1088;&#1072; &#1080; &#1090;&#1077;&#1087;&#1083;&#1086;&#1074;&#1086;&#1075;&#1086; &#1085;&#1072;&#1089;&#1086;&#1089;&#1072;. <br><br><strong>&#1062;&#1077;&#1083;&#1100; &#1088;&#1072;&#1073;&#1086;&#1090;&#1099;</strong> <br><br>&#1041;&#1091;&#1092;&#1077;&#1088;&#1085;&#1099;&#1077; &#1085;&#1072;&#1082;&#1086;&#1087;&#1080;&#1090;&#1077;&#1083;&#1080; &#1103;&#1074;&#1083;&#1103;&#1102;&#1090;&#1089;&#1103; &#1085;&#1072;&#1082;&#1086;&#1087;&#1080;&#1090;&#1077;&#1083;&#1103;&#1084;&#1080; &#1090;&#1077;&#1087;&#1083;&#1086;&#1074;&#1086;&#1081; &#1101;&#1085;&#1077;&#1088;&#1075;&#1080;&#1080; &#1086;&#1090;&#1086;&#1087;&#1080;&#1090;&#1077;&#1083;&#1100;&#1085;&#1099;&#1093; &#1089;&#1080;&#1089;&#1090;&#1077;&#1084;. &#1054;&#1085;&#1080; &#1074;&#1099;&#1088;&#1072;&#1074;&#1085;&#1080;&#1074;&#1072;&#1102;&#1090; &#1088;&#1072;&#1089;&#1093;&#1086;&#1078;&#1076;&#1077;&#1085;&#1080;&#1077; &#1087;&#1086; &#1074;&#1088;&#1077;&#1084;&#1077;&#1085;&#1080; &#1087;&#1088;&#1086;&#1080;&#1079;&#1074;&#1086;&#1076;&#1089;&#1090;&#1074;&#1072; &#1080; &#1080;&#1089;&#1087;&#1086;&#1083;&#1100;&#1079;&#1086;&#1074;&#1072;&#1085;&#1080;&#1103; &#1101;&#1085;&#1077;&#1088;&#1075;&#1080;&#1080;, &#1090;&#1072;&#1082;&#1080;&#1084; &#1086;&#1073;&#1088;&#1072;&#1079;&#1086;&#1084; &#1086;&#1073;&#1077;&#1089;&#1087;&#1077;&#1095;&#1080;&#1074;&#1072;&#1103; &#1082;&#1086;&#1084;&#1092;&#1086;&#1088;&#1090;&#1072;&#1073;&#1077;&#1083;&#1100;&#1085;&#1086;&#1089;&#1090;&#1100;. <br> </p><p><strong>&#1059;&#1057;&#1058;&#1040;&#1053;&#1054;&#1042;&#1050;&#1040;</strong> <br><br>&#1044;&#1083;&#1103; &#1091;&#1089;&#1090;&#1072;&#1085;&#1086;&#1074;&#1082;&#1080; &#1073;&#1091;&#1092;&#1077;&#1088;&#1085;&#1086;&#1075;&#1086; &#1085;&#1072;&#1082;&#1086;&#1087;&#1080;&#1090;&#1077;&#1083;&#1103; &#1085;&#1077;&#1086;&#1073;&#1093;&#1086;&#1076;&#1080;&#1084;&#1086; &#1086;&#1073;&#1077;&#1089;&#1087;&#1077;&#1095;&#1080;&#1090;&#1100; &#1089;&#1083;&#1077;&#1076;&#1091;&#1102;&#1097;&#1080;&#1077; &#1091;&#1089;&#1083;&#1086;&#1074;&#1080;&#1103;: <br>&#8226; &#1057;&#1083;&#1077;&#1076;&#1080;&#1090;&#1077; &#1079;&#1072; &#1090;&#1077;&#1084;, &#1095;&#1090;&#1086;&#1073;&#1099; &#1087;&#1086;&#1083; &#1073;&#1099;&#1083; &#1085;&#1077;&#1087;&#1086;&#1074;&#1088;&#1077;&#1078;&#1076;&#1105;&#1085;&#1085;&#1099;&#1084; &#1080; &#1089;&#1090;&#1072;&#1073;&#1080;&#1083;&#1100;&#1085;&#1099;&#1084;, &#1095;&#1090;&#1086;&#1073;&#1099; &#1074;&#1099;&#1076;&#1077;&#1088;&#1078;&#1072;&#1083; &#1074;&#1077;&#1089; &#1079;&#1072;&#1087;&#1086;&#1083;&#1085;&#1077;&#1085;&#1085;&#1086;&#1075;&#1086; &#1073;&#1091;&#1092;&#1077;&#1088;&#1085;&#1086;&#1075;&#1086; &#1085;&#1072;&#1082;&#1086;&#1087;&#1080;&#1090;&#1077;&#1083;&#1103;. <br>&#8226; &#1043;&#1086;&#1088;&#1080;&#1079;&#1086;&#1085;&#1090;&#1072;&#1083;&#1100;&#1085;&#1099;&#1081;, &#1088;&#1086;&#1074;&#1085;&#1099;&#1081; &#1087;&#1086;&#1083;, &#1095;&#1090;&#1086;&#1073;&#1099; &#1086;&#1073;&#1086;&#1088;&#1091;&#1076;&#1086;&#1074;&#1072;&#1085;&#1080;&#1077; &#1086;&#1073;&#1103;&#1079;&#1072;&#1090;&#1077;&#1083;&#1100;&#1085;&#1086; &#1089;&#1090;&#1086;&#1103;&#1083;&#1086; &#1074;&#1077;&#1088;&#1090;&#1080;&#1082;&#1072;&#1083;&#1100;&#1085;&#1086;. <br>&#8226; &#1053;&#1072;&#1082;&#1086;&#1087;&#1080;&#1090;&#1077;&#1083;&#1100; &#1084;&#1086;&#1078;&#1085;&#1086; &#1091;&#1089;&#1090;&#1072;&#1085;&#1086;&#1074;&#1080;&#1090;&#1100; &#1090;&#1086;&#1083;&#1100;&#1082;&#1086; &#1074; &#1079;&#1072;&#1097;&#1080;&#1097;&#1105;&#1085;&#1085;&#1086;&#1084; &#1086;&#1090; &#1084;&#1086;&#1088;&#1086;&#1079;&#1086;&#1074; &#1087;&#1086;&#1084;&#1077;&#1097;&#1077;&#1085;&#1080;&#1080;. &#1042; &#1089;&#1083;&#1091;&#1095;&#1072;&#1077; &#1086;&#1090;&#1089;&#1091;&#1090;&#1089;&#1090;&#1074;&#1080;&#1103; &#1101;&#1090;&#1086;&#1075;&#1086; &#1089; &#1085;&#1072;&#1089;&#1090;&#1091;&#1087;&#1083;&#1077;&#1085;&#1080;&#1077;&#1084; &#1084;&#1086;&#1088;&#1086;&#1079;&#1072; &#1086;&#1073;&#1086;&#1088;&#1091;&#1076;&#1086;&#1074;&#1072;&#1085;&#1080;&#1077; &#1085;&#1077;&#1086;&#1073;&#1093;&#1086;&#1076;&#1080;&#1084;&#1086; &#1086;&#1087;&#1086;&#1088;&#1086;&#1078;&#1085;&#1080;&#1090;&#1100;. <br>&#8226; &#1054;&#1073;&#1086;&#1088;&#1091;&#1076;&#1086;&#1074;&#1072;&#1085;&#1080;&#1077; &#1085;&#1077;&#1086;&#1073;&#1093;&#1086;&#1076;&#1080;&#1084;&#1086; &#1084;&#1086;&#1085;&#1090;&#1080;&#1088;&#1086;&#1074;&#1072;&#1090;&#1100; &#1090;&#1072;&#1082;&#1080;&#1084; &#1086;&#1073;&#1088;&#1072;&#1079;&#1086;&#1084;, &#1095;&#1090;&#1086;&#1073;&#1099; &#1088;&#1072;&#1089;&#1089;&#1090;&#1086;&#1103;&#1085;&#1080;&#1077; &#1086;&#1090; &#1089;&#1090;&#1077;&#1085;&#1099; &#1085;&#1077; &#1073;&#1099;&#1083;&#1086; &#1084;&#1077;&#1085;&#1100;&#1096;&#1077; 50 &#1084;&#1084;. <br>&#8226; &#1044;&#1083;&#1103; &#1074;&#1086;&#1079;&#1084;&#1086;&#1078;&#1085;&#1086;&#1075;&#1086; &#1076;&#1072;&#1083;&#1100;&#1085;&#1077;&#1081;&#1096;&#1077;&#1075;&#1086; &#1088;&#1072;&#1089;&#1096;&#1080;&#1088;&#1077;&#1085;&#1080;&#1103; &#1089;&#1080;&#1089;&#1090;&#1077;&#1084;&#1099; &#1078;&#1077;&#1083;&#1072;-&#1090;&#1077;&#1083;&#1100;&#1085;&#1086; &#1086;&#1090;&#1089;&#1090;&#1091;&#1087;&#1080;&#1090;&#1100; &#1088;&#1072;&#1089;&#1089;&#1090;&#1086;&#1103;&#1085;&#1080;&#1077; &#1086;&#1090; 6/4&#8221;-&#1099;&#1093; &#1087;&#1072;&#1090;&#1088;&#1091;&#1073;&#1082;&#1086;&#1074; &#1076;&#1086; &#1089;&#1090;&#1077;&#1085;&#1099; &#1080;&#1083;&#1080; &#1076;&#1086; &#1076;&#1088;&#1091;&#1075;&#1080;&#1093; &#1080;&#1085;&#1078;&#1077;&#1085;&#1077;&#1088;&#1085;&#1099;&#1093; &#1089;&#1086;&#1086;&#1088;&#1091;&#1078;&#1077;&#1085;&#1080;&#1081; 70 &#1089;&#1084;. <br>&#8226; &#1053;&#1072; &#1084;&#1077;&#1089;&#1090;&#1077; &#1084;&#1086;&#1085;&#1090;&#1072;&#1078;&#1072; &#1085;&#1077;&#1086;&#1073;&#1093;&#1086;&#1076;&#1080;&#1084;&#1086; &#1086;&#1073;&#1077;&#1089;&#1087;&#1077;&#1095;&#1080;&#1090;&#1100; &#1085;&#1072;&#1076;&#1083;&#1077;&#1078;&#1072;&#1097;&#1077;&#1077; &#1074;&#1086;&#1076;&#1086;&#1089;&#1085;&#1072;&#1073;&#1078;&#1077;&#1085;&#1080;&#1077; &#1080; &#1082;&#1072;&#1085;&#1072;&#1083;&#1080;&#1079;&#1072;&#1094;&#1080;&#1102; (&#1089;&#1090;&#1105;&#1082;&#1080; &#1074; &#1087;&#1086;&#1083;&#1091;), &#1072; &#1090;&#1072;&#1082;&#1078;&#1077; &#1087;&#1088;&#1080; &#1087;&#1086;&#1076;&#1082;&#1083;&#1102;&#1095;&#1077;&#1085;&#1080;&#1080; &#1076;&#1086;&#1087;&#1086;&#1083;&#1085;&#1080;&#1090;&#1077;&#1083;&#1100;&#1085;&#1086;&#1075;&#1086; &#1058;&#1069;&#1053;&#1072; &#1080; &#1101;&#1083;&#1077;&#1082;&#1090;&#1088;&#1080;&#1095;&#1077;&#1089;&#1082;&#1091;&#1102; &#1089;&#1077;&#1090;&#1100;. <br>&#1057; &#1094;&#1077;&#1083;&#1100;&#1102; &#1084;&#1080;&#1085;&#1080;&#1084;&#1080;&#1079;&#1072;&#1094;&#1080;&#1080; &#1090;&#1077;&#1087;&#1083;&#1086;&#1074;&#1099;&#1093; &#1087;&#1086;&#1090;&#1077;&#1088;&#1100; &#1073;&#1091;&#1092;&#1077;&#1088;&#1085;&#1099;&#1081; &#1085;&#1072;&#1082;&#1086;&#1087;&#1080;&#1090;&#1077;&#1083;&#1100; &#1085;&#1077;&#1086;&#1073;&#1093;&#1086;&#1076;&#1080;&#1084;&#1086; &#1091;&#1089;&#1090;&#1072;&#1085;&#1086;&#1074;&#1080;&#1090;&#1100; &#1085;&#1072; &#1089;&#1072;&#1084;&#1086;&#1077; &#1084;&#1080;&#1085;&#1080;&#1084;&#1072;&#1083;&#1100;&#1085;&#1086;&#1077; &#1088;&#1072;&#1089;&#1089;&#1090;&#1086;&#1103;&#1085;&#1080;&#1077; &#1082; &#1087;&#1086;&#1090;&#1088;&#1077;&#1073;&#1080;&#1090;&#1077;&#1083;&#1103;&#1084;. &#1062;&#1077;&#1083;&#1077;&#1089;&#1086;&#1086;&#1073;&#1088;&#1072;&#1079;&#1085;&#1086; &#1090;&#1088;&#1091;&#1073;&#1099; &#1087;&#1086;&#1082;&#1088;&#1099;&#1090;&#1100; &#1090;&#1077;&#1087;&#1083;&#1086;&#1080;&#1079;&#1086;&#1083;&#1103;&#1094;&#1080;&#1077;&#1081;. <br>&#8226; &#1053;&#1077;&#1080;&#1089;&#1087;&#1086;&#1083;&#1100;&#1079;&#1091;&#1077;&#1084;&#1099;&#1077; &#1087;&#1072;&#1090;&#1088;&#1091;&#1073;&#1082;&#1080; &#1086;&#1073;&#1086;&#1088;&#1091;&#1076;&#1086;&#1074;&#1072;&#1085;&#1080;&#1103; &#1085;&#1077;&#1086;&#1073;&#1093;&#1086;&#1076;&#1080;&#1084;&#1086; &#1079;&#1072;&#1075;&#1083;&#1091;&#1096;&#1080;&#1090;&#1100; &#1080; (&#1088;&#1077;&#1082;&#1086;&#1084;&#1077;&#1085;&#1076;&#1086;&#1074;&#1072;&#1085;&#1086;) &#1080;&#1079;&#1086;&#1083;&#1080;&#1088;&#1086;&#1074;&#1072;&#1090;&#1100;. <br>&#8226; &#1053;&#1072; &#1089;&#1083;&#1080;&#1074;&#1085;&#1086;&#1081; &#1087;&#1072;&#1090;&#1088;&#1091;&#1073;&#1086;&#1082; &#1085;&#1072;&#1082;&#1086;&#1087;&#1080;&#1090;&#1077;&#1083;&#1103; &#1091;&#1089;&#1090;&#1072;&#1085;&#1086;&#1074;&#1080;&#1090;&#1077; &#1074;&#1077;&#1085;&#1090;&#1080;&#1083;&#1100;. <br><br>&#1053;&#1040;&#1050;&#1054;&#1055;&#1048;&#1058;&#1045;&#1051;&#1068; &#1048; &#1058;&#1045;&#1055;&#1051;&#1054;&#1054;&#1041;&#1052;&#1045;&#1053;&#1053;&#1048;&#1050;&#1048; &#1055;&#1054;&#1044;&#1042;&#1045;&#1056;&#1043;&#1040;&#1058;&#1068; &#1041;&#1054;&#1051;&#1068;&#1064;&#1048;&#1052; &#1044;&#1040;&#1042;&#1051;&#1045;&#1053;&#1048;&#1071;&#1052; &#1044;&#1054;&#1055;&#1059;&#1057;&#1058;&#1048;&#1052;&#1054;&#1043;&#1054; &#1056;&#1040;&#1041;&#1054;&#1063;&#1045;&#1043;&#1054; &#1044;&#1040;&#1042;&#1051;&#1045;&#1053;&#1048;&#1071; &#1054;&#1055;&#1040;&#1057;&#1053;&#1054; &#1044;&#1051;&#1071; &#1046;&#1048;&#1047;&#1053;&#1048; &#1048; &#1047;&#1040;&#1055;&#1056;&#1045;&#1065;&#1040;&#1045;&#1058;&#1057;&#1071;! <br><br>&#1052;&#1086;&#1085;&#1090;&#1072;&#1078; &#1087;&#1088;&#1077;&#1076;&#1086;&#1093;&#1088;&#1072;&#1085;&#1080;&#1090;&#1077;&#1083;&#1100;&#1085;&#1086;&#1075;&#1086; &#1082;&#1083;&#1072;&#1087;&#1072;&#1085;&#1072; &#1086;&#1073;&#1103;&#1079;&#1072;&#1090;&#1077;&#1083;&#1077;&#1085;, &#1085;&#1077; &#1074;&#1093;&#1086;&#1076;&#1080;&#1090; &#1074; &#1082;&#1086;&#1084;&#1087;&#1083;&#1077;&#1082;&#1090; &#1087;&#1086;&#1089;&#1090;&#1072;&#1074;&#1082;&#1080;! <br><br>&#1052;&#1054;&#1053;&#1058;&#1040;&#1046; &#1042;&#1054;&#1044;&#1054;&#1047;&#1040;&#1055;&#1054;&#1056;&#1053;&#1054;&#1049; &#1040;&#1056;&#1052;&#1040;&#1058;&#1059;&#1056;&#1067; &#1052;&#1045;&#1046;&#1044;&#1059; &#1041;&#1059;&#1060;&#1045;&#1056;&#1053;&#1067;&#1052; &#1053;&#1040;&#1050;&#1054;&#1055;&#1048;&#1058;&#1045;&#1051;&#1045;&#1052; &#1048; &#1055;&#1056;&#1045;&#1044;&#1054;&#1061;&#1056;&#1040;&#1053;&#1048;&#1058;&#1045;&#1051;&#1068;&#1053;&#1067;&#1052; &#1050;&#1051;&#1040;&#1055;&#1040;&#1053;&#1054;&#1052; &#1047;&#1040;&#1055;&#1056;&#1045;&#1065;&#1040;&#1045;&#1058;&#1057;&#1071;! </p><p><br>&#1052;&#1072;&#1082;&#1089;&#1080;&#1084;&#1072;&#1083;&#1100;&#1085;&#1086;&#1077; &#1088;&#1072;&#1073;&#1086;&#1095;&#1077;&#1077; &#1076;&#1072;&#1074;&#1083;&#1077;&#1085;&#1080;&#1077; &#1089;&#1088;&#1072;&#1073;&#1072;&#1090;&#1099;&#1074;&#1072;&#1085;&#1080;&#1103; &#1087;&#1088;&#1077;&#1076;&#1086;&#1093;&#1088;&#1072;&#1085;&#1080;&#1090;&#1077;&#1083;&#1100;&#1085;&#1086;&#1075;&#1086; &#1082;&#1083;&#1072;&#1087;&#1072;&#1085;&#1072; &#1084;&#1086;&#1078;&#1077;&#1090; &#1073;&#1099;&#1090;&#1100; 7 &#1073;&#1072;&#1088; (0,7 &#1052;&#1055;&#1072;)! </p><p>&#1058;&#1077;&#1087;&#1083;&#1086;&#1080;&#1079;&#1086;&#1083;&#1103;&#1094;&#1080;&#1103; &#1074; &#1082;&#1086;&#1084;&#1087;&#1083;&#1077;&#1082;&#1090; &#1085;&#1077; &#1074;&#1093;&#1086;&#1076;&#1080;&#1090;.</p></div>
https://climatopt.ru/catalog/vodonagrevateli/teplonakopiteli/hajdu/teplonakopitel_hajdu_aq_pt_2000/ | /upload/resize_cache/iblock/a32/400_400_140cd750bba9870f18aada2478b24840a/4394_cover_0.jpg | [9 empty] | Теплонакопитель Hajdu AQ PT 2000 | 65990 | 31320 | Теплонакопители |  | Буферные накопители AQ PT – в зависимости от выполнения могут работать от нескольких источников энергии: косвенным методом от солнечной энергии, от газа, угля и других энергоносителей (например дополнительный ТЭН). Подключение оборудования в сеть отопления и первый запуск поручите специалисту с учётом указаний данного технического паспорта. Тщательно изучите предписания по монтажу и эксплуатации и придерживайтесь к изложенным. Таким образом Ваше оборудование будет долго и надежно служить Вам. УСТРОЙСТВО И ПРИНЦИП РАБОТЫ Буферный накопитель состоит из металлического бака, мягкой полиуретановой теплоизоляции, из кожуха и крышки из искусственной кожи. Бак и теплообменник изготавливается из стали Ст37-2. Внутренняя поверхность бака не имеет коррозионную защиту, таким образом заполнять можно только водой для отопления! Не годен для хранения питьевой воды! Изоляцией накопителей является мягкая полиуретановая пена с толщиной 100 мм; кожух из искусственной кожи. Кожух и изоляция (при объёме выше 500 литров) монтируемые, таким образом их отделив без них (так-же) можно установить на место эксплуатации. Буферный накопитель вместе с косвенным накопительным водонагревателем также может обеспечить горячую воду, нагреваясь непосредственно от источника тепловой энергии или от буферного накопителя. Обхватывающий бак мягкая полиуретановая пена продолжительно обеспечивает поддержание температуры воды без дополнительного подогрева. Ассортимент продукции: В напольном исполнении 300, 500, 750, 1000, 1500 и 2000 литровые, „пустые” (AQ_PT), со змеевиком (AQ_PT_C) и с двумя змеевиками (AQ_PT_C2) предлагаются для применения. „Пустые” накопители (AQ_PT) имеют 6/4”-ые соединительные патрубки для подключения производителей и потребителей тепловой энергии, а также 1/2"-ые патрубки для термодатчиков. Исполнения, с одним и двумя змеевиками (AQ_PT_C, AQ_PT_C2), имеют один или два теплообменники для непосредственного подключения к системам солнечного коллектора и теплового насоса. Цель работы Буферные накопители являются накопителями тепловой энергии отопительных систем. Они выравнивают расхождение по времени производства и использования энергии, таким образом обеспечивая комфортабельность. УСТАНОВКА Для установки буферного накопителя необходимо обеспечить следующие условия: • Следите за тем, чтобы пол был неповреждённым и стабильным, чтобы выдержал вес заполненного буферного накопителя. • Горизонтальный, ровный пол, чтобы оборудование обязательно стояло вертикально. • Накопитель можно установить только в защищённом от морозов помещении. В случае отсутствия этого с наступлением мороза оборудование необходимо опорожнить. • Оборудование необходимо монтировать таким образом, чтобы расстояние от стены не было меньше 50 мм. • Для возможного дальнейшего расширения системы жела-тельно отступить расстояние от 6/4”-ых патрубков до стены или до других инженерных сооружений 70 см. • На месте монтажа необходимо обеспечить надлежащее водоснабжение и канализацию (стёки в полу), а также при подключении дополнительного ТЭНа и электрическую сеть. С целью минимизации тепловых потерь буферный накопитель необходимо установить на самое минимальное расстояние к потребителям. Целесообразно трубы покрыть теплоизоляцией. • Неиспользуемые патрубки оборудования необходимо заглушить и (рекомендовано) изолировать. • На сливной патрубок накопителя установите вентиль. НАКОПИТЕЛЬ И ТЕПЛООБМЕННИКИ ПОДВЕРГАТЬ БОЛЬШИМ ДАВЛЕНИЯМ ДОПУСТИМОГО РАБОЧЕГО ДАВЛЕНИЯ ОПАСНО ДЛЯ ЖИЗНИ И ЗАПРЕЩАЕТСЯ! Монтаж предохранительного клапана обязателен, не входит в комплект поставки! МОНТАЖ ВОДОЗАПОРНОЙ АРМАТУРЫ МЕЖДУ БУФЕРНЫМ НАКОПИТЕЛЕМ И ПРЕДОХРАНИТЕЛЬНЫМ КЛАПАНОМ ЗАПРЕЩАЕТСЯ! Максимальное рабочее давление срабатывания предохранительного клапана может быть 7 бар (0,7 МПа)! Теплоизоляция в комплект не входит. | <div class="detail_text"><p>&#1041;&#1091;&#1092;&#1077;&#1088;&#1085;&#1099;&#1077; &#1085;&#1072;&#1082;&#1086;&#1087;&#1080;&#1090;&#1077;&#1083;&#1080; <strong>AQ PT</strong> &#8211; &#1074; &#1079;&#1072;&#1074;&#1080;&#1089;&#1080;&#1084;&#1086;&#1089;&#1090;&#1080; &#1086;&#1090; &#1074;&#1099;&#1087;&#1086;&#1083;&#1085;&#1077;&#1085;&#1080;&#1103; &#1084;&#1086;&#1075;&#1091;&#1090; &#1088;&#1072;&#1073;&#1086;&#1090;&#1072;&#1090;&#1100; &#1086;&#1090; &#1085;&#1077;&#1089;&#1082;&#1086;&#1083;&#1100;&#1082;&#1080;&#1093; &#1080;&#1089;&#1090;&#1086;&#1095;&#1085;&#1080;&#1082;&#1086;&#1074; &#1101;&#1085;&#1077;&#1088;&#1075;&#1080;&#1080;: &#1082;&#1086;&#1089;&#1074;&#1077;&#1085;&#1085;&#1099;&#1084; &#1084;&#1077;&#1090;&#1086;&#1076;&#1086;&#1084; &#1086;&#1090; &#1089;&#1086;&#1083;&#1085;&#1077;&#1095;&#1085;&#1086;&#1081; &#1101;&#1085;&#1077;&#1088;&#1075;&#1080;&#1080;, &#1086;&#1090; &#1075;&#1072;&#1079;&#1072;, &#1091;&#1075;&#1083;&#1103; &#1080; &#1076;&#1088;&#1091;&#1075;&#1080;&#1093; &#1101;&#1085;&#1077;&#1088;&#1075;&#1086;&#1085;&#1086;&#1089;&#1080;&#1090;&#1077;&#1083;&#1077;&#1081; (&#1085;&#1072;&#1087;&#1088;&#1080;&#1084;&#1077;&#1088; &#1076;&#1086;&#1087;&#1086;&#1083;&#1085;&#1080;&#1090;&#1077;&#1083;&#1100;&#1085;&#1099;&#1081; &#1058;&#1069;&#1053;). <br>&#1055;&#1086;&#1076;&#1082;&#1083;&#1102;&#1095;&#1077;&#1085;&#1080;&#1077; &#1086;&#1073;&#1086;&#1088;&#1091;&#1076;&#1086;&#1074;&#1072;&#1085;&#1080;&#1103; &#1074; &#1089;&#1077;&#1090;&#1100; &#1086;&#1090;&#1086;&#1087;&#1083;&#1077;&#1085;&#1080;&#1103; &#1080; &#1087;&#1077;&#1088;&#1074;&#1099;&#1081; &#1079;&#1072;&#1087;&#1091;&#1089;&#1082; &#1087;&#1086;&#1088;&#1091;&#1095;&#1080;&#1090;&#1077; &#1089;&#1087;&#1077;&#1094;&#1080;&#1072;&#1083;&#1080;&#1089;&#1090;&#1091; &#1089; &#1091;&#1095;&#1105;&#1090;&#1086;&#1084; &#1091;&#1082;&#1072;&#1079;&#1072;&#1085;&#1080;&#1081; &#1076;&#1072;&#1085;&#1085;&#1086;&#1075;&#1086; &#1090;&#1077;&#1093;&#1085;&#1080;&#1095;&#1077;&#1089;&#1082;&#1086;&#1075;&#1086; &#1087;&#1072;&#1089;&#1087;&#1086;&#1088;&#1090;&#1072;. &#1058;&#1097;&#1072;&#1090;&#1077;&#1083;&#1100;&#1085;&#1086; &#1080;&#1079;&#1091;&#1095;&#1080;&#1090;&#1077; &#1087;&#1088;&#1077;&#1076;&#1087;&#1080;&#1089;&#1072;&#1085;&#1080;&#1103; &#1087;&#1086; &#1084;&#1086;&#1085;&#1090;&#1072;&#1078;&#1091; &#1080; &#1101;&#1082;&#1089;&#1087;&#1083;&#1091;&#1072;&#1090;&#1072;&#1094;&#1080;&#1080; &#1080; &#1087;&#1088;&#1080;&#1076;&#1077;&#1088;&#1078;&#1080;&#1074;&#1072;&#1081;&#1090;&#1077;&#1089;&#1100; &#1082; &#1080;&#1079;&#1083;&#1086;&#1078;&#1077;&#1085;&#1085;&#1099;&#1084;. &#1058;&#1072;&#1082;&#1080;&#1084; &#1086;&#1073;&#1088;&#1072;&#1079;&#1086;&#1084; &#1042;&#1072;&#1096;&#1077; &#1086;&#1073;&#1086;&#1088;&#1091;&#1076;&#1086;&#1074;&#1072;&#1085;&#1080;&#1077; &#1073;&#1091;&#1076;&#1077;&#1090; &#1076;&#1086;&#1083;&#1075;&#1086; &#1080; &#1085;&#1072;&#1076;&#1077;&#1078;&#1085;&#1086; &#1089;&#1083;&#1091;&#1078;&#1080;&#1090;&#1100; &#1042;&#1072;&#1084;. <br><br><strong>&#1059;&#1057;&#1058;&#1056;&#1054;&#1049;&#1057;&#1058;&#1042;&#1054; &#1048; &#1055;&#1056;&#1048;&#1053;&#1062;&#1048;&#1055; &#1056;&#1040;&#1041;&#1054;&#1058;&#1067;</strong> <br><br>&#1041;&#1091;&#1092;&#1077;&#1088;&#1085;&#1099;&#1081; &#1085;&#1072;&#1082;&#1086;&#1087;&#1080;&#1090;&#1077;&#1083;&#1100; &#1089;&#1086;&#1089;&#1090;&#1086;&#1080;&#1090; &#1080;&#1079; &#1084;&#1077;&#1090;&#1072;&#1083;&#1083;&#1080;&#1095;&#1077;&#1089;&#1082;&#1086;&#1075;&#1086; &#1073;&#1072;&#1082;&#1072;, &#1084;&#1103;&#1075;&#1082;&#1086;&#1081; &#1087;&#1086;&#1083;&#1080;&#1091;&#1088;&#1077;&#1090;&#1072;&#1085;&#1086;&#1074;&#1086;&#1081; &#1090;&#1077;&#1087;&#1083;&#1086;&#1080;&#1079;&#1086;&#1083;&#1103;&#1094;&#1080;&#1080;, &#1080;&#1079; &#1082;&#1086;&#1078;&#1091;&#1093;&#1072; &#1080; &#1082;&#1088;&#1099;&#1096;&#1082;&#1080; &#1080;&#1079; &#1080;&#1089;&#1082;&#1091;&#1089;&#1089;&#1090;&#1074;&#1077;&#1085;&#1085;&#1086;&#1081; &#1082;&#1086;&#1078;&#1080;. &#1041;&#1072;&#1082; &#1080; &#1090;&#1077;&#1087;&#1083;&#1086;&#1086;&#1073;&#1084;&#1077;&#1085;&#1085;&#1080;&#1082; &#1080;&#1079;&#1075;&#1086;&#1090;&#1072;&#1074;&#1083;&#1080;&#1074;&#1072;&#1077;&#1090;&#1089;&#1103; &#1080;&#1079; &#1089;&#1090;&#1072;&#1083;&#1080; &#1057;&#1090;37-2. <br>&#1042;&#1085;&#1091;&#1090;&#1088;&#1077;&#1085;&#1085;&#1103;&#1103; &#1087;&#1086;&#1074;&#1077;&#1088;&#1093;&#1085;&#1086;&#1089;&#1090;&#1100; &#1073;&#1072;&#1082;&#1072; &#1085;&#1077; &#1080;&#1084;&#1077;&#1077;&#1090; &#1082;&#1086;&#1088;&#1088;&#1086;&#1079;&#1080;&#1086;&#1085;&#1085;&#1091;&#1102; &#1079;&#1072;&#1097;&#1080;&#1090;&#1091;, &#1090;&#1072;&#1082;&#1080;&#1084; &#1086;&#1073;&#1088;&#1072;&#1079;&#1086;&#1084; &#1079;&#1072;&#1087;&#1086;&#1083;&#1085;&#1103;&#1090;&#1100; &#1084;&#1086;&#1078;&#1085;&#1086; &#1090;&#1086;&#1083;&#1100;&#1082;&#1086; &#1074;&#1086;&#1076;&#1086;&#1081; &#1076;&#1083;&#1103; &#1086;&#1090;&#1086;&#1087;&#1083;&#1077;&#1085;&#1080;&#1103;! &#1053;&#1077; &#1075;&#1086;&#1076;&#1077;&#1085; &#1076;&#1083;&#1103; &#1093;&#1088;&#1072;&#1085;&#1077;&#1085;&#1080;&#1103; &#1087;&#1080;&#1090;&#1100;&#1077;&#1074;&#1086;&#1081; &#1074;&#1086;&#1076;&#1099;! <br>&#1048;&#1079;&#1086;&#1083;&#1103;&#1094;&#1080;&#1077;&#1081; &#1085;&#1072;&#1082;&#1086;&#1087;&#1080;&#1090;&#1077;&#1083;&#1077;&#1081; &#1103;&#1074;&#1083;&#1103;&#1077;&#1090;&#1089;&#1103; &#1084;&#1103;&#1075;&#1082;&#1072;&#1103; &#1087;&#1086;&#1083;&#1080;&#1091;&#1088;&#1077;&#1090;&#1072;&#1085;&#1086;&#1074;&#1072;&#1103; &#1087;&#1077;&#1085;&#1072; &#1089; &#1090;&#1086;&#1083;&#1097;&#1080;&#1085;&#1086;&#1081; 100 &#1084;&#1084;; &#1082;&#1086;&#1078;&#1091;&#1093; &#1080;&#1079; &#1080;&#1089;&#1082;&#1091;&#1089;&#1089;&#1090;&#1074;&#1077;&#1085;&#1085;&#1086;&#1081; &#1082;&#1086;&#1078;&#1080;. &#1050;&#1086;&#1078;&#1091;&#1093; &#1080; &#1080;&#1079;&#1086;&#1083;&#1103;&#1094;&#1080;&#1103; (&#1087;&#1088;&#1080; &#1086;&#1073;&#1098;&#1105;&#1084;&#1077; &#1074;&#1099;&#1096;&#1077; 500 &#1083;&#1080;&#1090;&#1088;&#1086;&#1074;) &#1084;&#1086;&#1085;&#1090;&#1080;&#1088;&#1091;&#1077;&#1084;&#1099;&#1077;, &#1090;&#1072;&#1082;&#1080;&#1084; &#1086;&#1073;&#1088;&#1072;&#1079;&#1086;&#1084; &#1080;&#1093; &#1086;&#1090;&#1076;&#1077;&#1083;&#1080;&#1074; &#1073;&#1077;&#1079; &#1085;&#1080;&#1093; (&#1090;&#1072;&#1082;-&#1078;&#1077;) &#1084;&#1086;&#1078;&#1085;&#1086; &#1091;&#1089;&#1090;&#1072;&#1085;&#1086;&#1074;&#1080;&#1090;&#1100; &#1085;&#1072; &#1084;&#1077;&#1089;&#1090;&#1086; &#1101;&#1082;&#1089;&#1087;&#1083;&#1091;&#1072;&#1090;&#1072;&#1094;&#1080;&#1080;. <br>&#1041;&#1091;&#1092;&#1077;&#1088;&#1085;&#1099;&#1081; &#1085;&#1072;&#1082;&#1086;&#1087;&#1080;&#1090;&#1077;&#1083;&#1100; &#1074;&#1084;&#1077;&#1089;&#1090;&#1077; &#1089; &#1082;&#1086;&#1089;&#1074;&#1077;&#1085;&#1085;&#1099;&#1084; &#1085;&#1072;&#1082;&#1086;&#1087;&#1080;&#1090;&#1077;&#1083;&#1100;&#1085;&#1099;&#1084; &#1074;&#1086;&#1076;&#1086;&#1085;&#1072;&#1075;&#1088;&#1077;&#1074;&#1072;&#1090;&#1077;&#1083;&#1077;&#1084; &#1090;&#1072;&#1082;&#1078;&#1077; &#1084;&#1086;&#1078;&#1077;&#1090; &#1086;&#1073;&#1077;&#1089;&#1087;&#1077;&#1095;&#1080;&#1090;&#1100; &#1075;&#1086;&#1088;&#1103;&#1095;&#1091;&#1102; &#1074;&#1086;&#1076;&#1091;, &#1085;&#1072;&#1075;&#1088;&#1077;&#1074;&#1072;&#1103;&#1089;&#1100; &#1085;&#1077;&#1087;&#1086;&#1089;&#1088;&#1077;&#1076;&#1089;&#1090;&#1074;&#1077;&#1085;&#1085;&#1086; &#1086;&#1090; &#1080;&#1089;&#1090;&#1086;&#1095;&#1085;&#1080;&#1082;&#1072; &#1090;&#1077;&#1087;&#1083;&#1086;&#1074;&#1086;&#1081; &#1101;&#1085;&#1077;&#1088;&#1075;&#1080;&#1080; &#1080;&#1083;&#1080; &#1086;&#1090; &#1073;&#1091;&#1092;&#1077;&#1088;&#1085;&#1086;&#1075;&#1086; &#1085;&#1072;&#1082;&#1086;&#1087;&#1080;&#1090;&#1077;&#1083;&#1103;. <br>&#1054;&#1073;&#1093;&#1074;&#1072;&#1090;&#1099;&#1074;&#1072;&#1102;&#1097;&#1080;&#1081; &#1073;&#1072;&#1082; &#1084;&#1103;&#1075;&#1082;&#1072;&#1103; &#1087;&#1086;&#1083;&#1080;&#1091;&#1088;&#1077;&#1090;&#1072;&#1085;&#1086;&#1074;&#1072;&#1103; &#1087;&#1077;&#1085;&#1072; &#1087;&#1088;&#1086;&#1076;&#1086;&#1083;&#1078;&#1080;&#1090;&#1077;&#1083;&#1100;&#1085;&#1086; &#1086;&#1073;&#1077;&#1089;&#1087;&#1077;&#1095;&#1080;&#1074;&#1072;&#1077;&#1090; &#1087;&#1086;&#1076;&#1076;&#1077;&#1088;&#1078;&#1072;&#1085;&#1080;&#1077; &#1090;&#1077;&#1084;&#1087;&#1077;&#1088;&#1072;&#1090;&#1091;&#1088;&#1099; &#1074;&#1086;&#1076;&#1099; &#1073;&#1077;&#1079; &#1076;&#1086;&#1087;&#1086;&#1083;&#1085;&#1080;&#1090;&#1077;&#1083;&#1100;&#1085;&#1086;&#1075;&#1086; &#1087;&#1086;&#1076;&#1086;&#1075;&#1088;&#1077;&#1074;&#1072;. &#1040;&#1089;&#1089;&#1086;&#1088;&#1090;&#1080;&#1084;&#1077;&#1085;&#1090; &#1087;&#1088;&#1086;&#1076;&#1091;&#1082;&#1094;&#1080;&#1080;: <br>&#1042; &#1085;&#1072;&#1087;&#1086;&#1083;&#1100;&#1085;&#1086;&#1084; &#1080;&#1089;&#1087;&#1086;&#1083;&#1085;&#1077;&#1085;&#1080;&#1080; 300, 500, 750, 1000, 1500 &#1080; 2000 &#1083;&#1080;&#1090;&#1088;&#1086;&#1074;&#1099;&#1077;, &#8222;&#1087;&#1091;&#1089;&#1090;&#1099;&#1077;&#8221; (AQ_PT), &#1089;&#1086; &#1079;&#1084;&#1077;&#1077;&#1074;&#1080;&#1082;&#1086;&#1084; (AQ_PT_C) &#1080; &#1089; &#1076;&#1074;&#1091;&#1084;&#1103; &#1079;&#1084;&#1077;&#1077;&#1074;&#1080;&#1082;&#1072;&#1084;&#1080; (AQ_PT_C2) &#1087;&#1088;&#1077;&#1076;&#1083;&#1072;&#1075;&#1072;&#1102;&#1090;&#1089;&#1103; &#1076;&#1083;&#1103; &#1087;&#1088;&#1080;&#1084;&#1077;&#1085;&#1077;&#1085;&#1080;&#1103;. &#8222;&#1055;&#1091;&#1089;&#1090;&#1099;&#1077;&#8221; &#1085;&#1072;&#1082;&#1086;&#1087;&#1080;&#1090;&#1077;&#1083;&#1080; (AQ_PT) &#1080;&#1084;&#1077;&#1102;&#1090; 6/4&#8221;-&#1099;&#1077; &#1089;&#1086;&#1077;&#1076;&#1080;&#1085;&#1080;&#1090;&#1077;&#1083;&#1100;&#1085;&#1099;&#1077; &#1087;&#1072;&#1090;&#1088;&#1091;&#1073;&#1082;&#1080; &#1076;&#1083;&#1103; &#1087;&#1086;&#1076;&#1082;&#1083;&#1102;&#1095;&#1077;&#1085;&#1080;&#1103; &#1087;&#1088;&#1086;&#1080;&#1079;&#1074;&#1086;&#1076;&#1080;&#1090;&#1077;&#1083;&#1077;&#1081; &#1080; &#1087;&#1086;&#1090;&#1088;&#1077;&#1073;&#1080;&#1090;&#1077;&#1083;&#1077;&#1081; &#1090;&#1077;&#1087;&#1083;&#1086;&#1074;&#1086;&#1081; &#1101;&#1085;&#1077;&#1088;&#1075;&#1080;&#1080;, &#1072; &#1090;&#1072;&#1082;&#1078;&#1077; 1/2"-&#1099;&#1077; &#1087;&#1072;&#1090;&#1088;&#1091;&#1073;&#1082;&#1080; &#1076;&#1083;&#1103; &#1090;&#1077;&#1088;&#1084;&#1086;&#1076;&#1072;&#1090;&#1095;&#1080;&#1082;&#1086;&#1074;. &#1048;&#1089;&#1087;&#1086;&#1083;&#1085;&#1077;&#1085;&#1080;&#1103;, &#1089; &#1086;&#1076;&#1085;&#1080;&#1084; &#1080; &#1076;&#1074;&#1091;&#1084;&#1103; &#1079;&#1084;&#1077;&#1077;&#1074;&#1080;&#1082;&#1072;&#1084;&#1080; (AQ_PT_C, AQ_PT_C2), &#1080;&#1084;&#1077;&#1102;&#1090; &#1086;&#1076;&#1080;&#1085; &#1080;&#1083;&#1080; &#1076;&#1074;&#1072; &#1090;&#1077;&#1087;&#1083;&#1086;&#1086;&#1073;&#1084;&#1077;&#1085;&#1085;&#1080;&#1082;&#1080; &#1076;&#1083;&#1103; &#1085;&#1077;&#1087;&#1086;&#1089;&#1088;&#1077;&#1076;&#1089;&#1090;&#1074;&#1077;&#1085;&#1085;&#1086;&#1075;&#1086; &#1087;&#1086;&#1076;&#1082;&#1083;&#1102;&#1095;&#1077;&#1085;&#1080;&#1103; &#1082; &#1089;&#1080;&#1089;&#1090;&#1077;&#1084;&#1072;&#1084; &#1089;&#1086;&#1083;&#1085;&#1077;&#1095;&#1085;&#1086;&#1075;&#1086; &#1082;&#1086;&#1083;&#1083;&#1077;&#1082;&#1090;&#1086;&#1088;&#1072; &#1080; &#1090;&#1077;&#1087;&#1083;&#1086;&#1074;&#1086;&#1075;&#1086; &#1085;&#1072;&#1089;&#1086;&#1089;&#1072;. <br><br><strong>&#1062;&#1077;&#1083;&#1100; &#1088;&#1072;&#1073;&#1086;&#1090;&#1099;</strong> <br><br>&#1041;&#1091;&#1092;&#1077;&#1088;&#1085;&#1099;&#1077; &#1085;&#1072;&#1082;&#1086;&#1087;&#1080;&#1090;&#1077;&#1083;&#1080; &#1103;&#1074;&#1083;&#1103;&#1102;&#1090;&#1089;&#1103; &#1085;&#1072;&#1082;&#1086;&#1087;&#1080;&#1090;&#1077;&#1083;&#1103;&#1084;&#1080; &#1090;&#1077;&#1087;&#1083;&#1086;&#1074;&#1086;&#1081; &#1101;&#1085;&#1077;&#1088;&#1075;&#1080;&#1080; &#1086;&#1090;&#1086;&#1087;&#1080;&#1090;&#1077;&#1083;&#1100;&#1085;&#1099;&#1093; &#1089;&#1080;&#1089;&#1090;&#1077;&#1084;. &#1054;&#1085;&#1080; &#1074;&#1099;&#1088;&#1072;&#1074;&#1085;&#1080;&#1074;&#1072;&#1102;&#1090; &#1088;&#1072;&#1089;&#1093;&#1086;&#1078;&#1076;&#1077;&#1085;&#1080;&#1077; &#1087;&#1086; &#1074;&#1088;&#1077;&#1084;&#1077;&#1085;&#1080; &#1087;&#1088;&#1086;&#1080;&#1079;&#1074;&#1086;&#1076;&#1089;&#1090;&#1074;&#1072; &#1080; &#1080;&#1089;&#1087;&#1086;&#1083;&#1100;&#1079;&#1086;&#1074;&#1072;&#1085;&#1080;&#1103; &#1101;&#1085;&#1077;&#1088;&#1075;&#1080;&#1080;, &#1090;&#1072;&#1082;&#1080;&#1084; &#1086;&#1073;&#1088;&#1072;&#1079;&#1086;&#1084; &#1086;&#1073;&#1077;&#1089;&#1087;&#1077;&#1095;&#1080;&#1074;&#1072;&#1103; &#1082;&#1086;&#1084;&#1092;&#1086;&#1088;&#1090;&#1072;&#1073;&#1077;&#1083;&#1100;&#1085;&#1086;&#1089;&#1090;&#1100;. </p><p><strong>&#1059;&#1057;&#1058;&#1040;&#1053;&#1054;&#1042;&#1050;&#1040;</strong> <br><br>&#1044;&#1083;&#1103; &#1091;&#1089;&#1090;&#1072;&#1085;&#1086;&#1074;&#1082;&#1080; &#1073;&#1091;&#1092;&#1077;&#1088;&#1085;&#1086;&#1075;&#1086; &#1085;&#1072;&#1082;&#1086;&#1087;&#1080;&#1090;&#1077;&#1083;&#1103; &#1085;&#1077;&#1086;&#1073;&#1093;&#1086;&#1076;&#1080;&#1084;&#1086; &#1086;&#1073;&#1077;&#1089;&#1087;&#1077;&#1095;&#1080;&#1090;&#1100; &#1089;&#1083;&#1077;&#1076;&#1091;&#1102;&#1097;&#1080;&#1077; &#1091;&#1089;&#1083;&#1086;&#1074;&#1080;&#1103;: <br>&#8226; &#1057;&#1083;&#1077;&#1076;&#1080;&#1090;&#1077; &#1079;&#1072; &#1090;&#1077;&#1084;, &#1095;&#1090;&#1086;&#1073;&#1099; &#1087;&#1086;&#1083; &#1073;&#1099;&#1083; &#1085;&#1077;&#1087;&#1086;&#1074;&#1088;&#1077;&#1078;&#1076;&#1105;&#1085;&#1085;&#1099;&#1084; &#1080; &#1089;&#1090;&#1072;&#1073;&#1080;&#1083;&#1100;&#1085;&#1099;&#1084;, &#1095;&#1090;&#1086;&#1073;&#1099; &#1074;&#1099;&#1076;&#1077;&#1088;&#1078;&#1072;&#1083; &#1074;&#1077;&#1089; &#1079;&#1072;&#1087;&#1086;&#1083;&#1085;&#1077;&#1085;&#1085;&#1086;&#1075;&#1086; &#1073;&#1091;&#1092;&#1077;&#1088;&#1085;&#1086;&#1075;&#1086; &#1085;&#1072;&#1082;&#1086;&#1087;&#1080;&#1090;&#1077;&#1083;&#1103;. <br>&#8226; &#1043;&#1086;&#1088;&#1080;&#1079;&#1086;&#1085;&#1090;&#1072;&#1083;&#1100;&#1085;&#1099;&#1081;, &#1088;&#1086;&#1074;&#1085;&#1099;&#1081; &#1087;&#1086;&#1083;, &#1095;&#1090;&#1086;&#1073;&#1099; &#1086;&#1073;&#1086;&#1088;&#1091;&#1076;&#1086;&#1074;&#1072;&#1085;&#1080;&#1077; &#1086;&#1073;&#1103;&#1079;&#1072;&#1090;&#1077;&#1083;&#1100;&#1085;&#1086; &#1089;&#1090;&#1086;&#1103;&#1083;&#1086; &#1074;&#1077;&#1088;&#1090;&#1080;&#1082;&#1072;&#1083;&#1100;&#1085;&#1086;. <br>&#8226; &#1053;&#1072;&#1082;&#1086;&#1087;&#1080;&#1090;&#1077;&#1083;&#1100; &#1084;&#1086;&#1078;&#1085;&#1086; &#1091;&#1089;&#1090;&#1072;&#1085;&#1086;&#1074;&#1080;&#1090;&#1100; &#1090;&#1086;&#1083;&#1100;&#1082;&#1086; &#1074; &#1079;&#1072;&#1097;&#1080;&#1097;&#1105;&#1085;&#1085;&#1086;&#1084; &#1086;&#1090; &#1084;&#1086;&#1088;&#1086;&#1079;&#1086;&#1074; &#1087;&#1086;&#1084;&#1077;&#1097;&#1077;&#1085;&#1080;&#1080;. &#1042; &#1089;&#1083;&#1091;&#1095;&#1072;&#1077; &#1086;&#1090;&#1089;&#1091;&#1090;&#1089;&#1090;&#1074;&#1080;&#1103; &#1101;&#1090;&#1086;&#1075;&#1086; &#1089; &#1085;&#1072;&#1089;&#1090;&#1091;&#1087;&#1083;&#1077;&#1085;&#1080;&#1077;&#1084; &#1084;&#1086;&#1088;&#1086;&#1079;&#1072; &#1086;&#1073;&#1086;&#1088;&#1091;&#1076;&#1086;&#1074;&#1072;&#1085;&#1080;&#1077; &#1085;&#1077;&#1086;&#1073;&#1093;&#1086;&#1076;&#1080;&#1084;&#1086; &#1086;&#1087;&#1086;&#1088;&#1086;&#1078;&#1085;&#1080;&#1090;&#1100;. <br>&#8226; &#1054;&#1073;&#1086;&#1088;&#1091;&#1076;&#1086;&#1074;&#1072;&#1085;&#1080;&#1077; &#1085;&#1077;&#1086;&#1073;&#1093;&#1086;&#1076;&#1080;&#1084;&#1086; &#1084;&#1086;&#1085;&#1090;&#1080;&#1088;&#1086;&#1074;&#1072;&#1090;&#1100; &#1090;&#1072;&#1082;&#1080;&#1084; &#1086;&#1073;&#1088;&#1072;&#1079;&#1086;&#1084;, &#1095;&#1090;&#1086;&#1073;&#1099; &#1088;&#1072;&#1089;&#1089;&#1090;&#1086;&#1103;&#1085;&#1080;&#1077; &#1086;&#1090; &#1089;&#1090;&#1077;&#1085;&#1099; &#1085;&#1077; &#1073;&#1099;&#1083;&#1086; &#1084;&#1077;&#1085;&#1100;&#1096;&#1077; 50 &#1084;&#1084;. <br>&#8226; &#1044;&#1083;&#1103; &#1074;&#1086;&#1079;&#1084;&#1086;&#1078;&#1085;&#1086;&#1075;&#1086; &#1076;&#1072;&#1083;&#1100;&#1085;&#1077;&#1081;&#1096;&#1077;&#1075;&#1086; &#1088;&#1072;&#1089;&#1096;&#1080;&#1088;&#1077;&#1085;&#1080;&#1103; &#1089;&#1080;&#1089;&#1090;&#1077;&#1084;&#1099; &#1078;&#1077;&#1083;&#1072;-&#1090;&#1077;&#1083;&#1100;&#1085;&#1086; &#1086;&#1090;&#1089;&#1090;&#1091;&#1087;&#1080;&#1090;&#1100; &#1088;&#1072;&#1089;&#1089;&#1090;&#1086;&#1103;&#1085;&#1080;&#1077; &#1086;&#1090; 6/4&#8221;-&#1099;&#1093; &#1087;&#1072;&#1090;&#1088;&#1091;&#1073;&#1082;&#1086;&#1074; &#1076;&#1086; &#1089;&#1090;&#1077;&#1085;&#1099; &#1080;&#1083;&#1080; &#1076;&#1086; &#1076;&#1088;&#1091;&#1075;&#1080;&#1093; &#1080;&#1085;&#1078;&#1077;&#1085;&#1077;&#1088;&#1085;&#1099;&#1093; &#1089;&#1086;&#1086;&#1088;&#1091;&#1078;&#1077;&#1085;&#1080;&#1081; 70 &#1089;&#1084;. <br>&#8226; &#1053;&#1072; &#1084;&#1077;&#1089;&#1090;&#1077; &#1084;&#1086;&#1085;&#1090;&#1072;&#1078;&#1072; &#1085;&#1077;&#1086;&#1073;&#1093;&#1086;&#1076;&#1080;&#1084;&#1086; &#1086;&#1073;&#1077;&#1089;&#1087;&#1077;&#1095;&#1080;&#1090;&#1100; &#1085;&#1072;&#1076;&#1083;&#1077;&#1078;&#1072;&#1097;&#1077;&#1077; &#1074;&#1086;&#1076;&#1086;&#1089;&#1085;&#1072;&#1073;&#1078;&#1077;&#1085;&#1080;&#1077; &#1080; &#1082;&#1072;&#1085;&#1072;&#1083;&#1080;&#1079;&#1072;&#1094;&#1080;&#1102; (&#1089;&#1090;&#1105;&#1082;&#1080; &#1074; &#1087;&#1086;&#1083;&#1091;), &#1072; &#1090;&#1072;&#1082;&#1078;&#1077; &#1087;&#1088;&#1080; &#1087;&#1086;&#1076;&#1082;&#1083;&#1102;&#1095;&#1077;&#1085;&#1080;&#1080; &#1076;&#1086;&#1087;&#1086;&#1083;&#1085;&#1080;&#1090;&#1077;&#1083;&#1100;&#1085;&#1086;&#1075;&#1086; &#1058;&#1069;&#1053;&#1072; &#1080; &#1101;&#1083;&#1077;&#1082;&#1090;&#1088;&#1080;&#1095;&#1077;&#1089;&#1082;&#1091;&#1102; &#1089;&#1077;&#1090;&#1100;. <br>&#1057; &#1094;&#1077;&#1083;&#1100;&#1102; &#1084;&#1080;&#1085;&#1080;&#1084;&#1080;&#1079;&#1072;&#1094;&#1080;&#1080; &#1090;&#1077;&#1087;&#1083;&#1086;&#1074;&#1099;&#1093; &#1087;&#1086;&#1090;&#1077;&#1088;&#1100; &#1073;&#1091;&#1092;&#1077;&#1088;&#1085;&#1099;&#1081; &#1085;&#1072;&#1082;&#1086;&#1087;&#1080;&#1090;&#1077;&#1083;&#1100; &#1085;&#1077;&#1086;&#1073;&#1093;&#1086;&#1076;&#1080;&#1084;&#1086; &#1091;&#1089;&#1090;&#1072;&#1085;&#1086;&#1074;&#1080;&#1090;&#1100; &#1085;&#1072; &#1089;&#1072;&#1084;&#1086;&#1077; &#1084;&#1080;&#1085;&#1080;&#1084;&#1072;&#1083;&#1100;&#1085;&#1086;&#1077; &#1088;&#1072;&#1089;&#1089;&#1090;&#1086;&#1103;&#1085;&#1080;&#1077; &#1082; &#1087;&#1086;&#1090;&#1088;&#1077;&#1073;&#1080;&#1090;&#1077;&#1083;&#1103;&#1084;. &#1062;&#1077;&#1083;&#1077;&#1089;&#1086;&#1086;&#1073;&#1088;&#1072;&#1079;&#1085;&#1086; &#1090;&#1088;&#1091;&#1073;&#1099; &#1087;&#1086;&#1082;&#1088;&#1099;&#1090;&#1100; &#1090;&#1077;&#1087;&#1083;&#1086;&#1080;&#1079;&#1086;&#1083;&#1103;&#1094;&#1080;&#1077;&#1081;. <br>&#8226; &#1053;&#1077;&#1080;&#1089;&#1087;&#1086;&#1083;&#1100;&#1079;&#1091;&#1077;&#1084;&#1099;&#1077; &#1087;&#1072;&#1090;&#1088;&#1091;&#1073;&#1082;&#1080; &#1086;&#1073;&#1086;&#1088;&#1091;&#1076;&#1086;&#1074;&#1072;&#1085;&#1080;&#1103; &#1085;&#1077;&#1086;&#1073;&#1093;&#1086;&#1076;&#1080;&#1084;&#1086; &#1079;&#1072;&#1075;&#1083;&#1091;&#1096;&#1080;&#1090;&#1100; &#1080; (&#1088;&#1077;&#1082;&#1086;&#1084;&#1077;&#1085;&#1076;&#1086;&#1074;&#1072;&#1085;&#1086;) &#1080;&#1079;&#1086;&#1083;&#1080;&#1088;&#1086;&#1074;&#1072;&#1090;&#1100;. <br>&#8226; &#1053;&#1072; &#1089;&#1083;&#1080;&#1074;&#1085;&#1086;&#1081; &#1087;&#1072;&#1090;&#1088;&#1091;&#1073;&#1086;&#1082; &#1085;&#1072;&#1082;&#1086;&#1087;&#1080;&#1090;&#1077;&#1083;&#1103; &#1091;&#1089;&#1090;&#1072;&#1085;&#1086;&#1074;&#1080;&#1090;&#1077; &#1074;&#1077;&#1085;&#1090;&#1080;&#1083;&#1100;. <br><br>&#1053;&#1040;&#1050;&#1054;&#1055;&#1048;&#1058;&#1045;&#1051;&#1068; &#1048; &#1058;&#1045;&#1055;&#1051;&#1054;&#1054;&#1041;&#1052;&#1045;&#1053;&#1053;&#1048;&#1050;&#1048; &#1055;&#1054;&#1044;&#1042;&#1045;&#1056;&#1043;&#1040;&#1058;&#1068; &#1041;&#1054;&#1051;&#1068;&#1064;&#1048;&#1052; &#1044;&#1040;&#1042;&#1051;&#1045;&#1053;&#1048;&#1071;&#1052; &#1044;&#1054;&#1055;&#1059;&#1057;&#1058;&#1048;&#1052;&#1054;&#1043;&#1054; &#1056;&#1040;&#1041;&#1054;&#1063;&#1045;&#1043;&#1054; &#1044;&#1040;&#1042;&#1051;&#1045;&#1053;&#1048;&#1071; &#1054;&#1055;&#1040;&#1057;&#1053;&#1054; &#1044;&#1051;&#1071; &#1046;&#1048;&#1047;&#1053;&#1048; &#1048; &#1047;&#1040;&#1055;&#1056;&#1045;&#1065;&#1040;&#1045;&#1058;&#1057;&#1071;! <br><br>&#1052;&#1086;&#1085;&#1090;&#1072;&#1078; &#1087;&#1088;&#1077;&#1076;&#1086;&#1093;&#1088;&#1072;&#1085;&#1080;&#1090;&#1077;&#1083;&#1100;&#1085;&#1086;&#1075;&#1086; &#1082;&#1083;&#1072;&#1087;&#1072;&#1085;&#1072; &#1086;&#1073;&#1103;&#1079;&#1072;&#1090;&#1077;&#1083;&#1077;&#1085;, &#1085;&#1077; &#1074;&#1093;&#1086;&#1076;&#1080;&#1090; &#1074; &#1082;&#1086;&#1084;&#1087;&#1083;&#1077;&#1082;&#1090; &#1087;&#1086;&#1089;&#1090;&#1072;&#1074;&#1082;&#1080;! <br><br>&#1052;&#1054;&#1053;&#1058;&#1040;&#1046; &#1042;&#1054;&#1044;&#1054;&#1047;&#1040;&#1055;&#1054;&#1056;&#1053;&#1054;&#1049; &#1040;&#1056;&#1052;&#1040;&#1058;&#1059;&#1056;&#1067; &#1052;&#1045;&#1046;&#1044;&#1059; &#1041;&#1059;&#1060;&#1045;&#1056;&#1053;&#1067;&#1052; &#1053;&#1040;&#1050;&#1054;&#1055;&#1048;&#1058;&#1045;&#1051;&#1045;&#1052; &#1048; &#1055;&#1056;&#1045;&#1044;&#1054;&#1061;&#1056;&#1040;&#1053;&#1048;&#1058;&#1045;&#1051;&#1068;&#1053;&#1067;&#1052; &#1050;&#1051;&#1040;&#1055;&#1040;&#1053;&#1054;&#1052; &#1047;&#1040;&#1055;&#1056;&#1045;&#1065;&#1040;&#1045;&#1058;&#1057;&#1071;! </p><p><br>&#1052;&#1072;&#1082;&#1089;&#1080;&#1084;&#1072;&#1083;&#1100;&#1085;&#1086;&#1077; &#1088;&#1072;&#1073;&#1086;&#1095;&#1077;&#1077; &#1076;&#1072;&#1074;&#1083;&#1077;&#1085;&#1080;&#1077; &#1089;&#1088;&#1072;&#1073;&#1072;&#1090;&#1099;&#1074;&#1072;&#1085;&#1080;&#1103; &#1087;&#1088;&#1077;&#1076;&#1086;&#1093;&#1088;&#1072;&#1085;&#1080;&#1090;&#1077;&#1083;&#1100;&#1085;&#1086;&#1075;&#1086; &#1082;&#1083;&#1072;&#1087;&#1072;&#1085;&#1072; &#1084;&#1086;&#1078;&#1077;&#1090; &#1073;&#1099;&#1090;&#1100; 7 &#1073;&#1072;&#1088; (0,7 &#1052;&#1055;&#1072;)! </p><p>&#1058;&#1077;&#1087;&#1083;&#1086;&#1080;&#1079;&#1086;&#1083;&#1103;&#1094;&#1080;&#1103; &#1074; &#1082;&#1086;&#1084;&#1087;&#1083;&#1077;&#1082;&#1090; &#1085;&#1077; &#1074;&#1093;&#1086;&#1076;&#1080;&#1090;.</p></div> | [24 empty] | 231 | [459 empty] | 231 | [5 empty] | 2380
https://climatopt.ru/catalog/vodonagrevateli/teplonakopiteli/hajdu/teplonakopitel_hajdu_aq_pt_2000_s/ | /upload/resize_cache/iblock/b53/400_400_140cd750bba9870f18aada2478b24840a/12485_cover_0.jpg | [9 empty] | Теплонакопитель Hajdu AQ PT 2000 C | 89990 | 31322 | Теплонакопители |  | Буферные накопители AQ PT – в зависимости от выполнения могут работать от нескольких источников энергии: косвенным методом от солнечной энергии, от газа, угля и других энергоносителей (например дополнительный ТЭН). Подключение оборудования в сеть отопления и первый запуск поручите специалисту с учётом указаний данного технического паспорта. Тщательно изучите предписания по монтажу и эксплуатации и придерживайтесь к изложенным. Таким образом Ваше оборудование будет долго и надежно служить Вам. УСТРОЙСТВО И ПРИНЦИП РАБОТЫ Буферный накопитель состоит из металлического бака, мягкой полиуретановой теплоизоляции, из кожуха и крышки из искусственной кожи. Бак и теплообменник изготавливается из стали Ст37-2. Внутренняя поверхность бака не имеет коррозионную защиту, таким образом заполнять можно только водой для отопления! Не годен для хранения питьевой воды! Изоляцией накопителей является мягкая полиуретановая пена с толщиной 100 мм; кожух из искусственной кожи. Кожух и изоляция (при объёме выше 500 литров) монтируемые, таким образом их отделив без них (так-же) можно установить на место эксплуатации. Буферный накопитель вместе с косвенным накопительным водонагревателем также может обеспечить горячую воду, нагреваясь непосредственно от источника тепловой энергии или от буферного накопителя. Обхватывающий бак мягкая полиуретановая пена продолжительно обеспечивает поддержание температуры воды без дополнительного подогрева. Ассортимент продукции: В напольном исполнении 300, 500, 750, 1000, 1500 и 2000 литровые, „пустые” (AQ_PT), со змеевиком (AQ_PT_C) и с двумя змеевиками (AQ_PT_C2) предлагаются для применения. „Пустые” накопители (AQ_PT) имеют 6/4”-ые соединительные патрубки для подключения производителей и потребителей тепловой энергии, а также 1/2"-ые патрубки для термодатчиков. Исполнения, с одним и двумя змеевиками (AQ_PT_C, AQ_PT_C2), имеют один или два теплообменники для непосредственного подключения к системам солнечного коллектора и теплового насоса. Цель работы Буферные накопители являются накопителями тепловой энергии отопительных систем. Они выравнивают расхождение по времени производства и использования энергии, таким образом обеспечивая комфортабельность. УСТАНОВКА Для установки буферного накопителя необходимо обеспечить следующие условия: • Следите за тем, чтобы пол был неповреждённым и стабильным, чтобы выдержал вес заполненного буферного накопителя. • Горизонтальный, ровный пол, чтобы оборудование обязательно стояло вертикально. • Накопитель можно установить только в защищённом от морозов помещении. В случае отсутствия этого с наступлением мороза оборудование необходимо опорожнить. • Оборудование необходимо монтировать таким образом, чтобы расстояние от стены не было меньше 50 мм. • Для возможного дальнейшего расширения системы жела-тельно отступить расстояние от 6/4”-ых патрубков до стены или до других инженерных сооружений 70 см. • На месте монтажа необходимо обеспечить надлежащее водоснабжение и канализацию (стёки в полу), а также при подключении дополнительного ТЭНа и электрическую сеть. С целью минимизации тепловых потерь буферный накопитель необходимо установить на самое минимальное расстояние к потребителям. Целесообразно трубы покрыть теплоизоляцией. • Неиспользуемые патрубки оборудования необходимо заглушить и (рекомендовано) изолировать. • На сливной патрубок накопителя установите вентиль. НАКОПИТЕЛЬ И ТЕПЛООБМЕННИКИ ПОДВЕРГАТЬ БОЛЬШИМ ДАВЛЕНИЯМ ДОПУСТИМОГО РАБОЧЕГО ДАВЛЕНИЯ ОПАСНО ДЛЯ ЖИЗНИ И ЗАПРЕЩАЕТСЯ! Монтаж предохранительного клапана обязателен, не входит в комплект поставки! МОНТАЖ ВОДОЗАПОРНОЙ АРМАТУРЫ МЕЖДУ БУФЕРНЫМ НАКОПИТЕЛЕМ И ПРЕДОХРАНИТЕЛЬНЫМ КЛАПАНОМ ЗАПРЕЩАЕТСЯ! Максимальное рабочее давление срабатывания предохранительного клапана может быть 7 бар (0,7 МПа)! Теплоизоляция в комплект не входит. | <div class="detail_text"><p> &#1041;&#1091;&#1092;&#1077;&#1088;&#1085;&#1099;&#1077; &#1085;&#1072;&#1082;&#1086;&#1087;&#1080;&#1090;&#1077;&#1083;&#1080; <strong>AQ PT</strong> &#8211; &#1074; &#1079;&#1072;&#1074;&#1080;&#1089;&#1080;&#1084;&#1086;&#1089;&#1090;&#1080; &#1086;&#1090; &#1074;&#1099;&#1087;&#1086;&#1083;&#1085;&#1077;&#1085;&#1080;&#1103; &#1084;&#1086;&#1075;&#1091;&#1090; &#1088;&#1072;&#1073;&#1086;&#1090;&#1072;&#1090;&#1100; &#1086;&#1090; &#1085;&#1077;&#1089;&#1082;&#1086;&#1083;&#1100;&#1082;&#1080;&#1093; &#1080;&#1089;&#1090;&#1086;&#1095;&#1085;&#1080;&#1082;&#1086;&#1074; &#1101;&#1085;&#1077;&#1088;&#1075;&#1080;&#1080;: &#1082;&#1086;&#1089;&#1074;&#1077;&#1085;&#1085;&#1099;&#1084; &#1084;&#1077;&#1090;&#1086;&#1076;&#1086;&#1084; &#1086;&#1090; &#1089;&#1086;&#1083;&#1085;&#1077;&#1095;&#1085;&#1086;&#1081; &#1101;&#1085;&#1077;&#1088;&#1075;&#1080;&#1080;, &#1086;&#1090; &#1075;&#1072;&#1079;&#1072;, &#1091;&#1075;&#1083;&#1103; &#1080; &#1076;&#1088;&#1091;&#1075;&#1080;&#1093; &#1101;&#1085;&#1077;&#1088;&#1075;&#1086;&#1085;&#1086;&#1089;&#1080;&#1090;&#1077;&#1083;&#1077;&#1081; (&#1085;&#1072;&#1087;&#1088;&#1080;&#1084;&#1077;&#1088; &#1076;&#1086;&#1087;&#1086;&#1083;&#1085;&#1080;&#1090;&#1077;&#1083;&#1100;&#1085;&#1099;&#1081; &#1058;&#1069;&#1053;). <br> &#1055;&#1086;&#1076;&#1082;&#1083;&#1102;&#1095;&#1077;&#1085;&#1080;&#1077; &#1086;&#1073;&#1086;&#1088;&#1091;&#1076;&#1086;&#1074;&#1072;&#1085;&#1080;&#1103; &#1074; &#1089;&#1077;&#1090;&#1100; &#1086;&#1090;&#1086;&#1087;&#1083;&#1077;&#1085;&#1080;&#1103; &#1080; &#1087;&#1077;&#1088;&#1074;&#1099;&#1081; &#1079;&#1072;&#1087;&#1091;&#1089;&#1082; &#1087;&#1086;&#1088;&#1091;&#1095;&#1080;&#1090;&#1077; &#1089;&#1087;&#1077;&#1094;&#1080;&#1072;&#1083;&#1080;&#1089;&#1090;&#1091; &#1089; &#1091;&#1095;&#1105;&#1090;&#1086;&#1084; &#1091;&#1082;&#1072;&#1079;&#1072;&#1085;&#1080;&#1081; &#1076;&#1072;&#1085;&#1085;&#1086;&#1075;&#1086; &#1090;&#1077;&#1093;&#1085;&#1080;&#1095;&#1077;&#1089;&#1082;&#1086;&#1075;&#1086; &#1087;&#1072;&#1089;&#1087;&#1086;&#1088;&#1090;&#1072;. &#1058;&#1097;&#1072;&#1090;&#1077;&#1083;&#1100;&#1085;&#1086; &#1080;&#1079;&#1091;&#1095;&#1080;&#1090;&#1077; &#1087;&#1088;&#1077;&#1076;&#1087;&#1080;&#1089;&#1072;&#1085;&#1080;&#1103; &#1087;&#1086; &#1084;&#1086;&#1085;&#1090;&#1072;&#1078;&#1091; &#1080; &#1101;&#1082;&#1089;&#1087;&#1083;&#1091;&#1072;&#1090;&#1072;&#1094;&#1080;&#1080; &#1080; &#1087;&#1088;&#1080;&#1076;&#1077;&#1088;&#1078;&#1080;&#1074;&#1072;&#1081;&#1090;&#1077;&#1089;&#1100; &#1082; &#1080;&#1079;&#1083;&#1086;&#1078;&#1077;&#1085;&#1085;&#1099;&#1084;. &#1058;&#1072;&#1082;&#1080;&#1084; &#1086;&#1073;&#1088;&#1072;&#1079;&#1086;&#1084; &#1042;&#1072;&#1096;&#1077; &#1086;&#1073;&#1086;&#1088;&#1091;&#1076;&#1086;&#1074;&#1072;&#1085;&#1080;&#1077; &#1073;&#1091;&#1076;&#1077;&#1090; &#1076;&#1086;&#1083;&#1075;&#1086; &#1080; &#1085;&#1072;&#1076;&#1077;&#1078;&#1085;&#1086; &#1089;&#1083;&#1091;&#1078;&#1080;&#1090;&#1100; &#1042;&#1072;&#1084;. <br> <br> <strong>&#1059;&#1057;&#1058;&#1056;&#1054;&#1049;&#1057;&#1058;&#1042;&#1054; &#1048; &#1055;&#1056;&#1048;&#1053;&#1062;&#1048;&#1055; &#1056;&#1040;&#1041;&#1054;&#1058;&#1067;</strong> <br> <br> &#1041;&#1091;&#1092;&#1077;&#1088;&#1085;&#1099;&#1081; &#1085;&#1072;&#1082;&#1086;&#1087;&#1080;&#1090;&#1077;&#1083;&#1100; &#1089;&#1086;&#1089;&#1090;&#1086;&#1080;&#1090; &#1080;&#1079; &#1084;&#1077;&#1090;&#1072;&#1083;&#1083;&#1080;&#1095;&#1077;&#1089;&#1082;&#1086;&#1075;&#1086; &#1073;&#1072;&#1082;&#1072;, &#1084;&#1103;&#1075;&#1082;&#1086;&#1081; &#1087;&#1086;&#1083;&#1080;&#1091;&#1088;&#1077;&#1090;&#1072;&#1085;&#1086;&#1074;&#1086;&#1081; &#1090;&#1077;&#1087;&#1083;&#1086;&#1080;&#1079;&#1086;&#1083;&#1103;&#1094;&#1080;&#1080;, &#1080;&#1079; &#1082;&#1086;&#1078;&#1091;&#1093;&#1072; &#1080; &#1082;&#1088;&#1099;&#1096;&#1082;&#1080; &#1080;&#1079; &#1080;&#1089;&#1082;&#1091;&#1089;&#1089;&#1090;&#1074;&#1077;&#1085;&#1085;&#1086;&#1081; &#1082;&#1086;&#1078;&#1080;. &#1041;&#1072;&#1082; &#1080; &#1090;&#1077;&#1087;&#1083;&#1086;&#1086;&#1073;&#1084;&#1077;&#1085;&#1085;&#1080;&#1082; &#1080;&#1079;&#1075;&#1086;&#1090;&#1072;&#1074;&#1083;&#1080;&#1074;&#1072;&#1077;&#1090;&#1089;&#1103; &#1080;&#1079; &#1089;&#1090;&#1072;&#1083;&#1080; &#1057;&#1090;37-2. <br> &#1042;&#1085;&#1091;&#1090;&#1088;&#1077;&#1085;&#1085;&#1103;&#1103; &#1087;&#1086;&#1074;&#1077;&#1088;&#1093;&#1085;&#1086;&#1089;&#1090;&#1100; &#1073;&#1072;&#1082;&#1072; &#1085;&#1077; &#1080;&#1084;&#1077;&#1077;&#1090; &#1082;&#1086;&#1088;&#1088;&#1086;&#1079;&#1080;&#1086;&#1085;&#1085;&#1091;&#1102; &#1079;&#1072;&#1097;&#1080;&#1090;&#1091;, &#1090;&#1072;&#1082;&#1080;&#1084; &#1086;&#1073;&#1088;&#1072;&#1079;&#1086;&#1084; &#1079;&#1072;&#1087;&#1086;&#1083;&#1085;&#1103;&#1090;&#1100; &#1084;&#1086;&#1078;&#1085;&#1086; &#1090;&#1086;&#1083;&#1100;&#1082;&#1086; &#1074;&#1086;&#1076;&#1086;&#1081; &#1076;&#1083;&#1103; &#1086;&#1090;&#1086;&#1087;&#1083;&#1077;&#1085;&#1080;&#1103;! &#1053;&#1077; &#1075;&#1086;&#1076;&#1077;&#1085; &#1076;&#1083;&#1103; &#1093;&#1088;&#1072;&#1085;&#1077;&#1085;&#1080;&#1103; &#1087;&#1080;&#1090;&#1100;&#1077;&#1074;&#1086;&#1081; &#1074;&#1086;&#1076;&#1099;! <br> &#1048;&#1079;&#1086;&#1083;&#1103;&#1094;&#1080;&#1077;&#1081; &#1085;&#1072;&#1082;&#1086;&#1087;&#1080;&#1090;&#1077;&#1083;&#1077;&#1081; &#1103;&#1074;&#1083;&#1103;&#1077;&#1090;&#1089;&#1103; &#1084;&#1103;&#1075;&#1082;&#1072;&#1103; &#1087;&#1086;&#1083;&#1080;&#1091;&#1088;&#1077;&#1090;&#1072;&#1085;&#1086;&#1074;&#1072;&#1103; &#1087;&#1077;&#1085;&#1072; &#1089; &#1090;&#1086;&#1083;&#1097;&#1080;&#1085;&#1086;&#1081; 100 &#1084;&#1084;; &#1082;&#1086;&#1078;&#1091;&#1093; &#1080;&#1079; &#1080;&#1089;&#1082;&#1091;&#1089;&#1089;&#1090;&#1074;&#1077;&#1085;&#1085;&#1086;&#1081; &#1082;&#1086;&#1078;&#1080;. &#1050;&#1086;&#1078;&#1091;&#1093; &#1080; &#1080;&#1079;&#1086;&#1083;&#1103;&#1094;&#1080;&#1103; (&#1087;&#1088;&#1080; &#1086;&#1073;&#1098;&#1105;&#1084;&#1077; &#1074;&#1099;&#1096;&#1077; 500 &#1083;&#1080;&#1090;&#1088;&#1086;&#1074;) &#1084;&#1086;&#1085;&#1090;&#1080;&#1088;&#1091;&#1077;&#1084;&#1099;&#1077;, &#1090;&#1072;&#1082;&#1080;&#1084; &#1086;&#1073;&#1088;&#1072;&#1079;&#1086;&#1084; &#1080;&#1093; &#1086;&#1090;&#1076;&#1077;&#1083;&#1080;&#1074; &#1073;&#1077;&#1079; &#1085;&#1080;&#1093; (&#1090;&#1072;&#1082;-&#1078;&#1077;) &#1084;&#1086;&#1078;&#1085;&#1086; &#1091;&#1089;&#1090;&#1072;&#1085;&#1086;&#1074;&#1080;&#1090;&#1100; &#1085;&#1072; &#1084;&#1077;&#1089;&#1090;&#1086; &#1101;&#1082;&#1089;&#1087;&#1083;&#1091;&#1072;&#1090;&#1072;&#1094;&#1080;&#1080;. <br> &#1041;&#1091;&#1092;&#1077;&#1088;&#1085;&#1099;&#1081; &#1085;&#1072;&#1082;&#1086;&#1087;&#1080;&#1090;&#1077;&#1083;&#1100; &#1074;&#1084;&#1077;&#1089;&#1090;&#1077; &#1089; &#1082;&#1086;&#1089;&#1074;&#1077;&#1085;&#1085;&#1099;&#1084; &#1085;&#1072;&#1082;&#1086;&#1087;&#1080;&#1090;&#1077;&#1083;&#1100;&#1085;&#1099;&#1084; &#1074;&#1086;&#1076;&#1086;&#1085;&#1072;&#1075;&#1088;&#1077;&#1074;&#1072;&#1090;&#1077;&#1083;&#1077;&#1084; &#1090;&#1072;&#1082;&#1078;&#1077; &#1084;&#1086;&#1078;&#1077;&#1090; &#1086;&#1073;&#1077;&#1089;&#1087;&#1077;&#1095;&#1080;&#1090;&#1100; &#1075;&#1086;&#1088;&#1103;&#1095;&#1091;&#1102; &#1074;&#1086;&#1076;&#1091;, &#1085;&#1072;&#1075;&#1088;&#1077;&#1074;&#1072;&#1103;&#1089;&#1100; &#1085;&#1077;&#1087;&#1086;&#1089;&#1088;&#1077;&#1076;&#1089;&#1090;&#1074;&#1077;&#1085;&#1085;&#1086; &#1086;&#1090; &#1080;&#1089;&#1090;&#1086;&#1095;&#1085;&#1080;&#1082;&#1072; &#1090;&#1077;&#1087;&#1083;&#1086;&#1074;&#1086;&#1081; &#1101;&#1085;&#1077;&#1088;&#1075;&#1080;&#1080; &#1080;&#1083;&#1080; &#1086;&#1090; &#1073;&#1091;&#1092;&#1077;&#1088;&#1085;&#1086;&#1075;&#1086; &#1085;&#1072;&#1082;&#1086;&#1087;&#1080;&#1090;&#1077;&#1083;&#1103;. <br> &#1054;&#1073;&#1093;&#1074;&#1072;&#1090;&#1099;&#1074;&#1072;&#1102;&#1097;&#1080;&#1081; &#1073;&#1072;&#1082; &#1084;&#1103;&#1075;&#1082;&#1072;&#1103; &#1087;&#1086;&#1083;&#1080;&#1091;&#1088;&#1077;&#1090;&#1072;&#1085;&#1086;&#1074;&#1072;&#1103; &#1087;&#1077;&#1085;&#1072; &#1087;&#1088;&#1086;&#1076;&#1086;&#1083;&#1078;&#1080;&#1090;&#1077;&#1083;&#1100;&#1085;&#1086; &#1086;&#1073;&#1077;&#1089;&#1087;&#1077;&#1095;&#1080;&#1074;&#1072;&#1077;&#1090; &#1087;&#1086;&#1076;&#1076;&#1077;&#1088;&#1078;&#1072;&#1085;&#1080;&#1077; &#1090;&#1077;&#1084;&#1087;&#1077;&#1088;&#1072;&#1090;&#1091;&#1088;&#1099; &#1074;&#1086;&#1076;&#1099; &#1073;&#1077;&#1079; &#1076;&#1086;&#1087;&#1086;&#1083;&#1085;&#1080;&#1090;&#1077;&#1083;&#1100;&#1085;&#1086;&#1075;&#1086; &#1087;&#1086;&#1076;&#1086;&#1075;&#1088;&#1077;&#1074;&#1072;. &#1040;&#1089;&#1089;&#1086;&#1088;&#1090;&#1080;&#1084;&#1077;&#1085;&#1090; &#1087;&#1088;&#1086;&#1076;&#1091;&#1082;&#1094;&#1080;&#1080;: <br> &#1042; &#1085;&#1072;&#1087;&#1086;&#1083;&#1100;&#1085;&#1086;&#1084; &#1080;&#1089;&#1087;&#1086;&#1083;&#1085;&#1077;&#1085;&#1080;&#1080; 300, 500, 750, 1000, 1500 &#1080; 2000 &#1083;&#1080;&#1090;&#1088;&#1086;&#1074;&#1099;&#1077;, &#8222;&#1087;&#1091;&#1089;&#1090;&#1099;&#1077;&#8221; (AQ_PT), &#1089;&#1086; &#1079;&#1084;&#1077;&#1077;&#1074;&#1080;&#1082;&#1086;&#1084; (AQ_PT_C) &#1080; &#1089; &#1076;&#1074;&#1091;&#1084;&#1103; &#1079;&#1084;&#1077;&#1077;&#1074;&#1080;&#1082;&#1072;&#1084;&#1080; (AQ_PT_C2) &#1087;&#1088;&#1077;&#1076;&#1083;&#1072;&#1075;&#1072;&#1102;&#1090;&#1089;&#1103; &#1076;&#1083;&#1103; &#1087;&#1088;&#1080;&#1084;&#1077;&#1085;&#1077;&#1085;&#1080;&#1103;. &#8222;&#1055;&#1091;&#1089;&#1090;&#1099;&#1077;&#8221; &#1085;&#1072;&#1082;&#1086;&#1087;&#1080;&#1090;&#1077;&#1083;&#1080; (AQ_PT) &#1080;&#1084;&#1077;&#1102;&#1090; 6/4&#8221;-&#1099;&#1077; &#1089;&#1086;&#1077;&#1076;&#1080;&#1085;&#1080;&#1090;&#1077;&#1083;&#1100;&#1085;&#1099;&#1077; &#1087;&#1072;&#1090;&#1088;&#1091;&#1073;&#1082;&#1080; &#1076;&#1083;&#1103; &#1087;&#1086;&#1076;&#1082;&#1083;&#1102;&#1095;&#1077;&#1085;&#1080;&#1103; &#1087;&#1088;&#1086;&#1080;&#1079;&#1074;&#1086;&#1076;&#1080;&#1090;&#1077;&#1083;&#1077;&#1081; &#1080; &#1087;&#1086;&#1090;&#1088;&#1077;&#1073;&#1080;&#1090;&#1077;&#1083;&#1077;&#1081; &#1090;&#1077;&#1087;&#1083;&#1086;&#1074;&#1086;&#1081; &#1101;&#1085;&#1077;&#1088;&#1075;&#1080;&#1080;, &#1072; &#1090;&#1072;&#1082;&#1078;&#1077; 1/2"-&#1099;&#1077; &#1087;&#1072;&#1090;&#1088;&#1091;&#1073;&#1082;&#1080; &#1076;&#1083;&#1103; &#1090;&#1077;&#1088;&#1084;&#1086;&#1076;&#1072;&#1090;&#1095;&#1080;&#1082;&#1086;&#1074;. &#1048;&#1089;&#1087;&#1086;&#1083;&#1085;&#1077;&#1085;&#1080;&#1103;, &#1089; &#1086;&#1076;&#1085;&#1080;&#1084; &#1080; &#1076;&#1074;&#1091;&#1084;&#1103; &#1079;&#1084;&#1077;&#1077;&#1074;&#1080;&#1082;&#1072;&#1084;&#1080; (AQ_PT_C, AQ_PT_C2), &#1080;&#1084;&#1077;&#1102;&#1090; &#1086;&#1076;&#1080;&#1085; &#1080;&#1083;&#1080; &#1076;&#1074;&#1072; &#1090;&#1077;&#1087;&#1083;&#1086;&#1086;&#1073;&#1084;&#1077;&#1085;&#1085;&#1080;&#1082;&#1080; &#1076;&#1083;&#1103; &#1085;&#1077;&#1087;&#1086;&#1089;&#1088;&#1077;&#1076;&#1089;&#1090;&#1074;&#1077;&#1085;&#1085;&#1086;&#1075;&#1086; &#1087;&#1086;&#1076;&#1082;&#1083;&#1102;&#1095;&#1077;&#1085;&#1080;&#1103; &#1082; &#1089;&#1080;&#1089;&#1090;&#1077;&#1084;&#1072;&#1084; &#1089;&#1086;&#1083;&#1085;&#1077;&#1095;&#1085;&#1086;&#1075;&#1086; &#1082;&#1086;&#1083;&#1083;&#1077;&#1082;&#1090;&#1086;&#1088;&#1072; &#1080; &#1090;&#1077;&#1087;&#1083;&#1086;&#1074;&#1086;&#1075;&#1086; &#1085;&#1072;&#1089;&#1086;&#1089;&#1072;. <br> <br> <strong>&#1062;&#1077;&#1083;&#1100; &#1088;&#1072;&#1073;&#1086;&#1090;&#1099;</strong> <br> <br> &#1041;&#1091;&#1092;&#1077;&#1088;&#1085;&#1099;&#1077; &#1085;&#1072;&#1082;&#1086;&#1087;&#1080;&#1090;&#1077;&#1083;&#1080; &#1103;&#1074;&#1083;&#1103;&#1102;&#1090;&#1089;&#1103; &#1085;&#1072;&#1082;&#1086;&#1087;&#1080;&#1090;&#1077;&#1083;&#1103;&#1084;&#1080; &#1090;&#1077;&#1087;&#1083;&#1086;&#1074;&#1086;&#1081; &#1101;&#1085;&#1077;&#1088;&#1075;&#1080;&#1080; &#1086;&#1090;&#1086;&#1087;&#1080;&#1090;&#1077;&#1083;&#1100;&#1085;&#1099;&#1093; &#1089;&#1080;&#1089;&#1090;&#1077;&#1084;. &#1054;&#1085;&#1080; &#1074;&#1099;&#1088;&#1072;&#1074;&#1085;&#1080;&#1074;&#1072;&#1102;&#1090; &#1088;&#1072;&#1089;&#1093;&#1086;&#1078;&#1076;&#1077;&#1085;&#1080;&#1077; &#1087;&#1086; &#1074;&#1088;&#1077;&#1084;&#1077;&#1085;&#1080; &#1087;&#1088;&#1086;&#1080;&#1079;&#1074;&#1086;&#1076;&#1089;&#1090;&#1074;&#1072; &#1080; &#1080;&#1089;&#1087;&#1086;&#1083;&#1100;&#1079;&#1086;&#1074;&#1072;&#1085;&#1080;&#1103; &#1101;&#1085;&#1077;&#1088;&#1075;&#1080;&#1080;, &#1090;&#1072;&#1082;&#1080;&#1084; &#1086;&#1073;&#1088;&#1072;&#1079;&#1086;&#1084; &#1086;&#1073;&#1077;&#1089;&#1087;&#1077;&#1095;&#1080;&#1074;&#1072;&#1103; &#1082;&#1086;&#1084;&#1092;&#1086;&#1088;&#1090;&#1072;&#1073;&#1077;&#1083;&#1100;&#1085;&#1086;&#1089;&#1090;&#1100;. <br> </p> <p> <strong>&#1059;&#1057;&#1058;&#1040;&#1053;&#1054;&#1042;&#1050;&#1040;</strong> <br> <br> &#1044;&#1083;&#1103; &#1091;&#1089;&#1090;&#1072;&#1085;&#1086;&#1074;&#1082;&#1080; &#1073;&#1091;&#1092;&#1077;&#1088;&#1085;&#1086;&#1075;&#1086; &#1085;&#1072;&#1082;&#1086;&#1087;&#1080;&#1090;&#1077;&#1083;&#1103; &#1085;&#1077;&#1086;&#1073;&#1093;&#1086;&#1076;&#1080;&#1084;&#1086; &#1086;&#1073;&#1077;&#1089;&#1087;&#1077;&#1095;&#1080;&#1090;&#1100; &#1089;&#1083;&#1077;&#1076;&#1091;&#1102;&#1097;&#1080;&#1077; &#1091;&#1089;&#1083;&#1086;&#1074;&#1080;&#1103;: <br> &#8226; &#1057;&#1083;&#1077;&#1076;&#1080;&#1090;&#1077; &#1079;&#1072; &#1090;&#1077;&#1084;, &#1095;&#1090;&#1086;&#1073;&#1099; &#1087;&#1086;&#1083; &#1073;&#1099;&#1083; &#1085;&#1077;&#1087;&#1086;&#1074;&#1088;&#1077;&#1078;&#1076;&#1105;&#1085;&#1085;&#1099;&#1084; &#1080; &#1089;&#1090;&#1072;&#1073;&#1080;&#1083;&#1100;&#1085;&#1099;&#1084;, &#1095;&#1090;&#1086;&#1073;&#1099; &#1074;&#1099;&#1076;&#1077;&#1088;&#1078;&#1072;&#1083; &#1074;&#1077;&#1089; &#1079;&#1072;&#1087;&#1086;&#1083;&#1085;&#1077;&#1085;&#1085;&#1086;&#1075;&#1086; &#1073;&#1091;&#1092;&#1077;&#1088;&#1085;&#1086;&#1075;&#1086; &#1085;&#1072;&#1082;&#1086;&#1087;&#1080;&#1090;&#1077;&#1083;&#1103;. <br> &#8226; &#1043;&#1086;&#1088;&#1080;&#1079;&#1086;&#1085;&#1090;&#1072;&#1083;&#1100;&#1085;&#1099;&#1081;, &#1088;&#1086;&#1074;&#1085;&#1099;&#1081; &#1087;&#1086;&#1083;, &#1095;&#1090;&#1086;&#1073;&#1099; &#1086;&#1073;&#1086;&#1088;&#1091;&#1076;&#1086;&#1074;&#1072;&#1085;&#1080;&#1077; &#1086;&#1073;&#1103;&#1079;&#1072;&#1090;&#1077;&#1083;&#1100;&#1085;&#1086; &#1089;&#1090;&#1086;&#1103;&#1083;&#1086; &#1074;&#1077;&#1088;&#1090;&#1080;&#1082;&#1072;&#1083;&#1100;&#1085;&#1086;. <br> &#8226; &#1053;&#1072;&#1082;&#1086;&#1087;&#1080;&#1090;&#1077;&#1083;&#1100; &#1084;&#1086;&#1078;&#1085;&#1086; &#1091;&#1089;&#1090;&#1072;&#1085;&#1086;&#1074;&#1080;&#1090;&#1100; &#1090;&#1086;&#1083;&#1100;&#1082;&#1086; &#1074; &#1079;&#1072;&#1097;&#1080;&#1097;&#1105;&#1085;&#1085;&#1086;&#1084; &#1086;&#1090; &#1084;&#1086;&#1088;&#1086;&#1079;&#1086;&#1074; &#1087;&#1086;&#1084;&#1077;&#1097;&#1077;&#1085;&#1080;&#1080;. &#1042; &#1089;&#1083;&#1091;&#1095;&#1072;&#1077; &#1086;&#1090;&#1089;&#1091;&#1090;&#1089;&#1090;&#1074;&#1080;&#1103; &#1101;&#1090;&#1086;&#1075;&#1086; &#1089; &#1085;&#1072;&#1089;&#1090;&#1091;&#1087;&#1083;&#1077;&#1085;&#1080;&#1077;&#1084; &#1084;&#1086;&#1088;&#1086;&#1079;&#1072; &#1086;&#1073;&#1086;&#1088;&#1091;&#1076;&#1086;&#1074;&#1072;&#1085;&#1080;&#1077; &#1085;&#1077;&#1086;&#1073;&#1093;&#1086;&#1076;&#1080;&#1084;&#1086; &#1086;&#1087;&#1086;&#1088;&#1086;&#1078;&#1085;&#1080;&#1090;&#1100;. <br> &#8226; &#1054;&#1073;&#1086;&#1088;&#1091;&#1076;&#1086;&#1074;&#1072;&#1085;&#1080;&#1077; &#1085;&#1077;&#1086;&#1073;&#1093;&#1086;&#1076;&#1080;&#1084;&#1086; &#1084;&#1086;&#1085;&#1090;&#1080;&#1088;&#1086;&#1074;&#1072;&#1090;&#1100; &#1090;&#1072;&#1082;&#1080;&#1084; &#1086;&#1073;&#1088;&#1072;&#1079;&#1086;&#1084;, &#1095;&#1090;&#1086;&#1073;&#1099; &#1088;&#1072;&#1089;&#1089;&#1090;&#1086;&#1103;&#1085;&#1080;&#1077; &#1086;&#1090; &#1089;&#1090;&#1077;&#1085;&#1099; &#1085;&#1077; &#1073;&#1099;&#1083;&#1086; &#1084;&#1077;&#1085;&#1100;&#1096;&#1077; 50 &#1084;&#1084;. <br> &#8226; &#1044;&#1083;&#1103; &#1074;&#1086;&#1079;&#1084;&#1086;&#1078;&#1085;&#1086;&#1075;&#1086; &#1076;&#1072;&#1083;&#1100;&#1085;&#1077;&#1081;&#1096;&#1077;&#1075;&#1086; &#1088;&#1072;&#1089;&#1096;&#1080;&#1088;&#1077;&#1085;&#1080;&#1103; &#1089;&#1080;&#1089;&#1090;&#1077;&#1084;&#1099; &#1078;&#1077;&#1083;&#1072;-&#1090;&#1077;&#1083;&#1100;&#1085;&#1086; &#1086;&#1090;&#1089;&#1090;&#1091;&#1087;&#1080;&#1090;&#1100; &#1088;&#1072;&#1089;&#1089;&#1090;&#1086;&#1103;&#1085;&#1080;&#1077; &#1086;&#1090; 6/4&#8221;-&#1099;&#1093; &#1087;&#1072;&#1090;&#1088;&#1091;&#1073;&#1082;&#1086;&#1074; &#1076;&#1086; &#1089;&#1090;&#1077;&#1085;&#1099; &#1080;&#1083;&#1080; &#1076;&#1086; &#1076;&#1088;&#1091;&#1075;&#1080;&#1093; &#1080;&#1085;&#1078;&#1077;&#1085;&#1077;&#1088;&#1085;&#1099;&#1093; &#1089;&#1086;&#1086;&#1088;&#1091;&#1078;&#1077;&#1085;&#1080;&#1081; 70 &#1089;&#1084;. <br> &#8226; &#1053;&#1072; &#1084;&#1077;&#1089;&#1090;&#1077; &#1084;&#1086;&#1085;&#1090;&#1072;&#1078;&#1072; &#1085;&#1077;&#1086;&#1073;&#1093;&#1086;&#1076;&#1080;&#1084;&#1086; &#1086;&#1073;&#1077;&#1089;&#1087;&#1077;&#1095;&#1080;&#1090;&#1100; &#1085;&#1072;&#1076;&#1083;&#1077;&#1078;&#1072;&#1097;&#1077;&#1077; &#1074;&#1086;&#1076;&#1086;&#1089;&#1085;&#1072;&#1073;&#1078;&#1077;&#1085;&#1080;&#1077; &#1080; &#1082;&#1072;&#1085;&#1072;&#1083;&#1080;&#1079;&#1072;&#1094;&#1080;&#1102; (&#1089;&#1090;&#1105;&#1082;&#1080; &#1074; &#1087;&#1086;&#1083;&#1091;), &#1072; &#1090;&#1072;&#1082;&#1078;&#1077; &#1087;&#1088;&#1080; &#1087;&#1086;&#1076;&#1082;&#1083;&#1102;&#1095;&#1077;&#1085;&#1080;&#1080; &#1076;&#1086;&#1087;&#1086;&#1083;&#1085;&#1080;&#1090;&#1077;&#1083;&#1100;&#1085;&#1086;&#1075;&#1086; &#1058;&#1069;&#1053;&#1072; &#1080; &#1101;&#1083;&#1077;&#1082;&#1090;&#1088;&#1080;&#1095;&#1077;&#1089;&#1082;&#1091;&#1102; &#1089;&#1077;&#1090;&#1100;. <br> &#1057; &#1094;&#1077;&#1083;&#1100;&#1102; &#1084;&#1080;&#1085;&#1080;&#1084;&#1080;&#1079;&#1072;&#1094;&#1080;&#1080; &#1090;&#1077;&#1087;&#1083;&#1086;&#1074;&#1099;&#1093; &#1087;&#1086;&#1090;&#1077;&#1088;&#1100; &#1073;&#1091;&#1092;&#1077;&#1088;&#1085;&#1099;&#1081; &#1085;&#1072;&#1082;&#1086;&#1087;&#1080;&#1090;&#1077;&#1083;&#1100; &#1085;&#1077;&#1086;&#1073;&#1093;&#1086;&#1076;&#1080;&#1084;&#1086; &#1091;&#1089;&#1090;&#1072;&#1085;&#1086;&#1074;&#1080;&#1090;&#1100; &#1085;&#1072; &#1089;&#1072;&#1084;&#1086;&#1077; &#1084;&#1080;&#1085;&#1080;&#1084;&#1072;&#1083;&#1100;&#1085;&#1086;&#1077; &#1088;&#1072;&#1089;&#1089;&#1090;&#1086;&#1103;&#1085;&#1080;&#1077; &#1082; &#1087;&#1086;&#1090;&#1088;&#1077;&#1073;&#1080;&#1090;&#1077;&#1083;&#1103;&#1084;. &#1062;&#1077;&#1083;&#1077;&#1089;&#1086;&#1086;&#1073;&#1088;&#1072;&#1079;&#1085;&#1086; &#1090;&#1088;&#1091;&#1073;&#1099; &#1087;&#1086;&#1082;&#1088;&#1099;&#1090;&#1100; &#1090;&#1077;&#1087;&#1083;&#1086;&#1080;&#1079;&#1086;&#1083;&#1103;&#1094;&#1080;&#1077;&#1081;. <br> &#8226; &#1053;&#1077;&#1080;&#1089;&#1087;&#1086;&#1083;&#1100;&#1079;&#1091;&#1077;&#1084;&#1099;&#1077; &#1087;&#1072;&#1090;&#1088;&#1091;&#1073;&#1082;&#1080; &#1086;&#1073;&#1086;&#1088;&#1091;&#1076;&#1086;&#1074;&#1072;&#1085;&#1080;&#1103; &#1085;&#1077;&#1086;&#1073;&#1093;&#1086;&#1076;&#1080;&#1084;&#1086; &#1079;&#1072;&#1075;&#1083;&#1091;&#1096;&#1080;&#1090;&#1100; &#1080; (&#1088;&#1077;&#1082;&#1086;&#1084;&#1077;&#1085;&#1076;&#1086;&#1074;&#1072;&#1085;&#1086;) &#1080;&#1079;&#1086;&#1083;&#1080;&#1088;&#1086;&#1074;&#1072;&#1090;&#1100;. <br> &#8226; &#1053;&#1072; &#1089;&#1083;&#1080;&#1074;&#1085;&#1086;&#1081; &#1087;&#1072;&#1090;&#1088;&#1091;&#1073;&#1086;&#1082; &#1085;&#1072;&#1082;&#1086;&#1087;&#1080;&#1090;&#1077;&#1083;&#1103; &#1091;&#1089;&#1090;&#1072;&#1085;&#1086;&#1074;&#1080;&#1090;&#1077; &#1074;&#1077;&#1085;&#1090;&#1080;&#1083;&#1100;. <br> <br> &#1053;&#1040;&#1050;&#1054;&#1055;&#1048;&#1058;&#1045;&#1051;&#1068; &#1048; &#1058;&#1045;&#1055;&#1051;&#1054;&#1054;&#1041;&#1052;&#1045;&#1053;&#1053;&#1048;&#1050;&#1048; &#1055;&#1054;&#1044;&#1042;&#1045;&#1056;&#1043;&#1040;&#1058;&#1068; &#1041;&#1054;&#1051;&#1068;&#1064;&#1048;&#1052; &#1044;&#1040;&#1042;&#1051;&#1045;&#1053;&#1048;&#1071;&#1052; &#1044;&#1054;&#1055;&#1059;&#1057;&#1058;&#1048;&#1052;&#1054;&#1043;&#1054; &#1056;&#1040;&#1041;&#1054;&#1063;&#1045;&#1043;&#1054; &#1044;&#1040;&#1042;&#1051;&#1045;&#1053;&#1048;&#1071; &#1054;&#1055;&#1040;&#1057;&#1053;&#1054; &#1044;&#1051;&#1071; &#1046;&#1048;&#1047;&#1053;&#1048; &#1048; &#1047;&#1040;&#1055;&#1056;&#1045;&#1065;&#1040;&#1045;&#1058;&#1057;&#1071;! <br> <br> &#1052;&#1086;&#1085;&#1090;&#1072;&#1078; &#1087;&#1088;&#1077;&#1076;&#1086;&#1093;&#1088;&#1072;&#1085;&#1080;&#1090;&#1077;&#1083;&#1100;&#1085;&#1086;&#1075;&#1086; &#1082;&#1083;&#1072;&#1087;&#1072;&#1085;&#1072; &#1086;&#1073;&#1103;&#1079;&#1072;&#1090;&#1077;&#1083;&#1077;&#1085;, &#1085;&#1077; &#1074;&#1093;&#1086;&#1076;&#1080;&#1090; &#1074; &#1082;&#1086;&#1084;&#1087;&#1083;&#1077;&#1082;&#1090; &#1087;&#1086;&#1089;&#1090;&#1072;&#1074;&#1082;&#1080;! <br> <br> &#1052;&#1054;&#1053;&#1058;&#1040;&#1046; &#1042;&#1054;&#1044;&#1054;&#1047;&#1040;&#1055;&#1054;&#1056;&#1053;&#1054;&#1049; &#1040;&#1056;&#1052;&#1040;&#1058;&#1059;&#1056;&#1067; &#1052;&#1045;&#1046;&#1044;&#1059; &#1041;&#1059;&#1060;&#1045;&#1056;&#1053;&#1067;&#1052; &#1053;&#1040;&#1050;&#1054;&#1055;&#1048;&#1058;&#1045;&#1051;&#1045;&#1052; &#1048; &#1055;&#1056;&#1045;&#1044;&#1054;&#1061;&#1056;&#1040;&#1053;&#1048;&#1058;&#1045;&#1051;&#1068;&#1053;&#1067;&#1052; &#1050;&#1051;&#1040;&#1055;&#1040;&#1053;&#1054;&#1052; &#1047;&#1040;&#1055;&#1056;&#1045;&#1065;&#1040;&#1045;&#1058;&#1057;&#1071;! </p> <p> <br> &#1052;&#1072;&#1082;&#1089;&#1080;&#1084;&#1072;&#1083;&#1100;&#1085;&#1086;&#1077; &#1088;&#1072;&#1073;&#1086;&#1095;&#1077;&#1077; &#1076;&#1072;&#1074;&#1083;&#1077;&#1085;&#1080;&#1077; &#1089;&#1088;&#1072;&#1073;&#1072;&#1090;&#1099;&#1074;&#1072;&#1085;&#1080;&#1103; &#1087;&#1088;&#1077;&#1076;&#1086;&#1093;&#1088;&#1072;&#1085;&#1080;&#1090;&#1077;&#1083;&#1100;&#1085;&#1086;&#1075;&#1086; &#1082;&#1083;&#1072;&#1087;&#1072;&#1085;&#1072; &#1084;&#1086;&#1078;&#1077;&#1090; &#1073;&#1099;&#1090;&#1100; 7 &#1073;&#1072;&#1088; (0,7 &#1052;&#1055;&#1072;)! </p> <p> &#1058;&#1077;&#1087;&#1083;&#1086;&#1080;&#1079;&#1086;&#1083;&#1103;&#1094;&#1080;&#1103; &#1074; &#1082;&#1086;&#1084;&#1087;&#1083;&#1077;&#1082;&#1090; &#1085;&#1077; &#1074;&#1093;&#1086;&#1076;&#1080;&#1090;. </p></div>
https://climatopt.ru/catalog/vodonagrevateli/teplonakopiteli/hajdu/teplonakopitel_hajdu_aq_pt_2000_c2/ | /upload/resize_cache/iblock/1f2/400_400_140cd750bba9870f18aada2478b24840a/12485_cover_0.jpg | [9 empty] | Теплонакопитель Hajdu AQ PT 2000 C2 | 121990 | 31321 | Теплонакопители |  | Буферные накопители AQ PT – в зависимости от выполнения могут работать от нескольких источников энергии: косвенным методом от солнечной энергии, от газа, угля и других энергоносителей (например дополнительный ТЭН). Подключение оборудования в сеть отопления и первый запуск поручите специалисту с учётом указаний данного технического паспорта. Тщательно изучите предписания по монтажу и эксплуатации и придерживайтесь к изложенным. Таким образом Ваше оборудование будет долго и надежно служить Вам. УСТРОЙСТВО И ПРИНЦИП РАБОТЫ Буферный накопитель состоит из металлического бака, мягкой полиуретановой теплоизоляции, из кожуха и крышки из искусственной кожи. Бак и теплообменник изготавливается из стали Ст37-2. Внутренняя поверхность бака не имеет коррозионную защиту, таким образом заполнять можно только водой для отопления! Не годен для хранения питьевой воды! Изоляцией накопителей является мягкая полиуретановая пена с толщиной 100 мм; кожух из искусственной кожи. Кожух и изоляция (при объёме выше 500 литров) монтируемые, таким образом их отделив без них (так-же) можно установить на место эксплуатации. Буферный накопитель вместе с косвенным накопительным водонагревателем также может обеспечить горячую воду, нагреваясь непосредственно от источника тепловой энергии или от буферного накопителя. Обхватывающий бак мягкая полиуретановая пена продолжительно обеспечивает поддержание температуры воды без дополнительного подогрева. Ассортимент продукции: В напольном исполнении 300, 500, 750, 1000, 1500 и 2000 литровые, „пустые” (AQ_PT), со змеевиком (AQ_PT_C) и с двумя змеевиками (AQ_PT_C2) предлагаются для применения. „Пустые” накопители (AQ_PT) имеют 6/4”-ые соединительные патрубки для подключения производителей и потребителей тепловой энергии, а также 1/2"-ые патрубки для термодатчиков. Исполнения, с одним и двумя змеевиками (AQ_PT_C, AQ_PT_C2), имеют один или два теплообменники для непосредственного подключения к системам солнечного коллектора и теплового насоса. Цель работы Буферные накопители являются накопителями тепловой энергии отопительных систем. Они выравнивают расхождение по времени производства и использования энергии, таким образом обеспечивая комфортабельность. УСТАНОВКА Для установки буферного накопителя необходимо обеспечить следующие условия: • Следите за тем, чтобы пол был неповреждённым и стабильным, чтобы выдержал вес заполненного буферного накопителя. • Горизонтальный, ровный пол, чтобы оборудование обязательно стояло вертикально. • Накопитель можно установить только в защищённом от морозов помещении. В случае отсутствия этого с наступлением мороза оборудование необходимо опорожнить. • Оборудование необходимо монтировать таким образом, чтобы расстояние от стены не было меньше 50 мм. • Для возможного дальнейшего расширения системы жела-тельно отступить расстояние от 6/4”-ых патрубков до стены или до других инженерных сооружений 70 см. • На месте монтажа необходимо обеспечить надлежащее водоснабжение и канализацию (стёки в полу), а также при подключении дополнительного ТЭНа и электрическую сеть. С целью минимизации тепловых потерь буферный накопитель необходимо установить на самое минимальное расстояние к потребителям. Целесообразно трубы покрыть теплоизоляцией. • Неиспользуемые патрубки оборудования необходимо заглушить и (рекомендовано) изолировать. • На сливной патрубок накопителя установите вентиль. НАКОПИТЕЛЬ И ТЕПЛООБМЕННИКИ ПОДВЕРГАТЬ БОЛЬШИМ ДАВЛЕНИЯМ ДОПУСТИМОГО РАБОЧЕГО ДАВЛЕНИЯ ОПАСНО ДЛЯ ЖИЗНИ И ЗАПРЕЩАЕТСЯ! Монтаж предохранительного клапана обязателен, не входит в комплект поставки! МОНТАЖ ВОДОЗАПОРНОЙ АРМАТУРЫ МЕЖДУ БУФЕРНЫМ НАКОПИТЕЛЕМ И ПРЕДОХРАНИТЕЛЬНЫМ КЛАПАНОМ ЗАПРЕЩАЕТСЯ! Максимальное рабочее давление срабатывания предохранительного клапана может быть 7 бар (0,7 МПа)! Теплоизоляция в комплект не входит. | <div class="detail_text"><p>&#1041;&#1091;&#1092;&#1077;&#1088;&#1085;&#1099;&#1077; &#1085;&#1072;&#1082;&#1086;&#1087;&#1080;&#1090;&#1077;&#1083;&#1080; <strong>AQ PT</strong> &#8211; &#1074; &#1079;&#1072;&#1074;&#1080;&#1089;&#1080;&#1084;&#1086;&#1089;&#1090;&#1080; &#1086;&#1090; &#1074;&#1099;&#1087;&#1086;&#1083;&#1085;&#1077;&#1085;&#1080;&#1103; &#1084;&#1086;&#1075;&#1091;&#1090; &#1088;&#1072;&#1073;&#1086;&#1090;&#1072;&#1090;&#1100; &#1086;&#1090; &#1085;&#1077;&#1089;&#1082;&#1086;&#1083;&#1100;&#1082;&#1080;&#1093; &#1080;&#1089;&#1090;&#1086;&#1095;&#1085;&#1080;&#1082;&#1086;&#1074; &#1101;&#1085;&#1077;&#1088;&#1075;&#1080;&#1080;: &#1082;&#1086;&#1089;&#1074;&#1077;&#1085;&#1085;&#1099;&#1084; &#1084;&#1077;&#1090;&#1086;&#1076;&#1086;&#1084; &#1086;&#1090; &#1089;&#1086;&#1083;&#1085;&#1077;&#1095;&#1085;&#1086;&#1081; &#1101;&#1085;&#1077;&#1088;&#1075;&#1080;&#1080;, &#1086;&#1090; &#1075;&#1072;&#1079;&#1072;, &#1091;&#1075;&#1083;&#1103; &#1080; &#1076;&#1088;&#1091;&#1075;&#1080;&#1093; &#1101;&#1085;&#1077;&#1088;&#1075;&#1086;&#1085;&#1086;&#1089;&#1080;&#1090;&#1077;&#1083;&#1077;&#1081; (&#1085;&#1072;&#1087;&#1088;&#1080;&#1084;&#1077;&#1088; &#1076;&#1086;&#1087;&#1086;&#1083;&#1085;&#1080;&#1090;&#1077;&#1083;&#1100;&#1085;&#1099;&#1081; &#1058;&#1069;&#1053;). <br>&#1055;&#1086;&#1076;&#1082;&#1083;&#1102;&#1095;&#1077;&#1085;&#1080;&#1077; &#1086;&#1073;&#1086;&#1088;&#1091;&#1076;&#1086;&#1074;&#1072;&#1085;&#1080;&#1103; &#1074; &#1089;&#1077;&#1090;&#1100; &#1086;&#1090;&#1086;&#1087;&#1083;&#1077;&#1085;&#1080;&#1103; &#1080; &#1087;&#1077;&#1088;&#1074;&#1099;&#1081; &#1079;&#1072;&#1087;&#1091;&#1089;&#1082; &#1087;&#1086;&#1088;&#1091;&#1095;&#1080;&#1090;&#1077; &#1089;&#1087;&#1077;&#1094;&#1080;&#1072;&#1083;&#1080;&#1089;&#1090;&#1091; &#1089; &#1091;&#1095;&#1105;&#1090;&#1086;&#1084; &#1091;&#1082;&#1072;&#1079;&#1072;&#1085;&#1080;&#1081; &#1076;&#1072;&#1085;&#1085;&#1086;&#1075;&#1086; &#1090;&#1077;&#1093;&#1085;&#1080;&#1095;&#1077;&#1089;&#1082;&#1086;&#1075;&#1086; &#1087;&#1072;&#1089;&#1087;&#1086;&#1088;&#1090;&#1072;. &#1058;&#1097;&#1072;&#1090;&#1077;&#1083;&#1100;&#1085;&#1086; &#1080;&#1079;&#1091;&#1095;&#1080;&#1090;&#1077; &#1087;&#1088;&#1077;&#1076;&#1087;&#1080;&#1089;&#1072;&#1085;&#1080;&#1103; &#1087;&#1086; &#1084;&#1086;&#1085;&#1090;&#1072;&#1078;&#1091; &#1080; &#1101;&#1082;&#1089;&#1087;&#1083;&#1091;&#1072;&#1090;&#1072;&#1094;&#1080;&#1080; &#1080; &#1087;&#1088;&#1080;&#1076;&#1077;&#1088;&#1078;&#1080;&#1074;&#1072;&#1081;&#1090;&#1077;&#1089;&#1100; &#1082; &#1080;&#1079;&#1083;&#1086;&#1078;&#1077;&#1085;&#1085;&#1099;&#1084;. &#1058;&#1072;&#1082;&#1080;&#1084; &#1086;&#1073;&#1088;&#1072;&#1079;&#1086;&#1084; &#1042;&#1072;&#1096;&#1077; &#1086;&#1073;&#1086;&#1088;&#1091;&#1076;&#1086;&#1074;&#1072;&#1085;&#1080;&#1077; &#1073;&#1091;&#1076;&#1077;&#1090; &#1076;&#1086;&#1083;&#1075;&#1086; &#1080; &#1085;&#1072;&#1076;&#1077;&#1078;&#1085;&#1086; &#1089;&#1083;&#1091;&#1078;&#1080;&#1090;&#1100; &#1042;&#1072;&#1084;. <br><br><strong>&#1059;&#1057;&#1058;&#1056;&#1054;&#1049;&#1057;&#1058;&#1042;&#1054; &#1048; &#1055;&#1056;&#1048;&#1053;&#1062;&#1048;&#1055; &#1056;&#1040;&#1041;&#1054;&#1058;&#1067;</strong> <br><br>&#1041;&#1091;&#1092;&#1077;&#1088;&#1085;&#1099;&#1081; &#1085;&#1072;&#1082;&#1086;&#1087;&#1080;&#1090;&#1077;&#1083;&#1100; &#1089;&#1086;&#1089;&#1090;&#1086;&#1080;&#1090; &#1080;&#1079; &#1084;&#1077;&#1090;&#1072;&#1083;&#1083;&#1080;&#1095;&#1077;&#1089;&#1082;&#1086;&#1075;&#1086; &#1073;&#1072;&#1082;&#1072;, &#1084;&#1103;&#1075;&#1082;&#1086;&#1081; &#1087;&#1086;&#1083;&#1080;&#1091;&#1088;&#1077;&#1090;&#1072;&#1085;&#1086;&#1074;&#1086;&#1081; &#1090;&#1077;&#1087;&#1083;&#1086;&#1080;&#1079;&#1086;&#1083;&#1103;&#1094;&#1080;&#1080;, &#1080;&#1079; &#1082;&#1086;&#1078;&#1091;&#1093;&#1072; &#1080; &#1082;&#1088;&#1099;&#1096;&#1082;&#1080; &#1080;&#1079; &#1080;&#1089;&#1082;&#1091;&#1089;&#1089;&#1090;&#1074;&#1077;&#1085;&#1085;&#1086;&#1081; &#1082;&#1086;&#1078;&#1080;. &#1041;&#1072;&#1082; &#1080; &#1090;&#1077;&#1087;&#1083;&#1086;&#1086;&#1073;&#1084;&#1077;&#1085;&#1085;&#1080;&#1082; &#1080;&#1079;&#1075;&#1086;&#1090;&#1072;&#1074;&#1083;&#1080;&#1074;&#1072;&#1077;&#1090;&#1089;&#1103; &#1080;&#1079; &#1089;&#1090;&#1072;&#1083;&#1080; &#1057;&#1090;37-2. <br>&#1042;&#1085;&#1091;&#1090;&#1088;&#1077;&#1085;&#1085;&#1103;&#1103; &#1087;&#1086;&#1074;&#1077;&#1088;&#1093;&#1085;&#1086;&#1089;&#1090;&#1100; &#1073;&#1072;&#1082;&#1072; &#1085;&#1077; &#1080;&#1084;&#1077;&#1077;&#1090; &#1082;&#1086;&#1088;&#1088;&#1086;&#1079;&#1080;&#1086;&#1085;&#1085;&#1091;&#1102; &#1079;&#1072;&#1097;&#1080;&#1090;&#1091;, &#1090;&#1072;&#1082;&#1080;&#1084; &#1086;&#1073;&#1088;&#1072;&#1079;&#1086;&#1084; &#1079;&#1072;&#1087;&#1086;&#1083;&#1085;&#1103;&#1090;&#1100; &#1084;&#1086;&#1078;&#1085;&#1086; &#1090;&#1086;&#1083;&#1100;&#1082;&#1086; &#1074;&#1086;&#1076;&#1086;&#1081; &#1076;&#1083;&#1103; &#1086;&#1090;&#1086;&#1087;&#1083;&#1077;&#1085;&#1080;&#1103;! &#1053;&#1077; &#1075;&#1086;&#1076;&#1077;&#1085; &#1076;&#1083;&#1103; &#1093;&#1088;&#1072;&#1085;&#1077;&#1085;&#1080;&#1103; &#1087;&#1080;&#1090;&#1100;&#1077;&#1074;&#1086;&#1081; &#1074;&#1086;&#1076;&#1099;! <br>&#1048;&#1079;&#1086;&#1083;&#1103;&#1094;&#1080;&#1077;&#1081; &#1085;&#1072;&#1082;&#1086;&#1087;&#1080;&#1090;&#1077;&#1083;&#1077;&#1081; &#1103;&#1074;&#1083;&#1103;&#1077;&#1090;&#1089;&#1103; &#1084;&#1103;&#1075;&#1082;&#1072;&#1103; &#1087;&#1086;&#1083;&#1080;&#1091;&#1088;&#1077;&#1090;&#1072;&#1085;&#1086;&#1074;&#1072;&#1103; &#1087;&#1077;&#1085;&#1072; &#1089; &#1090;&#1086;&#1083;&#1097;&#1080;&#1085;&#1086;&#1081; 100 &#1084;&#1084;; &#1082;&#1086;&#1078;&#1091;&#1093; &#1080;&#1079; &#1080;&#1089;&#1082;&#1091;&#1089;&#1089;&#1090;&#1074;&#1077;&#1085;&#1085;&#1086;&#1081; &#1082;&#1086;&#1078;&#1080;. &#1050;&#1086;&#1078;&#1091;&#1093; &#1080; &#1080;&#1079;&#1086;&#1083;&#1103;&#1094;&#1080;&#1103; (&#1087;&#1088;&#1080; &#1086;&#1073;&#1098;&#1105;&#1084;&#1077; &#1074;&#1099;&#1096;&#1077; 500 &#1083;&#1080;&#1090;&#1088;&#1086;&#1074;) &#1084;&#1086;&#1085;&#1090;&#1080;&#1088;&#1091;&#1077;&#1084;&#1099;&#1077;, &#1090;&#1072;&#1082;&#1080;&#1084; &#1086;&#1073;&#1088;&#1072;&#1079;&#1086;&#1084; &#1080;&#1093; &#1086;&#1090;&#1076;&#1077;&#1083;&#1080;&#1074; &#1073;&#1077;&#1079; &#1085;&#1080;&#1093; (&#1090;&#1072;&#1082;-&#1078;&#1077;) &#1084;&#1086;&#1078;&#1085;&#1086; &#1091;&#1089;&#1090;&#1072;&#1085;&#1086;&#1074;&#1080;&#1090;&#1100; &#1085;&#1072; &#1084;&#1077;&#1089;&#1090;&#1086; &#1101;&#1082;&#1089;&#1087;&#1083;&#1091;&#1072;&#1090;&#1072;&#1094;&#1080;&#1080;. <br>&#1041;&#1091;&#1092;&#1077;&#1088;&#1085;&#1099;&#1081; &#1085;&#1072;&#1082;&#1086;&#1087;&#1080;&#1090;&#1077;&#1083;&#1100; &#1074;&#1084;&#1077;&#1089;&#1090;&#1077; &#1089; &#1082;&#1086;&#1089;&#1074;&#1077;&#1085;&#1085;&#1099;&#1084; &#1085;&#1072;&#1082;&#1086;&#1087;&#1080;&#1090;&#1077;&#1083;&#1100;&#1085;&#1099;&#1084; &#1074;&#1086;&#1076;&#1086;&#1085;&#1072;&#1075;&#1088;&#1077;&#1074;&#1072;&#1090;&#1077;&#1083;&#1077;&#1084; &#1090;&#1072;&#1082;&#1078;&#1077; &#1084;&#1086;&#1078;&#1077;&#1090; &#1086;&#1073;&#1077;&#1089;&#1087;&#1077;&#1095;&#1080;&#1090;&#1100; &#1075;&#1086;&#1088;&#1103;&#1095;&#1091;&#1102; &#1074;&#1086;&#1076;&#1091;, &#1085;&#1072;&#1075;&#1088;&#1077;&#1074;&#1072;&#1103;&#1089;&#1100; &#1085;&#1077;&#1087;&#1086;&#1089;&#1088;&#1077;&#1076;&#1089;&#1090;&#1074;&#1077;&#1085;&#1085;&#1086; &#1086;&#1090; &#1080;&#1089;&#1090;&#1086;&#1095;&#1085;&#1080;&#1082;&#1072; &#1090;&#1077;&#1087;&#1083;&#1086;&#1074;&#1086;&#1081; &#1101;&#1085;&#1077;&#1088;&#1075;&#1080;&#1080; &#1080;&#1083;&#1080; &#1086;&#1090; &#1073;&#1091;&#1092;&#1077;&#1088;&#1085;&#1086;&#1075;&#1086; &#1085;&#1072;&#1082;&#1086;&#1087;&#1080;&#1090;&#1077;&#1083;&#1103;. <br>&#1054;&#1073;&#1093;&#1074;&#1072;&#1090;&#1099;&#1074;&#1072;&#1102;&#1097;&#1080;&#1081; &#1073;&#1072;&#1082; &#1084;&#1103;&#1075;&#1082;&#1072;&#1103; &#1087;&#1086;&#1083;&#1080;&#1091;&#1088;&#1077;&#1090;&#1072;&#1085;&#1086;&#1074;&#1072;&#1103; &#1087;&#1077;&#1085;&#1072; &#1087;&#1088;&#1086;&#1076;&#1086;&#1083;&#1078;&#1080;&#1090;&#1077;&#1083;&#1100;&#1085;&#1086; &#1086;&#1073;&#1077;&#1089;&#1087;&#1077;&#1095;&#1080;&#1074;&#1072;&#1077;&#1090; &#1087;&#1086;&#1076;&#1076;&#1077;&#1088;&#1078;&#1072;&#1085;&#1080;&#1077; &#1090;&#1077;&#1084;&#1087;&#1077;&#1088;&#1072;&#1090;&#1091;&#1088;&#1099; &#1074;&#1086;&#1076;&#1099; &#1073;&#1077;&#1079; &#1076;&#1086;&#1087;&#1086;&#1083;&#1085;&#1080;&#1090;&#1077;&#1083;&#1100;&#1085;&#1086;&#1075;&#1086; &#1087;&#1086;&#1076;&#1086;&#1075;&#1088;&#1077;&#1074;&#1072;. &#1040;&#1089;&#1089;&#1086;&#1088;&#1090;&#1080;&#1084;&#1077;&#1085;&#1090; &#1087;&#1088;&#1086;&#1076;&#1091;&#1082;&#1094;&#1080;&#1080;: <br>&#1042; &#1085;&#1072;&#1087;&#1086;&#1083;&#1100;&#1085;&#1086;&#1084; &#1080;&#1089;&#1087;&#1086;&#1083;&#1085;&#1077;&#1085;&#1080;&#1080; 300, 500, 750, 1000, 1500 &#1080; 2000 &#1083;&#1080;&#1090;&#1088;&#1086;&#1074;&#1099;&#1077;, &#8222;&#1087;&#1091;&#1089;&#1090;&#1099;&#1077;&#8221; (AQ_PT), &#1089;&#1086; &#1079;&#1084;&#1077;&#1077;&#1074;&#1080;&#1082;&#1086;&#1084; (AQ_PT_C) &#1080; &#1089; &#1076;&#1074;&#1091;&#1084;&#1103; &#1079;&#1084;&#1077;&#1077;&#1074;&#1080;&#1082;&#1072;&#1084;&#1080; (AQ_PT_C2) &#1087;&#1088;&#1077;&#1076;&#1083;&#1072;&#1075;&#1072;&#1102;&#1090;&#1089;&#1103; &#1076;&#1083;&#1103; &#1087;&#1088;&#1080;&#1084;&#1077;&#1085;&#1077;&#1085;&#1080;&#1103;. &#8222;&#1055;&#1091;&#1089;&#1090;&#1099;&#1077;&#8221; &#1085;&#1072;&#1082;&#1086;&#1087;&#1080;&#1090;&#1077;&#1083;&#1080; (AQ_PT) &#1080;&#1084;&#1077;&#1102;&#1090; 6/4&#8221;-&#1099;&#1077; &#1089;&#1086;&#1077;&#1076;&#1080;&#1085;&#1080;&#1090;&#1077;&#1083;&#1100;&#1085;&#1099;&#1077; &#1087;&#1072;&#1090;&#1088;&#1091;&#1073;&#1082;&#1080; &#1076;&#1083;&#1103; &#1087;&#1086;&#1076;&#1082;&#1083;&#1102;&#1095;&#1077;&#1085;&#1080;&#1103; &#1087;&#1088;&#1086;&#1080;&#1079;&#1074;&#1086;&#1076;&#1080;&#1090;&#1077;&#1083;&#1077;&#1081; &#1080; &#1087;&#1086;&#1090;&#1088;&#1077;&#1073;&#1080;&#1090;&#1077;&#1083;&#1077;&#1081; &#1090;&#1077;&#1087;&#1083;&#1086;&#1074;&#1086;&#1081; &#1101;&#1085;&#1077;&#1088;&#1075;&#1080;&#1080;, &#1072; &#1090;&#1072;&#1082;&#1078;&#1077; 1/2"-&#1099;&#1077; &#1087;&#1072;&#1090;&#1088;&#1091;&#1073;&#1082;&#1080; &#1076;&#1083;&#1103; &#1090;&#1077;&#1088;&#1084;&#1086;&#1076;&#1072;&#1090;&#1095;&#1080;&#1082;&#1086;&#1074;. &#1048;&#1089;&#1087;&#1086;&#1083;&#1085;&#1077;&#1085;&#1080;&#1103;, &#1089; &#1086;&#1076;&#1085;&#1080;&#1084; &#1080; &#1076;&#1074;&#1091;&#1084;&#1103; &#1079;&#1084;&#1077;&#1077;&#1074;&#1080;&#1082;&#1072;&#1084;&#1080; (AQ_PT_C, AQ_PT_C2), &#1080;&#1084;&#1077;&#1102;&#1090; &#1086;&#1076;&#1080;&#1085; &#1080;&#1083;&#1080; &#1076;&#1074;&#1072; &#1090;&#1077;&#1087;&#1083;&#1086;&#1086;&#1073;&#1084;&#1077;&#1085;&#1085;&#1080;&#1082;&#1080; &#1076;&#1083;&#1103; &#1085;&#1077;&#1087;&#1086;&#1089;&#1088;&#1077;&#1076;&#1089;&#1090;&#1074;&#1077;&#1085;&#1085;&#1086;&#1075;&#1086; &#1087;&#1086;&#1076;&#1082;&#1083;&#1102;&#1095;&#1077;&#1085;&#1080;&#1103; &#1082; &#1089;&#1080;&#1089;&#1090;&#1077;&#1084;&#1072;&#1084; &#1089;&#1086;&#1083;&#1085;&#1077;&#1095;&#1085;&#1086;&#1075;&#1086; &#1082;&#1086;&#1083;&#1083;&#1077;&#1082;&#1090;&#1086;&#1088;&#1072; &#1080; &#1090;&#1077;&#1087;&#1083;&#1086;&#1074;&#1086;&#1075;&#1086; &#1085;&#1072;&#1089;&#1086;&#1089;&#1072;. <br><br><strong>&#1062;&#1077;&#1083;&#1100; &#1088;&#1072;&#1073;&#1086;&#1090;&#1099;</strong> <br><br>&#1041;&#1091;&#1092;&#1077;&#1088;&#1085;&#1099;&#1077; &#1085;&#1072;&#1082;&#1086;&#1087;&#1080;&#1090;&#1077;&#1083;&#1080; &#1103;&#1074;&#1083;&#1103;&#1102;&#1090;&#1089;&#1103; &#1085;&#1072;&#1082;&#1086;&#1087;&#1080;&#1090;&#1077;&#1083;&#1103;&#1084;&#1080; &#1090;&#1077;&#1087;&#1083;&#1086;&#1074;&#1086;&#1081; &#1101;&#1085;&#1077;&#1088;&#1075;&#1080;&#1080; &#1086;&#1090;&#1086;&#1087;&#1080;&#1090;&#1077;&#1083;&#1100;&#1085;&#1099;&#1093; &#1089;&#1080;&#1089;&#1090;&#1077;&#1084;. &#1054;&#1085;&#1080; &#1074;&#1099;&#1088;&#1072;&#1074;&#1085;&#1080;&#1074;&#1072;&#1102;&#1090; &#1088;&#1072;&#1089;&#1093;&#1086;&#1078;&#1076;&#1077;&#1085;&#1080;&#1077; &#1087;&#1086; &#1074;&#1088;&#1077;&#1084;&#1077;&#1085;&#1080; &#1087;&#1088;&#1086;&#1080;&#1079;&#1074;&#1086;&#1076;&#1089;&#1090;&#1074;&#1072; &#1080; &#1080;&#1089;&#1087;&#1086;&#1083;&#1100;&#1079;&#1086;&#1074;&#1072;&#1085;&#1080;&#1103; &#1101;&#1085;&#1077;&#1088;&#1075;&#1080;&#1080;, &#1090;&#1072;&#1082;&#1080;&#1084; &#1086;&#1073;&#1088;&#1072;&#1079;&#1086;&#1084; &#1086;&#1073;&#1077;&#1089;&#1087;&#1077;&#1095;&#1080;&#1074;&#1072;&#1103; &#1082;&#1086;&#1084;&#1092;&#1086;&#1088;&#1090;&#1072;&#1073;&#1077;&#1083;&#1100;&#1085;&#1086;&#1089;&#1090;&#1100;. <br> </p><p><strong>&#1059;&#1057;&#1058;&#1040;&#1053;&#1054;&#1042;&#1050;&#1040;</strong> <br><br>&#1044;&#1083;&#1103; &#1091;&#1089;&#1090;&#1072;&#1085;&#1086;&#1074;&#1082;&#1080; &#1073;&#1091;&#1092;&#1077;&#1088;&#1085;&#1086;&#1075;&#1086; &#1085;&#1072;&#1082;&#1086;&#1087;&#1080;&#1090;&#1077;&#1083;&#1103; &#1085;&#1077;&#1086;&#1073;&#1093;&#1086;&#1076;&#1080;&#1084;&#1086; &#1086;&#1073;&#1077;&#1089;&#1087;&#1077;&#1095;&#1080;&#1090;&#1100; &#1089;&#1083;&#1077;&#1076;&#1091;&#1102;&#1097;&#1080;&#1077; &#1091;&#1089;&#1083;&#1086;&#1074;&#1080;&#1103;: <br>&#8226; &#1057;&#1083;&#1077;&#1076;&#1080;&#1090;&#1077; &#1079;&#1072; &#1090;&#1077;&#1084;, &#1095;&#1090;&#1086;&#1073;&#1099; &#1087;&#1086;&#1083; &#1073;&#1099;&#1083; &#1085;&#1077;&#1087;&#1086;&#1074;&#1088;&#1077;&#1078;&#1076;&#1105;&#1085;&#1085;&#1099;&#1084; &#1080; &#1089;&#1090;&#1072;&#1073;&#1080;&#1083;&#1100;&#1085;&#1099;&#1084;, &#1095;&#1090;&#1086;&#1073;&#1099; &#1074;&#1099;&#1076;&#1077;&#1088;&#1078;&#1072;&#1083; &#1074;&#1077;&#1089; &#1079;&#1072;&#1087;&#1086;&#1083;&#1085;&#1077;&#1085;&#1085;&#1086;&#1075;&#1086; &#1073;&#1091;&#1092;&#1077;&#1088;&#1085;&#1086;&#1075;&#1086; &#1085;&#1072;&#1082;&#1086;&#1087;&#1080;&#1090;&#1077;&#1083;&#1103;. <br>&#8226; &#1043;&#1086;&#1088;&#1080;&#1079;&#1086;&#1085;&#1090;&#1072;&#1083;&#1100;&#1085;&#1099;&#1081;, &#1088;&#1086;&#1074;&#1085;&#1099;&#1081; &#1087;&#1086;&#1083;, &#1095;&#1090;&#1086;&#1073;&#1099; &#1086;&#1073;&#1086;&#1088;&#1091;&#1076;&#1086;&#1074;&#1072;&#1085;&#1080;&#1077; &#1086;&#1073;&#1103;&#1079;&#1072;&#1090;&#1077;&#1083;&#1100;&#1085;&#1086; &#1089;&#1090;&#1086;&#1103;&#1083;&#1086; &#1074;&#1077;&#1088;&#1090;&#1080;&#1082;&#1072;&#1083;&#1100;&#1085;&#1086;. <br>&#8226; &#1053;&#1072;&#1082;&#1086;&#1087;&#1080;&#1090;&#1077;&#1083;&#1100; &#1084;&#1086;&#1078;&#1085;&#1086; &#1091;&#1089;&#1090;&#1072;&#1085;&#1086;&#1074;&#1080;&#1090;&#1100; &#1090;&#1086;&#1083;&#1100;&#1082;&#1086; &#1074; &#1079;&#1072;&#1097;&#1080;&#1097;&#1105;&#1085;&#1085;&#1086;&#1084; &#1086;&#1090; &#1084;&#1086;&#1088;&#1086;&#1079;&#1086;&#1074; &#1087;&#1086;&#1084;&#1077;&#1097;&#1077;&#1085;&#1080;&#1080;. &#1042; &#1089;&#1083;&#1091;&#1095;&#1072;&#1077; &#1086;&#1090;&#1089;&#1091;&#1090;&#1089;&#1090;&#1074;&#1080;&#1103; &#1101;&#1090;&#1086;&#1075;&#1086; &#1089; &#1085;&#1072;&#1089;&#1090;&#1091;&#1087;&#1083;&#1077;&#1085;&#1080;&#1077;&#1084; &#1084;&#1086;&#1088;&#1086;&#1079;&#1072; &#1086;&#1073;&#1086;&#1088;&#1091;&#1076;&#1086;&#1074;&#1072;&#1085;&#1080;&#1077; &#1085;&#1077;&#1086;&#1073;&#1093;&#1086;&#1076;&#1080;&#1084;&#1086; &#1086;&#1087;&#1086;&#1088;&#1086;&#1078;&#1085;&#1080;&#1090;&#1100;. <br>&#8226; &#1054;&#1073;&#1086;&#1088;&#1091;&#1076;&#1086;&#1074;&#1072;&#1085;&#1080;&#1077; &#1085;&#1077;&#1086;&#1073;&#1093;&#1086;&#1076;&#1080;&#1084;&#1086; &#1084;&#1086;&#1085;&#1090;&#1080;&#1088;&#1086;&#1074;&#1072;&#1090;&#1100; &#1090;&#1072;&#1082;&#1080;&#1084; &#1086;&#1073;&#1088;&#1072;&#1079;&#1086;&#1084;, &#1095;&#1090;&#1086;&#1073;&#1099; &#1088;&#1072;&#1089;&#1089;&#1090;&#1086;&#1103;&#1085;&#1080;&#1077; &#1086;&#1090; &#1089;&#1090;&#1077;&#1085;&#1099; &#1085;&#1077; &#1073;&#1099;&#1083;&#1086; &#1084;&#1077;&#1085;&#1100;&#1096;&#1077; 50 &#1084;&#1084;. <br>&#8226; &#1044;&#1083;&#1103; &#1074;&#1086;&#1079;&#1084;&#1086;&#1078;&#1085;&#1086;&#1075;&#1086; &#1076;&#1072;&#1083;&#1100;&#1085;&#1077;&#1081;&#1096;&#1077;&#1075;&#1086; &#1088;&#1072;&#1089;&#1096;&#1080;&#1088;&#1077;&#1085;&#1080;&#1103; &#1089;&#1080;&#1089;&#1090;&#1077;&#1084;&#1099; &#1078;&#1077;&#1083;&#1072;-&#1090;&#1077;&#1083;&#1100;&#1085;&#1086; &#1086;&#1090;&#1089;&#1090;&#1091;&#1087;&#1080;&#1090;&#1100; &#1088;&#1072;&#1089;&#1089;&#1090;&#1086;&#1103;&#1085;&#1080;&#1077; &#1086;&#1090; 6/4&#8221;-&#1099;&#1093; &#1087;&#1072;&#1090;&#1088;&#1091;&#1073;&#1082;&#1086;&#1074; &#1076;&#1086; &#1089;&#1090;&#1077;&#1085;&#1099; &#1080;&#1083;&#1080; &#1076;&#1086; &#1076;&#1088;&#1091;&#1075;&#1080;&#1093; &#1080;&#1085;&#1078;&#1077;&#1085;&#1077;&#1088;&#1085;&#1099;&#1093; &#1089;&#1086;&#1086;&#1088;&#1091;&#1078;&#1077;&#1085;&#1080;&#1081; 70 &#1089;&#1084;. <br>&#8226; &#1053;&#1072; &#1084;&#1077;&#1089;&#1090;&#1077; &#1084;&#1086;&#1085;&#1090;&#1072;&#1078;&#1072; &#1085;&#1077;&#1086;&#1073;&#1093;&#1086;&#1076;&#1080;&#1084;&#1086; &#1086;&#1073;&#1077;&#1089;&#1087;&#1077;&#1095;&#1080;&#1090;&#1100; &#1085;&#1072;&#1076;&#1083;&#1077;&#1078;&#1072;&#1097;&#1077;&#1077; &#1074;&#1086;&#1076;&#1086;&#1089;&#1085;&#1072;&#1073;&#1078;&#1077;&#1085;&#1080;&#1077; &#1080; &#1082;&#1072;&#1085;&#1072;&#1083;&#1080;&#1079;&#1072;&#1094;&#1080;&#1102; (&#1089;&#1090;&#1105;&#1082;&#1080; &#1074; &#1087;&#1086;&#1083;&#1091;), &#1072; &#1090;&#1072;&#1082;&#1078;&#1077; &#1087;&#1088;&#1080; &#1087;&#1086;&#1076;&#1082;&#1083;&#1102;&#1095;&#1077;&#1085;&#1080;&#1080; &#1076;&#1086;&#1087;&#1086;&#1083;&#1085;&#1080;&#1090;&#1077;&#1083;&#1100;&#1085;&#1086;&#1075;&#1086; &#1058;&#1069;&#1053;&#1072; &#1080; &#1101;&#1083;&#1077;&#1082;&#1090;&#1088;&#1080;&#1095;&#1077;&#1089;&#1082;&#1091;&#1102; &#1089;&#1077;&#1090;&#1100;. <br>&#1057; &#1094;&#1077;&#1083;&#1100;&#1102; &#1084;&#1080;&#1085;&#1080;&#1084;&#1080;&#1079;&#1072;&#1094;&#1080;&#1080; &#1090;&#1077;&#1087;&#1083;&#1086;&#1074;&#1099;&#1093; &#1087;&#1086;&#1090;&#1077;&#1088;&#1100; &#1073;&#1091;&#1092;&#1077;&#1088;&#1085;&#1099;&#1081; &#1085;&#1072;&#1082;&#1086;&#1087;&#1080;&#1090;&#1077;&#1083;&#1100; &#1085;&#1077;&#1086;&#1073;&#1093;&#1086;&#1076;&#1080;&#1084;&#1086; &#1091;&#1089;&#1090;&#1072;&#1085;&#1086;&#1074;&#1080;&#1090;&#1100; &#1085;&#1072; &#1089;&#1072;&#1084;&#1086;&#1077; &#1084;&#1080;&#1085;&#1080;&#1084;&#1072;&#1083;&#1100;&#1085;&#1086;&#1077; &#1088;&#1072;&#1089;&#1089;&#1090;&#1086;&#1103;&#1085;&#1080;&#1077; &#1082; &#1087;&#1086;&#1090;&#1088;&#1077;&#1073;&#1080;&#1090;&#1077;&#1083;&#1103;&#1084;. &#1062;&#1077;&#1083;&#1077;&#1089;&#1086;&#1086;&#1073;&#1088;&#1072;&#1079;&#1085;&#1086; &#1090;&#1088;&#1091;&#1073;&#1099; &#1087;&#1086;&#1082;&#1088;&#1099;&#1090;&#1100; &#1090;&#1077;&#1087;&#1083;&#1086;&#1080;&#1079;&#1086;&#1083;&#1103;&#1094;&#1080;&#1077;&#1081;. <br>&#8226; &#1053;&#1077;&#1080;&#1089;&#1087;&#1086;&#1083;&#1100;&#1079;&#1091;&#1077;&#1084;&#1099;&#1077; &#1087;&#1072;&#1090;&#1088;&#1091;&#1073;&#1082;&#1080; &#1086;&#1073;&#1086;&#1088;&#1091;&#1076;&#1086;&#1074;&#1072;&#1085;&#1080;&#1103; &#1085;&#1077;&#1086;&#1073;&#1093;&#1086;&#1076;&#1080;&#1084;&#1086; &#1079;&#1072;&#1075;&#1083;&#1091;&#1096;&#1080;&#1090;&#1100; &#1080; (&#1088;&#1077;&#1082;&#1086;&#1084;&#1077;&#1085;&#1076;&#1086;&#1074;&#1072;&#1085;&#1086;) &#1080;&#1079;&#1086;&#1083;&#1080;&#1088;&#1086;&#1074;&#1072;&#1090;&#1100;. <br>&#8226; &#1053;&#1072; &#1089;&#1083;&#1080;&#1074;&#1085;&#1086;&#1081; &#1087;&#1072;&#1090;&#1088;&#1091;&#1073;&#1086;&#1082; &#1085;&#1072;&#1082;&#1086;&#1087;&#1080;&#1090;&#1077;&#1083;&#1103; &#1091;&#1089;&#1090;&#1072;&#1085;&#1086;&#1074;&#1080;&#1090;&#1077; &#1074;&#1077;&#1085;&#1090;&#1080;&#1083;&#1100;. <br><br>&#1053;&#1040;&#1050;&#1054;&#1055;&#1048;&#1058;&#1045;&#1051;&#1068; &#1048; &#1058;&#1045;&#1055;&#1051;&#1054;&#1054;&#1041;&#1052;&#1045;&#1053;&#1053;&#1048;&#1050;&#1048; &#1055;&#1054;&#1044;&#1042;&#1045;&#1056;&#1043;&#1040;&#1058;&#1068; &#1041;&#1054;&#1051;&#1068;&#1064;&#1048;&#1052; &#1044;&#1040;&#1042;&#1051;&#1045;&#1053;&#1048;&#1071;&#1052; &#1044;&#1054;&#1055;&#1059;&#1057;&#1058;&#1048;&#1052;&#1054;&#1043;&#1054; &#1056;&#1040;&#1041;&#1054;&#1063;&#1045;&#1043;&#1054; &#1044;&#1040;&#1042;&#1051;&#1045;&#1053;&#1048;&#1071; &#1054;&#1055;&#1040;&#1057;&#1053;&#1054; &#1044;&#1051;&#1071; &#1046;&#1048;&#1047;&#1053;&#1048; &#1048; &#1047;&#1040;&#1055;&#1056;&#1045;&#1065;&#1040;&#1045;&#1058;&#1057;&#1071;! <br><br>&#1052;&#1086;&#1085;&#1090;&#1072;&#1078; &#1087;&#1088;&#1077;&#1076;&#1086;&#1093;&#1088;&#1072;&#1085;&#1080;&#1090;&#1077;&#1083;&#1100;&#1085;&#1086;&#1075;&#1086; &#1082;&#1083;&#1072;&#1087;&#1072;&#1085;&#1072; &#1086;&#1073;&#1103;&#1079;&#1072;&#1090;&#1077;&#1083;&#1077;&#1085;, &#1085;&#1077; &#1074;&#1093;&#1086;&#1076;&#1080;&#1090; &#1074; &#1082;&#1086;&#1084;&#1087;&#1083;&#1077;&#1082;&#1090; &#1087;&#1086;&#1089;&#1090;&#1072;&#1074;&#1082;&#1080;! <br><br>&#1052;&#1054;&#1053;&#1058;&#1040;&#1046; &#1042;&#1054;&#1044;&#1054;&#1047;&#1040;&#1055;&#1054;&#1056;&#1053;&#1054;&#1049; &#1040;&#1056;&#1052;&#1040;&#1058;&#1059;&#1056;&#1067; &#1052;&#1045;&#1046;&#1044;&#1059; &#1041;&#1059;&#1060;&#1045;&#1056;&#1053;&#1067;&#1052; &#1053;&#1040;&#1050;&#1054;&#1055;&#1048;&#1058;&#1045;&#1051;&#1045;&#1052; &#1048; &#1055;&#1056;&#1045;&#1044;&#1054;&#1061;&#1056;&#1040;&#1053;&#1048;&#1058;&#1045;&#1051;&#1068;&#1053;&#1067;&#1052; &#1050;&#1051;&#1040;&#1055;&#1040;&#1053;&#1054;&#1052; &#1047;&#1040;&#1055;&#1056;&#1045;&#1065;&#1040;&#1045;&#1058;&#1057;&#1071;! </p><p><br>&#1052;&#1072;&#1082;&#1089;&#1080;&#1084;&#1072;&#1083;&#1100;&#1085;&#1086;&#1077; &#1088;&#1072;&#1073;&#1086;&#1095;&#1077;&#1077; &#1076;&#1072;&#1074;&#1083;&#1077;&#1085;&#1080;&#1077; &#1089;&#1088;&#1072;&#1073;&#1072;&#1090;&#1099;&#1074;&#1072;&#1085;&#1080;&#1103; &#1087;&#1088;&#1077;&#1076;&#1086;&#1093;&#1088;&#1072;&#1085;&#1080;&#1090;&#1077;&#1083;&#1100;&#1085;&#1086;&#1075;&#1086; &#1082;&#1083;&#1072;&#1087;&#1072;&#1085;&#1072; &#1084;&#1086;&#1078;&#1077;&#1090; &#1073;&#1099;&#1090;&#1100; 7 &#1073;&#1072;&#1088; (0,7 &#1052;&#1055;&#1072;)! </p><p>&#1058;&#1077;&#1087;&#1083;&#1086;&#1080;&#1079;&#1086;&#1083;&#1103;&#1094;&#1080;&#1103; &#1074; &#1082;&#1086;&#1084;&#1087;&#1083;&#1077;&#1082;&#1090; &#1085;&#1077; &#1074;&#1093;&#1086;&#1076;&#1080;&#1090;.</p></div>
https://climatopt.ru/catalog/vodonagrevateli/teplonakopiteli/hajdu/teplonakopitel_hajdu_pt_300/ | /upload/resize_cache/iblock/de9/400_400_140cd750bba9870f18aada2478b24840a/11164_cover_0.jpg | [9 empty] | Теплонакопитель Hajdu PT 300 | 34750 | 31329 | Теплонакопители |  | Одна из новейших разработок на рынке оборудования для водоснабжения. Напольные водонагреватели косвенного нагрева подключаются к другому оборудованию, например, к газовым котлам. В процессе эксплуатации вода в бойлере нагревается и накапливается, разные по емкости баки позволяют удовлетворить запросы разных потребителей. Бойлеры подобной модификации устанавливаются на полу, что позволяет использовать их с другим оборудованием, смонтированном как на стене, так и на полу. Напольные водонагреватели косвенного нагрева установлены на начальном этапе создания системы обеспечения водой, а могут быть присоединены к уже функционирующему оборудованию.Все оборудование сертифицировано и рассчитано на самые сложные условия эксплуатации в России.Серия Hajdu PTНакопитель энергии отопительных систем. Выравнивают разности по времени теплопроизводителя и потребителя тепла. Выпускаются в напольном исполнении объемом 300 - 1000 литров: "полые", с теплообменником и комбинированные. | <div class="detail_text"><p>&#1054;&#1076;&#1085;&#1072; &#1080;&#1079; &#1085;&#1086;&#1074;&#1077;&#1081;&#1096;&#1080;&#1093; &#1088;&#1072;&#1079;&#1088;&#1072;&#1073;&#1086;&#1090;&#1086;&#1082; &#1085;&#1072; &#1088;&#1099;&#1085;&#1082;&#1077; &#1086;&#1073;&#1086;&#1088;&#1091;&#1076;&#1086;&#1074;&#1072;&#1085;&#1080;&#1103; &#1076;&#1083;&#1103; &#1074;&#1086;&#1076;&#1086;&#1089;&#1085;&#1072;&#1073;&#1078;&#1077;&#1085;&#1080;&#1103;. &#1053;&#1072;&#1087;&#1086;&#1083;&#1100;&#1085;&#1099;&#1077; &#1074;&#1086;&#1076;&#1086;&#1085;&#1072;&#1075;&#1088;&#1077;&#1074;&#1072;&#1090;&#1077;&#1083;&#1080; &#1082;&#1086;&#1089;&#1074;&#1077;&#1085;&#1085;&#1086;&#1075;&#1086; &#1085;&#1072;&#1075;&#1088;&#1077;&#1074;&#1072; &#1087;&#1086;&#1076;&#1082;&#1083;&#1102;&#1095;&#1072;&#1102;&#1090;&#1089;&#1103; &#1082; &#1076;&#1088;&#1091;&#1075;&#1086;&#1084;&#1091; &#1086;&#1073;&#1086;&#1088;&#1091;&#1076;&#1086;&#1074;&#1072;&#1085;&#1080;&#1102;, &#1085;&#1072;&#1087;&#1088;&#1080;&#1084;&#1077;&#1088;, &#1082; &#1075;&#1072;&#1079;&#1086;&#1074;&#1099;&#1084; &#1082;&#1086;&#1090;&#1083;&#1072;&#1084;. &#1042; &#1087;&#1088;&#1086;&#1094;&#1077;&#1089;&#1089;&#1077; &#1101;&#1082;&#1089;&#1087;&#1083;&#1091;&#1072;&#1090;&#1072;&#1094;&#1080;&#1080; &#1074;&#1086;&#1076;&#1072; &#1074; &#1073;&#1086;&#1081;&#1083;&#1077;&#1088;&#1077; &#1085;&#1072;&#1075;&#1088;&#1077;&#1074;&#1072;&#1077;&#1090;&#1089;&#1103; &#1080; &#1085;&#1072;&#1082;&#1072;&#1087;&#1083;&#1080;&#1074;&#1072;&#1077;&#1090;&#1089;&#1103;, &#1088;&#1072;&#1079;&#1085;&#1099;&#1077; &#1087;&#1086; &#1077;&#1084;&#1082;&#1086;&#1089;&#1090;&#1080; &#1073;&#1072;&#1082;&#1080; &#1087;&#1086;&#1079;&#1074;&#1086;&#1083;&#1103;&#1102;&#1090; &#1091;&#1076;&#1086;&#1074;&#1083;&#1077;&#1090;&#1074;&#1086;&#1088;&#1080;&#1090;&#1100; &#1079;&#1072;&#1087;&#1088;&#1086;&#1089;&#1099; &#1088;&#1072;&#1079;&#1085;&#1099;&#1093; &#1087;&#1086;&#1090;&#1088;&#1077;&#1073;&#1080;&#1090;&#1077;&#1083;&#1077;&#1081;. &#1041;&#1086;&#1081;&#1083;&#1077;&#1088;&#1099; &#1087;&#1086;&#1076;&#1086;&#1073;&#1085;&#1086;&#1081; &#1084;&#1086;&#1076;&#1080;&#1092;&#1080;&#1082;&#1072;&#1094;&#1080;&#1080; &#1091;&#1089;&#1090;&#1072;&#1085;&#1072;&#1074;&#1083;&#1080;&#1074;&#1072;&#1102;&#1090;&#1089;&#1103; &#1085;&#1072; &#1087;&#1086;&#1083;&#1091;, &#1095;&#1090;&#1086; &#1087;&#1086;&#1079;&#1074;&#1086;&#1083;&#1103;&#1077;&#1090; &#1080;&#1089;&#1087;&#1086;&#1083;&#1100;&#1079;&#1086;&#1074;&#1072;&#1090;&#1100; &#1080;&#1093; &#1089; &#1076;&#1088;&#1091;&#1075;&#1080;&#1084; &#1086;&#1073;&#1086;&#1088;&#1091;&#1076;&#1086;&#1074;&#1072;&#1085;&#1080;&#1077;&#1084;, &#1089;&#1084;&#1086;&#1085;&#1090;&#1080;&#1088;&#1086;&#1074;&#1072;&#1085;&#1085;&#1086;&#1084; &#1082;&#1072;&#1082; &#1085;&#1072; &#1089;&#1090;&#1077;&#1085;&#1077;, &#1090;&#1072;&#1082; &#1080; &#1085;&#1072; &#1087;&#1086;&#1083;&#1091;. &#1053;&#1072;&#1087;&#1086;&#1083;&#1100;&#1085;&#1099;&#1077; &#1074;&#1086;&#1076;&#1086;&#1085;&#1072;&#1075;&#1088;&#1077;&#1074;&#1072;&#1090;&#1077;&#1083;&#1080; &#1082;&#1086;&#1089;&#1074;&#1077;&#1085;&#1085;&#1086;&#1075;&#1086; &#1085;&#1072;&#1075;&#1088;&#1077;&#1074;&#1072; &#1091;&#1089;&#1090;&#1072;&#1085;&#1086;&#1074;&#1083;&#1077;&#1085;&#1099; &#1085;&#1072; &#1085;&#1072;&#1095;&#1072;&#1083;&#1100;&#1085;&#1086;&#1084; &#1101;&#1090;&#1072;&#1087;&#1077; &#1089;&#1086;&#1079;&#1076;&#1072;&#1085;&#1080;&#1103; &#1089;&#1080;&#1089;&#1090;&#1077;&#1084;&#1099; &#1086;&#1073;&#1077;&#1089;&#1087;&#1077;&#1095;&#1077;&#1085;&#1080;&#1103; &#1074;&#1086;&#1076;&#1086;&#1081;, &#1072; &#1084;&#1086;&#1075;&#1091;&#1090; &#1073;&#1099;&#1090;&#1100; &#1087;&#1088;&#1080;&#1089;&#1086;&#1077;&#1076;&#1080;&#1085;&#1077;&#1085;&#1099; &#1082; &#1091;&#1078;&#1077; &#1092;&#1091;&#1085;&#1082;&#1094;&#1080;&#1086;&#1085;&#1080;&#1088;&#1091;&#1102;&#1097;&#1077;&#1084;&#1091; &#1086;&#1073;&#1086;&#1088;&#1091;&#1076;&#1086;&#1074;&#1072;&#1085;&#1080;&#1102;.&#1042;&#1089;&#1077; &#1086;&#1073;&#1086;&#1088;&#1091;&#1076;&#1086;&#1074;&#1072;&#1085;&#1080;&#1077; &#1089;&#1077;&#1088;&#1090;&#1080;&#1092;&#1080;&#1094;&#1080;&#1088;&#1086;&#1074;&#1072;&#1085;&#1086; &#1080; &#1088;&#1072;&#1089;&#1089;&#1095;&#1080;&#1090;&#1072;&#1085;&#1086; &#1085;&#1072; &#1089;&#1072;&#1084;&#1099;&#1077; &#1089;&#1083;&#1086;&#1078;&#1085;&#1099;&#1077; &#1091;&#1089;&#1083;&#1086;&#1074;&#1080;&#1103; &#1101;&#1082;&#1089;&#1087;&#1083;&#1091;&#1072;&#1090;&#1072;&#1094;&#1080;&#1080; &#1074; &#1056;&#1086;&#1089;&#1089;&#1080;&#1080;.&#1057;&#1077;&#1088;&#1080;&#1103; Hajdu PT&#1053;&#1072;&#1082;&#1086;&#1087;&#1080;&#1090;&#1077;&#1083;&#1100; &#1101;&#1085;&#1077;&#1088;&#1075;&#1080;&#1080; &#1086;&#1090;&#1086;&#1087;&#1080;&#1090;&#1077;&#1083;&#1100;&#1085;&#1099;&#1093; &#1089;&#1080;&#1089;&#1090;&#1077;&#1084;. &#1042;&#1099;&#1088;&#1072;&#1074;&#1085;&#1080;&#1074;&#1072;&#1102;&#1090; &#1088;&#1072;&#1079;&#1085;&#1086;&#1089;&#1090;&#1080; &#1087;&#1086; &#1074;&#1088;&#1077;&#1084;&#1077;&#1085;&#1080; &#1090;&#1077;&#1087;&#1083;&#1086;&#1087;&#1088;&#1086;&#1080;&#1079;&#1074;&#1086;&#1076;&#1080;&#1090;&#1077;&#1083;&#1103; &#1080; &#1087;&#1086;&#1090;&#1088;&#1077;&#1073;&#1080;&#1090;&#1077;&#1083;&#1103; &#1090;&#1077;&#1087;&#1083;&#1072;. &#1042;&#1099;&#1087;&#1091;&#1089;&#1082;&#1072;&#1102;&#1090;&#1089;&#1103; &#1074; &#1085;&#1072;&#1087;&#1086;&#1083;&#1100;&#1085;&#1086;&#1084; &#1080;&#1089;&#1087;&#1086;&#1083;&#1085;&#1077;&#1085;&#1080;&#1080; &#1086;&#1073;&#1098;&#1077;&#1084;&#1086;&#1084; 300 - 1000 &#1083;&#1080;&#1090;&#1088;&#1086;&#1074;: "&#1087;&#1086;&#1083;&#1099;&#1077;", &#1089; &#1090;&#1077;&#1087;&#1083;&#1086;&#1086;&#1073;&#1084;&#1077;&#1085;&#1085;&#1080;&#1082;&#1086;&#1084; &#1080; &#1082;&#1086;&#1084;&#1073;&#1080;&#1085;&#1080;&#1088;&#1086;&#1074;&#1072;&#1085;&#1085;&#1099;&#1077;.</p></div> | [24 empty] | 87 | [459 empty] | 87 | [5 empty] | 1595 | [64 empty] | 300
https://climatopt.ru/catalog/vodonagrevateli/aksessuary_i_zapchasti/komplektuyushchie/hajdu/ten_hajdu_sukhoy_2_4_kvt/ | /upload/resize_cache/iblock/341/400_400_140cd750bba9870f18aada2478b24840a/13324_cover_0.jpg | [9 empty] | ТЭН Hajdu "сухой" 2,4 кВт | 3990 | 31303 | Аксессуары и запчасти |  | 220V, подходит для моделей AQ IND ... FC. | <div class="detail_text"><p> 220V, &#1087;&#1086;&#1076;&#1093;&#1086;&#1076;&#1080;&#1090; &#1076;&#1083;&#1103; &#1084;&#1086;&#1076;&#1077;&#1083;&#1077;&#1081; AQ IND ... FC. </p></div> | [485 empty] | 2.4
https://climatopt.ru/catalog/vodonagrevateli/aksessuary_i_zapchasti/komplektuyushchie/hajdu/ten_hajdu_2_4_kvt_s_kolpakom_dlya_modeley_id_a_aq_ind_fc/ | /upload/iblock/209/14542_cover_0.jpg | [9 empty] | ТЭН Hajdu 2,4 кВт (с колпаком) для моделей ID A, AQ IND FC | 3990 | 31294 | Аксессуары и запчасти
https://climatopt.ru/catalog/vodonagrevateli/aksessuary_i_zapchasti/komplektuyushchie/hajdu/ten_hajdu_3_kvt_rezbovoy_l_390_aq_ind_sc/ | /upload/resize_cache/iblock/425/400_400_140cd750bba9870f18aada2478b24840a/13323_cover_0.jpg | [9 empty] | ТЭН Hajdu 3 кВт резьбовой L 390 AQ IND SC | 3950 | 31296 | Аксессуары и запчасти |  | 220V, подходит для моделей AQ IND SC, STA, PT, AQ PT. | <div class="detail_text"><p> 220V, &#1087;&#1086;&#1076;&#1093;&#1086;&#1076;&#1080;&#1090; &#1076;&#1083;&#1103; &#1084;&#1086;&#1076;&#1077;&#1083;&#1077;&#1081; AQ IND SC, STA, PT, AQ PT. </p></div> | [485 empty] | 3
https://climatopt.ru/catalog/nasosy/tsirkulyatsionnye/dlya_napolnykh_kotlov/tsirkulyatsionnyy_nasos_kp_071_p/ | /upload/resize_cache/iblock/88e/400_400_140cd750bba9870f18aada2478b24840a/IMG_6323.JPG.jpg | [9 empty] | Насос циркуляционный KP-071-P | 6250 | 7935 | Циркуляционные |  |  |  | 1 | 5 | 3.3 | [201 empty] | 6 | 1 | [448 empty] | Turbo/STSO 13-17
https://climatopt.ru/catalog/nasosy/tsirkulyatsionnye/dlya_napolnykh_kotlov/tsirkulyatsionnyy_nasos_kp_171_p/ | /upload/resize_cache/iblock/f80/400_400_140cd750bba9870f18aada2478b24840a/IMG_6324.JPG.jpg | [9 empty] | Насос циркуляционный KP-171-P | 11640 | 7936 | Циркуляционные | [657 empty] | Turbo, STSO, KRH, KF, KRM-30
https://climatopt.ru/catalog/nasosy/tsirkulyatsionnye/dlya_nastennykh_kotlov/nasos_tsirkulyatsionnyy_kpm_100_hdc/ | /upload/resize_cache/iblock/e38/400_400_140cd750bba9870f18aada2478b24840a/IMG_6268.JPG.jpg | [9 empty] | Насос циркуляционный KPM-100-HDC | 10370 | cl-232011 | Циркуляционные | [657 empty] | Hi Fin
https://climatopt.ru/catalog/nasosy/tsirkulyatsionnye/dlya_nastennykh_kotlov/nasos_tsirkulyatsionnyy_kpm_101_c_1/ | /upload/resize_cache/iblock/9b3/400_400_140cd750bba9870f18aada2478b24840a/IMG_6267.JPG.jpg | [9 empty] | Насос циркуляционный KPM-101-C-1 | 10370 | cl-715270 | Циркуляционные | [657 empty] | WORLD PLUS
https://climatopt.ru/catalog/nasosy/tsirkulyatsionnye/dlya_nastennykh_kotlov/nasos_tsirkulyatsionnyy_kpm_101_hc/ | /upload/resize_cache/iblock/e97/400_400_140cd750bba9870f18aada2478b24840a/IMG_6266.JPG.jpg | [9 empty] | Насос циркуляционный KPM-101-HC | 10370 | cl-236483 | Циркуляционные | [657 empty] | TWIN ALPHA
https://climatopt.ru/catalog/otopitelnye_pribory/sushilki_dlya_ruk/hte_4/ | /upload/resize_cache/iblock/edd/400_400_140cd750bba9870f18aada2478b24840a/1279297.jpg | [9 empty] | Сушилка для рук Stiebel Eltron HTE 4 | 17700 | 3282 | Сушилки для рук | [27 empty] | 2.5
https://climatopt.ru/catalog/otopitelnye_pribory/sushilki_dlya_ruk/hte_5/ | /upload/resize_cache/iblock/48f/400_400_140cd750bba9870f18aada2478b24840a/1279300.jpg | [9 empty] | Сушилка для рук Stiebel Eltron HTE 5 | 39900 | 3381 | Сушилки для рук | [27 empty] | 4
https://climatopt.ru/catalog/otopitelnye_pribory/sushilki_dlya_ruk/ultronic_s/ | /upload/resize_cache/iblock/9c5/400_400_140cd750bba9870f18aada2478b24840a/13321_cover_0.jpg.png | [9 empty] | Сушилка для рук Stiebel Eltron Ultronic S | 67200 | 3391 | Сушилки для рук | [27 empty] | 4.4
https://climatopt.ru/catalog/otopitelnye_pribory/sushilki_dlya_ruk/ultronic_w/ | /upload/resize_cache/iblock/a59/400_400_140cd750bba9870f18aada2478b24840a/13320_cover_0.jpg.png | [9 empty] | Сушилка для рук Stiebel Eltron Ultronic W | 50000 | 3277 | Сушилки для рук | [27 empty] | 4.4
https://climatopt.ru/catalog/otopitelnye_pribory/konvektory/nastennye/hosseven/konvektor_gazovyy_hosseven_hhs_9v_fan/ | /upload/resize_cache/iblock/05e/400_400_140cd750bba9870f18aada2478b24840a/hhs-9.jpg | [9 empty] | Газовый конвектор Hosseven HHS-9V fan | 29900 | 30484 | Конвекторы |  | Этот напольный конвектор - единственный конвектор в линейке напольных конвекторов Hosseven с закрытой камерой сгорания. Таким образом Hosseven HSS-9 сжигает газ в теплообменнике в камере, полностью изолированной от воздуха внутри помещения. Забор воздуха для работы горелки и отвод продуктов сгорания наружу помещения осуществляется через горизонтальную телескопическую трубу, подсоединяемую с обратной стороны конвектора. То есть, конвектору не нужен традиционный вертикальный дымоход. Телескопическая труба имеет коаксиальную конструкцию - по внутренней части отводятся продукты горения, а по внешней идет приток воздуха снаружи. При этом отводимые газы разогревают поступающий воздух, в зимний период это способствует более полному сгоранию топлива. Теплообменник газового конвектора Hosseven HSS-9 сделан из стали, имеет развитое оребрение, что увеличивает теплоотдачу и обеспечивает быстрый выход прибора на рабочую мощность после включения. Встроенный термостат поддерживает заданную температуру в помещении. Доступность и цена: Стальной теплообменник в конструкции прибора, обладая той же тепловой мощностью, что и чугунный теплообменик, стоит значительно дешевле Надежность: Используется изветная и зарекомендовавшая себя как в России, так и во всем мире газовая арматура SIT (Италия) Удобство: электронный розжиг (от батарейки стандартного размера АА) и термостат, телескопическая труба Безопасность: Забор воздуха и выброс продуктов горения происходит на улицу Универсальность: Прибор может быть переведен на работу с сжиженным газом, комплект перехода на сжиженный газ входит в комплект поставки Доступность: Минимум монтажных работ при установке. Конвектор не надо монтировать на стену - он стоит на собственых ножках. Нагревает сразу воздух, а не теплоноситель - быстрый прогрев помещения и минимум потерь тепла (КПД 86%) Быстрая регулировка температуры. Не сжигает кислород, продукты горения удаляются через коаксиальную трубу Удобное управление: электронный (от батарейки стандартного размера АА) розжиг, регулятор температуры Закрытый цикл горения делает конвектор абсолютно безопасным для здоровья Имеет эстетичный внешний вид и компактные размеры Прибор работает почти бесшумно Возможность работы от баллона со сжиженным газом Не требует трубной разводки, поэтому исключены промерзания системы Установить конвектор проще и легче, чем водяную систему отопления Стальной теплообменник Возможность установки комнатной температуры в диапазоне 13'C – 38'C Телескопический газоотвод входит в комплект поставки Газовый клапан Sit (Италия) Привлекательный дизайн, оптимальная мощность в сочетании с надежностью и абсолютной безопасностью газового конвектора Hosseven HSS-9 позволяют использовать его для отопления практически любых жилых помещений: коттеджей, дач, загородных домов и технических помещений. В конвекторе используется стальная камера сгорания закрытого типа. Прибор имеет стандартную комплектацию , в которую входят комплект перехода на сжиженный газ и коаксиальный дымоход , что позволяет использовать его для работы на магистральном природном газе, так и на сжиженном баллонным газе, благодаря чему может использоваться в негазифицированных районах. | <div class="detail_text"><p> &#1069;&#1090;&#1086;&#1090; &#1085;&#1072;&#1087;&#1086;&#1083;&#1100;&#1085;&#1099;&#1081; &#1082;&#1086;&#1085;&#1074;&#1077;&#1082;&#1090;&#1086;&#1088; - &#1077;&#1076;&#1080;&#1085;&#1089;&#1090;&#1074;&#1077;&#1085;&#1085;&#1099;&#1081; &#1082;&#1086;&#1085;&#1074;&#1077;&#1082;&#1090;&#1086;&#1088; &#1074; &#1083;&#1080;&#1085;&#1077;&#1081;&#1082;&#1077; &#1085;&#1072;&#1087;&#1086;&#1083;&#1100;&#1085;&#1099;&#1093; &#1082;&#1086;&#1085;&#1074;&#1077;&#1082;&#1090;&#1086;&#1088;&#1086;&#1074; Hosseven &#1089; &#1079;&#1072;&#1082;&#1088;&#1099;&#1090;&#1086;&#1081; &#1082;&#1072;&#1084;&#1077;&#1088;&#1086;&#1081; &#1089;&#1075;&#1086;&#1088;&#1072;&#1085;&#1080;&#1103;. &#1058;&#1072;&#1082;&#1080;&#1084; &#1086;&#1073;&#1088;&#1072;&#1079;&#1086;&#1084; Hosseven HSS-9 &#1089;&#1078;&#1080;&#1075;&#1072;&#1077;&#1090; &#1075;&#1072;&#1079; &#1074; &#1090;&#1077;&#1087;&#1083;&#1086;&#1086;&#1073;&#1084;&#1077;&#1085;&#1085;&#1080;&#1082;&#1077; &#1074; &#1082;&#1072;&#1084;&#1077;&#1088;&#1077;, &#1087;&#1086;&#1083;&#1085;&#1086;&#1089;&#1090;&#1100;&#1102; &#1080;&#1079;&#1086;&#1083;&#1080;&#1088;&#1086;&#1074;&#1072;&#1085;&#1085;&#1086;&#1081; &#1086;&#1090; &#1074;&#1086;&#1079;&#1076;&#1091;&#1093;&#1072; &#1074;&#1085;&#1091;&#1090;&#1088;&#1080; &#1087;&#1086;&#1084;&#1077;&#1097;&#1077;&#1085;&#1080;&#1103;. &#1047;&#1072;&#1073;&#1086;&#1088; &#1074;&#1086;&#1079;&#1076;&#1091;&#1093;&#1072; &#1076;&#1083;&#1103; &#1088;&#1072;&#1073;&#1086;&#1090;&#1099; &#1075;&#1086;&#1088;&#1077;&#1083;&#1082;&#1080; &#1080; &#1086;&#1090;&#1074;&#1086;&#1076; &#1087;&#1088;&#1086;&#1076;&#1091;&#1082;&#1090;&#1086;&#1074; &#1089;&#1075;&#1086;&#1088;&#1072;&#1085;&#1080;&#1103; &#1085;&#1072;&#1088;&#1091;&#1078;&#1091; &#1087;&#1086;&#1084;&#1077;&#1097;&#1077;&#1085;&#1080;&#1103; &#1086;&#1089;&#1091;&#1097;&#1077;&#1089;&#1090;&#1074;&#1083;&#1103;&#1077;&#1090;&#1089;&#1103; &#1095;&#1077;&#1088;&#1077;&#1079; &#1075;&#1086;&#1088;&#1080;&#1079;&#1086;&#1085;&#1090;&#1072;&#1083;&#1100;&#1085;&#1091;&#1102; &#1090;&#1077;&#1083;&#1077;&#1089;&#1082;&#1086;&#1087;&#1080;&#1095;&#1077;&#1089;&#1082;&#1091;&#1102; &#1090;&#1088;&#1091;&#1073;&#1091;, &#1087;&#1086;&#1076;&#1089;&#1086;&#1077;&#1076;&#1080;&#1085;&#1103;&#1077;&#1084;&#1091;&#1102; &#1089; &#1086;&#1073;&#1088;&#1072;&#1090;&#1085;&#1086;&#1081; &#1089;&#1090;&#1086;&#1088;&#1086;&#1085;&#1099; &#1082;&#1086;&#1085;&#1074;&#1077;&#1082;&#1090;&#1086;&#1088;&#1072;. &#1058;&#1086; &#1077;&#1089;&#1090;&#1100;, &#1082;&#1086;&#1085;&#1074;&#1077;&#1082;&#1090;&#1086;&#1088;&#1091; &#1085;&#1077; &#1085;&#1091;&#1078;&#1077;&#1085; &#1090;&#1088;&#1072;&#1076;&#1080;&#1094;&#1080;&#1086;&#1085;&#1085;&#1099;&#1081; &#1074;&#1077;&#1088;&#1090;&#1080;&#1082;&#1072;&#1083;&#1100;&#1085;&#1099;&#1081; &#1076;&#1099;&#1084;&#1086;&#1093;&#1086;&#1076;.<br> <br> &#1058;&#1077;&#1083;&#1077;&#1089;&#1082;&#1086;&#1087;&#1080;&#1095;&#1077;&#1089;&#1082;&#1072;&#1103; &#1090;&#1088;&#1091;&#1073;&#1072; &#1080;&#1084;&#1077;&#1077;&#1090; &#1082;&#1086;&#1072;&#1082;&#1089;&#1080;&#1072;&#1083;&#1100;&#1085;&#1091;&#1102; &#1082;&#1086;&#1085;&#1089;&#1090;&#1088;&#1091;&#1082;&#1094;&#1080;&#1102; - &#1087;&#1086; &#1074;&#1085;&#1091;&#1090;&#1088;&#1077;&#1085;&#1085;&#1077;&#1081; &#1095;&#1072;&#1089;&#1090;&#1080; &#1086;&#1090;&#1074;&#1086;&#1076;&#1103;&#1090;&#1089;&#1103; &#1087;&#1088;&#1086;&#1076;&#1091;&#1082;&#1090;&#1099; &#1075;&#1086;&#1088;&#1077;&#1085;&#1080;&#1103;, &#1072; &#1087;&#1086; &#1074;&#1085;&#1077;&#1096;&#1085;&#1077;&#1081; &#1080;&#1076;&#1077;&#1090; &#1087;&#1088;&#1080;&#1090;&#1086;&#1082; &#1074;&#1086;&#1079;&#1076;&#1091;&#1093;&#1072; &#1089;&#1085;&#1072;&#1088;&#1091;&#1078;&#1080;. &#1055;&#1088;&#1080; &#1101;&#1090;&#1086;&#1084; &#1086;&#1090;&#1074;&#1086;&#1076;&#1080;&#1084;&#1099;&#1077; &#1075;&#1072;&#1079;&#1099; &#1088;&#1072;&#1079;&#1086;&#1075;&#1088;&#1077;&#1074;&#1072;&#1102;&#1090; &#1087;&#1086;&#1089;&#1090;&#1091;&#1087;&#1072;&#1102;&#1097;&#1080;&#1081; &#1074;&#1086;&#1079;&#1076;&#1091;&#1093;, &#1074; &#1079;&#1080;&#1084;&#1085;&#1080;&#1081; &#1087;&#1077;&#1088;&#1080;&#1086;&#1076; &#1101;&#1090;&#1086; &#1089;&#1087;&#1086;&#1089;&#1086;&#1073;&#1089;&#1090;&#1074;&#1091;&#1077;&#1090; &#1073;&#1086;&#1083;&#1077;&#1077; &#1087;&#1086;&#1083;&#1085;&#1086;&#1084;&#1091; &#1089;&#1075;&#1086;&#1088;&#1072;&#1085;&#1080;&#1102; &#1090;&#1086;&#1087;&#1083;&#1080;&#1074;&#1072;.<br> <br> &#1058;&#1077;&#1087;&#1083;&#1086;&#1086;&#1073;&#1084;&#1077;&#1085;&#1085;&#1080;&#1082; &#1075;&#1072;&#1079;&#1086;&#1074;&#1086;&#1075;&#1086; &#1082;&#1086;&#1085;&#1074;&#1077;&#1082;&#1090;&#1086;&#1088;&#1072; Hosseven HSS-9 &#1089;&#1076;&#1077;&#1083;&#1072;&#1085; &#1080;&#1079; &#1089;&#1090;&#1072;&#1083;&#1080;, &#1080;&#1084;&#1077;&#1077;&#1090; &#1088;&#1072;&#1079;&#1074;&#1080;&#1090;&#1086;&#1077; &#1086;&#1088;&#1077;&#1073;&#1088;&#1077;&#1085;&#1080;&#1077;, &#1095;&#1090;&#1086; &#1091;&#1074;&#1077;&#1083;&#1080;&#1095;&#1080;&#1074;&#1072;&#1077;&#1090; &#1090;&#1077;&#1087;&#1083;&#1086;&#1086;&#1090;&#1076;&#1072;&#1095;&#1091; &#1080; &#1086;&#1073;&#1077;&#1089;&#1087;&#1077;&#1095;&#1080;&#1074;&#1072;&#1077;&#1090; &#1073;&#1099;&#1089;&#1090;&#1088;&#1099;&#1081; &#1074;&#1099;&#1093;&#1086;&#1076; &#1087;&#1088;&#1080;&#1073;&#1086;&#1088;&#1072; &#1085;&#1072; &#1088;&#1072;&#1073;&#1086;&#1095;&#1091;&#1102; &#1084;&#1086;&#1097;&#1085;&#1086;&#1089;&#1090;&#1100; &#1087;&#1086;&#1089;&#1083;&#1077; &#1074;&#1082;&#1083;&#1102;&#1095;&#1077;&#1085;&#1080;&#1103;. &#1042;&#1089;&#1090;&#1088;&#1086;&#1077;&#1085;&#1085;&#1099;&#1081; &#1090;&#1077;&#1088;&#1084;&#1086;&#1089;&#1090;&#1072;&#1090; &#1087;&#1086;&#1076;&#1076;&#1077;&#1088;&#1078;&#1080;&#1074;&#1072;&#1077;&#1090; &#1079;&#1072;&#1076;&#1072;&#1085;&#1085;&#1091;&#1102; &#1090;&#1077;&#1084;&#1087;&#1077;&#1088;&#1072;&#1090;&#1091;&#1088;&#1091; &#1074; &#1087;&#1086;&#1084;&#1077;&#1097;&#1077;&#1085;&#1080;&#1080;. </p> <ul> <li>&#1044;&#1086;&#1089;&#1090;&#1091;&#1087;&#1085;&#1086;&#1089;&#1090;&#1100; &#1080; &#1094;&#1077;&#1085;&#1072;: &#1057;&#1090;&#1072;&#1083;&#1100;&#1085;&#1086;&#1081; &#1090;&#1077;&#1087;&#1083;&#1086;&#1086;&#1073;&#1084;&#1077;&#1085;&#1085;&#1080;&#1082; &#1074; &#1082;&#1086;&#1085;&#1089;&#1090;&#1088;&#1091;&#1082;&#1094;&#1080;&#1080; &#1087;&#1088;&#1080;&#1073;&#1086;&#1088;&#1072;, &#1086;&#1073;&#1083;&#1072;&#1076;&#1072;&#1103; &#1090;&#1086;&#1081; &#1078;&#1077; &#1090;&#1077;&#1087;&#1083;&#1086;&#1074;&#1086;&#1081; &#1084;&#1086;&#1097;&#1085;&#1086;&#1089;&#1090;&#1100;&#1102;, &#1095;&#1090;&#1086; &#1080; &#1095;&#1091;&#1075;&#1091;&#1085;&#1085;&#1099;&#1081; &#1090;&#1077;&#1087;&#1083;&#1086;&#1086;&#1073;&#1084;&#1077;&#1085;&#1080;&#1082;, &#1089;&#1090;&#1086;&#1080;&#1090; &#1079;&#1085;&#1072;&#1095;&#1080;&#1090;&#1077;&#1083;&#1100;&#1085;&#1086; &#1076;&#1077;&#1096;&#1077;&#1074;&#1083;&#1077;</li> <li>&#1053;&#1072;&#1076;&#1077;&#1078;&#1085;&#1086;&#1089;&#1090;&#1100;: &#1048;&#1089;&#1087;&#1086;&#1083;&#1100;&#1079;&#1091;&#1077;&#1090;&#1089;&#1103; &#1080;&#1079;&#1074;&#1077;&#1090;&#1085;&#1072;&#1103; &#1080; &#1079;&#1072;&#1088;&#1077;&#1082;&#1086;&#1084;&#1077;&#1085;&#1076;&#1086;&#1074;&#1072;&#1074;&#1096;&#1072;&#1103; &#1089;&#1077;&#1073;&#1103; &#1082;&#1072;&#1082; &#1074; &#1056;&#1086;&#1089;&#1089;&#1080;&#1080;, &#1090;&#1072;&#1082; &#1080; &#1074;&#1086; &#1074;&#1089;&#1077;&#1084; &#1084;&#1080;&#1088;&#1077; &#1075;&#1072;&#1079;&#1086;&#1074;&#1072;&#1103; &#1072;&#1088;&#1084;&#1072;&#1090;&#1091;&#1088;&#1072; SIT (&#1048;&#1090;&#1072;&#1083;&#1080;&#1103;)</li> <li>&#1059;&#1076;&#1086;&#1073;&#1089;&#1090;&#1074;&#1086;: &#1101;&#1083;&#1077;&#1082;&#1090;&#1088;&#1086;&#1085;&#1085;&#1099;&#1081; &#1088;&#1086;&#1079;&#1078;&#1080;&#1075; (&#1086;&#1090; &#1073;&#1072;&#1090;&#1072;&#1088;&#1077;&#1081;&#1082;&#1080; &#1089;&#1090;&#1072;&#1085;&#1076;&#1072;&#1088;&#1090;&#1085;&#1086;&#1075;&#1086; &#1088;&#1072;&#1079;&#1084;&#1077;&#1088;&#1072; &#1040;&#1040;) &#1080; &#1090;&#1077;&#1088;&#1084;&#1086;&#1089;&#1090;&#1072;&#1090;, &#1090;&#1077;&#1083;&#1077;&#1089;&#1082;&#1086;&#1087;&#1080;&#1095;&#1077;&#1089;&#1082;&#1072;&#1103; &#1090;&#1088;&#1091;&#1073;&#1072;</li> <li>&#1041;&#1077;&#1079;&#1086;&#1087;&#1072;&#1089;&#1085;&#1086;&#1089;&#1090;&#1100;: &#1047;&#1072;&#1073;&#1086;&#1088; &#1074;&#1086;&#1079;&#1076;&#1091;&#1093;&#1072; &#1080; &#1074;&#1099;&#1073;&#1088;&#1086;&#1089; &#1087;&#1088;&#1086;&#1076;&#1091;&#1082;&#1090;&#1086;&#1074; &#1075;&#1086;&#1088;&#1077;&#1085;&#1080;&#1103; &#1087;&#1088;&#1086;&#1080;&#1089;&#1093;&#1086;&#1076;&#1080;&#1090; &#1085;&#1072; &#1091;&#1083;&#1080;&#1094;&#1091;</li> <li>&#1059;&#1085;&#1080;&#1074;&#1077;&#1088;&#1089;&#1072;&#1083;&#1100;&#1085;&#1086;&#1089;&#1090;&#1100;: &#1055;&#1088;&#1080;&#1073;&#1086;&#1088; &#1084;&#1086;&#1078;&#1077;&#1090; &#1073;&#1099;&#1090;&#1100; &#1087;&#1077;&#1088;&#1077;&#1074;&#1077;&#1076;&#1077;&#1085; &#1085;&#1072; &#1088;&#1072;&#1073;&#1086;&#1090;&#1091; &#1089; &#1089;&#1078;&#1080;&#1078;&#1077;&#1085;&#1085;&#1099;&#1084; &#1075;&#1072;&#1079;&#1086;&#1084;, &#1082;&#1086;&#1084;&#1087;&#1083;&#1077;&#1082;&#1090; &#1087;&#1077;&#1088;&#1077;&#1093;&#1086;&#1076;&#1072; &#1085;&#1072; &#1089;&#1078;&#1080;&#1078;&#1077;&#1085;&#1085;&#1099;&#1081; &#1075;&#1072;&#1079; &#1074;&#1093;&#1086;&#1076;&#1080;&#1090; &#1074; &#1082;&#1086;&#1084;&#1087;&#1083;&#1077;&#1082;&#1090; &#1087;&#1086;&#1089;&#1090;&#1072;&#1074;&#1082;&#1080;</li> <li>&#1044;&#1086;&#1089;&#1090;&#1091;&#1087;&#1085;&#1086;&#1089;&#1090;&#1100;: &#1052;&#1080;&#1085;&#1080;&#1084;&#1091;&#1084; &#1084;&#1086;&#1085;&#1090;&#1072;&#1078;&#1085;&#1099;&#1093; &#1088;&#1072;&#1073;&#1086;&#1090; &#1087;&#1088;&#1080; &#1091;&#1089;&#1090;&#1072;&#1085;&#1086;&#1074;&#1082;&#1077;.</li> <li>&#1050;&#1086;&#1085;&#1074;&#1077;&#1082;&#1090;&#1086;&#1088; &#1085;&#1077; &#1085;&#1072;&#1076;&#1086; &#1084;&#1086;&#1085;&#1090;&#1080;&#1088;&#1086;&#1074;&#1072;&#1090;&#1100; &#1085;&#1072; &#1089;&#1090;&#1077;&#1085;&#1091; - &#1086;&#1085; &#1089;&#1090;&#1086;&#1080;&#1090; &#1085;&#1072; &#1089;&#1086;&#1073;&#1089;&#1090;&#1074;&#1077;&#1085;&#1099;&#1093; &#1085;&#1086;&#1078;&#1082;&#1072;&#1093;.</li> <li>&#1053;&#1072;&#1075;&#1088;&#1077;&#1074;&#1072;&#1077;&#1090; &#1089;&#1088;&#1072;&#1079;&#1091; &#1074;&#1086;&#1079;&#1076;&#1091;&#1093;, &#1072; &#1085;&#1077; &#1090;&#1077;&#1087;&#1083;&#1086;&#1085;&#1086;&#1089;&#1080;&#1090;&#1077;&#1083;&#1100; - &#1073;&#1099;&#1089;&#1090;&#1088;&#1099;&#1081; &#1087;&#1088;&#1086;&#1075;&#1088;&#1077;&#1074; &#1087;&#1086;&#1084;&#1077;&#1097;&#1077;&#1085;&#1080;&#1103; &#1080; &#1084;&#1080;&#1085;&#1080;&#1084;&#1091;&#1084; &#1087;&#1086;&#1090;&#1077;&#1088;&#1100; &#1090;&#1077;&#1087;&#1083;&#1072; (&#1050;&#1055;&#1044; 86%)</li> <li>&#1041;&#1099;&#1089;&#1090;&#1088;&#1072;&#1103; &#1088;&#1077;&#1075;&#1091;&#1083;&#1080;&#1088;&#1086;&#1074;&#1082;&#1072; &#1090;&#1077;&#1084;&#1087;&#1077;&#1088;&#1072;&#1090;&#1091;&#1088;&#1099;.</li> <li>&#1053;&#1077; &#1089;&#1078;&#1080;&#1075;&#1072;&#1077;&#1090; &#1082;&#1080;&#1089;&#1083;&#1086;&#1088;&#1086;&#1076;, &#1087;&#1088;&#1086;&#1076;&#1091;&#1082;&#1090;&#1099; &#1075;&#1086;&#1088;&#1077;&#1085;&#1080;&#1103; &#1091;&#1076;&#1072;&#1083;&#1103;&#1102;&#1090;&#1089;&#1103; &#1095;&#1077;&#1088;&#1077;&#1079; &#1082;&#1086;&#1072;&#1082;&#1089;&#1080;&#1072;&#1083;&#1100;&#1085;&#1091;&#1102; &#1090;&#1088;&#1091;&#1073;&#1091;</li> <li>&#1059;&#1076;&#1086;&#1073;&#1085;&#1086;&#1077; &#1091;&#1087;&#1088;&#1072;&#1074;&#1083;&#1077;&#1085;&#1080;&#1077;: &#1101;&#1083;&#1077;&#1082;&#1090;&#1088;&#1086;&#1085;&#1085;&#1099;&#1081; (&#1086;&#1090; &#1073;&#1072;&#1090;&#1072;&#1088;&#1077;&#1081;&#1082;&#1080; &#1089;&#1090;&#1072;&#1085;&#1076;&#1072;&#1088;&#1090;&#1085;&#1086;&#1075;&#1086; &#1088;&#1072;&#1079;&#1084;&#1077;&#1088;&#1072; &#1040;&#1040;) &#1088;&#1086;&#1079;&#1078;&#1080;&#1075;, &#1088;&#1077;&#1075;&#1091;&#1083;&#1103;&#1090;&#1086;&#1088; &#1090;&#1077;&#1084;&#1087;&#1077;&#1088;&#1072;&#1090;&#1091;&#1088;&#1099;</li> <li>&#1047;&#1072;&#1082;&#1088;&#1099;&#1090;&#1099;&#1081; &#1094;&#1080;&#1082;&#1083; &#1075;&#1086;&#1088;&#1077;&#1085;&#1080;&#1103; &#1076;&#1077;&#1083;&#1072;&#1077;&#1090; &#1082;&#1086;&#1085;&#1074;&#1077;&#1082;&#1090;&#1086;&#1088; &#1072;&#1073;&#1089;&#1086;&#1083;&#1102;&#1090;&#1085;&#1086; &#1073;&#1077;&#1079;&#1086;&#1087;&#1072;&#1089;&#1085;&#1099;&#1084; &#1076;&#1083;&#1103; &#1079;&#1076;&#1086;&#1088;&#1086;&#1074;&#1100;&#1103;</li> <li>&#1048;&#1084;&#1077;&#1077;&#1090; &#1101;&#1089;&#1090;&#1077;&#1090;&#1080;&#1095;&#1085;&#1099;&#1081; &#1074;&#1085;&#1077;&#1096;&#1085;&#1080;&#1081; &#1074;&#1080;&#1076; &#1080; &#1082;&#1086;&#1084;&#1087;&#1072;&#1082;&#1090;&#1085;&#1099;&#1077; &#1088;&#1072;&#1079;&#1084;&#1077;&#1088;&#1099;</li> <li>&#1055;&#1088;&#1080;&#1073;&#1086;&#1088; &#1088;&#1072;&#1073;&#1086;&#1090;&#1072;&#1077;&#1090; &#1087;&#1086;&#1095;&#1090;&#1080; &#1073;&#1077;&#1089;&#1096;&#1091;&#1084;&#1085;&#1086;</li> <li>&#1042;&#1086;&#1079;&#1084;&#1086;&#1078;&#1085;&#1086;&#1089;&#1090;&#1100; &#1088;&#1072;&#1073;&#1086;&#1090;&#1099; &#1086;&#1090; &#1073;&#1072;&#1083;&#1083;&#1086;&#1085;&#1072; &#1089;&#1086; &#1089;&#1078;&#1080;&#1078;&#1077;&#1085;&#1085;&#1099;&#1084; &#1075;&#1072;&#1079;&#1086;&#1084;</li> <li>&#1053;&#1077; &#1090;&#1088;&#1077;&#1073;&#1091;&#1077;&#1090; &#1090;&#1088;&#1091;&#1073;&#1085;&#1086;&#1081; &#1088;&#1072;&#1079;&#1074;&#1086;&#1076;&#1082;&#1080;, &#1087;&#1086;&#1101;&#1090;&#1086;&#1084;&#1091; &#1080;&#1089;&#1082;&#1083;&#1102;&#1095;&#1077;&#1085;&#1099; &#1087;&#1088;&#1086;&#1084;&#1077;&#1088;&#1079;&#1072;&#1085;&#1080;&#1103; &#1089;&#1080;&#1089;&#1090;&#1077;&#1084;&#1099;</li> <li>&#1059;&#1089;&#1090;&#1072;&#1085;&#1086;&#1074;&#1080;&#1090;&#1100; &#1082;&#1086;&#1085;&#1074;&#1077;&#1082;&#1090;&#1086;&#1088; &#1087;&#1088;&#1086;&#1097;&#1077; &#1080; &#1083;&#1077;&#1075;&#1095;&#1077;, &#1095;&#1077;&#1084; &#1074;&#1086;&#1076;&#1103;&#1085;&#1091;&#1102; &#1089;&#1080;&#1089;&#1090;&#1077;&#1084;&#1091; &#1086;&#1090;&#1086;&#1087;&#1083;&#1077;&#1085;&#1080;&#1103;</li> <li>&#1057;&#1090;&#1072;&#1083;&#1100;&#1085;&#1086;&#1081; &#1090;&#1077;&#1087;&#1083;&#1086;&#1086;&#1073;&#1084;&#1077;&#1085;&#1085;&#1080;&#1082;</li> <li>&#1042;&#1086;&#1079;&#1084;&#1086;&#1078;&#1085;&#1086;&#1089;&#1090;&#1100; &#1091;&#1089;&#1090;&#1072;&#1085;&#1086;&#1074;&#1082;&#1080; &#1082;&#1086;&#1084;&#1085;&#1072;&#1090;&#1085;&#1086;&#1081; &#1090;&#1077;&#1084;&#1087;&#1077;&#1088;&#1072;&#1090;&#1091;&#1088;&#1099; &#1074; &#1076;&#1080;&#1072;&#1087;&#1072;&#1079;&#1086;&#1085;&#1077; 13'C &#8211; 38'C</li> <li>&#1058;&#1077;&#1083;&#1077;&#1089;&#1082;&#1086;&#1087;&#1080;&#1095;&#1077;&#1089;&#1082;&#1080;&#1081; &#1075;&#1072;&#1079;&#1086;&#1086;&#1090;&#1074;&#1086;&#1076; &#1074;&#1093;&#1086;&#1076;&#1080;&#1090; &#1074; &#1082;&#1086;&#1084;&#1087;&#1083;&#1077;&#1082;&#1090; &#1087;&#1086;&#1089;&#1090;&#1072;&#1074;&#1082;&#1080;</li> <li>&#1043;&#1072;&#1079;&#1086;&#1074;&#1099;&#1081; &#1082;&#1083;&#1072;&#1087;&#1072;&#1085; Sit (&#1048;&#1090;&#1072;&#1083;&#1080;&#1103;)</li> </ul> <p> &#1055;&#1088;&#1080;&#1074;&#1083;&#1077;&#1082;&#1072;&#1090;&#1077;&#1083;&#1100;&#1085;&#1099;&#1081; &#1076;&#1080;&#1079;&#1072;&#1081;&#1085;, &#1086;&#1087;&#1090;&#1080;&#1084;&#1072;&#1083;&#1100;&#1085;&#1072;&#1103; &#1084;&#1086;&#1097;&#1085;&#1086;&#1089;&#1090;&#1100; &#1074; &#1089;&#1086;&#1095;&#1077;&#1090;&#1072;&#1085;&#1080;&#1080; &#1089; &#1085;&#1072;&#1076;&#1077;&#1078;&#1085;&#1086;&#1089;&#1090;&#1100;&#1102; &#1080; &#1072;&#1073;&#1089;&#1086;&#1083;&#1102;&#1090;&#1085;&#1086;&#1081; &#1073;&#1077;&#1079;&#1086;&#1087;&#1072;&#1089;&#1085;&#1086;&#1089;&#1090;&#1100;&#1102; &#1075;&#1072;&#1079;&#1086;&#1074;&#1086;&#1075;&#1086; &#1082;&#1086;&#1085;&#1074;&#1077;&#1082;&#1090;&#1086;&#1088;&#1072; Hosseven HSS-9 &#1087;&#1086;&#1079;&#1074;&#1086;&#1083;&#1103;&#1102;&#1090; &#1080;&#1089;&#1087;&#1086;&#1083;&#1100;&#1079;&#1086;&#1074;&#1072;&#1090;&#1100; &#1077;&#1075;&#1086; &#1076;&#1083;&#1103; &#1086;&#1090;&#1086;&#1087;&#1083;&#1077;&#1085;&#1080;&#1103; &#1087;&#1088;&#1072;&#1082;&#1090;&#1080;&#1095;&#1077;&#1089;&#1082;&#1080; &#1083;&#1102;&#1073;&#1099;&#1093; &#1078;&#1080;&#1083;&#1099;&#1093; &#1087;&#1086;&#1084;&#1077;&#1097;&#1077;&#1085;&#1080;&#1081;: &#1082;&#1086;&#1090;&#1090;&#1077;&#1076;&#1078;&#1077;&#1081;, &#1076;&#1072;&#1095;, &#1079;&#1072;&#1075;&#1086;&#1088;&#1086;&#1076;&#1085;&#1099;&#1093; &#1076;&#1086;&#1084;&#1086;&#1074; &#1080; &#1090;&#1077;&#1093;&#1085;&#1080;&#1095;&#1077;&#1089;&#1082;&#1080;&#1093; &#1087;&#1086;&#1084;&#1077;&#1097;&#1077;&#1085;&#1080;&#1081;. &#1042; &#1082;&#1086;&#1085;&#1074;&#1077;&#1082;&#1090;&#1086;&#1088;&#1077; &#1080;&#1089;&#1087;&#1086;&#1083;&#1100;&#1079;&#1091;&#1077;&#1090;&#1089;&#1103; &#1089;&#1090;&#1072;&#1083;&#1100;&#1085;&#1072;&#1103; &#1082;&#1072;&#1084;&#1077;&#1088;&#1072; &#1089;&#1075;&#1086;&#1088;&#1072;&#1085;&#1080;&#1103; &#1079;&#1072;&#1082;&#1088;&#1099;&#1090;&#1086;&#1075;&#1086; &#1090;&#1080;&#1087;&#1072;.<br> <br> &#1055;&#1088;&#1080;&#1073;&#1086;&#1088; &#1080;&#1084;&#1077;&#1077;&#1090;<strong>&#1089;&#1090;&#1072;&#1085;&#1076;&#1072;&#1088;&#1090;&#1085;&#1091;&#1102; &#1082;&#1086;&#1084;&#1087;&#1083;&#1077;&#1082;&#1090;&#1072;&#1094;&#1080;&#1102;</strong>, &#1074; &#1082;&#1086;&#1090;&#1086;&#1088;&#1091;&#1102; &#1074;&#1093;&#1086;&#1076;&#1103;&#1090;<strong>&#1082;&#1086;&#1084;&#1087;&#1083;&#1077;&#1082;&#1090; &#1087;&#1077;&#1088;&#1077;&#1093;&#1086;&#1076;&#1072; &#1085;&#1072; &#1089;&#1078;&#1080;&#1078;&#1077;&#1085;&#1085;&#1099;&#1081; &#1075;&#1072;&#1079; &#1080; &#1082;&#1086;&#1072;&#1082;&#1089;&#1080;&#1072;&#1083;&#1100;&#1085;&#1099;&#1081; &#1076;&#1099;&#1084;&#1086;&#1093;&#1086;&#1076;</strong>, &#1095;&#1090;&#1086; &#1087;&#1086;&#1079;&#1074;&#1086;&#1083;&#1103;&#1077;&#1090; &#1080;&#1089;&#1087;&#1086;&#1083;&#1100;&#1079;&#1086;&#1074;&#1072;&#1090;&#1100; &#1077;&#1075;&#1086; &#1076;&#1083;&#1103; &#1088;&#1072;&#1073;&#1086;&#1090;&#1099; &#1085;&#1072; &#1084;&#1072;&#1075;&#1080;&#1089;&#1090;&#1088;&#1072;&#1083;&#1100;&#1085;&#1086;&#1084; &#1087;&#1088;&#1080;&#1088;&#1086;&#1076;&#1085;&#1086;&#1084; &#1075;&#1072;&#1079;&#1077;, &#1090;&#1072;&#1082; &#1080; &#1085;&#1072; &#1089;&#1078;&#1080;&#1078;&#1077;&#1085;&#1085;&#1086;&#1084; &#1073;&#1072;&#1083;&#1083;&#1086;&#1085;&#1085;&#1099;&#1084; &#1075;&#1072;&#1079;&#1077;, &#1073;&#1083;&#1072;&#1075;&#1086;&#1076;&#1072;&#1088;&#1103; &#1095;&#1077;&#1084;&#1091; &#1084;&#1086;&#1078;&#1077;&#1090; &#1080;&#1089;&#1087;&#1086;&#1083;&#1100;&#1079;&#1086;&#1074;&#1072;&#1090;&#1100;&#1089;&#1103; &#1074; &#1085;&#1077;&#1075;&#1072;&#1079;&#1080;&#1092;&#1080;&#1094;&#1080;&#1088;&#1086;&#1074;&#1072;&#1085;&#1085;&#1099;&#1093; &#1088;&#1072;&#1081;&#1086;&#1085;&#1072;&#1093;. </p></div> | [24 empty] | 236 | [9 empty] | 780 | 270 | [409 empty] | 88 |  | Газ природный и сжиженный | [36 empty] | 236 | 9 | 270 | 780 |  | Закрытая камера сгорания | 700 | 0.85
https://climatopt.ru/catalog/otopitelnye_pribory/konvektory/nastennye/hosseven/konvektor_gazovyy_hosseven_hp_3/ | /upload/iblock/e19/12512_cover_0.jpg | [9 empty] | Газовый конвектор настенный Hosseven HP-3 | 29500 | 30485 | Конвекторы | [27 empty] | 19.9 | [9 empty] | 600 | 200 | [411 empty] | Газ природный и сжиженный | [36 empty] | 19.9 | 2 | 200 | 600 |  | закрытый | 500 | 0.33
https://climatopt.ru/catalog/otopitelnye_pribory/konvektory/nastennye/hosseven/konvektor_gazovyy_hosseven_hp_5/ | /upload/iblock/9a0/5850_cover_0.jpg | [9 empty] | Газовый конвектор настенный Hosseven HP-5 | 34900 | 30486 | Конвекторы | [27 empty] | 232 | [9 empty] | 730 | 200 | [409 empty] | 87 |  | Газ природный и сжиженный | [36 empty] | 232 | 5 | 200 | 730 |  | Закрытая камера сгорания | 500 | 0.49 | [58 empty] | сталь
https://climatopt.ru/catalog/otopitelnye_pribory/konvektory/nastennye/hosseven/konvektor_gazovyy_hosseven_hp_8/ | /upload/iblock/bdb/3473_cover_0.jpg | [9 empty] | Газовый конвектор настенный Hosseven HP-8 | 39900 | 30487 | Конвекторы | [27 empty] | 30 | [9 empty] | 900 | 200 | [409 empty] | 86 |  | Газ природный и сжиженный | [36 empty] | 30 | 8 | 200 | 900 |  | закрытый | 500 | 0.72 | [58 empty] | сталь
https://climatopt.ru/catalog/otopitelnye_pribory/konvektory/nastennye/hosseven/konvektor_gazovyy_hosseven_hdu_10/ | /upload/resize_cache/iblock/0e4/400_400_140cd750bba9870f18aada2478b24840a/12499_cover_0.jpg | [9 empty] | Газовый настенный конвектор Hosseven HDU-10 | 27800 | 30472 | Конвекторы | [27 empty] | 335 | [9 empty] | 1030 | 270 | [411 empty] | Газ природный и сжиженный | [36 empty] | 335 | 8 | 270 | 1030 |  |  | 635 | 1.03
https://climatopt.ru/catalog/otopitelnye_pribory/konvektory/nastennye/hosseven/konvektor_gazovyy_hosseven_hdu_3/ | /upload/resize_cache/iblock/c56/400_400_140cd750bba9870f18aada2478b24840a/10589_cover_0.jpg | [9 empty] | Газовый настенный конвектор Hosseven HDU-3 | 16900 | 30473 | Конвекторы | [27 empty] | 12.4 | [9 empty] | 470 | 270 | [409 empty] | 89 | [38 empty] | 12.4 | 27 | 270 | 470 |  | Закрытая камера сгорания | 635 | 0.28
https://climatopt.ru/catalog/otopitelnye_pribory/konvektory/nastennye/hosseven/konvektor_gazovyy_hosseven_hdu_3_dk/ | /upload/resize_cache/iblock/d38/400_400_140cd750bba9870f18aada2478b24840a/10605_cover_0.jpg | [9 empty] | Газовый настенный конвектор Hosseven HDU-3 DK | 19200 | 30474 | Конвекторы | [27 empty] | 22.8 | [9 empty] | 470 | 270 | [409 empty] | 90 |  | Газ природный и сжиженный | [36 empty] | 22.8 | 27 | 270 | 470 |  | Закрытая камера сгорания | 635 | 0.28 | [58 empty] | чугун
https://climatopt.ru/catalog/otopitelnye_pribory/konvektory/nastennye/hosseven/konvektor_gazovyy_hosseven_hdu_3_dkv_fan/ | /upload/resize_cache/iblock/c87/400_400_140cd750bba9870f18aada2478b24840a/10606_cover_0.jpg | [9 empty] | Газовый настенный конвектор Hosseven HDU-3 DKV Fan | 22900 | 30475 | Конвекторы | [27 empty] | 23.8 | [9 empty] | 470 | 270 | [411 empty] | Газ природный и сжиженный | [36 empty] | 23.8 | 27 | 270 | 470 |  | Закрытая камера сгорания | 635 | 0.28 | [57 empty] | чугун
https://climatopt.ru/catalog/otopitelnye_pribory/konvektory/nastennye/hosseven/konvektor_gazovyy_hosseven_hdu_3v_fan/ | /upload/resize_cache/iblock/dda/400_400_140cd750bba9870f18aada2478b24840a/10604_cover_0.jpg | [9 empty] | Газовый настенный конвектор Hosseven HDU-3V Fan | 18900 | 30476 | Конвекторы | [27 empty] | 13.4 | [9 empty] | 470 | 270 | [409 empty] | 90 |  | Газ природный и сжиженный | [36 empty] | 13.4 | 27 | 270 | 470 |  | Закрытая камера сгорания | 635 | 0.28 | [58 empty] | сталь
https://climatopt.ru/catalog/otopitelnye_pribory/konvektory/nastennye/hosseven/konvektor_gazovyy_hosseven_hdu_5/ | /upload/resize_cache/iblock/e6b/400_400_140cd750bba9870f18aada2478b24840a/10607_cover_0.jpg | [9 empty] | Газовый настенный конвектор Hosseven HDU-5 | 18900 | 30477 | Конвекторы | [27 empty] | 14.3 | [9 empty] | 620 | 270 | [409 empty] | 89 |  | Газ природный и сжиженный | [36 empty] | 14.3 | 45 | 270 | 620 |  | Закрытая камера сгорания | 635 | 0.53 | [58 empty] | сталь
https://climatopt.ru/catalog/otopitelnye_pribory/konvektory/nastennye/hosseven/konvektor_gazovyy_hosseven_hdu_5_dk/ | /upload/resize_cache/iblock/582/400_400_140cd750bba9870f18aada2478b24840a/10609_cover_0.jpg | [9 empty] | Газовый настенный конвектор Hosseven HDU-5 DK | 21400 | 30478 | Конвекторы | [27 empty] | 31 | [9 empty] | 620 | 270 | [409 empty] | 90 |  | Газ природный и сжиженный | [36 empty] | 31 | 45 | 270 | 620 |  | Закрытая камера сгорания | 635 | 0.53 | [58 empty] | чугун
https://climatopt.ru/catalog/otopitelnye_pribory/konvektory/nastennye/hosseven/konvektor_gazovyy_hosseven_hdu_5_dkv_fun/ | /upload/resize_cache/iblock/555/400_400_140cd750bba9870f18aada2478b24840a/10610_cover_0.jpg | [9 empty] | Газовый настенный конвектор Hosseven HDU-5 DKV FUN | 25500 | 30479 | Конвекторы | [27 empty] | 32 | [9 empty] | 620 | 270 | [409 empty] | 90 | [38 empty] | 32 | 45 | 270 | 620 |  | Закрытая камера сгорания | 635 | 0.53 | [58 empty] | чугун
https://climatopt.ru/catalog/otopitelnye_pribory/konvektory/nastennye/hosseven/konvektor_gazovyy_hosseven_hdu_5v_fun/ | /upload/resize_cache/iblock/e17/400_400_140cd750bba9870f18aada2478b24840a/12077_cover_0.jpg | [9 empty] | Газовый настенный конвектор Hosseven HDU-5V Fan | 20900 | 30480 | Конвекторы | [27 empty] | 153 | [9 empty] | 620 | 270 | [409 empty] | 90 |  | Газ природный и сжиженный | [36 empty] | 153 | 45 | 270 | 620 |  | закрытый | 635 | 0.53 | [57 empty] | сталь
https://climatopt.ru/catalog/otopitelnye_pribory/konvektory/nastennye/hosseven/konvektor_gazovyy_hosseven_hdu_8/ | /upload/resize_cache/iblock/40a/400_400_140cd750bba9870f18aada2478b24840a/12497_cover_0.jpg | [9 empty] | Газовый настенный конвектор Hosseven HDU-8 | 24500 | 30481 | Конвекторы | [27 empty] | 23.3 | [9 empty] | 1030 | 270 | [411 empty] | Газ природный и сжиженный | [36 empty] | 23.3 | 6 | 270 | 1030 |  | закрытый | 635 | 0.84
https://climatopt.ru/catalog/otopitelnye_pribory/konvektory/nastennye/alpine_air_/konvektor_gazovyy_alpine_air_ngs_20/ | /upload/resize_cache/iblock/4a2/400_400_140cd750bba9870f18aada2478b24840a/5043_cover_0.jpg | [9 empty] | Конвектор газовый с коаксиальной трубой Alpine Air NGS-20 | 21900 | 30454 | Конвекторы |  | Камера сгорания закрытого типа, используемая в конвекторе Alpine Air NGS 20, полностью изолирована от воздуха внутри помещения. Забор воздуха для работы горелки и отвод продуктов сгорания наружу помещения осуществляется через горизонтальную телескопическую трубу, подсоединяемую с обратной стороны конвектора. То есть, конвектору не нужен традиционный дымоход. Телескопическая труба имеет коаксиальную конструкцию - по внутренней части отводятся продукты горения, а по внешней идет приток воздуха снаружи. При этом отводимые газы разогревают поступающий воздух, в зимний период это способствует более полному сгоранию топлива. Теплообменник газового конвектора Alpine Air NGS-20 имеет развитое оребрение, что увеличивает теплоотдачу и обеспечивает быстрый выход прибора на рабочую мощность после включения. Встроенный термостат поддерживает заданную температуру в помещении. Телескопическая труба Alpine Air NGS позволяет устанавливать конвектор без обрезки дымохода и без наращиваний в стены толщиной 25-50 см. Также удовлетворительно с небольшим лишним выступом выглядит на стене толщиной 20 см. Долговечность: Чугунный теплообменник рассчитан на 50-летнюю службу Надежность: Используется газовая арматура SIT и горелка POLIDORO (Италия) Удобство: Пьезорозжиг и термостат, телескопическая труба Безопасность: Забор воздуха и выброс продуктов горения происходит на улицу Универсальность: Прибор может быть переведен на работу с сжиженным газом Доступность: Минимум монтажных работ при установке. Нагревает сразу воздух, а не теплоноситель - быстрый прогрев помещения и минимум потерь тепла (КПД 86,8%) Быстрая регулировка температуры. Не сжигает кислород, продукты горения удаляются через коаксиальную трубу Удобное управление: кнопка пъезорозжига, регулятор температуры Закрытый цикл горения делает конвектор абсолютно безопасным для здоровья Имеет эстетичный внешний вид и компактные размеры Прибор работает почти бесшумно Возможность работы от баллона со сжиженным газом. Форсунки для перевода на сжиженный газ входят в комплект поставки. Не требует трубной разводки, поэтому исключены промерзания системы Установить конвектор проще и легче, чем водяную систему отопления Встроенный вентилятор ускоряет прогрев помещения Долговечный чугунный теплообменник (срок службы более 50 лет) Возможность установки комнатной температуры в диапазоне 13'C – 38'C Телескопический газоотвод входит в комплект поставки Газовый клапан Sit (Италия) Горелка Polidoro (Италия) Привлекательный дизайн, оптимальная мощность в сочетании с надежностью и абсолютной безопасностью газового конвектора Alpine Air NGS-20 позволяют использовать его для отопления практически любых жилых помещений: коттеджей, дач, загородных домов и технических помещений. В конвекторе используется чугунная камера сгорания закрытого типа, срок эксплуатации которой составляет 50 лет. Прибор имеет как стандартную комплектацию, для работы на магистральном природном газе, так и возможность комплектации для использования с сжиженным баллонным газом, благодаря чему может использоваться в негазифицированных районах. | <div class="detail_text"><p><br>&#1050;&#1072;&#1084;&#1077;&#1088;&#1072; &#1089;&#1075;&#1086;&#1088;&#1072;&#1085;&#1080;&#1103; &#1079;&#1072;&#1082;&#1088;&#1099;&#1090;&#1086;&#1075;&#1086; &#1090;&#1080;&#1087;&#1072;, &#1080;&#1089;&#1087;&#1086;&#1083;&#1100;&#1079;&#1091;&#1077;&#1084;&#1072;&#1103; &#1074; &#1082;&#1086;&#1085;&#1074;&#1077;&#1082;&#1090;&#1086;&#1088;&#1077; Alpine Air NGS 20, &#1087;&#1086;&#1083;&#1085;&#1086;&#1089;&#1090;&#1100;&#1102; &#1080;&#1079;&#1086;&#1083;&#1080;&#1088;&#1086;&#1074;&#1072;&#1085;&#1072; &#1086;&#1090; &#1074;&#1086;&#1079;&#1076;&#1091;&#1093;&#1072; &#1074;&#1085;&#1091;&#1090;&#1088;&#1080; &#1087;&#1086;&#1084;&#1077;&#1097;&#1077;&#1085;&#1080;&#1103;. &#1047;&#1072;&#1073;&#1086;&#1088; &#1074;&#1086;&#1079;&#1076;&#1091;&#1093;&#1072; &#1076;&#1083;&#1103; &#1088;&#1072;&#1073;&#1086;&#1090;&#1099; &#1075;&#1086;&#1088;&#1077;&#1083;&#1082;&#1080; &#1080; &#1086;&#1090;&#1074;&#1086;&#1076; &#1087;&#1088;&#1086;&#1076;&#1091;&#1082;&#1090;&#1086;&#1074; &#1089;&#1075;&#1086;&#1088;&#1072;&#1085;&#1080;&#1103; &#1085;&#1072;&#1088;&#1091;&#1078;&#1091; &#1087;&#1086;&#1084;&#1077;&#1097;&#1077;&#1085;&#1080;&#1103; &#1086;&#1089;&#1091;&#1097;&#1077;&#1089;&#1090;&#1074;&#1083;&#1103;&#1077;&#1090;&#1089;&#1103; &#1095;&#1077;&#1088;&#1077;&#1079; &#1075;&#1086;&#1088;&#1080;&#1079;&#1086;&#1085;&#1090;&#1072;&#1083;&#1100;&#1085;&#1091;&#1102; &#1090;&#1077;&#1083;&#1077;&#1089;&#1082;&#1086;&#1087;&#1080;&#1095;&#1077;&#1089;&#1082;&#1091;&#1102; &#1090;&#1088;&#1091;&#1073;&#1091;, &#1087;&#1086;&#1076;&#1089;&#1086;&#1077;&#1076;&#1080;&#1085;&#1103;&#1077;&#1084;&#1091;&#1102; &#1089; &#1086;&#1073;&#1088;&#1072;&#1090;&#1085;&#1086;&#1081; &#1089;&#1090;&#1086;&#1088;&#1086;&#1085;&#1099; &#1082;&#1086;&#1085;&#1074;&#1077;&#1082;&#1090;&#1086;&#1088;&#1072;. &#1058;&#1086; &#1077;&#1089;&#1090;&#1100;, &#1082;&#1086;&#1085;&#1074;&#1077;&#1082;&#1090;&#1086;&#1088;&#1091; &#1085;&#1077; &#1085;&#1091;&#1078;&#1077;&#1085; &#1090;&#1088;&#1072;&#1076;&#1080;&#1094;&#1080;&#1086;&#1085;&#1085;&#1099;&#1081; &#1076;&#1099;&#1084;&#1086;&#1093;&#1086;&#1076;. &#1058;&#1077;&#1083;&#1077;&#1089;&#1082;&#1086;&#1087;&#1080;&#1095;&#1077;&#1089;&#1082;&#1072;&#1103; &#1090;&#1088;&#1091;&#1073;&#1072; &#1080;&#1084;&#1077;&#1077;&#1090; &#1082;&#1086;&#1072;&#1082;&#1089;&#1080;&#1072;&#1083;&#1100;&#1085;&#1091;&#1102; &#1082;&#1086;&#1085;&#1089;&#1090;&#1088;&#1091;&#1082;&#1094;&#1080;&#1102; - &#1087;&#1086; &#1074;&#1085;&#1091;&#1090;&#1088;&#1077;&#1085;&#1085;&#1077;&#1081; &#1095;&#1072;&#1089;&#1090;&#1080; &#1086;&#1090;&#1074;&#1086;&#1076;&#1103;&#1090;&#1089;&#1103; &#1087;&#1088;&#1086;&#1076;&#1091;&#1082;&#1090;&#1099; &#1075;&#1086;&#1088;&#1077;&#1085;&#1080;&#1103;, &#1072; &#1087;&#1086; &#1074;&#1085;&#1077;&#1096;&#1085;&#1077;&#1081; &#1080;&#1076;&#1077;&#1090; &#1087;&#1088;&#1080;&#1090;&#1086;&#1082; &#1074;&#1086;&#1079;&#1076;&#1091;&#1093;&#1072; &#1089;&#1085;&#1072;&#1088;&#1091;&#1078;&#1080;. &#1055;&#1088;&#1080; &#1101;&#1090;&#1086;&#1084; &#1086;&#1090;&#1074;&#1086;&#1076;&#1080;&#1084;&#1099;&#1077; &#1075;&#1072;&#1079;&#1099; &#1088;&#1072;&#1079;&#1086;&#1075;&#1088;&#1077;&#1074;&#1072;&#1102;&#1090; &#1087;&#1086;&#1089;&#1090;&#1091;&#1087;&#1072;&#1102;&#1097;&#1080;&#1081; &#1074;&#1086;&#1079;&#1076;&#1091;&#1093;, &#1074; &#1079;&#1080;&#1084;&#1085;&#1080;&#1081; &#1087;&#1077;&#1088;&#1080;&#1086;&#1076; &#1101;&#1090;&#1086; &#1089;&#1087;&#1086;&#1089;&#1086;&#1073;&#1089;&#1090;&#1074;&#1091;&#1077;&#1090; &#1073;&#1086;&#1083;&#1077;&#1077; &#1087;&#1086;&#1083;&#1085;&#1086;&#1084;&#1091; &#1089;&#1075;&#1086;&#1088;&#1072;&#1085;&#1080;&#1102; &#1090;&#1086;&#1087;&#1083;&#1080;&#1074;&#1072;.<br><br>&#1058;&#1077;&#1087;&#1083;&#1086;&#1086;&#1073;&#1084;&#1077;&#1085;&#1085;&#1080;&#1082; &#1075;&#1072;&#1079;&#1086;&#1074;&#1086;&#1075;&#1086; &#1082;&#1086;&#1085;&#1074;&#1077;&#1082;&#1090;&#1086;&#1088;&#1072; Alpine Air NGS-20 &#1080;&#1084;&#1077;&#1077;&#1090; &#1088;&#1072;&#1079;&#1074;&#1080;&#1090;&#1086;&#1077; &#1086;&#1088;&#1077;&#1073;&#1088;&#1077;&#1085;&#1080;&#1077;, &#1095;&#1090;&#1086; &#1091;&#1074;&#1077;&#1083;&#1080;&#1095;&#1080;&#1074;&#1072;&#1077;&#1090; &#1090;&#1077;&#1087;&#1083;&#1086;&#1086;&#1090;&#1076;&#1072;&#1095;&#1091; &#1080; &#1086;&#1073;&#1077;&#1089;&#1087;&#1077;&#1095;&#1080;&#1074;&#1072;&#1077;&#1090; &#1073;&#1099;&#1089;&#1090;&#1088;&#1099;&#1081; &#1074;&#1099;&#1093;&#1086;&#1076; &#1087;&#1088;&#1080;&#1073;&#1086;&#1088;&#1072; &#1085;&#1072; &#1088;&#1072;&#1073;&#1086;&#1095;&#1091;&#1102; &#1084;&#1086;&#1097;&#1085;&#1086;&#1089;&#1090;&#1100; &#1087;&#1086;&#1089;&#1083;&#1077; &#1074;&#1082;&#1083;&#1102;&#1095;&#1077;&#1085;&#1080;&#1103;. &#1042;&#1089;&#1090;&#1088;&#1086;&#1077;&#1085;&#1085;&#1099;&#1081; &#1090;&#1077;&#1088;&#1084;&#1086;&#1089;&#1090;&#1072;&#1090; &#1087;&#1086;&#1076;&#1076;&#1077;&#1088;&#1078;&#1080;&#1074;&#1072;&#1077;&#1090; &#1079;&#1072;&#1076;&#1072;&#1085;&#1085;&#1091;&#1102; &#1090;&#1077;&#1084;&#1087;&#1077;&#1088;&#1072;&#1090;&#1091;&#1088;&#1091; &#1074; &#1087;&#1086;&#1084;&#1077;&#1097;&#1077;&#1085;&#1080;&#1080;. &#1058;&#1077;&#1083;&#1077;&#1089;&#1082;&#1086;&#1087;&#1080;&#1095;&#1077;&#1089;&#1082;&#1072;&#1103; &#1090;&#1088;&#1091;&#1073;&#1072; Alpine Air NGS &#1087;&#1086;&#1079;&#1074;&#1086;&#1083;&#1103;&#1077;&#1090; &#1091;&#1089;&#1090;&#1072;&#1085;&#1072;&#1074;&#1083;&#1080;&#1074;&#1072;&#1090;&#1100; &#1082;&#1086;&#1085;&#1074;&#1077;&#1082;&#1090;&#1086;&#1088; &#1073;&#1077;&#1079; &#1086;&#1073;&#1088;&#1077;&#1079;&#1082;&#1080; &#1076;&#1099;&#1084;&#1086;&#1093;&#1086;&#1076;&#1072; &#1080; &#1073;&#1077;&#1079; &#1085;&#1072;&#1088;&#1072;&#1097;&#1080;&#1074;&#1072;&#1085;&#1080;&#1081; &#1074; &#1089;&#1090;&#1077;&#1085;&#1099; &#1090;&#1086;&#1083;&#1097;&#1080;&#1085;&#1086;&#1081;<strong>25-50 &#1089;&#1084;.</strong>&#1058;&#1072;&#1082;&#1078;&#1077; &#1091;&#1076;&#1086;&#1074;&#1083;&#1077;&#1090;&#1074;&#1086;&#1088;&#1080;&#1090;&#1077;&#1083;&#1100;&#1085;&#1086; &#1089; &#1085;&#1077;&#1073;&#1086;&#1083;&#1100;&#1096;&#1080;&#1084; &#1083;&#1080;&#1096;&#1085;&#1080;&#1084; &#1074;&#1099;&#1089;&#1090;&#1091;&#1087;&#1086;&#1084; &#1074;&#1099;&#1075;&#1083;&#1103;&#1076;&#1080;&#1090; &#1085;&#1072; &#1089;&#1090;&#1077;&#1085;&#1077; &#1090;&#1086;&#1083;&#1097;&#1080;&#1085;&#1086;&#1081; 20 &#1089;&#1084;.</p><ul><li>&#1044;&#1086;&#1083;&#1075;&#1086;&#1074;&#1077;&#1095;&#1085;&#1086;&#1089;&#1090;&#1100;: &#1063;&#1091;&#1075;&#1091;&#1085;&#1085;&#1099;&#1081; &#1090;&#1077;&#1087;&#1083;&#1086;&#1086;&#1073;&#1084;&#1077;&#1085;&#1085;&#1080;&#1082; &#1088;&#1072;&#1089;&#1089;&#1095;&#1080;&#1090;&#1072;&#1085; &#1085;&#1072; 50-&#1083;&#1077;&#1090;&#1085;&#1102;&#1102; &#1089;&#1083;&#1091;&#1078;&#1073;&#1091;</li><li>&#1053;&#1072;&#1076;&#1077;&#1078;&#1085;&#1086;&#1089;&#1090;&#1100;: &#1048;&#1089;&#1087;&#1086;&#1083;&#1100;&#1079;&#1091;&#1077;&#1090;&#1089;&#1103; &#1075;&#1072;&#1079;&#1086;&#1074;&#1072;&#1103; &#1072;&#1088;&#1084;&#1072;&#1090;&#1091;&#1088;&#1072; SIT &#1080; &#1075;&#1086;&#1088;&#1077;&#1083;&#1082;&#1072; POLIDORO (&#1048;&#1090;&#1072;&#1083;&#1080;&#1103;)</li><li>&#1059;&#1076;&#1086;&#1073;&#1089;&#1090;&#1074;&#1086;: &#1055;&#1100;&#1077;&#1079;&#1086;&#1088;&#1086;&#1079;&#1078;&#1080;&#1075; &#1080; &#1090;&#1077;&#1088;&#1084;&#1086;&#1089;&#1090;&#1072;&#1090;, &#1090;&#1077;&#1083;&#1077;&#1089;&#1082;&#1086;&#1087;&#1080;&#1095;&#1077;&#1089;&#1082;&#1072;&#1103; &#1090;&#1088;&#1091;&#1073;&#1072;</li><li>&#1041;&#1077;&#1079;&#1086;&#1087;&#1072;&#1089;&#1085;&#1086;&#1089;&#1090;&#1100;: &#1047;&#1072;&#1073;&#1086;&#1088; &#1074;&#1086;&#1079;&#1076;&#1091;&#1093;&#1072; &#1080; &#1074;&#1099;&#1073;&#1088;&#1086;&#1089; &#1087;&#1088;&#1086;&#1076;&#1091;&#1082;&#1090;&#1086;&#1074; &#1075;&#1086;&#1088;&#1077;&#1085;&#1080;&#1103; &#1087;&#1088;&#1086;&#1080;&#1089;&#1093;&#1086;&#1076;&#1080;&#1090; &#1085;&#1072; &#1091;&#1083;&#1080;&#1094;&#1091;</li><li>&#1059;&#1085;&#1080;&#1074;&#1077;&#1088;&#1089;&#1072;&#1083;&#1100;&#1085;&#1086;&#1089;&#1090;&#1100;: &#1055;&#1088;&#1080;&#1073;&#1086;&#1088; &#1084;&#1086;&#1078;&#1077;&#1090; &#1073;&#1099;&#1090;&#1100; &#1087;&#1077;&#1088;&#1077;&#1074;&#1077;&#1076;&#1077;&#1085; &#1085;&#1072; &#1088;&#1072;&#1073;&#1086;&#1090;&#1091; &#1089; &#1089;&#1078;&#1080;&#1078;&#1077;&#1085;&#1085;&#1099;&#1084; &#1075;&#1072;&#1079;&#1086;&#1084;</li><li>&#1044;&#1086;&#1089;&#1090;&#1091;&#1087;&#1085;&#1086;&#1089;&#1090;&#1100;: &#1052;&#1080;&#1085;&#1080;&#1084;&#1091;&#1084; &#1084;&#1086;&#1085;&#1090;&#1072;&#1078;&#1085;&#1099;&#1093; &#1088;&#1072;&#1073;&#1086;&#1090; &#1087;&#1088;&#1080; &#1091;&#1089;&#1090;&#1072;&#1085;&#1086;&#1074;&#1082;&#1077;.</li></ul><p>&#1053;&#1072;&#1075;&#1088;&#1077;&#1074;&#1072;&#1077;&#1090; &#1089;&#1088;&#1072;&#1079;&#1091; &#1074;&#1086;&#1079;&#1076;&#1091;&#1093;, &#1072; &#1085;&#1077; &#1090;&#1077;&#1087;&#1083;&#1086;&#1085;&#1086;&#1089;&#1080;&#1090;&#1077;&#1083;&#1100; - &#1073;&#1099;&#1089;&#1090;&#1088;&#1099;&#1081; &#1087;&#1088;&#1086;&#1075;&#1088;&#1077;&#1074; &#1087;&#1086;&#1084;&#1077;&#1097;&#1077;&#1085;&#1080;&#1103; &#1080; &#1084;&#1080;&#1085;&#1080;&#1084;&#1091;&#1084; &#1087;&#1086;&#1090;&#1077;&#1088;&#1100; &#1090;&#1077;&#1087;&#1083;&#1072; (&#1050;&#1055;&#1044; 86,8%)</p><ul><li>&#1041;&#1099;&#1089;&#1090;&#1088;&#1072;&#1103; &#1088;&#1077;&#1075;&#1091;&#1083;&#1080;&#1088;&#1086;&#1074;&#1082;&#1072; &#1090;&#1077;&#1084;&#1087;&#1077;&#1088;&#1072;&#1090;&#1091;&#1088;&#1099;. &#1053;&#1077; &#1089;&#1078;&#1080;&#1075;&#1072;&#1077;&#1090; &#1082;&#1080;&#1089;&#1083;&#1086;&#1088;&#1086;&#1076;, &#1087;&#1088;&#1086;&#1076;&#1091;&#1082;&#1090;&#1099; &#1075;&#1086;&#1088;&#1077;&#1085;&#1080;&#1103; &#1091;&#1076;&#1072;&#1083;&#1103;&#1102;&#1090;&#1089;&#1103; &#1095;&#1077;&#1088;&#1077;&#1079; &#1082;&#1086;&#1072;&#1082;&#1089;&#1080;&#1072;&#1083;&#1100;&#1085;&#1091;&#1102; &#1090;&#1088;&#1091;&#1073;&#1091;</li><li>&#1059;&#1076;&#1086;&#1073;&#1085;&#1086;&#1077; &#1091;&#1087;&#1088;&#1072;&#1074;&#1083;&#1077;&#1085;&#1080;&#1077;: &#1082;&#1085;&#1086;&#1087;&#1082;&#1072; &#1087;&#1098;&#1077;&#1079;&#1086;&#1088;&#1086;&#1079;&#1078;&#1080;&#1075;&#1072;, &#1088;&#1077;&#1075;&#1091;&#1083;&#1103;&#1090;&#1086;&#1088; &#1090;&#1077;&#1084;&#1087;&#1077;&#1088;&#1072;&#1090;&#1091;&#1088;&#1099;</li><li>&#1047;&#1072;&#1082;&#1088;&#1099;&#1090;&#1099;&#1081; &#1094;&#1080;&#1082;&#1083; &#1075;&#1086;&#1088;&#1077;&#1085;&#1080;&#1103; &#1076;&#1077;&#1083;&#1072;&#1077;&#1090; &#1082;&#1086;&#1085;&#1074;&#1077;&#1082;&#1090;&#1086;&#1088; &#1072;&#1073;&#1089;&#1086;&#1083;&#1102;&#1090;&#1085;&#1086; &#1073;&#1077;&#1079;&#1086;&#1087;&#1072;&#1089;&#1085;&#1099;&#1084; &#1076;&#1083;&#1103; &#1079;&#1076;&#1086;&#1088;&#1086;&#1074;&#1100;&#1103;</li><li>&#1048;&#1084;&#1077;&#1077;&#1090; &#1101;&#1089;&#1090;&#1077;&#1090;&#1080;&#1095;&#1085;&#1099;&#1081; &#1074;&#1085;&#1077;&#1096;&#1085;&#1080;&#1081; &#1074;&#1080;&#1076; &#1080; &#1082;&#1086;&#1084;&#1087;&#1072;&#1082;&#1090;&#1085;&#1099;&#1077; &#1088;&#1072;&#1079;&#1084;&#1077;&#1088;&#1099;</li><li>&#1055;&#1088;&#1080;&#1073;&#1086;&#1088; &#1088;&#1072;&#1073;&#1086;&#1090;&#1072;&#1077;&#1090; &#1087;&#1086;&#1095;&#1090;&#1080; &#1073;&#1077;&#1089;&#1096;&#1091;&#1084;&#1085;&#1086;</li><li>&#1042;&#1086;&#1079;&#1084;&#1086;&#1078;&#1085;&#1086;&#1089;&#1090;&#1100; &#1088;&#1072;&#1073;&#1086;&#1090;&#1099; &#1086;&#1090; &#1073;&#1072;&#1083;&#1083;&#1086;&#1085;&#1072; &#1089;&#1086; &#1089;&#1078;&#1080;&#1078;&#1077;&#1085;&#1085;&#1099;&#1084; &#1075;&#1072;&#1079;&#1086;&#1084;.<strong>&#1060;&#1086;&#1088;&#1089;&#1091;&#1085;&#1082;&#1080; &#1076;&#1083;&#1103; &#1087;&#1077;&#1088;&#1077;&#1074;&#1086;&#1076;&#1072; &#1085;&#1072; &#1089;&#1078;&#1080;&#1078;&#1077;&#1085;&#1085;&#1099;&#1081; &#1075;&#1072;&#1079; &#1074;&#1093;&#1086;&#1076;&#1103;&#1090; &#1074; &#1082;&#1086;&#1084;&#1087;&#1083;&#1077;&#1082;&#1090; &#1087;&#1086;&#1089;&#1090;&#1072;&#1074;&#1082;&#1080;.</strong></li><li>&#1053;&#1077; &#1090;&#1088;&#1077;&#1073;&#1091;&#1077;&#1090; &#1090;&#1088;&#1091;&#1073;&#1085;&#1086;&#1081; &#1088;&#1072;&#1079;&#1074;&#1086;&#1076;&#1082;&#1080;, &#1087;&#1086;&#1101;&#1090;&#1086;&#1084;&#1091; &#1080;&#1089;&#1082;&#1083;&#1102;&#1095;&#1077;&#1085;&#1099; &#1087;&#1088;&#1086;&#1084;&#1077;&#1088;&#1079;&#1072;&#1085;&#1080;&#1103; &#1089;&#1080;&#1089;&#1090;&#1077;&#1084;&#1099;</li><li>&#1059;&#1089;&#1090;&#1072;&#1085;&#1086;&#1074;&#1080;&#1090;&#1100; &#1082;&#1086;&#1085;&#1074;&#1077;&#1082;&#1090;&#1086;&#1088; &#1087;&#1088;&#1086;&#1097;&#1077; &#1080; &#1083;&#1077;&#1075;&#1095;&#1077;, &#1095;&#1077;&#1084; &#1074;&#1086;&#1076;&#1103;&#1085;&#1091;&#1102; &#1089;&#1080;&#1089;&#1090;&#1077;&#1084;&#1091; &#1086;&#1090;&#1086;&#1087;&#1083;&#1077;&#1085;&#1080;&#1103;</li><li>&#1042;&#1089;&#1090;&#1088;&#1086;&#1077;&#1085;&#1085;&#1099;&#1081; &#1074;&#1077;&#1085;&#1090;&#1080;&#1083;&#1103;&#1090;&#1086;&#1088; &#1091;&#1089;&#1082;&#1086;&#1088;&#1103;&#1077;&#1090; &#1087;&#1088;&#1086;&#1075;&#1088;&#1077;&#1074; &#1087;&#1086;&#1084;&#1077;&#1097;&#1077;&#1085;&#1080;&#1103;</li><li>&#1044;&#1086;&#1083;&#1075;&#1086;&#1074;&#1077;&#1095;&#1085;&#1099;&#1081; &#1095;&#1091;&#1075;&#1091;&#1085;&#1085;&#1099;&#1081; &#1090;&#1077;&#1087;&#1083;&#1086;&#1086;&#1073;&#1084;&#1077;&#1085;&#1085;&#1080;&#1082; (&#1089;&#1088;&#1086;&#1082; &#1089;&#1083;&#1091;&#1078;&#1073;&#1099; &#1073;&#1086;&#1083;&#1077;&#1077; 50 &#1083;&#1077;&#1090;)</li><li>&#1042;&#1086;&#1079;&#1084;&#1086;&#1078;&#1085;&#1086;&#1089;&#1090;&#1100; &#1091;&#1089;&#1090;&#1072;&#1085;&#1086;&#1074;&#1082;&#1080; &#1082;&#1086;&#1084;&#1085;&#1072;&#1090;&#1085;&#1086;&#1081; &#1090;&#1077;&#1084;&#1087;&#1077;&#1088;&#1072;&#1090;&#1091;&#1088;&#1099; &#1074; &#1076;&#1080;&#1072;&#1087;&#1072;&#1079;&#1086;&#1085;&#1077; 13'C &#8211; 38'C</li><li>&#1058;&#1077;&#1083;&#1077;&#1089;&#1082;&#1086;&#1087;&#1080;&#1095;&#1077;&#1089;&#1082;&#1080;&#1081; &#1075;&#1072;&#1079;&#1086;&#1086;&#1090;&#1074;&#1086;&#1076; &#1074;&#1093;&#1086;&#1076;&#1080;&#1090; &#1074; &#1082;&#1086;&#1084;&#1087;&#1083;&#1077;&#1082;&#1090; &#1087;&#1086;&#1089;&#1090;&#1072;&#1074;&#1082;&#1080;</li><li>&#1043;&#1072;&#1079;&#1086;&#1074;&#1099;&#1081; &#1082;&#1083;&#1072;&#1087;&#1072;&#1085; Sit (&#1048;&#1090;&#1072;&#1083;&#1080;&#1103;)</li><li>&#1043;&#1086;&#1088;&#1077;&#1083;&#1082;&#1072; Polidoro (&#1048;&#1090;&#1072;&#1083;&#1080;&#1103;)</li></ul><p>&#1055;&#1088;&#1080;&#1074;&#1083;&#1077;&#1082;&#1072;&#1090;&#1077;&#1083;&#1100;&#1085;&#1099;&#1081; &#1076;&#1080;&#1079;&#1072;&#1081;&#1085;, &#1086;&#1087;&#1090;&#1080;&#1084;&#1072;&#1083;&#1100;&#1085;&#1072;&#1103; &#1084;&#1086;&#1097;&#1085;&#1086;&#1089;&#1090;&#1100; &#1074; &#1089;&#1086;&#1095;&#1077;&#1090;&#1072;&#1085;&#1080;&#1080; &#1089; &#1085;&#1072;&#1076;&#1077;&#1078;&#1085;&#1086;&#1089;&#1090;&#1100;&#1102; &#1080; &#1072;&#1073;&#1089;&#1086;&#1083;&#1102;&#1090;&#1085;&#1086;&#1081; &#1073;&#1077;&#1079;&#1086;&#1087;&#1072;&#1089;&#1085;&#1086;&#1089;&#1090;&#1100;&#1102; &#1075;&#1072;&#1079;&#1086;&#1074;&#1086;&#1075;&#1086; &#1082;&#1086;&#1085;&#1074;&#1077;&#1082;&#1090;&#1086;&#1088;&#1072; Alpine Air NGS-20 &#1087;&#1086;&#1079;&#1074;&#1086;&#1083;&#1103;&#1102;&#1090; &#1080;&#1089;&#1087;&#1086;&#1083;&#1100;&#1079;&#1086;&#1074;&#1072;&#1090;&#1100; &#1077;&#1075;&#1086; &#1076;&#1083;&#1103; &#1086;&#1090;&#1086;&#1087;&#1083;&#1077;&#1085;&#1080;&#1103; &#1087;&#1088;&#1072;&#1082;&#1090;&#1080;&#1095;&#1077;&#1089;&#1082;&#1080; &#1083;&#1102;&#1073;&#1099;&#1093; &#1078;&#1080;&#1083;&#1099;&#1093; &#1087;&#1086;&#1084;&#1077;&#1097;&#1077;&#1085;&#1080;&#1081;: &#1082;&#1086;&#1090;&#1090;&#1077;&#1076;&#1078;&#1077;&#1081;, &#1076;&#1072;&#1095;, &#1079;&#1072;&#1075;&#1086;&#1088;&#1086;&#1076;&#1085;&#1099;&#1093; &#1076;&#1086;&#1084;&#1086;&#1074; &#1080; &#1090;&#1077;&#1093;&#1085;&#1080;&#1095;&#1077;&#1089;&#1082;&#1080;&#1093; &#1087;&#1086;&#1084;&#1077;&#1097;&#1077;&#1085;&#1080;&#1081;. &#1042; &#1082;&#1086;&#1085;&#1074;&#1077;&#1082;&#1090;&#1086;&#1088;&#1077; &#1080;&#1089;&#1087;&#1086;&#1083;&#1100;&#1079;&#1091;&#1077;&#1090;&#1089;&#1103; &#1095;&#1091;&#1075;&#1091;&#1085;&#1085;&#1072;&#1103; &#1082;&#1072;&#1084;&#1077;&#1088;&#1072; &#1089;&#1075;&#1086;&#1088;&#1072;&#1085;&#1080;&#1103; &#1079;&#1072;&#1082;&#1088;&#1099;&#1090;&#1086;&#1075;&#1086; &#1090;&#1080;&#1087;&#1072;, &#1089;&#1088;&#1086;&#1082; &#1101;&#1082;&#1089;&#1087;&#1083;&#1091;&#1072;&#1090;&#1072;&#1094;&#1080;&#1080; &#1082;&#1086;&#1090;&#1086;&#1088;&#1086;&#1081; &#1089;&#1086;&#1089;&#1090;&#1072;&#1074;&#1083;&#1103;&#1077;&#1090; 50 &#1083;&#1077;&#1090;. &#1055;&#1088;&#1080;&#1073;&#1086;&#1088; &#1080;&#1084;&#1077;&#1077;&#1090; &#1082;&#1072;&#1082; &#1089;&#1090;&#1072;&#1085;&#1076;&#1072;&#1088;&#1090;&#1085;&#1091;&#1102; &#1082;&#1086;&#1084;&#1087;&#1083;&#1077;&#1082;&#1090;&#1072;&#1094;&#1080;&#1102;, &#1076;&#1083;&#1103; &#1088;&#1072;&#1073;&#1086;&#1090;&#1099; &#1085;&#1072; &#1084;&#1072;&#1075;&#1080;&#1089;&#1090;&#1088;&#1072;&#1083;&#1100;&#1085;&#1086;&#1084; &#1087;&#1088;&#1080;&#1088;&#1086;&#1076;&#1085;&#1086;&#1084; &#1075;&#1072;&#1079;&#1077;, &#1090;&#1072;&#1082; &#1080; &#1074;&#1086;&#1079;&#1084;&#1086;&#1078;&#1085;&#1086;&#1089;&#1090;&#1100; &#1082;&#1086;&#1084;&#1087;&#1083;&#1077;&#1082;&#1090;&#1072;&#1094;&#1080;&#1080; &#1076;&#1083;&#1103; &#1080;&#1089;&#1087;&#1086;&#1083;&#1100;&#1079;&#1086;&#1074;&#1072;&#1085;&#1080;&#1103; &#1089; &#1089;&#1078;&#1080;&#1078;&#1077;&#1085;&#1085;&#1099;&#1084; &#1073;&#1072;&#1083;&#1083;&#1086;&#1085;&#1085;&#1099;&#1084; &#1075;&#1072;&#1079;&#1086;&#1084;, &#1073;&#1083;&#1072;&#1075;&#1086;&#1076;&#1072;&#1088;&#1103; &#1095;&#1077;&#1084;&#1091; &#1084;&#1086;&#1078;&#1077;&#1090; &#1080;&#1089;&#1087;&#1086;&#1083;&#1100;&#1079;&#1086;&#1074;&#1072;&#1090;&#1100;&#1089;&#1103; &#1074; &#1085;&#1077;&#1075;&#1072;&#1079;&#1080;&#1092;&#1080;&#1094;&#1080;&#1088;&#1086;&#1074;&#1072;&#1085;&#1085;&#1099;&#1093; &#1088;&#1072;&#1081;&#1086;&#1085;&#1072;&#1093;.</p></div> | [24 empty] | 22 | [9 empty] | 455 | 220 | [409 empty] | 86.8 |  | Газ природный и сжиженный | [36 empty] | 22 | 2 | 220 | 455 |  | Закрытая камера сгорания | 630 | 0.24 | [58 empty] | чугун | Энергонезависимый
https://climatopt.ru/catalog/otopitelnye_pribory/konvektory/nastennye/alpine_air_/konvektor_gazovyy_alpine_air_ngs_30/ | /upload/resize_cache/iblock/a02/400_400_140cd750bba9870f18aada2478b24840a/5045_cover_0.jpg | [9 empty] | Конвектор газовый с коаксиальной трубой Alpine Air NGS-30 | 23200 | 30457 | Конвекторы |  | Камера сгорания закрытого типа, используемая в конвекторе Alpine Air NGS 30, полностью изолирована от воздуха внутри помещения. Забор воздуха для работы горелки и отвод продуктов сгорания наружу помещения осуществляется через горизонтальную телескопическую трубу, подсоединяемую с обратной стороны конвектора. То есть, конвектору не нужен традиционный дымоход. Телескопическая труба имеет коаксиальную конструкцию - по внутренней части отводятся продукты горения, а по внешней идет приток воздуха снаружи. При этом отводимые газы разогревают поступающий воздух, в зимний период это способствует более полному сгоранию топлива. Теплообменник газового конвектора Alpine Air NGS-30 имеет развитое оребрение, что увеличивает теплоотдачу и обеспечивает быстрый выход прибора на рабочую мощность после включения. Встроенный термостат поддерживает заданную температуру в помещении. Телескопическая труба Alpine Air NGS позволяет устанавливать конвектор без обрезки дымохода и без наращиваний в стены толщиной 25-50 см. Также удовлетворительно с небольшим лишним выступом выглядит на стене толщиной 20 см. Долговечность: Чугунный теплообменник рассчитан на 50-летнюю службу Надежность: Используется газовая арматура SIT и горелка POLIDORO (Италия) Удобство: Пьезорозжиг и термостат, телескопическая труба Безопасность: Забор воздуха и выброс продуктов горения происходит на улицу Универсальность: Прибор может быть переведен на работу с сжиженным газом Доступность: Минимум монтажных работ при установке. Нагревает сразу воздух, а не теплоноситель - быстрый прогрев помещения и минимум потерь тепла (КПД 86,2%) Быстрая регулировка температуры. Не сжигает кислород, продукты горения удаляются через коаксиальную трубу Удобное управление: кнопка пъезорозжига, регулятор температуры Закрытый цикл горения делает конвектор абсолютно безопасным для здоровья Имеет эстетичный внешний вид и компактные размеры Прибор работает почти бесшумно Возможность работы от баллона со сжиженным газом. Форсунки для перевода на сжиженный газ входят в комплект поставки. Не требует трубной разводки, поэтому исключены промерзания системы Установить конвектор проще и легче, чем водяную систему отопления Встроенный вентилятор ускоряет прогрев помещения Долговечный чугунный теплообменник (срок службы более 50 лет) Возможность установки комнатной температуры в диапазоне 13'C – 38'C Телескопический газоотвод входит в комплект поставки Газовый клапан Sit (Италия) Горелка Polidoro (Италия) Привлекательный дизайн, оптимальная мощность в сочетании с надежностью и абсолютной безопасностью газового конвектора Alpine Air NGS-30 позволяют использовать его для отопления практически любых жилых помещений: коттеджей, дач, загородных домов и технических помещений. В конвекторе используется чугунная камера сгорания закрытого типа, срок эксплуатации которой составляет 50 лет. Прибор имеет как стандартную комплектацию, для работы на магистральном природном газе, так и возможность комплектации для использования с сжиженным баллонным газом, благодаря чему может использоваться в негазифицированных районах. | <div class="detail_text"><p><br><br>&#1050;&#1072;&#1084;&#1077;&#1088;&#1072; &#1089;&#1075;&#1086;&#1088;&#1072;&#1085;&#1080;&#1103; &#1079;&#1072;&#1082;&#1088;&#1099;&#1090;&#1086;&#1075;&#1086; &#1090;&#1080;&#1087;&#1072;, &#1080;&#1089;&#1087;&#1086;&#1083;&#1100;&#1079;&#1091;&#1077;&#1084;&#1072;&#1103; &#1074; &#1082;&#1086;&#1085;&#1074;&#1077;&#1082;&#1090;&#1086;&#1088;&#1077; Alpine Air NGS 30, &#1087;&#1086;&#1083;&#1085;&#1086;&#1089;&#1090;&#1100;&#1102; &#1080;&#1079;&#1086;&#1083;&#1080;&#1088;&#1086;&#1074;&#1072;&#1085;&#1072; &#1086;&#1090; &#1074;&#1086;&#1079;&#1076;&#1091;&#1093;&#1072; &#1074;&#1085;&#1091;&#1090;&#1088;&#1080; &#1087;&#1086;&#1084;&#1077;&#1097;&#1077;&#1085;&#1080;&#1103;. &#1047;&#1072;&#1073;&#1086;&#1088; &#1074;&#1086;&#1079;&#1076;&#1091;&#1093;&#1072; &#1076;&#1083;&#1103; &#1088;&#1072;&#1073;&#1086;&#1090;&#1099; &#1075;&#1086;&#1088;&#1077;&#1083;&#1082;&#1080; &#1080; &#1086;&#1090;&#1074;&#1086;&#1076; &#1087;&#1088;&#1086;&#1076;&#1091;&#1082;&#1090;&#1086;&#1074; &#1089;&#1075;&#1086;&#1088;&#1072;&#1085;&#1080;&#1103; &#1085;&#1072;&#1088;&#1091;&#1078;&#1091; &#1087;&#1086;&#1084;&#1077;&#1097;&#1077;&#1085;&#1080;&#1103; &#1086;&#1089;&#1091;&#1097;&#1077;&#1089;&#1090;&#1074;&#1083;&#1103;&#1077;&#1090;&#1089;&#1103; &#1095;&#1077;&#1088;&#1077;&#1079; &#1075;&#1086;&#1088;&#1080;&#1079;&#1086;&#1085;&#1090;&#1072;&#1083;&#1100;&#1085;&#1091;&#1102; &#1090;&#1077;&#1083;&#1077;&#1089;&#1082;&#1086;&#1087;&#1080;&#1095;&#1077;&#1089;&#1082;&#1091;&#1102; &#1090;&#1088;&#1091;&#1073;&#1091;, &#1087;&#1086;&#1076;&#1089;&#1086;&#1077;&#1076;&#1080;&#1085;&#1103;&#1077;&#1084;&#1091;&#1102; &#1089; &#1086;&#1073;&#1088;&#1072;&#1090;&#1085;&#1086;&#1081; &#1089;&#1090;&#1086;&#1088;&#1086;&#1085;&#1099; &#1082;&#1086;&#1085;&#1074;&#1077;&#1082;&#1090;&#1086;&#1088;&#1072;. &#1058;&#1086; &#1077;&#1089;&#1090;&#1100;, &#1082;&#1086;&#1085;&#1074;&#1077;&#1082;&#1090;&#1086;&#1088;&#1091; &#1085;&#1077; &#1085;&#1091;&#1078;&#1077;&#1085; &#1090;&#1088;&#1072;&#1076;&#1080;&#1094;&#1080;&#1086;&#1085;&#1085;&#1099;&#1081; &#1076;&#1099;&#1084;&#1086;&#1093;&#1086;&#1076;. &#1058;&#1077;&#1083;&#1077;&#1089;&#1082;&#1086;&#1087;&#1080;&#1095;&#1077;&#1089;&#1082;&#1072;&#1103; &#1090;&#1088;&#1091;&#1073;&#1072; &#1080;&#1084;&#1077;&#1077;&#1090; &#1082;&#1086;&#1072;&#1082;&#1089;&#1080;&#1072;&#1083;&#1100;&#1085;&#1091;&#1102; &#1082;&#1086;&#1085;&#1089;&#1090;&#1088;&#1091;&#1082;&#1094;&#1080;&#1102; - &#1087;&#1086; &#1074;&#1085;&#1091;&#1090;&#1088;&#1077;&#1085;&#1085;&#1077;&#1081; &#1095;&#1072;&#1089;&#1090;&#1080; &#1086;&#1090;&#1074;&#1086;&#1076;&#1103;&#1090;&#1089;&#1103; &#1087;&#1088;&#1086;&#1076;&#1091;&#1082;&#1090;&#1099; &#1075;&#1086;&#1088;&#1077;&#1085;&#1080;&#1103;, &#1072; &#1087;&#1086; &#1074;&#1085;&#1077;&#1096;&#1085;&#1077;&#1081; &#1080;&#1076;&#1077;&#1090; &#1087;&#1088;&#1080;&#1090;&#1086;&#1082; &#1074;&#1086;&#1079;&#1076;&#1091;&#1093;&#1072; &#1089;&#1085;&#1072;&#1088;&#1091;&#1078;&#1080;. &#1055;&#1088;&#1080; &#1101;&#1090;&#1086;&#1084; &#1086;&#1090;&#1074;&#1086;&#1076;&#1080;&#1084;&#1099;&#1077; &#1075;&#1072;&#1079;&#1099; &#1088;&#1072;&#1079;&#1086;&#1075;&#1088;&#1077;&#1074;&#1072;&#1102;&#1090; &#1087;&#1086;&#1089;&#1090;&#1091;&#1087;&#1072;&#1102;&#1097;&#1080;&#1081; &#1074;&#1086;&#1079;&#1076;&#1091;&#1093;, &#1074; &#1079;&#1080;&#1084;&#1085;&#1080;&#1081; &#1087;&#1077;&#1088;&#1080;&#1086;&#1076; &#1101;&#1090;&#1086; &#1089;&#1087;&#1086;&#1089;&#1086;&#1073;&#1089;&#1090;&#1074;&#1091;&#1077;&#1090; &#1073;&#1086;&#1083;&#1077;&#1077; &#1087;&#1086;&#1083;&#1085;&#1086;&#1084;&#1091; &#1089;&#1075;&#1086;&#1088;&#1072;&#1085;&#1080;&#1102; &#1090;&#1086;&#1087;&#1083;&#1080;&#1074;&#1072;.<br><br>&#1058;&#1077;&#1087;&#1083;&#1086;&#1086;&#1073;&#1084;&#1077;&#1085;&#1085;&#1080;&#1082; &#1075;&#1072;&#1079;&#1086;&#1074;&#1086;&#1075;&#1086; &#1082;&#1086;&#1085;&#1074;&#1077;&#1082;&#1090;&#1086;&#1088;&#1072; Alpine Air NGS-30 &#1080;&#1084;&#1077;&#1077;&#1090; &#1088;&#1072;&#1079;&#1074;&#1080;&#1090;&#1086;&#1077; &#1086;&#1088;&#1077;&#1073;&#1088;&#1077;&#1085;&#1080;&#1077;, &#1095;&#1090;&#1086; &#1091;&#1074;&#1077;&#1083;&#1080;&#1095;&#1080;&#1074;&#1072;&#1077;&#1090; &#1090;&#1077;&#1087;&#1083;&#1086;&#1086;&#1090;&#1076;&#1072;&#1095;&#1091; &#1080; &#1086;&#1073;&#1077;&#1089;&#1087;&#1077;&#1095;&#1080;&#1074;&#1072;&#1077;&#1090; &#1073;&#1099;&#1089;&#1090;&#1088;&#1099;&#1081; &#1074;&#1099;&#1093;&#1086;&#1076; &#1087;&#1088;&#1080;&#1073;&#1086;&#1088;&#1072; &#1085;&#1072; &#1088;&#1072;&#1073;&#1086;&#1095;&#1091;&#1102; &#1084;&#1086;&#1097;&#1085;&#1086;&#1089;&#1090;&#1100; &#1087;&#1086;&#1089;&#1083;&#1077; &#1074;&#1082;&#1083;&#1102;&#1095;&#1077;&#1085;&#1080;&#1103;. &#1042;&#1089;&#1090;&#1088;&#1086;&#1077;&#1085;&#1085;&#1099;&#1081; &#1090;&#1077;&#1088;&#1084;&#1086;&#1089;&#1090;&#1072;&#1090; &#1087;&#1086;&#1076;&#1076;&#1077;&#1088;&#1078;&#1080;&#1074;&#1072;&#1077;&#1090; &#1079;&#1072;&#1076;&#1072;&#1085;&#1085;&#1091;&#1102; &#1090;&#1077;&#1084;&#1087;&#1077;&#1088;&#1072;&#1090;&#1091;&#1088;&#1091; &#1074; &#1087;&#1086;&#1084;&#1077;&#1097;&#1077;&#1085;&#1080;&#1080;. &#1058;&#1077;&#1083;&#1077;&#1089;&#1082;&#1086;&#1087;&#1080;&#1095;&#1077;&#1089;&#1082;&#1072;&#1103; &#1090;&#1088;&#1091;&#1073;&#1072; Alpine Air NGS &#1087;&#1086;&#1079;&#1074;&#1086;&#1083;&#1103;&#1077;&#1090; &#1091;&#1089;&#1090;&#1072;&#1085;&#1072;&#1074;&#1083;&#1080;&#1074;&#1072;&#1090;&#1100; &#1082;&#1086;&#1085;&#1074;&#1077;&#1082;&#1090;&#1086;&#1088; &#1073;&#1077;&#1079; &#1086;&#1073;&#1088;&#1077;&#1079;&#1082;&#1080; &#1076;&#1099;&#1084;&#1086;&#1093;&#1086;&#1076;&#1072; &#1080; &#1073;&#1077;&#1079; &#1085;&#1072;&#1088;&#1072;&#1097;&#1080;&#1074;&#1072;&#1085;&#1080;&#1081; &#1074; &#1089;&#1090;&#1077;&#1085;&#1099; &#1090;&#1086;&#1083;&#1097;&#1080;&#1085;&#1086;&#1081;<strong>25-50 &#1089;&#1084;.</strong>&#1058;&#1072;&#1082;&#1078;&#1077; &#1091;&#1076;&#1086;&#1074;&#1083;&#1077;&#1090;&#1074;&#1086;&#1088;&#1080;&#1090;&#1077;&#1083;&#1100;&#1085;&#1086; &#1089; &#1085;&#1077;&#1073;&#1086;&#1083;&#1100;&#1096;&#1080;&#1084; &#1083;&#1080;&#1096;&#1085;&#1080;&#1084; &#1074;&#1099;&#1089;&#1090;&#1091;&#1087;&#1086;&#1084; &#1074;&#1099;&#1075;&#1083;&#1103;&#1076;&#1080;&#1090; &#1085;&#1072; &#1089;&#1090;&#1077;&#1085;&#1077; &#1090;&#1086;&#1083;&#1097;&#1080;&#1085;&#1086;&#1081; 20 &#1089;&#1084;.</p><ul><li>&#1044;&#1086;&#1083;&#1075;&#1086;&#1074;&#1077;&#1095;&#1085;&#1086;&#1089;&#1090;&#1100;: &#1063;&#1091;&#1075;&#1091;&#1085;&#1085;&#1099;&#1081; &#1090;&#1077;&#1087;&#1083;&#1086;&#1086;&#1073;&#1084;&#1077;&#1085;&#1085;&#1080;&#1082; &#1088;&#1072;&#1089;&#1089;&#1095;&#1080;&#1090;&#1072;&#1085; &#1085;&#1072; 50-&#1083;&#1077;&#1090;&#1085;&#1102;&#1102; &#1089;&#1083;&#1091;&#1078;&#1073;&#1091;</li><li>&#1053;&#1072;&#1076;&#1077;&#1078;&#1085;&#1086;&#1089;&#1090;&#1100;: &#1048;&#1089;&#1087;&#1086;&#1083;&#1100;&#1079;&#1091;&#1077;&#1090;&#1089;&#1103; &#1075;&#1072;&#1079;&#1086;&#1074;&#1072;&#1103; &#1072;&#1088;&#1084;&#1072;&#1090;&#1091;&#1088;&#1072; SIT &#1080; &#1075;&#1086;&#1088;&#1077;&#1083;&#1082;&#1072; POLIDORO (&#1048;&#1090;&#1072;&#1083;&#1080;&#1103;)</li><li>&#1059;&#1076;&#1086;&#1073;&#1089;&#1090;&#1074;&#1086;: &#1055;&#1100;&#1077;&#1079;&#1086;&#1088;&#1086;&#1079;&#1078;&#1080;&#1075; &#1080; &#1090;&#1077;&#1088;&#1084;&#1086;&#1089;&#1090;&#1072;&#1090;, &#1090;&#1077;&#1083;&#1077;&#1089;&#1082;&#1086;&#1087;&#1080;&#1095;&#1077;&#1089;&#1082;&#1072;&#1103; &#1090;&#1088;&#1091;&#1073;&#1072;</li><li>&#1041;&#1077;&#1079;&#1086;&#1087;&#1072;&#1089;&#1085;&#1086;&#1089;&#1090;&#1100;: &#1047;&#1072;&#1073;&#1086;&#1088; &#1074;&#1086;&#1079;&#1076;&#1091;&#1093;&#1072; &#1080; &#1074;&#1099;&#1073;&#1088;&#1086;&#1089; &#1087;&#1088;&#1086;&#1076;&#1091;&#1082;&#1090;&#1086;&#1074; &#1075;&#1086;&#1088;&#1077;&#1085;&#1080;&#1103; &#1087;&#1088;&#1086;&#1080;&#1089;&#1093;&#1086;&#1076;&#1080;&#1090; &#1085;&#1072; &#1091;&#1083;&#1080;&#1094;&#1091;</li><li>&#1059;&#1085;&#1080;&#1074;&#1077;&#1088;&#1089;&#1072;&#1083;&#1100;&#1085;&#1086;&#1089;&#1090;&#1100;: &#1055;&#1088;&#1080;&#1073;&#1086;&#1088; &#1084;&#1086;&#1078;&#1077;&#1090; &#1073;&#1099;&#1090;&#1100; &#1087;&#1077;&#1088;&#1077;&#1074;&#1077;&#1076;&#1077;&#1085; &#1085;&#1072; &#1088;&#1072;&#1073;&#1086;&#1090;&#1091; &#1089; &#1089;&#1078;&#1080;&#1078;&#1077;&#1085;&#1085;&#1099;&#1084; &#1075;&#1072;&#1079;&#1086;&#1084;</li><li>&#1044;&#1086;&#1089;&#1090;&#1091;&#1087;&#1085;&#1086;&#1089;&#1090;&#1100;: &#1052;&#1080;&#1085;&#1080;&#1084;&#1091;&#1084; &#1084;&#1086;&#1085;&#1090;&#1072;&#1078;&#1085;&#1099;&#1093; &#1088;&#1072;&#1073;&#1086;&#1090; &#1087;&#1088;&#1080; &#1091;&#1089;&#1090;&#1072;&#1085;&#1086;&#1074;&#1082;&#1077;.</li></ul><p>&#1053;&#1072;&#1075;&#1088;&#1077;&#1074;&#1072;&#1077;&#1090; &#1089;&#1088;&#1072;&#1079;&#1091; &#1074;&#1086;&#1079;&#1076;&#1091;&#1093;, &#1072; &#1085;&#1077; &#1090;&#1077;&#1087;&#1083;&#1086;&#1085;&#1086;&#1089;&#1080;&#1090;&#1077;&#1083;&#1100; - &#1073;&#1099;&#1089;&#1090;&#1088;&#1099;&#1081; &#1087;&#1088;&#1086;&#1075;&#1088;&#1077;&#1074; &#1087;&#1086;&#1084;&#1077;&#1097;&#1077;&#1085;&#1080;&#1103; &#1080; &#1084;&#1080;&#1085;&#1080;&#1084;&#1091;&#1084; &#1087;&#1086;&#1090;&#1077;&#1088;&#1100; &#1090;&#1077;&#1087;&#1083;&#1072; (&#1050;&#1055;&#1044; 86,2%)</p><ul><li>&#1041;&#1099;&#1089;&#1090;&#1088;&#1072;&#1103; &#1088;&#1077;&#1075;&#1091;&#1083;&#1080;&#1088;&#1086;&#1074;&#1082;&#1072; &#1090;&#1077;&#1084;&#1087;&#1077;&#1088;&#1072;&#1090;&#1091;&#1088;&#1099;. &#1053;&#1077; &#1089;&#1078;&#1080;&#1075;&#1072;&#1077;&#1090; &#1082;&#1080;&#1089;&#1083;&#1086;&#1088;&#1086;&#1076;, &#1087;&#1088;&#1086;&#1076;&#1091;&#1082;&#1090;&#1099; &#1075;&#1086;&#1088;&#1077;&#1085;&#1080;&#1103; &#1091;&#1076;&#1072;&#1083;&#1103;&#1102;&#1090;&#1089;&#1103; &#1095;&#1077;&#1088;&#1077;&#1079; &#1082;&#1086;&#1072;&#1082;&#1089;&#1080;&#1072;&#1083;&#1100;&#1085;&#1091;&#1102; &#1090;&#1088;&#1091;&#1073;&#1091;</li><li>&#1059;&#1076;&#1086;&#1073;&#1085;&#1086;&#1077; &#1091;&#1087;&#1088;&#1072;&#1074;&#1083;&#1077;&#1085;&#1080;&#1077;: &#1082;&#1085;&#1086;&#1087;&#1082;&#1072; &#1087;&#1098;&#1077;&#1079;&#1086;&#1088;&#1086;&#1079;&#1078;&#1080;&#1075;&#1072;, &#1088;&#1077;&#1075;&#1091;&#1083;&#1103;&#1090;&#1086;&#1088; &#1090;&#1077;&#1084;&#1087;&#1077;&#1088;&#1072;&#1090;&#1091;&#1088;&#1099;</li><li>&#1047;&#1072;&#1082;&#1088;&#1099;&#1090;&#1099;&#1081; &#1094;&#1080;&#1082;&#1083; &#1075;&#1086;&#1088;&#1077;&#1085;&#1080;&#1103; &#1076;&#1077;&#1083;&#1072;&#1077;&#1090; &#1082;&#1086;&#1085;&#1074;&#1077;&#1082;&#1090;&#1086;&#1088; &#1072;&#1073;&#1089;&#1086;&#1083;&#1102;&#1090;&#1085;&#1086; &#1073;&#1077;&#1079;&#1086;&#1087;&#1072;&#1089;&#1085;&#1099;&#1084; &#1076;&#1083;&#1103; &#1079;&#1076;&#1086;&#1088;&#1086;&#1074;&#1100;&#1103;</li><li>&#1048;&#1084;&#1077;&#1077;&#1090; &#1101;&#1089;&#1090;&#1077;&#1090;&#1080;&#1095;&#1085;&#1099;&#1081; &#1074;&#1085;&#1077;&#1096;&#1085;&#1080;&#1081; &#1074;&#1080;&#1076; &#1080; &#1082;&#1086;&#1084;&#1087;&#1072;&#1082;&#1090;&#1085;&#1099;&#1077; &#1088;&#1072;&#1079;&#1084;&#1077;&#1088;&#1099;</li><li>&#1055;&#1088;&#1080;&#1073;&#1086;&#1088; &#1088;&#1072;&#1073;&#1086;&#1090;&#1072;&#1077;&#1090; &#1087;&#1086;&#1095;&#1090;&#1080; &#1073;&#1077;&#1089;&#1096;&#1091;&#1084;&#1085;&#1086;</li><li>&#1042;&#1086;&#1079;&#1084;&#1086;&#1078;&#1085;&#1086;&#1089;&#1090;&#1100; &#1088;&#1072;&#1073;&#1086;&#1090;&#1099; &#1086;&#1090; &#1073;&#1072;&#1083;&#1083;&#1086;&#1085;&#1072; &#1089;&#1086; &#1089;&#1078;&#1080;&#1078;&#1077;&#1085;&#1085;&#1099;&#1084; &#1075;&#1072;&#1079;&#1086;&#1084;.<strong>&#1060;&#1086;&#1088;&#1089;&#1091;&#1085;&#1082;&#1080; &#1076;&#1083;&#1103; &#1087;&#1077;&#1088;&#1077;&#1074;&#1086;&#1076;&#1072; &#1085;&#1072; &#1089;&#1078;&#1080;&#1078;&#1077;&#1085;&#1085;&#1099;&#1081; &#1075;&#1072;&#1079; &#1074;&#1093;&#1086;&#1076;&#1103;&#1090; &#1074; &#1082;&#1086;&#1084;&#1087;&#1083;&#1077;&#1082;&#1090; &#1087;&#1086;&#1089;&#1090;&#1072;&#1074;&#1082;&#1080;.</strong></li><li>&#1053;&#1077; &#1090;&#1088;&#1077;&#1073;&#1091;&#1077;&#1090; &#1090;&#1088;&#1091;&#1073;&#1085;&#1086;&#1081; &#1088;&#1072;&#1079;&#1074;&#1086;&#1076;&#1082;&#1080;, &#1087;&#1086;&#1101;&#1090;&#1086;&#1084;&#1091; &#1080;&#1089;&#1082;&#1083;&#1102;&#1095;&#1077;&#1085;&#1099; &#1087;&#1088;&#1086;&#1084;&#1077;&#1088;&#1079;&#1072;&#1085;&#1080;&#1103; &#1089;&#1080;&#1089;&#1090;&#1077;&#1084;&#1099;</li><li>&#1059;&#1089;&#1090;&#1072;&#1085;&#1086;&#1074;&#1080;&#1090;&#1100; &#1082;&#1086;&#1085;&#1074;&#1077;&#1082;&#1090;&#1086;&#1088; &#1087;&#1088;&#1086;&#1097;&#1077; &#1080; &#1083;&#1077;&#1075;&#1095;&#1077;, &#1095;&#1077;&#1084; &#1074;&#1086;&#1076;&#1103;&#1085;&#1091;&#1102; &#1089;&#1080;&#1089;&#1090;&#1077;&#1084;&#1091; &#1086;&#1090;&#1086;&#1087;&#1083;&#1077;&#1085;&#1080;&#1103;</li><li>&#1042;&#1089;&#1090;&#1088;&#1086;&#1077;&#1085;&#1085;&#1099;&#1081; &#1074;&#1077;&#1085;&#1090;&#1080;&#1083;&#1103;&#1090;&#1086;&#1088; &#1091;&#1089;&#1082;&#1086;&#1088;&#1103;&#1077;&#1090; &#1087;&#1088;&#1086;&#1075;&#1088;&#1077;&#1074; &#1087;&#1086;&#1084;&#1077;&#1097;&#1077;&#1085;&#1080;&#1103;</li><li>&#1044;&#1086;&#1083;&#1075;&#1086;&#1074;&#1077;&#1095;&#1085;&#1099;&#1081; &#1095;&#1091;&#1075;&#1091;&#1085;&#1085;&#1099;&#1081; &#1090;&#1077;&#1087;&#1083;&#1086;&#1086;&#1073;&#1084;&#1077;&#1085;&#1085;&#1080;&#1082; (&#1089;&#1088;&#1086;&#1082; &#1089;&#1083;&#1091;&#1078;&#1073;&#1099; &#1073;&#1086;&#1083;&#1077;&#1077; 50 &#1083;&#1077;&#1090;)</li><li>&#1042;&#1086;&#1079;&#1084;&#1086;&#1078;&#1085;&#1086;&#1089;&#1090;&#1100; &#1091;&#1089;&#1090;&#1072;&#1085;&#1086;&#1074;&#1082;&#1080; &#1082;&#1086;&#1084;&#1085;&#1072;&#1090;&#1085;&#1086;&#1081; &#1090;&#1077;&#1084;&#1087;&#1077;&#1088;&#1072;&#1090;&#1091;&#1088;&#1099; &#1074; &#1076;&#1080;&#1072;&#1087;&#1072;&#1079;&#1086;&#1085;&#1077; 13'C &#8211; 38'C</li><li>&#1058;&#1077;&#1083;&#1077;&#1089;&#1082;&#1086;&#1087;&#1080;&#1095;&#1077;&#1089;&#1082;&#1080;&#1081; &#1075;&#1072;&#1079;&#1086;&#1086;&#1090;&#1074;&#1086;&#1076; &#1074;&#1093;&#1086;&#1076;&#1080;&#1090; &#1074; &#1082;&#1086;&#1084;&#1087;&#1083;&#1077;&#1082;&#1090; &#1087;&#1086;&#1089;&#1090;&#1072;&#1074;&#1082;&#1080;</li><li>&#1043;&#1072;&#1079;&#1086;&#1074;&#1099;&#1081; &#1082;&#1083;&#1072;&#1087;&#1072;&#1085; Sit (&#1048;&#1090;&#1072;&#1083;&#1080;&#1103;)</li><li>&#1043;&#1086;&#1088;&#1077;&#1083;&#1082;&#1072; Polidoro (&#1048;&#1090;&#1072;&#1083;&#1080;&#1103;)</li></ul><p>&#1055;&#1088;&#1080;&#1074;&#1083;&#1077;&#1082;&#1072;&#1090;&#1077;&#1083;&#1100;&#1085;&#1099;&#1081; &#1076;&#1080;&#1079;&#1072;&#1081;&#1085;, &#1086;&#1087;&#1090;&#1080;&#1084;&#1072;&#1083;&#1100;&#1085;&#1072;&#1103; &#1084;&#1086;&#1097;&#1085;&#1086;&#1089;&#1090;&#1100; &#1074; &#1089;&#1086;&#1095;&#1077;&#1090;&#1072;&#1085;&#1080;&#1080; &#1089; &#1085;&#1072;&#1076;&#1077;&#1078;&#1085;&#1086;&#1089;&#1090;&#1100;&#1102; &#1080; &#1072;&#1073;&#1089;&#1086;&#1083;&#1102;&#1090;&#1085;&#1086;&#1081; &#1073;&#1077;&#1079;&#1086;&#1087;&#1072;&#1089;&#1085;&#1086;&#1089;&#1090;&#1100;&#1102; &#1075;&#1072;&#1079;&#1086;&#1074;&#1086;&#1075;&#1086; &#1082;&#1086;&#1085;&#1074;&#1077;&#1082;&#1090;&#1086;&#1088;&#1072; Alpine Air NGS-30 &#1087;&#1086;&#1079;&#1074;&#1086;&#1083;&#1103;&#1102;&#1090; &#1080;&#1089;&#1087;&#1086;&#1083;&#1100;&#1079;&#1086;&#1074;&#1072;&#1090;&#1100; &#1077;&#1075;&#1086; &#1076;&#1083;&#1103; &#1086;&#1090;&#1086;&#1087;&#1083;&#1077;&#1085;&#1080;&#1103; &#1087;&#1088;&#1072;&#1082;&#1090;&#1080;&#1095;&#1077;&#1089;&#1082;&#1080; &#1083;&#1102;&#1073;&#1099;&#1093; &#1078;&#1080;&#1083;&#1099;&#1093; &#1087;&#1086;&#1084;&#1077;&#1097;&#1077;&#1085;&#1080;&#1081;: &#1082;&#1086;&#1090;&#1090;&#1077;&#1076;&#1078;&#1077;&#1081;, &#1076;&#1072;&#1095;, &#1079;&#1072;&#1075;&#1086;&#1088;&#1086;&#1076;&#1085;&#1099;&#1093; &#1076;&#1086;&#1084;&#1086;&#1074; &#1080; &#1090;&#1077;&#1093;&#1085;&#1080;&#1095;&#1077;&#1089;&#1082;&#1080;&#1093; &#1087;&#1086;&#1084;&#1077;&#1097;&#1077;&#1085;&#1080;&#1081;. &#1042; &#1082;&#1086;&#1085;&#1074;&#1077;&#1082;&#1090;&#1086;&#1088;&#1077; &#1080;&#1089;&#1087;&#1086;&#1083;&#1100;&#1079;&#1091;&#1077;&#1090;&#1089;&#1103; &#1095;&#1091;&#1075;&#1091;&#1085;&#1085;&#1072;&#1103; &#1082;&#1072;&#1084;&#1077;&#1088;&#1072; &#1089;&#1075;&#1086;&#1088;&#1072;&#1085;&#1080;&#1103; &#1079;&#1072;&#1082;&#1088;&#1099;&#1090;&#1086;&#1075;&#1086; &#1090;&#1080;&#1087;&#1072;, &#1089;&#1088;&#1086;&#1082; &#1101;&#1082;&#1089;&#1087;&#1083;&#1091;&#1072;&#1090;&#1072;&#1094;&#1080;&#1080; &#1082;&#1086;&#1090;&#1086;&#1088;&#1086;&#1081; &#1089;&#1086;&#1089;&#1090;&#1072;&#1074;&#1083;&#1103;&#1077;&#1090; 50 &#1083;&#1077;&#1090;. &#1055;&#1088;&#1080;&#1073;&#1086;&#1088; &#1080;&#1084;&#1077;&#1077;&#1090; &#1082;&#1072;&#1082; &#1089;&#1090;&#1072;&#1085;&#1076;&#1072;&#1088;&#1090;&#1085;&#1091;&#1102; &#1082;&#1086;&#1084;&#1087;&#1083;&#1077;&#1082;&#1090;&#1072;&#1094;&#1080;&#1102;, &#1076;&#1083;&#1103; &#1088;&#1072;&#1073;&#1086;&#1090;&#1099; &#1085;&#1072; &#1084;&#1072;&#1075;&#1080;&#1089;&#1090;&#1088;&#1072;&#1083;&#1100;&#1085;&#1086;&#1084; &#1087;&#1088;&#1080;&#1088;&#1086;&#1076;&#1085;&#1086;&#1084; &#1075;&#1072;&#1079;&#1077;, &#1090;&#1072;&#1082; &#1080; &#1074;&#1086;&#1079;&#1084;&#1086;&#1078;&#1085;&#1086;&#1089;&#1090;&#1100; &#1082;&#1086;&#1084;&#1087;&#1083;&#1077;&#1082;&#1090;&#1072;&#1094;&#1080;&#1080; &#1076;&#1083;&#1103; &#1080;&#1089;&#1087;&#1086;&#1083;&#1100;&#1079;&#1086;&#1074;&#1072;&#1085;&#1080;&#1103; &#1089; &#1089;&#1078;&#1080;&#1078;&#1077;&#1085;&#1085;&#1099;&#1084; &#1073;&#1072;&#1083;&#1083;&#1086;&#1085;&#1085;&#1099;&#1084; &#1075;&#1072;&#1079;&#1086;&#1084;, &#1073;&#1083;&#1072;&#1075;&#1086;&#1076;&#1072;&#1088;&#1103; &#1095;&#1077;&#1084;&#1091; &#1084;&#1086;&#1078;&#1077;&#1090; &#1080;&#1089;&#1087;&#1086;&#1083;&#1100;&#1079;&#1086;&#1074;&#1072;&#1090;&#1100;&#1089;&#1103; &#1074; &#1085;&#1077;&#1075;&#1072;&#1079;&#1080;&#1092;&#1080;&#1094;&#1080;&#1088;&#1086;&#1074;&#1072;&#1085;&#1085;&#1099;&#1093; &#1088;&#1072;&#1081;&#1086;&#1085;&#1072;&#1093;.</p></div> | [24 empty] | 22 | [9 empty] | 455 | 220 | [409 empty] | 87 |  | Газ природный и сжиженный | [36 empty] | 22 | 3 | 220 | 455 |  | Закрытая камера сгорания | 630 | 0.32 | [58 empty] | чугун | Энергонезависимый
https://climatopt.ru/catalog/otopitelnye_pribory/konvektory/nastennye/alpine_air_/konvektor_gazovyy_alpine_air_ngs_40/ | /upload/resize_cache/iblock/f42/400_400_140cd750bba9870f18aada2478b24840a/5047_cover_0.jpg | [9 empty] | Конвектор газовый с коаксиальной трубой Alpine Air NGS-40 | 25500 | 30459 | Конвекторы |  | Alpine Air NGS 40 \- газовый настенный конвектор Камера сгорания закрытого типа, используемая в конвекторе Alpine Air NGS 40, полностью изолирована от воздуха внутри помещения. Забор воздуха для работы горелки и отвод продуктов сгорания наружу помещения осуществляется через горизонтальную телескопическую трубу, подсоединяемую с обратной стороны конвектора. То есть, конвектору не нужен традиционный дымоход. Телескопическая труба имеет коаксиальную конструкцию - по внутренней части отводятся продукты горения, а по внешней идет приток воздуха снаружи. При этом отводимые газы разогревают поступающий воздух, в зимний период это способствует более полному сгоранию топлива. Теплообменник газового конвектора Alpine Air NGS-40 имеет развитое оребрение, что увеличивает теплоотдачу и обеспечивает быстрый выход прибора на рабочую мощность после включения. Встроенный термостат поддерживает заданную температуру в помещении. Телескопическая труба Alpine Air NGS позволяет устанавливать конвектор без обрезки дымохода и без наращиваний в стены толщиной 25-50 см. Также удовлетворительно с небольшим лишним выступом выглядит на стене толщиной 20 см. Долговечность: Чугунный теплообменник рассчитан на 50-летнюю службу Надежность: Используется газовая арматура SIT и горелка POLIDORO (Италия) Удобство: Пьезорозжиг и термостат, телескопическая труба Безопасность: Забор воздуха и выброс продуктов горения происходит на улицу Универсальность: Прибор может быть переведен на работу с сжиженным газом Доступность: Минимум монтажных работ при установке. Нагревает сразу воздух, а не теплоноситель - быстрый прогрев помещения и минимум потерь тепла (КПД 86,2%) Быстрая регулировка температуры. Не сжигает кислород, продукты горения удаляются через коаксиальную трубу Удобное управление: кнопка пъезорозжига, регулятор температуры Закрытый цикл горения делает конвектор абсолютно безопасным для здоровья Имеет эстетичный внешний вид и компактные размеры Прибор работает почти бесшумно Возможность работы от баллона со сжиженным газом. Форсунки для перевода на сжиженный газ входят в комплект поставки. Не требует трубной разводки, поэтому исключены промерзания системы Установить конвектор проще и легче, чем водяную систему отопления Встроенный вентилятор ускоряет прогрев помещения Долговечный чугунный теплообменник (срок службы более 50 лет) Возможность установки комнатной температуры в диапазоне 13'C – 38'C Телескопический газоотвод входит в комплект поставки Газовый клапан Sit (Италия) Горелка Polidoro (Италия) Привлекательный дизайн, оптимальная мощность в сочетании с надежностью и абсолютной безопасностью газового конвектора Alpine Air NGS-40 позволяют использовать его для отопления практически любых жилых помещений: коттеджей, дач, загородных домов и технических помещений. В конвекторе используется чугунная камера сгорания закрытого типа, срок эксплуатации которой составляет 50 лет. Прибор имеет как стандартную комплектацию, для работы на магистральном природном газе, так и возможность комплектации для использования с сжиженным баллонным газом, благодаря чему может использоваться в негазифицированных районах. | <div class="detail_text"><p><br><br><strong>Alpine Air NGS 40</strong>- &#1075;&#1072;&#1079;&#1086;&#1074;&#1099;&#1081; &#1085;&#1072;&#1089;&#1090;&#1077;&#1085;&#1085;&#1099;&#1081; &#1082;&#1086;&#1085;&#1074;&#1077;&#1082;&#1090;&#1086;&#1088;<br><br>&#1050;&#1072;&#1084;&#1077;&#1088;&#1072; &#1089;&#1075;&#1086;&#1088;&#1072;&#1085;&#1080;&#1103; &#1079;&#1072;&#1082;&#1088;&#1099;&#1090;&#1086;&#1075;&#1086; &#1090;&#1080;&#1087;&#1072;, &#1080;&#1089;&#1087;&#1086;&#1083;&#1100;&#1079;&#1091;&#1077;&#1084;&#1072;&#1103; &#1074; &#1082;&#1086;&#1085;&#1074;&#1077;&#1082;&#1090;&#1086;&#1088;&#1077; Alpine Air NGS 40, &#1087;&#1086;&#1083;&#1085;&#1086;&#1089;&#1090;&#1100;&#1102; &#1080;&#1079;&#1086;&#1083;&#1080;&#1088;&#1086;&#1074;&#1072;&#1085;&#1072; &#1086;&#1090; &#1074;&#1086;&#1079;&#1076;&#1091;&#1093;&#1072; &#1074;&#1085;&#1091;&#1090;&#1088;&#1080; &#1087;&#1086;&#1084;&#1077;&#1097;&#1077;&#1085;&#1080;&#1103;. &#1047;&#1072;&#1073;&#1086;&#1088; &#1074;&#1086;&#1079;&#1076;&#1091;&#1093;&#1072; &#1076;&#1083;&#1103; &#1088;&#1072;&#1073;&#1086;&#1090;&#1099; &#1075;&#1086;&#1088;&#1077;&#1083;&#1082;&#1080; &#1080; &#1086;&#1090;&#1074;&#1086;&#1076; &#1087;&#1088;&#1086;&#1076;&#1091;&#1082;&#1090;&#1086;&#1074; &#1089;&#1075;&#1086;&#1088;&#1072;&#1085;&#1080;&#1103; &#1085;&#1072;&#1088;&#1091;&#1078;&#1091; &#1087;&#1086;&#1084;&#1077;&#1097;&#1077;&#1085;&#1080;&#1103; &#1086;&#1089;&#1091;&#1097;&#1077;&#1089;&#1090;&#1074;&#1083;&#1103;&#1077;&#1090;&#1089;&#1103; &#1095;&#1077;&#1088;&#1077;&#1079; &#1075;&#1086;&#1088;&#1080;&#1079;&#1086;&#1085;&#1090;&#1072;&#1083;&#1100;&#1085;&#1091;&#1102; &#1090;&#1077;&#1083;&#1077;&#1089;&#1082;&#1086;&#1087;&#1080;&#1095;&#1077;&#1089;&#1082;&#1091;&#1102; &#1090;&#1088;&#1091;&#1073;&#1091;, &#1087;&#1086;&#1076;&#1089;&#1086;&#1077;&#1076;&#1080;&#1085;&#1103;&#1077;&#1084;&#1091;&#1102; &#1089; &#1086;&#1073;&#1088;&#1072;&#1090;&#1085;&#1086;&#1081; &#1089;&#1090;&#1086;&#1088;&#1086;&#1085;&#1099; &#1082;&#1086;&#1085;&#1074;&#1077;&#1082;&#1090;&#1086;&#1088;&#1072;. &#1058;&#1086; &#1077;&#1089;&#1090;&#1100;, &#1082;&#1086;&#1085;&#1074;&#1077;&#1082;&#1090;&#1086;&#1088;&#1091; &#1085;&#1077; &#1085;&#1091;&#1078;&#1077;&#1085; &#1090;&#1088;&#1072;&#1076;&#1080;&#1094;&#1080;&#1086;&#1085;&#1085;&#1099;&#1081; &#1076;&#1099;&#1084;&#1086;&#1093;&#1086;&#1076;. &#1058;&#1077;&#1083;&#1077;&#1089;&#1082;&#1086;&#1087;&#1080;&#1095;&#1077;&#1089;&#1082;&#1072;&#1103; &#1090;&#1088;&#1091;&#1073;&#1072; &#1080;&#1084;&#1077;&#1077;&#1090; &#1082;&#1086;&#1072;&#1082;&#1089;&#1080;&#1072;&#1083;&#1100;&#1085;&#1091;&#1102; &#1082;&#1086;&#1085;&#1089;&#1090;&#1088;&#1091;&#1082;&#1094;&#1080;&#1102; - &#1087;&#1086; &#1074;&#1085;&#1091;&#1090;&#1088;&#1077;&#1085;&#1085;&#1077;&#1081; &#1095;&#1072;&#1089;&#1090;&#1080; &#1086;&#1090;&#1074;&#1086;&#1076;&#1103;&#1090;&#1089;&#1103; &#1087;&#1088;&#1086;&#1076;&#1091;&#1082;&#1090;&#1099; &#1075;&#1086;&#1088;&#1077;&#1085;&#1080;&#1103;, &#1072; &#1087;&#1086; &#1074;&#1085;&#1077;&#1096;&#1085;&#1077;&#1081; &#1080;&#1076;&#1077;&#1090; &#1087;&#1088;&#1080;&#1090;&#1086;&#1082; &#1074;&#1086;&#1079;&#1076;&#1091;&#1093;&#1072; &#1089;&#1085;&#1072;&#1088;&#1091;&#1078;&#1080;. &#1055;&#1088;&#1080; &#1101;&#1090;&#1086;&#1084; &#1086;&#1090;&#1074;&#1086;&#1076;&#1080;&#1084;&#1099;&#1077; &#1075;&#1072;&#1079;&#1099; &#1088;&#1072;&#1079;&#1086;&#1075;&#1088;&#1077;&#1074;&#1072;&#1102;&#1090; &#1087;&#1086;&#1089;&#1090;&#1091;&#1087;&#1072;&#1102;&#1097;&#1080;&#1081; &#1074;&#1086;&#1079;&#1076;&#1091;&#1093;, &#1074; &#1079;&#1080;&#1084;&#1085;&#1080;&#1081; &#1087;&#1077;&#1088;&#1080;&#1086;&#1076; &#1101;&#1090;&#1086; &#1089;&#1087;&#1086;&#1089;&#1086;&#1073;&#1089;&#1090;&#1074;&#1091;&#1077;&#1090; &#1073;&#1086;&#1083;&#1077;&#1077; &#1087;&#1086;&#1083;&#1085;&#1086;&#1084;&#1091; &#1089;&#1075;&#1086;&#1088;&#1072;&#1085;&#1080;&#1102; &#1090;&#1086;&#1087;&#1083;&#1080;&#1074;&#1072;.<br><br>&#1058;&#1077;&#1087;&#1083;&#1086;&#1086;&#1073;&#1084;&#1077;&#1085;&#1085;&#1080;&#1082; &#1075;&#1072;&#1079;&#1086;&#1074;&#1086;&#1075;&#1086; &#1082;&#1086;&#1085;&#1074;&#1077;&#1082;&#1090;&#1086;&#1088;&#1072; Alpine Air NGS-40 &#1080;&#1084;&#1077;&#1077;&#1090; &#1088;&#1072;&#1079;&#1074;&#1080;&#1090;&#1086;&#1077; &#1086;&#1088;&#1077;&#1073;&#1088;&#1077;&#1085;&#1080;&#1077;, &#1095;&#1090;&#1086; &#1091;&#1074;&#1077;&#1083;&#1080;&#1095;&#1080;&#1074;&#1072;&#1077;&#1090; &#1090;&#1077;&#1087;&#1083;&#1086;&#1086;&#1090;&#1076;&#1072;&#1095;&#1091; &#1080; &#1086;&#1073;&#1077;&#1089;&#1087;&#1077;&#1095;&#1080;&#1074;&#1072;&#1077;&#1090; &#1073;&#1099;&#1089;&#1090;&#1088;&#1099;&#1081; &#1074;&#1099;&#1093;&#1086;&#1076; &#1087;&#1088;&#1080;&#1073;&#1086;&#1088;&#1072; &#1085;&#1072; &#1088;&#1072;&#1073;&#1086;&#1095;&#1091;&#1102; &#1084;&#1086;&#1097;&#1085;&#1086;&#1089;&#1090;&#1100; &#1087;&#1086;&#1089;&#1083;&#1077; &#1074;&#1082;&#1083;&#1102;&#1095;&#1077;&#1085;&#1080;&#1103;. &#1042;&#1089;&#1090;&#1088;&#1086;&#1077;&#1085;&#1085;&#1099;&#1081; &#1090;&#1077;&#1088;&#1084;&#1086;&#1089;&#1090;&#1072;&#1090; &#1087;&#1086;&#1076;&#1076;&#1077;&#1088;&#1078;&#1080;&#1074;&#1072;&#1077;&#1090; &#1079;&#1072;&#1076;&#1072;&#1085;&#1085;&#1091;&#1102; &#1090;&#1077;&#1084;&#1087;&#1077;&#1088;&#1072;&#1090;&#1091;&#1088;&#1091; &#1074; &#1087;&#1086;&#1084;&#1077;&#1097;&#1077;&#1085;&#1080;&#1080;. &#1058;&#1077;&#1083;&#1077;&#1089;&#1082;&#1086;&#1087;&#1080;&#1095;&#1077;&#1089;&#1082;&#1072;&#1103; &#1090;&#1088;&#1091;&#1073;&#1072; Alpine Air NGS &#1087;&#1086;&#1079;&#1074;&#1086;&#1083;&#1103;&#1077;&#1090; &#1091;&#1089;&#1090;&#1072;&#1085;&#1072;&#1074;&#1083;&#1080;&#1074;&#1072;&#1090;&#1100; &#1082;&#1086;&#1085;&#1074;&#1077;&#1082;&#1090;&#1086;&#1088; &#1073;&#1077;&#1079; &#1086;&#1073;&#1088;&#1077;&#1079;&#1082;&#1080; &#1076;&#1099;&#1084;&#1086;&#1093;&#1086;&#1076;&#1072; &#1080; &#1073;&#1077;&#1079; &#1085;&#1072;&#1088;&#1072;&#1097;&#1080;&#1074;&#1072;&#1085;&#1080;&#1081; &#1074; &#1089;&#1090;&#1077;&#1085;&#1099; &#1090;&#1086;&#1083;&#1097;&#1080;&#1085;&#1086;&#1081;<strong>25-50 &#1089;&#1084;.</strong>&#1058;&#1072;&#1082;&#1078;&#1077; &#1091;&#1076;&#1086;&#1074;&#1083;&#1077;&#1090;&#1074;&#1086;&#1088;&#1080;&#1090;&#1077;&#1083;&#1100;&#1085;&#1086; &#1089; &#1085;&#1077;&#1073;&#1086;&#1083;&#1100;&#1096;&#1080;&#1084; &#1083;&#1080;&#1096;&#1085;&#1080;&#1084; &#1074;&#1099;&#1089;&#1090;&#1091;&#1087;&#1086;&#1084; &#1074;&#1099;&#1075;&#1083;&#1103;&#1076;&#1080;&#1090; &#1085;&#1072; &#1089;&#1090;&#1077;&#1085;&#1077; &#1090;&#1086;&#1083;&#1097;&#1080;&#1085;&#1086;&#1081; 20 &#1089;&#1084;.</p><p>&#1044;&#1086;&#1083;&#1075;&#1086;&#1074;&#1077;&#1095;&#1085;&#1086;&#1089;&#1090;&#1100;: &#1063;&#1091;&#1075;&#1091;&#1085;&#1085;&#1099;&#1081; &#1090;&#1077;&#1087;&#1083;&#1086;&#1086;&#1073;&#1084;&#1077;&#1085;&#1085;&#1080;&#1082; &#1088;&#1072;&#1089;&#1089;&#1095;&#1080;&#1090;&#1072;&#1085; &#1085;&#1072; 50-&#1083;&#1077;&#1090;&#1085;&#1102;&#1102; &#1089;&#1083;&#1091;&#1078;&#1073;&#1091;</p><p>&#1053;&#1072;&#1076;&#1077;&#1078;&#1085;&#1086;&#1089;&#1090;&#1100;: &#1048;&#1089;&#1087;&#1086;&#1083;&#1100;&#1079;&#1091;&#1077;&#1090;&#1089;&#1103; &#1075;&#1072;&#1079;&#1086;&#1074;&#1072;&#1103; &#1072;&#1088;&#1084;&#1072;&#1090;&#1091;&#1088;&#1072; SIT &#1080; &#1075;&#1086;&#1088;&#1077;&#1083;&#1082;&#1072; POLIDORO (&#1048;&#1090;&#1072;&#1083;&#1080;&#1103;)</p><p>&#1059;&#1076;&#1086;&#1073;&#1089;&#1090;&#1074;&#1086;: &#1055;&#1100;&#1077;&#1079;&#1086;&#1088;&#1086;&#1079;&#1078;&#1080;&#1075; &#1080; &#1090;&#1077;&#1088;&#1084;&#1086;&#1089;&#1090;&#1072;&#1090;, &#1090;&#1077;&#1083;&#1077;&#1089;&#1082;&#1086;&#1087;&#1080;&#1095;&#1077;&#1089;&#1082;&#1072;&#1103; &#1090;&#1088;&#1091;&#1073;&#1072;</p><p>&#1041;&#1077;&#1079;&#1086;&#1087;&#1072;&#1089;&#1085;&#1086;&#1089;&#1090;&#1100;: &#1047;&#1072;&#1073;&#1086;&#1088; &#1074;&#1086;&#1079;&#1076;&#1091;&#1093;&#1072; &#1080; &#1074;&#1099;&#1073;&#1088;&#1086;&#1089; &#1087;&#1088;&#1086;&#1076;&#1091;&#1082;&#1090;&#1086;&#1074; &#1075;&#1086;&#1088;&#1077;&#1085;&#1080;&#1103; &#1087;&#1088;&#1086;&#1080;&#1089;&#1093;&#1086;&#1076;&#1080;&#1090; &#1085;&#1072; &#1091;&#1083;&#1080;&#1094;&#1091;</p><p>&#1059;&#1085;&#1080;&#1074;&#1077;&#1088;&#1089;&#1072;&#1083;&#1100;&#1085;&#1086;&#1089;&#1090;&#1100;: &#1055;&#1088;&#1080;&#1073;&#1086;&#1088; &#1084;&#1086;&#1078;&#1077;&#1090; &#1073;&#1099;&#1090;&#1100; &#1087;&#1077;&#1088;&#1077;&#1074;&#1077;&#1076;&#1077;&#1085; &#1085;&#1072; &#1088;&#1072;&#1073;&#1086;&#1090;&#1091; &#1089; &#1089;&#1078;&#1080;&#1078;&#1077;&#1085;&#1085;&#1099;&#1084; &#1075;&#1072;&#1079;&#1086;&#1084;</p><p>&#1044;&#1086;&#1089;&#1090;&#1091;&#1087;&#1085;&#1086;&#1089;&#1090;&#1100;: &#1052;&#1080;&#1085;&#1080;&#1084;&#1091;&#1084; &#1084;&#1086;&#1085;&#1090;&#1072;&#1078;&#1085;&#1099;&#1093; &#1088;&#1072;&#1073;&#1086;&#1090; &#1087;&#1088;&#1080; &#1091;&#1089;&#1090;&#1072;&#1085;&#1086;&#1074;&#1082;&#1077;.</p><p>&#1053;&#1072;&#1075;&#1088;&#1077;&#1074;&#1072;&#1077;&#1090; &#1089;&#1088;&#1072;&#1079;&#1091; &#1074;&#1086;&#1079;&#1076;&#1091;&#1093;, &#1072; &#1085;&#1077; &#1090;&#1077;&#1087;&#1083;&#1086;&#1085;&#1086;&#1089;&#1080;&#1090;&#1077;&#1083;&#1100; - &#1073;&#1099;&#1089;&#1090;&#1088;&#1099;&#1081; &#1087;&#1088;&#1086;&#1075;&#1088;&#1077;&#1074; &#1087;&#1086;&#1084;&#1077;&#1097;&#1077;&#1085;&#1080;&#1103; &#1080; &#1084;&#1080;&#1085;&#1080;&#1084;&#1091;&#1084; &#1087;&#1086;&#1090;&#1077;&#1088;&#1100; &#1090;&#1077;&#1087;&#1083;&#1072; (&#1050;&#1055;&#1044; 86,2%)</p><ul><li>&#1041;&#1099;&#1089;&#1090;&#1088;&#1072;&#1103; &#1088;&#1077;&#1075;&#1091;&#1083;&#1080;&#1088;&#1086;&#1074;&#1082;&#1072; &#1090;&#1077;&#1084;&#1087;&#1077;&#1088;&#1072;&#1090;&#1091;&#1088;&#1099;. &#1053;&#1077; &#1089;&#1078;&#1080;&#1075;&#1072;&#1077;&#1090; &#1082;&#1080;&#1089;&#1083;&#1086;&#1088;&#1086;&#1076;, &#1087;&#1088;&#1086;&#1076;&#1091;&#1082;&#1090;&#1099; &#1075;&#1086;&#1088;&#1077;&#1085;&#1080;&#1103; &#1091;&#1076;&#1072;&#1083;&#1103;&#1102;&#1090;&#1089;&#1103; &#1095;&#1077;&#1088;&#1077;&#1079; &#1082;&#1086;&#1072;&#1082;&#1089;&#1080;&#1072;&#1083;&#1100;&#1085;&#1091;&#1102; &#1090;&#1088;&#1091;&#1073;&#1091;</li><li>&#1059;&#1076;&#1086;&#1073;&#1085;&#1086;&#1077; &#1091;&#1087;&#1088;&#1072;&#1074;&#1083;&#1077;&#1085;&#1080;&#1077;: &#1082;&#1085;&#1086;&#1087;&#1082;&#1072; &#1087;&#1098;&#1077;&#1079;&#1086;&#1088;&#1086;&#1079;&#1078;&#1080;&#1075;&#1072;, &#1088;&#1077;&#1075;&#1091;&#1083;&#1103;&#1090;&#1086;&#1088; &#1090;&#1077;&#1084;&#1087;&#1077;&#1088;&#1072;&#1090;&#1091;&#1088;&#1099;</li><li>&#1047;&#1072;&#1082;&#1088;&#1099;&#1090;&#1099;&#1081; &#1094;&#1080;&#1082;&#1083; &#1075;&#1086;&#1088;&#1077;&#1085;&#1080;&#1103; &#1076;&#1077;&#1083;&#1072;&#1077;&#1090; &#1082;&#1086;&#1085;&#1074;&#1077;&#1082;&#1090;&#1086;&#1088; &#1072;&#1073;&#1089;&#1086;&#1083;&#1102;&#1090;&#1085;&#1086; &#1073;&#1077;&#1079;&#1086;&#1087;&#1072;&#1089;&#1085;&#1099;&#1084; &#1076;&#1083;&#1103; &#1079;&#1076;&#1086;&#1088;&#1086;&#1074;&#1100;&#1103;</li><li>&#1048;&#1084;&#1077;&#1077;&#1090; &#1101;&#1089;&#1090;&#1077;&#1090;&#1080;&#1095;&#1085;&#1099;&#1081; &#1074;&#1085;&#1077;&#1096;&#1085;&#1080;&#1081; &#1074;&#1080;&#1076; &#1080; &#1082;&#1086;&#1084;&#1087;&#1072;&#1082;&#1090;&#1085;&#1099;&#1077; &#1088;&#1072;&#1079;&#1084;&#1077;&#1088;&#1099;</li><li>&#1055;&#1088;&#1080;&#1073;&#1086;&#1088; &#1088;&#1072;&#1073;&#1086;&#1090;&#1072;&#1077;&#1090; &#1087;&#1086;&#1095;&#1090;&#1080; &#1073;&#1077;&#1089;&#1096;&#1091;&#1084;&#1085;&#1086;</li><li>&#1042;&#1086;&#1079;&#1084;&#1086;&#1078;&#1085;&#1086;&#1089;&#1090;&#1100; &#1088;&#1072;&#1073;&#1086;&#1090;&#1099; &#1086;&#1090; &#1073;&#1072;&#1083;&#1083;&#1086;&#1085;&#1072; &#1089;&#1086; &#1089;&#1078;&#1080;&#1078;&#1077;&#1085;&#1085;&#1099;&#1084; &#1075;&#1072;&#1079;&#1086;&#1084;.<strong>&#1060;&#1086;&#1088;&#1089;&#1091;&#1085;&#1082;&#1080; &#1076;&#1083;&#1103; &#1087;&#1077;&#1088;&#1077;&#1074;&#1086;&#1076;&#1072; &#1085;&#1072; &#1089;&#1078;&#1080;&#1078;&#1077;&#1085;&#1085;&#1099;&#1081; &#1075;&#1072;&#1079; &#1074;&#1093;&#1086;&#1076;&#1103;&#1090; &#1074; &#1082;&#1086;&#1084;&#1087;&#1083;&#1077;&#1082;&#1090; &#1087;&#1086;&#1089;&#1090;&#1072;&#1074;&#1082;&#1080;.</strong></li><li>&#1053;&#1077; &#1090;&#1088;&#1077;&#1073;&#1091;&#1077;&#1090; &#1090;&#1088;&#1091;&#1073;&#1085;&#1086;&#1081; &#1088;&#1072;&#1079;&#1074;&#1086;&#1076;&#1082;&#1080;, &#1087;&#1086;&#1101;&#1090;&#1086;&#1084;&#1091; &#1080;&#1089;&#1082;&#1083;&#1102;&#1095;&#1077;&#1085;&#1099; &#1087;&#1088;&#1086;&#1084;&#1077;&#1088;&#1079;&#1072;&#1085;&#1080;&#1103; &#1089;&#1080;&#1089;&#1090;&#1077;&#1084;&#1099;</li><li>&#1059;&#1089;&#1090;&#1072;&#1085;&#1086;&#1074;&#1080;&#1090;&#1100; &#1082;&#1086;&#1085;&#1074;&#1077;&#1082;&#1090;&#1086;&#1088; &#1087;&#1088;&#1086;&#1097;&#1077; &#1080; &#1083;&#1077;&#1075;&#1095;&#1077;, &#1095;&#1077;&#1084; &#1074;&#1086;&#1076;&#1103;&#1085;&#1091;&#1102; &#1089;&#1080;&#1089;&#1090;&#1077;&#1084;&#1091; &#1086;&#1090;&#1086;&#1087;&#1083;&#1077;&#1085;&#1080;&#1103;</li><li>&#1042;&#1089;&#1090;&#1088;&#1086;&#1077;&#1085;&#1085;&#1099;&#1081; &#1074;&#1077;&#1085;&#1090;&#1080;&#1083;&#1103;&#1090;&#1086;&#1088; &#1091;&#1089;&#1082;&#1086;&#1088;&#1103;&#1077;&#1090; &#1087;&#1088;&#1086;&#1075;&#1088;&#1077;&#1074; &#1087;&#1086;&#1084;&#1077;&#1097;&#1077;&#1085;&#1080;&#1103;</li><li>&#1044;&#1086;&#1083;&#1075;&#1086;&#1074;&#1077;&#1095;&#1085;&#1099;&#1081; &#1095;&#1091;&#1075;&#1091;&#1085;&#1085;&#1099;&#1081; &#1090;&#1077;&#1087;&#1083;&#1086;&#1086;&#1073;&#1084;&#1077;&#1085;&#1085;&#1080;&#1082; (&#1089;&#1088;&#1086;&#1082; &#1089;&#1083;&#1091;&#1078;&#1073;&#1099; &#1073;&#1086;&#1083;&#1077;&#1077; 50 &#1083;&#1077;&#1090;)</li><li>&#1042;&#1086;&#1079;&#1084;&#1086;&#1078;&#1085;&#1086;&#1089;&#1090;&#1100; &#1091;&#1089;&#1090;&#1072;&#1085;&#1086;&#1074;&#1082;&#1080; &#1082;&#1086;&#1084;&#1085;&#1072;&#1090;&#1085;&#1086;&#1081; &#1090;&#1077;&#1084;&#1087;&#1077;&#1088;&#1072;&#1090;&#1091;&#1088;&#1099; &#1074; &#1076;&#1080;&#1072;&#1087;&#1072;&#1079;&#1086;&#1085;&#1077; 13'C &#8211; 38'C</li><li>&#1058;&#1077;&#1083;&#1077;&#1089;&#1082;&#1086;&#1087;&#1080;&#1095;&#1077;&#1089;&#1082;&#1080;&#1081; &#1075;&#1072;&#1079;&#1086;&#1086;&#1090;&#1074;&#1086;&#1076; &#1074;&#1093;&#1086;&#1076;&#1080;&#1090; &#1074; &#1082;&#1086;&#1084;&#1087;&#1083;&#1077;&#1082;&#1090; &#1087;&#1086;&#1089;&#1090;&#1072;&#1074;&#1082;&#1080;</li><li>&#1043;&#1072;&#1079;&#1086;&#1074;&#1099;&#1081; &#1082;&#1083;&#1072;&#1087;&#1072;&#1085; Sit (&#1048;&#1090;&#1072;&#1083;&#1080;&#1103;)</li><li>&#1043;&#1086;&#1088;&#1077;&#1083;&#1082;&#1072; Polidoro (&#1048;&#1090;&#1072;&#1083;&#1080;&#1103;)</li></ul><p>&#1055;&#1088;&#1080;&#1074;&#1083;&#1077;&#1082;&#1072;&#1090;&#1077;&#1083;&#1100;&#1085;&#1099;&#1081; &#1076;&#1080;&#1079;&#1072;&#1081;&#1085;, &#1086;&#1087;&#1090;&#1080;&#1084;&#1072;&#1083;&#1100;&#1085;&#1072;&#1103; &#1084;&#1086;&#1097;&#1085;&#1086;&#1089;&#1090;&#1100; &#1074; &#1089;&#1086;&#1095;&#1077;&#1090;&#1072;&#1085;&#1080;&#1080; &#1089; &#1085;&#1072;&#1076;&#1077;&#1078;&#1085;&#1086;&#1089;&#1090;&#1100;&#1102; &#1080; &#1072;&#1073;&#1089;&#1086;&#1083;&#1102;&#1090;&#1085;&#1086;&#1081; &#1073;&#1077;&#1079;&#1086;&#1087;&#1072;&#1089;&#1085;&#1086;&#1089;&#1090;&#1100;&#1102; &#1075;&#1072;&#1079;&#1086;&#1074;&#1086;&#1075;&#1086; &#1082;&#1086;&#1085;&#1074;&#1077;&#1082;&#1090;&#1086;&#1088;&#1072; Alpine Air NGS-40 &#1087;&#1086;&#1079;&#1074;&#1086;&#1083;&#1103;&#1102;&#1090; &#1080;&#1089;&#1087;&#1086;&#1083;&#1100;&#1079;&#1086;&#1074;&#1072;&#1090;&#1100; &#1077;&#1075;&#1086; &#1076;&#1083;&#1103; &#1086;&#1090;&#1086;&#1087;&#1083;&#1077;&#1085;&#1080;&#1103; &#1087;&#1088;&#1072;&#1082;&#1090;&#1080;&#1095;&#1077;&#1089;&#1082;&#1080; &#1083;&#1102;&#1073;&#1099;&#1093; &#1078;&#1080;&#1083;&#1099;&#1093; &#1087;&#1086;&#1084;&#1077;&#1097;&#1077;&#1085;&#1080;&#1081;: &#1082;&#1086;&#1090;&#1090;&#1077;&#1076;&#1078;&#1077;&#1081;, &#1076;&#1072;&#1095;, &#1079;&#1072;&#1075;&#1086;&#1088;&#1086;&#1076;&#1085;&#1099;&#1093; &#1076;&#1086;&#1084;&#1086;&#1074; &#1080; &#1090;&#1077;&#1093;&#1085;&#1080;&#1095;&#1077;&#1089;&#1082;&#1080;&#1093; &#1087;&#1086;&#1084;&#1077;&#1097;&#1077;&#1085;&#1080;&#1081;. &#1042; &#1082;&#1086;&#1085;&#1074;&#1077;&#1082;&#1090;&#1086;&#1088;&#1077; &#1080;&#1089;&#1087;&#1086;&#1083;&#1100;&#1079;&#1091;&#1077;&#1090;&#1089;&#1103; &#1095;&#1091;&#1075;&#1091;&#1085;&#1085;&#1072;&#1103; &#1082;&#1072;&#1084;&#1077;&#1088;&#1072; &#1089;&#1075;&#1086;&#1088;&#1072;&#1085;&#1080;&#1103; &#1079;&#1072;&#1082;&#1088;&#1099;&#1090;&#1086;&#1075;&#1086; &#1090;&#1080;&#1087;&#1072;, &#1089;&#1088;&#1086;&#1082; &#1101;&#1082;&#1089;&#1087;&#1083;&#1091;&#1072;&#1090;&#1072;&#1094;&#1080;&#1080; &#1082;&#1086;&#1090;&#1086;&#1088;&#1086;&#1081; &#1089;&#1086;&#1089;&#1090;&#1072;&#1074;&#1083;&#1103;&#1077;&#1090; 50 &#1083;&#1077;&#1090;. &#1055;&#1088;&#1080;&#1073;&#1086;&#1088; &#1080;&#1084;&#1077;&#1077;&#1090; &#1082;&#1072;&#1082; &#1089;&#1090;&#1072;&#1085;&#1076;&#1072;&#1088;&#1090;&#1085;&#1091;&#1102; &#1082;&#1086;&#1084;&#1087;&#1083;&#1077;&#1082;&#1090;&#1072;&#1094;&#1080;&#1102;, &#1076;&#1083;&#1103; &#1088;&#1072;&#1073;&#1086;&#1090;&#1099; &#1085;&#1072; &#1084;&#1072;&#1075;&#1080;&#1089;&#1090;&#1088;&#1072;&#1083;&#1100;&#1085;&#1086;&#1084; &#1087;&#1088;&#1080;&#1088;&#1086;&#1076;&#1085;&#1086;&#1084; &#1075;&#1072;&#1079;&#1077;, &#1090;&#1072;&#1082; &#1080; &#1074;&#1086;&#1079;&#1084;&#1086;&#1078;&#1085;&#1086;&#1089;&#1090;&#1100; &#1082;&#1086;&#1084;&#1087;&#1083;&#1077;&#1082;&#1090;&#1072;&#1094;&#1080;&#1080; &#1076;&#1083;&#1103; &#1080;&#1089;&#1087;&#1086;&#1083;&#1100;&#1079;&#1086;&#1074;&#1072;&#1085;&#1080;&#1103; &#1089; &#1089;&#1078;&#1080;&#1078;&#1077;&#1085;&#1085;&#1099;&#1084; &#1073;&#1072;&#1083;&#1083;&#1086;&#1085;&#1085;&#1099;&#1084; &#1075;&#1072;&#1079;&#1086;&#1084;, &#1073;&#1083;&#1072;&#1075;&#1086;&#1076;&#1072;&#1088;&#1103; &#1095;&#1077;&#1084;&#1091; &#1084;&#1086;&#1078;&#1077;&#1090; &#1080;&#1089;&#1087;&#1086;&#1083;&#1100;&#1079;&#1086;&#1074;&#1072;&#1090;&#1100;&#1089;&#1103; &#1074; &#1085;&#1077;&#1075;&#1072;&#1079;&#1080;&#1092;&#1080;&#1094;&#1080;&#1088;&#1086;&#1074;&#1072;&#1085;&#1085;&#1099;&#1093; &#1088;&#1072;&#1081;&#1086;&#1085;&#1072;&#1093;.</p></div> | [24 empty] | 30 | [9 empty] | 605 | 220 | [409 empty] | 86.2 |  | Газ природный и сжиженный | [36 empty] | 30 | 4 | 220 | 605 |  | Закрытая камера сгорания | 630 | 0.43 | [58 empty] | чугун | Энергонезависимый
https://climatopt.ru/catalog/otopitelnye_pribory/konvektory/nastennye/alpine_air_/konvektor_gazovyy_alpine_air_ngs_50/ | /upload/resize_cache/iblock/924/400_400_140cd750bba9870f18aada2478b24840a/5049_cover_0.jpg | [9 empty] | Конвектор газовый с коаксиальной трубой Alpine Air NGS-50 | 26500 | 30461 | Конвекторы |  | Alpine Air NGS-50 - газовый настенный Камера сгорания закрытого типа, используемая в конвекторе Alpine Air NGS-50, полностью изолирована от воздуха внутри помещения. Забор воздуха для работы горелки и отвод продуктов сгорания наружу помещения осуществляется через горизонтальную телескопическую трубу, подсоединяемую с обратной стороны конвектора. То есть, конвектору не нужен традиционный дымоход. Телескопическая труба имеет коаксиальную конструкцию - по внутренней части отводятся продукты горения, а по внешней идет приток воздуха снаружи. При этом отводимые газы разогревают поступающий воздух, в зимний период это способствует более полному сгоранию топлива. Теплообменник газового конвектора Alpine Air NGS-50 имеет развитое оребрение, что увеличивает теплоотдачу и обеспечивает быстрый выход прибора на рабочую мощность после включения. Встроенный термостат поддерживает заданную температуру в помещении. Телескопическая труба Alpine Air NGS позволяет устанавливать конвектор без обрезки дымохода и без наращиваний в стены толщиной 25-50 см. Также удовлетворительно с небольшим лишним выступом выглядит на стене толщиной 20 см. Долговечность: Чугунный теплообменник рассчитан на 50-летнюю службу Надежность: Используется газовая арматура SIT и горелка POLIDORO (Италия) Удобство: Пьезорозжиг и термостат, телескопическая труба Безопасность: Забор воздуха и выброс продуктов горения происходит на улицу Универсальность: Прибор может быть переведен на работу с сжиженным газом Доступность: Минимум монтажных работ при установке. Нагревает сразу воздух, а не теплоноситель - быстрый прогрев помещения и минимум потерь тепла (КПД 86,9%) Быстрая регулировка температуры. Не сжигает кислород, продукты горения удаляются через коаксиальную трубу Удобное управление: кнопка пъезорозжига, регулятор температуры Закрытый цикл горения делает конвектор абсолютно безопасным для здоровья Имеет эстетичный внешний вид и компактные размеры Прибор работает почти бесшумно Возможность работы от баллона со сжиженным газом. Форсунки для перевода на сжиженный газ входят в комплект поставки. Не требует трубной разводки, поэтому исключены промерзания системы Установить конвектор проще и легче, чем водяную систему отопления Встроенный вентилятор ускоряет прогрев помещения Долговечный чугунный теплообменник (срок службы более 50 лет) Возможность установки комнатной температуры в диапазоне 13'C – 38'C Телескопический газоотвод входит в комплект поставки Газовый клапан Sit (Италия) Горелка Polidoro (Италия) Привлекательный дизайн, оптимальная мощность в сочетании с надежностью и абсолютной безопасностью газового конвектора Alpine Air NGS-50 позволяют использовать его для отопления практически любых жилых помещений: коттеджей, дач, загородных домов и технических помещений. В конвекторе используется чугунная камера сгорания закрытого типа, срок эксплуатации которой составляет 50 лет. Прибор имеет как стандартную комплектацию, для работы на магистральном природном газе, так и возможность комплектации для использования с сжиженным баллонным газом, благодаря чему может использоваться в негазифицированных районах. | <div class="detail_text"><p><br><br>Alpine Air NGS-50 - &#1075;&#1072;&#1079;&#1086;&#1074;&#1099;&#1081; &#1085;&#1072;&#1089;&#1090;&#1077;&#1085;&#1085;&#1099;&#1081;<br><br>&#1050;&#1072;&#1084;&#1077;&#1088;&#1072; &#1089;&#1075;&#1086;&#1088;&#1072;&#1085;&#1080;&#1103; &#1079;&#1072;&#1082;&#1088;&#1099;&#1090;&#1086;&#1075;&#1086; &#1090;&#1080;&#1087;&#1072;, &#1080;&#1089;&#1087;&#1086;&#1083;&#1100;&#1079;&#1091;&#1077;&#1084;&#1072;&#1103; &#1074; &#1082;&#1086;&#1085;&#1074;&#1077;&#1082;&#1090;&#1086;&#1088;&#1077; Alpine Air NGS-50, &#1087;&#1086;&#1083;&#1085;&#1086;&#1089;&#1090;&#1100;&#1102; &#1080;&#1079;&#1086;&#1083;&#1080;&#1088;&#1086;&#1074;&#1072;&#1085;&#1072; &#1086;&#1090; &#1074;&#1086;&#1079;&#1076;&#1091;&#1093;&#1072; &#1074;&#1085;&#1091;&#1090;&#1088;&#1080; &#1087;&#1086;&#1084;&#1077;&#1097;&#1077;&#1085;&#1080;&#1103;. &#1047;&#1072;&#1073;&#1086;&#1088; &#1074;&#1086;&#1079;&#1076;&#1091;&#1093;&#1072; &#1076;&#1083;&#1103; &#1088;&#1072;&#1073;&#1086;&#1090;&#1099; &#1075;&#1086;&#1088;&#1077;&#1083;&#1082;&#1080; &#1080; &#1086;&#1090;&#1074;&#1086;&#1076; &#1087;&#1088;&#1086;&#1076;&#1091;&#1082;&#1090;&#1086;&#1074; &#1089;&#1075;&#1086;&#1088;&#1072;&#1085;&#1080;&#1103; &#1085;&#1072;&#1088;&#1091;&#1078;&#1091; &#1087;&#1086;&#1084;&#1077;&#1097;&#1077;&#1085;&#1080;&#1103; &#1086;&#1089;&#1091;&#1097;&#1077;&#1089;&#1090;&#1074;&#1083;&#1103;&#1077;&#1090;&#1089;&#1103; &#1095;&#1077;&#1088;&#1077;&#1079; &#1075;&#1086;&#1088;&#1080;&#1079;&#1086;&#1085;&#1090;&#1072;&#1083;&#1100;&#1085;&#1091;&#1102; &#1090;&#1077;&#1083;&#1077;&#1089;&#1082;&#1086;&#1087;&#1080;&#1095;&#1077;&#1089;&#1082;&#1091;&#1102; &#1090;&#1088;&#1091;&#1073;&#1091;, &#1087;&#1086;&#1076;&#1089;&#1086;&#1077;&#1076;&#1080;&#1085;&#1103;&#1077;&#1084;&#1091;&#1102; &#1089; &#1086;&#1073;&#1088;&#1072;&#1090;&#1085;&#1086;&#1081; &#1089;&#1090;&#1086;&#1088;&#1086;&#1085;&#1099; &#1082;&#1086;&#1085;&#1074;&#1077;&#1082;&#1090;&#1086;&#1088;&#1072;. &#1058;&#1086; &#1077;&#1089;&#1090;&#1100;, &#1082;&#1086;&#1085;&#1074;&#1077;&#1082;&#1090;&#1086;&#1088;&#1091; &#1085;&#1077; &#1085;&#1091;&#1078;&#1077;&#1085; &#1090;&#1088;&#1072;&#1076;&#1080;&#1094;&#1080;&#1086;&#1085;&#1085;&#1099;&#1081; &#1076;&#1099;&#1084;&#1086;&#1093;&#1086;&#1076;. &#1058;&#1077;&#1083;&#1077;&#1089;&#1082;&#1086;&#1087;&#1080;&#1095;&#1077;&#1089;&#1082;&#1072;&#1103; &#1090;&#1088;&#1091;&#1073;&#1072; &#1080;&#1084;&#1077;&#1077;&#1090; &#1082;&#1086;&#1072;&#1082;&#1089;&#1080;&#1072;&#1083;&#1100;&#1085;&#1091;&#1102; &#1082;&#1086;&#1085;&#1089;&#1090;&#1088;&#1091;&#1082;&#1094;&#1080;&#1102; - &#1087;&#1086; &#1074;&#1085;&#1091;&#1090;&#1088;&#1077;&#1085;&#1085;&#1077;&#1081; &#1095;&#1072;&#1089;&#1090;&#1080; &#1086;&#1090;&#1074;&#1086;&#1076;&#1103;&#1090;&#1089;&#1103; &#1087;&#1088;&#1086;&#1076;&#1091;&#1082;&#1090;&#1099; &#1075;&#1086;&#1088;&#1077;&#1085;&#1080;&#1103;, &#1072; &#1087;&#1086; &#1074;&#1085;&#1077;&#1096;&#1085;&#1077;&#1081; &#1080;&#1076;&#1077;&#1090; &#1087;&#1088;&#1080;&#1090;&#1086;&#1082; &#1074;&#1086;&#1079;&#1076;&#1091;&#1093;&#1072; &#1089;&#1085;&#1072;&#1088;&#1091;&#1078;&#1080;. &#1055;&#1088;&#1080; &#1101;&#1090;&#1086;&#1084; &#1086;&#1090;&#1074;&#1086;&#1076;&#1080;&#1084;&#1099;&#1077; &#1075;&#1072;&#1079;&#1099; &#1088;&#1072;&#1079;&#1086;&#1075;&#1088;&#1077;&#1074;&#1072;&#1102;&#1090; &#1087;&#1086;&#1089;&#1090;&#1091;&#1087;&#1072;&#1102;&#1097;&#1080;&#1081; &#1074;&#1086;&#1079;&#1076;&#1091;&#1093;, &#1074; &#1079;&#1080;&#1084;&#1085;&#1080;&#1081; &#1087;&#1077;&#1088;&#1080;&#1086;&#1076; &#1101;&#1090;&#1086; &#1089;&#1087;&#1086;&#1089;&#1086;&#1073;&#1089;&#1090;&#1074;&#1091;&#1077;&#1090; &#1073;&#1086;&#1083;&#1077;&#1077; &#1087;&#1086;&#1083;&#1085;&#1086;&#1084;&#1091; &#1089;&#1075;&#1086;&#1088;&#1072;&#1085;&#1080;&#1102; &#1090;&#1086;&#1087;&#1083;&#1080;&#1074;&#1072;.<br><br>&#1058;&#1077;&#1087;&#1083;&#1086;&#1086;&#1073;&#1084;&#1077;&#1085;&#1085;&#1080;&#1082; &#1075;&#1072;&#1079;&#1086;&#1074;&#1086;&#1075;&#1086; &#1082;&#1086;&#1085;&#1074;&#1077;&#1082;&#1090;&#1086;&#1088;&#1072; Alpine Air NGS-50 &#1080;&#1084;&#1077;&#1077;&#1090; &#1088;&#1072;&#1079;&#1074;&#1080;&#1090;&#1086;&#1077; &#1086;&#1088;&#1077;&#1073;&#1088;&#1077;&#1085;&#1080;&#1077;, &#1095;&#1090;&#1086; &#1091;&#1074;&#1077;&#1083;&#1080;&#1095;&#1080;&#1074;&#1072;&#1077;&#1090; &#1090;&#1077;&#1087;&#1083;&#1086;&#1086;&#1090;&#1076;&#1072;&#1095;&#1091; &#1080; &#1086;&#1073;&#1077;&#1089;&#1087;&#1077;&#1095;&#1080;&#1074;&#1072;&#1077;&#1090; &#1073;&#1099;&#1089;&#1090;&#1088;&#1099;&#1081; &#1074;&#1099;&#1093;&#1086;&#1076; &#1087;&#1088;&#1080;&#1073;&#1086;&#1088;&#1072; &#1085;&#1072; &#1088;&#1072;&#1073;&#1086;&#1095;&#1091;&#1102; &#1084;&#1086;&#1097;&#1085;&#1086;&#1089;&#1090;&#1100; &#1087;&#1086;&#1089;&#1083;&#1077; &#1074;&#1082;&#1083;&#1102;&#1095;&#1077;&#1085;&#1080;&#1103;. &#1042;&#1089;&#1090;&#1088;&#1086;&#1077;&#1085;&#1085;&#1099;&#1081; &#1090;&#1077;&#1088;&#1084;&#1086;&#1089;&#1090;&#1072;&#1090; &#1087;&#1086;&#1076;&#1076;&#1077;&#1088;&#1078;&#1080;&#1074;&#1072;&#1077;&#1090; &#1079;&#1072;&#1076;&#1072;&#1085;&#1085;&#1091;&#1102; &#1090;&#1077;&#1084;&#1087;&#1077;&#1088;&#1072;&#1090;&#1091;&#1088;&#1091; &#1074; &#1087;&#1086;&#1084;&#1077;&#1097;&#1077;&#1085;&#1080;&#1080;. &#1058;&#1077;&#1083;&#1077;&#1089;&#1082;&#1086;&#1087;&#1080;&#1095;&#1077;&#1089;&#1082;&#1072;&#1103; &#1090;&#1088;&#1091;&#1073;&#1072; Alpine Air NGS &#1087;&#1086;&#1079;&#1074;&#1086;&#1083;&#1103;&#1077;&#1090; &#1091;&#1089;&#1090;&#1072;&#1085;&#1072;&#1074;&#1083;&#1080;&#1074;&#1072;&#1090;&#1100; &#1082;&#1086;&#1085;&#1074;&#1077;&#1082;&#1090;&#1086;&#1088; &#1073;&#1077;&#1079; &#1086;&#1073;&#1088;&#1077;&#1079;&#1082;&#1080; &#1076;&#1099;&#1084;&#1086;&#1093;&#1086;&#1076;&#1072; &#1080; &#1073;&#1077;&#1079; &#1085;&#1072;&#1088;&#1072;&#1097;&#1080;&#1074;&#1072;&#1085;&#1080;&#1081; &#1074; &#1089;&#1090;&#1077;&#1085;&#1099; &#1090;&#1086;&#1083;&#1097;&#1080;&#1085;&#1086;&#1081;<strong>25-50 &#1089;&#1084;.</strong>&#1058;&#1072;&#1082;&#1078;&#1077; &#1091;&#1076;&#1086;&#1074;&#1083;&#1077;&#1090;&#1074;&#1086;&#1088;&#1080;&#1090;&#1077;&#1083;&#1100;&#1085;&#1086; &#1089; &#1085;&#1077;&#1073;&#1086;&#1083;&#1100;&#1096;&#1080;&#1084; &#1083;&#1080;&#1096;&#1085;&#1080;&#1084; &#1074;&#1099;&#1089;&#1090;&#1091;&#1087;&#1086;&#1084; &#1074;&#1099;&#1075;&#1083;&#1103;&#1076;&#1080;&#1090; &#1085;&#1072; &#1089;&#1090;&#1077;&#1085;&#1077; &#1090;&#1086;&#1083;&#1097;&#1080;&#1085;&#1086;&#1081; 20 &#1089;&#1084;.</p><p>&#1044;&#1086;&#1083;&#1075;&#1086;&#1074;&#1077;&#1095;&#1085;&#1086;&#1089;&#1090;&#1100;: &#1063;&#1091;&#1075;&#1091;&#1085;&#1085;&#1099;&#1081; &#1090;&#1077;&#1087;&#1083;&#1086;&#1086;&#1073;&#1084;&#1077;&#1085;&#1085;&#1080;&#1082; &#1088;&#1072;&#1089;&#1089;&#1095;&#1080;&#1090;&#1072;&#1085; &#1085;&#1072; 50-&#1083;&#1077;&#1090;&#1085;&#1102;&#1102; &#1089;&#1083;&#1091;&#1078;&#1073;&#1091;</p><p>&#1053;&#1072;&#1076;&#1077;&#1078;&#1085;&#1086;&#1089;&#1090;&#1100;: &#1048;&#1089;&#1087;&#1086;&#1083;&#1100;&#1079;&#1091;&#1077;&#1090;&#1089;&#1103; &#1075;&#1072;&#1079;&#1086;&#1074;&#1072;&#1103; &#1072;&#1088;&#1084;&#1072;&#1090;&#1091;&#1088;&#1072; SIT &#1080; &#1075;&#1086;&#1088;&#1077;&#1083;&#1082;&#1072; POLIDORO (&#1048;&#1090;&#1072;&#1083;&#1080;&#1103;)</p><p>&#1059;&#1076;&#1086;&#1073;&#1089;&#1090;&#1074;&#1086;: &#1055;&#1100;&#1077;&#1079;&#1086;&#1088;&#1086;&#1079;&#1078;&#1080;&#1075; &#1080; &#1090;&#1077;&#1088;&#1084;&#1086;&#1089;&#1090;&#1072;&#1090;, &#1090;&#1077;&#1083;&#1077;&#1089;&#1082;&#1086;&#1087;&#1080;&#1095;&#1077;&#1089;&#1082;&#1072;&#1103; &#1090;&#1088;&#1091;&#1073;&#1072;</p><p>&#1041;&#1077;&#1079;&#1086;&#1087;&#1072;&#1089;&#1085;&#1086;&#1089;&#1090;&#1100;: &#1047;&#1072;&#1073;&#1086;&#1088; &#1074;&#1086;&#1079;&#1076;&#1091;&#1093;&#1072; &#1080; &#1074;&#1099;&#1073;&#1088;&#1086;&#1089; &#1087;&#1088;&#1086;&#1076;&#1091;&#1082;&#1090;&#1086;&#1074; &#1075;&#1086;&#1088;&#1077;&#1085;&#1080;&#1103; &#1087;&#1088;&#1086;&#1080;&#1089;&#1093;&#1086;&#1076;&#1080;&#1090; &#1085;&#1072; &#1091;&#1083;&#1080;&#1094;&#1091;</p><p>&#1059;&#1085;&#1080;&#1074;&#1077;&#1088;&#1089;&#1072;&#1083;&#1100;&#1085;&#1086;&#1089;&#1090;&#1100;: &#1055;&#1088;&#1080;&#1073;&#1086;&#1088; &#1084;&#1086;&#1078;&#1077;&#1090; &#1073;&#1099;&#1090;&#1100; &#1087;&#1077;&#1088;&#1077;&#1074;&#1077;&#1076;&#1077;&#1085; &#1085;&#1072; &#1088;&#1072;&#1073;&#1086;&#1090;&#1091; &#1089; &#1089;&#1078;&#1080;&#1078;&#1077;&#1085;&#1085;&#1099;&#1084; &#1075;&#1072;&#1079;&#1086;&#1084;</p><p>&#1044;&#1086;&#1089;&#1090;&#1091;&#1087;&#1085;&#1086;&#1089;&#1090;&#1100;: &#1052;&#1080;&#1085;&#1080;&#1084;&#1091;&#1084; &#1084;&#1086;&#1085;&#1090;&#1072;&#1078;&#1085;&#1099;&#1093; &#1088;&#1072;&#1073;&#1086;&#1090; &#1087;&#1088;&#1080; &#1091;&#1089;&#1090;&#1072;&#1085;&#1086;&#1074;&#1082;&#1077;.</p><p>&#1053;&#1072;&#1075;&#1088;&#1077;&#1074;&#1072;&#1077;&#1090; &#1089;&#1088;&#1072;&#1079;&#1091; &#1074;&#1086;&#1079;&#1076;&#1091;&#1093;, &#1072; &#1085;&#1077; &#1090;&#1077;&#1087;&#1083;&#1086;&#1085;&#1086;&#1089;&#1080;&#1090;&#1077;&#1083;&#1100; - &#1073;&#1099;&#1089;&#1090;&#1088;&#1099;&#1081; &#1087;&#1088;&#1086;&#1075;&#1088;&#1077;&#1074; &#1087;&#1086;&#1084;&#1077;&#1097;&#1077;&#1085;&#1080;&#1103; &#1080; &#1084;&#1080;&#1085;&#1080;&#1084;&#1091;&#1084; &#1087;&#1086;&#1090;&#1077;&#1088;&#1100; &#1090;&#1077;&#1087;&#1083;&#1072; (&#1050;&#1055;&#1044; 86,9%)</p><ul><li>&#1041;&#1099;&#1089;&#1090;&#1088;&#1072;&#1103; &#1088;&#1077;&#1075;&#1091;&#1083;&#1080;&#1088;&#1086;&#1074;&#1082;&#1072; &#1090;&#1077;&#1084;&#1087;&#1077;&#1088;&#1072;&#1090;&#1091;&#1088;&#1099;. &#1053;&#1077; &#1089;&#1078;&#1080;&#1075;&#1072;&#1077;&#1090; &#1082;&#1080;&#1089;&#1083;&#1086;&#1088;&#1086;&#1076;, &#1087;&#1088;&#1086;&#1076;&#1091;&#1082;&#1090;&#1099; &#1075;&#1086;&#1088;&#1077;&#1085;&#1080;&#1103; &#1091;&#1076;&#1072;&#1083;&#1103;&#1102;&#1090;&#1089;&#1103; &#1095;&#1077;&#1088;&#1077;&#1079; &#1082;&#1086;&#1072;&#1082;&#1089;&#1080;&#1072;&#1083;&#1100;&#1085;&#1091;&#1102; &#1090;&#1088;&#1091;&#1073;&#1091;</li><li>&#1059;&#1076;&#1086;&#1073;&#1085;&#1086;&#1077; &#1091;&#1087;&#1088;&#1072;&#1074;&#1083;&#1077;&#1085;&#1080;&#1077;: &#1082;&#1085;&#1086;&#1087;&#1082;&#1072; &#1087;&#1098;&#1077;&#1079;&#1086;&#1088;&#1086;&#1079;&#1078;&#1080;&#1075;&#1072;, &#1088;&#1077;&#1075;&#1091;&#1083;&#1103;&#1090;&#1086;&#1088; &#1090;&#1077;&#1084;&#1087;&#1077;&#1088;&#1072;&#1090;&#1091;&#1088;&#1099;</li><li>&#1047;&#1072;&#1082;&#1088;&#1099;&#1090;&#1099;&#1081; &#1094;&#1080;&#1082;&#1083; &#1075;&#1086;&#1088;&#1077;&#1085;&#1080;&#1103; &#1076;&#1077;&#1083;&#1072;&#1077;&#1090; &#1082;&#1086;&#1085;&#1074;&#1077;&#1082;&#1090;&#1086;&#1088; &#1072;&#1073;&#1089;&#1086;&#1083;&#1102;&#1090;&#1085;&#1086; &#1073;&#1077;&#1079;&#1086;&#1087;&#1072;&#1089;&#1085;&#1099;&#1084; &#1076;&#1083;&#1103; &#1079;&#1076;&#1086;&#1088;&#1086;&#1074;&#1100;&#1103;</li><li>&#1048;&#1084;&#1077;&#1077;&#1090; &#1101;&#1089;&#1090;&#1077;&#1090;&#1080;&#1095;&#1085;&#1099;&#1081; &#1074;&#1085;&#1077;&#1096;&#1085;&#1080;&#1081; &#1074;&#1080;&#1076; &#1080; &#1082;&#1086;&#1084;&#1087;&#1072;&#1082;&#1090;&#1085;&#1099;&#1077; &#1088;&#1072;&#1079;&#1084;&#1077;&#1088;&#1099;</li><li>&#1055;&#1088;&#1080;&#1073;&#1086;&#1088; &#1088;&#1072;&#1073;&#1086;&#1090;&#1072;&#1077;&#1090; &#1087;&#1086;&#1095;&#1090;&#1080; &#1073;&#1077;&#1089;&#1096;&#1091;&#1084;&#1085;&#1086;</li><li>&#1042;&#1086;&#1079;&#1084;&#1086;&#1078;&#1085;&#1086;&#1089;&#1090;&#1100; &#1088;&#1072;&#1073;&#1086;&#1090;&#1099; &#1086;&#1090; &#1073;&#1072;&#1083;&#1083;&#1086;&#1085;&#1072; &#1089;&#1086; &#1089;&#1078;&#1080;&#1078;&#1077;&#1085;&#1085;&#1099;&#1084; &#1075;&#1072;&#1079;&#1086;&#1084;.<strong>&#1060;&#1086;&#1088;&#1089;&#1091;&#1085;&#1082;&#1080; &#1076;&#1083;&#1103; &#1087;&#1077;&#1088;&#1077;&#1074;&#1086;&#1076;&#1072; &#1085;&#1072; &#1089;&#1078;&#1080;&#1078;&#1077;&#1085;&#1085;&#1099;&#1081; &#1075;&#1072;&#1079; &#1074;&#1093;&#1086;&#1076;&#1103;&#1090; &#1074; &#1082;&#1086;&#1084;&#1087;&#1083;&#1077;&#1082;&#1090; &#1087;&#1086;&#1089;&#1090;&#1072;&#1074;&#1082;&#1080;.</strong></li><li>&#1053;&#1077; &#1090;&#1088;&#1077;&#1073;&#1091;&#1077;&#1090; &#1090;&#1088;&#1091;&#1073;&#1085;&#1086;&#1081; &#1088;&#1072;&#1079;&#1074;&#1086;&#1076;&#1082;&#1080;, &#1087;&#1086;&#1101;&#1090;&#1086;&#1084;&#1091; &#1080;&#1089;&#1082;&#1083;&#1102;&#1095;&#1077;&#1085;&#1099; &#1087;&#1088;&#1086;&#1084;&#1077;&#1088;&#1079;&#1072;&#1085;&#1080;&#1103; &#1089;&#1080;&#1089;&#1090;&#1077;&#1084;&#1099;</li><li>&#1059;&#1089;&#1090;&#1072;&#1085;&#1086;&#1074;&#1080;&#1090;&#1100; &#1082;&#1086;&#1085;&#1074;&#1077;&#1082;&#1090;&#1086;&#1088; &#1087;&#1088;&#1086;&#1097;&#1077; &#1080; &#1083;&#1077;&#1075;&#1095;&#1077;, &#1095;&#1077;&#1084; &#1074;&#1086;&#1076;&#1103;&#1085;&#1091;&#1102; &#1089;&#1080;&#1089;&#1090;&#1077;&#1084;&#1091; &#1086;&#1090;&#1086;&#1087;&#1083;&#1077;&#1085;&#1080;&#1103;</li><li>&#1042;&#1089;&#1090;&#1088;&#1086;&#1077;&#1085;&#1085;&#1099;&#1081; &#1074;&#1077;&#1085;&#1090;&#1080;&#1083;&#1103;&#1090;&#1086;&#1088; &#1091;&#1089;&#1082;&#1086;&#1088;&#1103;&#1077;&#1090; &#1087;&#1088;&#1086;&#1075;&#1088;&#1077;&#1074; &#1087;&#1086;&#1084;&#1077;&#1097;&#1077;&#1085;&#1080;&#1103;</li><li>&#1044;&#1086;&#1083;&#1075;&#1086;&#1074;&#1077;&#1095;&#1085;&#1099;&#1081; &#1095;&#1091;&#1075;&#1091;&#1085;&#1085;&#1099;&#1081; &#1090;&#1077;&#1087;&#1083;&#1086;&#1086;&#1073;&#1084;&#1077;&#1085;&#1085;&#1080;&#1082; (&#1089;&#1088;&#1086;&#1082; &#1089;&#1083;&#1091;&#1078;&#1073;&#1099; &#1073;&#1086;&#1083;&#1077;&#1077; 50 &#1083;&#1077;&#1090;)</li><li>&#1042;&#1086;&#1079;&#1084;&#1086;&#1078;&#1085;&#1086;&#1089;&#1090;&#1100; &#1091;&#1089;&#1090;&#1072;&#1085;&#1086;&#1074;&#1082;&#1080; &#1082;&#1086;&#1084;&#1085;&#1072;&#1090;&#1085;&#1086;&#1081; &#1090;&#1077;&#1084;&#1087;&#1077;&#1088;&#1072;&#1090;&#1091;&#1088;&#1099; &#1074; &#1076;&#1080;&#1072;&#1087;&#1072;&#1079;&#1086;&#1085;&#1077; 13'C &#8211; 38'C</li><li>&#1058;&#1077;&#1083;&#1077;&#1089;&#1082;&#1086;&#1087;&#1080;&#1095;&#1077;&#1089;&#1082;&#1080;&#1081; &#1075;&#1072;&#1079;&#1086;&#1086;&#1090;&#1074;&#1086;&#1076; &#1074;&#1093;&#1086;&#1076;&#1080;&#1090; &#1074; &#1082;&#1086;&#1084;&#1087;&#1083;&#1077;&#1082;&#1090; &#1087;&#1086;&#1089;&#1090;&#1072;&#1074;&#1082;&#1080;</li><li>&#1043;&#1072;&#1079;&#1086;&#1074;&#1099;&#1081; &#1082;&#1083;&#1072;&#1087;&#1072;&#1085; Sit (&#1048;&#1090;&#1072;&#1083;&#1080;&#1103;)</li><li>&#1043;&#1086;&#1088;&#1077;&#1083;&#1082;&#1072; Polidoro (&#1048;&#1090;&#1072;&#1083;&#1080;&#1103;)</li></ul><p>&#1055;&#1088;&#1080;&#1074;&#1083;&#1077;&#1082;&#1072;&#1090;&#1077;&#1083;&#1100;&#1085;&#1099;&#1081; &#1076;&#1080;&#1079;&#1072;&#1081;&#1085;, &#1086;&#1087;&#1090;&#1080;&#1084;&#1072;&#1083;&#1100;&#1085;&#1072;&#1103; &#1084;&#1086;&#1097;&#1085;&#1086;&#1089;&#1090;&#1100; &#1074; &#1089;&#1086;&#1095;&#1077;&#1090;&#1072;&#1085;&#1080;&#1080; &#1089; &#1085;&#1072;&#1076;&#1077;&#1078;&#1085;&#1086;&#1089;&#1090;&#1100;&#1102; &#1080; &#1072;&#1073;&#1089;&#1086;&#1083;&#1102;&#1090;&#1085;&#1086;&#1081; &#1073;&#1077;&#1079;&#1086;&#1087;&#1072;&#1089;&#1085;&#1086;&#1089;&#1090;&#1100;&#1102; &#1075;&#1072;&#1079;&#1086;&#1074;&#1086;&#1075;&#1086; &#1082;&#1086;&#1085;&#1074;&#1077;&#1082;&#1090;&#1086;&#1088;&#1072; Alpine Air NGS-50 &#1087;&#1086;&#1079;&#1074;&#1086;&#1083;&#1103;&#1102;&#1090; &#1080;&#1089;&#1087;&#1086;&#1083;&#1100;&#1079;&#1086;&#1074;&#1072;&#1090;&#1100; &#1077;&#1075;&#1086; &#1076;&#1083;&#1103; &#1086;&#1090;&#1086;&#1087;&#1083;&#1077;&#1085;&#1080;&#1103; &#1087;&#1088;&#1072;&#1082;&#1090;&#1080;&#1095;&#1077;&#1089;&#1082;&#1080; &#1083;&#1102;&#1073;&#1099;&#1093; &#1078;&#1080;&#1083;&#1099;&#1093; &#1087;&#1086;&#1084;&#1077;&#1097;&#1077;&#1085;&#1080;&#1081;: &#1082;&#1086;&#1090;&#1090;&#1077;&#1076;&#1078;&#1077;&#1081;, &#1076;&#1072;&#1095;, &#1079;&#1072;&#1075;&#1086;&#1088;&#1086;&#1076;&#1085;&#1099;&#1093; &#1076;&#1086;&#1084;&#1086;&#1074; &#1080; &#1090;&#1077;&#1093;&#1085;&#1080;&#1095;&#1077;&#1089;&#1082;&#1080;&#1093; &#1087;&#1086;&#1084;&#1077;&#1097;&#1077;&#1085;&#1080;&#1081;. &#1042; &#1082;&#1086;&#1085;&#1074;&#1077;&#1082;&#1090;&#1086;&#1088;&#1077; &#1080;&#1089;&#1087;&#1086;&#1083;&#1100;&#1079;&#1091;&#1077;&#1090;&#1089;&#1103; &#1095;&#1091;&#1075;&#1091;&#1085;&#1085;&#1072;&#1103; &#1082;&#1072;&#1084;&#1077;&#1088;&#1072; &#1089;&#1075;&#1086;&#1088;&#1072;&#1085;&#1080;&#1103; &#1079;&#1072;&#1082;&#1088;&#1099;&#1090;&#1086;&#1075;&#1086; &#1090;&#1080;&#1087;&#1072;, &#1089;&#1088;&#1086;&#1082; &#1101;&#1082;&#1089;&#1087;&#1083;&#1091;&#1072;&#1090;&#1072;&#1094;&#1080;&#1080; &#1082;&#1086;&#1090;&#1086;&#1088;&#1086;&#1081; &#1089;&#1086;&#1089;&#1090;&#1072;&#1074;&#1083;&#1103;&#1077;&#1090; 50 &#1083;&#1077;&#1090;. &#1055;&#1088;&#1080;&#1073;&#1086;&#1088; &#1080;&#1084;&#1077;&#1077;&#1090; &#1082;&#1072;&#1082; &#1089;&#1090;&#1072;&#1085;&#1076;&#1072;&#1088;&#1090;&#1085;&#1091;&#1102; &#1082;&#1086;&#1084;&#1087;&#1083;&#1077;&#1082;&#1090;&#1072;&#1094;&#1080;&#1102;, &#1076;&#1083;&#1103; &#1088;&#1072;&#1073;&#1086;&#1090;&#1099; &#1085;&#1072; &#1084;&#1072;&#1075;&#1080;&#1089;&#1090;&#1088;&#1072;&#1083;&#1100;&#1085;&#1086;&#1084; &#1087;&#1088;&#1080;&#1088;&#1086;&#1076;&#1085;&#1086;&#1084; &#1075;&#1072;&#1079;&#1077;, &#1090;&#1072;&#1082; &#1080; &#1074;&#1086;&#1079;&#1084;&#1086;&#1078;&#1085;&#1086;&#1089;&#1090;&#1100; &#1082;&#1086;&#1084;&#1087;&#1083;&#1077;&#1082;&#1090;&#1072;&#1094;&#1080;&#1080; &#1076;&#1083;&#1103; &#1080;&#1089;&#1087;&#1086;&#1083;&#1100;&#1079;&#1086;&#1074;&#1072;&#1085;&#1080;&#1103; &#1089; &#1089;&#1078;&#1080;&#1078;&#1077;&#1085;&#1085;&#1099;&#1084; &#1073;&#1072;&#1083;&#1083;&#1086;&#1085;&#1085;&#1099;&#1084; &#1075;&#1072;&#1079;&#1086;&#1084;, &#1073;&#1083;&#1072;&#1075;&#1086;&#1076;&#1072;&#1088;&#1103; &#1095;&#1077;&#1084;&#1091; &#1084;&#1086;&#1078;&#1077;&#1090; &#1080;&#1089;&#1087;&#1086;&#1083;&#1100;&#1079;&#1086;&#1074;&#1072;&#1090;&#1100;&#1089;&#1103; &#1074; &#1085;&#1077;&#1075;&#1072;&#1079;&#1080;&#1092;&#1080;&#1094;&#1080;&#1088;&#1086;&#1074;&#1072;&#1085;&#1085;&#1099;&#1093; &#1088;&#1072;&#1081;&#1086;&#1085;&#1072;&#1093;.</p></div> | [24 empty] | 30 | [9 empty] | 605 | 220 | [409 empty] | 86.9 |  | Газ природный и сжиженный | [36 empty] | 30 | 4 | 220 | 605 |  | Закрытая камера сгорания | 630 | 0.51 | [58 empty] | чугун | Энергонезависимый
https://climatopt.ru/catalog/otopitelnye_pribory/konvektory/nastennye/alpine_air_/konvektor_gazovyy_alpine_air_ngs_20f/ | /upload/resize_cache/iblock/655/400_400_140cd750bba9870f18aada2478b24840a/5044_cover_0.jpg | [9 empty] | Конвектор газовый с коаксиальной трубой и вентилятором Alpine Air NGS-20F | 23900 | 30456 | Конвекторы |  | Камера сгорания закрытого типа, используемая в конвекторе Alpine Air NGS-20F, полностью изолирована от воздуха внутри помещения. Забор воздуха для работы горелки и отвод продуктов сгорания наружу помещения осуществляется через горизонтальную телескопическую трубу, подсоединяемую с обратной стороны конвектора. То есть, конвектору не нужен традиционный дымоход. Телескопическая труба имеет коаксиальную конструкцию - по внутренней части отводятся продукты горения, а по внешней идет приток воздуха снаружи. При этом отводимые газы разогревают поступающий воздух, в зимний период это способствует более полному сгоранию топлива. Теплообменник газового конвектора Alpine Air NGS-20F имеет развитое оребрение, что увеличивает теплоотдачу и обеспечивает быстрый выход прибора на рабочую мощность после включения. Встроенный термостат поддерживает заданную температуру в помещении, а вентилятор помогает более равномерно распределять нагретый воздух по помещению. Телескопическая труба Alpine Air NGS позволяет устанавливать конвектор без обрезки дымохода и без наращиваний в стены толщиной 25-50 см. Также удовлетворительно с небольшим лишним выступом выглядит на стене толщиной 20 см. Долговечность: Чугунный теплообменник рассчитан на 50-летнюю службу Надежность: Используется газовая арматура SIT и горелка POLIDORO (Италия) Удобство: Пьезорозжиг и термостат, телескопическая труба Безопасность: Забор воздуха и выброс продуктов горения происходит на улицу Универсальность: Прибор может быть переведен на работу с сжиженным газом Доступность: Минимум монтажных работ при установке. Нагревает сразу воздух, а не теплоноситель - быстрый прогрев помещения и минимум потерь тепла (КПД 86,9%) Быстрая регулировка температуры. Не сжигает кислород, продукты горения удаляются через коаксиальную трубу Удобное управление: кнопка пъезорозжига, кнопка вентилятора, регулятор температуры Закрытый цикл горения делает конвектор абсолютно безопасным для здоровья Имеет эстетичный внешний вид и компактные размеры Прибор работает почти бесшумно Возможность работы от баллона со сжиженным газом. Форсунки для перевода на сжиженный газ входят в комплект поставки. Не требует трубной разводки, поэтому исключены промерзания системы Установить конвектор проще и легче, чем водяную систему отопления Встроенный вентилятор ускоряет прогрев помещения Долговечный чугунный теплообменник (срок службы более 50 лет) Возможность установки комнатной температуры в диапазоне 13'C – 38'C Телескопический газоотвод входит в комплект поставки Газовый клапан Sit (Италия) Горелка Polidoro (Италия) Привлекательный дизайн, оптимальная мощность в сочетании с надежностью и абсолютной безопасностью газового конвектора Alpine Air NGS-20F позволяют использовать его для отопления практически любых жилых помещений: коттеджей, дач, загородных домов и технических помещений. Встроенный вентилятор обеспечивает быстрый и равномерный обогрев всего объема помещения. В конвекторе используется чугунная камера сгорания закрытого типа, срок эксплуатации которой составляет 50 лет. Прибор имеет как стандартную комплектацию, для работы на магистральном природном газе, так и возможность комплектации для использования с сжиженным баллонным газом, благодаря чему может использоваться в негазифицированных районах. | <div class="detail_text"><p>&#1050;&#1072;&#1084;&#1077;&#1088;&#1072; &#1089;&#1075;&#1086;&#1088;&#1072;&#1085;&#1080;&#1103; &#1079;&#1072;&#1082;&#1088;&#1099;&#1090;&#1086;&#1075;&#1086; &#1090;&#1080;&#1087;&#1072;, &#1080;&#1089;&#1087;&#1086;&#1083;&#1100;&#1079;&#1091;&#1077;&#1084;&#1072;&#1103; &#1074; &#1082;&#1086;&#1085;&#1074;&#1077;&#1082;&#1090;&#1086;&#1088;&#1077; Alpine Air NGS-20F, &#1087;&#1086;&#1083;&#1085;&#1086;&#1089;&#1090;&#1100;&#1102; &#1080;&#1079;&#1086;&#1083;&#1080;&#1088;&#1086;&#1074;&#1072;&#1085;&#1072; &#1086;&#1090; &#1074;&#1086;&#1079;&#1076;&#1091;&#1093;&#1072; &#1074;&#1085;&#1091;&#1090;&#1088;&#1080; &#1087;&#1086;&#1084;&#1077;&#1097;&#1077;&#1085;&#1080;&#1103;. &#1047;&#1072;&#1073;&#1086;&#1088; &#1074;&#1086;&#1079;&#1076;&#1091;&#1093;&#1072; &#1076;&#1083;&#1103; &#1088;&#1072;&#1073;&#1086;&#1090;&#1099; &#1075;&#1086;&#1088;&#1077;&#1083;&#1082;&#1080; &#1080; &#1086;&#1090;&#1074;&#1086;&#1076; &#1087;&#1088;&#1086;&#1076;&#1091;&#1082;&#1090;&#1086;&#1074; &#1089;&#1075;&#1086;&#1088;&#1072;&#1085;&#1080;&#1103; &#1085;&#1072;&#1088;&#1091;&#1078;&#1091; &#1087;&#1086;&#1084;&#1077;&#1097;&#1077;&#1085;&#1080;&#1103; &#1086;&#1089;&#1091;&#1097;&#1077;&#1089;&#1090;&#1074;&#1083;&#1103;&#1077;&#1090;&#1089;&#1103; &#1095;&#1077;&#1088;&#1077;&#1079; &#1075;&#1086;&#1088;&#1080;&#1079;&#1086;&#1085;&#1090;&#1072;&#1083;&#1100;&#1085;&#1091;&#1102; &#1090;&#1077;&#1083;&#1077;&#1089;&#1082;&#1086;&#1087;&#1080;&#1095;&#1077;&#1089;&#1082;&#1091;&#1102; &#1090;&#1088;&#1091;&#1073;&#1091;, &#1087;&#1086;&#1076;&#1089;&#1086;&#1077;&#1076;&#1080;&#1085;&#1103;&#1077;&#1084;&#1091;&#1102; &#1089; &#1086;&#1073;&#1088;&#1072;&#1090;&#1085;&#1086;&#1081; &#1089;&#1090;&#1086;&#1088;&#1086;&#1085;&#1099; &#1082;&#1086;&#1085;&#1074;&#1077;&#1082;&#1090;&#1086;&#1088;&#1072;. &#1058;&#1086; &#1077;&#1089;&#1090;&#1100;, &#1082;&#1086;&#1085;&#1074;&#1077;&#1082;&#1090;&#1086;&#1088;&#1091; &#1085;&#1077; &#1085;&#1091;&#1078;&#1077;&#1085; &#1090;&#1088;&#1072;&#1076;&#1080;&#1094;&#1080;&#1086;&#1085;&#1085;&#1099;&#1081; &#1076;&#1099;&#1084;&#1086;&#1093;&#1086;&#1076;.<br><br>&#1058;&#1077;&#1083;&#1077;&#1089;&#1082;&#1086;&#1087;&#1080;&#1095;&#1077;&#1089;&#1082;&#1072;&#1103; &#1090;&#1088;&#1091;&#1073;&#1072; &#1080;&#1084;&#1077;&#1077;&#1090; &#1082;&#1086;&#1072;&#1082;&#1089;&#1080;&#1072;&#1083;&#1100;&#1085;&#1091;&#1102; &#1082;&#1086;&#1085;&#1089;&#1090;&#1088;&#1091;&#1082;&#1094;&#1080;&#1102; - &#1087;&#1086; &#1074;&#1085;&#1091;&#1090;&#1088;&#1077;&#1085;&#1085;&#1077;&#1081; &#1095;&#1072;&#1089;&#1090;&#1080; &#1086;&#1090;&#1074;&#1086;&#1076;&#1103;&#1090;&#1089;&#1103; &#1087;&#1088;&#1086;&#1076;&#1091;&#1082;&#1090;&#1099; &#1075;&#1086;&#1088;&#1077;&#1085;&#1080;&#1103;, &#1072; &#1087;&#1086; &#1074;&#1085;&#1077;&#1096;&#1085;&#1077;&#1081; &#1080;&#1076;&#1077;&#1090; &#1087;&#1088;&#1080;&#1090;&#1086;&#1082; &#1074;&#1086;&#1079;&#1076;&#1091;&#1093;&#1072; &#1089;&#1085;&#1072;&#1088;&#1091;&#1078;&#1080;. &#1055;&#1088;&#1080; &#1101;&#1090;&#1086;&#1084; &#1086;&#1090;&#1074;&#1086;&#1076;&#1080;&#1084;&#1099;&#1077; &#1075;&#1072;&#1079;&#1099; &#1088;&#1072;&#1079;&#1086;&#1075;&#1088;&#1077;&#1074;&#1072;&#1102;&#1090; &#1087;&#1086;&#1089;&#1090;&#1091;&#1087;&#1072;&#1102;&#1097;&#1080;&#1081; &#1074;&#1086;&#1079;&#1076;&#1091;&#1093;, &#1074; &#1079;&#1080;&#1084;&#1085;&#1080;&#1081; &#1087;&#1077;&#1088;&#1080;&#1086;&#1076; &#1101;&#1090;&#1086; &#1089;&#1087;&#1086;&#1089;&#1086;&#1073;&#1089;&#1090;&#1074;&#1091;&#1077;&#1090; &#1073;&#1086;&#1083;&#1077;&#1077; &#1087;&#1086;&#1083;&#1085;&#1086;&#1084;&#1091; &#1089;&#1075;&#1086;&#1088;&#1072;&#1085;&#1080;&#1102; &#1090;&#1086;&#1087;&#1083;&#1080;&#1074;&#1072;.<br>&#1058;&#1077;&#1087;&#1083;&#1086;&#1086;&#1073;&#1084;&#1077;&#1085;&#1085;&#1080;&#1082; &#1075;&#1072;&#1079;&#1086;&#1074;&#1086;&#1075;&#1086; &#1082;&#1086;&#1085;&#1074;&#1077;&#1082;&#1090;&#1086;&#1088;&#1072; Alpine Air NGS-20F &#1080;&#1084;&#1077;&#1077;&#1090; &#1088;&#1072;&#1079;&#1074;&#1080;&#1090;&#1086;&#1077; &#1086;&#1088;&#1077;&#1073;&#1088;&#1077;&#1085;&#1080;&#1077;, &#1095;&#1090;&#1086; &#1091;&#1074;&#1077;&#1083;&#1080;&#1095;&#1080;&#1074;&#1072;&#1077;&#1090; &#1090;&#1077;&#1087;&#1083;&#1086;&#1086;&#1090;&#1076;&#1072;&#1095;&#1091; &#1080; &#1086;&#1073;&#1077;&#1089;&#1087;&#1077;&#1095;&#1080;&#1074;&#1072;&#1077;&#1090; &#1073;&#1099;&#1089;&#1090;&#1088;&#1099;&#1081; &#1074;&#1099;&#1093;&#1086;&#1076; &#1087;&#1088;&#1080;&#1073;&#1086;&#1088;&#1072; &#1085;&#1072; &#1088;&#1072;&#1073;&#1086;&#1095;&#1091;&#1102; &#1084;&#1086;&#1097;&#1085;&#1086;&#1089;&#1090;&#1100; &#1087;&#1086;&#1089;&#1083;&#1077; &#1074;&#1082;&#1083;&#1102;&#1095;&#1077;&#1085;&#1080;&#1103;. &#1042;&#1089;&#1090;&#1088;&#1086;&#1077;&#1085;&#1085;&#1099;&#1081; &#1090;&#1077;&#1088;&#1084;&#1086;&#1089;&#1090;&#1072;&#1090; &#1087;&#1086;&#1076;&#1076;&#1077;&#1088;&#1078;&#1080;&#1074;&#1072;&#1077;&#1090; &#1079;&#1072;&#1076;&#1072;&#1085;&#1085;&#1091;&#1102; &#1090;&#1077;&#1084;&#1087;&#1077;&#1088;&#1072;&#1090;&#1091;&#1088;&#1091; &#1074; &#1087;&#1086;&#1084;&#1077;&#1097;&#1077;&#1085;&#1080;&#1080;, &#1072; &#1074;&#1077;&#1085;&#1090;&#1080;&#1083;&#1103;&#1090;&#1086;&#1088; &#1087;&#1086;&#1084;&#1086;&#1075;&#1072;&#1077;&#1090; &#1073;&#1086;&#1083;&#1077;&#1077; &#1088;&#1072;&#1074;&#1085;&#1086;&#1084;&#1077;&#1088;&#1085;&#1086; &#1088;&#1072;&#1089;&#1087;&#1088;&#1077;&#1076;&#1077;&#1083;&#1103;&#1090;&#1100; &#1085;&#1072;&#1075;&#1088;&#1077;&#1090;&#1099;&#1081; &#1074;&#1086;&#1079;&#1076;&#1091;&#1093; &#1087;&#1086; &#1087;&#1086;&#1084;&#1077;&#1097;&#1077;&#1085;&#1080;&#1102;. &#1058;&#1077;&#1083;&#1077;&#1089;&#1082;&#1086;&#1087;&#1080;&#1095;&#1077;&#1089;&#1082;&#1072;&#1103; &#1090;&#1088;&#1091;&#1073;&#1072; Alpine Air NGS &#1087;&#1086;&#1079;&#1074;&#1086;&#1083;&#1103;&#1077;&#1090; &#1091;&#1089;&#1090;&#1072;&#1085;&#1072;&#1074;&#1083;&#1080;&#1074;&#1072;&#1090;&#1100; &#1082;&#1086;&#1085;&#1074;&#1077;&#1082;&#1090;&#1086;&#1088; &#1073;&#1077;&#1079; &#1086;&#1073;&#1088;&#1077;&#1079;&#1082;&#1080; &#1076;&#1099;&#1084;&#1086;&#1093;&#1086;&#1076;&#1072; &#1080; &#1073;&#1077;&#1079; &#1085;&#1072;&#1088;&#1072;&#1097;&#1080;&#1074;&#1072;&#1085;&#1080;&#1081; &#1074; &#1089;&#1090;&#1077;&#1085;&#1099; &#1090;&#1086;&#1083;&#1097;&#1080;&#1085;&#1086;&#1081;<strong>25-50 &#1089;&#1084;.</strong>&#1058;&#1072;&#1082;&#1078;&#1077; &#1091;&#1076;&#1086;&#1074;&#1083;&#1077;&#1090;&#1074;&#1086;&#1088;&#1080;&#1090;&#1077;&#1083;&#1100;&#1085;&#1086; &#1089; &#1085;&#1077;&#1073;&#1086;&#1083;&#1100;&#1096;&#1080;&#1084; &#1083;&#1080;&#1096;&#1085;&#1080;&#1084; &#1074;&#1099;&#1089;&#1090;&#1091;&#1087;&#1086;&#1084; &#1074;&#1099;&#1075;&#1083;&#1103;&#1076;&#1080;&#1090; &#1085;&#1072; &#1089;&#1090;&#1077;&#1085;&#1077; &#1090;&#1086;&#1083;&#1097;&#1080;&#1085;&#1086;&#1081; 20 &#1089;&#1084;.</p><ul><li>&#1044;&#1086;&#1083;&#1075;&#1086;&#1074;&#1077;&#1095;&#1085;&#1086;&#1089;&#1090;&#1100;: &#1063;&#1091;&#1075;&#1091;&#1085;&#1085;&#1099;&#1081; &#1090;&#1077;&#1087;&#1083;&#1086;&#1086;&#1073;&#1084;&#1077;&#1085;&#1085;&#1080;&#1082; &#1088;&#1072;&#1089;&#1089;&#1095;&#1080;&#1090;&#1072;&#1085; &#1085;&#1072; 50-&#1083;&#1077;&#1090;&#1085;&#1102;&#1102; &#1089;&#1083;&#1091;&#1078;&#1073;&#1091;</li><li>&#1053;&#1072;&#1076;&#1077;&#1078;&#1085;&#1086;&#1089;&#1090;&#1100;: &#1048;&#1089;&#1087;&#1086;&#1083;&#1100;&#1079;&#1091;&#1077;&#1090;&#1089;&#1103; &#1075;&#1072;&#1079;&#1086;&#1074;&#1072;&#1103; &#1072;&#1088;&#1084;&#1072;&#1090;&#1091;&#1088;&#1072; SIT &#1080; &#1075;&#1086;&#1088;&#1077;&#1083;&#1082;&#1072; POLIDORO (&#1048;&#1090;&#1072;&#1083;&#1080;&#1103;)</li><li>&#1059;&#1076;&#1086;&#1073;&#1089;&#1090;&#1074;&#1086;: &#1055;&#1100;&#1077;&#1079;&#1086;&#1088;&#1086;&#1079;&#1078;&#1080;&#1075; &#1080; &#1090;&#1077;&#1088;&#1084;&#1086;&#1089;&#1090;&#1072;&#1090;, &#1090;&#1077;&#1083;&#1077;&#1089;&#1082;&#1086;&#1087;&#1080;&#1095;&#1077;&#1089;&#1082;&#1072;&#1103; &#1090;&#1088;&#1091;&#1073;&#1072;</li><li>&#1041;&#1077;&#1079;&#1086;&#1087;&#1072;&#1089;&#1085;&#1086;&#1089;&#1090;&#1100;: &#1047;&#1072;&#1073;&#1086;&#1088; &#1074;&#1086;&#1079;&#1076;&#1091;&#1093;&#1072; &#1080; &#1074;&#1099;&#1073;&#1088;&#1086;&#1089; &#1087;&#1088;&#1086;&#1076;&#1091;&#1082;&#1090;&#1086;&#1074; &#1075;&#1086;&#1088;&#1077;&#1085;&#1080;&#1103; &#1087;&#1088;&#1086;&#1080;&#1089;&#1093;&#1086;&#1076;&#1080;&#1090; &#1085;&#1072; &#1091;&#1083;&#1080;&#1094;&#1091;</li><li>&#1059;&#1085;&#1080;&#1074;&#1077;&#1088;&#1089;&#1072;&#1083;&#1100;&#1085;&#1086;&#1089;&#1090;&#1100;: &#1055;&#1088;&#1080;&#1073;&#1086;&#1088; &#1084;&#1086;&#1078;&#1077;&#1090; &#1073;&#1099;&#1090;&#1100; &#1087;&#1077;&#1088;&#1077;&#1074;&#1077;&#1076;&#1077;&#1085; &#1085;&#1072; &#1088;&#1072;&#1073;&#1086;&#1090;&#1091; &#1089; &#1089;&#1078;&#1080;&#1078;&#1077;&#1085;&#1085;&#1099;&#1084; &#1075;&#1072;&#1079;&#1086;&#1084;</li><li>&#1044;&#1086;&#1089;&#1090;&#1091;&#1087;&#1085;&#1086;&#1089;&#1090;&#1100;: &#1052;&#1080;&#1085;&#1080;&#1084;&#1091;&#1084; &#1084;&#1086;&#1085;&#1090;&#1072;&#1078;&#1085;&#1099;&#1093; &#1088;&#1072;&#1073;&#1086;&#1090; &#1087;&#1088;&#1080; &#1091;&#1089;&#1090;&#1072;&#1085;&#1086;&#1074;&#1082;&#1077;.</li></ul><p>&#1053;&#1072;&#1075;&#1088;&#1077;&#1074;&#1072;&#1077;&#1090; &#1089;&#1088;&#1072;&#1079;&#1091; &#1074;&#1086;&#1079;&#1076;&#1091;&#1093;, &#1072; &#1085;&#1077; &#1090;&#1077;&#1087;&#1083;&#1086;&#1085;&#1086;&#1089;&#1080;&#1090;&#1077;&#1083;&#1100; - &#1073;&#1099;&#1089;&#1090;&#1088;&#1099;&#1081; &#1087;&#1088;&#1086;&#1075;&#1088;&#1077;&#1074; &#1087;&#1086;&#1084;&#1077;&#1097;&#1077;&#1085;&#1080;&#1103; &#1080; &#1084;&#1080;&#1085;&#1080;&#1084;&#1091;&#1084; &#1087;&#1086;&#1090;&#1077;&#1088;&#1100; &#1090;&#1077;&#1087;&#1083;&#1072; (&#1050;&#1055;&#1044; 86,9%)</p><ul><li>&#1041;&#1099;&#1089;&#1090;&#1088;&#1072;&#1103; &#1088;&#1077;&#1075;&#1091;&#1083;&#1080;&#1088;&#1086;&#1074;&#1082;&#1072; &#1090;&#1077;&#1084;&#1087;&#1077;&#1088;&#1072;&#1090;&#1091;&#1088;&#1099;. &#1053;&#1077; &#1089;&#1078;&#1080;&#1075;&#1072;&#1077;&#1090; &#1082;&#1080;&#1089;&#1083;&#1086;&#1088;&#1086;&#1076;, &#1087;&#1088;&#1086;&#1076;&#1091;&#1082;&#1090;&#1099; &#1075;&#1086;&#1088;&#1077;&#1085;&#1080;&#1103; &#1091;&#1076;&#1072;&#1083;&#1103;&#1102;&#1090;&#1089;&#1103; &#1095;&#1077;&#1088;&#1077;&#1079; &#1082;&#1086;&#1072;&#1082;&#1089;&#1080;&#1072;&#1083;&#1100;&#1085;&#1091;&#1102; &#1090;&#1088;&#1091;&#1073;&#1091;</li><li>&#1059;&#1076;&#1086;&#1073;&#1085;&#1086;&#1077; &#1091;&#1087;&#1088;&#1072;&#1074;&#1083;&#1077;&#1085;&#1080;&#1077;: &#1082;&#1085;&#1086;&#1087;&#1082;&#1072; &#1087;&#1098;&#1077;&#1079;&#1086;&#1088;&#1086;&#1079;&#1078;&#1080;&#1075;&#1072;, &#1082;&#1085;&#1086;&#1087;&#1082;&#1072; &#1074;&#1077;&#1085;&#1090;&#1080;&#1083;&#1103;&#1090;&#1086;&#1088;&#1072;, &#1088;&#1077;&#1075;&#1091;&#1083;&#1103;&#1090;&#1086;&#1088; &#1090;&#1077;&#1084;&#1087;&#1077;&#1088;&#1072;&#1090;&#1091;&#1088;&#1099;</li><li>&#1047;&#1072;&#1082;&#1088;&#1099;&#1090;&#1099;&#1081; &#1094;&#1080;&#1082;&#1083; &#1075;&#1086;&#1088;&#1077;&#1085;&#1080;&#1103; &#1076;&#1077;&#1083;&#1072;&#1077;&#1090; &#1082;&#1086;&#1085;&#1074;&#1077;&#1082;&#1090;&#1086;&#1088; &#1072;&#1073;&#1089;&#1086;&#1083;&#1102;&#1090;&#1085;&#1086; &#1073;&#1077;&#1079;&#1086;&#1087;&#1072;&#1089;&#1085;&#1099;&#1084; &#1076;&#1083;&#1103; &#1079;&#1076;&#1086;&#1088;&#1086;&#1074;&#1100;&#1103;</li><li>&#1048;&#1084;&#1077;&#1077;&#1090; &#1101;&#1089;&#1090;&#1077;&#1090;&#1080;&#1095;&#1085;&#1099;&#1081; &#1074;&#1085;&#1077;&#1096;&#1085;&#1080;&#1081; &#1074;&#1080;&#1076; &#1080; &#1082;&#1086;&#1084;&#1087;&#1072;&#1082;&#1090;&#1085;&#1099;&#1077; &#1088;&#1072;&#1079;&#1084;&#1077;&#1088;&#1099;</li><li>&#1055;&#1088;&#1080;&#1073;&#1086;&#1088; &#1088;&#1072;&#1073;&#1086;&#1090;&#1072;&#1077;&#1090; &#1087;&#1086;&#1095;&#1090;&#1080; &#1073;&#1077;&#1089;&#1096;&#1091;&#1084;&#1085;&#1086;</li><li>&#1042;&#1086;&#1079;&#1084;&#1086;&#1078;&#1085;&#1086;&#1089;&#1090;&#1100; &#1088;&#1072;&#1073;&#1086;&#1090;&#1099; &#1086;&#1090; &#1073;&#1072;&#1083;&#1083;&#1086;&#1085;&#1072; &#1089;&#1086; &#1089;&#1078;&#1080;&#1078;&#1077;&#1085;&#1085;&#1099;&#1084; &#1075;&#1072;&#1079;&#1086;&#1084;.<strong>&#1060;&#1086;&#1088;&#1089;&#1091;&#1085;&#1082;&#1080; &#1076;&#1083;&#1103; &#1087;&#1077;&#1088;&#1077;&#1074;&#1086;&#1076;&#1072; &#1085;&#1072; &#1089;&#1078;&#1080;&#1078;&#1077;&#1085;&#1085;&#1099;&#1081; &#1075;&#1072;&#1079; &#1074;&#1093;&#1086;&#1076;&#1103;&#1090; &#1074; &#1082;&#1086;&#1084;&#1087;&#1083;&#1077;&#1082;&#1090; &#1087;&#1086;&#1089;&#1090;&#1072;&#1074;&#1082;&#1080;.</strong></li><li>&#1053;&#1077; &#1090;&#1088;&#1077;&#1073;&#1091;&#1077;&#1090; &#1090;&#1088;&#1091;&#1073;&#1085;&#1086;&#1081; &#1088;&#1072;&#1079;&#1074;&#1086;&#1076;&#1082;&#1080;, &#1087;&#1086;&#1101;&#1090;&#1086;&#1084;&#1091; &#1080;&#1089;&#1082;&#1083;&#1102;&#1095;&#1077;&#1085;&#1099; &#1087;&#1088;&#1086;&#1084;&#1077;&#1088;&#1079;&#1072;&#1085;&#1080;&#1103; &#1089;&#1080;&#1089;&#1090;&#1077;&#1084;&#1099;</li><li>&#1059;&#1089;&#1090;&#1072;&#1085;&#1086;&#1074;&#1080;&#1090;&#1100; &#1082;&#1086;&#1085;&#1074;&#1077;&#1082;&#1090;&#1086;&#1088; &#1087;&#1088;&#1086;&#1097;&#1077; &#1080; &#1083;&#1077;&#1075;&#1095;&#1077;, &#1095;&#1077;&#1084; &#1074;&#1086;&#1076;&#1103;&#1085;&#1091;&#1102; &#1089;&#1080;&#1089;&#1090;&#1077;&#1084;&#1091; &#1086;&#1090;&#1086;&#1087;&#1083;&#1077;&#1085;&#1080;&#1103;</li><li>&#1042;&#1089;&#1090;&#1088;&#1086;&#1077;&#1085;&#1085;&#1099;&#1081; &#1074;&#1077;&#1085;&#1090;&#1080;&#1083;&#1103;&#1090;&#1086;&#1088; &#1091;&#1089;&#1082;&#1086;&#1088;&#1103;&#1077;&#1090; &#1087;&#1088;&#1086;&#1075;&#1088;&#1077;&#1074; &#1087;&#1086;&#1084;&#1077;&#1097;&#1077;&#1085;&#1080;&#1103;</li><li>&#1044;&#1086;&#1083;&#1075;&#1086;&#1074;&#1077;&#1095;&#1085;&#1099;&#1081; &#1095;&#1091;&#1075;&#1091;&#1085;&#1085;&#1099;&#1081; &#1090;&#1077;&#1087;&#1083;&#1086;&#1086;&#1073;&#1084;&#1077;&#1085;&#1085;&#1080;&#1082; (&#1089;&#1088;&#1086;&#1082; &#1089;&#1083;&#1091;&#1078;&#1073;&#1099; &#1073;&#1086;&#1083;&#1077;&#1077; 50 &#1083;&#1077;&#1090;)</li><li>&#1042;&#1086;&#1079;&#1084;&#1086;&#1078;&#1085;&#1086;&#1089;&#1090;&#1100; &#1091;&#1089;&#1090;&#1072;&#1085;&#1086;&#1074;&#1082;&#1080; &#1082;&#1086;&#1084;&#1085;&#1072;&#1090;&#1085;&#1086;&#1081; &#1090;&#1077;&#1084;&#1087;&#1077;&#1088;&#1072;&#1090;&#1091;&#1088;&#1099; &#1074; &#1076;&#1080;&#1072;&#1087;&#1072;&#1079;&#1086;&#1085;&#1077; 13'C &#8211; 38'C</li><li>&#1058;&#1077;&#1083;&#1077;&#1089;&#1082;&#1086;&#1087;&#1080;&#1095;&#1077;&#1089;&#1082;&#1080;&#1081; &#1075;&#1072;&#1079;&#1086;&#1086;&#1090;&#1074;&#1086;&#1076; &#1074;&#1093;&#1086;&#1076;&#1080;&#1090; &#1074; &#1082;&#1086;&#1084;&#1087;&#1083;&#1077;&#1082;&#1090; &#1087;&#1086;&#1089;&#1090;&#1072;&#1074;&#1082;&#1080;</li><li>&#1043;&#1072;&#1079;&#1086;&#1074;&#1099;&#1081; &#1082;&#1083;&#1072;&#1087;&#1072;&#1085; Sit (&#1048;&#1090;&#1072;&#1083;&#1080;&#1103;)</li><li>&#1043;&#1086;&#1088;&#1077;&#1083;&#1082;&#1072; Polidoro (&#1048;&#1090;&#1072;&#1083;&#1080;&#1103;)</li></ul><p>&#1055;&#1088;&#1080;&#1074;&#1083;&#1077;&#1082;&#1072;&#1090;&#1077;&#1083;&#1100;&#1085;&#1099;&#1081; &#1076;&#1080;&#1079;&#1072;&#1081;&#1085;, &#1086;&#1087;&#1090;&#1080;&#1084;&#1072;&#1083;&#1100;&#1085;&#1072;&#1103; &#1084;&#1086;&#1097;&#1085;&#1086;&#1089;&#1090;&#1100; &#1074; &#1089;&#1086;&#1095;&#1077;&#1090;&#1072;&#1085;&#1080;&#1080; &#1089; &#1085;&#1072;&#1076;&#1077;&#1078;&#1085;&#1086;&#1089;&#1090;&#1100;&#1102; &#1080; &#1072;&#1073;&#1089;&#1086;&#1083;&#1102;&#1090;&#1085;&#1086;&#1081; &#1073;&#1077;&#1079;&#1086;&#1087;&#1072;&#1089;&#1085;&#1086;&#1089;&#1090;&#1100;&#1102; &#1075;&#1072;&#1079;&#1086;&#1074;&#1086;&#1075;&#1086; &#1082;&#1086;&#1085;&#1074;&#1077;&#1082;&#1090;&#1086;&#1088;&#1072; Alpine Air NGS-20F &#1087;&#1086;&#1079;&#1074;&#1086;&#1083;&#1103;&#1102;&#1090; &#1080;&#1089;&#1087;&#1086;&#1083;&#1100;&#1079;&#1086;&#1074;&#1072;&#1090;&#1100; &#1077;&#1075;&#1086; &#1076;&#1083;&#1103; &#1086;&#1090;&#1086;&#1087;&#1083;&#1077;&#1085;&#1080;&#1103; &#1087;&#1088;&#1072;&#1082;&#1090;&#1080;&#1095;&#1077;&#1089;&#1082;&#1080; &#1083;&#1102;&#1073;&#1099;&#1093; &#1078;&#1080;&#1083;&#1099;&#1093; &#1087;&#1086;&#1084;&#1077;&#1097;&#1077;&#1085;&#1080;&#1081;: &#1082;&#1086;&#1090;&#1090;&#1077;&#1076;&#1078;&#1077;&#1081;, &#1076;&#1072;&#1095;, &#1079;&#1072;&#1075;&#1086;&#1088;&#1086;&#1076;&#1085;&#1099;&#1093; &#1076;&#1086;&#1084;&#1086;&#1074; &#1080; &#1090;&#1077;&#1093;&#1085;&#1080;&#1095;&#1077;&#1089;&#1082;&#1080;&#1093; &#1087;&#1086;&#1084;&#1077;&#1097;&#1077;&#1085;&#1080;&#1081;. &#1042;&#1089;&#1090;&#1088;&#1086;&#1077;&#1085;&#1085;&#1099;&#1081; &#1074;&#1077;&#1085;&#1090;&#1080;&#1083;&#1103;&#1090;&#1086;&#1088; &#1086;&#1073;&#1077;&#1089;&#1087;&#1077;&#1095;&#1080;&#1074;&#1072;&#1077;&#1090; &#1073;&#1099;&#1089;&#1090;&#1088;&#1099;&#1081; &#1080; &#1088;&#1072;&#1074;&#1085;&#1086;&#1084;&#1077;&#1088;&#1085;&#1099;&#1081; &#1086;&#1073;&#1086;&#1075;&#1088;&#1077;&#1074; &#1074;&#1089;&#1077;&#1075;&#1086; &#1086;&#1073;&#1098;&#1077;&#1084;&#1072; &#1087;&#1086;&#1084;&#1077;&#1097;&#1077;&#1085;&#1080;&#1103;. &#1042; &#1082;&#1086;&#1085;&#1074;&#1077;&#1082;&#1090;&#1086;&#1088;&#1077; &#1080;&#1089;&#1087;&#1086;&#1083;&#1100;&#1079;&#1091;&#1077;&#1090;&#1089;&#1103; &#1095;&#1091;&#1075;&#1091;&#1085;&#1085;&#1072;&#1103; &#1082;&#1072;&#1084;&#1077;&#1088;&#1072; &#1089;&#1075;&#1086;&#1088;&#1072;&#1085;&#1080;&#1103; &#1079;&#1072;&#1082;&#1088;&#1099;&#1090;&#1086;&#1075;&#1086; &#1090;&#1080;&#1087;&#1072;, &#1089;&#1088;&#1086;&#1082; &#1101;&#1082;&#1089;&#1087;&#1083;&#1091;&#1072;&#1090;&#1072;&#1094;&#1080;&#1080; &#1082;&#1086;&#1090;&#1086;&#1088;&#1086;&#1081; &#1089;&#1086;&#1089;&#1090;&#1072;&#1074;&#1083;&#1103;&#1077;&#1090; 50 &#1083;&#1077;&#1090;. &#1055;&#1088;&#1080;&#1073;&#1086;&#1088; &#1080;&#1084;&#1077;&#1077;&#1090; &#1082;&#1072;&#1082; &#1089;&#1090;&#1072;&#1085;&#1076;&#1072;&#1088;&#1090;&#1085;&#1091;&#1102; &#1082;&#1086;&#1084;&#1087;&#1083;&#1077;&#1082;&#1090;&#1072;&#1094;&#1080;&#1102;, &#1076;&#1083;&#1103; &#1088;&#1072;&#1073;&#1086;&#1090;&#1099; &#1085;&#1072; &#1084;&#1072;&#1075;&#1080;&#1089;&#1090;&#1088;&#1072;&#1083;&#1100;&#1085;&#1086;&#1084; &#1087;&#1088;&#1080;&#1088;&#1086;&#1076;&#1085;&#1086;&#1084; &#1075;&#1072;&#1079;&#1077;, &#1090;&#1072;&#1082; &#1080; &#1074;&#1086;&#1079;&#1084;&#1086;&#1078;&#1085;&#1086;&#1089;&#1090;&#1100; &#1082;&#1086;&#1084;&#1087;&#1083;&#1077;&#1082;&#1090;&#1072;&#1094;&#1080;&#1080; &#1076;&#1083;&#1103; &#1080;&#1089;&#1087;&#1086;&#1083;&#1100;&#1079;&#1086;&#1074;&#1072;&#1085;&#1080;&#1103; &#1089; &#1089;&#1078;&#1080;&#1078;&#1077;&#1085;&#1085;&#1099;&#1084; &#1073;&#1072;&#1083;&#1083;&#1086;&#1085;&#1085;&#1099;&#1084; &#1075;&#1072;&#1079;&#1086;&#1084;, &#1073;&#1083;&#1072;&#1075;&#1086;&#1076;&#1072;&#1088;&#1103; &#1095;&#1077;&#1084;&#1091; &#1084;&#1086;&#1078;&#1077;&#1090; &#1080;&#1089;&#1087;&#1086;&#1083;&#1100;&#1079;&#1086;&#1074;&#1072;&#1090;&#1100;&#1089;&#1103; &#1074; &#1085;&#1077;&#1075;&#1072;&#1079;&#1080;&#1092;&#1080;&#1094;&#1080;&#1088;&#1086;&#1074;&#1072;&#1085;&#1085;&#1099;&#1093; &#1088;&#1072;&#1081;&#1086;&#1085;&#1072;&#1093;.</p></div> | [24 empty] | 23.5 | [9 empty] | 455 | 220 | [409 empty] | 86.8 |  | Газ природный и сжиженный | [36 empty] | 23.5 | 2 | 220 | 455 |  | Закрытая камера сгорания | 630 | 0.24 | [58 empty] | чугун | Энергонезависимый
https://climatopt.ru/catalog/otopitelnye_pribory/konvektory/nastennye/alpine_air_/konvektor_gazovyy_alpine_air_ngs_30f/ | /upload/resize_cache/iblock/608/400_400_140cd750bba9870f18aada2478b24840a/12513_cover_0.jpg | [9 empty] | Конвектор газовый с коаксиальной трубой и вентилятором Alpine Air NGS-30F | 25200 | 30458 | Конвекторы |  | Камера сгорания закрытого типа, используемая в конвекторе Alpine Air NGS-30F , полностью изолирована от воздуха внутри помещения. Забор воздуха для работы горелки и отвод продуктов сгорания наружу помещения осуществляется через горизонтальную телескопическую трубу, подсоединяемую с обратной стороны конвектора. То есть, конвектору не нужен традиционный дымоход. Телескопическая труба имеет коаксиальную конструкцию - по внутренней части отводятся продукты горения, а по внешней идет приток воздуха снаружи. При этом отводимые газы разогревают поступающий воздух, в зимний период это способствует более полному сгоранию топлива. Теплообменник газового конвектора Alpine Air NGS-30F имеет развитое оребрение, что увеличивает теплоотдачу и обеспечивает быстрый выход прибора на рабочую мощность после включения. Встроенный термостат поддерживает заданную температуру в помещении, а вентилятор помогает более равномерно распределять нагретый воздух по помещению. Телескопическая труба Alpine Air NGS позволяет устанавливать конвектор без обрезки дымохода и без наращиваний в стены толщиной 25-50 см. Также удовлетворительно с небольшим лишним выступом выглядит на стене толщиной 20 см. Долговечность: Чугунный теплообменник рассчитан на 50-летнюю службу Надежность: Используется газовая арматура SIT и горелка POLIDORO (Италия) Удобство: Пьезорозжиг и термостат, телескопическая труба Безопасность: Забор воздуха и выброс продуктов горения происходит на улицу Универсальность: Прибор может быть переведен на работу с сжиженным газом Доступность: Минимум монтажных работ при установке. Нагревает сразу воздух, а не теплоноситель - быстрый прогрев помещения и минимум потерь тепла (КПД 86,9%) Быстрая регулировка температуры. Не сжигает кислород, продукты горения удаляются через коаксиальную трубу Удобное управление: кнопка пъезорозжига, кнопка вентилятора, регулятор температуры Закрытый цикл горения делает конвектор абсолютно безопасным для здоровья Имеет эстетичный внешний вид и компактные размеры Прибор работает почти бесшумно Возможность работы от баллона со сжиженным газом. Форсунки для перевода на сжиженный газ входят в комплект поставки. Не требует трубной разводки, поэтому исключены промерзания системы Установить конвектор проще и легче, чем водяную систему отопления Встроенный вентилятор ускоряет прогрев помещения Долговечный чугунный теплообменник (срок службы более 50 лет) Возможность установки комнатной температуры в диапазоне 13?C – 38?C Телескопический газоотвод входит в комплект поставки Газовый клапан Sit (Италия) Горелка Polidoro (Италия) Привлекательный дизайн, оптимальная мощность в сочетании с надежностью и абсолютной безопасностью газового конвектора Alpine Air NGS-30F позволяют использовать его для отопления практически любых жилых помещений: коттеджей, дач, загородных домов и технических помещений. Встроенный вентилятор обеспечивает быстрый и равномерный обогрев всего объема помещения. В конвекторе используется чугунная камера сгорания закрытого типа, срок эксплуатации которой составляет 50 лет. Прибор имеет как стандартную комплектацию, для работы на магистральном природном газе, так и возможность комплектации для использования с сжиженным баллонным газом, благодаря чему может использоваться в негазифицированных районах. | <div class="detail_text"><p>&#1050;&#1072;&#1084;&#1077;&#1088;&#1072; &#1089;&#1075;&#1086;&#1088;&#1072;&#1085;&#1080;&#1103; &#1079;&#1072;&#1082;&#1088;&#1099;&#1090;&#1086;&#1075;&#1086; &#1090;&#1080;&#1087;&#1072;, &#1080;&#1089;&#1087;&#1086;&#1083;&#1100;&#1079;&#1091;&#1077;&#1084;&#1072;&#1103; &#1074;<strong>&#1082;&#1086;&#1085;&#1074;&#1077;&#1082;&#1090;&#1086;&#1088;&#1077; Alpine Air NGS-30F</strong>, &#1087;&#1086;&#1083;&#1085;&#1086;&#1089;&#1090;&#1100;&#1102; &#1080;&#1079;&#1086;&#1083;&#1080;&#1088;&#1086;&#1074;&#1072;&#1085;&#1072; &#1086;&#1090; &#1074;&#1086;&#1079;&#1076;&#1091;&#1093;&#1072; &#1074;&#1085;&#1091;&#1090;&#1088;&#1080; &#1087;&#1086;&#1084;&#1077;&#1097;&#1077;&#1085;&#1080;&#1103;. &#1047;&#1072;&#1073;&#1086;&#1088; &#1074;&#1086;&#1079;&#1076;&#1091;&#1093;&#1072; &#1076;&#1083;&#1103; &#1088;&#1072;&#1073;&#1086;&#1090;&#1099; &#1075;&#1086;&#1088;&#1077;&#1083;&#1082;&#1080; &#1080; &#1086;&#1090;&#1074;&#1086;&#1076; &#1087;&#1088;&#1086;&#1076;&#1091;&#1082;&#1090;&#1086;&#1074; &#1089;&#1075;&#1086;&#1088;&#1072;&#1085;&#1080;&#1103; &#1085;&#1072;&#1088;&#1091;&#1078;&#1091; &#1087;&#1086;&#1084;&#1077;&#1097;&#1077;&#1085;&#1080;&#1103; &#1086;&#1089;&#1091;&#1097;&#1077;&#1089;&#1090;&#1074;&#1083;&#1103;&#1077;&#1090;&#1089;&#1103; &#1095;&#1077;&#1088;&#1077;&#1079; &#1075;&#1086;&#1088;&#1080;&#1079;&#1086;&#1085;&#1090;&#1072;&#1083;&#1100;&#1085;&#1091;&#1102; &#1090;&#1077;&#1083;&#1077;&#1089;&#1082;&#1086;&#1087;&#1080;&#1095;&#1077;&#1089;&#1082;&#1091;&#1102; &#1090;&#1088;&#1091;&#1073;&#1091;, &#1087;&#1086;&#1076;&#1089;&#1086;&#1077;&#1076;&#1080;&#1085;&#1103;&#1077;&#1084;&#1091;&#1102; &#1089; &#1086;&#1073;&#1088;&#1072;&#1090;&#1085;&#1086;&#1081; &#1089;&#1090;&#1086;&#1088;&#1086;&#1085;&#1099; &#1082;&#1086;&#1085;&#1074;&#1077;&#1082;&#1090;&#1086;&#1088;&#1072;. &#1058;&#1086; &#1077;&#1089;&#1090;&#1100;, &#1082;&#1086;&#1085;&#1074;&#1077;&#1082;&#1090;&#1086;&#1088;&#1091; &#1085;&#1077; &#1085;&#1091;&#1078;&#1077;&#1085; &#1090;&#1088;&#1072;&#1076;&#1080;&#1094;&#1080;&#1086;&#1085;&#1085;&#1099;&#1081; &#1076;&#1099;&#1084;&#1086;&#1093;&#1086;&#1076;. &#1058;&#1077;&#1083;&#1077;&#1089;&#1082;&#1086;&#1087;&#1080;&#1095;&#1077;&#1089;&#1082;&#1072;&#1103; &#1090;&#1088;&#1091;&#1073;&#1072; &#1080;&#1084;&#1077;&#1077;&#1090; &#1082;&#1086;&#1072;&#1082;&#1089;&#1080;&#1072;&#1083;&#1100;&#1085;&#1091;&#1102; &#1082;&#1086;&#1085;&#1089;&#1090;&#1088;&#1091;&#1082;&#1094;&#1080;&#1102; - &#1087;&#1086; &#1074;&#1085;&#1091;&#1090;&#1088;&#1077;&#1085;&#1085;&#1077;&#1081; &#1095;&#1072;&#1089;&#1090;&#1080; &#1086;&#1090;&#1074;&#1086;&#1076;&#1103;&#1090;&#1089;&#1103; &#1087;&#1088;&#1086;&#1076;&#1091;&#1082;&#1090;&#1099; &#1075;&#1086;&#1088;&#1077;&#1085;&#1080;&#1103;, &#1072; &#1087;&#1086; &#1074;&#1085;&#1077;&#1096;&#1085;&#1077;&#1081; &#1080;&#1076;&#1077;&#1090; &#1087;&#1088;&#1080;&#1090;&#1086;&#1082; &#1074;&#1086;&#1079;&#1076;&#1091;&#1093;&#1072; &#1089;&#1085;&#1072;&#1088;&#1091;&#1078;&#1080;. &#1055;&#1088;&#1080; &#1101;&#1090;&#1086;&#1084; &#1086;&#1090;&#1074;&#1086;&#1076;&#1080;&#1084;&#1099;&#1077; &#1075;&#1072;&#1079;&#1099; &#1088;&#1072;&#1079;&#1086;&#1075;&#1088;&#1077;&#1074;&#1072;&#1102;&#1090; &#1087;&#1086;&#1089;&#1090;&#1091;&#1087;&#1072;&#1102;&#1097;&#1080;&#1081; &#1074;&#1086;&#1079;&#1076;&#1091;&#1093;, &#1074; &#1079;&#1080;&#1084;&#1085;&#1080;&#1081; &#1087;&#1077;&#1088;&#1080;&#1086;&#1076; &#1101;&#1090;&#1086; &#1089;&#1087;&#1086;&#1089;&#1086;&#1073;&#1089;&#1090;&#1074;&#1091;&#1077;&#1090; &#1073;&#1086;&#1083;&#1077;&#1077; &#1087;&#1086;&#1083;&#1085;&#1086;&#1084;&#1091; &#1089;&#1075;&#1086;&#1088;&#1072;&#1085;&#1080;&#1102; &#1090;&#1086;&#1087;&#1083;&#1080;&#1074;&#1072;.<br><br>&#1058;&#1077;&#1087;&#1083;&#1086;&#1086;&#1073;&#1084;&#1077;&#1085;&#1085;&#1080;&#1082; &#1075;&#1072;&#1079;&#1086;&#1074;&#1086;&#1075;&#1086; &#1082;&#1086;&#1085;&#1074;&#1077;&#1082;&#1090;&#1086;&#1088;&#1072; Alpine Air NGS-30F &#1080;&#1084;&#1077;&#1077;&#1090; &#1088;&#1072;&#1079;&#1074;&#1080;&#1090;&#1086;&#1077; &#1086;&#1088;&#1077;&#1073;&#1088;&#1077;&#1085;&#1080;&#1077;, &#1095;&#1090;&#1086; &#1091;&#1074;&#1077;&#1083;&#1080;&#1095;&#1080;&#1074;&#1072;&#1077;&#1090; &#1090;&#1077;&#1087;&#1083;&#1086;&#1086;&#1090;&#1076;&#1072;&#1095;&#1091; &#1080; &#1086;&#1073;&#1077;&#1089;&#1087;&#1077;&#1095;&#1080;&#1074;&#1072;&#1077;&#1090; &#1073;&#1099;&#1089;&#1090;&#1088;&#1099;&#1081; &#1074;&#1099;&#1093;&#1086;&#1076; &#1087;&#1088;&#1080;&#1073;&#1086;&#1088;&#1072; &#1085;&#1072; &#1088;&#1072;&#1073;&#1086;&#1095;&#1091;&#1102; &#1084;&#1086;&#1097;&#1085;&#1086;&#1089;&#1090;&#1100; &#1087;&#1086;&#1089;&#1083;&#1077; &#1074;&#1082;&#1083;&#1102;&#1095;&#1077;&#1085;&#1080;&#1103;. &#1042;&#1089;&#1090;&#1088;&#1086;&#1077;&#1085;&#1085;&#1099;&#1081; &#1090;&#1077;&#1088;&#1084;&#1086;&#1089;&#1090;&#1072;&#1090; &#1087;&#1086;&#1076;&#1076;&#1077;&#1088;&#1078;&#1080;&#1074;&#1072;&#1077;&#1090; &#1079;&#1072;&#1076;&#1072;&#1085;&#1085;&#1091;&#1102; &#1090;&#1077;&#1084;&#1087;&#1077;&#1088;&#1072;&#1090;&#1091;&#1088;&#1091; &#1074; &#1087;&#1086;&#1084;&#1077;&#1097;&#1077;&#1085;&#1080;&#1080;, &#1072; &#1074;&#1077;&#1085;&#1090;&#1080;&#1083;&#1103;&#1090;&#1086;&#1088; &#1087;&#1086;&#1084;&#1086;&#1075;&#1072;&#1077;&#1090; &#1073;&#1086;&#1083;&#1077;&#1077; &#1088;&#1072;&#1074;&#1085;&#1086;&#1084;&#1077;&#1088;&#1085;&#1086; &#1088;&#1072;&#1089;&#1087;&#1088;&#1077;&#1076;&#1077;&#1083;&#1103;&#1090;&#1100; &#1085;&#1072;&#1075;&#1088;&#1077;&#1090;&#1099;&#1081; &#1074;&#1086;&#1079;&#1076;&#1091;&#1093; &#1087;&#1086; &#1087;&#1086;&#1084;&#1077;&#1097;&#1077;&#1085;&#1080;&#1102;. &#1058;&#1077;&#1083;&#1077;&#1089;&#1082;&#1086;&#1087;&#1080;&#1095;&#1077;&#1089;&#1082;&#1072;&#1103; &#1090;&#1088;&#1091;&#1073;&#1072; Alpine Air NGS &#1087;&#1086;&#1079;&#1074;&#1086;&#1083;&#1103;&#1077;&#1090; &#1091;&#1089;&#1090;&#1072;&#1085;&#1072;&#1074;&#1083;&#1080;&#1074;&#1072;&#1090;&#1100; &#1082;&#1086;&#1085;&#1074;&#1077;&#1082;&#1090;&#1086;&#1088; &#1073;&#1077;&#1079; &#1086;&#1073;&#1088;&#1077;&#1079;&#1082;&#1080; &#1076;&#1099;&#1084;&#1086;&#1093;&#1086;&#1076;&#1072; &#1080; &#1073;&#1077;&#1079; &#1085;&#1072;&#1088;&#1072;&#1097;&#1080;&#1074;&#1072;&#1085;&#1080;&#1081; &#1074; &#1089;&#1090;&#1077;&#1085;&#1099; &#1090;&#1086;&#1083;&#1097;&#1080;&#1085;&#1086;&#1081;<strong>25-50 &#1089;&#1084;.</strong>&#1058;&#1072;&#1082;&#1078;&#1077; &#1091;&#1076;&#1086;&#1074;&#1083;&#1077;&#1090;&#1074;&#1086;&#1088;&#1080;&#1090;&#1077;&#1083;&#1100;&#1085;&#1086; &#1089; &#1085;&#1077;&#1073;&#1086;&#1083;&#1100;&#1096;&#1080;&#1084; &#1083;&#1080;&#1096;&#1085;&#1080;&#1084; &#1074;&#1099;&#1089;&#1090;&#1091;&#1087;&#1086;&#1084; &#1074;&#1099;&#1075;&#1083;&#1103;&#1076;&#1080;&#1090; &#1085;&#1072; &#1089;&#1090;&#1077;&#1085;&#1077; &#1090;&#1086;&#1083;&#1097;&#1080;&#1085;&#1086;&#1081; 20 &#1089;&#1084;.</p><ul><li>&#1044;&#1086;&#1083;&#1075;&#1086;&#1074;&#1077;&#1095;&#1085;&#1086;&#1089;&#1090;&#1100;: &#1063;&#1091;&#1075;&#1091;&#1085;&#1085;&#1099;&#1081; &#1090;&#1077;&#1087;&#1083;&#1086;&#1086;&#1073;&#1084;&#1077;&#1085;&#1085;&#1080;&#1082; &#1088;&#1072;&#1089;&#1089;&#1095;&#1080;&#1090;&#1072;&#1085; &#1085;&#1072; 50-&#1083;&#1077;&#1090;&#1085;&#1102;&#1102; &#1089;&#1083;&#1091;&#1078;&#1073;&#1091;</li><li>&#1053;&#1072;&#1076;&#1077;&#1078;&#1085;&#1086;&#1089;&#1090;&#1100;: &#1048;&#1089;&#1087;&#1086;&#1083;&#1100;&#1079;&#1091;&#1077;&#1090;&#1089;&#1103; &#1075;&#1072;&#1079;&#1086;&#1074;&#1072;&#1103; &#1072;&#1088;&#1084;&#1072;&#1090;&#1091;&#1088;&#1072; SIT &#1080; &#1075;&#1086;&#1088;&#1077;&#1083;&#1082;&#1072; POLIDORO (&#1048;&#1090;&#1072;&#1083;&#1080;&#1103;)</li><li>&#1059;&#1076;&#1086;&#1073;&#1089;&#1090;&#1074;&#1086;: &#1055;&#1100;&#1077;&#1079;&#1086;&#1088;&#1086;&#1079;&#1078;&#1080;&#1075; &#1080; &#1090;&#1077;&#1088;&#1084;&#1086;&#1089;&#1090;&#1072;&#1090;, &#1090;&#1077;&#1083;&#1077;&#1089;&#1082;&#1086;&#1087;&#1080;&#1095;&#1077;&#1089;&#1082;&#1072;&#1103; &#1090;&#1088;&#1091;&#1073;&#1072;</li><li>&#1041;&#1077;&#1079;&#1086;&#1087;&#1072;&#1089;&#1085;&#1086;&#1089;&#1090;&#1100;: &#1047;&#1072;&#1073;&#1086;&#1088; &#1074;&#1086;&#1079;&#1076;&#1091;&#1093;&#1072; &#1080; &#1074;&#1099;&#1073;&#1088;&#1086;&#1089; &#1087;&#1088;&#1086;&#1076;&#1091;&#1082;&#1090;&#1086;&#1074; &#1075;&#1086;&#1088;&#1077;&#1085;&#1080;&#1103; &#1087;&#1088;&#1086;&#1080;&#1089;&#1093;&#1086;&#1076;&#1080;&#1090; &#1085;&#1072; &#1091;&#1083;&#1080;&#1094;&#1091;</li><li>&#1059;&#1085;&#1080;&#1074;&#1077;&#1088;&#1089;&#1072;&#1083;&#1100;&#1085;&#1086;&#1089;&#1090;&#1100;: &#1055;&#1088;&#1080;&#1073;&#1086;&#1088; &#1084;&#1086;&#1078;&#1077;&#1090; &#1073;&#1099;&#1090;&#1100; &#1087;&#1077;&#1088;&#1077;&#1074;&#1077;&#1076;&#1077;&#1085; &#1085;&#1072; &#1088;&#1072;&#1073;&#1086;&#1090;&#1091; &#1089; &#1089;&#1078;&#1080;&#1078;&#1077;&#1085;&#1085;&#1099;&#1084; &#1075;&#1072;&#1079;&#1086;&#1084;</li><li>&#1044;&#1086;&#1089;&#1090;&#1091;&#1087;&#1085;&#1086;&#1089;&#1090;&#1100;: &#1052;&#1080;&#1085;&#1080;&#1084;&#1091;&#1084; &#1084;&#1086;&#1085;&#1090;&#1072;&#1078;&#1085;&#1099;&#1093; &#1088;&#1072;&#1073;&#1086;&#1090; &#1087;&#1088;&#1080; &#1091;&#1089;&#1090;&#1072;&#1085;&#1086;&#1074;&#1082;&#1077;.</li></ul><p>&#1053;&#1072;&#1075;&#1088;&#1077;&#1074;&#1072;&#1077;&#1090; &#1089;&#1088;&#1072;&#1079;&#1091; &#1074;&#1086;&#1079;&#1076;&#1091;&#1093;, &#1072; &#1085;&#1077; &#1090;&#1077;&#1087;&#1083;&#1086;&#1085;&#1086;&#1089;&#1080;&#1090;&#1077;&#1083;&#1100; - &#1073;&#1099;&#1089;&#1090;&#1088;&#1099;&#1081; &#1087;&#1088;&#1086;&#1075;&#1088;&#1077;&#1074; &#1087;&#1086;&#1084;&#1077;&#1097;&#1077;&#1085;&#1080;&#1103; &#1080; &#1084;&#1080;&#1085;&#1080;&#1084;&#1091;&#1084; &#1087;&#1086;&#1090;&#1077;&#1088;&#1100; &#1090;&#1077;&#1087;&#1083;&#1072; (&#1050;&#1055;&#1044; 86,9%)</p><ul><li>&#1041;&#1099;&#1089;&#1090;&#1088;&#1072;&#1103; &#1088;&#1077;&#1075;&#1091;&#1083;&#1080;&#1088;&#1086;&#1074;&#1082;&#1072; &#1090;&#1077;&#1084;&#1087;&#1077;&#1088;&#1072;&#1090;&#1091;&#1088;&#1099;. &#1053;&#1077; &#1089;&#1078;&#1080;&#1075;&#1072;&#1077;&#1090; &#1082;&#1080;&#1089;&#1083;&#1086;&#1088;&#1086;&#1076;, &#1087;&#1088;&#1086;&#1076;&#1091;&#1082;&#1090;&#1099; &#1075;&#1086;&#1088;&#1077;&#1085;&#1080;&#1103; &#1091;&#1076;&#1072;&#1083;&#1103;&#1102;&#1090;&#1089;&#1103; &#1095;&#1077;&#1088;&#1077;&#1079; &#1082;&#1086;&#1072;&#1082;&#1089;&#1080;&#1072;&#1083;&#1100;&#1085;&#1091;&#1102; &#1090;&#1088;&#1091;&#1073;&#1091;</li><li>&#1059;&#1076;&#1086;&#1073;&#1085;&#1086;&#1077; &#1091;&#1087;&#1088;&#1072;&#1074;&#1083;&#1077;&#1085;&#1080;&#1077;: &#1082;&#1085;&#1086;&#1087;&#1082;&#1072; &#1087;&#1098;&#1077;&#1079;&#1086;&#1088;&#1086;&#1079;&#1078;&#1080;&#1075;&#1072;, &#1082;&#1085;&#1086;&#1087;&#1082;&#1072; &#1074;&#1077;&#1085;&#1090;&#1080;&#1083;&#1103;&#1090;&#1086;&#1088;&#1072;, &#1088;&#1077;&#1075;&#1091;&#1083;&#1103;&#1090;&#1086;&#1088; &#1090;&#1077;&#1084;&#1087;&#1077;&#1088;&#1072;&#1090;&#1091;&#1088;&#1099;</li><li>&#1047;&#1072;&#1082;&#1088;&#1099;&#1090;&#1099;&#1081; &#1094;&#1080;&#1082;&#1083; &#1075;&#1086;&#1088;&#1077;&#1085;&#1080;&#1103; &#1076;&#1077;&#1083;&#1072;&#1077;&#1090; &#1082;&#1086;&#1085;&#1074;&#1077;&#1082;&#1090;&#1086;&#1088; &#1072;&#1073;&#1089;&#1086;&#1083;&#1102;&#1090;&#1085;&#1086; &#1073;&#1077;&#1079;&#1086;&#1087;&#1072;&#1089;&#1085;&#1099;&#1084; &#1076;&#1083;&#1103; &#1079;&#1076;&#1086;&#1088;&#1086;&#1074;&#1100;&#1103;</li><li>&#1048;&#1084;&#1077;&#1077;&#1090; &#1101;&#1089;&#1090;&#1077;&#1090;&#1080;&#1095;&#1085;&#1099;&#1081; &#1074;&#1085;&#1077;&#1096;&#1085;&#1080;&#1081; &#1074;&#1080;&#1076; &#1080; &#1082;&#1086;&#1084;&#1087;&#1072;&#1082;&#1090;&#1085;&#1099;&#1077; &#1088;&#1072;&#1079;&#1084;&#1077;&#1088;&#1099;</li><li>&#1055;&#1088;&#1080;&#1073;&#1086;&#1088; &#1088;&#1072;&#1073;&#1086;&#1090;&#1072;&#1077;&#1090; &#1087;&#1086;&#1095;&#1090;&#1080; &#1073;&#1077;&#1089;&#1096;&#1091;&#1084;&#1085;&#1086;</li><li>&#1042;&#1086;&#1079;&#1084;&#1086;&#1078;&#1085;&#1086;&#1089;&#1090;&#1100; &#1088;&#1072;&#1073;&#1086;&#1090;&#1099; &#1086;&#1090; &#1073;&#1072;&#1083;&#1083;&#1086;&#1085;&#1072; &#1089;&#1086; &#1089;&#1078;&#1080;&#1078;&#1077;&#1085;&#1085;&#1099;&#1084; &#1075;&#1072;&#1079;&#1086;&#1084;.<strong>&#1060;&#1086;&#1088;&#1089;&#1091;&#1085;&#1082;&#1080; &#1076;&#1083;&#1103; &#1087;&#1077;&#1088;&#1077;&#1074;&#1086;&#1076;&#1072; &#1085;&#1072; &#1089;&#1078;&#1080;&#1078;&#1077;&#1085;&#1085;&#1099;&#1081; &#1075;&#1072;&#1079; &#1074;&#1093;&#1086;&#1076;&#1103;&#1090; &#1074; &#1082;&#1086;&#1084;&#1087;&#1083;&#1077;&#1082;&#1090; &#1087;&#1086;&#1089;&#1090;&#1072;&#1074;&#1082;&#1080;.</strong></li><li>&#1053;&#1077; &#1090;&#1088;&#1077;&#1073;&#1091;&#1077;&#1090; &#1090;&#1088;&#1091;&#1073;&#1085;&#1086;&#1081; &#1088;&#1072;&#1079;&#1074;&#1086;&#1076;&#1082;&#1080;, &#1087;&#1086;&#1101;&#1090;&#1086;&#1084;&#1091; &#1080;&#1089;&#1082;&#1083;&#1102;&#1095;&#1077;&#1085;&#1099; &#1087;&#1088;&#1086;&#1084;&#1077;&#1088;&#1079;&#1072;&#1085;&#1080;&#1103; &#1089;&#1080;&#1089;&#1090;&#1077;&#1084;&#1099;</li><li>&#1059;&#1089;&#1090;&#1072;&#1085;&#1086;&#1074;&#1080;&#1090;&#1100; &#1082;&#1086;&#1085;&#1074;&#1077;&#1082;&#1090;&#1086;&#1088; &#1087;&#1088;&#1086;&#1097;&#1077; &#1080; &#1083;&#1077;&#1075;&#1095;&#1077;, &#1095;&#1077;&#1084; &#1074;&#1086;&#1076;&#1103;&#1085;&#1091;&#1102; &#1089;&#1080;&#1089;&#1090;&#1077;&#1084;&#1091; &#1086;&#1090;&#1086;&#1087;&#1083;&#1077;&#1085;&#1080;&#1103;</li><li>&#1042;&#1089;&#1090;&#1088;&#1086;&#1077;&#1085;&#1085;&#1099;&#1081; &#1074;&#1077;&#1085;&#1090;&#1080;&#1083;&#1103;&#1090;&#1086;&#1088; &#1091;&#1089;&#1082;&#1086;&#1088;&#1103;&#1077;&#1090; &#1087;&#1088;&#1086;&#1075;&#1088;&#1077;&#1074; &#1087;&#1086;&#1084;&#1077;&#1097;&#1077;&#1085;&#1080;&#1103;</li><li>&#1044;&#1086;&#1083;&#1075;&#1086;&#1074;&#1077;&#1095;&#1085;&#1099;&#1081; &#1095;&#1091;&#1075;&#1091;&#1085;&#1085;&#1099;&#1081; &#1090;&#1077;&#1087;&#1083;&#1086;&#1086;&#1073;&#1084;&#1077;&#1085;&#1085;&#1080;&#1082; (&#1089;&#1088;&#1086;&#1082; &#1089;&#1083;&#1091;&#1078;&#1073;&#1099; &#1073;&#1086;&#1083;&#1077;&#1077; 50 &#1083;&#1077;&#1090;)</li><li>&#1042;&#1086;&#1079;&#1084;&#1086;&#1078;&#1085;&#1086;&#1089;&#1090;&#1100; &#1091;&#1089;&#1090;&#1072;&#1085;&#1086;&#1074;&#1082;&#1080; &#1082;&#1086;&#1084;&#1085;&#1072;&#1090;&#1085;&#1086;&#1081; &#1090;&#1077;&#1084;&#1087;&#1077;&#1088;&#1072;&#1090;&#1091;&#1088;&#1099; &#1074; &#1076;&#1080;&#1072;&#1087;&#1072;&#1079;&#1086;&#1085;&#1077; 13?C &#8211; 38?C</li><li>&#1058;&#1077;&#1083;&#1077;&#1089;&#1082;&#1086;&#1087;&#1080;&#1095;&#1077;&#1089;&#1082;&#1080;&#1081; &#1075;&#1072;&#1079;&#1086;&#1086;&#1090;&#1074;&#1086;&#1076; &#1074;&#1093;&#1086;&#1076;&#1080;&#1090; &#1074; &#1082;&#1086;&#1084;&#1087;&#1083;&#1077;&#1082;&#1090; &#1087;&#1086;&#1089;&#1090;&#1072;&#1074;&#1082;&#1080;</li><li>&#1043;&#1072;&#1079;&#1086;&#1074;&#1099;&#1081; &#1082;&#1083;&#1072;&#1087;&#1072;&#1085; Sit (&#1048;&#1090;&#1072;&#1083;&#1080;&#1103;)</li><li>&#1043;&#1086;&#1088;&#1077;&#1083;&#1082;&#1072; Polidoro (&#1048;&#1090;&#1072;&#1083;&#1080;&#1103;)</li></ul><p>&#1055;&#1088;&#1080;&#1074;&#1083;&#1077;&#1082;&#1072;&#1090;&#1077;&#1083;&#1100;&#1085;&#1099;&#1081; &#1076;&#1080;&#1079;&#1072;&#1081;&#1085;, &#1086;&#1087;&#1090;&#1080;&#1084;&#1072;&#1083;&#1100;&#1085;&#1072;&#1103; &#1084;&#1086;&#1097;&#1085;&#1086;&#1089;&#1090;&#1100; &#1074; &#1089;&#1086;&#1095;&#1077;&#1090;&#1072;&#1085;&#1080;&#1080; &#1089; &#1085;&#1072;&#1076;&#1077;&#1078;&#1085;&#1086;&#1089;&#1090;&#1100;&#1102; &#1080; &#1072;&#1073;&#1089;&#1086;&#1083;&#1102;&#1090;&#1085;&#1086;&#1081; &#1073;&#1077;&#1079;&#1086;&#1087;&#1072;&#1089;&#1085;&#1086;&#1089;&#1090;&#1100;&#1102; &#1075;&#1072;&#1079;&#1086;&#1074;&#1086;&#1075;&#1086; &#1082;&#1086;&#1085;&#1074;&#1077;&#1082;&#1090;&#1086;&#1088;&#1072; Alpine Air NGS-30F &#1087;&#1086;&#1079;&#1074;&#1086;&#1083;&#1103;&#1102;&#1090; &#1080;&#1089;&#1087;&#1086;&#1083;&#1100;&#1079;&#1086;&#1074;&#1072;&#1090;&#1100; &#1077;&#1075;&#1086; &#1076;&#1083;&#1103; &#1086;&#1090;&#1086;&#1087;&#1083;&#1077;&#1085;&#1080;&#1103; &#1087;&#1088;&#1072;&#1082;&#1090;&#1080;&#1095;&#1077;&#1089;&#1082;&#1080; &#1083;&#1102;&#1073;&#1099;&#1093; &#1078;&#1080;&#1083;&#1099;&#1093; &#1087;&#1086;&#1084;&#1077;&#1097;&#1077;&#1085;&#1080;&#1081;: &#1082;&#1086;&#1090;&#1090;&#1077;&#1076;&#1078;&#1077;&#1081;, &#1076;&#1072;&#1095;, &#1079;&#1072;&#1075;&#1086;&#1088;&#1086;&#1076;&#1085;&#1099;&#1093; &#1076;&#1086;&#1084;&#1086;&#1074; &#1080; &#1090;&#1077;&#1093;&#1085;&#1080;&#1095;&#1077;&#1089;&#1082;&#1080;&#1093; &#1087;&#1086;&#1084;&#1077;&#1097;&#1077;&#1085;&#1080;&#1081;. &#1042;&#1089;&#1090;&#1088;&#1086;&#1077;&#1085;&#1085;&#1099;&#1081; &#1074;&#1077;&#1085;&#1090;&#1080;&#1083;&#1103;&#1090;&#1086;&#1088; &#1086;&#1073;&#1077;&#1089;&#1087;&#1077;&#1095;&#1080;&#1074;&#1072;&#1077;&#1090; &#1073;&#1099;&#1089;&#1090;&#1088;&#1099;&#1081; &#1080; &#1088;&#1072;&#1074;&#1085;&#1086;&#1084;&#1077;&#1088;&#1085;&#1099;&#1081; &#1086;&#1073;&#1086;&#1075;&#1088;&#1077;&#1074; &#1074;&#1089;&#1077;&#1075;&#1086; &#1086;&#1073;&#1098;&#1077;&#1084;&#1072; &#1087;&#1086;&#1084;&#1077;&#1097;&#1077;&#1085;&#1080;&#1103;. &#1042; &#1082;&#1086;&#1085;&#1074;&#1077;&#1082;&#1090;&#1086;&#1088;&#1077; &#1080;&#1089;&#1087;&#1086;&#1083;&#1100;&#1079;&#1091;&#1077;&#1090;&#1089;&#1103; &#1095;&#1091;&#1075;&#1091;&#1085;&#1085;&#1072;&#1103; &#1082;&#1072;&#1084;&#1077;&#1088;&#1072; &#1089;&#1075;&#1086;&#1088;&#1072;&#1085;&#1080;&#1103; &#1079;&#1072;&#1082;&#1088;&#1099;&#1090;&#1086;&#1075;&#1086; &#1090;&#1080;&#1087;&#1072;, &#1089;&#1088;&#1086;&#1082; &#1101;&#1082;&#1089;&#1087;&#1083;&#1091;&#1072;&#1090;&#1072;&#1094;&#1080;&#1080; &#1082;&#1086;&#1090;&#1086;&#1088;&#1086;&#1081; &#1089;&#1086;&#1089;&#1090;&#1072;&#1074;&#1083;&#1103;&#1077;&#1090; 50 &#1083;&#1077;&#1090;. &#1055;&#1088;&#1080;&#1073;&#1086;&#1088; &#1080;&#1084;&#1077;&#1077;&#1090; &#1082;&#1072;&#1082; &#1089;&#1090;&#1072;&#1085;&#1076;&#1072;&#1088;&#1090;&#1085;&#1091;&#1102; &#1082;&#1086;&#1084;&#1087;&#1083;&#1077;&#1082;&#1090;&#1072;&#1094;&#1080;&#1102;, &#1076;&#1083;&#1103; &#1088;&#1072;&#1073;&#1086;&#1090;&#1099; &#1085;&#1072; &#1084;&#1072;&#1075;&#1080;&#1089;&#1090;&#1088;&#1072;&#1083;&#1100;&#1085;&#1086;&#1084; &#1087;&#1088;&#1080;&#1088;&#1086;&#1076;&#1085;&#1086;&#1084; &#1075;&#1072;&#1079;&#1077;, &#1090;&#1072;&#1082; &#1080; &#1074;&#1086;&#1079;&#1084;&#1086;&#1078;&#1085;&#1086;&#1089;&#1090;&#1100; &#1082;&#1086;&#1084;&#1087;&#1083;&#1077;&#1082;&#1090;&#1072;&#1094;&#1080;&#1080; &#1076;&#1083;&#1103; &#1080;&#1089;&#1087;&#1086;&#1083;&#1100;&#1079;&#1086;&#1074;&#1072;&#1085;&#1080;&#1103; &#1089; &#1089;&#1078;&#1080;&#1078;&#1077;&#1085;&#1085;&#1099;&#1084; &#1073;&#1072;&#1083;&#1083;&#1086;&#1085;&#1085;&#1099;&#1084; &#1075;&#1072;&#1079;&#1086;&#1084;, &#1073;&#1083;&#1072;&#1075;&#1086;&#1076;&#1072;&#1088;&#1103; &#1095;&#1077;&#1084;&#1091; &#1084;&#1086;&#1078;&#1077;&#1090; &#1080;&#1089;&#1087;&#1086;&#1083;&#1100;&#1079;&#1086;&#1074;&#1072;&#1090;&#1100;&#1089;&#1103; &#1074; &#1085;&#1077;&#1075;&#1072;&#1079;&#1080;&#1092;&#1080;&#1094;&#1080;&#1088;&#1086;&#1074;&#1072;&#1085;&#1085;&#1099;&#1093; &#1088;&#1072;&#1081;&#1086;&#1085;&#1072;&#1093;.</p></div> | [24 empty] | 23.5 | [9 empty] | 455 | 220 | [409 empty] | 87 |  | Газ природный и сжиженный | [36 empty] | 23.5 | 3 | 220 | 455 |  | Закрытая камера сгорания | 630 | 0.32 | [58 empty] | чугун
https://climatopt.ru/catalog/otopitelnye_pribory/konvektory/nastennye/alpine_air_/konvektor_gazovyy_alpine_air_ngs_40f/ | /upload/resize_cache/iblock/887/400_400_140cd750bba9870f18aada2478b24840a/5048_cover_0.jpg | [9 empty] | Конвектор газовый с коаксиальной трубой и вентилятором Alpine Air NGS-40F | 27500 | 30460 | Конвекторы |  | Камера сгорания закрытого типа, используемая в конвекторе Alpine Air NGS-40F, полностью изолирована от воздуха внутри помещения. Забор воздуха для работы горелки и отвод продуктов сгорания наружу помещения осуществляется через горизонтальную телескопическую трубу, подсоединяемую с обратной стороны конвектора. То есть, конвектору не нужен традиционный дымоход. Телескопическая труба имеет коаксиальную конструкцию - по внутренней части отводятся продукты горения, а по внешней идет приток воздуха снаружи. При этом отводимые газы разогревают поступающий воздух, в зимний период это способствует более полному сгоранию топлива. Теплообменник газового конвектора Alpine Air NGS-40F имеет развитое оребрение, что увеличивает теплоотдачу и обеспечивает быстрый выход прибора на рабочую мощность после включения. Встроенный термостат поддерживает заданную температуру в помещении, а вентилятор помогает более равномерно распределять нагретый воздух по помещению. Телескопическая труба Alpine Air NGS позволяет устанавливать конвектор без обрезки дымохода и без наращиваний в стены толщиной 25-50 см. Также удовлетворительно с небольшим лишним выступом выглядит на стене толщиной 20 см. Долговечность: Чугунный теплообменник рассчитан на 50-летнюю службу Надежность: Используется газовая арматура SIT и горелка POLIDORO (Италия) Удобство: Пьезорозжиг и термостат, телескопическая труба Безопасность: Забор воздуха и выброс продуктов горения происходит на улицу Универсальность: Прибор может быть переведен на работу с сжиженным газом Доступность: Минимум монтажных работ при установке. Нагревает сразу воздух, а не теплоноситель - быстрый прогрев помещения и минимум потерь тепла (КПД 86,2%) Быстрая регулировка температуры. Не сжигает кислород, продукты горения удаляются через коаксиальную трубу Удобное управление: кнопка пъезорозжига, кнопка вентилятора, регулятор температуры Закрытый цикл горения делает конвектор абсолютно безопасным для здоровья Имеет эстетичный внешний вид и компактные размеры Прибор работает почти бесшумно Возможность работы от баллона со сжиженным газом. Форсунки для перевода на сжиженный газ входят в комплект поставки. Не требует трубной разводки, поэтому исключены промерзания системы Установить конвектор проще и легче, чем водяную систему отопления Встроенный вентилятор ускоряет прогрев помещения Долговечный чугунный теплообменник (срок службы более 50 лет) Возможность установки комнатной температуры в диапазоне 13'C – 38'C Телескопический газоотвод входит в комплект поставки Газовый клапан Sit (Италия) Горелка Polidoro (Италия) Привлекательный дизайн, оптимальная мощность в сочетании с надежностью и абсолютной безопасностью газового конвектора Alpine Air NGS-40F позволяют использовать его для отопления практически любых жилых помещений: коттеджей, дач, загородных домов и технических помещений. Встроенный вентилятор обеспечивает быстрый и равномерный обогрев всего объема помещения. В конвекторе используется чугунная камера сгорания закрытого типа, срок эксплуатации которой составляет 50 лет. Прибор имеет как стандартную комплектацию, для работы на магистральном природном газе, так и возможность комплектации для использования с сжиженным баллонным газом, благодаря чему может использоваться в негазифицированных районах. | <div class="detail_text"><p>&#1050;&#1072;&#1084;&#1077;&#1088;&#1072; &#1089;&#1075;&#1086;&#1088;&#1072;&#1085;&#1080;&#1103; &#1079;&#1072;&#1082;&#1088;&#1099;&#1090;&#1086;&#1075;&#1086; &#1090;&#1080;&#1087;&#1072;, &#1080;&#1089;&#1087;&#1086;&#1083;&#1100;&#1079;&#1091;&#1077;&#1084;&#1072;&#1103; &#1074; &#1082;&#1086;&#1085;&#1074;&#1077;&#1082;&#1090;&#1086;&#1088;&#1077; Alpine Air NGS-40F, &#1087;&#1086;&#1083;&#1085;&#1086;&#1089;&#1090;&#1100;&#1102; &#1080;&#1079;&#1086;&#1083;&#1080;&#1088;&#1086;&#1074;&#1072;&#1085;&#1072; &#1086;&#1090; &#1074;&#1086;&#1079;&#1076;&#1091;&#1093;&#1072; &#1074;&#1085;&#1091;&#1090;&#1088;&#1080; &#1087;&#1086;&#1084;&#1077;&#1097;&#1077;&#1085;&#1080;&#1103;. &#1047;&#1072;&#1073;&#1086;&#1088; &#1074;&#1086;&#1079;&#1076;&#1091;&#1093;&#1072; &#1076;&#1083;&#1103; &#1088;&#1072;&#1073;&#1086;&#1090;&#1099; &#1075;&#1086;&#1088;&#1077;&#1083;&#1082;&#1080; &#1080; &#1086;&#1090;&#1074;&#1086;&#1076; &#1087;&#1088;&#1086;&#1076;&#1091;&#1082;&#1090;&#1086;&#1074; &#1089;&#1075;&#1086;&#1088;&#1072;&#1085;&#1080;&#1103; &#1085;&#1072;&#1088;&#1091;&#1078;&#1091; &#1087;&#1086;&#1084;&#1077;&#1097;&#1077;&#1085;&#1080;&#1103; &#1086;&#1089;&#1091;&#1097;&#1077;&#1089;&#1090;&#1074;&#1083;&#1103;&#1077;&#1090;&#1089;&#1103; &#1095;&#1077;&#1088;&#1077;&#1079; &#1075;&#1086;&#1088;&#1080;&#1079;&#1086;&#1085;&#1090;&#1072;&#1083;&#1100;&#1085;&#1091;&#1102; &#1090;&#1077;&#1083;&#1077;&#1089;&#1082;&#1086;&#1087;&#1080;&#1095;&#1077;&#1089;&#1082;&#1091;&#1102; &#1090;&#1088;&#1091;&#1073;&#1091;, &#1087;&#1086;&#1076;&#1089;&#1086;&#1077;&#1076;&#1080;&#1085;&#1103;&#1077;&#1084;&#1091;&#1102; &#1089; &#1086;&#1073;&#1088;&#1072;&#1090;&#1085;&#1086;&#1081; &#1089;&#1090;&#1086;&#1088;&#1086;&#1085;&#1099; &#1082;&#1086;&#1085;&#1074;&#1077;&#1082;&#1090;&#1086;&#1088;&#1072;. &#1058;&#1086; &#1077;&#1089;&#1090;&#1100;, &#1082;&#1086;&#1085;&#1074;&#1077;&#1082;&#1090;&#1086;&#1088;&#1091; &#1085;&#1077; &#1085;&#1091;&#1078;&#1077;&#1085; &#1090;&#1088;&#1072;&#1076;&#1080;&#1094;&#1080;&#1086;&#1085;&#1085;&#1099;&#1081; &#1076;&#1099;&#1084;&#1086;&#1093;&#1086;&#1076;. &#1058;&#1077;&#1083;&#1077;&#1089;&#1082;&#1086;&#1087;&#1080;&#1095;&#1077;&#1089;&#1082;&#1072;&#1103; &#1090;&#1088;&#1091;&#1073;&#1072; &#1080;&#1084;&#1077;&#1077;&#1090; &#1082;&#1086;&#1072;&#1082;&#1089;&#1080;&#1072;&#1083;&#1100;&#1085;&#1091;&#1102; &#1082;&#1086;&#1085;&#1089;&#1090;&#1088;&#1091;&#1082;&#1094;&#1080;&#1102; - &#1087;&#1086; &#1074;&#1085;&#1091;&#1090;&#1088;&#1077;&#1085;&#1085;&#1077;&#1081; &#1095;&#1072;&#1089;&#1090;&#1080; &#1086;&#1090;&#1074;&#1086;&#1076;&#1103;&#1090;&#1089;&#1103; &#1087;&#1088;&#1086;&#1076;&#1091;&#1082;&#1090;&#1099; &#1075;&#1086;&#1088;&#1077;&#1085;&#1080;&#1103;, &#1072; &#1087;&#1086; &#1074;&#1085;&#1077;&#1096;&#1085;&#1077;&#1081; &#1080;&#1076;&#1077;&#1090; &#1087;&#1088;&#1080;&#1090;&#1086;&#1082; &#1074;&#1086;&#1079;&#1076;&#1091;&#1093;&#1072; &#1089;&#1085;&#1072;&#1088;&#1091;&#1078;&#1080;. &#1055;&#1088;&#1080; &#1101;&#1090;&#1086;&#1084; &#1086;&#1090;&#1074;&#1086;&#1076;&#1080;&#1084;&#1099;&#1077; &#1075;&#1072;&#1079;&#1099; &#1088;&#1072;&#1079;&#1086;&#1075;&#1088;&#1077;&#1074;&#1072;&#1102;&#1090; &#1087;&#1086;&#1089;&#1090;&#1091;&#1087;&#1072;&#1102;&#1097;&#1080;&#1081; &#1074;&#1086;&#1079;&#1076;&#1091;&#1093;, &#1074; &#1079;&#1080;&#1084;&#1085;&#1080;&#1081; &#1087;&#1077;&#1088;&#1080;&#1086;&#1076; &#1101;&#1090;&#1086; &#1089;&#1087;&#1086;&#1089;&#1086;&#1073;&#1089;&#1090;&#1074;&#1091;&#1077;&#1090; &#1073;&#1086;&#1083;&#1077;&#1077; &#1087;&#1086;&#1083;&#1085;&#1086;&#1084;&#1091; &#1089;&#1075;&#1086;&#1088;&#1072;&#1085;&#1080;&#1102; &#1090;&#1086;&#1087;&#1083;&#1080;&#1074;&#1072;.<br><br>&#1058;&#1077;&#1087;&#1083;&#1086;&#1086;&#1073;&#1084;&#1077;&#1085;&#1085;&#1080;&#1082; &#1075;&#1072;&#1079;&#1086;&#1074;&#1086;&#1075;&#1086; &#1082;&#1086;&#1085;&#1074;&#1077;&#1082;&#1090;&#1086;&#1088;&#1072; Alpine Air NGS-40F &#1080;&#1084;&#1077;&#1077;&#1090; &#1088;&#1072;&#1079;&#1074;&#1080;&#1090;&#1086;&#1077; &#1086;&#1088;&#1077;&#1073;&#1088;&#1077;&#1085;&#1080;&#1077;, &#1095;&#1090;&#1086; &#1091;&#1074;&#1077;&#1083;&#1080;&#1095;&#1080;&#1074;&#1072;&#1077;&#1090; &#1090;&#1077;&#1087;&#1083;&#1086;&#1086;&#1090;&#1076;&#1072;&#1095;&#1091; &#1080; &#1086;&#1073;&#1077;&#1089;&#1087;&#1077;&#1095;&#1080;&#1074;&#1072;&#1077;&#1090; &#1073;&#1099;&#1089;&#1090;&#1088;&#1099;&#1081; &#1074;&#1099;&#1093;&#1086;&#1076; &#1087;&#1088;&#1080;&#1073;&#1086;&#1088;&#1072; &#1085;&#1072; &#1088;&#1072;&#1073;&#1086;&#1095;&#1091;&#1102; &#1084;&#1086;&#1097;&#1085;&#1086;&#1089;&#1090;&#1100; &#1087;&#1086;&#1089;&#1083;&#1077; &#1074;&#1082;&#1083;&#1102;&#1095;&#1077;&#1085;&#1080;&#1103;. &#1042;&#1089;&#1090;&#1088;&#1086;&#1077;&#1085;&#1085;&#1099;&#1081; &#1090;&#1077;&#1088;&#1084;&#1086;&#1089;&#1090;&#1072;&#1090; &#1087;&#1086;&#1076;&#1076;&#1077;&#1088;&#1078;&#1080;&#1074;&#1072;&#1077;&#1090; &#1079;&#1072;&#1076;&#1072;&#1085;&#1085;&#1091;&#1102; &#1090;&#1077;&#1084;&#1087;&#1077;&#1088;&#1072;&#1090;&#1091;&#1088;&#1091; &#1074; &#1087;&#1086;&#1084;&#1077;&#1097;&#1077;&#1085;&#1080;&#1080;, &#1072; &#1074;&#1077;&#1085;&#1090;&#1080;&#1083;&#1103;&#1090;&#1086;&#1088; &#1087;&#1086;&#1084;&#1086;&#1075;&#1072;&#1077;&#1090; &#1073;&#1086;&#1083;&#1077;&#1077; &#1088;&#1072;&#1074;&#1085;&#1086;&#1084;&#1077;&#1088;&#1085;&#1086; &#1088;&#1072;&#1089;&#1087;&#1088;&#1077;&#1076;&#1077;&#1083;&#1103;&#1090;&#1100; &#1085;&#1072;&#1075;&#1088;&#1077;&#1090;&#1099;&#1081; &#1074;&#1086;&#1079;&#1076;&#1091;&#1093; &#1087;&#1086; &#1087;&#1086;&#1084;&#1077;&#1097;&#1077;&#1085;&#1080;&#1102;. &#1058;&#1077;&#1083;&#1077;&#1089;&#1082;&#1086;&#1087;&#1080;&#1095;&#1077;&#1089;&#1082;&#1072;&#1103; &#1090;&#1088;&#1091;&#1073;&#1072; Alpine Air NGS &#1087;&#1086;&#1079;&#1074;&#1086;&#1083;&#1103;&#1077;&#1090; &#1091;&#1089;&#1090;&#1072;&#1085;&#1072;&#1074;&#1083;&#1080;&#1074;&#1072;&#1090;&#1100; &#1082;&#1086;&#1085;&#1074;&#1077;&#1082;&#1090;&#1086;&#1088; &#1073;&#1077;&#1079; &#1086;&#1073;&#1088;&#1077;&#1079;&#1082;&#1080; &#1076;&#1099;&#1084;&#1086;&#1093;&#1086;&#1076;&#1072; &#1080; &#1073;&#1077;&#1079; &#1085;&#1072;&#1088;&#1072;&#1097;&#1080;&#1074;&#1072;&#1085;&#1080;&#1081; &#1074; &#1089;&#1090;&#1077;&#1085;&#1099; &#1090;&#1086;&#1083;&#1097;&#1080;&#1085;&#1086;&#1081;<strong>25-50 &#1089;&#1084;.</strong>&#1058;&#1072;&#1082;&#1078;&#1077; &#1091;&#1076;&#1086;&#1074;&#1083;&#1077;&#1090;&#1074;&#1086;&#1088;&#1080;&#1090;&#1077;&#1083;&#1100;&#1085;&#1086; &#1089; &#1085;&#1077;&#1073;&#1086;&#1083;&#1100;&#1096;&#1080;&#1084; &#1083;&#1080;&#1096;&#1085;&#1080;&#1084; &#1074;&#1099;&#1089;&#1090;&#1091;&#1087;&#1086;&#1084; &#1074;&#1099;&#1075;&#1083;&#1103;&#1076;&#1080;&#1090; &#1085;&#1072; &#1089;&#1090;&#1077;&#1085;&#1077; &#1090;&#1086;&#1083;&#1097;&#1080;&#1085;&#1086;&#1081; 20 &#1089;&#1084;.</p><p>&#1044;&#1086;&#1083;&#1075;&#1086;&#1074;&#1077;&#1095;&#1085;&#1086;&#1089;&#1090;&#1100;: &#1063;&#1091;&#1075;&#1091;&#1085;&#1085;&#1099;&#1081; &#1090;&#1077;&#1087;&#1083;&#1086;&#1086;&#1073;&#1084;&#1077;&#1085;&#1085;&#1080;&#1082; &#1088;&#1072;&#1089;&#1089;&#1095;&#1080;&#1090;&#1072;&#1085; &#1085;&#1072; 50-&#1083;&#1077;&#1090;&#1085;&#1102;&#1102; &#1089;&#1083;&#1091;&#1078;&#1073;&#1091;</p><p>&#1053;&#1072;&#1076;&#1077;&#1078;&#1085;&#1086;&#1089;&#1090;&#1100;: &#1048;&#1089;&#1087;&#1086;&#1083;&#1100;&#1079;&#1091;&#1077;&#1090;&#1089;&#1103; &#1075;&#1072;&#1079;&#1086;&#1074;&#1072;&#1103; &#1072;&#1088;&#1084;&#1072;&#1090;&#1091;&#1088;&#1072; SIT &#1080; &#1075;&#1086;&#1088;&#1077;&#1083;&#1082;&#1072; POLIDORO (&#1048;&#1090;&#1072;&#1083;&#1080;&#1103;)</p><p>&#1059;&#1076;&#1086;&#1073;&#1089;&#1090;&#1074;&#1086;: &#1055;&#1100;&#1077;&#1079;&#1086;&#1088;&#1086;&#1079;&#1078;&#1080;&#1075; &#1080; &#1090;&#1077;&#1088;&#1084;&#1086;&#1089;&#1090;&#1072;&#1090;, &#1090;&#1077;&#1083;&#1077;&#1089;&#1082;&#1086;&#1087;&#1080;&#1095;&#1077;&#1089;&#1082;&#1072;&#1103; &#1090;&#1088;&#1091;&#1073;&#1072;</p><p>&#1041;&#1077;&#1079;&#1086;&#1087;&#1072;&#1089;&#1085;&#1086;&#1089;&#1090;&#1100;: &#1047;&#1072;&#1073;&#1086;&#1088; &#1074;&#1086;&#1079;&#1076;&#1091;&#1093;&#1072; &#1080; &#1074;&#1099;&#1073;&#1088;&#1086;&#1089; &#1087;&#1088;&#1086;&#1076;&#1091;&#1082;&#1090;&#1086;&#1074; &#1075;&#1086;&#1088;&#1077;&#1085;&#1080;&#1103; &#1087;&#1088;&#1086;&#1080;&#1089;&#1093;&#1086;&#1076;&#1080;&#1090; &#1085;&#1072; &#1091;&#1083;&#1080;&#1094;&#1091;</p><p>&#1059;&#1085;&#1080;&#1074;&#1077;&#1088;&#1089;&#1072;&#1083;&#1100;&#1085;&#1086;&#1089;&#1090;&#1100;: &#1055;&#1088;&#1080;&#1073;&#1086;&#1088; &#1084;&#1086;&#1078;&#1077;&#1090; &#1073;&#1099;&#1090;&#1100; &#1087;&#1077;&#1088;&#1077;&#1074;&#1077;&#1076;&#1077;&#1085; &#1085;&#1072; &#1088;&#1072;&#1073;&#1086;&#1090;&#1091; &#1089; &#1089;&#1078;&#1080;&#1078;&#1077;&#1085;&#1085;&#1099;&#1084; &#1075;&#1072;&#1079;&#1086;&#1084;</p><p>&#1044;&#1086;&#1089;&#1090;&#1091;&#1087;&#1085;&#1086;&#1089;&#1090;&#1100;: &#1052;&#1080;&#1085;&#1080;&#1084;&#1091;&#1084; &#1084;&#1086;&#1085;&#1090;&#1072;&#1078;&#1085;&#1099;&#1093; &#1088;&#1072;&#1073;&#1086;&#1090; &#1087;&#1088;&#1080; &#1091;&#1089;&#1090;&#1072;&#1085;&#1086;&#1074;&#1082;&#1077;.</p><p>&#1053;&#1072;&#1075;&#1088;&#1077;&#1074;&#1072;&#1077;&#1090; &#1089;&#1088;&#1072;&#1079;&#1091; &#1074;&#1086;&#1079;&#1076;&#1091;&#1093;, &#1072; &#1085;&#1077; &#1090;&#1077;&#1087;&#1083;&#1086;&#1085;&#1086;&#1089;&#1080;&#1090;&#1077;&#1083;&#1100; - &#1073;&#1099;&#1089;&#1090;&#1088;&#1099;&#1081; &#1087;&#1088;&#1086;&#1075;&#1088;&#1077;&#1074; &#1087;&#1086;&#1084;&#1077;&#1097;&#1077;&#1085;&#1080;&#1103; &#1080; &#1084;&#1080;&#1085;&#1080;&#1084;&#1091;&#1084; &#1087;&#1086;&#1090;&#1077;&#1088;&#1100; &#1090;&#1077;&#1087;&#1083;&#1072; (&#1050;&#1055;&#1044; 86,2%)</p><ul><li>&#1041;&#1099;&#1089;&#1090;&#1088;&#1072;&#1103; &#1088;&#1077;&#1075;&#1091;&#1083;&#1080;&#1088;&#1086;&#1074;&#1082;&#1072; &#1090;&#1077;&#1084;&#1087;&#1077;&#1088;&#1072;&#1090;&#1091;&#1088;&#1099;. &#1053;&#1077; &#1089;&#1078;&#1080;&#1075;&#1072;&#1077;&#1090; &#1082;&#1080;&#1089;&#1083;&#1086;&#1088;&#1086;&#1076;, &#1087;&#1088;&#1086;&#1076;&#1091;&#1082;&#1090;&#1099; &#1075;&#1086;&#1088;&#1077;&#1085;&#1080;&#1103; &#1091;&#1076;&#1072;&#1083;&#1103;&#1102;&#1090;&#1089;&#1103; &#1095;&#1077;&#1088;&#1077;&#1079; &#1082;&#1086;&#1072;&#1082;&#1089;&#1080;&#1072;&#1083;&#1100;&#1085;&#1091;&#1102; &#1090;&#1088;&#1091;&#1073;&#1091;</li><li>&#1059;&#1076;&#1086;&#1073;&#1085;&#1086;&#1077; &#1091;&#1087;&#1088;&#1072;&#1074;&#1083;&#1077;&#1085;&#1080;&#1077;: &#1082;&#1085;&#1086;&#1087;&#1082;&#1072; &#1087;&#1098;&#1077;&#1079;&#1086;&#1088;&#1086;&#1079;&#1078;&#1080;&#1075;&#1072;, &#1082;&#1085;&#1086;&#1087;&#1082;&#1072; &#1074;&#1077;&#1085;&#1090;&#1080;&#1083;&#1103;&#1090;&#1086;&#1088;&#1072;, &#1088;&#1077;&#1075;&#1091;&#1083;&#1103;&#1090;&#1086;&#1088; &#1090;&#1077;&#1084;&#1087;&#1077;&#1088;&#1072;&#1090;&#1091;&#1088;&#1099;</li><li>&#1047;&#1072;&#1082;&#1088;&#1099;&#1090;&#1099;&#1081; &#1094;&#1080;&#1082;&#1083; &#1075;&#1086;&#1088;&#1077;&#1085;&#1080;&#1103; &#1076;&#1077;&#1083;&#1072;&#1077;&#1090; &#1082;&#1086;&#1085;&#1074;&#1077;&#1082;&#1090;&#1086;&#1088; &#1072;&#1073;&#1089;&#1086;&#1083;&#1102;&#1090;&#1085;&#1086; &#1073;&#1077;&#1079;&#1086;&#1087;&#1072;&#1089;&#1085;&#1099;&#1084; &#1076;&#1083;&#1103; &#1079;&#1076;&#1086;&#1088;&#1086;&#1074;&#1100;&#1103;</li><li>&#1048;&#1084;&#1077;&#1077;&#1090; &#1101;&#1089;&#1090;&#1077;&#1090;&#1080;&#1095;&#1085;&#1099;&#1081; &#1074;&#1085;&#1077;&#1096;&#1085;&#1080;&#1081; &#1074;&#1080;&#1076; &#1080; &#1082;&#1086;&#1084;&#1087;&#1072;&#1082;&#1090;&#1085;&#1099;&#1077; &#1088;&#1072;&#1079;&#1084;&#1077;&#1088;&#1099;</li><li>&#1055;&#1088;&#1080;&#1073;&#1086;&#1088; &#1088;&#1072;&#1073;&#1086;&#1090;&#1072;&#1077;&#1090; &#1087;&#1086;&#1095;&#1090;&#1080; &#1073;&#1077;&#1089;&#1096;&#1091;&#1084;&#1085;&#1086;</li><li>&#1042;&#1086;&#1079;&#1084;&#1086;&#1078;&#1085;&#1086;&#1089;&#1090;&#1100; &#1088;&#1072;&#1073;&#1086;&#1090;&#1099; &#1086;&#1090; &#1073;&#1072;&#1083;&#1083;&#1086;&#1085;&#1072; &#1089;&#1086; &#1089;&#1078;&#1080;&#1078;&#1077;&#1085;&#1085;&#1099;&#1084; &#1075;&#1072;&#1079;&#1086;&#1084;.<strong>&#1060;&#1086;&#1088;&#1089;&#1091;&#1085;&#1082;&#1080; &#1076;&#1083;&#1103; &#1087;&#1077;&#1088;&#1077;&#1074;&#1086;&#1076;&#1072; &#1085;&#1072; &#1089;&#1078;&#1080;&#1078;&#1077;&#1085;&#1085;&#1099;&#1081; &#1075;&#1072;&#1079; &#1074;&#1093;&#1086;&#1076;&#1103;&#1090; &#1074; &#1082;&#1086;&#1084;&#1087;&#1083;&#1077;&#1082;&#1090; &#1087;&#1086;&#1089;&#1090;&#1072;&#1074;&#1082;&#1080;.</strong></li><li>&#1053;&#1077; &#1090;&#1088;&#1077;&#1073;&#1091;&#1077;&#1090; &#1090;&#1088;&#1091;&#1073;&#1085;&#1086;&#1081; &#1088;&#1072;&#1079;&#1074;&#1086;&#1076;&#1082;&#1080;, &#1087;&#1086;&#1101;&#1090;&#1086;&#1084;&#1091; &#1080;&#1089;&#1082;&#1083;&#1102;&#1095;&#1077;&#1085;&#1099; &#1087;&#1088;&#1086;&#1084;&#1077;&#1088;&#1079;&#1072;&#1085;&#1080;&#1103; &#1089;&#1080;&#1089;&#1090;&#1077;&#1084;&#1099;</li><li>&#1059;&#1089;&#1090;&#1072;&#1085;&#1086;&#1074;&#1080;&#1090;&#1100; &#1082;&#1086;&#1085;&#1074;&#1077;&#1082;&#1090;&#1086;&#1088; &#1087;&#1088;&#1086;&#1097;&#1077; &#1080; &#1083;&#1077;&#1075;&#1095;&#1077;, &#1095;&#1077;&#1084; &#1074;&#1086;&#1076;&#1103;&#1085;&#1091;&#1102; &#1089;&#1080;&#1089;&#1090;&#1077;&#1084;&#1091; &#1086;&#1090;&#1086;&#1087;&#1083;&#1077;&#1085;&#1080;&#1103;</li><li>&#1042;&#1089;&#1090;&#1088;&#1086;&#1077;&#1085;&#1085;&#1099;&#1081; &#1074;&#1077;&#1085;&#1090;&#1080;&#1083;&#1103;&#1090;&#1086;&#1088; &#1091;&#1089;&#1082;&#1086;&#1088;&#1103;&#1077;&#1090; &#1087;&#1088;&#1086;&#1075;&#1088;&#1077;&#1074; &#1087;&#1086;&#1084;&#1077;&#1097;&#1077;&#1085;&#1080;&#1103;</li><li>&#1044;&#1086;&#1083;&#1075;&#1086;&#1074;&#1077;&#1095;&#1085;&#1099;&#1081; &#1095;&#1091;&#1075;&#1091;&#1085;&#1085;&#1099;&#1081; &#1090;&#1077;&#1087;&#1083;&#1086;&#1086;&#1073;&#1084;&#1077;&#1085;&#1085;&#1080;&#1082; (&#1089;&#1088;&#1086;&#1082; &#1089;&#1083;&#1091;&#1078;&#1073;&#1099; &#1073;&#1086;&#1083;&#1077;&#1077; 50 &#1083;&#1077;&#1090;)</li><li>&#1042;&#1086;&#1079;&#1084;&#1086;&#1078;&#1085;&#1086;&#1089;&#1090;&#1100; &#1091;&#1089;&#1090;&#1072;&#1085;&#1086;&#1074;&#1082;&#1080; &#1082;&#1086;&#1084;&#1085;&#1072;&#1090;&#1085;&#1086;&#1081; &#1090;&#1077;&#1084;&#1087;&#1077;&#1088;&#1072;&#1090;&#1091;&#1088;&#1099; &#1074; &#1076;&#1080;&#1072;&#1087;&#1072;&#1079;&#1086;&#1085;&#1077; 13'C &#8211; 38'C</li><li>&#1058;&#1077;&#1083;&#1077;&#1089;&#1082;&#1086;&#1087;&#1080;&#1095;&#1077;&#1089;&#1082;&#1080;&#1081; &#1075;&#1072;&#1079;&#1086;&#1086;&#1090;&#1074;&#1086;&#1076; &#1074;&#1093;&#1086;&#1076;&#1080;&#1090; &#1074; &#1082;&#1086;&#1084;&#1087;&#1083;&#1077;&#1082;&#1090; &#1087;&#1086;&#1089;&#1090;&#1072;&#1074;&#1082;&#1080;</li><li>&#1043;&#1072;&#1079;&#1086;&#1074;&#1099;&#1081; &#1082;&#1083;&#1072;&#1087;&#1072;&#1085; Sit (&#1048;&#1090;&#1072;&#1083;&#1080;&#1103;)</li><li>&#1043;&#1086;&#1088;&#1077;&#1083;&#1082;&#1072; Polidoro (&#1048;&#1090;&#1072;&#1083;&#1080;&#1103;)</li></ul><p>&#1055;&#1088;&#1080;&#1074;&#1083;&#1077;&#1082;&#1072;&#1090;&#1077;&#1083;&#1100;&#1085;&#1099;&#1081; &#1076;&#1080;&#1079;&#1072;&#1081;&#1085;, &#1086;&#1087;&#1090;&#1080;&#1084;&#1072;&#1083;&#1100;&#1085;&#1072;&#1103; &#1084;&#1086;&#1097;&#1085;&#1086;&#1089;&#1090;&#1100; &#1074; &#1089;&#1086;&#1095;&#1077;&#1090;&#1072;&#1085;&#1080;&#1080; &#1089; &#1085;&#1072;&#1076;&#1077;&#1078;&#1085;&#1086;&#1089;&#1090;&#1100;&#1102; &#1080; &#1072;&#1073;&#1089;&#1086;&#1083;&#1102;&#1090;&#1085;&#1086;&#1081; &#1073;&#1077;&#1079;&#1086;&#1087;&#1072;&#1089;&#1085;&#1086;&#1089;&#1090;&#1100;&#1102; &#1075;&#1072;&#1079;&#1086;&#1074;&#1086;&#1075;&#1086; &#1082;&#1086;&#1085;&#1074;&#1077;&#1082;&#1090;&#1086;&#1088;&#1072; Alpine Air NGS-40F &#1087;&#1086;&#1079;&#1074;&#1086;&#1083;&#1103;&#1102;&#1090; &#1080;&#1089;&#1087;&#1086;&#1083;&#1100;&#1079;&#1086;&#1074;&#1072;&#1090;&#1100; &#1077;&#1075;&#1086; &#1076;&#1083;&#1103; &#1086;&#1090;&#1086;&#1087;&#1083;&#1077;&#1085;&#1080;&#1103; &#1087;&#1088;&#1072;&#1082;&#1090;&#1080;&#1095;&#1077;&#1089;&#1082;&#1080; &#1083;&#1102;&#1073;&#1099;&#1093; &#1078;&#1080;&#1083;&#1099;&#1093; &#1087;&#1086;&#1084;&#1077;&#1097;&#1077;&#1085;&#1080;&#1081;: &#1082;&#1086;&#1090;&#1090;&#1077;&#1076;&#1078;&#1077;&#1081;, &#1076;&#1072;&#1095;, &#1079;&#1072;&#1075;&#1086;&#1088;&#1086;&#1076;&#1085;&#1099;&#1093; &#1076;&#1086;&#1084;&#1086;&#1074; &#1080; &#1090;&#1077;&#1093;&#1085;&#1080;&#1095;&#1077;&#1089;&#1082;&#1080;&#1093; &#1087;&#1086;&#1084;&#1077;&#1097;&#1077;&#1085;&#1080;&#1081;. &#1042;&#1089;&#1090;&#1088;&#1086;&#1077;&#1085;&#1085;&#1099;&#1081; &#1074;&#1077;&#1085;&#1090;&#1080;&#1083;&#1103;&#1090;&#1086;&#1088; &#1086;&#1073;&#1077;&#1089;&#1087;&#1077;&#1095;&#1080;&#1074;&#1072;&#1077;&#1090; &#1073;&#1099;&#1089;&#1090;&#1088;&#1099;&#1081; &#1080; &#1088;&#1072;&#1074;&#1085;&#1086;&#1084;&#1077;&#1088;&#1085;&#1099;&#1081; &#1086;&#1073;&#1086;&#1075;&#1088;&#1077;&#1074; &#1074;&#1089;&#1077;&#1075;&#1086; &#1086;&#1073;&#1098;&#1077;&#1084;&#1072; &#1087;&#1086;&#1084;&#1077;&#1097;&#1077;&#1085;&#1080;&#1103;. &#1042; &#1082;&#1086;&#1085;&#1074;&#1077;&#1082;&#1090;&#1086;&#1088;&#1077; &#1080;&#1089;&#1087;&#1086;&#1083;&#1100;&#1079;&#1091;&#1077;&#1090;&#1089;&#1103; &#1095;&#1091;&#1075;&#1091;&#1085;&#1085;&#1072;&#1103; &#1082;&#1072;&#1084;&#1077;&#1088;&#1072; &#1089;&#1075;&#1086;&#1088;&#1072;&#1085;&#1080;&#1103; &#1079;&#1072;&#1082;&#1088;&#1099;&#1090;&#1086;&#1075;&#1086; &#1090;&#1080;&#1087;&#1072;, &#1089;&#1088;&#1086;&#1082; &#1101;&#1082;&#1089;&#1087;&#1083;&#1091;&#1072;&#1090;&#1072;&#1094;&#1080;&#1080; &#1082;&#1086;&#1090;&#1086;&#1088;&#1086;&#1081; &#1089;&#1086;&#1089;&#1090;&#1072;&#1074;&#1083;&#1103;&#1077;&#1090; 50 &#1083;&#1077;&#1090;. &#1055;&#1088;&#1080;&#1073;&#1086;&#1088; &#1080;&#1084;&#1077;&#1077;&#1090; &#1082;&#1072;&#1082; &#1089;&#1090;&#1072;&#1085;&#1076;&#1072;&#1088;&#1090;&#1085;&#1091;&#1102; &#1082;&#1086;&#1084;&#1087;&#1083;&#1077;&#1082;&#1090;&#1072;&#1094;&#1080;&#1102;, &#1076;&#1083;&#1103; &#1088;&#1072;&#1073;&#1086;&#1090;&#1099; &#1085;&#1072; &#1084;&#1072;&#1075;&#1080;&#1089;&#1090;&#1088;&#1072;&#1083;&#1100;&#1085;&#1086;&#1084; &#1087;&#1088;&#1080;&#1088;&#1086;&#1076;&#1085;&#1086;&#1084; &#1075;&#1072;&#1079;&#1077;, &#1090;&#1072;&#1082; &#1080; &#1074;&#1086;&#1079;&#1084;&#1086;&#1078;&#1085;&#1086;&#1089;&#1090;&#1100; &#1082;&#1086;&#1084;&#1087;&#1083;&#1077;&#1082;&#1090;&#1072;&#1094;&#1080;&#1080; &#1076;&#1083;&#1103; &#1080;&#1089;&#1087;&#1086;&#1083;&#1100;&#1079;&#1086;&#1074;&#1072;&#1085;&#1080;&#1103; &#1089; &#1089;&#1078;&#1080;&#1078;&#1077;&#1085;&#1085;&#1099;&#1084; &#1073;&#1072;&#1083;&#1083;&#1086;&#1085;&#1085;&#1099;&#1084; &#1075;&#1072;&#1079;&#1086;&#1084;, &#1073;&#1083;&#1072;&#1075;&#1086;&#1076;&#1072;&#1088;&#1103; &#1095;&#1077;&#1084;&#1091; &#1084;&#1086;&#1078;&#1077;&#1090; &#1080;&#1089;&#1087;&#1086;&#1083;&#1100;&#1079;&#1086;&#1074;&#1072;&#1090;&#1100;&#1089;&#1103; &#1074; &#1085;&#1077;&#1075;&#1072;&#1079;&#1080;&#1092;&#1080;&#1094;&#1080;&#1088;&#1086;&#1074;&#1072;&#1085;&#1085;&#1099;&#1093; &#1088;&#1072;&#1081;&#1086;&#1085;&#1072;&#1093;.</p></div> | [24 empty] | 31.5 | [9 empty] | 605 | 220 | [409 empty] | 86.2 |  | Газ природный и сжиженный | [36 empty] | 31.5 | 4 | 220 | 605 |  | Закрытая камера сгорания | 630 | 0.43 | [58 empty] | чугун | Энергонезависимый
https://climatopt.ru/catalog/otopitelnye_pribory/konvektory/nastennye/alpine_air_/konvektor_gazovyy_alpine_air_ngs_50f/ | /upload/resize_cache/iblock/df0/400_400_140cd750bba9870f18aada2478b24840a/5050_cover_0.jpg | [9 empty] | Конвектор газовый с коаксиальной трубой и вентилятором Alpine Air NGS-50F | 28500 | 30462 | Конвекторы |  | Камера сгорания закрытого типа, используемая в конвекторе Alpine Air NGS-50F , полностью изолирована от воздуха внутри помещения. Забор воздуха для работы горелки и отвод продуктов сгорания наружу помещения осуществляется через горизонтальную телескопическую трубу, подсоединяемую с обратной стороны конвектора. То есть, конвектору не нужен традиционный дымоход. Телескопическая труба имеет коаксиальную конструкцию - по внутренней части отводятся продукты горения, а по внешней идет приток воздуха снаружи. При этом отводимые газы разогревают поступающий воздух, в зимний период это способствует более полному сгоранию топлива. Теплообменник газового конвектора Alpine Air NGS-50F имеет развитое оребрение, что увеличивает теплоотдачу и обеспечивает быстрый выход прибора на рабочую мощность после включения. Встроенный термостат поддерживает заданную температуру в помещении, а вентилятор помогает более равномерно распределять нагретый воздух по помещению. Телескопическая труба Alpine Air NGS позволяет устанавливать конвектор без обрезки дымохода и без наращиваний в стены толщиной 25-50 см. Также удовлетворительно с небольшим лишним выступом выглядит на стене толщиной 20 см. Долговечность: Чугунный теплообменник рассчитан на 50-летнюю службу Надежность: Используется газовая арматура SIT и горелка POLIDORO (Италия) Удобство: Пьезорозжиг и термостат, телескопическая труба Безопасность: Забор воздуха и выброс продуктов горения происходит на улицу Универсальность: Прибор может быть переведен на работу с сжиженным газом Доступность: Минимум монтажных работ при установке. Нагревает сразу воздух, а не теплоноситель - быстрый прогрев помещения и минимум потерь тепла (КПД 86,9%) Быстрая регулировка температуры. Не сжигает кислород, продукты горения удаляются через коаксиальную трубу Удобное управление: кнопка пъезорозжига, кнопка вентилятора, регулятор температуры Закрытый цикл горения делает конвектор абсолютно безопасным для здоровья Имеет эстетичный внешний вид и компактные размеры Прибор работает почти бесшумно Возможность работы от баллона со сжиженным газом. Форсунки для перевода на сжиженный газ входят в комплект поставки. Не требует трубной разводки, поэтому исключены промерзания системы Установить конвектор проще и легче, чем водяную систему отопления Встроенный вентилятор ускоряет прогрев помещения Долговечный чугунный теплообменник (срок службы более 50 лет) Возможность установки комнатной температуры в диапазоне 13?C – 38?C Телескопический газоотвод входит в комплект поставки Газовый клапан Sit (Италия) Горелка Polidoro (Италия) Привлекательный дизайн, оптимальная мощность в сочетании с надежностью и абсолютной безопасностью газового конвектора Alpine Air NGS-50F позволяют использовать его для отопления практически любых жилых помещений: коттеджей, дач, загородных домов и технических помещений. Встроенный вентилятор обеспечивает быстрый и равномерный обогрев всего объема помещения. В конвекторе используется чугунная камера сгорания закрытого типа, срок эксплуатации которой составляет 50 лет. Прибор имеет как стандартную комплектацию, для работы на магистральном природном газе, так и возможность комплектации для использования с сжиженным баллонным газом, благодаря чему может использоваться в негазифицированных районах. | <div class="detail_text"><p>&#1050;&#1072;&#1084;&#1077;&#1088;&#1072; &#1089;&#1075;&#1086;&#1088;&#1072;&#1085;&#1080;&#1103; &#1079;&#1072;&#1082;&#1088;&#1099;&#1090;&#1086;&#1075;&#1086; &#1090;&#1080;&#1087;&#1072;, &#1080;&#1089;&#1087;&#1086;&#1083;&#1100;&#1079;&#1091;&#1077;&#1084;&#1072;&#1103; &#1074;<strong>&#1082;&#1086;&#1085;&#1074;&#1077;&#1082;&#1090;&#1086;&#1088;&#1077; Alpine Air NGS-50F</strong>, &#1087;&#1086;&#1083;&#1085;&#1086;&#1089;&#1090;&#1100;&#1102; &#1080;&#1079;&#1086;&#1083;&#1080;&#1088;&#1086;&#1074;&#1072;&#1085;&#1072; &#1086;&#1090; &#1074;&#1086;&#1079;&#1076;&#1091;&#1093;&#1072; &#1074;&#1085;&#1091;&#1090;&#1088;&#1080; &#1087;&#1086;&#1084;&#1077;&#1097;&#1077;&#1085;&#1080;&#1103;. &#1047;&#1072;&#1073;&#1086;&#1088; &#1074;&#1086;&#1079;&#1076;&#1091;&#1093;&#1072; &#1076;&#1083;&#1103; &#1088;&#1072;&#1073;&#1086;&#1090;&#1099; &#1075;&#1086;&#1088;&#1077;&#1083;&#1082;&#1080; &#1080; &#1086;&#1090;&#1074;&#1086;&#1076; &#1087;&#1088;&#1086;&#1076;&#1091;&#1082;&#1090;&#1086;&#1074; &#1089;&#1075;&#1086;&#1088;&#1072;&#1085;&#1080;&#1103; &#1085;&#1072;&#1088;&#1091;&#1078;&#1091; &#1087;&#1086;&#1084;&#1077;&#1097;&#1077;&#1085;&#1080;&#1103; &#1086;&#1089;&#1091;&#1097;&#1077;&#1089;&#1090;&#1074;&#1083;&#1103;&#1077;&#1090;&#1089;&#1103; &#1095;&#1077;&#1088;&#1077;&#1079; &#1075;&#1086;&#1088;&#1080;&#1079;&#1086;&#1085;&#1090;&#1072;&#1083;&#1100;&#1085;&#1091;&#1102; &#1090;&#1077;&#1083;&#1077;&#1089;&#1082;&#1086;&#1087;&#1080;&#1095;&#1077;&#1089;&#1082;&#1091;&#1102; &#1090;&#1088;&#1091;&#1073;&#1091;, &#1087;&#1086;&#1076;&#1089;&#1086;&#1077;&#1076;&#1080;&#1085;&#1103;&#1077;&#1084;&#1091;&#1102; &#1089; &#1086;&#1073;&#1088;&#1072;&#1090;&#1085;&#1086;&#1081; &#1089;&#1090;&#1086;&#1088;&#1086;&#1085;&#1099; &#1082;&#1086;&#1085;&#1074;&#1077;&#1082;&#1090;&#1086;&#1088;&#1072;. &#1058;&#1086; &#1077;&#1089;&#1090;&#1100;, &#1082;&#1086;&#1085;&#1074;&#1077;&#1082;&#1090;&#1086;&#1088;&#1091; &#1085;&#1077; &#1085;&#1091;&#1078;&#1077;&#1085; &#1090;&#1088;&#1072;&#1076;&#1080;&#1094;&#1080;&#1086;&#1085;&#1085;&#1099;&#1081; &#1076;&#1099;&#1084;&#1086;&#1093;&#1086;&#1076;. &#1058;&#1077;&#1083;&#1077;&#1089;&#1082;&#1086;&#1087;&#1080;&#1095;&#1077;&#1089;&#1082;&#1072;&#1103; &#1090;&#1088;&#1091;&#1073;&#1072; &#1080;&#1084;&#1077;&#1077;&#1090; &#1082;&#1086;&#1072;&#1082;&#1089;&#1080;&#1072;&#1083;&#1100;&#1085;&#1091;&#1102; &#1082;&#1086;&#1085;&#1089;&#1090;&#1088;&#1091;&#1082;&#1094;&#1080;&#1102; - &#1087;&#1086; &#1074;&#1085;&#1091;&#1090;&#1088;&#1077;&#1085;&#1085;&#1077;&#1081; &#1095;&#1072;&#1089;&#1090;&#1080; &#1086;&#1090;&#1074;&#1086;&#1076;&#1103;&#1090;&#1089;&#1103; &#1087;&#1088;&#1086;&#1076;&#1091;&#1082;&#1090;&#1099; &#1075;&#1086;&#1088;&#1077;&#1085;&#1080;&#1103;, &#1072; &#1087;&#1086; &#1074;&#1085;&#1077;&#1096;&#1085;&#1077;&#1081; &#1080;&#1076;&#1077;&#1090; &#1087;&#1088;&#1080;&#1090;&#1086;&#1082; &#1074;&#1086;&#1079;&#1076;&#1091;&#1093;&#1072; &#1089;&#1085;&#1072;&#1088;&#1091;&#1078;&#1080;. &#1055;&#1088;&#1080; &#1101;&#1090;&#1086;&#1084; &#1086;&#1090;&#1074;&#1086;&#1076;&#1080;&#1084;&#1099;&#1077; &#1075;&#1072;&#1079;&#1099; &#1088;&#1072;&#1079;&#1086;&#1075;&#1088;&#1077;&#1074;&#1072;&#1102;&#1090; &#1087;&#1086;&#1089;&#1090;&#1091;&#1087;&#1072;&#1102;&#1097;&#1080;&#1081; &#1074;&#1086;&#1079;&#1076;&#1091;&#1093;, &#1074; &#1079;&#1080;&#1084;&#1085;&#1080;&#1081; &#1087;&#1077;&#1088;&#1080;&#1086;&#1076; &#1101;&#1090;&#1086; &#1089;&#1087;&#1086;&#1089;&#1086;&#1073;&#1089;&#1090;&#1074;&#1091;&#1077;&#1090; &#1073;&#1086;&#1083;&#1077;&#1077; &#1087;&#1086;&#1083;&#1085;&#1086;&#1084;&#1091; &#1089;&#1075;&#1086;&#1088;&#1072;&#1085;&#1080;&#1102; &#1090;&#1086;&#1087;&#1083;&#1080;&#1074;&#1072;.<br><br>&#1058;&#1077;&#1087;&#1083;&#1086;&#1086;&#1073;&#1084;&#1077;&#1085;&#1085;&#1080;&#1082; &#1075;&#1072;&#1079;&#1086;&#1074;&#1086;&#1075;&#1086; &#1082;&#1086;&#1085;&#1074;&#1077;&#1082;&#1090;&#1086;&#1088;&#1072; Alpine Air NGS-50F &#1080;&#1084;&#1077;&#1077;&#1090; &#1088;&#1072;&#1079;&#1074;&#1080;&#1090;&#1086;&#1077; &#1086;&#1088;&#1077;&#1073;&#1088;&#1077;&#1085;&#1080;&#1077;, &#1095;&#1090;&#1086; &#1091;&#1074;&#1077;&#1083;&#1080;&#1095;&#1080;&#1074;&#1072;&#1077;&#1090; &#1090;&#1077;&#1087;&#1083;&#1086;&#1086;&#1090;&#1076;&#1072;&#1095;&#1091; &#1080; &#1086;&#1073;&#1077;&#1089;&#1087;&#1077;&#1095;&#1080;&#1074;&#1072;&#1077;&#1090; &#1073;&#1099;&#1089;&#1090;&#1088;&#1099;&#1081; &#1074;&#1099;&#1093;&#1086;&#1076; &#1087;&#1088;&#1080;&#1073;&#1086;&#1088;&#1072; &#1085;&#1072; &#1088;&#1072;&#1073;&#1086;&#1095;&#1091;&#1102; &#1084;&#1086;&#1097;&#1085;&#1086;&#1089;&#1090;&#1100; &#1087;&#1086;&#1089;&#1083;&#1077; &#1074;&#1082;&#1083;&#1102;&#1095;&#1077;&#1085;&#1080;&#1103;. &#1042;&#1089;&#1090;&#1088;&#1086;&#1077;&#1085;&#1085;&#1099;&#1081; &#1090;&#1077;&#1088;&#1084;&#1086;&#1089;&#1090;&#1072;&#1090; &#1087;&#1086;&#1076;&#1076;&#1077;&#1088;&#1078;&#1080;&#1074;&#1072;&#1077;&#1090; &#1079;&#1072;&#1076;&#1072;&#1085;&#1085;&#1091;&#1102; &#1090;&#1077;&#1084;&#1087;&#1077;&#1088;&#1072;&#1090;&#1091;&#1088;&#1091; &#1074; &#1087;&#1086;&#1084;&#1077;&#1097;&#1077;&#1085;&#1080;&#1080;, &#1072; &#1074;&#1077;&#1085;&#1090;&#1080;&#1083;&#1103;&#1090;&#1086;&#1088; &#1087;&#1086;&#1084;&#1086;&#1075;&#1072;&#1077;&#1090; &#1073;&#1086;&#1083;&#1077;&#1077; &#1088;&#1072;&#1074;&#1085;&#1086;&#1084;&#1077;&#1088;&#1085;&#1086; &#1088;&#1072;&#1089;&#1087;&#1088;&#1077;&#1076;&#1077;&#1083;&#1103;&#1090;&#1100; &#1085;&#1072;&#1075;&#1088;&#1077;&#1090;&#1099;&#1081; &#1074;&#1086;&#1079;&#1076;&#1091;&#1093; &#1087;&#1086; &#1087;&#1086;&#1084;&#1077;&#1097;&#1077;&#1085;&#1080;&#1102;. &#1058;&#1077;&#1083;&#1077;&#1089;&#1082;&#1086;&#1087;&#1080;&#1095;&#1077;&#1089;&#1082;&#1072;&#1103; &#1090;&#1088;&#1091;&#1073;&#1072; Alpine Air NGS &#1087;&#1086;&#1079;&#1074;&#1086;&#1083;&#1103;&#1077;&#1090; &#1091;&#1089;&#1090;&#1072;&#1085;&#1072;&#1074;&#1083;&#1080;&#1074;&#1072;&#1090;&#1100; &#1082;&#1086;&#1085;&#1074;&#1077;&#1082;&#1090;&#1086;&#1088; &#1073;&#1077;&#1079; &#1086;&#1073;&#1088;&#1077;&#1079;&#1082;&#1080; &#1076;&#1099;&#1084;&#1086;&#1093;&#1086;&#1076;&#1072; &#1080; &#1073;&#1077;&#1079; &#1085;&#1072;&#1088;&#1072;&#1097;&#1080;&#1074;&#1072;&#1085;&#1080;&#1081; &#1074; &#1089;&#1090;&#1077;&#1085;&#1099; &#1090;&#1086;&#1083;&#1097;&#1080;&#1085;&#1086;&#1081;<strong>25-50 &#1089;&#1084;.</strong>&#1058;&#1072;&#1082;&#1078;&#1077; &#1091;&#1076;&#1086;&#1074;&#1083;&#1077;&#1090;&#1074;&#1086;&#1088;&#1080;&#1090;&#1077;&#1083;&#1100;&#1085;&#1086; &#1089; &#1085;&#1077;&#1073;&#1086;&#1083;&#1100;&#1096;&#1080;&#1084; &#1083;&#1080;&#1096;&#1085;&#1080;&#1084; &#1074;&#1099;&#1089;&#1090;&#1091;&#1087;&#1086;&#1084; &#1074;&#1099;&#1075;&#1083;&#1103;&#1076;&#1080;&#1090; &#1085;&#1072; &#1089;&#1090;&#1077;&#1085;&#1077; &#1090;&#1086;&#1083;&#1097;&#1080;&#1085;&#1086;&#1081; 20 &#1089;&#1084;.</p><ul><li>&#1044;&#1086;&#1083;&#1075;&#1086;&#1074;&#1077;&#1095;&#1085;&#1086;&#1089;&#1090;&#1100;: &#1063;&#1091;&#1075;&#1091;&#1085;&#1085;&#1099;&#1081; &#1090;&#1077;&#1087;&#1083;&#1086;&#1086;&#1073;&#1084;&#1077;&#1085;&#1085;&#1080;&#1082; &#1088;&#1072;&#1089;&#1089;&#1095;&#1080;&#1090;&#1072;&#1085; &#1085;&#1072; 50-&#1083;&#1077;&#1090;&#1085;&#1102;&#1102; &#1089;&#1083;&#1091;&#1078;&#1073;&#1091;</li><li>&#1053;&#1072;&#1076;&#1077;&#1078;&#1085;&#1086;&#1089;&#1090;&#1100;: &#1048;&#1089;&#1087;&#1086;&#1083;&#1100;&#1079;&#1091;&#1077;&#1090;&#1089;&#1103; &#1075;&#1072;&#1079;&#1086;&#1074;&#1072;&#1103; &#1072;&#1088;&#1084;&#1072;&#1090;&#1091;&#1088;&#1072; SIT &#1080; &#1075;&#1086;&#1088;&#1077;&#1083;&#1082;&#1072; POLIDORO (&#1048;&#1090;&#1072;&#1083;&#1080;&#1103;)</li><li>&#1059;&#1076;&#1086;&#1073;&#1089;&#1090;&#1074;&#1086;: &#1055;&#1100;&#1077;&#1079;&#1086;&#1088;&#1086;&#1079;&#1078;&#1080;&#1075; &#1080; &#1090;&#1077;&#1088;&#1084;&#1086;&#1089;&#1090;&#1072;&#1090;, &#1090;&#1077;&#1083;&#1077;&#1089;&#1082;&#1086;&#1087;&#1080;&#1095;&#1077;&#1089;&#1082;&#1072;&#1103; &#1090;&#1088;&#1091;&#1073;&#1072;</li><li>&#1041;&#1077;&#1079;&#1086;&#1087;&#1072;&#1089;&#1085;&#1086;&#1089;&#1090;&#1100;: &#1047;&#1072;&#1073;&#1086;&#1088; &#1074;&#1086;&#1079;&#1076;&#1091;&#1093;&#1072; &#1080; &#1074;&#1099;&#1073;&#1088;&#1086;&#1089; &#1087;&#1088;&#1086;&#1076;&#1091;&#1082;&#1090;&#1086;&#1074; &#1075;&#1086;&#1088;&#1077;&#1085;&#1080;&#1103; &#1087;&#1088;&#1086;&#1080;&#1089;&#1093;&#1086;&#1076;&#1080;&#1090; &#1085;&#1072; &#1091;&#1083;&#1080;&#1094;&#1091;</li><li>&#1059;&#1085;&#1080;&#1074;&#1077;&#1088;&#1089;&#1072;&#1083;&#1100;&#1085;&#1086;&#1089;&#1090;&#1100;: &#1055;&#1088;&#1080;&#1073;&#1086;&#1088; &#1084;&#1086;&#1078;&#1077;&#1090; &#1073;&#1099;&#1090;&#1100; &#1087;&#1077;&#1088;&#1077;&#1074;&#1077;&#1076;&#1077;&#1085; &#1085;&#1072; &#1088;&#1072;&#1073;&#1086;&#1090;&#1091; &#1089; &#1089;&#1078;&#1080;&#1078;&#1077;&#1085;&#1085;&#1099;&#1084; &#1075;&#1072;&#1079;&#1086;&#1084;</li><li>&#1044;&#1086;&#1089;&#1090;&#1091;&#1087;&#1085;&#1086;&#1089;&#1090;&#1100;: &#1052;&#1080;&#1085;&#1080;&#1084;&#1091;&#1084; &#1084;&#1086;&#1085;&#1090;&#1072;&#1078;&#1085;&#1099;&#1093; &#1088;&#1072;&#1073;&#1086;&#1090; &#1087;&#1088;&#1080; &#1091;&#1089;&#1090;&#1072;&#1085;&#1086;&#1074;&#1082;&#1077;.</li></ul><p>&#1053;&#1072;&#1075;&#1088;&#1077;&#1074;&#1072;&#1077;&#1090; &#1089;&#1088;&#1072;&#1079;&#1091; &#1074;&#1086;&#1079;&#1076;&#1091;&#1093;, &#1072; &#1085;&#1077; &#1090;&#1077;&#1087;&#1083;&#1086;&#1085;&#1086;&#1089;&#1080;&#1090;&#1077;&#1083;&#1100; - &#1073;&#1099;&#1089;&#1090;&#1088;&#1099;&#1081; &#1087;&#1088;&#1086;&#1075;&#1088;&#1077;&#1074; &#1087;&#1086;&#1084;&#1077;&#1097;&#1077;&#1085;&#1080;&#1103; &#1080; &#1084;&#1080;&#1085;&#1080;&#1084;&#1091;&#1084; &#1087;&#1086;&#1090;&#1077;&#1088;&#1100; &#1090;&#1077;&#1087;&#1083;&#1072; (&#1050;&#1055;&#1044; 86,9%)</p><ul><li>&#1041;&#1099;&#1089;&#1090;&#1088;&#1072;&#1103; &#1088;&#1077;&#1075;&#1091;&#1083;&#1080;&#1088;&#1086;&#1074;&#1082;&#1072; &#1090;&#1077;&#1084;&#1087;&#1077;&#1088;&#1072;&#1090;&#1091;&#1088;&#1099;. &#1053;&#1077; &#1089;&#1078;&#1080;&#1075;&#1072;&#1077;&#1090; &#1082;&#1080;&#1089;&#1083;&#1086;&#1088;&#1086;&#1076;, &#1087;&#1088;&#1086;&#1076;&#1091;&#1082;&#1090;&#1099; &#1075;&#1086;&#1088;&#1077;&#1085;&#1080;&#1103; &#1091;&#1076;&#1072;&#1083;&#1103;&#1102;&#1090;&#1089;&#1103; &#1095;&#1077;&#1088;&#1077;&#1079; &#1082;&#1086;&#1072;&#1082;&#1089;&#1080;&#1072;&#1083;&#1100;&#1085;&#1091;&#1102; &#1090;&#1088;&#1091;&#1073;&#1091;</li><li>&#1059;&#1076;&#1086;&#1073;&#1085;&#1086;&#1077; &#1091;&#1087;&#1088;&#1072;&#1074;&#1083;&#1077;&#1085;&#1080;&#1077;: &#1082;&#1085;&#1086;&#1087;&#1082;&#1072; &#1087;&#1098;&#1077;&#1079;&#1086;&#1088;&#1086;&#1079;&#1078;&#1080;&#1075;&#1072;, &#1082;&#1085;&#1086;&#1087;&#1082;&#1072; &#1074;&#1077;&#1085;&#1090;&#1080;&#1083;&#1103;&#1090;&#1086;&#1088;&#1072;, &#1088;&#1077;&#1075;&#1091;&#1083;&#1103;&#1090;&#1086;&#1088; &#1090;&#1077;&#1084;&#1087;&#1077;&#1088;&#1072;&#1090;&#1091;&#1088;&#1099;</li><li>&#1047;&#1072;&#1082;&#1088;&#1099;&#1090;&#1099;&#1081; &#1094;&#1080;&#1082;&#1083; &#1075;&#1086;&#1088;&#1077;&#1085;&#1080;&#1103; &#1076;&#1077;&#1083;&#1072;&#1077;&#1090; &#1082;&#1086;&#1085;&#1074;&#1077;&#1082;&#1090;&#1086;&#1088; &#1072;&#1073;&#1089;&#1086;&#1083;&#1102;&#1090;&#1085;&#1086; &#1073;&#1077;&#1079;&#1086;&#1087;&#1072;&#1089;&#1085;&#1099;&#1084; &#1076;&#1083;&#1103; &#1079;&#1076;&#1086;&#1088;&#1086;&#1074;&#1100;&#1103;</li><li>&#1048;&#1084;&#1077;&#1077;&#1090; &#1101;&#1089;&#1090;&#1077;&#1090;&#1080;&#1095;&#1085;&#1099;&#1081; &#1074;&#1085;&#1077;&#1096;&#1085;&#1080;&#1081; &#1074;&#1080;&#1076; &#1080; &#1082;&#1086;&#1084;&#1087;&#1072;&#1082;&#1090;&#1085;&#1099;&#1077; &#1088;&#1072;&#1079;&#1084;&#1077;&#1088;&#1099;</li><li>&#1055;&#1088;&#1080;&#1073;&#1086;&#1088; &#1088;&#1072;&#1073;&#1086;&#1090;&#1072;&#1077;&#1090; &#1087;&#1086;&#1095;&#1090;&#1080; &#1073;&#1077;&#1089;&#1096;&#1091;&#1084;&#1085;&#1086;</li><li>&#1042;&#1086;&#1079;&#1084;&#1086;&#1078;&#1085;&#1086;&#1089;&#1090;&#1100; &#1088;&#1072;&#1073;&#1086;&#1090;&#1099; &#1086;&#1090; &#1073;&#1072;&#1083;&#1083;&#1086;&#1085;&#1072; &#1089;&#1086; &#1089;&#1078;&#1080;&#1078;&#1077;&#1085;&#1085;&#1099;&#1084; &#1075;&#1072;&#1079;&#1086;&#1084;.<strong>&#1060;&#1086;&#1088;&#1089;&#1091;&#1085;&#1082;&#1080; &#1076;&#1083;&#1103; &#1087;&#1077;&#1088;&#1077;&#1074;&#1086;&#1076;&#1072; &#1085;&#1072; &#1089;&#1078;&#1080;&#1078;&#1077;&#1085;&#1085;&#1099;&#1081; &#1075;&#1072;&#1079; &#1074;&#1093;&#1086;&#1076;&#1103;&#1090; &#1074; &#1082;&#1086;&#1084;&#1087;&#1083;&#1077;&#1082;&#1090; &#1087;&#1086;&#1089;&#1090;&#1072;&#1074;&#1082;&#1080;.</strong></li><li>&#1053;&#1077; &#1090;&#1088;&#1077;&#1073;&#1091;&#1077;&#1090; &#1090;&#1088;&#1091;&#1073;&#1085;&#1086;&#1081; &#1088;&#1072;&#1079;&#1074;&#1086;&#1076;&#1082;&#1080;, &#1087;&#1086;&#1101;&#1090;&#1086;&#1084;&#1091; &#1080;&#1089;&#1082;&#1083;&#1102;&#1095;&#1077;&#1085;&#1099; &#1087;&#1088;&#1086;&#1084;&#1077;&#1088;&#1079;&#1072;&#1085;&#1080;&#1103; &#1089;&#1080;&#1089;&#1090;&#1077;&#1084;&#1099;</li><li>&#1059;&#1089;&#1090;&#1072;&#1085;&#1086;&#1074;&#1080;&#1090;&#1100; &#1082;&#1086;&#1085;&#1074;&#1077;&#1082;&#1090;&#1086;&#1088; &#1087;&#1088;&#1086;&#1097;&#1077; &#1080; &#1083;&#1077;&#1075;&#1095;&#1077;, &#1095;&#1077;&#1084; &#1074;&#1086;&#1076;&#1103;&#1085;&#1091;&#1102; &#1089;&#1080;&#1089;&#1090;&#1077;&#1084;&#1091; &#1086;&#1090;&#1086;&#1087;&#1083;&#1077;&#1085;&#1080;&#1103;</li><li>&#1042;&#1089;&#1090;&#1088;&#1086;&#1077;&#1085;&#1085;&#1099;&#1081; &#1074;&#1077;&#1085;&#1090;&#1080;&#1083;&#1103;&#1090;&#1086;&#1088; &#1091;&#1089;&#1082;&#1086;&#1088;&#1103;&#1077;&#1090; &#1087;&#1088;&#1086;&#1075;&#1088;&#1077;&#1074; &#1087;&#1086;&#1084;&#1077;&#1097;&#1077;&#1085;&#1080;&#1103;</li><li>&#1044;&#1086;&#1083;&#1075;&#1086;&#1074;&#1077;&#1095;&#1085;&#1099;&#1081; &#1095;&#1091;&#1075;&#1091;&#1085;&#1085;&#1099;&#1081; &#1090;&#1077;&#1087;&#1083;&#1086;&#1086;&#1073;&#1084;&#1077;&#1085;&#1085;&#1080;&#1082; (&#1089;&#1088;&#1086;&#1082; &#1089;&#1083;&#1091;&#1078;&#1073;&#1099; &#1073;&#1086;&#1083;&#1077;&#1077; 50 &#1083;&#1077;&#1090;)</li><li>&#1042;&#1086;&#1079;&#1084;&#1086;&#1078;&#1085;&#1086;&#1089;&#1090;&#1100; &#1091;&#1089;&#1090;&#1072;&#1085;&#1086;&#1074;&#1082;&#1080; &#1082;&#1086;&#1084;&#1085;&#1072;&#1090;&#1085;&#1086;&#1081; &#1090;&#1077;&#1084;&#1087;&#1077;&#1088;&#1072;&#1090;&#1091;&#1088;&#1099; &#1074; &#1076;&#1080;&#1072;&#1087;&#1072;&#1079;&#1086;&#1085;&#1077; 13?C &#8211; 38?C</li><li>&#1058;&#1077;&#1083;&#1077;&#1089;&#1082;&#1086;&#1087;&#1080;&#1095;&#1077;&#1089;&#1082;&#1080;&#1081; &#1075;&#1072;&#1079;&#1086;&#1086;&#1090;&#1074;&#1086;&#1076; &#1074;&#1093;&#1086;&#1076;&#1080;&#1090; &#1074; &#1082;&#1086;&#1084;&#1087;&#1083;&#1077;&#1082;&#1090; &#1087;&#1086;&#1089;&#1090;&#1072;&#1074;&#1082;&#1080;</li><li>&#1043;&#1072;&#1079;&#1086;&#1074;&#1099;&#1081; &#1082;&#1083;&#1072;&#1087;&#1072;&#1085; Sit (&#1048;&#1090;&#1072;&#1083;&#1080;&#1103;)</li><li>&#1043;&#1086;&#1088;&#1077;&#1083;&#1082;&#1072; Polidoro (&#1048;&#1090;&#1072;&#1083;&#1080;&#1103;)</li></ul><p>&#1055;&#1088;&#1080;&#1074;&#1083;&#1077;&#1082;&#1072;&#1090;&#1077;&#1083;&#1100;&#1085;&#1099;&#1081; &#1076;&#1080;&#1079;&#1072;&#1081;&#1085;, &#1086;&#1087;&#1090;&#1080;&#1084;&#1072;&#1083;&#1100;&#1085;&#1072;&#1103; &#1084;&#1086;&#1097;&#1085;&#1086;&#1089;&#1090;&#1100; &#1074; &#1089;&#1086;&#1095;&#1077;&#1090;&#1072;&#1085;&#1080;&#1080; &#1089; &#1085;&#1072;&#1076;&#1077;&#1078;&#1085;&#1086;&#1089;&#1090;&#1100;&#1102; &#1080; &#1072;&#1073;&#1089;&#1086;&#1083;&#1102;&#1090;&#1085;&#1086;&#1081; &#1073;&#1077;&#1079;&#1086;&#1087;&#1072;&#1089;&#1085;&#1086;&#1089;&#1090;&#1100;&#1102; &#1075;&#1072;&#1079;&#1086;&#1074;&#1086;&#1075;&#1086; &#1082;&#1086;&#1085;&#1074;&#1077;&#1082;&#1090;&#1086;&#1088;&#1072; Alpine Air NGS-50F &#1087;&#1086;&#1079;&#1074;&#1086;&#1083;&#1103;&#1102;&#1090; &#1080;&#1089;&#1087;&#1086;&#1083;&#1100;&#1079;&#1086;&#1074;&#1072;&#1090;&#1100; &#1077;&#1075;&#1086; &#1076;&#1083;&#1103; &#1086;&#1090;&#1086;&#1087;&#1083;&#1077;&#1085;&#1080;&#1103; &#1087;&#1088;&#1072;&#1082;&#1090;&#1080;&#1095;&#1077;&#1089;&#1082;&#1080; &#1083;&#1102;&#1073;&#1099;&#1093; &#1078;&#1080;&#1083;&#1099;&#1093; &#1087;&#1086;&#1084;&#1077;&#1097;&#1077;&#1085;&#1080;&#1081;: &#1082;&#1086;&#1090;&#1090;&#1077;&#1076;&#1078;&#1077;&#1081;, &#1076;&#1072;&#1095;, &#1079;&#1072;&#1075;&#1086;&#1088;&#1086;&#1076;&#1085;&#1099;&#1093; &#1076;&#1086;&#1084;&#1086;&#1074; &#1080; &#1090;&#1077;&#1093;&#1085;&#1080;&#1095;&#1077;&#1089;&#1082;&#1080;&#1093; &#1087;&#1086;&#1084;&#1077;&#1097;&#1077;&#1085;&#1080;&#1081;. &#1042;&#1089;&#1090;&#1088;&#1086;&#1077;&#1085;&#1085;&#1099;&#1081; &#1074;&#1077;&#1085;&#1090;&#1080;&#1083;&#1103;&#1090;&#1086;&#1088; &#1086;&#1073;&#1077;&#1089;&#1087;&#1077;&#1095;&#1080;&#1074;&#1072;&#1077;&#1090; &#1073;&#1099;&#1089;&#1090;&#1088;&#1099;&#1081; &#1080; &#1088;&#1072;&#1074;&#1085;&#1086;&#1084;&#1077;&#1088;&#1085;&#1099;&#1081; &#1086;&#1073;&#1086;&#1075;&#1088;&#1077;&#1074; &#1074;&#1089;&#1077;&#1075;&#1086; &#1086;&#1073;&#1098;&#1077;&#1084;&#1072; &#1087;&#1086;&#1084;&#1077;&#1097;&#1077;&#1085;&#1080;&#1103;. &#1042; &#1082;&#1086;&#1085;&#1074;&#1077;&#1082;&#1090;&#1086;&#1088;&#1077; &#1080;&#1089;&#1087;&#1086;&#1083;&#1100;&#1079;&#1091;&#1077;&#1090;&#1089;&#1103; &#1095;&#1091;&#1075;&#1091;&#1085;&#1085;&#1072;&#1103; &#1082;&#1072;&#1084;&#1077;&#1088;&#1072; &#1089;&#1075;&#1086;&#1088;&#1072;&#1085;&#1080;&#1103; &#1079;&#1072;&#1082;&#1088;&#1099;&#1090;&#1086;&#1075;&#1086; &#1090;&#1080;&#1087;&#1072;, &#1089;&#1088;&#1086;&#1082; &#1101;&#1082;&#1089;&#1087;&#1083;&#1091;&#1072;&#1090;&#1072;&#1094;&#1080;&#1080; &#1082;&#1086;&#1090;&#1086;&#1088;&#1086;&#1081; &#1089;&#1086;&#1089;&#1090;&#1072;&#1074;&#1083;&#1103;&#1077;&#1090; 50 &#1083;&#1077;&#1090;. &#1055;&#1088;&#1080;&#1073;&#1086;&#1088; &#1080;&#1084;&#1077;&#1077;&#1090; &#1082;&#1072;&#1082; &#1089;&#1090;&#1072;&#1085;&#1076;&#1072;&#1088;&#1090;&#1085;&#1091;&#1102; &#1082;&#1086;&#1084;&#1087;&#1083;&#1077;&#1082;&#1090;&#1072;&#1094;&#1080;&#1102;, &#1076;&#1083;&#1103; &#1088;&#1072;&#1073;&#1086;&#1090;&#1099; &#1085;&#1072; &#1084;&#1072;&#1075;&#1080;&#1089;&#1090;&#1088;&#1072;&#1083;&#1100;&#1085;&#1086;&#1084; &#1087;&#1088;&#1080;&#1088;&#1086;&#1076;&#1085;&#1086;&#1084; &#1075;&#1072;&#1079;&#1077;, &#1090;&#1072;&#1082; &#1080; &#1074;&#1086;&#1079;&#1084;&#1086;&#1078;&#1085;&#1086;&#1089;&#1090;&#1100; &#1082;&#1086;&#1084;&#1087;&#1083;&#1077;&#1082;&#1090;&#1072;&#1094;&#1080;&#1080; &#1076;&#1083;&#1103; &#1080;&#1089;&#1087;&#1086;&#1083;&#1100;&#1079;&#1086;&#1074;&#1072;&#1085;&#1080;&#1103; &#1089; &#1089;&#1078;&#1080;&#1078;&#1077;&#1085;&#1085;&#1099;&#1084; &#1073;&#1072;&#1083;&#1083;&#1086;&#1085;&#1085;&#1099;&#1084; &#1075;&#1072;&#1079;&#1086;&#1084;, &#1073;&#1083;&#1072;&#1075;&#1086;&#1076;&#1072;&#1088;&#1103; &#1095;&#1077;&#1084;&#1091; &#1084;&#1086;&#1078;&#1077;&#1090; &#1080;&#1089;&#1087;&#1086;&#1083;&#1100;&#1079;&#1086;&#1074;&#1072;&#1090;&#1100;&#1089;&#1103; &#1074; &#1085;&#1077;&#1075;&#1072;&#1079;&#1080;&#1092;&#1080;&#1094;&#1080;&#1088;&#1086;&#1074;&#1072;&#1085;&#1085;&#1099;&#1093; &#1088;&#1072;&#1081;&#1086;&#1085;&#1072;&#1093;.</p></div> | [24 empty] | 31.5 | [9 empty] | 605 | 220 | [409 empty] | 86.9 |  | Газ природный и сжиженный | [36 empty] | 31.5 | 4 | 220 | 605 |  | Закрытая камера сгорания | 630 | 0.51 | [58 empty] | чугун | Энергонезависимый
https://climatopt.ru/catalog/otopitelnye_pribory/uvlazhniteli_i_ochistiteli_vozdukha/osushiteli_vozdukha/bytovye_osushiteli_royal_clima_sol_rd_s16_e/ | /upload/resize_cache/iblock/8df/400_400_140cd750bba9870f18aada2478b24840a/2019_RC_SOL_2.png | /upload/resize_cache/iblock/359/400_400_140cd750bba9870f18aada2478b24840a/2019_SOL_30-40_L_34.png | /upload/resize_cache/iblock/3aa/400_400_140cd750bba9870f18aada2478b24840a/2019_SOL_30-40_L_front.png | /upload/resize_cache/iblock/abf/400_400_140cd750bba9870f18aada2478b24840a/2019_SOL_34.png | /upload/resize_cache/iblock/dad/400_400_140cd750bba9870f18aada2478b24840a/2019_SOL_front.png | /upload/resize_cache/iblock/11f/400_400_140cd750bba9870f18aada2478b24840a/Royal_Clima.jpg |  |  |  |  | Бытовой осушитель Royal Clima SOL RD-S16-E | 11190 | 33651 | Увлажнители и очистители воздуха |  | Осушители воздуха SOL - надежный помощник в борьбе с избыточной влажность воздуха. Широкий модельный ряд 16,20,30 и 40 литров в сутки позволяет подобрать модель в зависимости от целей. Расширенное управление, дисплей, режим «Прачечная» и комфортный режим, таймер, установка уровня влажности от 30 до 90 % делают использование осушителя легким и приятным. Элегантный дизайн, компактные размеры и встроенные колесики позволят установить и легко эксплуатировать осушитель в любом помещении. Основные характеристики Высокая производительность по осушению воздуха до 40 литров (в зависимости от модели) Объемный резервуар для сбора контенсата 5 и 6 литров (в зависимости от модели) LED-дисплей и электронная панель управления Расширенные возможности: специальный режим «Прачечная», комфортный режим, таймер Индикация заданного и существующего уровня влажности, индикация температуры Установка желаемого уровня влажности от 30 до 90%, высокоточный встроенный электронный гигростат Низкий уровень шума Функция разморозки Элегантный дизайн, компактные размеры и белоснежный цвет корпуса Колесики для легкого перемещения | <div class="detail_text"><p>&#1054;&#1089;&#1091;&#1096;&#1080;&#1090;&#1077;&#1083;&#1080; &#1074;&#1086;&#1079;&#1076;&#1091;&#1093;&#1072; SOL - &#1085;&#1072;&#1076;&#1077;&#1078;&#1085;&#1099;&#1081; &#1087;&#1086;&#1084;&#1086;&#1097;&#1085;&#1080;&#1082; &#1074; &#1073;&#1086;&#1088;&#1100;&#1073;&#1077; &#1089; &#1080;&#1079;&#1073;&#1099;&#1090;&#1086;&#1095;&#1085;&#1086;&#1081; &#1074;&#1083;&#1072;&#1078;&#1085;&#1086;&#1089;&#1090;&#1100; &#1074;&#1086;&#1079;&#1076;&#1091;&#1093;&#1072;. &#1064;&#1080;&#1088;&#1086;&#1082;&#1080;&#1081; &#1084;&#1086;&#1076;&#1077;&#1083;&#1100;&#1085;&#1099;&#1081; &#1088;&#1103;&#1076; 16,20,30 &#1080; 40 &#1083;&#1080;&#1090;&#1088;&#1086;&#1074; &#1074; &#1089;&#1091;&#1090;&#1082;&#1080; &#1087;&#1086;&#1079;&#1074;&#1086;&#1083;&#1103;&#1077;&#1090; &#1087;&#1086;&#1076;&#1086;&#1073;&#1088;&#1072;&#1090;&#1100; &#1084;&#1086;&#1076;&#1077;&#1083;&#1100; &#1074; &#1079;&#1072;&#1074;&#1080;&#1089;&#1080;&#1084;&#1086;&#1089;&#1090;&#1080; &#1086;&#1090; &#1094;&#1077;&#1083;&#1077;&#1081;. &#1056;&#1072;&#1089;&#1096;&#1080;&#1088;&#1077;&#1085;&#1085;&#1086;&#1077; &#1091;&#1087;&#1088;&#1072;&#1074;&#1083;&#1077;&#1085;&#1080;&#1077;, &#1076;&#1080;&#1089;&#1087;&#1083;&#1077;&#1081;, &#1088;&#1077;&#1078;&#1080;&#1084; &#171;&#1055;&#1088;&#1072;&#1095;&#1077;&#1095;&#1085;&#1072;&#1103;&#187; &#1080; &#1082;&#1086;&#1084;&#1092;&#1086;&#1088;&#1090;&#1085;&#1099;&#1081; &#1088;&#1077;&#1078;&#1080;&#1084;, &#1090;&#1072;&#1081;&#1084;&#1077;&#1088;, &#1091;&#1089;&#1090;&#1072;&#1085;&#1086;&#1074;&#1082;&#1072; &#1091;&#1088;&#1086;&#1074;&#1085;&#1103; &#1074;&#1083;&#1072;&#1078;&#1085;&#1086;&#1089;&#1090;&#1080; &#1086;&#1090; 30 &#1076;&#1086; 90 % &#1076;&#1077;&#1083;&#1072;&#1102;&#1090; &#1080;&#1089;&#1087;&#1086;&#1083;&#1100;&#1079;&#1086;&#1074;&#1072;&#1085;&#1080;&#1077; &#1086;&#1089;&#1091;&#1096;&#1080;&#1090;&#1077;&#1083;&#1103; &#1083;&#1077;&#1075;&#1082;&#1080;&#1084; &#1080; &#1087;&#1088;&#1080;&#1103;&#1090;&#1085;&#1099;&#1084;. &#1069;&#1083;&#1077;&#1075;&#1072;&#1085;&#1090;&#1085;&#1099;&#1081; &#1076;&#1080;&#1079;&#1072;&#1081;&#1085;, &#1082;&#1086;&#1084;&#1087;&#1072;&#1082;&#1090;&#1085;&#1099;&#1077; &#1088;&#1072;&#1079;&#1084;&#1077;&#1088;&#1099; &#1080; &#1074;&#1089;&#1090;&#1088;&#1086;&#1077;&#1085;&#1085;&#1099;&#1077; &#1082;&#1086;&#1083;&#1077;&#1089;&#1080;&#1082;&#1080; &#1087;&#1086;&#1079;&#1074;&#1086;&#1083;&#1103;&#1090; &#1091;&#1089;&#1090;&#1072;&#1085;&#1086;&#1074;&#1080;&#1090;&#1100; &#1080; &#1083;&#1077;&#1075;&#1082;&#1086; &#1101;&#1082;&#1089;&#1087;&#1083;&#1091;&#1072;&#1090;&#1080;&#1088;&#1086;&#1074;&#1072;&#1090;&#1100; &#1086;&#1089;&#1091;&#1096;&#1080;&#1090;&#1077;&#1083;&#1100; &#1074; &#1083;&#1102;&#1073;&#1086;&#1084; &#1087;&#1086;&#1084;&#1077;&#1097;&#1077;&#1085;&#1080;&#1080;. </p><h2>&#1054;&#1089;&#1085;&#1086;&#1074;&#1085;&#1099;&#1077; &#1093;&#1072;&#1088;&#1072;&#1082;&#1090;&#1077;&#1088;&#1080;&#1089;&#1090;&#1080;&#1082;&#1080;</h2><ul><li>&#1042;&#1099;&#1089;&#1086;&#1082;&#1072;&#1103; &#1087;&#1088;&#1086;&#1080;&#1079;&#1074;&#1086;&#1076;&#1080;&#1090;&#1077;&#1083;&#1100;&#1085;&#1086;&#1089;&#1090;&#1100; &#1087;&#1086; &#1086;&#1089;&#1091;&#1096;&#1077;&#1085;&#1080;&#1102; &#1074;&#1086;&#1079;&#1076;&#1091;&#1093;&#1072; &#1076;&#1086; 40 &#1083;&#1080;&#1090;&#1088;&#1086;&#1074; (&#1074; &#1079;&#1072;&#1074;&#1080;&#1089;&#1080;&#1084;&#1086;&#1089;&#1090;&#1080; &#1086;&#1090; &#1084;&#1086;&#1076;&#1077;&#1083;&#1080;)</li><li>&#1054;&#1073;&#1098;&#1077;&#1084;&#1085;&#1099;&#1081; &#1088;&#1077;&#1079;&#1077;&#1088;&#1074;&#1091;&#1072;&#1088; &#1076;&#1083;&#1103; &#1089;&#1073;&#1086;&#1088;&#1072; &#1082;&#1086;&#1085;&#1090;&#1077;&#1085;&#1089;&#1072;&#1090;&#1072; 5 &#1080; 6 &#1083;&#1080;&#1090;&#1088;&#1086;&#1074; (&#1074; &#1079;&#1072;&#1074;&#1080;&#1089;&#1080;&#1084;&#1086;&#1089;&#1090;&#1080; &#1086;&#1090; &#1084;&#1086;&#1076;&#1077;&#1083;&#1080;)</li><li>LED-&#1076;&#1080;&#1089;&#1087;&#1083;&#1077;&#1081; &#1080; &#1101;&#1083;&#1077;&#1082;&#1090;&#1088;&#1086;&#1085;&#1085;&#1072;&#1103; &#1087;&#1072;&#1085;&#1077;&#1083;&#1100; &#1091;&#1087;&#1088;&#1072;&#1074;&#1083;&#1077;&#1085;&#1080;&#1103;</li><li>&#1056;&#1072;&#1089;&#1096;&#1080;&#1088;&#1077;&#1085;&#1085;&#1099;&#1077; &#1074;&#1086;&#1079;&#1084;&#1086;&#1078;&#1085;&#1086;&#1089;&#1090;&#1080;: &#1089;&#1087;&#1077;&#1094;&#1080;&#1072;&#1083;&#1100;&#1085;&#1099;&#1081; &#1088;&#1077;&#1078;&#1080;&#1084; &#171;&#1055;&#1088;&#1072;&#1095;&#1077;&#1095;&#1085;&#1072;&#1103;&#187;, &#1082;&#1086;&#1084;&#1092;&#1086;&#1088;&#1090;&#1085;&#1099;&#1081; &#1088;&#1077;&#1078;&#1080;&#1084;, &#1090;&#1072;&#1081;&#1084;&#1077;&#1088;</li><li>&#1048;&#1085;&#1076;&#1080;&#1082;&#1072;&#1094;&#1080;&#1103; &#1079;&#1072;&#1076;&#1072;&#1085;&#1085;&#1086;&#1075;&#1086; &#1080; &#1089;&#1091;&#1097;&#1077;&#1089;&#1090;&#1074;&#1091;&#1102;&#1097;&#1077;&#1075;&#1086; &#1091;&#1088;&#1086;&#1074;&#1085;&#1103; &#1074;&#1083;&#1072;&#1078;&#1085;&#1086;&#1089;&#1090;&#1080;, &#1080;&#1085;&#1076;&#1080;&#1082;&#1072;&#1094;&#1080;&#1103; &#1090;&#1077;&#1084;&#1087;&#1077;&#1088;&#1072;&#1090;&#1091;&#1088;&#1099;</li><li>&#1059;&#1089;&#1090;&#1072;&#1085;&#1086;&#1074;&#1082;&#1072; &#1078;&#1077;&#1083;&#1072;&#1077;&#1084;&#1086;&#1075;&#1086; &#1091;&#1088;&#1086;&#1074;&#1085;&#1103; &#1074;&#1083;&#1072;&#1078;&#1085;&#1086;&#1089;&#1090;&#1080; &#1086;&#1090; 30 &#1076;&#1086; 90%, &#1074;&#1099;&#1089;&#1086;&#1082;&#1086;&#1090;&#1086;&#1095;&#1085;&#1099;&#1081; &#1074;&#1089;&#1090;&#1088;&#1086;&#1077;&#1085;&#1085;&#1099;&#1081; &#1101;&#1083;&#1077;&#1082;&#1090;&#1088;&#1086;&#1085;&#1085;&#1099;&#1081; &#1075;&#1080;&#1075;&#1088;&#1086;&#1089;&#1090;&#1072;&#1090;</li><li>&#1053;&#1080;&#1079;&#1082;&#1080;&#1081; &#1091;&#1088;&#1086;&#1074;&#1077;&#1085;&#1100; &#1096;&#1091;&#1084;&#1072;</li><li>&#1060;&#1091;&#1085;&#1082;&#1094;&#1080;&#1103; &#1088;&#1072;&#1079;&#1084;&#1086;&#1088;&#1086;&#1079;&#1082;&#1080;</li><li>&#1069;&#1083;&#1077;&#1075;&#1072;&#1085;&#1090;&#1085;&#1099;&#1081; &#1076;&#1080;&#1079;&#1072;&#1081;&#1085;, &#1082;&#1086;&#1084;&#1087;&#1072;&#1082;&#1090;&#1085;&#1099;&#1077; &#1088;&#1072;&#1079;&#1084;&#1077;&#1088;&#1099; &#1080; &#1073;&#1077;&#1083;&#1086;&#1089;&#1085;&#1077;&#1078;&#1085;&#1099;&#1081; &#1094;&#1074;&#1077;&#1090; &#1082;&#1086;&#1088;&#1087;&#1091;&#1089;&#1072;</li><li>&#1050;&#1086;&#1083;&#1077;&#1089;&#1080;&#1082;&#1080; &#1076;&#1083;&#1103; &#1083;&#1077;&#1075;&#1082;&#1086;&#1075;&#1086; &#1087;&#1077;&#1088;&#1077;&#1084;&#1077;&#1097;&#1077;&#1085;&#1080;&#1103;</li></ul></div> |  |  |  | 14.4 |  |  | ?39 |  |  |  | I |  | 13.6 | [11 empty] | 13.6 | [9 empty] | 235 | 276 | 1.5 | [41 empty] | RD-S16-E | [151 empty] | R134A | [324 empty] | 5 | [60 empty] | 276x235x500 | IPX0 | 311x284x557 | 300 | [35 empty] | 220~/50 | 16 | 160
https://climatopt.ru/catalog/otopitelnye_pribory/uvlazhniteli_i_ochistiteli_vozdukha/osushiteli_vozdukha/bytovye_osushiteli_royal_clima_sol_rd_s20_e/ | /upload/resize_cache/iblock/32c/400_400_140cd750bba9870f18aada2478b24840a/2019_RC_SOL_2.png | /upload/resize_cache/iblock/d70/400_400_140cd750bba9870f18aada2478b24840a/2019_SOL_30-40_L_34.png | /upload/resize_cache/iblock/448/400_400_140cd750bba9870f18aada2478b24840a/2019_SOL_30-40_L_front.png | /upload/resize_cache/iblock/edc/400_400_140cd750bba9870f18aada2478b24840a/2019_SOL_34.png | /upload/resize_cache/iblock/93c/400_400_140cd750bba9870f18aada2478b24840a/2019_SOL_front.png | /upload/resize_cache/iblock/6ec/400_400_140cd750bba9870f18aada2478b24840a/Royal_Clima.jpg |  |  |  |  | Бытовой осушитель Royal Clima SOL RD-S20-E | 12790 | 33652 | Увлажнители и очистители воздуха |  | Осушители воздуха SOL - надежный помощник в борьбе с избыточной влажность воздуха. Широкий модельный ряд 16,20,30 и 40 литров в сутки позволяет подобрать модель в зависимости от целей. Расширенное управление, дисплей, режим «Прачечная» и комфортный режим, таймер, установка уровня влажности от 30 до 90 % делают использование осушителя легким и приятным. Элегантный дизайн, компактные размеры и встроенные колесики позволят установить и легко эксплуатировать осушитель в любом помещении. Основные характеристики Высокая производительность по осушению воздуха до 40 литров (в зависимости от модели) Объемный резервуар для сбора контенсата 5 и 6 литров (в зависимости от модели) LED-дисплей и электронная панель управления Расширенные возможности: специальный режим «Прачечная», комфортный режим, таймер Индикация заданного и существующего уровня влажности, индикация температуры Установка желаемого уровня влажности от 30 до 90%, высокоточный встроенный электронный гигростат Низкий уровень шума Функция разморозки Элегантный дизайн, компактные размеры и белоснежный цвет корпуса Колесики для легкого перемещения | <div class="detail_text"><p>&#1054;&#1089;&#1091;&#1096;&#1080;&#1090;&#1077;&#1083;&#1080; &#1074;&#1086;&#1079;&#1076;&#1091;&#1093;&#1072; SOL - &#1085;&#1072;&#1076;&#1077;&#1078;&#1085;&#1099;&#1081; &#1087;&#1086;&#1084;&#1086;&#1097;&#1085;&#1080;&#1082; &#1074; &#1073;&#1086;&#1088;&#1100;&#1073;&#1077; &#1089; &#1080;&#1079;&#1073;&#1099;&#1090;&#1086;&#1095;&#1085;&#1086;&#1081; &#1074;&#1083;&#1072;&#1078;&#1085;&#1086;&#1089;&#1090;&#1100; &#1074;&#1086;&#1079;&#1076;&#1091;&#1093;&#1072;. &#1064;&#1080;&#1088;&#1086;&#1082;&#1080;&#1081; &#1084;&#1086;&#1076;&#1077;&#1083;&#1100;&#1085;&#1099;&#1081; &#1088;&#1103;&#1076; 16,20,30 &#1080; 40 &#1083;&#1080;&#1090;&#1088;&#1086;&#1074; &#1074; &#1089;&#1091;&#1090;&#1082;&#1080; &#1087;&#1086;&#1079;&#1074;&#1086;&#1083;&#1103;&#1077;&#1090; &#1087;&#1086;&#1076;&#1086;&#1073;&#1088;&#1072;&#1090;&#1100; &#1084;&#1086;&#1076;&#1077;&#1083;&#1100; &#1074; &#1079;&#1072;&#1074;&#1080;&#1089;&#1080;&#1084;&#1086;&#1089;&#1090;&#1080; &#1086;&#1090; &#1094;&#1077;&#1083;&#1077;&#1081;. &#1056;&#1072;&#1089;&#1096;&#1080;&#1088;&#1077;&#1085;&#1085;&#1086;&#1077; &#1091;&#1087;&#1088;&#1072;&#1074;&#1083;&#1077;&#1085;&#1080;&#1077;, &#1076;&#1080;&#1089;&#1087;&#1083;&#1077;&#1081;, &#1088;&#1077;&#1078;&#1080;&#1084; &#171;&#1055;&#1088;&#1072;&#1095;&#1077;&#1095;&#1085;&#1072;&#1103;&#187; &#1080; &#1082;&#1086;&#1084;&#1092;&#1086;&#1088;&#1090;&#1085;&#1099;&#1081; &#1088;&#1077;&#1078;&#1080;&#1084;, &#1090;&#1072;&#1081;&#1084;&#1077;&#1088;, &#1091;&#1089;&#1090;&#1072;&#1085;&#1086;&#1074;&#1082;&#1072; &#1091;&#1088;&#1086;&#1074;&#1085;&#1103; &#1074;&#1083;&#1072;&#1078;&#1085;&#1086;&#1089;&#1090;&#1080; &#1086;&#1090; 30 &#1076;&#1086; 90 % &#1076;&#1077;&#1083;&#1072;&#1102;&#1090; &#1080;&#1089;&#1087;&#1086;&#1083;&#1100;&#1079;&#1086;&#1074;&#1072;&#1085;&#1080;&#1077; &#1086;&#1089;&#1091;&#1096;&#1080;&#1090;&#1077;&#1083;&#1103; &#1083;&#1077;&#1075;&#1082;&#1080;&#1084; &#1080; &#1087;&#1088;&#1080;&#1103;&#1090;&#1085;&#1099;&#1084;. &#1069;&#1083;&#1077;&#1075;&#1072;&#1085;&#1090;&#1085;&#1099;&#1081; &#1076;&#1080;&#1079;&#1072;&#1081;&#1085;, &#1082;&#1086;&#1084;&#1087;&#1072;&#1082;&#1090;&#1085;&#1099;&#1077; &#1088;&#1072;&#1079;&#1084;&#1077;&#1088;&#1099; &#1080; &#1074;&#1089;&#1090;&#1088;&#1086;&#1077;&#1085;&#1085;&#1099;&#1077; &#1082;&#1086;&#1083;&#1077;&#1089;&#1080;&#1082;&#1080; &#1087;&#1086;&#1079;&#1074;&#1086;&#1083;&#1103;&#1090; &#1091;&#1089;&#1090;&#1072;&#1085;&#1086;&#1074;&#1080;&#1090;&#1100; &#1080; &#1083;&#1077;&#1075;&#1082;&#1086; &#1101;&#1082;&#1089;&#1087;&#1083;&#1091;&#1072;&#1090;&#1080;&#1088;&#1086;&#1074;&#1072;&#1090;&#1100; &#1086;&#1089;&#1091;&#1096;&#1080;&#1090;&#1077;&#1083;&#1100; &#1074; &#1083;&#1102;&#1073;&#1086;&#1084; &#1087;&#1086;&#1084;&#1077;&#1097;&#1077;&#1085;&#1080;&#1080;. </p><h2>&#1054;&#1089;&#1085;&#1086;&#1074;&#1085;&#1099;&#1077; &#1093;&#1072;&#1088;&#1072;&#1082;&#1090;&#1077;&#1088;&#1080;&#1089;&#1090;&#1080;&#1082;&#1080;</h2><ul><li>&#1042;&#1099;&#1089;&#1086;&#1082;&#1072;&#1103; &#1087;&#1088;&#1086;&#1080;&#1079;&#1074;&#1086;&#1076;&#1080;&#1090;&#1077;&#1083;&#1100;&#1085;&#1086;&#1089;&#1090;&#1100; &#1087;&#1086; &#1086;&#1089;&#1091;&#1096;&#1077;&#1085;&#1080;&#1102; &#1074;&#1086;&#1079;&#1076;&#1091;&#1093;&#1072; &#1076;&#1086; 40 &#1083;&#1080;&#1090;&#1088;&#1086;&#1074; (&#1074; &#1079;&#1072;&#1074;&#1080;&#1089;&#1080;&#1084;&#1086;&#1089;&#1090;&#1080; &#1086;&#1090; &#1084;&#1086;&#1076;&#1077;&#1083;&#1080;)</li><li>&#1054;&#1073;&#1098;&#1077;&#1084;&#1085;&#1099;&#1081; &#1088;&#1077;&#1079;&#1077;&#1088;&#1074;&#1091;&#1072;&#1088; &#1076;&#1083;&#1103; &#1089;&#1073;&#1086;&#1088;&#1072; &#1082;&#1086;&#1085;&#1090;&#1077;&#1085;&#1089;&#1072;&#1090;&#1072; 5 &#1080; 6 &#1083;&#1080;&#1090;&#1088;&#1086;&#1074; (&#1074; &#1079;&#1072;&#1074;&#1080;&#1089;&#1080;&#1084;&#1086;&#1089;&#1090;&#1080; &#1086;&#1090; &#1084;&#1086;&#1076;&#1077;&#1083;&#1080;)</li><li>LED-&#1076;&#1080;&#1089;&#1087;&#1083;&#1077;&#1081; &#1080; &#1101;&#1083;&#1077;&#1082;&#1090;&#1088;&#1086;&#1085;&#1085;&#1072;&#1103; &#1087;&#1072;&#1085;&#1077;&#1083;&#1100; &#1091;&#1087;&#1088;&#1072;&#1074;&#1083;&#1077;&#1085;&#1080;&#1103;</li><li>&#1056;&#1072;&#1089;&#1096;&#1080;&#1088;&#1077;&#1085;&#1085;&#1099;&#1077; &#1074;&#1086;&#1079;&#1084;&#1086;&#1078;&#1085;&#1086;&#1089;&#1090;&#1080;: &#1089;&#1087;&#1077;&#1094;&#1080;&#1072;&#1083;&#1100;&#1085;&#1099;&#1081; &#1088;&#1077;&#1078;&#1080;&#1084; &#171;&#1055;&#1088;&#1072;&#1095;&#1077;&#1095;&#1085;&#1072;&#1103;&#187;, &#1082;&#1086;&#1084;&#1092;&#1086;&#1088;&#1090;&#1085;&#1099;&#1081; &#1088;&#1077;&#1078;&#1080;&#1084;, &#1090;&#1072;&#1081;&#1084;&#1077;&#1088;</li><li>&#1048;&#1085;&#1076;&#1080;&#1082;&#1072;&#1094;&#1080;&#1103; &#1079;&#1072;&#1076;&#1072;&#1085;&#1085;&#1086;&#1075;&#1086; &#1080; &#1089;&#1091;&#1097;&#1077;&#1089;&#1090;&#1074;&#1091;&#1102;&#1097;&#1077;&#1075;&#1086; &#1091;&#1088;&#1086;&#1074;&#1085;&#1103; &#1074;&#1083;&#1072;&#1078;&#1085;&#1086;&#1089;&#1090;&#1080;, &#1080;&#1085;&#1076;&#1080;&#1082;&#1072;&#1094;&#1080;&#1103; &#1090;&#1077;&#1084;&#1087;&#1077;&#1088;&#1072;&#1090;&#1091;&#1088;&#1099;</li><li>&#1059;&#1089;&#1090;&#1072;&#1085;&#1086;&#1074;&#1082;&#1072; &#1078;&#1077;&#1083;&#1072;&#1077;&#1084;&#1086;&#1075;&#1086; &#1091;&#1088;&#1086;&#1074;&#1085;&#1103; &#1074;&#1083;&#1072;&#1078;&#1085;&#1086;&#1089;&#1090;&#1080; &#1086;&#1090; 30 &#1076;&#1086; 90%, &#1074;&#1099;&#1089;&#1086;&#1082;&#1086;&#1090;&#1086;&#1095;&#1085;&#1099;&#1081; &#1074;&#1089;&#1090;&#1088;&#1086;&#1077;&#1085;&#1085;&#1099;&#1081; &#1101;&#1083;&#1077;&#1082;&#1090;&#1088;&#1086;&#1085;&#1085;&#1099;&#1081; &#1075;&#1080;&#1075;&#1088;&#1086;&#1089;&#1090;&#1072;&#1090;</li><li>&#1053;&#1080;&#1079;&#1082;&#1080;&#1081; &#1091;&#1088;&#1086;&#1074;&#1077;&#1085;&#1100; &#1096;&#1091;&#1084;&#1072;</li><li>&#1060;&#1091;&#1085;&#1082;&#1094;&#1080;&#1103; &#1088;&#1072;&#1079;&#1084;&#1086;&#1088;&#1086;&#1079;&#1082;&#1080;</li><li>&#1069;&#1083;&#1077;&#1075;&#1072;&#1085;&#1090;&#1085;&#1099;&#1081; &#1076;&#1080;&#1079;&#1072;&#1081;&#1085;, &#1082;&#1086;&#1084;&#1087;&#1072;&#1082;&#1090;&#1085;&#1099;&#1077; &#1088;&#1072;&#1079;&#1084;&#1077;&#1088;&#1099; &#1080; &#1073;&#1077;&#1083;&#1086;&#1089;&#1085;&#1077;&#1078;&#1085;&#1099;&#1081; &#1094;&#1074;&#1077;&#1090; &#1082;&#1086;&#1088;&#1087;&#1091;&#1089;&#1072;</li><li>&#1050;&#1086;&#1083;&#1077;&#1089;&#1080;&#1082;&#1080; &#1076;&#1083;&#1103; &#1083;&#1077;&#1075;&#1082;&#1086;&#1075;&#1086; &#1087;&#1077;&#1088;&#1077;&#1084;&#1077;&#1097;&#1077;&#1085;&#1080;&#1103;</li></ul></div> |  |  |  | 14.4 |  |  | ?40 |  |  |  | I |  | 13.6 | [11 empty] | 13.6 | [9 empty] | 235 | 276 | 1.8 | [41 empty] | RD-S20-E | [151 empty] | R134A | [324 empty] | 5 | [60 empty] | 276x235x500 | IPX0 | 311x284x557 | 380 | [35 empty] | 220~/50 | 20 | 180
https://climatopt.ru/catalog/otopitelnye_pribory/uvlazhniteli_i_ochistiteli_vozdukha/osushiteli_vozdukha/bytovye_osushiteli_royal_clima_sol_rd_s30_e/ | /upload/resize_cache/iblock/354/400_400_140cd750bba9870f18aada2478b24840a/2019_RC_SOL_2.png | /upload/resize_cache/iblock/3ed/400_400_140cd750bba9870f18aada2478b24840a/2019_SOL_30-40_L_34.png | /upload/resize_cache/iblock/fa3/400_400_140cd750bba9870f18aada2478b24840a/2019_SOL_30-40_L_front.png | /upload/resize_cache/iblock/386/400_400_140cd750bba9870f18aada2478b24840a/2019_SOL_34.png | /upload/resize_cache/iblock/b46/400_400_140cd750bba9870f18aada2478b24840a/2019_SOL_front.png | /upload/resize_cache/iblock/888/400_400_140cd750bba9870f18aada2478b24840a/Royal_Clima.jpg |  |  |  |  | Бытовой осушитель Royal Clima SOL RD-S30-E | 15490 | 33653 | Увлажнители и очистители воздуха |  | Осушители воздуха SOL - надежный помощник в борьбе с избыточной влажность воздуха. Широкий модельный ряд 16,20,30 и 40 литров в сутки позволяет подобрать модель в зависимости от целей. Расширенное управление, дисплей, режим «Прачечная» и комфортный режим, таймер, установка уровня влажности от 30 до 90 % делают использование осушителя легким и приятным. Элегантный дизайн, компактные размеры и встроенные колесики позволят установить и легко эксплуатировать осушитель в любом помещении. Основные характеристики Высокая производительность по осушению воздуха до 40 литров (в зависимости от модели) Объемный резервуар для сбора контенсата 5 и 6 литров (в зависимости от модели) LED-дисплей и электронная панель управления Расширенные возможности: специальный режим «Прачечная», комфортный режим, таймер Индикация заданного и существующего уровня влажности, индикация температуры Установка желаемого уровня влажности от 30 до 90%, высокоточный встроенный электронный гигростат Низкий уровень шума Функция разморозки Элегантный дизайн, компактные размеры и белоснежный цвет корпуса Колесики для легкого перемещения | <div class="detail_text"><p>&#1054;&#1089;&#1091;&#1096;&#1080;&#1090;&#1077;&#1083;&#1080; &#1074;&#1086;&#1079;&#1076;&#1091;&#1093;&#1072; SOL - &#1085;&#1072;&#1076;&#1077;&#1078;&#1085;&#1099;&#1081; &#1087;&#1086;&#1084;&#1086;&#1097;&#1085;&#1080;&#1082; &#1074; &#1073;&#1086;&#1088;&#1100;&#1073;&#1077; &#1089; &#1080;&#1079;&#1073;&#1099;&#1090;&#1086;&#1095;&#1085;&#1086;&#1081; &#1074;&#1083;&#1072;&#1078;&#1085;&#1086;&#1089;&#1090;&#1100; &#1074;&#1086;&#1079;&#1076;&#1091;&#1093;&#1072;. &#1064;&#1080;&#1088;&#1086;&#1082;&#1080;&#1081; &#1084;&#1086;&#1076;&#1077;&#1083;&#1100;&#1085;&#1099;&#1081; &#1088;&#1103;&#1076; 16,20,30 &#1080; 40 &#1083;&#1080;&#1090;&#1088;&#1086;&#1074; &#1074; &#1089;&#1091;&#1090;&#1082;&#1080; &#1087;&#1086;&#1079;&#1074;&#1086;&#1083;&#1103;&#1077;&#1090; &#1087;&#1086;&#1076;&#1086;&#1073;&#1088;&#1072;&#1090;&#1100; &#1084;&#1086;&#1076;&#1077;&#1083;&#1100; &#1074; &#1079;&#1072;&#1074;&#1080;&#1089;&#1080;&#1084;&#1086;&#1089;&#1090;&#1080; &#1086;&#1090; &#1094;&#1077;&#1083;&#1077;&#1081;. &#1056;&#1072;&#1089;&#1096;&#1080;&#1088;&#1077;&#1085;&#1085;&#1086;&#1077; &#1091;&#1087;&#1088;&#1072;&#1074;&#1083;&#1077;&#1085;&#1080;&#1077;, &#1076;&#1080;&#1089;&#1087;&#1083;&#1077;&#1081;, &#1088;&#1077;&#1078;&#1080;&#1084; &#171;&#1055;&#1088;&#1072;&#1095;&#1077;&#1095;&#1085;&#1072;&#1103;&#187; &#1080; &#1082;&#1086;&#1084;&#1092;&#1086;&#1088;&#1090;&#1085;&#1099;&#1081; &#1088;&#1077;&#1078;&#1080;&#1084;, &#1090;&#1072;&#1081;&#1084;&#1077;&#1088;, &#1091;&#1089;&#1090;&#1072;&#1085;&#1086;&#1074;&#1082;&#1072; &#1091;&#1088;&#1086;&#1074;&#1085;&#1103; &#1074;&#1083;&#1072;&#1078;&#1085;&#1086;&#1089;&#1090;&#1080; &#1086;&#1090; 30 &#1076;&#1086; 90 % &#1076;&#1077;&#1083;&#1072;&#1102;&#1090; &#1080;&#1089;&#1087;&#1086;&#1083;&#1100;&#1079;&#1086;&#1074;&#1072;&#1085;&#1080;&#1077; &#1086;&#1089;&#1091;&#1096;&#1080;&#1090;&#1077;&#1083;&#1103; &#1083;&#1077;&#1075;&#1082;&#1080;&#1084; &#1080; &#1087;&#1088;&#1080;&#1103;&#1090;&#1085;&#1099;&#1084;. &#1069;&#1083;&#1077;&#1075;&#1072;&#1085;&#1090;&#1085;&#1099;&#1081; &#1076;&#1080;&#1079;&#1072;&#1081;&#1085;, &#1082;&#1086;&#1084;&#1087;&#1072;&#1082;&#1090;&#1085;&#1099;&#1077; &#1088;&#1072;&#1079;&#1084;&#1077;&#1088;&#1099; &#1080; &#1074;&#1089;&#1090;&#1088;&#1086;&#1077;&#1085;&#1085;&#1099;&#1077; &#1082;&#1086;&#1083;&#1077;&#1089;&#1080;&#1082;&#1080; &#1087;&#1086;&#1079;&#1074;&#1086;&#1083;&#1103;&#1090; &#1091;&#1089;&#1090;&#1072;&#1085;&#1086;&#1074;&#1080;&#1090;&#1100; &#1080; &#1083;&#1077;&#1075;&#1082;&#1086; &#1101;&#1082;&#1089;&#1087;&#1083;&#1091;&#1072;&#1090;&#1080;&#1088;&#1086;&#1074;&#1072;&#1090;&#1100; &#1086;&#1089;&#1091;&#1096;&#1080;&#1090;&#1077;&#1083;&#1100; &#1074; &#1083;&#1102;&#1073;&#1086;&#1084; &#1087;&#1086;&#1084;&#1077;&#1097;&#1077;&#1085;&#1080;&#1080;. </p><h2>&#1054;&#1089;&#1085;&#1086;&#1074;&#1085;&#1099;&#1077; &#1093;&#1072;&#1088;&#1072;&#1082;&#1090;&#1077;&#1088;&#1080;&#1089;&#1090;&#1080;&#1082;&#1080;</h2><ul><li>&#1042;&#1099;&#1089;&#1086;&#1082;&#1072;&#1103; &#1087;&#1088;&#1086;&#1080;&#1079;&#1074;&#1086;&#1076;&#1080;&#1090;&#1077;&#1083;&#1100;&#1085;&#1086;&#1089;&#1090;&#1100; &#1087;&#1086; &#1086;&#1089;&#1091;&#1096;&#1077;&#1085;&#1080;&#1102; &#1074;&#1086;&#1079;&#1076;&#1091;&#1093;&#1072; &#1076;&#1086; 40 &#1083;&#1080;&#1090;&#1088;&#1086;&#1074; (&#1074; &#1079;&#1072;&#1074;&#1080;&#1089;&#1080;&#1084;&#1086;&#1089;&#1090;&#1080; &#1086;&#1090; &#1084;&#1086;&#1076;&#1077;&#1083;&#1080;)</li><li>&#1054;&#1073;&#1098;&#1077;&#1084;&#1085;&#1099;&#1081; &#1088;&#1077;&#1079;&#1077;&#1088;&#1074;&#1091;&#1072;&#1088; &#1076;&#1083;&#1103; &#1089;&#1073;&#1086;&#1088;&#1072; &#1082;&#1086;&#1085;&#1090;&#1077;&#1085;&#1089;&#1072;&#1090;&#1072; 5 &#1080; 6 &#1083;&#1080;&#1090;&#1088;&#1086;&#1074; (&#1074; &#1079;&#1072;&#1074;&#1080;&#1089;&#1080;&#1084;&#1086;&#1089;&#1090;&#1080; &#1086;&#1090; &#1084;&#1086;&#1076;&#1077;&#1083;&#1080;)</li><li>LED-&#1076;&#1080;&#1089;&#1087;&#1083;&#1077;&#1081; &#1080; &#1101;&#1083;&#1077;&#1082;&#1090;&#1088;&#1086;&#1085;&#1085;&#1072;&#1103; &#1087;&#1072;&#1085;&#1077;&#1083;&#1100; &#1091;&#1087;&#1088;&#1072;&#1074;&#1083;&#1077;&#1085;&#1080;&#1103;</li><li>&#1056;&#1072;&#1089;&#1096;&#1080;&#1088;&#1077;&#1085;&#1085;&#1099;&#1077; &#1074;&#1086;&#1079;&#1084;&#1086;&#1078;&#1085;&#1086;&#1089;&#1090;&#1080;: &#1089;&#1087;&#1077;&#1094;&#1080;&#1072;&#1083;&#1100;&#1085;&#1099;&#1081; &#1088;&#1077;&#1078;&#1080;&#1084; &#171;&#1055;&#1088;&#1072;&#1095;&#1077;&#1095;&#1085;&#1072;&#1103;&#187;, &#1082;&#1086;&#1084;&#1092;&#1086;&#1088;&#1090;&#1085;&#1099;&#1081; &#1088;&#1077;&#1078;&#1080;&#1084;, &#1090;&#1072;&#1081;&#1084;&#1077;&#1088;</li><li>&#1048;&#1085;&#1076;&#1080;&#1082;&#1072;&#1094;&#1080;&#1103; &#1079;&#1072;&#1076;&#1072;&#1085;&#1085;&#1086;&#1075;&#1086; &#1080; &#1089;&#1091;&#1097;&#1077;&#1089;&#1090;&#1074;&#1091;&#1102;&#1097;&#1077;&#1075;&#1086; &#1091;&#1088;&#1086;&#1074;&#1085;&#1103; &#1074;&#1083;&#1072;&#1078;&#1085;&#1086;&#1089;&#1090;&#1080;, &#1080;&#1085;&#1076;&#1080;&#1082;&#1072;&#1094;&#1080;&#1103; &#1090;&#1077;&#1084;&#1087;&#1077;&#1088;&#1072;&#1090;&#1091;&#1088;&#1099;</li><li>&#1059;&#1089;&#1090;&#1072;&#1085;&#1086;&#1074;&#1082;&#1072; &#1078;&#1077;&#1083;&#1072;&#1077;&#1084;&#1086;&#1075;&#1086; &#1091;&#1088;&#1086;&#1074;&#1085;&#1103; &#1074;&#1083;&#1072;&#1078;&#1085;&#1086;&#1089;&#1090;&#1080; &#1086;&#1090; 30 &#1076;&#1086; 90%, &#1074;&#1099;&#1089;&#1086;&#1082;&#1086;&#1090;&#1086;&#1095;&#1085;&#1099;&#1081; &#1074;&#1089;&#1090;&#1088;&#1086;&#1077;&#1085;&#1085;&#1099;&#1081; &#1101;&#1083;&#1077;&#1082;&#1090;&#1088;&#1086;&#1085;&#1085;&#1099;&#1081; &#1075;&#1080;&#1075;&#1088;&#1086;&#1089;&#1090;&#1072;&#1090;</li><li>&#1053;&#1080;&#1079;&#1082;&#1080;&#1081; &#1091;&#1088;&#1086;&#1074;&#1077;&#1085;&#1100; &#1096;&#1091;&#1084;&#1072;</li><li>&#1060;&#1091;&#1085;&#1082;&#1094;&#1080;&#1103; &#1088;&#1072;&#1079;&#1084;&#1086;&#1088;&#1086;&#1079;&#1082;&#1080;</li><li>&#1069;&#1083;&#1077;&#1075;&#1072;&#1085;&#1090;&#1085;&#1099;&#1081; &#1076;&#1080;&#1079;&#1072;&#1081;&#1085;, &#1082;&#1086;&#1084;&#1087;&#1072;&#1082;&#1090;&#1085;&#1099;&#1077; &#1088;&#1072;&#1079;&#1084;&#1077;&#1088;&#1099; &#1080; &#1073;&#1077;&#1083;&#1086;&#1089;&#1085;&#1077;&#1078;&#1085;&#1099;&#1081; &#1094;&#1074;&#1077;&#1090; &#1082;&#1086;&#1088;&#1087;&#1091;&#1089;&#1072;</li><li>&#1050;&#1086;&#1083;&#1077;&#1089;&#1080;&#1082;&#1080; &#1076;&#1083;&#1103; &#1083;&#1077;&#1075;&#1082;&#1086;&#1075;&#1086; &#1087;&#1077;&#1088;&#1077;&#1084;&#1077;&#1097;&#1077;&#1085;&#1080;&#1103;</li></ul></div> |  |  |  | 17 |  |  | ?45 |  |  |  | I |  | 16 | [21 empty] | 234 | 351 | 2.5 | [41 empty] | RD-S30-E | [151 empty] | R134A | [324 empty] | 6 | [60 empty] | 351x234x588 | IPX0 | 416x291x654 | 540 | [35 empty] | 220~/50 | 30 | 350
https://climatopt.ru/catalog/otopitelnye_pribory/uvlazhniteli_i_ochistiteli_vozdukha/osushiteli_vozdukha/rd_s40_e/ | /upload/resize_cache/iblock/2c3/400_400_140cd750bba9870f18aada2478b24840a/2019_RC_SOL_2.png | /upload/resize_cache/iblock/619/400_400_140cd750bba9870f18aada2478b24840a/2019_SOL_30-40_L_34.png | /upload/resize_cache/iblock/a45/400_400_140cd750bba9870f18aada2478b24840a/2019_SOL_30-40_L_front.png | /upload/resize_cache/iblock/bc6/400_400_140cd750bba9870f18aada2478b24840a/2019_SOL_34.png | /upload/resize_cache/iblock/a9f/400_400_140cd750bba9870f18aada2478b24840a/2019_SOL_front.png | /upload/resize_cache/iblock/1b3/400_400_140cd750bba9870f18aada2478b24840a/Royal_Clima.jpg |  |  |  |  | Бытовой осушитель Royal Clima SOL RD-S40-E | 17990 | 33654 | Увлажнители и очистители воздуха |  | Осушители воздуха SOL - надежный помощник в борьбе с избыточной влажность воздуха. Широкий модельный ряд 16,20,30 и 40 литров в сутки позволяет подобрать модель в зависимости от целей. Расширенное управление, дисплей, режим «Прачечная» и комфортный режим, таймер, установка уровня влажности от 30 до 90 % делают использование осушителя легким и приятным. Элегантный дизайн, компактные размеры и встроенные колесики позволят установить и легко эксплуатировать осушитель в любом помещении. Основные характеристики Высокая производительность по осушению воздуха до 40 литров (в зависимости от модели) Объемный резервуар для сбора контенсата 5 и 6 литров (в зависимости от модели) LED-дисплей и электронная панель управления Расширенные возможности: специальный режим «Прачечная», комфортный режим, таймер Индикация заданного и существующего уровня влажности, индикация температуры Установка желаемого уровня влажности от 30 до 90%, высокоточный встроенный электронный гигростат Низкий уровень шума Функция разморозки Элегантный дизайн, компактные размеры и белоснежный цвет корпуса Колесики для легкого перемещения | <div class="detail_text"><p>&#1054;&#1089;&#1091;&#1096;&#1080;&#1090;&#1077;&#1083;&#1080; &#1074;&#1086;&#1079;&#1076;&#1091;&#1093;&#1072; SOL - &#1085;&#1072;&#1076;&#1077;&#1078;&#1085;&#1099;&#1081; &#1087;&#1086;&#1084;&#1086;&#1097;&#1085;&#1080;&#1082; &#1074; &#1073;&#1086;&#1088;&#1100;&#1073;&#1077; &#1089; &#1080;&#1079;&#1073;&#1099;&#1090;&#1086;&#1095;&#1085;&#1086;&#1081; &#1074;&#1083;&#1072;&#1078;&#1085;&#1086;&#1089;&#1090;&#1100; &#1074;&#1086;&#1079;&#1076;&#1091;&#1093;&#1072;. &#1064;&#1080;&#1088;&#1086;&#1082;&#1080;&#1081; &#1084;&#1086;&#1076;&#1077;&#1083;&#1100;&#1085;&#1099;&#1081; &#1088;&#1103;&#1076; 16,20,30 &#1080; 40 &#1083;&#1080;&#1090;&#1088;&#1086;&#1074; &#1074; &#1089;&#1091;&#1090;&#1082;&#1080; &#1087;&#1086;&#1079;&#1074;&#1086;&#1083;&#1103;&#1077;&#1090; &#1087;&#1086;&#1076;&#1086;&#1073;&#1088;&#1072;&#1090;&#1100; &#1084;&#1086;&#1076;&#1077;&#1083;&#1100; &#1074; &#1079;&#1072;&#1074;&#1080;&#1089;&#1080;&#1084;&#1086;&#1089;&#1090;&#1080; &#1086;&#1090; &#1094;&#1077;&#1083;&#1077;&#1081;. &#1056;&#1072;&#1089;&#1096;&#1080;&#1088;&#1077;&#1085;&#1085;&#1086;&#1077; &#1091;&#1087;&#1088;&#1072;&#1074;&#1083;&#1077;&#1085;&#1080;&#1077;, &#1076;&#1080;&#1089;&#1087;&#1083;&#1077;&#1081;, &#1088;&#1077;&#1078;&#1080;&#1084; &#171;&#1055;&#1088;&#1072;&#1095;&#1077;&#1095;&#1085;&#1072;&#1103;&#187; &#1080; &#1082;&#1086;&#1084;&#1092;&#1086;&#1088;&#1090;&#1085;&#1099;&#1081; &#1088;&#1077;&#1078;&#1080;&#1084;, &#1090;&#1072;&#1081;&#1084;&#1077;&#1088;, &#1091;&#1089;&#1090;&#1072;&#1085;&#1086;&#1074;&#1082;&#1072; &#1091;&#1088;&#1086;&#1074;&#1085;&#1103; &#1074;&#1083;&#1072;&#1078;&#1085;&#1086;&#1089;&#1090;&#1080; &#1086;&#1090; 30 &#1076;&#1086; 90 % &#1076;&#1077;&#1083;&#1072;&#1102;&#1090; &#1080;&#1089;&#1087;&#1086;&#1083;&#1100;&#1079;&#1086;&#1074;&#1072;&#1085;&#1080;&#1077; &#1086;&#1089;&#1091;&#1096;&#1080;&#1090;&#1077;&#1083;&#1103; &#1083;&#1077;&#1075;&#1082;&#1080;&#1084; &#1080; &#1087;&#1088;&#1080;&#1103;&#1090;&#1085;&#1099;&#1084;. &#1069;&#1083;&#1077;&#1075;&#1072;&#1085;&#1090;&#1085;&#1099;&#1081; &#1076;&#1080;&#1079;&#1072;&#1081;&#1085;, &#1082;&#1086;&#1084;&#1087;&#1072;&#1082;&#1090;&#1085;&#1099;&#1077; &#1088;&#1072;&#1079;&#1084;&#1077;&#1088;&#1099; &#1080; &#1074;&#1089;&#1090;&#1088;&#1086;&#1077;&#1085;&#1085;&#1099;&#1077; &#1082;&#1086;&#1083;&#1077;&#1089;&#1080;&#1082;&#1080; &#1087;&#1086;&#1079;&#1074;&#1086;&#1083;&#1103;&#1090; &#1091;&#1089;&#1090;&#1072;&#1085;&#1086;&#1074;&#1080;&#1090;&#1100; &#1080; &#1083;&#1077;&#1075;&#1082;&#1086; &#1101;&#1082;&#1089;&#1087;&#1083;&#1091;&#1072;&#1090;&#1080;&#1088;&#1086;&#1074;&#1072;&#1090;&#1100; &#1086;&#1089;&#1091;&#1096;&#1080;&#1090;&#1077;&#1083;&#1100; &#1074; &#1083;&#1102;&#1073;&#1086;&#1084; &#1087;&#1086;&#1084;&#1077;&#1097;&#1077;&#1085;&#1080;&#1080;. </p><h2>&#1054;&#1089;&#1085;&#1086;&#1074;&#1085;&#1099;&#1077; &#1093;&#1072;&#1088;&#1072;&#1082;&#1090;&#1077;&#1088;&#1080;&#1089;&#1090;&#1080;&#1082;&#1080;</h2><ul><li>&#1042;&#1099;&#1089;&#1086;&#1082;&#1072;&#1103; &#1087;&#1088;&#1086;&#1080;&#1079;&#1074;&#1086;&#1076;&#1080;&#1090;&#1077;&#1083;&#1100;&#1085;&#1086;&#1089;&#1090;&#1100; &#1087;&#1086; &#1086;&#1089;&#1091;&#1096;&#1077;&#1085;&#1080;&#1102; &#1074;&#1086;&#1079;&#1076;&#1091;&#1093;&#1072; &#1076;&#1086; 40 &#1083;&#1080;&#1090;&#1088;&#1086;&#1074; (&#1074; &#1079;&#1072;&#1074;&#1080;&#1089;&#1080;&#1084;&#1086;&#1089;&#1090;&#1080; &#1086;&#1090; &#1084;&#1086;&#1076;&#1077;&#1083;&#1080;)</li><li>&#1054;&#1073;&#1098;&#1077;&#1084;&#1085;&#1099;&#1081; &#1088;&#1077;&#1079;&#1077;&#1088;&#1074;&#1091;&#1072;&#1088; &#1076;&#1083;&#1103; &#1089;&#1073;&#1086;&#1088;&#1072; &#1082;&#1086;&#1085;&#1090;&#1077;&#1085;&#1089;&#1072;&#1090;&#1072; 5 &#1080; 6 &#1083;&#1080;&#1090;&#1088;&#1086;&#1074; (&#1074; &#1079;&#1072;&#1074;&#1080;&#1089;&#1080;&#1084;&#1086;&#1089;&#1090;&#1080; &#1086;&#1090; &#1084;&#1086;&#1076;&#1077;&#1083;&#1080;)</li><li>LED-&#1076;&#1080;&#1089;&#1087;&#1083;&#1077;&#1081; &#1080; &#1101;&#1083;&#1077;&#1082;&#1090;&#1088;&#1086;&#1085;&#1085;&#1072;&#1103; &#1087;&#1072;&#1085;&#1077;&#1083;&#1100; &#1091;&#1087;&#1088;&#1072;&#1074;&#1083;&#1077;&#1085;&#1080;&#1103;</li><li>&#1056;&#1072;&#1089;&#1096;&#1080;&#1088;&#1077;&#1085;&#1085;&#1099;&#1077; &#1074;&#1086;&#1079;&#1084;&#1086;&#1078;&#1085;&#1086;&#1089;&#1090;&#1080;: &#1089;&#1087;&#1077;&#1094;&#1080;&#1072;&#1083;&#1100;&#1085;&#1099;&#1081; &#1088;&#1077;&#1078;&#1080;&#1084; &#171;&#1055;&#1088;&#1072;&#1095;&#1077;&#1095;&#1085;&#1072;&#1103;&#187;, &#1082;&#1086;&#1084;&#1092;&#1086;&#1088;&#1090;&#1085;&#1099;&#1081; &#1088;&#1077;&#1078;&#1080;&#1084;, &#1090;&#1072;&#1081;&#1084;&#1077;&#1088;</li><li>&#1048;&#1085;&#1076;&#1080;&#1082;&#1072;&#1094;&#1080;&#1103; &#1079;&#1072;&#1076;&#1072;&#1085;&#1085;&#1086;&#1075;&#1086; &#1080; &#1089;&#1091;&#1097;&#1077;&#1089;&#1090;&#1074;&#1091;&#1102;&#1097;&#1077;&#1075;&#1086; &#1091;&#1088;&#1086;&#1074;&#1085;&#1103; &#1074;&#1083;&#1072;&#1078;&#1085;&#1086;&#1089;&#1090;&#1080;, &#1080;&#1085;&#1076;&#1080;&#1082;&#1072;&#1094;&#1080;&#1103; &#1090;&#1077;&#1084;&#1087;&#1077;&#1088;&#1072;&#1090;&#1091;&#1088;&#1099;</li><li>&#1059;&#1089;&#1090;&#1072;&#1085;&#1086;&#1074;&#1082;&#1072; &#1078;&#1077;&#1083;&#1072;&#1077;&#1084;&#1086;&#1075;&#1086; &#1091;&#1088;&#1086;&#1074;&#1085;&#1103; &#1074;&#1083;&#1072;&#1078;&#1085;&#1086;&#1089;&#1090;&#1080; &#1086;&#1090; 30 &#1076;&#1086; 90%, &#1074;&#1099;&#1089;&#1086;&#1082;&#1086;&#1090;&#1086;&#1095;&#1085;&#1099;&#1081; &#1074;&#1089;&#1090;&#1088;&#1086;&#1077;&#1085;&#1085;&#1099;&#1081; &#1101;&#1083;&#1077;&#1082;&#1090;&#1088;&#1086;&#1085;&#1085;&#1099;&#1081; &#1075;&#1080;&#1075;&#1088;&#1086;&#1089;&#1090;&#1072;&#1090;</li><li>&#1053;&#1080;&#1079;&#1082;&#1080;&#1081; &#1091;&#1088;&#1086;&#1074;&#1077;&#1085;&#1100; &#1096;&#1091;&#1084;&#1072;</li><li>&#1060;&#1091;&#1085;&#1082;&#1094;&#1080;&#1103; &#1088;&#1072;&#1079;&#1084;&#1086;&#1088;&#1086;&#1079;&#1082;&#1080;</li><li>&#1069;&#1083;&#1077;&#1075;&#1072;&#1085;&#1090;&#1085;&#1099;&#1081; &#1076;&#1080;&#1079;&#1072;&#1081;&#1085;, &#1082;&#1086;&#1084;&#1087;&#1072;&#1082;&#1090;&#1085;&#1099;&#1077; &#1088;&#1072;&#1079;&#1084;&#1077;&#1088;&#1099; &#1080; &#1073;&#1077;&#1083;&#1086;&#1089;&#1085;&#1077;&#1078;&#1085;&#1099;&#1081; &#1094;&#1074;&#1077;&#1090; &#1082;&#1086;&#1088;&#1087;&#1091;&#1089;&#1072;</li><li>&#1050;&#1086;&#1083;&#1077;&#1089;&#1080;&#1082;&#1080; &#1076;&#1083;&#1103; &#1083;&#1077;&#1075;&#1082;&#1086;&#1075;&#1086; &#1087;&#1077;&#1088;&#1077;&#1084;&#1077;&#1097;&#1077;&#1085;&#1080;&#1103;</li></ul></div> |  |  |  | 18 |  |  | ?49 |  |  |  | I |  | 17 | [21 empty] | 234 | 351 | 3.2 | [41 empty] | RD-S40-E | [151 empty] | R134A | [324 empty] | 6 | [60 empty] | 351x234x588 | IPX0 | 416x291x654 | 700 | [35 empty] | 220~/50 | 40 | 450
https://climatopt.ru/catalog/otopitelnye_pribory/uvlazhniteli_i_ochistiteli_vozdukha/osushiteli_vozdukha_dlya_basseynov/dar_060/ | /upload/resize_cache/iblock/b83/400_400_140cd750bba9870f18aada2478b24840a/riviera.png | /upload/resize_cache/iblock/3fc/400_400_140cd750bba9870f18aada2478b24840a/Royal_Clima.jpg | [8 empty] | Осушитель для бассейнов Royal Clima RIVIERA DAR 060 | 155490 | 33647 | Увлажнители и очистители воздуха | https://climatopt.ru/upload/iblock/c63/Listovka_A4_osushiteli_uvl1.pdf | Предназначены для установки в помещенияхс повышенной влажностью, главным образом в басейнах небольших и средних размеров.Принцип действия этого устройства основан на конденсации водяного пара, находящегося в воздухе. Осушители Riviera оснащены электронной панелью управления. С помощью специальных настроек можно устанавливать необходимый уровень влажности в помещении. Доступная цена, простота монтажа и эксплуатации позволяют поддерживать оптимальный микроклимат без лишних усилий. Узнайте больше на ПРОМО-странице... Основные характеристики Современный дизайн ИК-пульт в комплекте Высокая эффективность осушения при низком энергопотреблении Влагостойкий контроллер, встроенный гигростат Универсальный монтаж: настенный,напольный, мобильный Экологически безопасен Полная коррозионная стойкость: корпус — ABS, основа — нержавеющая сталь, защитное покрытие теплообмен-ника Возможность изменения стороны отвода дренажа Каркас осушителя воздуха выполнен из нержавеющей стали Действительно влагостойкая система управления Колёсики в комплекте Удобное управление | <div class="detail_text"><p>&#1055;&#1088;&#1077;&#1076;&#1085;&#1072;&#1079;&#1085;&#1072;&#1095;&#1077;&#1085;&#1099; &#1076;&#1083;&#1103; &#1091;&#1089;&#1090;&#1072;&#1085;&#1086;&#1074;&#1082;&#1080; &#1074; &#1087;&#1086;&#1084;&#1077;&#1097;&#1077;&#1085;&#1080;&#1103;&#1093;&#1089; &#1087;&#1086;&#1074;&#1099;&#1096;&#1077;&#1085;&#1085;&#1086;&#1081; &#1074;&#1083;&#1072;&#1078;&#1085;&#1086;&#1089;&#1090;&#1100;&#1102;, &#1075;&#1083;&#1072;&#1074;&#1085;&#1099;&#1084; &#1086;&#1073;&#1088;&#1072;&#1079;&#1086;&#1084; &#1074; &#1073;&#1072;&#1089;&#1077;&#1081;&#1085;&#1072;&#1093; &#1085;&#1077;&#1073;&#1086;&#1083;&#1100;&#1096;&#1080;&#1093; &#1080; &#1089;&#1088;&#1077;&#1076;&#1085;&#1080;&#1093; &#1088;&#1072;&#1079;&#1084;&#1077;&#1088;&#1086;&#1074;.&#1055;&#1088;&#1080;&#1085;&#1094;&#1080;&#1087; &#1076;&#1077;&#1081;&#1089;&#1090;&#1074;&#1080;&#1103; &#1101;&#1090;&#1086;&#1075;&#1086; &#1091;&#1089;&#1090;&#1088;&#1086;&#1081;&#1089;&#1090;&#1074;&#1072; &#1086;&#1089;&#1085;&#1086;&#1074;&#1072;&#1085; &#1085;&#1072; &#1082;&#1086;&#1085;&#1076;&#1077;&#1085;&#1089;&#1072;&#1094;&#1080;&#1080; &#1074;&#1086;&#1076;&#1103;&#1085;&#1086;&#1075;&#1086; &#1087;&#1072;&#1088;&#1072;, &#1085;&#1072;&#1093;&#1086;&#1076;&#1103;&#1097;&#1077;&#1075;&#1086;&#1089;&#1103; &#1074; &#1074;&#1086;&#1079;&#1076;&#1091;&#1093;&#1077;. &#1054;&#1089;&#1091;&#1096;&#1080;&#1090;&#1077;&#1083;&#1080; Riviera &#1086;&#1089;&#1085;&#1072;&#1097;&#1077;&#1085;&#1099; &#1101;&#1083;&#1077;&#1082;&#1090;&#1088;&#1086;&#1085;&#1085;&#1086;&#1081; &#1087;&#1072;&#1085;&#1077;&#1083;&#1100;&#1102; &#1091;&#1087;&#1088;&#1072;&#1074;&#1083;&#1077;&#1085;&#1080;&#1103;. &#1057; &#1087;&#1086;&#1084;&#1086;&#1097;&#1100;&#1102; &#1089;&#1087;&#1077;&#1094;&#1080;&#1072;&#1083;&#1100;&#1085;&#1099;&#1093; &#1085;&#1072;&#1089;&#1090;&#1088;&#1086;&#1077;&#1082; &#1084;&#1086;&#1078;&#1085;&#1086; &#1091;&#1089;&#1090;&#1072;&#1085;&#1072;&#1074;&#1083;&#1080;&#1074;&#1072;&#1090;&#1100; &#1085;&#1077;&#1086;&#1073;&#1093;&#1086;&#1076;&#1080;&#1084;&#1099;&#1081; &#1091;&#1088;&#1086;&#1074;&#1077;&#1085;&#1100; &#1074;&#1083;&#1072;&#1078;&#1085;&#1086;&#1089;&#1090;&#1080; &#1074; &#1087;&#1086;&#1084;&#1077;&#1097;&#1077;&#1085;&#1080;&#1080;. &#1044;&#1086;&#1089;&#1090;&#1091;&#1087;&#1085;&#1072;&#1103; &#1094;&#1077;&#1085;&#1072;, &#1087;&#1088;&#1086;&#1089;&#1090;&#1086;&#1090;&#1072; &#1084;&#1086;&#1085;&#1090;&#1072;&#1078;&#1072; &#1080; &#1101;&#1082;&#1089;&#1087;&#1083;&#1091;&#1072;&#1090;&#1072;&#1094;&#1080;&#1080; &#1087;&#1086;&#1079;&#1074;&#1086;&#1083;&#1103;&#1102;&#1090; &#1087;&#1086;&#1076;&#1076;&#1077;&#1088;&#1078;&#1080;&#1074;&#1072;&#1090;&#1100; &#1086;&#1087;&#1090;&#1080;&#1084;&#1072;&#1083;&#1100;&#1085;&#1099;&#1081; &#1084;&#1080;&#1082;&#1088;&#1086;&#1082;&#1083;&#1080;&#1084;&#1072;&#1090; &#1073;&#1077;&#1079; &#1083;&#1080;&#1096;&#1085;&#1080;&#1093; &#1091;&#1089;&#1080;&#1083;&#1080;&#1081;.</p><p style="font-weight:bold;">&#1059;&#1079;&#1085;&#1072;&#1081;&#1090;&#1077; &#1073;&#1086;&#1083;&#1100;&#1096;&#1077; &#1085;&#1072; &#1055;&#1056;&#1054;&#1052;&#1054;-&#1089;&#1090;&#1088;&#1072;&#1085;&#1080;&#1094;&#1077;...</p><h2>&#1054;&#1089;&#1085;&#1086;&#1074;&#1085;&#1099;&#1077; &#1093;&#1072;&#1088;&#1072;&#1082;&#1090;&#1077;&#1088;&#1080;&#1089;&#1090;&#1080;&#1082;&#1080;</h2><ul><li>&#1057;&#1086;&#1074;&#1088;&#1077;&#1084;&#1077;&#1085;&#1085;&#1099;&#1081; &#1076;&#1080;&#1079;&#1072;&#1081;&#1085;</li><li>&#1048;&#1050;-&#1087;&#1091;&#1083;&#1100;&#1090; &#1074; &#1082;&#1086;&#1084;&#1087;&#1083;&#1077;&#1082;&#1090;&#1077;</li><li>&#1042;&#1099;&#1089;&#1086;&#1082;&#1072;&#1103; &#1101;&#1092;&#1092;&#1077;&#1082;&#1090;&#1080;&#1074;&#1085;&#1086;&#1089;&#1090;&#1100; &#1086;&#1089;&#1091;&#1096;&#1077;&#1085;&#1080;&#1103; &#1087;&#1088;&#1080; &#1085;&#1080;&#1079;&#1082;&#1086;&#1084; &#1101;&#1085;&#1077;&#1088;&#1075;&#1086;&#1087;&#1086;&#1090;&#1088;&#1077;&#1073;&#1083;&#1077;&#1085;&#1080;&#1080;</li><li>&#1042;&#1083;&#1072;&#1075;&#1086;&#1089;&#1090;&#1086;&#1081;&#1082;&#1080;&#1081; &#1082;&#1086;&#1085;&#1090;&#1088;&#1086;&#1083;&#1083;&#1077;&#1088;, &#1074;&#1089;&#1090;&#1088;&#1086;&#1077;&#1085;&#1085;&#1099;&#1081; &#1075;&#1080;&#1075;&#1088;&#1086;&#1089;&#1090;&#1072;&#1090;</li><li>&#1059;&#1085;&#1080;&#1074;&#1077;&#1088;&#1089;&#1072;&#1083;&#1100;&#1085;&#1099;&#1081; &#1084;&#1086;&#1085;&#1090;&#1072;&#1078;: &#1085;&#1072;&#1089;&#1090;&#1077;&#1085;&#1085;&#1099;&#1081;,&#1085;&#1072;&#1087;&#1086;&#1083;&#1100;&#1085;&#1099;&#1081;, &#1084;&#1086;&#1073;&#1080;&#1083;&#1100;&#1085;&#1099;&#1081;</li><li>&#1069;&#1082;&#1086;&#1083;&#1086;&#1075;&#1080;&#1095;&#1077;&#1089;&#1082;&#1080; &#1073;&#1077;&#1079;&#1086;&#1087;&#1072;&#1089;&#1077;&#1085;</li><li>&#1055;&#1086;&#1083;&#1085;&#1072;&#1103; &#1082;&#1086;&#1088;&#1088;&#1086;&#1079;&#1080;&#1086;&#1085;&#1085;&#1072;&#1103; &#1089;&#1090;&#1086;&#1081;&#1082;&#1086;&#1089;&#1090;&#1100;: &#1082;&#1086;&#1088;&#1087;&#1091;&#1089; &#8212; ABS, &#1086;&#1089;&#1085;&#1086;&#1074;&#1072; &#8212; &#1085;&#1077;&#1088;&#1078;&#1072;&#1074;&#1077;&#1102;&#1097;&#1072;&#1103; &#1089;&#1090;&#1072;&#1083;&#1100;, &#1079;&#1072;&#1097;&#1080;&#1090;&#1085;&#1086;&#1077; &#1087;&#1086;&#1082;&#1088;&#1099;&#1090;&#1080;&#1077; &#1090;&#1077;&#1087;&#1083;&#1086;&#1086;&#1073;&#1084;&#1077;&#1085;-&#1085;&#1080;&#1082;&#1072;</li><li>&#1042;&#1086;&#1079;&#1084;&#1086;&#1078;&#1085;&#1086;&#1089;&#1090;&#1100; &#1080;&#1079;&#1084;&#1077;&#1085;&#1077;&#1085;&#1080;&#1103; &#1089;&#1090;&#1086;&#1088;&#1086;&#1085;&#1099; &#1086;&#1090;&#1074;&#1086;&#1076;&#1072; &#1076;&#1088;&#1077;&#1085;&#1072;&#1078;&#1072;</li><li>&#1050;&#1072;&#1088;&#1082;&#1072;&#1089; &#1086;&#1089;&#1091;&#1096;&#1080;&#1090;&#1077;&#1083;&#1103; &#1074;&#1086;&#1079;&#1076;&#1091;&#1093;&#1072; &#1074;&#1099;&#1087;&#1086;&#1083;&#1085;&#1077;&#1085; &#1080;&#1079; &#1085;&#1077;&#1088;&#1078;&#1072;&#1074;&#1077;&#1102;&#1097;&#1077;&#1081; &#1089;&#1090;&#1072;&#1083;&#1080;</li><li>&#1044;&#1077;&#1081;&#1089;&#1090;&#1074;&#1080;&#1090;&#1077;&#1083;&#1100;&#1085;&#1086; &#1074;&#1083;&#1072;&#1075;&#1086;&#1089;&#1090;&#1086;&#1081;&#1082;&#1072;&#1103; &#1089;&#1080;&#1089;&#1090;&#1077;&#1084;&#1072; &#1091;&#1087;&#1088;&#1072;&#1074;&#1083;&#1077;&#1085;&#1080;&#1103;</li><li>&#1050;&#1086;&#1083;&#1105;&#1089;&#1080;&#1082;&#1080; &#1074; &#1082;&#1086;&#1084;&#1087;&#1083;&#1077;&#1082;&#1090;&#1077;</li><li>&#1059;&#1076;&#1086;&#1073;&#1085;&#1086;&#1077; &#1091;&#1087;&#1088;&#1072;&#1074;&#1083;&#1077;&#1085;&#1080;&#1077;</li></ul></div> |  |  |  |  | R410A | [19 empty] | 60 | [12 empty] | 450 | [96 empty] | 915 | [25 empty] | 890х255х750 | [27 empty] | DAR 060 | [295 empty] | 60 | [173 empty] | 230, 1, 50 | 60 | 44.4 | 46.8 | +10…+42 | 46
https://climatopt.ru/catalog/otopitelnye_pribory/uvlazhniteli_i_ochistiteli_vozdukha/osushiteli_vozdukha_dlya_basseynov/dar_100/ | /upload/resize_cache/iblock/422/400_400_140cd750bba9870f18aada2478b24840a/riviera.png | /upload/resize_cache/iblock/ab2/400_400_140cd750bba9870f18aada2478b24840a/Royal_Clima.jpg | [8 empty] | Осушитель для бассейнов Royal Clima RIVIERA DAR 100 | 186486 | 33648 | Увлажнители и очистители воздуха | https://climatopt.ru/upload/iblock/93d/Listovka_A4_osushiteli_uvl1.pdf | Предназначены для установки в помещенияхс повышенной влажностью, главным образом в басейнах небольших и средних размеров.Принцип действия этого устройства основан на конденсации водяного пара, находящегося в воздухе. Осушители Riviera оснащены электронной панелью управления. С помощью специальных настроек можно устанавливать необходимый уровень влажности в помещении. Доступная цена, простота монтажа и эксплуатации позволяют поддерживать оптимальный микроклимат без лишних усилий. Узнайте больше на ПРОМО-странице... Основные характеристики Современный дизайн ИК-пульт в комплекте Высокая эффективность осушения при низком энергопотреблении Влагостойкий контроллер, встроенный гигростат Универсальный монтаж: настенный,напольный, мобильный Экологически безопасен Полная коррозионная стойкость: корпус — ABS, основа — нержавеющая сталь, защитное покрытие теплообмен-ника Возможность изменения стороны отвода дренажа Каркас осушителя воздуха выполнен из нержавеющей стали Действительно влагостойкая система управления Колёсики в комплекте Удобное управление | <div class="detail_text"><p>&#1055;&#1088;&#1077;&#1076;&#1085;&#1072;&#1079;&#1085;&#1072;&#1095;&#1077;&#1085;&#1099; &#1076;&#1083;&#1103; &#1091;&#1089;&#1090;&#1072;&#1085;&#1086;&#1074;&#1082;&#1080; &#1074; &#1087;&#1086;&#1084;&#1077;&#1097;&#1077;&#1085;&#1080;&#1103;&#1093;&#1089; &#1087;&#1086;&#1074;&#1099;&#1096;&#1077;&#1085;&#1085;&#1086;&#1081; &#1074;&#1083;&#1072;&#1078;&#1085;&#1086;&#1089;&#1090;&#1100;&#1102;, &#1075;&#1083;&#1072;&#1074;&#1085;&#1099;&#1084; &#1086;&#1073;&#1088;&#1072;&#1079;&#1086;&#1084; &#1074; &#1073;&#1072;&#1089;&#1077;&#1081;&#1085;&#1072;&#1093; &#1085;&#1077;&#1073;&#1086;&#1083;&#1100;&#1096;&#1080;&#1093; &#1080; &#1089;&#1088;&#1077;&#1076;&#1085;&#1080;&#1093; &#1088;&#1072;&#1079;&#1084;&#1077;&#1088;&#1086;&#1074;.&#1055;&#1088;&#1080;&#1085;&#1094;&#1080;&#1087; &#1076;&#1077;&#1081;&#1089;&#1090;&#1074;&#1080;&#1103; &#1101;&#1090;&#1086;&#1075;&#1086; &#1091;&#1089;&#1090;&#1088;&#1086;&#1081;&#1089;&#1090;&#1074;&#1072; &#1086;&#1089;&#1085;&#1086;&#1074;&#1072;&#1085; &#1085;&#1072; &#1082;&#1086;&#1085;&#1076;&#1077;&#1085;&#1089;&#1072;&#1094;&#1080;&#1080; &#1074;&#1086;&#1076;&#1103;&#1085;&#1086;&#1075;&#1086; &#1087;&#1072;&#1088;&#1072;, &#1085;&#1072;&#1093;&#1086;&#1076;&#1103;&#1097;&#1077;&#1075;&#1086;&#1089;&#1103; &#1074; &#1074;&#1086;&#1079;&#1076;&#1091;&#1093;&#1077;. &#1054;&#1089;&#1091;&#1096;&#1080;&#1090;&#1077;&#1083;&#1080; Riviera &#1086;&#1089;&#1085;&#1072;&#1097;&#1077;&#1085;&#1099; &#1101;&#1083;&#1077;&#1082;&#1090;&#1088;&#1086;&#1085;&#1085;&#1086;&#1081; &#1087;&#1072;&#1085;&#1077;&#1083;&#1100;&#1102; &#1091;&#1087;&#1088;&#1072;&#1074;&#1083;&#1077;&#1085;&#1080;&#1103;. &#1057; &#1087;&#1086;&#1084;&#1086;&#1097;&#1100;&#1102; &#1089;&#1087;&#1077;&#1094;&#1080;&#1072;&#1083;&#1100;&#1085;&#1099;&#1093; &#1085;&#1072;&#1089;&#1090;&#1088;&#1086;&#1077;&#1082; &#1084;&#1086;&#1078;&#1085;&#1086; &#1091;&#1089;&#1090;&#1072;&#1085;&#1072;&#1074;&#1083;&#1080;&#1074;&#1072;&#1090;&#1100; &#1085;&#1077;&#1086;&#1073;&#1093;&#1086;&#1076;&#1080;&#1084;&#1099;&#1081; &#1091;&#1088;&#1086;&#1074;&#1077;&#1085;&#1100; &#1074;&#1083;&#1072;&#1078;&#1085;&#1086;&#1089;&#1090;&#1080; &#1074; &#1087;&#1086;&#1084;&#1077;&#1097;&#1077;&#1085;&#1080;&#1080;. &#1044;&#1086;&#1089;&#1090;&#1091;&#1087;&#1085;&#1072;&#1103; &#1094;&#1077;&#1085;&#1072;, &#1087;&#1088;&#1086;&#1089;&#1090;&#1086;&#1090;&#1072; &#1084;&#1086;&#1085;&#1090;&#1072;&#1078;&#1072; &#1080; &#1101;&#1082;&#1089;&#1087;&#1083;&#1091;&#1072;&#1090;&#1072;&#1094;&#1080;&#1080; &#1087;&#1086;&#1079;&#1074;&#1086;&#1083;&#1103;&#1102;&#1090; &#1087;&#1086;&#1076;&#1076;&#1077;&#1088;&#1078;&#1080;&#1074;&#1072;&#1090;&#1100; &#1086;&#1087;&#1090;&#1080;&#1084;&#1072;&#1083;&#1100;&#1085;&#1099;&#1081; &#1084;&#1080;&#1082;&#1088;&#1086;&#1082;&#1083;&#1080;&#1084;&#1072;&#1090; &#1073;&#1077;&#1079; &#1083;&#1080;&#1096;&#1085;&#1080;&#1093; &#1091;&#1089;&#1080;&#1083;&#1080;&#1081;.</p><p style="font-weight:bold;">&#1059;&#1079;&#1085;&#1072;&#1081;&#1090;&#1077; &#1073;&#1086;&#1083;&#1100;&#1096;&#1077; &#1085;&#1072; &#1055;&#1056;&#1054;&#1052;&#1054;-&#1089;&#1090;&#1088;&#1072;&#1085;&#1080;&#1094;&#1077;...</p><h2>&#1054;&#1089;&#1085;&#1086;&#1074;&#1085;&#1099;&#1077; &#1093;&#1072;&#1088;&#1072;&#1082;&#1090;&#1077;&#1088;&#1080;&#1089;&#1090;&#1080;&#1082;&#1080;</h2><ul><li>&#1057;&#1086;&#1074;&#1088;&#1077;&#1084;&#1077;&#1085;&#1085;&#1099;&#1081; &#1076;&#1080;&#1079;&#1072;&#1081;&#1085;</li><li>&#1048;&#1050;-&#1087;&#1091;&#1083;&#1100;&#1090; &#1074; &#1082;&#1086;&#1084;&#1087;&#1083;&#1077;&#1082;&#1090;&#1077;</li><li>&#1042;&#1099;&#1089;&#1086;&#1082;&#1072;&#1103; &#1101;&#1092;&#1092;&#1077;&#1082;&#1090;&#1080;&#1074;&#1085;&#1086;&#1089;&#1090;&#1100; &#1086;&#1089;&#1091;&#1096;&#1077;&#1085;&#1080;&#1103; &#1087;&#1088;&#1080; &#1085;&#1080;&#1079;&#1082;&#1086;&#1084; &#1101;&#1085;&#1077;&#1088;&#1075;&#1086;&#1087;&#1086;&#1090;&#1088;&#1077;&#1073;&#1083;&#1077;&#1085;&#1080;&#1080;</li><li>&#1042;&#1083;&#1072;&#1075;&#1086;&#1089;&#1090;&#1086;&#1081;&#1082;&#1080;&#1081; &#1082;&#1086;&#1085;&#1090;&#1088;&#1086;&#1083;&#1083;&#1077;&#1088;, &#1074;&#1089;&#1090;&#1088;&#1086;&#1077;&#1085;&#1085;&#1099;&#1081; &#1075;&#1080;&#1075;&#1088;&#1086;&#1089;&#1090;&#1072;&#1090;</li><li>&#1059;&#1085;&#1080;&#1074;&#1077;&#1088;&#1089;&#1072;&#1083;&#1100;&#1085;&#1099;&#1081; &#1084;&#1086;&#1085;&#1090;&#1072;&#1078;: &#1085;&#1072;&#1089;&#1090;&#1077;&#1085;&#1085;&#1099;&#1081;,&#1085;&#1072;&#1087;&#1086;&#1083;&#1100;&#1085;&#1099;&#1081;, &#1084;&#1086;&#1073;&#1080;&#1083;&#1100;&#1085;&#1099;&#1081;</li><li>&#1069;&#1082;&#1086;&#1083;&#1086;&#1075;&#1080;&#1095;&#1077;&#1089;&#1082;&#1080; &#1073;&#1077;&#1079;&#1086;&#1087;&#1072;&#1089;&#1077;&#1085;</li><li>&#1055;&#1086;&#1083;&#1085;&#1072;&#1103; &#1082;&#1086;&#1088;&#1088;&#1086;&#1079;&#1080;&#1086;&#1085;&#1085;&#1072;&#1103; &#1089;&#1090;&#1086;&#1081;&#1082;&#1086;&#1089;&#1090;&#1100;: &#1082;&#1086;&#1088;&#1087;&#1091;&#1089; &#8212; ABS, &#1086;&#1089;&#1085;&#1086;&#1074;&#1072; &#8212; &#1085;&#1077;&#1088;&#1078;&#1072;&#1074;&#1077;&#1102;&#1097;&#1072;&#1103; &#1089;&#1090;&#1072;&#1083;&#1100;, &#1079;&#1072;&#1097;&#1080;&#1090;&#1085;&#1086;&#1077; &#1087;&#1086;&#1082;&#1088;&#1099;&#1090;&#1080;&#1077; &#1090;&#1077;&#1087;&#1083;&#1086;&#1086;&#1073;&#1084;&#1077;&#1085;-&#1085;&#1080;&#1082;&#1072;</li><li>&#1042;&#1086;&#1079;&#1084;&#1086;&#1078;&#1085;&#1086;&#1089;&#1090;&#1100; &#1080;&#1079;&#1084;&#1077;&#1085;&#1077;&#1085;&#1080;&#1103; &#1089;&#1090;&#1086;&#1088;&#1086;&#1085;&#1099; &#1086;&#1090;&#1074;&#1086;&#1076;&#1072; &#1076;&#1088;&#1077;&#1085;&#1072;&#1078;&#1072;</li><li>&#1050;&#1072;&#1088;&#1082;&#1072;&#1089; &#1086;&#1089;&#1091;&#1096;&#1080;&#1090;&#1077;&#1083;&#1103; &#1074;&#1086;&#1079;&#1076;&#1091;&#1093;&#1072; &#1074;&#1099;&#1087;&#1086;&#1083;&#1085;&#1077;&#1085; &#1080;&#1079; &#1085;&#1077;&#1088;&#1078;&#1072;&#1074;&#1077;&#1102;&#1097;&#1077;&#1081; &#1089;&#1090;&#1072;&#1083;&#1080;</li><li>&#1044;&#1077;&#1081;&#1089;&#1090;&#1074;&#1080;&#1090;&#1077;&#1083;&#1100;&#1085;&#1086; &#1074;&#1083;&#1072;&#1075;&#1086;&#1089;&#1090;&#1086;&#1081;&#1082;&#1072;&#1103; &#1089;&#1080;&#1089;&#1090;&#1077;&#1084;&#1072; &#1091;&#1087;&#1088;&#1072;&#1074;&#1083;&#1077;&#1085;&#1080;&#1103;</li><li>&#1050;&#1086;&#1083;&#1105;&#1089;&#1080;&#1082;&#1080; &#1074; &#1082;&#1086;&#1084;&#1087;&#1083;&#1077;&#1082;&#1090;&#1077;</li><li>&#1059;&#1076;&#1086;&#1073;&#1085;&#1086;&#1077; &#1091;&#1087;&#1088;&#1072;&#1074;&#1083;&#1077;&#1085;&#1080;&#1077;</li></ul></div> |  |  |  |  | R410A | [19 empty] | 65 | [12 empty] | 500 | [96 empty] | 1250 | [25 empty] | 890х255х750 | [27 empty] | DAR 100 | [295 empty] | 65 | [173 empty] | 230, 1, 50 | 100 | 71.5 | 81.6 | +10…+42 | 48 | 16
https://climatopt.ru/catalog/otopitelnye_pribory/uvlazhniteli_i_ochistiteli_vozdukha/osushiteli_vozdukha_dlya_basseynov/dar_144/ | /upload/resize_cache/iblock/178/400_400_140cd750bba9870f18aada2478b24840a/riviera.png | /upload/resize_cache/iblock/694/400_400_140cd750bba9870f18aada2478b24840a/Royal_Clima.jpg | [8 empty] | Осушитель для бассейнов Royal Clima RIVIERA DAR 144 | 233925 | 33649 | Увлажнители и очистители воздуха | https://climatopt.ru/upload/iblock/64b/Listovka_A4_osushiteli_uvl1.pdf | Предназначены для установки в помещенияхс повышенной влажностью, главным образом в басейнах небольших и средних размеров.Принцип действия этого устройства основан на конденсации водяного пара, находящегося в воздухе. Осушители Riviera оснащены электронной панелью управления. С помощью специальных настроек можно устанавливать необходимый уровень влажности в помещении. Доступная цена, простота монтажа и эксплуатации позволяют поддерживать оптимальный микроклимат без лишних усилий. Узнайте больше на ПРОМО-странице... Основные характеристики Современный дизайн ИК-пульт в комплекте Высокая эффективность осушения при низком энергопотреблении Влагостойкий контроллер, встроенный гигростат Универсальный монтаж: настенный,напольный, мобильный Экологически безопасен Полная коррозионная стойкость: корпус — ABS, основа — нержавеющая сталь, защитное покрытие теплообмен-ника Возможность изменения стороны отвода дренажа Каркас осушителя воздуха выполнен из нержавеющей стали Действительно влагостойкая система управления Колёсики в комплекте Удобное управление | <div class="detail_text"><p>&#1055;&#1088;&#1077;&#1076;&#1085;&#1072;&#1079;&#1085;&#1072;&#1095;&#1077;&#1085;&#1099; &#1076;&#1083;&#1103; &#1091;&#1089;&#1090;&#1072;&#1085;&#1086;&#1074;&#1082;&#1080; &#1074; &#1087;&#1086;&#1084;&#1077;&#1097;&#1077;&#1085;&#1080;&#1103;&#1093;&#1089; &#1087;&#1086;&#1074;&#1099;&#1096;&#1077;&#1085;&#1085;&#1086;&#1081; &#1074;&#1083;&#1072;&#1078;&#1085;&#1086;&#1089;&#1090;&#1100;&#1102;, &#1075;&#1083;&#1072;&#1074;&#1085;&#1099;&#1084; &#1086;&#1073;&#1088;&#1072;&#1079;&#1086;&#1084; &#1074; &#1073;&#1072;&#1089;&#1077;&#1081;&#1085;&#1072;&#1093; &#1085;&#1077;&#1073;&#1086;&#1083;&#1100;&#1096;&#1080;&#1093; &#1080; &#1089;&#1088;&#1077;&#1076;&#1085;&#1080;&#1093; &#1088;&#1072;&#1079;&#1084;&#1077;&#1088;&#1086;&#1074;.&#1055;&#1088;&#1080;&#1085;&#1094;&#1080;&#1087; &#1076;&#1077;&#1081;&#1089;&#1090;&#1074;&#1080;&#1103; &#1101;&#1090;&#1086;&#1075;&#1086; &#1091;&#1089;&#1090;&#1088;&#1086;&#1081;&#1089;&#1090;&#1074;&#1072; &#1086;&#1089;&#1085;&#1086;&#1074;&#1072;&#1085; &#1085;&#1072; &#1082;&#1086;&#1085;&#1076;&#1077;&#1085;&#1089;&#1072;&#1094;&#1080;&#1080; &#1074;&#1086;&#1076;&#1103;&#1085;&#1086;&#1075;&#1086; &#1087;&#1072;&#1088;&#1072;, &#1085;&#1072;&#1093;&#1086;&#1076;&#1103;&#1097;&#1077;&#1075;&#1086;&#1089;&#1103; &#1074; &#1074;&#1086;&#1079;&#1076;&#1091;&#1093;&#1077;. &#1054;&#1089;&#1091;&#1096;&#1080;&#1090;&#1077;&#1083;&#1080; Riviera &#1086;&#1089;&#1085;&#1072;&#1097;&#1077;&#1085;&#1099; &#1101;&#1083;&#1077;&#1082;&#1090;&#1088;&#1086;&#1085;&#1085;&#1086;&#1081; &#1087;&#1072;&#1085;&#1077;&#1083;&#1100;&#1102; &#1091;&#1087;&#1088;&#1072;&#1074;&#1083;&#1077;&#1085;&#1080;&#1103;. &#1057; &#1087;&#1086;&#1084;&#1086;&#1097;&#1100;&#1102; &#1089;&#1087;&#1077;&#1094;&#1080;&#1072;&#1083;&#1100;&#1085;&#1099;&#1093; &#1085;&#1072;&#1089;&#1090;&#1088;&#1086;&#1077;&#1082; &#1084;&#1086;&#1078;&#1085;&#1086; &#1091;&#1089;&#1090;&#1072;&#1085;&#1072;&#1074;&#1083;&#1080;&#1074;&#1072;&#1090;&#1100; &#1085;&#1077;&#1086;&#1073;&#1093;&#1086;&#1076;&#1080;&#1084;&#1099;&#1081; &#1091;&#1088;&#1086;&#1074;&#1077;&#1085;&#1100; &#1074;&#1083;&#1072;&#1078;&#1085;&#1086;&#1089;&#1090;&#1080; &#1074; &#1087;&#1086;&#1084;&#1077;&#1097;&#1077;&#1085;&#1080;&#1080;. &#1044;&#1086;&#1089;&#1090;&#1091;&#1087;&#1085;&#1072;&#1103; &#1094;&#1077;&#1085;&#1072;, &#1087;&#1088;&#1086;&#1089;&#1090;&#1086;&#1090;&#1072; &#1084;&#1086;&#1085;&#1090;&#1072;&#1078;&#1072; &#1080; &#1101;&#1082;&#1089;&#1087;&#1083;&#1091;&#1072;&#1090;&#1072;&#1094;&#1080;&#1080; &#1087;&#1086;&#1079;&#1074;&#1086;&#1083;&#1103;&#1102;&#1090; &#1087;&#1086;&#1076;&#1076;&#1077;&#1088;&#1078;&#1080;&#1074;&#1072;&#1090;&#1100; &#1086;&#1087;&#1090;&#1080;&#1084;&#1072;&#1083;&#1100;&#1085;&#1099;&#1081; &#1084;&#1080;&#1082;&#1088;&#1086;&#1082;&#1083;&#1080;&#1084;&#1072;&#1090; &#1073;&#1077;&#1079; &#1083;&#1080;&#1096;&#1085;&#1080;&#1093; &#1091;&#1089;&#1080;&#1083;&#1080;&#1081;.</p><p style="font-weight:bold;">&#1059;&#1079;&#1085;&#1072;&#1081;&#1090;&#1077; &#1073;&#1086;&#1083;&#1100;&#1096;&#1077; &#1085;&#1072; &#1055;&#1056;&#1054;&#1052;&#1054;-&#1089;&#1090;&#1088;&#1072;&#1085;&#1080;&#1094;&#1077;...</p><h2>&#1054;&#1089;&#1085;&#1086;&#1074;&#1085;&#1099;&#1077; &#1093;&#1072;&#1088;&#1072;&#1082;&#1090;&#1077;&#1088;&#1080;&#1089;&#1090;&#1080;&#1082;&#1080;</h2><ul><li>&#1057;&#1086;&#1074;&#1088;&#1077;&#1084;&#1077;&#1085;&#1085;&#1099;&#1081; &#1076;&#1080;&#1079;&#1072;&#1081;&#1085;</li><li>&#1048;&#1050;-&#1087;&#1091;&#1083;&#1100;&#1090; &#1074; &#1082;&#1086;&#1084;&#1087;&#1083;&#1077;&#1082;&#1090;&#1077;</li><li>&#1042;&#1099;&#1089;&#1086;&#1082;&#1072;&#1103; &#1101;&#1092;&#1092;&#1077;&#1082;&#1090;&#1080;&#1074;&#1085;&#1086;&#1089;&#1090;&#1100; &#1086;&#1089;&#1091;&#1096;&#1077;&#1085;&#1080;&#1103; &#1087;&#1088;&#1080; &#1085;&#1080;&#1079;&#1082;&#1086;&#1084; &#1101;&#1085;&#1077;&#1088;&#1075;&#1086;&#1087;&#1086;&#1090;&#1088;&#1077;&#1073;&#1083;&#1077;&#1085;&#1080;&#1080;</li><li>&#1042;&#1083;&#1072;&#1075;&#1086;&#1089;&#1090;&#1086;&#1081;&#1082;&#1080;&#1081; &#1082;&#1086;&#1085;&#1090;&#1088;&#1086;&#1083;&#1083;&#1077;&#1088;, &#1074;&#1089;&#1090;&#1088;&#1086;&#1077;&#1085;&#1085;&#1099;&#1081; &#1075;&#1080;&#1075;&#1088;&#1086;&#1089;&#1090;&#1072;&#1090;</li><li>&#1059;&#1085;&#1080;&#1074;&#1077;&#1088;&#1089;&#1072;&#1083;&#1100;&#1085;&#1099;&#1081; &#1084;&#1086;&#1085;&#1090;&#1072;&#1078;: &#1085;&#1072;&#1089;&#1090;&#1077;&#1085;&#1085;&#1099;&#1081;,&#1085;&#1072;&#1087;&#1086;&#1083;&#1100;&#1085;&#1099;&#1081;, &#1084;&#1086;&#1073;&#1080;&#1083;&#1100;&#1085;&#1099;&#1081;</li><li>&#1069;&#1082;&#1086;&#1083;&#1086;&#1075;&#1080;&#1095;&#1077;&#1089;&#1082;&#1080; &#1073;&#1077;&#1079;&#1086;&#1087;&#1072;&#1089;&#1077;&#1085;</li><li>&#1055;&#1086;&#1083;&#1085;&#1072;&#1103; &#1082;&#1086;&#1088;&#1088;&#1086;&#1079;&#1080;&#1086;&#1085;&#1085;&#1072;&#1103; &#1089;&#1090;&#1086;&#1081;&#1082;&#1086;&#1089;&#1090;&#1100;: &#1082;&#1086;&#1088;&#1087;&#1091;&#1089; &#8212; ABS, &#1086;&#1089;&#1085;&#1086;&#1074;&#1072; &#8212; &#1085;&#1077;&#1088;&#1078;&#1072;&#1074;&#1077;&#1102;&#1097;&#1072;&#1103; &#1089;&#1090;&#1072;&#1083;&#1100;, &#1079;&#1072;&#1097;&#1080;&#1090;&#1085;&#1086;&#1077; &#1087;&#1086;&#1082;&#1088;&#1099;&#1090;&#1080;&#1077; &#1090;&#1077;&#1087;&#1083;&#1086;&#1086;&#1073;&#1084;&#1077;&#1085;-&#1085;&#1080;&#1082;&#1072;</li><li>&#1042;&#1086;&#1079;&#1084;&#1086;&#1078;&#1085;&#1086;&#1089;&#1090;&#1100; &#1080;&#1079;&#1084;&#1077;&#1085;&#1077;&#1085;&#1080;&#1103; &#1089;&#1090;&#1086;&#1088;&#1086;&#1085;&#1099; &#1086;&#1090;&#1074;&#1086;&#1076;&#1072; &#1076;&#1088;&#1077;&#1085;&#1072;&#1078;&#1072;</li><li>&#1050;&#1072;&#1088;&#1082;&#1072;&#1089; &#1086;&#1089;&#1091;&#1096;&#1080;&#1090;&#1077;&#1083;&#1103; &#1074;&#1086;&#1079;&#1076;&#1091;&#1093;&#1072; &#1074;&#1099;&#1087;&#1086;&#1083;&#1085;&#1077;&#1085; &#1080;&#1079; &#1085;&#1077;&#1088;&#1078;&#1072;&#1074;&#1077;&#1102;&#1097;&#1077;&#1081; &#1089;&#1090;&#1072;&#1083;&#1080;</li><li>&#1044;&#1077;&#1081;&#1089;&#1090;&#1074;&#1080;&#1090;&#1077;&#1083;&#1100;&#1085;&#1086; &#1074;&#1083;&#1072;&#1075;&#1086;&#1089;&#1090;&#1086;&#1081;&#1082;&#1072;&#1103; &#1089;&#1080;&#1089;&#1090;&#1077;&#1084;&#1072; &#1091;&#1087;&#1088;&#1072;&#1074;&#1083;&#1077;&#1085;&#1080;&#1103;</li><li>&#1050;&#1086;&#1083;&#1105;&#1089;&#1080;&#1082;&#1080; &#1074; &#1082;&#1086;&#1084;&#1087;&#1083;&#1077;&#1082;&#1090;&#1077;</li><li>&#1059;&#1076;&#1086;&#1073;&#1085;&#1086;&#1077; &#1091;&#1087;&#1088;&#1072;&#1074;&#1083;&#1077;&#1085;&#1080;&#1077;</li></ul></div> |  |  |  |  | R410A | [19 empty] | 90 | [12 empty] | 750 | [96 empty] | 1670 | [25 empty] | 1120х315х900 | [27 empty] | DAR 144 | [295 empty] | 90 | [173 empty] | 230, 1, 50 | 144 | 103.7 | 129.6 | +10…+42 | 52 | 23
https://climatopt.ru/catalog/otopitelnye_pribory/uvlazhniteli_i_ochistiteli_vozdukha/osushiteli_vozdukha_dlya_basseynov/dar_204/ | /upload/resize_cache/iblock/d96/400_400_140cd750bba9870f18aada2478b24840a/riviera.png | /upload/resize_cache/iblock/eb7/400_400_140cd750bba9870f18aada2478b24840a/Royal_Clima.jpg | [8 empty] | Осушитель для бассейнов Royal Clima RIVIERA DAR 204 | 308500 | 33650 | Увлажнители и очистители воздуха | https://climatopt.ru/upload/iblock/d2c/Listovka_A4_osushiteli_uvl1.pdf | Предназначены для установки в помещенияхс повышенной влажностью, главным образом в басейнах небольших и средних размеров.Принцип действия этого устройства основан на конденсации водяного пара, находящегося в воздухе. Осушители Riviera оснащены электронной панелью управления. С помощью специальных настроек можно устанавливать необходимый уровень влажности в помещении. Доступная цена, простота монтажа и эксплуатации позволяют поддерживать оптимальный микроклимат без лишних усилий. Узнайте больше на ПРОМО-странице... Основные характеристики Современный дизайн ИК-пульт в комплекте Высокая эффективность осушения при низком энергопотреблении Влагостойкий контроллер, встроенный гигростат Универсальный монтаж: настенный,напольный, мобильный Экологически безопасен Полная коррозионная стойкость: корпус — ABS, основа — нержавеющая сталь, защитное покрытие теплообмен-ника Возможность изменения стороны отвода дренажа Каркас осушителя воздуха выполнен из нержавеющей стали Действительно влагостойкая система управления Колёсики в комплекте Удобное управление | <div class="detail_text"><p>&#1055;&#1088;&#1077;&#1076;&#1085;&#1072;&#1079;&#1085;&#1072;&#1095;&#1077;&#1085;&#1099; &#1076;&#1083;&#1103; &#1091;&#1089;&#1090;&#1072;&#1085;&#1086;&#1074;&#1082;&#1080; &#1074; &#1087;&#1086;&#1084;&#1077;&#1097;&#1077;&#1085;&#1080;&#1103;&#1093;&#1089; &#1087;&#1086;&#1074;&#1099;&#1096;&#1077;&#1085;&#1085;&#1086;&#1081; &#1074;&#1083;&#1072;&#1078;&#1085;&#1086;&#1089;&#1090;&#1100;&#1102;, &#1075;&#1083;&#1072;&#1074;&#1085;&#1099;&#1084; &#1086;&#1073;&#1088;&#1072;&#1079;&#1086;&#1084; &#1074; &#1073;&#1072;&#1089;&#1077;&#1081;&#1085;&#1072;&#1093; &#1085;&#1077;&#1073;&#1086;&#1083;&#1100;&#1096;&#1080;&#1093; &#1080; &#1089;&#1088;&#1077;&#1076;&#1085;&#1080;&#1093; &#1088;&#1072;&#1079;&#1084;&#1077;&#1088;&#1086;&#1074;.&#1055;&#1088;&#1080;&#1085;&#1094;&#1080;&#1087; &#1076;&#1077;&#1081;&#1089;&#1090;&#1074;&#1080;&#1103; &#1101;&#1090;&#1086;&#1075;&#1086; &#1091;&#1089;&#1090;&#1088;&#1086;&#1081;&#1089;&#1090;&#1074;&#1072; &#1086;&#1089;&#1085;&#1086;&#1074;&#1072;&#1085; &#1085;&#1072; &#1082;&#1086;&#1085;&#1076;&#1077;&#1085;&#1089;&#1072;&#1094;&#1080;&#1080; &#1074;&#1086;&#1076;&#1103;&#1085;&#1086;&#1075;&#1086; &#1087;&#1072;&#1088;&#1072;, &#1085;&#1072;&#1093;&#1086;&#1076;&#1103;&#1097;&#1077;&#1075;&#1086;&#1089;&#1103; &#1074; &#1074;&#1086;&#1079;&#1076;&#1091;&#1093;&#1077;. &#1054;&#1089;&#1091;&#1096;&#1080;&#1090;&#1077;&#1083;&#1080; Riviera &#1086;&#1089;&#1085;&#1072;&#1097;&#1077;&#1085;&#1099; &#1101;&#1083;&#1077;&#1082;&#1090;&#1088;&#1086;&#1085;&#1085;&#1086;&#1081; &#1087;&#1072;&#1085;&#1077;&#1083;&#1100;&#1102; &#1091;&#1087;&#1088;&#1072;&#1074;&#1083;&#1077;&#1085;&#1080;&#1103;. &#1057; &#1087;&#1086;&#1084;&#1086;&#1097;&#1100;&#1102; &#1089;&#1087;&#1077;&#1094;&#1080;&#1072;&#1083;&#1100;&#1085;&#1099;&#1093; &#1085;&#1072;&#1089;&#1090;&#1088;&#1086;&#1077;&#1082; &#1084;&#1086;&#1078;&#1085;&#1086; &#1091;&#1089;&#1090;&#1072;&#1085;&#1072;&#1074;&#1083;&#1080;&#1074;&#1072;&#1090;&#1100; &#1085;&#1077;&#1086;&#1073;&#1093;&#1086;&#1076;&#1080;&#1084;&#1099;&#1081; &#1091;&#1088;&#1086;&#1074;&#1077;&#1085;&#1100; &#1074;&#1083;&#1072;&#1078;&#1085;&#1086;&#1089;&#1090;&#1080; &#1074; &#1087;&#1086;&#1084;&#1077;&#1097;&#1077;&#1085;&#1080;&#1080;. &#1044;&#1086;&#1089;&#1090;&#1091;&#1087;&#1085;&#1072;&#1103; &#1094;&#1077;&#1085;&#1072;, &#1087;&#1088;&#1086;&#1089;&#1090;&#1086;&#1090;&#1072; &#1084;&#1086;&#1085;&#1090;&#1072;&#1078;&#1072; &#1080; &#1101;&#1082;&#1089;&#1087;&#1083;&#1091;&#1072;&#1090;&#1072;&#1094;&#1080;&#1080; &#1087;&#1086;&#1079;&#1074;&#1086;&#1083;&#1103;&#1102;&#1090; &#1087;&#1086;&#1076;&#1076;&#1077;&#1088;&#1078;&#1080;&#1074;&#1072;&#1090;&#1100; &#1086;&#1087;&#1090;&#1080;&#1084;&#1072;&#1083;&#1100;&#1085;&#1099;&#1081; &#1084;&#1080;&#1082;&#1088;&#1086;&#1082;&#1083;&#1080;&#1084;&#1072;&#1090; &#1073;&#1077;&#1079; &#1083;&#1080;&#1096;&#1085;&#1080;&#1093; &#1091;&#1089;&#1080;&#1083;&#1080;&#1081;.</p><p style="font-weight:bold;">&#1059;&#1079;&#1085;&#1072;&#1081;&#1090;&#1077; &#1073;&#1086;&#1083;&#1100;&#1096;&#1077; &#1085;&#1072; &#1055;&#1056;&#1054;&#1052;&#1054;-&#1089;&#1090;&#1088;&#1072;&#1085;&#1080;&#1094;&#1077;...</p><h2>&#1054;&#1089;&#1085;&#1086;&#1074;&#1085;&#1099;&#1077; &#1093;&#1072;&#1088;&#1072;&#1082;&#1090;&#1077;&#1088;&#1080;&#1089;&#1090;&#1080;&#1082;&#1080;</h2><ul><li>&#1057;&#1086;&#1074;&#1088;&#1077;&#1084;&#1077;&#1085;&#1085;&#1099;&#1081; &#1076;&#1080;&#1079;&#1072;&#1081;&#1085;</li><li>&#1048;&#1050;-&#1087;&#1091;&#1083;&#1100;&#1090; &#1074; &#1082;&#1086;&#1084;&#1087;&#1083;&#1077;&#1082;&#1090;&#1077;</li><li>&#1042;&#1099;&#1089;&#1086;&#1082;&#1072;&#1103; &#1101;&#1092;&#1092;&#1077;&#1082;&#1090;&#1080;&#1074;&#1085;&#1086;&#1089;&#1090;&#1100; &#1086;&#1089;&#1091;&#1096;&#1077;&#1085;&#1080;&#1103; &#1087;&#1088;&#1080; &#1085;&#1080;&#1079;&#1082;&#1086;&#1084; &#1101;&#1085;&#1077;&#1088;&#1075;&#1086;&#1087;&#1086;&#1090;&#1088;&#1077;&#1073;&#1083;&#1077;&#1085;&#1080;&#1080;</li><li>&#1042;&#1083;&#1072;&#1075;&#1086;&#1089;&#1090;&#1086;&#1081;&#1082;&#1080;&#1081; &#1082;&#1086;&#1085;&#1090;&#1088;&#1086;&#1083;&#1083;&#1077;&#1088;, &#1074;&#1089;&#1090;&#1088;&#1086;&#1077;&#1085;&#1085;&#1099;&#1081; &#1075;&#1080;&#1075;&#1088;&#1086;&#1089;&#1090;&#1072;&#1090;</li><li>&#1059;&#1085;&#1080;&#1074;&#1077;&#1088;&#1089;&#1072;&#1083;&#1100;&#1085;&#1099;&#1081; &#1084;&#1086;&#1085;&#1090;&#1072;&#1078;: &#1085;&#1072;&#1089;&#1090;&#1077;&#1085;&#1085;&#1099;&#1081;,&#1085;&#1072;&#1087;&#1086;&#1083;&#1100;&#1085;&#1099;&#1081;, &#1084;&#1086;&#1073;&#1080;&#1083;&#1100;&#1085;&#1099;&#1081;</li><li>&#1069;&#1082;&#1086;&#1083;&#1086;&#1075;&#1080;&#1095;&#1077;&#1089;&#1082;&#1080; &#1073;&#1077;&#1079;&#1086;&#1087;&#1072;&#1089;&#1077;&#1085;</li><li>&#1055;&#1086;&#1083;&#1085;&#1072;&#1103; &#1082;&#1086;&#1088;&#1088;&#1086;&#1079;&#1080;&#1086;&#1085;&#1085;&#1072;&#1103; &#1089;&#1090;&#1086;&#1081;&#1082;&#1086;&#1089;&#1090;&#1100;: &#1082;&#1086;&#1088;&#1087;&#1091;&#1089; &#8212; ABS, &#1086;&#1089;&#1085;&#1086;&#1074;&#1072; &#8212; &#1085;&#1077;&#1088;&#1078;&#1072;&#1074;&#1077;&#1102;&#1097;&#1072;&#1103; &#1089;&#1090;&#1072;&#1083;&#1100;, &#1079;&#1072;&#1097;&#1080;&#1090;&#1085;&#1086;&#1077; &#1087;&#1086;&#1082;&#1088;&#1099;&#1090;&#1080;&#1077; &#1090;&#1077;&#1087;&#1083;&#1086;&#1086;&#1073;&#1084;&#1077;&#1085;-&#1085;&#1080;&#1082;&#1072;</li><li>&#1042;&#1086;&#1079;&#1084;&#1086;&#1078;&#1085;&#1086;&#1089;&#1090;&#1100; &#1080;&#1079;&#1084;&#1077;&#1085;&#1077;&#1085;&#1080;&#1103; &#1089;&#1090;&#1086;&#1088;&#1086;&#1085;&#1099; &#1086;&#1090;&#1074;&#1086;&#1076;&#1072; &#1076;&#1088;&#1077;&#1085;&#1072;&#1078;&#1072;</li><li>&#1050;&#1072;&#1088;&#1082;&#1072;&#1089; &#1086;&#1089;&#1091;&#1096;&#1080;&#1090;&#1077;&#1083;&#1103; &#1074;&#1086;&#1079;&#1076;&#1091;&#1093;&#1072; &#1074;&#1099;&#1087;&#1086;&#1083;&#1085;&#1077;&#1085; &#1080;&#1079; &#1085;&#1077;&#1088;&#1078;&#1072;&#1074;&#1077;&#1102;&#1097;&#1077;&#1081; &#1089;&#1090;&#1072;&#1083;&#1080;</li><li>&#1044;&#1077;&#1081;&#1089;&#1090;&#1074;&#1080;&#1090;&#1077;&#1083;&#1100;&#1085;&#1086; &#1074;&#1083;&#1072;&#1075;&#1086;&#1089;&#1090;&#1086;&#1081;&#1082;&#1072;&#1103; &#1089;&#1080;&#1089;&#1090;&#1077;&#1084;&#1072; &#1091;&#1087;&#1088;&#1072;&#1074;&#1083;&#1077;&#1085;&#1080;&#1103;</li><li>&#1050;&#1086;&#1083;&#1105;&#1089;&#1080;&#1082;&#1080; &#1074; &#1082;&#1086;&#1084;&#1087;&#1083;&#1077;&#1082;&#1090;&#1077;</li><li>&#1059;&#1076;&#1086;&#1073;&#1085;&#1086;&#1077; &#1091;&#1087;&#1088;&#1072;&#1074;&#1083;&#1077;&#1085;&#1080;&#1077;</li></ul></div> |  |  |  |  | R410A | [19 empty] | 98 | [12 empty] | 900 | [96 empty] | 2185 | [25 empty] | 1120х315х900 | [27 empty] | DAR 204 | [295 empty] | 98 | [173 empty] | 230, 1, 50 | 204 | 144 | 187.2 | +10…+42 | 56 | 32
https://climatopt.ru/catalog/dymokhody/razdelnye/dymokhod_navien_kit_bcsa_0082/ | /upload/iblock/760/Без названия (5).png | /upload/resize_cache/iblock/b83/400_400_140cd750bba9870f18aada2478b24840a/sertificat_navien.jpg | [8 empty] | Дымоход Navien KIT BCSA 0082 | 615 | 2129 | Раздельные | [470 empty] | KIT (BCSA) 0082
https://climatopt.ru/catalog/dymokhody/razdelnye/dymokhod_navien_kit_bcsa_0558/ | /upload/resize_cache/iblock/1a6/400_400_140cd750bba9870f18aada2478b24840a/Без названия.png | [9 empty] | Дымоход Navien KIT BCSA 0558 | 1428 | 1540 | Раздельные |  | Размер: Ø80 мм Цвет: белый В комплекте: Дымоотводящая труба (Ø75 х Ø80) – 1 шт. Впуская труба (Ø80) – 1 шт. Прокладка для дымоотводящей трубы (Ø80) – 1 шт. Прокладка для впускной трубы (Ø80) – 1 шт. Винт | <div class="detail_text">&#1056;&#1072;&#1079;&#1084;&#1077;&#1088;: &#216;80 &#1084;&#1084;<br> &#1062;&#1074;&#1077;&#1090;: &#1073;&#1077;&#1083;&#1099;&#1081;<br> <br> &#1042; &#1082;&#1086;&#1084;&#1087;&#1083;&#1077;&#1082;&#1090;&#1077;:<br> <br> &#1044;&#1099;&#1084;&#1086;&#1086;&#1090;&#1074;&#1086;&#1076;&#1103;&#1097;&#1072;&#1103; &#1090;&#1088;&#1091;&#1073;&#1072; (&#216;75 &#1093; &#216;80) &#8211; 1 &#1096;&#1090;.<br> &#1042;&#1087;&#1091;&#1089;&#1082;&#1072;&#1103; &#1090;&#1088;&#1091;&#1073;&#1072; (&#216;80) &#8211; 1 &#1096;&#1090;.<br> &#1055;&#1088;&#1086;&#1082;&#1083;&#1072;&#1076;&#1082;&#1072; &#1076;&#1083;&#1103; &#1076;&#1099;&#1084;&#1086;&#1086;&#1090;&#1074;&#1086;&#1076;&#1103;&#1097;&#1077;&#1081; &#1090;&#1088;&#1091;&#1073;&#1099; (&#216;80) &#8211; 1 &#1096;&#1090;.<br> &#1055;&#1088;&#1086;&#1082;&#1083;&#1072;&#1076;&#1082;&#1072; &#1076;&#1083;&#1103; &#1074;&#1087;&#1091;&#1089;&#1082;&#1085;&#1086;&#1081; &#1090;&#1088;&#1091;&#1073;&#1099; (&#216;80) &#8211; 1 &#1096;&#1090;.<br> &#1042;&#1080;&#1085;&#1090;</div> | [467 empty] | KIT (BCSA) 0558
https://climatopt.ru/catalog/dymokhody/razdelnye/dymokhod_navien_kit_bcsa_0495/ | /upload/iblock/72a/Без названия (1).png | /upload/resize_cache/iblock/77c/400_400_140cd750bba9870f18aada2478b24840a/sertificat_navien.jpg | [8 empty] | Дымоход Navien KIT BDSA 0495 | 945 | 2250 | Раздельные | [470 empty] | KIT (BCSA) 0495
https://climatopt.ru/catalog/dymokhody/razdelnye/udlinitel_dymokhoda_75_mm_250_mm/ | /upload/iblock/ff7/img220_39601.jpg | [9 empty] | Удлинитель дымохода 75 мм 250 мм | 600 | 2436 | Раздельные |  | Удлинитель дымохода 75 мм 250 мм | <div class="detail_text"><p>&#1059;&#1076;&#1083;&#1080;&#1085;&#1080;&#1090;&#1077;&#1083;&#1100; &#1076;&#1099;&#1084;&#1086;&#1093;&#1086;&#1076;&#1072; 75 &#1084;&#1084; 250 &#1084;&#1084;</p></div> | [467 empty] | Extension chimney 75 mm 250 mm
https://climatopt.ru/catalog/dymokhody/koaksialnye/dymokhod_navien_kit_bcsa_0431_1/ | /upload/resize_cache/iblock/e8e/400_400_140cd750bba9870f18aada2478b24840a/navien kit (bcsa) 0431.jpg | /upload/resize_cache/iblock/986/400_400_140cd750bba9870f18aada2478b24840a/Коаксиальный дымоход navien kit (bcsa) 0431.jpg | [8 empty] | Дымоход KIT BCSA 0431 75/100 1130 мм | 3788 | 2336 | Коаксиальные |  | Комплект дымоходов предназначен для настенных газовых котлов Navien серии Deluxe . Применяется для отвода продуктов сгорания через заднюю стену непосредственно за котлом. Наконечник дымохода отлично защищает от ветра, а также исключает попадание мусора и осадков в камеру сгорания самого котла. Фиксированная длина. КОМЛЕКТ ПОСТАВКИ: Коаксиальная труба Ø 75/100 (L = 1130 мм) - 1 шт Удлинитель дымохода Ø 75 длиной 250 мм - 1 шт Колено 90° Ø 75 - 1 шт Воздухозаборная гибкая уплотнительная труба Ø 70 - 1шт Хомут Ø 70 - 2шт Уплотнительное кольцо Ø 74.6х4.7 мм - 2 шт Декоротивная накладка Ø 100 - 2шт | <div class="detail_text"><p> &#1050;&#1086;&#1084;&#1087;&#1083;&#1077;&#1082;&#1090; &#1076;&#1099;&#1084;&#1086;&#1093;&#1086;&#1076;&#1086;&#1074; &#1087;&#1088;&#1077;&#1076;&#1085;&#1072;&#1079;&#1085;&#1072;&#1095;&#1077;&#1085; &#1076;&#1083;&#1103; &#1085;&#1072;&#1089;&#1090;&#1077;&#1085;&#1085;&#1099;&#1093; &#1075;&#1072;&#1079;&#1086;&#1074;&#1099;&#1093; <a target="_blank" href="https://climatopt.ru/catalog/kotelnoe_oborudovanie/kotly/gazovye_nastennye_kotly/navien/navien_deluxe/">&#1082;&#1086;&#1090;&#1083;&#1086;&#1074; Navien &#1089;&#1077;&#1088;&#1080;&#1080; Deluxe</a>. &#1055;&#1088;&#1080;&#1084;&#1077;&#1085;&#1103;&#1077;&#1090;&#1089;&#1103; &#1076;&#1083;&#1103; &#1086;&#1090;&#1074;&#1086;&#1076;&#1072; &#1087;&#1088;&#1086;&#1076;&#1091;&#1082;&#1090;&#1086;&#1074; &#1089;&#1075;&#1086;&#1088;&#1072;&#1085;&#1080;&#1103; &#1095;&#1077;&#1088;&#1077;&#1079; &#1079;&#1072;&#1076;&#1085;&#1102;&#1102; &#1089;&#1090;&#1077;&#1085;&#1091; &#1085;&#1077;&#1087;&#1086;&#1089;&#1088;&#1077;&#1076;&#1089;&#1090;&#1074;&#1077;&#1085;&#1085;&#1086; &#1079;&#1072; &#1082;&#1086;&#1090;&#1083;&#1086;&#1084;. &#1053;&#1072;&#1082;&#1086;&#1085;&#1077;&#1095;&#1085;&#1080;&#1082; &#1076;&#1099;&#1084;&#1086;&#1093;&#1086;&#1076;&#1072; &#1086;&#1090;&#1083;&#1080;&#1095;&#1085;&#1086; &#1079;&#1072;&#1097;&#1080;&#1097;&#1072;&#1077;&#1090; &#1086;&#1090; &#1074;&#1077;&#1090;&#1088;&#1072;, &#1072; &#1090;&#1072;&#1082;&#1078;&#1077; &#1080;&#1089;&#1082;&#1083;&#1102;&#1095;&#1072;&#1077;&#1090; &#1087;&#1086;&#1087;&#1072;&#1076;&#1072;&#1085;&#1080;&#1077; &#1084;&#1091;&#1089;&#1086;&#1088;&#1072; &#1080; &#1086;&#1089;&#1072;&#1076;&#1082;&#1086;&#1074; &#1074; &#1082;&#1072;&#1084;&#1077;&#1088;&#1091; &#1089;&#1075;&#1086;&#1088;&#1072;&#1085;&#1080;&#1103; &#1089;&#1072;&#1084;&#1086;&#1075;&#1086; &#1082;&#1086;&#1090;&#1083;&#1072;. &#1060;&#1080;&#1082;&#1089;&#1080;&#1088;&#1086;&#1074;&#1072;&#1085;&#1085;&#1072;&#1103; &#1076;&#1083;&#1080;&#1085;&#1072;. </p> <p> <strong>&#1050;&#1054;&#1052;&#1051;&#1045;&#1050;&#1058; &#1055;&#1054;&#1057;&#1058;&#1040;&#1042;&#1050;&#1048;:</strong> </p> <ul> <li>&#1050;&#1086;&#1072;&#1082;&#1089;&#1080;&#1072;&#1083;&#1100;&#1085;&#1072;&#1103; &#1090;&#1088;&#1091;&#1073;&#1072; &#216; 75/100 (L = 1130 &#1084;&#1084;) - 1 &#1096;&#1090;</li> <li>&#1059;&#1076;&#1083;&#1080;&#1085;&#1080;&#1090;&#1077;&#1083;&#1100; &#1076;&#1099;&#1084;&#1086;&#1093;&#1086;&#1076;&#1072; &#216; 75 &#1076;&#1083;&#1080;&#1085;&#1086;&#1081; 250 &#1084;&#1084; - 1 &#1096;&#1090;</li> <li>&#1050;&#1086;&#1083;&#1077;&#1085;&#1086; 90&#176; &#216; 75 - 1 &#1096;&#1090;</li> <li>&#1042;&#1086;&#1079;&#1076;&#1091;&#1093;&#1086;&#1079;&#1072;&#1073;&#1086;&#1088;&#1085;&#1072;&#1103; &#1075;&#1080;&#1073;&#1082;&#1072;&#1103; &#1091;&#1087;&#1083;&#1086;&#1090;&#1085;&#1080;&#1090;&#1077;&#1083;&#1100;&#1085;&#1072;&#1103; &#1090;&#1088;&#1091;&#1073;&#1072; &#216; 70 - 1&#1096;&#1090;</li> <li>&#1061;&#1086;&#1084;&#1091;&#1090; &#216; 70 - 2&#1096;&#1090;</li> <li>&#1059;&#1087;&#1083;&#1086;&#1090;&#1085;&#1080;&#1090;&#1077;&#1083;&#1100;&#1085;&#1086;&#1077; &#1082;&#1086;&#1083;&#1100;&#1094;&#1086; &#216; 74.6&#1093;4.7 &#1084;&#1084; - 2 &#1096;&#1090;</li> <li>&#1044;&#1077;&#1082;&#1086;&#1088;&#1086;&#1090;&#1080;&#1074;&#1085;&#1072;&#1103; &#1085;&#1072;&#1082;&#1083;&#1072;&#1076;&#1082;&#1072; &#216; 100 - 2&#1096;&#1090;</li> </ul></div> | [33 empty] | серебряный |  | 1130 | [152 empty] | BCSA 0431 | [26 empty] | Navien | [251 empty] | KIT (BCSA) 0431 | [12 empty] | 75/100 | коаксиальный | [45 empty] | нержавеющая сталь | [137 empty] | для котлов Deluxe
https://climatopt.ru/catalog/dymokhody/koaksialnye/dymokhod_navien_bcsa_0510/ | /upload/resize_cache/iblock/f20/400_400_140cd750bba9870f18aada2478b24840a/дымоход bcsa 0510.jpg | /upload/resize_cache/iblock/c52/400_400_140cd750bba9870f18aada2478b24840a/дымоход bcsa 0510 монтаж.jpg | [8 empty] | Дымоход BCSA 0510 | 3294 | 1676 | Коаксиальные |  | Комплект системы дымоудаления Navien BCSA 0510 предназначен для традиционных котлов Navien серии GA/GST/LST. Применяется для установки раздельной системы дымохода. Система подключается непосредственно к котлу для передачи и поступления газов по разным трубам через стену или крышу. В состав комплекта входят: дымоотводящая труба - 75 мм (1 шт.); удлинитель дымохода - 75 мм, 0.25 м (1 шт.); колено - 90 ° 75 мм (1 шт.); уплотнительное кольцо - 74.6х4.7 мм (3 шт.); декоративная накладка - 75 мм (2 шт.). | <div class="detail_text"><p> &#1050;&#1086;&#1084;&#1087;&#1083;&#1077;&#1082;&#1090; &#1089;&#1080;&#1089;&#1090;&#1077;&#1084;&#1099; &#1076;&#1099;&#1084;&#1086;&#1091;&#1076;&#1072;&#1083;&#1077;&#1085;&#1080;&#1103; Navien BCSA 0510 &#1087;&#1088;&#1077;&#1076;&#1085;&#1072;&#1079;&#1085;&#1072;&#1095;&#1077;&#1085; &#1076;&#1083;&#1103; &#1090;&#1088;&#1072;&#1076;&#1080;&#1094;&#1080;&#1086;&#1085;&#1085;&#1099;&#1093; <a target="_blank" href="https://climatopt.ru/info/brands/navien/">&#1082;&#1086;&#1090;&#1083;&#1086;&#1074; Navien</a> &#1089;&#1077;&#1088;&#1080;&#1080; GA/GST/LST. &#1055;&#1088;&#1080;&#1084;&#1077;&#1085;&#1103;&#1077;&#1090;&#1089;&#1103; &#1076;&#1083;&#1103; &#1091;&#1089;&#1090;&#1072;&#1085;&#1086;&#1074;&#1082;&#1080; &#1088;&#1072;&#1079;&#1076;&#1077;&#1083;&#1100;&#1085;&#1086;&#1081; &#1089;&#1080;&#1089;&#1090;&#1077;&#1084;&#1099; &#1076;&#1099;&#1084;&#1086;&#1093;&#1086;&#1076;&#1072;. &#1057;&#1080;&#1089;&#1090;&#1077;&#1084;&#1072; &#1087;&#1086;&#1076;&#1082;&#1083;&#1102;&#1095;&#1072;&#1077;&#1090;&#1089;&#1103; &#1085;&#1077;&#1087;&#1086;&#1089;&#1088;&#1077;&#1076;&#1089;&#1090;&#1074;&#1077;&#1085;&#1085;&#1086; &#1082; &#1082;&#1086;&#1090;&#1083;&#1091; &#1076;&#1083;&#1103; &#1087;&#1077;&#1088;&#1077;&#1076;&#1072;&#1095;&#1080; &#1080; &#1087;&#1086;&#1089;&#1090;&#1091;&#1087;&#1083;&#1077;&#1085;&#1080;&#1103; &#1075;&#1072;&#1079;&#1086;&#1074; &#1087;&#1086; &#1088;&#1072;&#1079;&#1085;&#1099;&#1084; &#1090;&#1088;&#1091;&#1073;&#1072;&#1084; &#1095;&#1077;&#1088;&#1077;&#1079; &#1089;&#1090;&#1077;&#1085;&#1091; &#1080;&#1083;&#1080; &#1082;&#1088;&#1099;&#1096;&#1091;.<br> &#1042; &#1089;&#1086;&#1089;&#1090;&#1072;&#1074; &#1082;&#1086;&#1084;&#1087;&#1083;&#1077;&#1082;&#1090;&#1072; &#1074;&#1093;&#1086;&#1076;&#1103;&#1090;: </p> <ul> <li>&#1076;&#1099;&#1084;&#1086;&#1086;&#1090;&#1074;&#1086;&#1076;&#1103;&#1097;&#1072;&#1103; &#1090;&#1088;&#1091;&#1073;&#1072; - 75 &#1084;&#1084; (1 &#1096;&#1090;.);</li> <li>&#1091;&#1076;&#1083;&#1080;&#1085;&#1080;&#1090;&#1077;&#1083;&#1100; &#1076;&#1099;&#1084;&#1086;&#1093;&#1086;&#1076;&#1072; - 75 &#1084;&#1084;, 0.25 &#1084; (1 &#1096;&#1090;.);</li> <li>&#1082;&#1086;&#1083;&#1077;&#1085;&#1086; - 90 &#176; 75 &#1084;&#1084; (1 &#1096;&#1090;.);</li> <li>&#1091;&#1087;&#1083;&#1086;&#1090;&#1085;&#1080;&#1090;&#1077;&#1083;&#1100;&#1085;&#1086;&#1077; &#1082;&#1086;&#1083;&#1100;&#1094;&#1086; - 74.6&#1093;4.7 &#1084;&#1084; (3 &#1096;&#1090;.);</li> <li>&#1076;&#1077;&#1082;&#1086;&#1088;&#1072;&#1090;&#1080;&#1074;&#1085;&#1072;&#1103; &#1085;&#1072;&#1082;&#1083;&#1072;&#1076;&#1082;&#1072; - 75 &#1084;&#1084; (2 &#1096;&#1090;.).</li> </ul> <br> <iframe title="&#1086;&#1073;&#1079;&#1086;&#1088; &#1082;&#1086;&#1090;&#1083;&#1072; &#1085;&#1072;&#1074;&#1100;&#1077;&#1085; &#1080; &#1082;&#1086;&#1072;&#1082;&#1089;&#1080;&#1072;&#1083;&#1100;&#1085;&#1086;&#1081; &#1090;&#1088;&#1091;&#1073;&#1099;" width="853" height="480" src="https://www.youtube.com/embed/7oebNATXDBM?feature=oembed" frameborder="0" allow="accelerometer; autoplay; encrypted-media; gyroscope; picture-in-picture" allowfullscreen=""> </iframe> <br></div> | [35 empty] | 700 | [179 empty] | NAVIEN | [251 empty] | KIT (BCSA) 0510 | [13 empty] | Коаксильный | [84 empty] | 75 |  |  | Алюминий
https://climatopt.ru/catalog/dymokhody/koaksialnye/koaksialnyy_dymokhod_dlya_koreyskikh_kotlov_navien_razdelnyy_nazad/ | /upload/resize_cache/iblock/f3c/400_400_140cd750bba9870f18aada2478b24840a/дымоход для корейских котлов (раздельный назад).png | /upload/resize_cache/iblock/091/400_400_140cd750bba9870f18aada2478b24840a/дымоход (раздельный назад) NAVIEN.jpg | [8 empty] | Дымоход для корейских котлов 75 прямой | 3000 | 2412 | Коаксиальные |  | Применяется для отвода продуктов сгорания через заднюю стену котла . Наконечник на трубе отлично защищает от ветра, а также предотвращает попадание мусора и осадков в отапливаемое помещение. В комплект входит: впускная/дымоотводящая труба с защитой от задувания Ø 75мм х 1130 мм - 1 шт.; воздухозаборный патрубок Ø 75мм х 1000 мм - 1 шт.; удлинитель дымохода Ø 75мм х 250 мм - 1 шт.; фланец Ø 100 мм - 2 шт.; хомут Ø 75мм - 2 шт.; уплотнительное кольцо - 2 шт. | <div class="detail_text"><p> &#1055;&#1088;&#1080;&#1084;&#1077;&#1085;&#1103;&#1077;&#1090;&#1089;&#1103; &#1076;&#1083;&#1103; &#1086;&#1090;&#1074;&#1086;&#1076;&#1072; &#1087;&#1088;&#1086;&#1076;&#1091;&#1082;&#1090;&#1086;&#1074; &#1089;&#1075;&#1086;&#1088;&#1072;&#1085;&#1080;&#1103; &#1095;&#1077;&#1088;&#1077;&#1079; &#1079;&#1072;&#1076;&#1085;&#1102;&#1102; <a href="https://climatopt.ru/catalog/kotelnoe_oborudovanie/kotly/gazovye_nastennye_kotly/">&#1089;&#1090;&#1077;&#1085;&#1091; &#1082;&#1086;&#1090;&#1083;&#1072;</a>. &#1053;&#1072;&#1082;&#1086;&#1085;&#1077;&#1095;&#1085;&#1080;&#1082; &#1085;&#1072; &#1090;&#1088;&#1091;&#1073;&#1077; &#1086;&#1090;&#1083;&#1080;&#1095;&#1085;&#1086; &#1079;&#1072;&#1097;&#1080;&#1097;&#1072;&#1077;&#1090; &#1086;&#1090; &#1074;&#1077;&#1090;&#1088;&#1072;, &#1072; &#1090;&#1072;&#1082;&#1078;&#1077; &#1087;&#1088;&#1077;&#1076;&#1086;&#1090;&#1074;&#1088;&#1072;&#1097;&#1072;&#1077;&#1090; &#1087;&#1086;&#1087;&#1072;&#1076;&#1072;&#1085;&#1080;&#1077; &#1084;&#1091;&#1089;&#1086;&#1088;&#1072; &#1080; &#1086;&#1089;&#1072;&#1076;&#1082;&#1086;&#1074; &#1074; &#1086;&#1090;&#1072;&#1087;&#1083;&#1080;&#1074;&#1072;&#1077;&#1084;&#1086;&#1077; &#1087;&#1086;&#1084;&#1077;&#1097;&#1077;&#1085;&#1080;&#1077;. </p> <p> &#1042; &#1082;&#1086;&#1084;&#1087;&#1083;&#1077;&#1082;&#1090; &#1074;&#1093;&#1086;&#1076;&#1080;&#1090;: </p> <ul> <li>&#1074;&#1087;&#1091;&#1089;&#1082;&#1085;&#1072;&#1103;/&#1076;&#1099;&#1084;&#1086;&#1086;&#1090;&#1074;&#1086;&#1076;&#1103;&#1097;&#1072;&#1103; &#1090;&#1088;&#1091;&#1073;&#1072; &#1089; &#1079;&#1072;&#1097;&#1080;&#1090;&#1086;&#1081; &#1086;&#1090; &#1079;&#1072;&#1076;&#1091;&#1074;&#1072;&#1085;&#1080;&#1103;&#160;&#160;&#160;&#160;&#160;&#160;&#160;&#160; &#216; 75&#1084;&#1084; &#1093; 1130 &#1084;&#1084; - 1 &#1096;&#1090;.;</li> <li>&#1074;&#1086;&#1079;&#1076;&#1091;&#1093;&#1086;&#1079;&#1072;&#1073;&#1086;&#1088;&#1085;&#1099;&#1081; &#1087;&#1072;&#1090;&#1088;&#1091;&#1073;&#1086;&#1082; &#216; 75&#1084;&#1084; &#1093; 1000 &#1084;&#1084; - 1 &#1096;&#1090;.;</li> <li>&#1091;&#1076;&#1083;&#1080;&#1085;&#1080;&#1090;&#1077;&#1083;&#1100; &#1076;&#1099;&#1084;&#1086;&#1093;&#1086;&#1076;&#1072; &#216; 75&#1084;&#1084; &#1093; 250 &#1084;&#1084; - 1 &#1096;&#1090;.;</li> <li>&#1092;&#1083;&#1072;&#1085;&#1077;&#1094; &#216; 100 &#1084;&#1084; - 2 &#1096;&#1090;.; &#1093;&#1086;&#1084;&#1091;&#1090; &#216; 75&#1084;&#1084; - 2 &#1096;&#1090;.;</li> <li>&#1091;&#1087;&#1083;&#1086;&#1090;&#1085;&#1080;&#1090;&#1077;&#1083;&#1100;&#1085;&#1086;&#1077; &#1082;&#1086;&#1083;&#1100;&#1094;&#1086; - 2 &#1096;&#1090;.</li> </ul></div> | [72 empty] | прямой вывод | [142 empty] | NAVIEN | [264 empty] | 75/100 | коаксиальный | [84 empty] | 75 | [98 empty] | дымоход назад аналог 0431
https://climatopt.ru/catalog/dymokhody/koaksialnye/komplekt_dymoudaleniya_dlya_otvoda_dymovykh_gazov_nastennykh_kotlov_serii_coaxial_d_60_100_mm_dl_100/ | /upload/resize_cache/iblock/eb1/400_400_140cd750bba9870f18aada2478b24840a/kit bcsa 0482.jpg | [9 empty] | Комплект дымоудаления для отвода дымовых газов настенных котлов серии COAXIAL. Д. 60/100 мм. Дл.1000 мм (COAXIAL). Цвет ,белый. KIT BCSA 0482 | 4900 | 2090 | Коаксиальные |  | Дымоход для котла – один из важнейших элементов системы отопления . Ошибки при его выборе могут повлечь за собой быструю поломку или привести к задымлению помещения. Следовательно, для помещений, которые отапливаются газом, важно подобрать модель из правильного материала. Разновидности Существует два основных типа дымоходов: Открытые. Выглядит такое устройство как длинная труба, которая прокладывается от котла на крышу здания. Вокруг нее располагается теплоизоляция и, в некоторых случаях, кирпичная кладка. У дымохода может быть сразу несколько составляющих: прямые секции, изогнутые колена и тройники. Конфигурация системы зависит от местоположения котла. Основными же элементами являются шибер (регулирующий подачу воздуха), дефлектор (препятствующий попаданию влаги) и отводчик конденсируемой жидкости. Коаксиальные решения для турбированных котлов. Представляют собой короткую двойную трубу двойного типа. При установке такого дымохода предполагается одновременная работа двух контуров: внешнего (который отвечает за подачу воздуха) и внутреннего (для вывода продуктов горения). На данный момент устройства закрытого типа встречаются в системах отопления гораздо реже. При прямом сравнении двух типов дымоходов оказывается: коаксиальные решения обладают рядом серьезных преимуществ. Весь объем воздуха, необходимый для работы котла, они берут извне. Тепловые потери у него также ниже, так как воздух во внешнем контуре нагревается за счет контакта с продуктами сгорания. КПД системы отопления с коаксиальным дымоходом значительно выше, а распределение тепла происходит более равномерно. | <div class="detail_text"><p> &#1044;&#1099;&#1084;&#1086;&#1093;&#1086;&#1076; &#1076;&#1083;&#1103; &#1082;&#1086;&#1090;&#1083;&#1072; &#8211; &#1086;&#1076;&#1080;&#1085; &#1080;&#1079; &#1074;&#1072;&#1078;&#1085;&#1077;&#1081;&#1096;&#1080;&#1093; <a target="_blank" href="https://climatopt.ru/catalog/kotelnoe_oborudovanie/kotly/">&#1101;&#1083;&#1077;&#1084;&#1077;&#1085;&#1090;&#1086;&#1074; &#1089;&#1080;&#1089;&#1090;&#1077;&#1084;&#1099; &#1086;&#1090;&#1086;&#1087;&#1083;&#1077;&#1085;&#1080;&#1103;</a>. &#1054;&#1096;&#1080;&#1073;&#1082;&#1080; &#1087;&#1088;&#1080; &#1077;&#1075;&#1086; &#1074;&#1099;&#1073;&#1086;&#1088;&#1077; &#1084;&#1086;&#1075;&#1091;&#1090; &#1087;&#1086;&#1074;&#1083;&#1077;&#1095;&#1100; &#1079;&#1072; &#1089;&#1086;&#1073;&#1086;&#1081; &#1073;&#1099;&#1089;&#1090;&#1088;&#1091;&#1102; &#1087;&#1086;&#1083;&#1086;&#1084;&#1082;&#1091; &#1080;&#1083;&#1080; &#1087;&#1088;&#1080;&#1074;&#1077;&#1089;&#1090;&#1080; &#1082; &#1079;&#1072;&#1076;&#1099;&#1084;&#1083;&#1077;&#1085;&#1080;&#1102; &#1087;&#1086;&#1084;&#1077;&#1097;&#1077;&#1085;&#1080;&#1103;. &#1057;&#1083;&#1077;&#1076;&#1086;&#1074;&#1072;&#1090;&#1077;&#1083;&#1100;&#1085;&#1086;, &#1076;&#1083;&#1103; &#1087;&#1086;&#1084;&#1077;&#1097;&#1077;&#1085;&#1080;&#1081;, &#1082;&#1086;&#1090;&#1086;&#1088;&#1099;&#1077; &#1086;&#1090;&#1072;&#1087;&#1083;&#1080;&#1074;&#1072;&#1102;&#1090;&#1089;&#1103; &#1075;&#1072;&#1079;&#1086;&#1084;, &#1074;&#1072;&#1078;&#1085;&#1086; &#1087;&#1086;&#1076;&#1086;&#1073;&#1088;&#1072;&#1090;&#1100; &#1084;&#1086;&#1076;&#1077;&#1083;&#1100; &#1080;&#1079; &#1087;&#1088;&#1072;&#1074;&#1080;&#1083;&#1100;&#1085;&#1086;&#1075;&#1086; &#1084;&#1072;&#1090;&#1077;&#1088;&#1080;&#1072;&#1083;&#1072;. </p> <p> <strong>&#1056;&#1072;&#1079;&#1085;&#1086;&#1074;&#1080;&#1076;&#1085;&#1086;&#1089;&#1090;&#1080;</strong> </p> <p> &#1057;&#1091;&#1097;&#1077;&#1089;&#1090;&#1074;&#1091;&#1077;&#1090; &#1076;&#1074;&#1072; &#1086;&#1089;&#1085;&#1086;&#1074;&#1085;&#1099;&#1093; &#1090;&#1080;&#1087;&#1072; &#1076;&#1099;&#1084;&#1086;&#1093;&#1086;&#1076;&#1086;&#1074;: </p> <ul> <li>&#1054;&#1090;&#1082;&#1088;&#1099;&#1090;&#1099;&#1077;. &#1042;&#1099;&#1075;&#1083;&#1103;&#1076;&#1080;&#1090; &#1090;&#1072;&#1082;&#1086;&#1077; &#1091;&#1089;&#1090;&#1088;&#1086;&#1081;&#1089;&#1090;&#1074;&#1086; &#1082;&#1072;&#1082; &#1076;&#1083;&#1080;&#1085;&#1085;&#1072;&#1103; &#1090;&#1088;&#1091;&#1073;&#1072;, &#1082;&#1086;&#1090;&#1086;&#1088;&#1072;&#1103; &#1087;&#1088;&#1086;&#1082;&#1083;&#1072;&#1076;&#1099;&#1074;&#1072;&#1077;&#1090;&#1089;&#1103; &#1086;&#1090; &#1082;&#1086;&#1090;&#1083;&#1072; &#1085;&#1072; &#1082;&#1088;&#1099;&#1096;&#1091; &#1079;&#1076;&#1072;&#1085;&#1080;&#1103;. &#1042;&#1086;&#1082;&#1088;&#1091;&#1075; &#1085;&#1077;&#1077; &#1088;&#1072;&#1089;&#1087;&#1086;&#1083;&#1072;&#1075;&#1072;&#1077;&#1090;&#1089;&#1103; &#1090;&#1077;&#1087;&#1083;&#1086;&#1080;&#1079;&#1086;&#1083;&#1103;&#1094;&#1080;&#1103; &#1080;, &#1074; &#1085;&#1077;&#1082;&#1086;&#1090;&#1086;&#1088;&#1099;&#1093; &#1089;&#1083;&#1091;&#1095;&#1072;&#1103;&#1093;, &#1082;&#1080;&#1088;&#1087;&#1080;&#1095;&#1085;&#1072;&#1103; &#1082;&#1083;&#1072;&#1076;&#1082;&#1072;. &#1059; &#1076;&#1099;&#1084;&#1086;&#1093;&#1086;&#1076;&#1072; &#1084;&#1086;&#1078;&#1077;&#1090; &#1073;&#1099;&#1090;&#1100; &#1089;&#1088;&#1072;&#1079;&#1091; &#1085;&#1077;&#1089;&#1082;&#1086;&#1083;&#1100;&#1082;&#1086; &#1089;&#1086;&#1089;&#1090;&#1072;&#1074;&#1083;&#1103;&#1102;&#1097;&#1080;&#1093;: &#1087;&#1088;&#1103;&#1084;&#1099;&#1077; &#1089;&#1077;&#1082;&#1094;&#1080;&#1080;, &#1080;&#1079;&#1086;&#1075;&#1085;&#1091;&#1090;&#1099;&#1077; &#1082;&#1086;&#1083;&#1077;&#1085;&#1072; &#1080; &#1090;&#1088;&#1086;&#1081;&#1085;&#1080;&#1082;&#1080;. &#1050;&#1086;&#1085;&#1092;&#1080;&#1075;&#1091;&#1088;&#1072;&#1094;&#1080;&#1103; &#1089;&#1080;&#1089;&#1090;&#1077;&#1084;&#1099; &#1079;&#1072;&#1074;&#1080;&#1089;&#1080;&#1090; &#1086;&#1090; &#1084;&#1077;&#1089;&#1090;&#1086;&#1087;&#1086;&#1083;&#1086;&#1078;&#1077;&#1085;&#1080;&#1103; &#1082;&#1086;&#1090;&#1083;&#1072;. &#1054;&#1089;&#1085;&#1086;&#1074;&#1085;&#1099;&#1084;&#1080; &#1078;&#1077; &#1101;&#1083;&#1077;&#1084;&#1077;&#1085;&#1090;&#1072;&#1084;&#1080; &#1103;&#1074;&#1083;&#1103;&#1102;&#1090;&#1089;&#1103; &#1096;&#1080;&#1073;&#1077;&#1088; (&#1088;&#1077;&#1075;&#1091;&#1083;&#1080;&#1088;&#1091;&#1102;&#1097;&#1080;&#1081; &#1087;&#1086;&#1076;&#1072;&#1095;&#1091; &#1074;&#1086;&#1079;&#1076;&#1091;&#1093;&#1072;), &#1076;&#1077;&#1092;&#1083;&#1077;&#1082;&#1090;&#1086;&#1088; (&#1087;&#1088;&#1077;&#1087;&#1103;&#1090;&#1089;&#1090;&#1074;&#1091;&#1102;&#1097;&#1080;&#1081; &#1087;&#1086;&#1087;&#1072;&#1076;&#1072;&#1085;&#1080;&#1102; &#1074;&#1083;&#1072;&#1075;&#1080;) &#1080; &#1086;&#1090;&#1074;&#1086;&#1076;&#1095;&#1080;&#1082; &#1082;&#1086;&#1085;&#1076;&#1077;&#1085;&#1089;&#1080;&#1088;&#1091;&#1077;&#1084;&#1086;&#1081; &#1078;&#1080;&#1076;&#1082;&#1086;&#1089;&#1090;&#1080;.</li> <li>&#1050;&#1086;&#1072;&#1082;&#1089;&#1080;&#1072;&#1083;&#1100;&#1085;&#1099;&#1077; &#1088;&#1077;&#1096;&#1077;&#1085;&#1080;&#1103; &#1076;&#1083;&#1103; &#1090;&#1091;&#1088;&#1073;&#1080;&#1088;&#1086;&#1074;&#1072;&#1085;&#1085;&#1099;&#1093; &#1082;&#1086;&#1090;&#1083;&#1086;&#1074;. &#1055;&#1088;&#1077;&#1076;&#1089;&#1090;&#1072;&#1074;&#1083;&#1103;&#1102;&#1090; &#1089;&#1086;&#1073;&#1086;&#1081; &#1082;&#1086;&#1088;&#1086;&#1090;&#1082;&#1091;&#1102; &#1076;&#1074;&#1086;&#1081;&#1085;&#1091;&#1102; &#1090;&#1088;&#1091;&#1073;&#1091; &#1076;&#1074;&#1086;&#1081;&#1085;&#1086;&#1075;&#1086; &#1090;&#1080;&#1087;&#1072;. &#1055;&#1088;&#1080; &#1091;&#1089;&#1090;&#1072;&#1085;&#1086;&#1074;&#1082;&#1077; &#1090;&#1072;&#1082;&#1086;&#1075;&#1086; &#1076;&#1099;&#1084;&#1086;&#1093;&#1086;&#1076;&#1072; &#1087;&#1088;&#1077;&#1076;&#1087;&#1086;&#1083;&#1072;&#1075;&#1072;&#1077;&#1090;&#1089;&#1103; &#1086;&#1076;&#1085;&#1086;&#1074;&#1088;&#1077;&#1084;&#1077;&#1085;&#1085;&#1072;&#1103; &#1088;&#1072;&#1073;&#1086;&#1090;&#1072; &#1076;&#1074;&#1091;&#1093; &#1082;&#1086;&#1085;&#1090;&#1091;&#1088;&#1086;&#1074;: &#1074;&#1085;&#1077;&#1096;&#1085;&#1077;&#1075;&#1086; (&#1082;&#1086;&#1090;&#1086;&#1088;&#1099;&#1081; &#1086;&#1090;&#1074;&#1077;&#1095;&#1072;&#1077;&#1090; &#1079;&#1072; &#1087;&#1086;&#1076;&#1072;&#1095;&#1091; &#1074;&#1086;&#1079;&#1076;&#1091;&#1093;&#1072;) &#1080; &#1074;&#1085;&#1091;&#1090;&#1088;&#1077;&#1085;&#1085;&#1077;&#1075;&#1086; (&#1076;&#1083;&#1103; &#1074;&#1099;&#1074;&#1086;&#1076;&#1072; &#1087;&#1088;&#1086;&#1076;&#1091;&#1082;&#1090;&#1086;&#1074; &#1075;&#1086;&#1088;&#1077;&#1085;&#1080;&#1103;). &#1053;&#1072; &#1076;&#1072;&#1085;&#1085;&#1099;&#1081; &#1084;&#1086;&#1084;&#1077;&#1085;&#1090; &#1091;&#1089;&#1090;&#1088;&#1086;&#1081;&#1089;&#1090;&#1074;&#1072; &#1079;&#1072;&#1082;&#1088;&#1099;&#1090;&#1086;&#1075;&#1086; &#1090;&#1080;&#1087;&#1072; &#1074;&#1089;&#1090;&#1088;&#1077;&#1095;&#1072;&#1102;&#1090;&#1089;&#1103; &#1074; &#1089;&#1080;&#1089;&#1090;&#1077;&#1084;&#1072;&#1093; &#1086;&#1090;&#1086;&#1087;&#1083;&#1077;&#1085;&#1080;&#1103; &#1075;&#1086;&#1088;&#1072;&#1079;&#1076;&#1086; &#1088;&#1077;&#1078;&#1077;.</li> </ul> <p> &#1055;&#1088;&#1080; &#1087;&#1088;&#1103;&#1084;&#1086;&#1084; &#1089;&#1088;&#1072;&#1074;&#1085;&#1077;&#1085;&#1080;&#1080; &#1076;&#1074;&#1091;&#1093; &#1090;&#1080;&#1087;&#1086;&#1074; &#1076;&#1099;&#1084;&#1086;&#1093;&#1086;&#1076;&#1086;&#1074; &#1086;&#1082;&#1072;&#1079;&#1099;&#1074;&#1072;&#1077;&#1090;&#1089;&#1103;: &#1082;&#1086;&#1072;&#1082;&#1089;&#1080;&#1072;&#1083;&#1100;&#1085;&#1099;&#1077; &#1088;&#1077;&#1096;&#1077;&#1085;&#1080;&#1103; &#1086;&#1073;&#1083;&#1072;&#1076;&#1072;&#1102;&#1090; &#1088;&#1103;&#1076;&#1086;&#1084; &#1089;&#1077;&#1088;&#1100;&#1077;&#1079;&#1085;&#1099;&#1093; &#1087;&#1088;&#1077;&#1080;&#1084;&#1091;&#1097;&#1077;&#1089;&#1090;&#1074;. &#1042;&#1077;&#1089;&#1100; &#1086;&#1073;&#1098;&#1077;&#1084; &#1074;&#1086;&#1079;&#1076;&#1091;&#1093;&#1072;, &#1085;&#1077;&#1086;&#1073;&#1093;&#1086;&#1076;&#1080;&#1084;&#1099;&#1081; &#1076;&#1083;&#1103; &#1088;&#1072;&#1073;&#1086;&#1090;&#1099; &#1082;&#1086;&#1090;&#1083;&#1072;, &#1086;&#1085;&#1080; &#1073;&#1077;&#1088;&#1091;&#1090; &#1080;&#1079;&#1074;&#1085;&#1077;. &#1058;&#1077;&#1087;&#1083;&#1086;&#1074;&#1099;&#1077; &#1087;&#1086;&#1090;&#1077;&#1088;&#1080; &#1091; &#1085;&#1077;&#1075;&#1086; &#1090;&#1072;&#1082;&#1078;&#1077; &#1085;&#1080;&#1078;&#1077;, &#1090;&#1072;&#1082; &#1082;&#1072;&#1082; &#1074;&#1086;&#1079;&#1076;&#1091;&#1093; &#1074;&#1086; &#1074;&#1085;&#1077;&#1096;&#1085;&#1077;&#1084; &#1082;&#1086;&#1085;&#1090;&#1091;&#1088;&#1077; &#1085;&#1072;&#1075;&#1088;&#1077;&#1074;&#1072;&#1077;&#1090;&#1089;&#1103; &#1079;&#1072; &#1089;&#1095;&#1077;&#1090; &#1082;&#1086;&#1085;&#1090;&#1072;&#1082;&#1090;&#1072; &#1089; &#1087;&#1088;&#1086;&#1076;&#1091;&#1082;&#1090;&#1072;&#1084;&#1080; &#1089;&#1075;&#1086;&#1088;&#1072;&#1085;&#1080;&#1103;. &#1050;&#1055;&#1044; &#1089;&#1080;&#1089;&#1090;&#1077;&#1084;&#1099; &#1086;&#1090;&#1086;&#1087;&#1083;&#1077;&#1085;&#1080;&#1103; &#1089; &#1082;&#1086;&#1072;&#1082;&#1089;&#1080;&#1072;&#1083;&#1100;&#1085;&#1099;&#1084; &#1076;&#1099;&#1084;&#1086;&#1093;&#1086;&#1076;&#1086;&#1084; &#1079;&#1085;&#1072;&#1095;&#1080;&#1090;&#1077;&#1083;&#1100;&#1085;&#1086; &#1074;&#1099;&#1096;&#1077;, &#1072; &#1088;&#1072;&#1089;&#1087;&#1088;&#1077;&#1076;&#1077;&#1083;&#1077;&#1085;&#1080;&#1077; &#1090;&#1077;&#1087;&#1083;&#1072; &#1087;&#1088;&#1086;&#1080;&#1089;&#1093;&#1086;&#1076;&#1080;&#1090; &#1073;&#1086;&#1083;&#1077;&#1077; &#1088;&#1072;&#1074;&#1085;&#1086;&#1084;&#1077;&#1088;&#1085;&#1086;. </p></div> | [35 empty] | 1000 | [179 empty] | NAVIEN | [251 empty] | KIT (BCSA) 0482 | [27 empty] | для настенных газовых котлов отопления | [31 empty] | алюминий | [138 empty] | 200
https://climatopt.ru/catalog/dymokhody/koaksialnye/dymokhod_navien_kit_bcsa_0299_1/ | /upload/resize_cache/iblock/a3e/400_400_140cd750bba9870f18aada2478b24840a/Коаксиальный дымоход kit bcsa.jpg | /upload/resize_cache/iblock/42d/400_400_140cd750bba9870f18aada2478b24840a/дымоход kit bcsa 0299.jpg | [8 empty] | Комплект дымохода KIT BDSA 0299 (бок) D75/100 | 4392 | 2257 | Коаксиальные |  | Комплекты дымоходов Navien KIT (BCSA) 0299 DN75/100 - комплекты системы дымоудаления для настенных котлов Navien DELUXE, Navien DELUXE PLUS. В комплект входят: Коаксиальная трубка DN75/100 мм, L=1130 мм - 1 шт. Удлинитель дымохода DN75 мм, L=250 мм - 1 шт. Воздухозаборная гибкая гофротруба DN70 мм, L=1500 мм - 1 шт. Хомут DN70 - 2 шт. Уплотнительныое кольцо DN74,6x4,7 мм - 3 шт. Декоративная накладка DN100 мм - 2 шт. Колено 90° DN75 мм - 1 шт. | <div class="detail_text"><p> &#1050;&#1086;&#1084;&#1087;&#1083;&#1077;&#1082;&#1090;&#1099; &#1076;&#1099;&#1084;&#1086;&#1093;&#1086;&#1076;&#1086;&#1074; Navien KIT (BCSA) 0299 DN75/100 - &#1082;&#1086;&#1084;&#1087;&#1083;&#1077;&#1082;&#1090;&#1099; &#1089;&#1080;&#1089;&#1090;&#1077;&#1084;&#1099; &#1076;&#1099;&#1084;&#1086;&#1091;&#1076;&#1072;&#1083;&#1077;&#1085;&#1080;&#1103; <a href="https://climatopt.ru/catalog/kotelnoe_oborudovanie/kotly/gazovye_nastennye_kotly/navien/navien_deluxe/">&#1076;&#1083;&#1103; &#1085;&#1072;&#1089;&#1090;&#1077;&#1085;&#1085;&#1099;&#1093; &#1082;&#1086;&#1090;&#1083;&#1086;&#1074; Navien</a> DELUXE, Navien DELUXE PLUS. </p> <p> &#1042; &#1082;&#1086;&#1084;&#1087;&#1083;&#1077;&#1082;&#1090; &#1074;&#1093;&#1086;&#1076;&#1103;&#1090;: </p> <ul> <li>&#1050;&#1086;&#1072;&#1082;&#1089;&#1080;&#1072;&#1083;&#1100;&#1085;&#1072;&#1103; &#1090;&#1088;&#1091;&#1073;&#1082;&#1072; DN75/100 &#1084;&#1084;, L=1130 &#1084;&#1084; - 1 &#1096;&#1090;.</li> <li>&#1059;&#1076;&#1083;&#1080;&#1085;&#1080;&#1090;&#1077;&#1083;&#1100; &#1076;&#1099;&#1084;&#1086;&#1093;&#1086;&#1076;&#1072; DN75 &#1084;&#1084;, L=250 &#1084;&#1084; - 1 &#1096;&#1090;.</li> <li>&#1042;&#1086;&#1079;&#1076;&#1091;&#1093;&#1086;&#1079;&#1072;&#1073;&#1086;&#1088;&#1085;&#1072;&#1103; &#1075;&#1080;&#1073;&#1082;&#1072;&#1103; &#1075;&#1086;&#1092;&#1088;&#1086;&#1090;&#1088;&#1091;&#1073;&#1072; DN70 &#1084;&#1084;, L=1500 &#1084;&#1084; - 1 &#1096;&#1090;.</li> <li>&#1061;&#1086;&#1084;&#1091;&#1090; DN70 - 2 &#1096;&#1090;.</li> <li>&#1059;&#1087;&#1083;&#1086;&#1090;&#1085;&#1080;&#1090;&#1077;&#1083;&#1100;&#1085;&#1099;&#1086;&#1077; &#1082;&#1086;&#1083;&#1100;&#1094;&#1086; DN74,6x4,7 &#1084;&#1084; - 3 &#1096;&#1090;.</li> <li>&#1044;&#1077;&#1082;&#1086;&#1088;&#1072;&#1090;&#1080;&#1074;&#1085;&#1072;&#1103; &#1085;&#1072;&#1082;&#1083;&#1072;&#1076;&#1082;&#1072; DN100 &#1084;&#1084; - 2 &#1096;&#1090;.</li> <li>&#1050;&#1086;&#1083;&#1077;&#1085;&#1086; 90&#176; DN75 &#1084;&#1084; - 1 &#1096;&#1090;.</li> </ul></div> | [215 empty] | Navien | [251 empty] | KIT (BCSA) 0299 | [12 empty] | 75/100 | коаксиальный | [45 empty] | алюминий | [137 empty] | для настенных котлов |  | 100
https://climatopt.ru/catalog/dymokhody/koaksialnye/komplekt_koaksialnyy_universalnyy_prok_60_100/ | /upload/resize_cache/iblock/69e/400_400_140cd750bba9870f18aada2478b24840a/дымоход ПРОК 750 мм, 60100.jpg | /upload/resize_cache/iblock/0df/400_400_140cd750bba9870f18aada2478b24840a/комплект универсальный.jpg | [8 empty] | Комплект универсальный ПРОК 60/100 | 2300 | 2342 | Коаксиальные |  | Преимущества дымохода Описание серии: изготовлен с применением современных пластиковых материалов, благодаря которым достигается: защита от обледенения полное отсутствие коррозии, препятствие образования конденсата на наружной поверхности воздуховода внутри помещения в холодное время года, лёгкость монтажа. Наружный воздуховод и внешнее колено изготовлены из пластика, цвет белый. внутреннее колено из алюминия изготовлено методом литья под давлением. Материал внутреннего газохода - коррозионностойкий алюминиевый сплав толщиной 1 мм. Труба для внутреннего газохода изготовлена по бесшовной технологии методом экструзии (абсолютная герметичность и стойкость к коррозии). Особенности коаксиального дымохода Отличительная черта устройства: забор воздуха в закрытую камеру горения газового котла производится с улицы: холодный наружный воздух поступает по внешнему каналу, горячие топочные газы покидают камеру горения по внутреннему контуру. Благоприятные условия горения обуславливают преимущества коаксиального устройства: Повышение уровня безопасности газовых котлов: внутренний контур не перегревается до опасной температуры – его охлаждает поток холодного воздуха в заборном контуре. Увеличение КПД газогорелочного устройства: в топочное пространство воздух поступает уже подогретым. Экологичность: топливо сгорает полностью. Безопасность для здоровья человека по отзывам СЭС: горение газа в закрытой камере не влияет на уровень влажности воздуха в доме и содержание в нем кислорода. | <div class="detail_text"><h2>&#1055;&#1088;&#1077;&#1080;&#1084;&#1091;&#1097;&#1077;&#1089;&#1090;&#1074;&#1072; &#1076;&#1099;&#1084;&#1086;&#1093;&#1086;&#1076;&#1072;</h2> <p> <img width="390" alt="&#1050;&#1086;&#1072;&#1082;&#1089;&#1080;&#1072;&#1083;&#1100;&#1085;&#1099;&#1081; &#1082;&#1086;&#1084;&#1087;&#1083;&#1077;&#1082;&#1090; &#1091;&#1085;&#1080;&#1074;&#1077;&#1088;&#1089;&#1072;&#1083;&#1100;&#1085;&#1099;&#1081; &#1055;&#1056;&#1054;&#1050; 750 &#1084;&#1084;, 60/100 NAVIEN" src="/upload/medialibrary/f85/%D0%9E%D1%81%D0%BE%D0%B1%D0%B5%D0%BD%D0%BD%D0%BE%D1%81%D1%82%D0%B8%20%D0%BA%D0%BE%D0%B0%D0%BA%D1%81%D0%B8%D0%B0%D0%BB%D1%8C%D0%BD%D0%BE%D0%B3%D0%BE%20%D0%B4%D1%8B%D0%BC%D0%BE%D1%85%D0%BE%D0%B4%D0%B0.jpg" height="315" title="&#1050;&#1086;&#1072;&#1082;&#1089;&#1080;&#1072;&#1083;&#1100;&#1085;&#1099;&#1081; &#1082;&#1086;&#1084;&#1087;&#1083;&#1077;&#1082;&#1090; &#1091;&#1085;&#1080;&#1074;&#1077;&#1088;&#1089;&#1072;&#1083;&#1100;&#1085;&#1099;&#1081; &#1055;&#1056;&#1054;&#1050; 750 &#1084;&#1084;, 60/100 NAVIEN" align="right" class="img-margin-left">&#1054;&#1087;&#1080;&#1089;&#1072;&#1085;&#1080;&#1077; &#1089;&#1077;&#1088;&#1080;&#1080;: &#1080;&#1079;&#1075;&#1086;&#1090;&#1086;&#1074;&#1083;&#1077;&#1085; &#1089; &#1087;&#1088;&#1080;&#1084;&#1077;&#1085;&#1077;&#1085;&#1080;&#1077;&#1084; &#1089;&#1086;&#1074;&#1088;&#1077;&#1084;&#1077;&#1085;&#1085;&#1099;&#1093; &#1087;&#1083;&#1072;&#1089;&#1090;&#1080;&#1082;&#1086;&#1074;&#1099;&#1093; &#1084;&#1072;&#1090;&#1077;&#1088;&#1080;&#1072;&#1083;&#1086;&#1074;, &#1073;&#1083;&#1072;&#1075;&#1086;&#1076;&#1072;&#1088;&#1103; &#1082;&#1086;&#1090;&#1086;&#1088;&#1099;&#1084; &#1076;&#1086;&#1089;&#1090;&#1080;&#1075;&#1072;&#1077;&#1090;&#1089;&#1103;: </p> <ul> <li>&#1079;&#1072;&#1097;&#1080;&#1090;&#1072; &#1086;&#1090; &#1086;&#1073;&#1083;&#1077;&#1076;&#1077;&#1085;&#1077;&#1085;&#1080;&#1103;</li> <li>&#1087;&#1086;&#1083;&#1085;&#1086;&#1077; &#1086;&#1090;&#1089;&#1091;&#1090;&#1089;&#1090;&#1074;&#1080;&#1077; &#1082;&#1086;&#1088;&#1088;&#1086;&#1079;&#1080;&#1080;,</li> <li>&#1087;&#1088;&#1077;&#1087;&#1103;&#1090;&#1089;&#1090;&#1074;&#1080;&#1077; &#1086;&#1073;&#1088;&#1072;&#1079;&#1086;&#1074;&#1072;&#1085;&#1080;&#1103; &#1082;&#1086;&#1085;&#1076;&#1077;&#1085;&#1089;&#1072;&#1090;&#1072; &#1085;&#1072; &#1085;&#1072;&#1088;&#1091;&#1078;&#1085;&#1086;&#1081; &#1087;&#1086;&#1074;&#1077;&#1088;&#1093;&#1085;&#1086;&#1089;&#1090;&#1080; &#1074;&#1086;&#1079;&#1076;&#1091;&#1093;&#1086;&#1074;&#1086;&#1076;&#1072; &#1074;&#1085;&#1091;&#1090;&#1088;&#1080; &#1087;&#1086;&#1084;&#1077;&#1097;&#1077;&#1085;&#1080;&#1103; &#1074; &#1093;&#1086;&#1083;&#1086;&#1076;&#1085;&#1086;&#1077; &#1074;&#1088;&#1077;&#1084;&#1103; &#1075;&#1086;&#1076;&#1072;,</li> <li>&#1083;&#1105;&#1075;&#1082;&#1086;&#1089;&#1090;&#1100; &#1084;&#1086;&#1085;&#1090;&#1072;&#1078;&#1072;.</li> </ul> <p> &#1053;&#1072;&#1088;&#1091;&#1078;&#1085;&#1099;&#1081; &#1074;&#1086;&#1079;&#1076;&#1091;&#1093;&#1086;&#1074;&#1086;&#1076; &#1080; &#1074;&#1085;&#1077;&#1096;&#1085;&#1077;&#1077; &#1082;&#1086;&#1083;&#1077;&#1085;&#1086; &#1080;&#1079;&#1075;&#1086;&#1090;&#1086;&#1074;&#1083;&#1077;&#1085;&#1099; &#1080;&#1079; &#1087;&#1083;&#1072;&#1089;&#1090;&#1080;&#1082;&#1072;, &#1094;&#1074;&#1077;&#1090; &#1073;&#1077;&#1083;&#1099;&#1081;. &#1074;&#1085;&#1091;&#1090;&#1088;&#1077;&#1085;&#1085;&#1077;&#1077; <a target="_blank" href="https://climatopt.ru/catalog/dymokhody/koaksialnye/komplekt_koaksialnyy_universalnyy_prok_60_100_navien/">&#1082;&#1086;&#1083;&#1077;&#1085;&#1086; &#1080;&#1079; &#1072;&#1083;&#1102;&#1084;&#1080;&#1085;&#1080;&#1103;</a> &#1080;&#1079;&#1075;&#1086;&#1090;&#1086;&#1074;&#1083;&#1077;&#1085;&#1086; &#1084;&#1077;&#1090;&#1086;&#1076;&#1086;&#1084; &#1083;&#1080;&#1090;&#1100;&#1103; &#1087;&#1086;&#1076; &#1076;&#1072;&#1074;&#1083;&#1077;&#1085;&#1080;&#1077;&#1084;. &#1052;&#1072;&#1090;&#1077;&#1088;&#1080;&#1072;&#1083; &#1074;&#1085;&#1091;&#1090;&#1088;&#1077;&#1085;&#1085;&#1077;&#1075;&#1086; &#1075;&#1072;&#1079;&#1086;&#1093;&#1086;&#1076;&#1072; - &#1082;&#1086;&#1088;&#1088;&#1086;&#1079;&#1080;&#1086;&#1085;&#1085;&#1086;&#1089;&#1090;&#1086;&#1081;&#1082;&#1080;&#1081; &#1072;&#1083;&#1102;&#1084;&#1080;&#1085;&#1080;&#1077;&#1074;&#1099;&#1081; &#1089;&#1087;&#1083;&#1072;&#1074; &#1090;&#1086;&#1083;&#1097;&#1080;&#1085;&#1086;&#1081; 1 &#1084;&#1084;. &#1058;&#1088;&#1091;&#1073;&#1072; &#1076;&#1083;&#1103; &#1074;&#1085;&#1091;&#1090;&#1088;&#1077;&#1085;&#1085;&#1077;&#1075;&#1086; &#1075;&#1072;&#1079;&#1086;&#1093;&#1086;&#1076;&#1072; &#1080;&#1079;&#1075;&#1086;&#1090;&#1086;&#1074;&#1083;&#1077;&#1085;&#1072; &#1087;&#1086; &#1073;&#1077;&#1089;&#1096;&#1086;&#1074;&#1085;&#1086;&#1081; &#1090;&#1077;&#1093;&#1085;&#1086;&#1083;&#1086;&#1075;&#1080;&#1080; &#1084;&#1077;&#1090;&#1086;&#1076;&#1086;&#1084; &#1101;&#1082;&#1089;&#1090;&#1088;&#1091;&#1079;&#1080;&#1080; (&#1072;&#1073;&#1089;&#1086;&#1083;&#1102;&#1090;&#1085;&#1072;&#1103; &#1075;&#1077;&#1088;&#1084;&#1077;&#1090;&#1080;&#1095;&#1085;&#1086;&#1089;&#1090;&#1100; &#1080; &#1089;&#1090;&#1086;&#1081;&#1082;&#1086;&#1089;&#1090;&#1100; &#1082; &#1082;&#1086;&#1088;&#1088;&#1086;&#1079;&#1080;&#1080;). </p> <h2>&#1054;&#1089;&#1086;&#1073;&#1077;&#1085;&#1085;&#1086;&#1089;&#1090;&#1080; &#1082;&#1086;&#1072;&#1082;&#1089;&#1080;&#1072;&#1083;&#1100;&#1085;&#1086;&#1075;&#1086; &#1076;&#1099;&#1084;&#1086;&#1093;&#1086;&#1076;&#1072;</h2> <p> &#1054;&#1090;&#1083;&#1080;&#1095;&#1080;&#1090;&#1077;&#1083;&#1100;&#1085;&#1072;&#1103; &#1095;&#1077;&#1088;&#1090;&#1072; &#1091;&#1089;&#1090;&#1088;&#1086;&#1081;&#1089;&#1090;&#1074;&#1072;: &#1079;&#1072;&#1073;&#1086;&#1088; &#1074;&#1086;&#1079;&#1076;&#1091;&#1093;&#1072; &#1074; &#1079;&#1072;&#1082;&#1088;&#1099;&#1090;&#1091;&#1102; &#1082;&#1072;&#1084;&#1077;&#1088;&#1091; &#1075;&#1086;&#1088;&#1077;&#1085;&#1080;&#1103; &#1075;&#1072;&#1079;&#1086;&#1074;&#1086;&#1075;&#1086; &#1082;&#1086;&#1090;&#1083;&#1072; &#1087;&#1088;&#1086;&#1080;&#1079;&#1074;&#1086;&#1076;&#1080;&#1090;&#1089;&#1103; &#1089; &#1091;&#1083;&#1080;&#1094;&#1099;: &#1093;&#1086;&#1083;&#1086;&#1076;&#1085;&#1099;&#1081; &#1085;&#1072;&#1088;&#1091;&#1078;&#1085;&#1099;&#1081; &#1074;&#1086;&#1079;&#1076;&#1091;&#1093; &#1087;&#1086;&#1089;&#1090;&#1091;&#1087;&#1072;&#1077;&#1090; &#1087;&#1086; &#1074;&#1085;&#1077;&#1096;&#1085;&#1077;&#1084;&#1091; &#1082;&#1072;&#1085;&#1072;&#1083;&#1091;, &#1075;&#1086;&#1088;&#1103;&#1095;&#1080;&#1077; &#1090;&#1086;&#1087;&#1086;&#1095;&#1085;&#1099;&#1077; &#1075;&#1072;&#1079;&#1099; &#1087;&#1086;&#1082;&#1080;&#1076;&#1072;&#1102;&#1090; &#1082;&#1072;&#1084;&#1077;&#1088;&#1091; &#1075;&#1086;&#1088;&#1077;&#1085;&#1080;&#1103; &#1087;&#1086; &#1074;&#1085;&#1091;&#1090;&#1088;&#1077;&#1085;&#1085;&#1077;&#1084;&#1091; &#1082;&#1086;&#1085;&#1090;&#1091;&#1088;&#1091;. </p> <p> &#1041;&#1083;&#1072;&#1075;&#1086;&#1087;&#1088;&#1080;&#1103;&#1090;&#1085;&#1099;&#1077; &#1091;&#1089;&#1083;&#1086;&#1074;&#1080;&#1103; &#1075;&#1086;&#1088;&#1077;&#1085;&#1080;&#1103; &#1086;&#1073;&#1091;&#1089;&#1083;&#1072;&#1074;&#1083;&#1080;&#1074;&#1072;&#1102;&#1090; &#1087;&#1088;&#1077;&#1080;&#1084;&#1091;&#1097;&#1077;&#1089;&#1090;&#1074;&#1072; &#1082;&#1086;&#1072;&#1082;&#1089;&#1080;&#1072;&#1083;&#1100;&#1085;&#1086;&#1075;&#1086; &#1091;&#1089;&#1090;&#1088;&#1086;&#1081;&#1089;&#1090;&#1074;&#1072;: </p> <ul> <li>&#1055;&#1086;&#1074;&#1099;&#1096;&#1077;&#1085;&#1080;&#1077; &#1091;&#1088;&#1086;&#1074;&#1085;&#1103; &#1073;&#1077;&#1079;&#1086;&#1087;&#1072;&#1089;&#1085;&#1086;&#1089;&#1090;&#1080; &#1075;&#1072;&#1079;&#1086;&#1074;&#1099;&#1093; &#1082;&#1086;&#1090;&#1083;&#1086;&#1074;: &#1074;&#1085;&#1091;&#1090;&#1088;&#1077;&#1085;&#1085;&#1080;&#1081; &#1082;&#1086;&#1085;&#1090;&#1091;&#1088; &#1085;&#1077; &#1087;&#1077;&#1088;&#1077;&#1075;&#1088;&#1077;&#1074;&#1072;&#1077;&#1090;&#1089;&#1103; &#1076;&#1086; &#1086;&#1087;&#1072;&#1089;&#1085;&#1086;&#1081; &#1090;&#1077;&#1084;&#1087;&#1077;&#1088;&#1072;&#1090;&#1091;&#1088;&#1099; &#8211; &#1077;&#1075;&#1086; &#1086;&#1093;&#1083;&#1072;&#1078;&#1076;&#1072;&#1077;&#1090; &#1087;&#1086;&#1090;&#1086;&#1082; &#1093;&#1086;&#1083;&#1086;&#1076;&#1085;&#1086;&#1075;&#1086; &#1074;&#1086;&#1079;&#1076;&#1091;&#1093;&#1072; &#1074; &#1079;&#1072;&#1073;&#1086;&#1088;&#1085;&#1086;&#1084; &#1082;&#1086;&#1085;&#1090;&#1091;&#1088;&#1077;.</li> <li>&#1059;&#1074;&#1077;&#1083;&#1080;&#1095;&#1077;&#1085;&#1080;&#1077; &#1050;&#1055;&#1044; &#1075;&#1072;&#1079;&#1086;&#1075;&#1086;&#1088;&#1077;&#1083;&#1086;&#1095;&#1085;&#1086;&#1075;&#1086; &#1091;&#1089;&#1090;&#1088;&#1086;&#1081;&#1089;&#1090;&#1074;&#1072;: &#1074; &#1090;&#1086;&#1087;&#1086;&#1095;&#1085;&#1086;&#1077; &#1087;&#1088;&#1086;&#1089;&#1090;&#1088;&#1072;&#1085;&#1089;&#1090;&#1074;&#1086; &#1074;&#1086;&#1079;&#1076;&#1091;&#1093; &#1087;&#1086;&#1089;&#1090;&#1091;&#1087;&#1072;&#1077;&#1090; &#1091;&#1078;&#1077; &#1087;&#1086;&#1076;&#1086;&#1075;&#1088;&#1077;&#1090;&#1099;&#1084;.</li> <li>&#1069;&#1082;&#1086;&#1083;&#1086;&#1075;&#1080;&#1095;&#1085;&#1086;&#1089;&#1090;&#1100;: &#1090;&#1086;&#1087;&#1083;&#1080;&#1074;&#1086; &#1089;&#1075;&#1086;&#1088;&#1072;&#1077;&#1090; &#1087;&#1086;&#1083;&#1085;&#1086;&#1089;&#1090;&#1100;&#1102;.</li> <li>&#1041;&#1077;&#1079;&#1086;&#1087;&#1072;&#1089;&#1085;&#1086;&#1089;&#1090;&#1100; &#1076;&#1083;&#1103; &#1079;&#1076;&#1086;&#1088;&#1086;&#1074;&#1100;&#1103; &#1095;&#1077;&#1083;&#1086;&#1074;&#1077;&#1082;&#1072; &#1087;&#1086; &#1086;&#1090;&#1079;&#1099;&#1074;&#1072;&#1084; &#1057;&#1069;&#1057;: &#1075;&#1086;&#1088;&#1077;&#1085;&#1080;&#1077; &#1075;&#1072;&#1079;&#1072; &#1074; &#1079;&#1072;&#1082;&#1088;&#1099;&#1090;&#1086;&#1081; &#1082;&#1072;&#1084;&#1077;&#1088;&#1077; &#1085;&#1077; &#1074;&#1083;&#1080;&#1103;&#1077;&#1090; &#1085;&#1072; &#1091;&#1088;&#1086;&#1074;&#1077;&#1085;&#1100; &#1074;&#1083;&#1072;&#1078;&#1085;&#1086;&#1089;&#1090;&#1080; &#1074;&#1086;&#1079;&#1076;&#1091;&#1093;&#1072; &#1074; &#1076;&#1086;&#1084;&#1077; &#1080; &#1089;&#1086;&#1076;&#1077;&#1088;&#1078;&#1072;&#1085;&#1080;&#1077; &#1074; &#1085;&#1077;&#1084; &#1082;&#1080;&#1089;&#1083;&#1086;&#1088;&#1086;&#1076;&#1072;.</li> </ul> <br> <iframe title="&#1050;&#1086;&#1072;&#1082;&#1089;&#1080;&#1072;&#1083;&#1100;&#1085;&#1099;&#1081; &#1076;&#1099;&#1084;&#1086;&#1093;&#1086;&#1076; &#1095;&#1090;&#1086; &#1101;&#1090;&#1086; &#1090;&#1072;&#1082;&#1086;&#1077; &#1080; &#1082;&#1072;&#1082; &#1087;&#1088;&#1072;&#1074;&#1080;&#1083;&#1100;&#1085;&#1086; &#1091;&#1089;&#1090;&#1072;&#1085;&#1086;&#1074;&#1080;&#1090;&#1100;." width="853" height="480" src="https://www.youtube.com/embed/y2hcWoPTEaQ?feature=oembed" frameborder="0" allow="accelerometer; autoplay; encrypted-media; gyroscope; picture-in-picture" allowfullscreen=""> </iframe> <br></div> | [467 empty] | ПР003723 | [98 empty] | 100 |  |  |  | алюминий, пластик | [97 empty] | универсальный
https://climatopt.ru/catalog/dymokhody/koaksialnye/dymokhod_navien_kit_bcsa_0483_1/ | /upload/resize_cache/iblock/006/400_400_140cd750bba9870f18aada2478b24840a/дымоход kit bcsa 0483.jpg | [9 empty] | Удлинитель дымоход KIT BCSA 0483 D60/100 мм | 2526 | 1961 | Коаксиальные |  | Удлинитель трубы Navien kit bcsa 0483 D60/100 мм предназначен для традиционных котлов Navien Ace Coaxial . Применяется для установки коаксиальной системы дымохода. Он служит удлинителем дымохода, по которому происходит забор воздуха в котел и отвод продуктов сгорания. Возможно обрезание элемента с помощью пиления со стороны, противоположной соединению с дымоходом. | <div class="detail_text"><p> &#1059;&#1076;&#1083;&#1080;&#1085;&#1080;&#1090;&#1077;&#1083;&#1100; &#1090;&#1088;&#1091;&#1073;&#1099; Navien kit bcsa 0483 D60/100 &#1084;&#1084; &#1087;&#1088;&#1077;&#1076;&#1085;&#1072;&#1079;&#1085;&#1072;&#1095;&#1077;&#1085; &#1076;&#1083;&#1103; &#1090;&#1088;&#1072;&#1076;&#1080;&#1094;&#1080;&#1086;&#1085;&#1085;&#1099;&#1093; &#1082;&#1086;&#1090;&#1083;&#1086;&#1074; <a target="_blank" href="https://climatopt.ru/info/brands/navien/">Navien Ace Coaxial</a>. &#1055;&#1088;&#1080;&#1084;&#1077;&#1085;&#1103;&#1077;&#1090;&#1089;&#1103; &#1076;&#1083;&#1103; &#1091;&#1089;&#1090;&#1072;&#1085;&#1086;&#1074;&#1082;&#1080; &#1082;&#1086;&#1072;&#1082;&#1089;&#1080;&#1072;&#1083;&#1100;&#1085;&#1086;&#1081; &#1089;&#1080;&#1089;&#1090;&#1077;&#1084;&#1099; &#1076;&#1099;&#1084;&#1086;&#1093;&#1086;&#1076;&#1072;. &#1054;&#1085; &#1089;&#1083;&#1091;&#1078;&#1080;&#1090; &#1091;&#1076;&#1083;&#1080;&#1085;&#1080;&#1090;&#1077;&#1083;&#1077;&#1084; &#1076;&#1099;&#1084;&#1086;&#1093;&#1086;&#1076;&#1072;, &#1087;&#1086; &#1082;&#1086;&#1090;&#1086;&#1088;&#1086;&#1084;&#1091; &#1087;&#1088;&#1086;&#1080;&#1089;&#1093;&#1086;&#1076;&#1080;&#1090; &#1079;&#1072;&#1073;&#1086;&#1088; &#1074;&#1086;&#1079;&#1076;&#1091;&#1093;&#1072; &#1074; &#1082;&#1086;&#1090;&#1077;&#1083; &#1080; &#1086;&#1090;&#1074;&#1086;&#1076; &#1087;&#1088;&#1086;&#1076;&#1091;&#1082;&#1090;&#1086;&#1074; &#1089;&#1075;&#1086;&#1088;&#1072;&#1085;&#1080;&#1103;. &#1042;&#1086;&#1079;&#1084;&#1086;&#1078;&#1085;&#1086; &#1086;&#1073;&#1088;&#1077;&#1079;&#1072;&#1085;&#1080;&#1077; &#1101;&#1083;&#1077;&#1084;&#1077;&#1085;&#1090;&#1072; &#1089; &#1087;&#1086;&#1084;&#1086;&#1097;&#1100;&#1102; &#1087;&#1080;&#1083;&#1077;&#1085;&#1080;&#1103; &#1089;&#1086; &#1089;&#1090;&#1086;&#1088;&#1086;&#1085;&#1099;, &#1087;&#1088;&#1086;&#1090;&#1080;&#1074;&#1086;&#1087;&#1086;&#1083;&#1086;&#1078;&#1085;&#1086;&#1081; &#1089;&#1086;&#1077;&#1076;&#1080;&#1085;&#1077;&#1085;&#1080;&#1102; &#1089; &#1076;&#1099;&#1084;&#1086;&#1093;&#1086;&#1076;&#1086;&#1084;. </p></div> | [33 empty] | белый | [154 empty] | bcsa 0483 | [26 empty] | Navien | Южная Корея | [250 empty] | KIT (BCSA) 0483 | [12 empty] | 60/100 | Коаксиальный | [86 empty] | 1000 | [96 empty] | NAVIEN Удлинитель коаксильной тр
https://climatopt.ru/catalog/dymokhody/koaksialnye/dymokhod_navien_kit_bcsa_0484_1/ | /upload/resize_cache/iblock/904/400_400_140cd750bba9870f18aada2478b24840a/дымоход kit bcsa 0484 60100 500mm.png | [9 empty] | Удлинитель коаксильной трубы (COAXIAL) KIT BCSA 0484 60/100 500 мм | 2416 | 2433 | Коаксиальные |  | Удлинитель трубы Navien (Навьен) BCSA 0484 Дымоход предназначен для традиционных котлов Navien Ace Coaxial, а также navien deluxe, deluxe plus, deluxe coaxial, prime, smart tok. Применяется для установки коаксиальной системы дымохода. Он служит удлинителем дымохода, по которому происходит забор воздуха в котел и отвод продуктов сгорания. Возможно обрезание элемента с помощью пиления со стороны, противоположной соединению с дымоходом. Характеристики: диаметр - 60/100 мм; длина - 0.5 м. Модель: White Stainless KIT (BCSA) 0484 | <div class="detail_text"><p> <b>&#1059;&#1076;&#1083;&#1080;&#1085;&#1080;&#1090;&#1077;&#1083;&#1100; &#1090;&#1088;&#1091;&#1073;&#1099; Navien (&#1053;&#1072;&#1074;&#1100;&#1077;&#1085;) BCSA 0484</b> </p> <p> &#1044;&#1099;&#1084;&#1086;&#1093;&#1086;&#1076; &#1087;&#1088;&#1077;&#1076;&#1085;&#1072;&#1079;&#1085;&#1072;&#1095;&#1077;&#1085; &#1076;&#1083;&#1103; &#1090;&#1088;&#1072;&#1076;&#1080;&#1094;&#1080;&#1086;&#1085;&#1085;&#1099;&#1093; &#1082;&#1086;&#1090;&#1083;&#1086;&#1074; Navien Ace Coaxial, &#1072; &#1090;&#1072;&#1082;&#1078;&#1077; navien deluxe, deluxe plus, deluxe coaxial, prime, smart tok. &#1055;&#1088;&#1080;&#1084;&#1077;&#1085;&#1103;&#1077;&#1090;&#1089;&#1103; &#1076;&#1083;&#1103; &#1091;&#1089;&#1090;&#1072;&#1085;&#1086;&#1074;&#1082;&#1080; &#1082;&#1086;&#1072;&#1082;&#1089;&#1080;&#1072;&#1083;&#1100;&#1085;&#1086;&#1081; &#1089;&#1080;&#1089;&#1090;&#1077;&#1084;&#1099; &#1076;&#1099;&#1084;&#1086;&#1093;&#1086;&#1076;&#1072;. &#1054;&#1085; &#1089;&#1083;&#1091;&#1078;&#1080;&#1090; &#1091;&#1076;&#1083;&#1080;&#1085;&#1080;&#1090;&#1077;&#1083;&#1077;&#1084; &#1076;&#1099;&#1084;&#1086;&#1093;&#1086;&#1076;&#1072;, &#1087;&#1086; &#1082;&#1086;&#1090;&#1086;&#1088;&#1086;&#1084;&#1091; &#1087;&#1088;&#1086;&#1080;&#1089;&#1093;&#1086;&#1076;&#1080;&#1090; &#1079;&#1072;&#1073;&#1086;&#1088; &#1074;&#1086;&#1079;&#1076;&#1091;&#1093;&#1072; &#1074; &#1082;&#1086;&#1090;&#1077;&#1083; &#1080; &#1086;&#1090;&#1074;&#1086;&#1076; &#1087;&#1088;&#1086;&#1076;&#1091;&#1082;&#1090;&#1086;&#1074; &#1089;&#1075;&#1086;&#1088;&#1072;&#1085;&#1080;&#1103;. &#1042;&#1086;&#1079;&#1084;&#1086;&#1078;&#1085;&#1086; &#1086;&#1073;&#1088;&#1077;&#1079;&#1072;&#1085;&#1080;&#1077; &#1101;&#1083;&#1077;&#1084;&#1077;&#1085;&#1090;&#1072; &#1089; &#1087;&#1086;&#1084;&#1086;&#1097;&#1100;&#1102; &#1087;&#1080;&#1083;&#1077;&#1085;&#1080;&#1103; &#1089;&#1086; &#1089;&#1090;&#1086;&#1088;&#1086;&#1085;&#1099;, &#1087;&#1088;&#1086;&#1090;&#1080;&#1074;&#1086;&#1087;&#1086;&#1083;&#1086;&#1078;&#1085;&#1086;&#1081; &#1089;&#1086;&#1077;&#1076;&#1080;&#1085;&#1077;&#1085;&#1080;&#1102; &#1089; &#1076;&#1099;&#1084;&#1086;&#1093;&#1086;&#1076;&#1086;&#1084;. &#1061;&#1072;&#1088;&#1072;&#1082;&#1090;&#1077;&#1088;&#1080;&#1089;&#1090;&#1080;&#1082;&#1080;: &#1076;&#1080;&#1072;&#1084;&#1077;&#1090;&#1088; - 60/100 &#1084;&#1084;; &#1076;&#1083;&#1080;&#1085;&#1072; - 0.5 &#1084;. </p> <p> <b>&#1052;&#1086;&#1076;&#1077;&#1083;&#1100;:&#160;</b>White Stainless KIT (BCSA) 0484 </p></div> | [33 empty] | White |  | 500 | [152 empty] | Stainless KIT (BCSA) 0484 | [26 empty] | Navien | [251 empty] | KIT (BCSA) 0484 | [12 empty] | 60/100 | труба удлинительная | [87 empty] | алюминий | [95 empty] | для настенных газовых котлов отопления |  |  |  | коаксиальный
https://climatopt.ru/catalog/dymokhody/aksessuary/adapter_dymokhoda_75_80/ | /upload/iblock/3f0/zapchasti.jpg | [9 empty] | Адаптер дымохода 75/80 | 1000 | 2357 | Аксессуары | [470 empty] | Adaptor of STSO/STSG
https://climatopt.ru/catalog/dymokhody/razdelnye/udlinitel_dymokhoda_75_mm_250_mm/ | /upload/iblock/ff7/img220_39601.jpg | [9 empty] | Удлинитель дымохода 75 мм 250 мм | 600 | 2436 | Раздельные |  | Удлинитель дымохода 75 мм 250 мм | <div class="detail_text"><p>&#1059;&#1076;&#1083;&#1080;&#1085;&#1080;&#1090;&#1077;&#1083;&#1100; &#1076;&#1099;&#1084;&#1086;&#1093;&#1086;&#1076;&#1072; 75 &#1084;&#1084; 250 &#1084;&#1084;</p></div> | [467 empty] | Extension chimney 75 mm 250 mm
https://climatopt.ru/catalog/ventilyatsionnye_ustanovki/pritochno_ochistitelnyy_kompleks/rcb_150/ | /upload/resize_cache/iblock/a85/400_400_140cd750bba9870f18aada2478b24840a/rc-brezza.png | /upload/resize_cache/iblock/be0/400_400_140cd750bba9870f18aada2478b24840a/Royal_Clima.jpg | [8 empty] | Приточно-очистительный комплекс Royal Clima BREZZA RCB 150/EH-1000 | 28490 | 33064 | Приточно-очистительный комплекс |  | Приточно-очистительный комплекс BREZZA подает свежий воздух с улицы в помещение, при этом очищает и обеззараживает его с помощью многоступенчатой и высокоэффективной системы фильтров, а так же подогревает воздух до комфортной температуры*. Благодаря низкошумному вентилятору и специальной конструкции корпуса воздушный поток равномерно распределяется по всему помещению, эффективно проветривая его 24 часа в сутки даже при закрытых окнах. 5-ступенчатая система фильтрации Эффективная очистка воздуха обеспечивается 5-ступенчатой системой фильтрации, состоящей из сетчатого фильтра предварительной очистки, механического фильтра тонкой очистки F7 и комбинированного механического и угольного фильтра H12 + carbon, который препятствует проникновению неприятного запаха и задерживает мельчайшие частицы пыли и аллергенов, очищая воздух до 99,5%. Встроенный ионизатор увеличивает качество воздуха, повышая работоспособность и улучшая самочувствие. Внутренняя конструкция прибора 1\. Отверстие для подачи воздуха 2\. Ионизатор 3\. Блок вентилятора 4\. Блок управления 5\. Блок датчиков 6\. Датчик приточной температуры 7\. РТС нагреватель (для моделей, оснащённых электрическим нагревателем) 8\. Фильтрующие вставки (F7; H12 + carbon) 9\. Привод приточного клапана 10\. Датчик наружной температуры 11\. Сетчатый предфильтр 12\. Клапан приточного воздуха 13\. Клапан рециркуляционного воздуха Пульт дистанционного управления Пульт дистанционного управления позволяет быстро изменять рабочие параметры приточно-очистительного комплекса. С его помощью вы можете регулировать температуру воздуха, скорость вентилятора, выбирать режим работы и устанавливать таймер. Пульт имеет оптимальные размеры и удобно лежит в руке, а на широком дисплее отображаются все рабочие параметры. Основные этапы монтажа комплекса BREZZA** 1\. В стене с помощью перфоратора с алмазной коронкой диаметром 132 мм выполняется отверстие, угол наклона которого составляет 3-5 градусов. 2\. В стену устанавливается патрубок из вспененного полиэтилена толщиной 20 мм и внутренним диаметром 89 мм (типоразмер 89/20)***. Стыки между стеной и патрубком герметизируются. 3\. Снаружи на отверстие устанавливается защитная наружная решетка с посадочным диаметром 100 мм***. 4\. Внутри помещения монтируется монтажная пластина, на которую затем устанавливается комплекс BREZZA. *для моделей со встроенным электрическим нагревателем **подробное описание процесса монтажа комплекса находится в инструкции по эксплуатации ***патрубок из вспененного полиэтилена (типоразмер 89/20), защитная наружная решетка (посадочный диаметр 100 мм) и прочие расходные материалы в комплект поставки не входят Основные характеристики 5 режимов работы угольный фильтр ионизация воздуха фильтр тонкой очистки воздуха F7 фильтры сверхтокнкой очистки воздуха H12 PM2.5 датчик загрязнения воздуха компактная конструкция 6 скоростей вентилятора низкий уровень шума дистанционный пуль управления простой монтаж в помещении с чистовой отделкой www.brezza.royal.ru | <div class="detail_text"><p>&#1055;&#1088;&#1080;&#1090;&#1086;&#1095;&#1085;&#1086;-&#1086;&#1095;&#1080;&#1089;&#1090;&#1080;&#1090;&#1077;&#1083;&#1100;&#1085;&#1099;&#1081; &#1082;&#1086;&#1084;&#1087;&#1083;&#1077;&#1082;&#1089; BREZZA &#1087;&#1086;&#1076;&#1072;&#1077;&#1090; &#1089;&#1074;&#1077;&#1078;&#1080;&#1081; &#1074;&#1086;&#1079;&#1076;&#1091;&#1093; &#1089; &#1091;&#1083;&#1080;&#1094;&#1099; &#1074; &#1087;&#1086;&#1084;&#1077;&#1097;&#1077;&#1085;&#1080;&#1077;, &#1087;&#1088;&#1080; &#1101;&#1090;&#1086;&#1084; &#1086;&#1095;&#1080;&#1097;&#1072;&#1077;&#1090; &#1080; &#1086;&#1073;&#1077;&#1079;&#1079;&#1072;&#1088;&#1072;&#1078;&#1080;&#1074;&#1072;&#1077;&#1090; &#1077;&#1075;&#1086; &#1089; &#1087;&#1086;&#1084;&#1086;&#1097;&#1100;&#1102; &#1084;&#1085;&#1086;&#1075;&#1086;&#1089;&#1090;&#1091;&#1087;&#1077;&#1085;&#1095;&#1072;&#1090;&#1086;&#1081; &#1080; &#1074;&#1099;&#1089;&#1086;&#1082;&#1086;&#1101;&#1092;&#1092;&#1077;&#1082;&#1090;&#1080;&#1074;&#1085;&#1086;&#1081; &#1089;&#1080;&#1089;&#1090;&#1077;&#1084;&#1099; &#1092;&#1080;&#1083;&#1100;&#1090;&#1088;&#1086;&#1074;, &#1072; &#1090;&#1072;&#1082; &#1078;&#1077; &#1087;&#1086;&#1076;&#1086;&#1075;&#1088;&#1077;&#1074;&#1072;&#1077;&#1090; &#1074;&#1086;&#1079;&#1076;&#1091;&#1093; &#1076;&#1086; &#1082;&#1086;&#1084;&#1092;&#1086;&#1088;&#1090;&#1085;&#1086;&#1081; &#1090;&#1077;&#1084;&#1087;&#1077;&#1088;&#1072;&#1090;&#1091;&#1088;&#1099;*. &#1041;&#1083;&#1072;&#1075;&#1086;&#1076;&#1072;&#1088;&#1103; &#1085;&#1080;&#1079;&#1082;&#1086;&#1096;&#1091;&#1084;&#1085;&#1086;&#1084;&#1091; &#1074;&#1077;&#1085;&#1090;&#1080;&#1083;&#1103;&#1090;&#1086;&#1088;&#1091; &#1080; &#1089;&#1087;&#1077;&#1094;&#1080;&#1072;&#1083;&#1100;&#1085;&#1086;&#1081; &#1082;&#1086;&#1085;&#1089;&#1090;&#1088;&#1091;&#1082;&#1094;&#1080;&#1080; &#1082;&#1086;&#1088;&#1087;&#1091;&#1089;&#1072; &#1074;&#1086;&#1079;&#1076;&#1091;&#1096;&#1085;&#1099;&#1081; &#1087;&#1086;&#1090;&#1086;&#1082; &#1088;&#1072;&#1074;&#1085;&#1086;&#1084;&#1077;&#1088;&#1085;&#1086; &#1088;&#1072;&#1089;&#1087;&#1088;&#1077;&#1076;&#1077;&#1083;&#1103;&#1077;&#1090;&#1089;&#1103; &#1087;&#1086; &#1074;&#1089;&#1077;&#1084;&#1091; &#1087;&#1086;&#1084;&#1077;&#1097;&#1077;&#1085;&#1080;&#1102;, &#1101;&#1092;&#1092;&#1077;&#1082;&#1090;&#1080;&#1074;&#1085;&#1086; &#1087;&#1088;&#1086;&#1074;&#1077;&#1090;&#1088;&#1080;&#1074;&#1072;&#1103; &#1077;&#1075;&#1086; 24 &#1095;&#1072;&#1089;&#1072; &#1074; &#1089;&#1091;&#1090;&#1082;&#1080; &#1076;&#1072;&#1078;&#1077; &#1087;&#1088;&#1080; &#1079;&#1072;&#1082;&#1088;&#1099;&#1090;&#1099;&#1093; &#1086;&#1082;&#1085;&#1072;&#1093;.</p><p><br></p><p><b>5-&#1089;&#1090;&#1091;&#1087;&#1077;&#1085;&#1095;&#1072;&#1090;&#1072;&#1103; &#1089;&#1080;&#1089;&#1090;&#1077;&#1084;&#1072; &#1092;&#1080;&#1083;&#1100;&#1090;&#1088;&#1072;&#1094;&#1080;&#1080;</b></p><p style="text-align:center;"></p><p>&#1069;&#1092;&#1092;&#1077;&#1082;&#1090;&#1080;&#1074;&#1085;&#1072;&#1103; &#1086;&#1095;&#1080;&#1089;&#1090;&#1082;&#1072; &#1074;&#1086;&#1079;&#1076;&#1091;&#1093;&#1072; &#1086;&#1073;&#1077;&#1089;&#1087;&#1077;&#1095;&#1080;&#1074;&#1072;&#1077;&#1090;&#1089;&#1103; 5-&#1089;&#1090;&#1091;&#1087;&#1077;&#1085;&#1095;&#1072;&#1090;&#1086;&#1081; &#1089;&#1080;&#1089;&#1090;&#1077;&#1084;&#1086;&#1081; &#1092;&#1080;&#1083;&#1100;&#1090;&#1088;&#1072;&#1094;&#1080;&#1080;, &#1089;&#1086;&#1089;&#1090;&#1086;&#1103;&#1097;&#1077;&#1081; &#1080;&#1079; &#1089;&#1077;&#1090;&#1095;&#1072;&#1090;&#1086;&#1075;&#1086; &#1092;&#1080;&#1083;&#1100;&#1090;&#1088;&#1072; &#1087;&#1088;&#1077;&#1076;&#1074;&#1072;&#1088;&#1080;&#1090;&#1077;&#1083;&#1100;&#1085;&#1086;&#1081; &#1086;&#1095;&#1080;&#1089;&#1090;&#1082;&#1080;, &#1084;&#1077;&#1093;&#1072;&#1085;&#1080;&#1095;&#1077;&#1089;&#1082;&#1086;&#1075;&#1086; &#1092;&#1080;&#1083;&#1100;&#1090;&#1088;&#1072; &#1090;&#1086;&#1085;&#1082;&#1086;&#1081; &#1086;&#1095;&#1080;&#1089;&#1090;&#1082;&#1080; F7 &#1080; &#1082;&#1086;&#1084;&#1073;&#1080;&#1085;&#1080;&#1088;&#1086;&#1074;&#1072;&#1085;&#1085;&#1086;&#1075;&#1086; &#1084;&#1077;&#1093;&#1072;&#1085;&#1080;&#1095;&#1077;&#1089;&#1082;&#1086;&#1075;&#1086; &#1080; &#1091;&#1075;&#1086;&#1083;&#1100;&#1085;&#1086;&#1075;&#1086; &#1092;&#1080;&#1083;&#1100;&#1090;&#1088;&#1072; H12 + carbon, &#1082;&#1086;&#1090;&#1086;&#1088;&#1099;&#1081; &#1087;&#1088;&#1077;&#1087;&#1103;&#1090;&#1089;&#1090;&#1074;&#1091;&#1077;&#1090; &#1087;&#1088;&#1086;&#1085;&#1080;&#1082;&#1085;&#1086;&#1074;&#1077;&#1085;&#1080;&#1102; &#1085;&#1077;&#1087;&#1088;&#1080;&#1103;&#1090;&#1085;&#1086;&#1075;&#1086; &#1079;&#1072;&#1087;&#1072;&#1093;&#1072; &#1080; &#1079;&#1072;&#1076;&#1077;&#1088;&#1078;&#1080;&#1074;&#1072;&#1077;&#1090; &#1084;&#1077;&#1083;&#1100;&#1095;&#1072;&#1081;&#1096;&#1080;&#1077; &#1095;&#1072;&#1089;&#1090;&#1080;&#1094;&#1099; &#1087;&#1099;&#1083;&#1080; &#1080; &#1072;&#1083;&#1083;&#1077;&#1088;&#1075;&#1077;&#1085;&#1086;&#1074;, &#1086;&#1095;&#1080;&#1097;&#1072;&#1103; &#1074;&#1086;&#1079;&#1076;&#1091;&#1093; &#1076;&#1086; 99,5%. &#1042;&#1089;&#1090;&#1088;&#1086;&#1077;&#1085;&#1085;&#1099;&#1081; &#1080;&#1086;&#1085;&#1080;&#1079;&#1072;&#1090;&#1086;&#1088; &#1091;&#1074;&#1077;&#1083;&#1080;&#1095;&#1080;&#1074;&#1072;&#1077;&#1090; &#1082;&#1072;&#1095;&#1077;&#1089;&#1090;&#1074;&#1086; &#1074;&#1086;&#1079;&#1076;&#1091;&#1093;&#1072;, &#1087;&#1086;&#1074;&#1099;&#1096;&#1072;&#1103; &#1088;&#1072;&#1073;&#1086;&#1090;&#1086;&#1089;&#1087;&#1086;&#1089;&#1086;&#1073;&#1085;&#1086;&#1089;&#1090;&#1100; &#1080; &#1091;&#1083;&#1091;&#1095;&#1096;&#1072;&#1103; &#1089;&#1072;&#1084;&#1086;&#1095;&#1091;&#1074;&#1089;&#1090;&#1074;&#1080;&#1077;.</p><p><br></p><p><b>&#1042;&#1085;&#1091;&#1090;&#1088;&#1077;&#1085;&#1085;&#1103;&#1103; &#1082;&#1086;&#1085;&#1089;&#1090;&#1088;&#1091;&#1082;&#1094;&#1080;&#1103; &#1087;&#1088;&#1080;&#1073;&#1086;&#1088;&#1072;</b></p><p style="text-align:center;"></p><p>1. &#1054;&#1090;&#1074;&#1077;&#1088;&#1089;&#1090;&#1080;&#1077; &#1076;&#1083;&#1103; &#1087;&#1086;&#1076;&#1072;&#1095;&#1080; &#1074;&#1086;&#1079;&#1076;&#1091;&#1093;&#1072;<br>2. &#1048;&#1086;&#1085;&#1080;&#1079;&#1072;&#1090;&#1086;&#1088;<br>3. &#1041;&#1083;&#1086;&#1082; &#1074;&#1077;&#1085;&#1090;&#1080;&#1083;&#1103;&#1090;&#1086;&#1088;&#1072;<br>4. &#1041;&#1083;&#1086;&#1082; &#1091;&#1087;&#1088;&#1072;&#1074;&#1083;&#1077;&#1085;&#1080;&#1103;<br>5. &#1041;&#1083;&#1086;&#1082; &#1076;&#1072;&#1090;&#1095;&#1080;&#1082;&#1086;&#1074;<br>6. &#1044;&#1072;&#1090;&#1095;&#1080;&#1082; &#1087;&#1088;&#1080;&#1090;&#1086;&#1095;&#1085;&#1086;&#1081; &#1090;&#1077;&#1084;&#1087;&#1077;&#1088;&#1072;&#1090;&#1091;&#1088;&#1099;<br>7. &#1056;&#1058;&#1057; &#1085;&#1072;&#1075;&#1088;&#1077;&#1074;&#1072;&#1090;&#1077;&#1083;&#1100; (&#1076;&#1083;&#1103; &#1084;&#1086;&#1076;&#1077;&#1083;&#1077;&#1081;, &#1086;&#1089;&#1085;&#1072;&#1097;&#1105;&#1085;&#1085;&#1099;&#1093; &#1101;&#1083;&#1077;&#1082;&#1090;&#1088;&#1080;&#1095;&#1077;&#1089;&#1082;&#1080;&#1084; &#1085;&#1072;&#1075;&#1088;&#1077;&#1074;&#1072;&#1090;&#1077;&#1083;&#1077;&#1084;)<br>8. &#1060;&#1080;&#1083;&#1100;&#1090;&#1088;&#1091;&#1102;&#1097;&#1080;&#1077; &#1074;&#1089;&#1090;&#1072;&#1074;&#1082;&#1080; (F7; H12 + carbon)<br>9. &#1055;&#1088;&#1080;&#1074;&#1086;&#1076; &#1087;&#1088;&#1080;&#1090;&#1086;&#1095;&#1085;&#1086;&#1075;&#1086; &#1082;&#1083;&#1072;&#1087;&#1072;&#1085;&#1072;<br>10. &#1044;&#1072;&#1090;&#1095;&#1080;&#1082; &#1085;&#1072;&#1088;&#1091;&#1078;&#1085;&#1086;&#1081; &#1090;&#1077;&#1084;&#1087;&#1077;&#1088;&#1072;&#1090;&#1091;&#1088;&#1099;<br>11. &#1057;&#1077;&#1090;&#1095;&#1072;&#1090;&#1099;&#1081; &#1087;&#1088;&#1077;&#1076;&#1092;&#1080;&#1083;&#1100;&#1090;&#1088;<br>12. &#1050;&#1083;&#1072;&#1087;&#1072;&#1085; &#1087;&#1088;&#1080;&#1090;&#1086;&#1095;&#1085;&#1086;&#1075;&#1086; &#1074;&#1086;&#1079;&#1076;&#1091;&#1093;&#1072;<br>13. &#1050;&#1083;&#1072;&#1087;&#1072;&#1085; &#1088;&#1077;&#1094;&#1080;&#1088;&#1082;&#1091;&#1083;&#1103;&#1094;&#1080;&#1086;&#1085;&#1085;&#1086;&#1075;&#1086; &#1074;&#1086;&#1079;&#1076;&#1091;&#1093;&#1072;</p><p><br></p><p><b>&#1055;&#1091;&#1083;&#1100;&#1090; &#1076;&#1080;&#1089;&#1090;&#1072;&#1085;&#1094;&#1080;&#1086;&#1085;&#1085;&#1086;&#1075;&#1086; &#1091;&#1087;&#1088;&#1072;&#1074;&#1083;&#1077;&#1085;&#1080;&#1103;</b></p><p style="text-align:center;"></p><p>&#1055;&#1091;&#1083;&#1100;&#1090; &#1076;&#1080;&#1089;&#1090;&#1072;&#1085;&#1094;&#1080;&#1086;&#1085;&#1085;&#1086;&#1075;&#1086; &#1091;&#1087;&#1088;&#1072;&#1074;&#1083;&#1077;&#1085;&#1080;&#1103; &#1087;&#1086;&#1079;&#1074;&#1086;&#1083;&#1103;&#1077;&#1090; &#1073;&#1099;&#1089;&#1090;&#1088;&#1086; &#1080;&#1079;&#1084;&#1077;&#1085;&#1103;&#1090;&#1100; &#1088;&#1072;&#1073;&#1086;&#1095;&#1080;&#1077; &#1087;&#1072;&#1088;&#1072;&#1084;&#1077;&#1090;&#1088;&#1099; &#1087;&#1088;&#1080;&#1090;&#1086;&#1095;&#1085;&#1086;-&#1086;&#1095;&#1080;&#1089;&#1090;&#1080;&#1090;&#1077;&#1083;&#1100;&#1085;&#1086;&#1075;&#1086; &#1082;&#1086;&#1084;&#1087;&#1083;&#1077;&#1082;&#1089;&#1072;. &#1057; &#1077;&#1075;&#1086; &#1087;&#1086;&#1084;&#1086;&#1097;&#1100;&#1102; &#1074;&#1099; &#1084;&#1086;&#1078;&#1077;&#1090;&#1077; &#1088;&#1077;&#1075;&#1091;&#1083;&#1080;&#1088;&#1086;&#1074;&#1072;&#1090;&#1100; &#1090;&#1077;&#1084;&#1087;&#1077;&#1088;&#1072;&#1090;&#1091;&#1088;&#1091; &#1074;&#1086;&#1079;&#1076;&#1091;&#1093;&#1072;, &#1089;&#1082;&#1086;&#1088;&#1086;&#1089;&#1090;&#1100; &#1074;&#1077;&#1085;&#1090;&#1080;&#1083;&#1103;&#1090;&#1086;&#1088;&#1072;, &#1074;&#1099;&#1073;&#1080;&#1088;&#1072;&#1090;&#1100; &#1088;&#1077;&#1078;&#1080;&#1084; &#1088;&#1072;&#1073;&#1086;&#1090;&#1099; &#1080; &#1091;&#1089;&#1090;&#1072;&#1085;&#1072;&#1074;&#1083;&#1080;&#1074;&#1072;&#1090;&#1100; &#1090;&#1072;&#1081;&#1084;&#1077;&#1088;. &#1055;&#1091;&#1083;&#1100;&#1090; &#1080;&#1084;&#1077;&#1077;&#1090; &#1086;&#1087;&#1090;&#1080;&#1084;&#1072;&#1083;&#1100;&#1085;&#1099;&#1077; &#1088;&#1072;&#1079;&#1084;&#1077;&#1088;&#1099; &#1080; &#1091;&#1076;&#1086;&#1073;&#1085;&#1086; &#1083;&#1077;&#1078;&#1080;&#1090; &#1074; &#1088;&#1091;&#1082;&#1077;, &#1072; &#1085;&#1072; &#1096;&#1080;&#1088;&#1086;&#1082;&#1086;&#1084; &#1076;&#1080;&#1089;&#1087;&#1083;&#1077;&#1077; &#1086;&#1090;&#1086;&#1073;&#1088;&#1072;&#1078;&#1072;&#1102;&#1090;&#1089;&#1103; &#1074;&#1089;&#1077; &#1088;&#1072;&#1073;&#1086;&#1095;&#1080;&#1077; &#1087;&#1072;&#1088;&#1072;&#1084;&#1077;&#1090;&#1088;&#1099;.</p><p></p><p><br></p><p><b>&#1054;&#1089;&#1085;&#1086;&#1074;&#1085;&#1099;&#1077; &#1101;&#1090;&#1072;&#1087;&#1099; &#1084;&#1086;&#1085;&#1090;&#1072;&#1078;&#1072; &#1082;&#1086;&#1084;&#1087;&#1083;&#1077;&#1082;&#1089;&#1072; BREZZA**</b></p><p>1. &#1042; &#1089;&#1090;&#1077;&#1085;&#1077; &#1089; &#1087;&#1086;&#1084;&#1086;&#1097;&#1100;&#1102; &#1087;&#1077;&#1088;&#1092;&#1086;&#1088;&#1072;&#1090;&#1086;&#1088;&#1072; &#1089; &#1072;&#1083;&#1084;&#1072;&#1079;&#1085;&#1086;&#1081; &#1082;&#1086;&#1088;&#1086;&#1085;&#1082;&#1086;&#1081; &#1076;&#1080;&#1072;&#1084;&#1077;&#1090;&#1088;&#1086;&#1084; 132 &#1084;&#1084; &#1074;&#1099;&#1087;&#1086;&#1083;&#1085;&#1103;&#1077;&#1090;&#1089;&#1103; &#1086;&#1090;&#1074;&#1077;&#1088;&#1089;&#1090;&#1080;&#1077;, &#1091;&#1075;&#1086;&#1083; &#1085;&#1072;&#1082;&#1083;&#1086;&#1085;&#1072; &#1082;&#1086;&#1090;&#1086;&#1088;&#1086;&#1075;&#1086; &#1089;&#1086;&#1089;&#1090;&#1072;&#1074;&#1083;&#1103;&#1077;&#1090; 3-5 &#1075;&#1088;&#1072;&#1076;&#1091;&#1089;&#1086;&#1074;.<br>2. &#1042; &#1089;&#1090;&#1077;&#1085;&#1091; &#1091;&#1089;&#1090;&#1072;&#1085;&#1072;&#1074;&#1083;&#1080;&#1074;&#1072;&#1077;&#1090;&#1089;&#1103; &#1087;&#1072;&#1090;&#1088;&#1091;&#1073;&#1086;&#1082; &#1080;&#1079; &#1074;&#1089;&#1087;&#1077;&#1085;&#1077;&#1085;&#1085;&#1086;&#1075;&#1086; &#1087;&#1086;&#1083;&#1080;&#1101;&#1090;&#1080;&#1083;&#1077;&#1085;&#1072; &#1090;&#1086;&#1083;&#1097;&#1080;&#1085;&#1086;&#1081; 20 &#1084;&#1084; &#1080; &#1074;&#1085;&#1091;&#1090;&#1088;&#1077;&#1085;&#1085;&#1080;&#1084; &#1076;&#1080;&#1072;&#1084;&#1077;&#1090;&#1088;&#1086;&#1084; 89 &#1084;&#1084; (&#1090;&#1080;&#1087;&#1086;&#1088;&#1072;&#1079;&#1084;&#1077;&#1088; 89/20)***. &#1057;&#1090;&#1099;&#1082;&#1080; &#1084;&#1077;&#1078;&#1076;&#1091; &#1089;&#1090;&#1077;&#1085;&#1086;&#1081; &#1080; &#1087;&#1072;&#1090;&#1088;&#1091;&#1073;&#1082;&#1086;&#1084; &#1075;&#1077;&#1088;&#1084;&#1077;&#1090;&#1080;&#1079;&#1080;&#1088;&#1091;&#1102;&#1090;&#1089;&#1103;.<br>3. &#1057;&#1085;&#1072;&#1088;&#1091;&#1078;&#1080; &#1085;&#1072; &#1086;&#1090;&#1074;&#1077;&#1088;&#1089;&#1090;&#1080;&#1077; &#1091;&#1089;&#1090;&#1072;&#1085;&#1072;&#1074;&#1083;&#1080;&#1074;&#1072;&#1077;&#1090;&#1089;&#1103; &#1079;&#1072;&#1097;&#1080;&#1090;&#1085;&#1072;&#1103; &#1085;&#1072;&#1088;&#1091;&#1078;&#1085;&#1072;&#1103; &#1088;&#1077;&#1096;&#1077;&#1090;&#1082;&#1072; &#1089; &#1087;&#1086;&#1089;&#1072;&#1076;&#1086;&#1095;&#1085;&#1099;&#1084; &#1076;&#1080;&#1072;&#1084;&#1077;&#1090;&#1088;&#1086;&#1084; 100 &#1084;&#1084;***.<br>4. &#1042;&#1085;&#1091;&#1090;&#1088;&#1080; &#1087;&#1086;&#1084;&#1077;&#1097;&#1077;&#1085;&#1080;&#1103; &#1084;&#1086;&#1085;&#1090;&#1080;&#1088;&#1091;&#1077;&#1090;&#1089;&#1103; &#1084;&#1086;&#1085;&#1090;&#1072;&#1078;&#1085;&#1072;&#1103; &#1087;&#1083;&#1072;&#1089;&#1090;&#1080;&#1085;&#1072;, &#1085;&#1072; &#1082;&#1086;&#1090;&#1086;&#1088;&#1091;&#1102; &#1079;&#1072;&#1090;&#1077;&#1084; &#1091;&#1089;&#1090;&#1072;&#1085;&#1072;&#1074;&#1083;&#1080;&#1074;&#1072;&#1077;&#1090;&#1089;&#1103; &#1082;&#1086;&#1084;&#1087;&#1083;&#1077;&#1082;&#1089; BREZZA.</p><p>*&#1076;&#1083;&#1103; &#1084;&#1086;&#1076;&#1077;&#1083;&#1077;&#1081; &#1089;&#1086; &#1074;&#1089;&#1090;&#1088;&#1086;&#1077;&#1085;&#1085;&#1099;&#1084; &#1101;&#1083;&#1077;&#1082;&#1090;&#1088;&#1080;&#1095;&#1077;&#1089;&#1082;&#1080;&#1084; &#1085;&#1072;&#1075;&#1088;&#1077;&#1074;&#1072;&#1090;&#1077;&#1083;&#1077;&#1084;<br>**&#1087;&#1086;&#1076;&#1088;&#1086;&#1073;&#1085;&#1086;&#1077; &#1086;&#1087;&#1080;&#1089;&#1072;&#1085;&#1080;&#1077; &#1087;&#1088;&#1086;&#1094;&#1077;&#1089;&#1089;&#1072; &#1084;&#1086;&#1085;&#1090;&#1072;&#1078;&#1072; &#1082;&#1086;&#1084;&#1087;&#1083;&#1077;&#1082;&#1089;&#1072; &#1085;&#1072;&#1093;&#1086;&#1076;&#1080;&#1090;&#1089;&#1103; &#1074; &#1080;&#1085;&#1089;&#1090;&#1088;&#1091;&#1082;&#1094;&#1080;&#1080; &#1087;&#1086; &#1101;&#1082;&#1089;&#1087;&#1083;&#1091;&#1072;&#1090;&#1072;&#1094;&#1080;&#1080;<br>***&#1087;&#1072;&#1090;&#1088;&#1091;&#1073;&#1086;&#1082; &#1080;&#1079; &#1074;&#1089;&#1087;&#1077;&#1085;&#1077;&#1085;&#1085;&#1086;&#1075;&#1086; &#1087;&#1086;&#1083;&#1080;&#1101;&#1090;&#1080;&#1083;&#1077;&#1085;&#1072; (&#1090;&#1080;&#1087;&#1086;&#1088;&#1072;&#1079;&#1084;&#1077;&#1088; 89/20), &#1079;&#1072;&#1097;&#1080;&#1090;&#1085;&#1072;&#1103; &#1085;&#1072;&#1088;&#1091;&#1078;&#1085;&#1072;&#1103; &#1088;&#1077;&#1096;&#1077;&#1090;&#1082;&#1072; (&#1087;&#1086;&#1089;&#1072;&#1076;&#1086;&#1095;&#1085;&#1099;&#1081; &#1076;&#1080;&#1072;&#1084;&#1077;&#1090;&#1088; 100 &#1084;&#1084;) &#1080; &#1087;&#1088;&#1086;&#1095;&#1080;&#1077; &#1088;&#1072;&#1089;&#1093;&#1086;&#1076;&#1085;&#1099;&#1077; &#1084;&#1072;&#1090;&#1077;&#1088;&#1080;&#1072;&#1083;&#1099; &#1074; &#1082;&#1086;&#1084;&#1087;&#1083;&#1077;&#1082;&#1090; &#1087;&#1086;&#1089;&#1090;&#1072;&#1074;&#1082;&#1080; &#1085;&#1077; &#1074;&#1093;&#1086;&#1076;&#1103;&#1090;</p><p align="center"><iframe width="560" height="315" src="https://www.youtube.com/embed/7aQqkMHHAeY" frameborder="0" allow="accelerometer; autoplay; encrypted-media; gyroscope; picture-in-picture" allowfullscreen></iframe></p><h2>&#1054;&#1089;&#1085;&#1086;&#1074;&#1085;&#1099;&#1077; &#1093;&#1072;&#1088;&#1072;&#1082;&#1090;&#1077;&#1088;&#1080;&#1089;&#1090;&#1080;&#1082;&#1080;</h2><ul><li>5 &#1088;&#1077;&#1078;&#1080;&#1084;&#1086;&#1074; &#1088;&#1072;&#1073;&#1086;&#1090;&#1099;</li><li>&#1091;&#1075;&#1086;&#1083;&#1100;&#1085;&#1099;&#1081; &#1092;&#1080;&#1083;&#1100;&#1090;&#1088;</li><li>&#1080;&#1086;&#1085;&#1080;&#1079;&#1072;&#1094;&#1080;&#1103; &#1074;&#1086;&#1079;&#1076;&#1091;&#1093;&#1072;</li><li>&#1092;&#1080;&#1083;&#1100;&#1090;&#1088; &#1090;&#1086;&#1085;&#1082;&#1086;&#1081; &#1086;&#1095;&#1080;&#1089;&#1090;&#1082;&#1080; &#1074;&#1086;&#1079;&#1076;&#1091;&#1093;&#1072; F7</li><li>&#1092;&#1080;&#1083;&#1100;&#1090;&#1088;&#1099; &#1089;&#1074;&#1077;&#1088;&#1093;&#1090;&#1086;&#1082;&#1085;&#1082;&#1086;&#1081; &#1086;&#1095;&#1080;&#1089;&#1090;&#1082;&#1080; &#1074;&#1086;&#1079;&#1076;&#1091;&#1093;&#1072; H12</li><li>PM2.5 &#1076;&#1072;&#1090;&#1095;&#1080;&#1082; &#1079;&#1072;&#1075;&#1088;&#1103;&#1079;&#1085;&#1077;&#1085;&#1080;&#1103; &#1074;&#1086;&#1079;&#1076;&#1091;&#1093;&#1072;</li><li>&#1082;&#1086;&#1084;&#1087;&#1072;&#1082;&#1090;&#1085;&#1072;&#1103; &#1082;&#1086;&#1085;&#1089;&#1090;&#1088;&#1091;&#1082;&#1094;&#1080;&#1103;</li><li>6 &#1089;&#1082;&#1086;&#1088;&#1086;&#1089;&#1090;&#1077;&#1081; &#1074;&#1077;&#1085;&#1090;&#1080;&#1083;&#1103;&#1090;&#1086;&#1088;&#1072;</li><li>&#1085;&#1080;&#1079;&#1082;&#1080;&#1081; &#1091;&#1088;&#1086;&#1074;&#1077;&#1085;&#1100; &#1096;&#1091;&#1084;&#1072;</li><li>&#1076;&#1080;&#1089;&#1090;&#1072;&#1085;&#1094;&#1080;&#1086;&#1085;&#1085;&#1099;&#1081; &#1087;&#1091;&#1083;&#1100; &#1091;&#1087;&#1088;&#1072;&#1074;&#1083;&#1077;&#1085;&#1080;&#1103;</li><li>&#1087;&#1088;&#1086;&#1089;&#1090;&#1086;&#1081; &#1084;&#1086;&#1085;&#1090;&#1072;&#1078; &#1074; &#1087;&#1086;&#1084;&#1077;&#1097;&#1077;&#1085;&#1080;&#1080; &#1089; &#1095;&#1080;&#1089;&#1090;&#1086;&#1074;&#1086;&#1081; &#1086;&#1090;&#1076;&#1077;&#1083;&#1082;&#1086;&#1081;<p><strong><a href="http://www.brezza.royal.ru" target="_blank" rel="noopener">www.brezza.royal.ru</a></strong></p></li></ul></div> | [12 empty] | 6.7 | [11 empty] | 6.7 | [11 empty] | 4.84 | [41 empty] | RCB 150 | [591 empty] | 50 | 23.5 | 230 +-10% | 1000 | от 0 ~ +50 | IP 20 | II класс | 30 / 50 / 70 / 90 / 110 / 150 | 20 / 24 / 29/ 31/ 35/ 38 | +
https://climatopt.ru/catalog/ventilyatsionnye_ustanovki/kompaktnye_pritochno_vytyazhnye_ustanovki/rcs_1250_u/ | /upload/resize_cache/iblock/bac/400_400_140cd750bba9870f18aada2478b24840a/SoffioUno.png | /upload/resize_cache/iblock/90f/400_400_140cd750bba9870f18aada2478b24840a/Royal_Clima.jpg | [8 empty] | Приточно-вытяжная вентиляционная установка Royal Clima RCS-1250-U | 107340 | cl-592907 | Компактные приточно-вытяжные установки | https://climatopt.ru/404.php | Приточно-вытяжные установки SOFFIO Uno применяются для организации вентиляции в жилых домах, коттеджах, кафе, ресторанах и прочих общественных помещениях с площадью до 500 м 2 . На выбор доступны 6 моделей с максимальной аэродинамической производительностью от 319 до 1854 м 3 /ч. В установках применяются уникальный мембранный рекуператор 5-го поколения с возвратом тепловой энергии до 89%. Установки SOFFIO Uno обладают встроенной автоматикой и поставляются с пультом управления. Преимущества серии - компактность, низкий уровень шума, удобство настройки и управления, а также возможность управления внешними элементами, поставляемыми опционально. Основные характеристики Эффективность рекуперации до 89% Класс энергоэффективности - А Увлажнение приточного воздуха благодаря гидрофильному покрытию мембранного рекуператора Не требуется отвод конденсата Компактная конструкция с минимальной высотой от 264 мм Универсальный монтаж - горизонтальный (стандартно или в перевернутом положении) или вертикальный Минимальный уровень шума - от 25 дБ(А) Энергоэффективные 3-скоростные АС-двигатели Встроенная система автоматики с пультом управления в комплекте Центролизованое управление внешними опциональными элементами Подключение к системе диспетчеризации через протокол Modbus Возможность управления предварительным или основным электрическим нагревателем Система управления предусматривает специальные режимы работы при низких температурах воздуха Многоуровневый недельный таймер | <div class="detail_text"><p>&#1055;&#1088;&#1080;&#1090;&#1086;&#1095;&#1085;&#1086;-&#1074;&#1099;&#1090;&#1103;&#1078;&#1085;&#1099;&#1077; &#1091;&#1089;&#1090;&#1072;&#1085;&#1086;&#1074;&#1082;&#1080; SOFFIO Uno &#1087;&#1088;&#1080;&#1084;&#1077;&#1085;&#1103;&#1102;&#1090;&#1089;&#1103; &#1076;&#1083;&#1103; &#1086;&#1088;&#1075;&#1072;&#1085;&#1080;&#1079;&#1072;&#1094;&#1080;&#1080; &#1074;&#1077;&#1085;&#1090;&#1080;&#1083;&#1103;&#1094;&#1080;&#1080; &#1074; &#1078;&#1080;&#1083;&#1099;&#1093; &#1076;&#1086;&#1084;&#1072;&#1093;, &#1082;&#1086;&#1090;&#1090;&#1077;&#1076;&#1078;&#1072;&#1093;, &#1082;&#1072;&#1092;&#1077;, &#1088;&#1077;&#1089;&#1090;&#1086;&#1088;&#1072;&#1085;&#1072;&#1093; &#1080; &#1087;&#1088;&#1086;&#1095;&#1080;&#1093; &#1086;&#1073;&#1097;&#1077;&#1089;&#1090;&#1074;&#1077;&#1085;&#1085;&#1099;&#1093; &#1087;&#1086;&#1084;&#1077;&#1097;&#1077;&#1085;&#1080;&#1103;&#1093; &#1089; &#1087;&#1083;&#1086;&#1097;&#1072;&#1076;&#1100;&#1102; &#1076;&#1086; 500 &#1084;<sup>2</sup>. &#1053;&#1072; &#1074;&#1099;&#1073;&#1086;&#1088; &#1076;&#1086;&#1089;&#1090;&#1091;&#1087;&#1085;&#1099; 6 &#1084;&#1086;&#1076;&#1077;&#1083;&#1077;&#1081; &#1089; &#1084;&#1072;&#1082;&#1089;&#1080;&#1084;&#1072;&#1083;&#1100;&#1085;&#1086;&#1081; &#1072;&#1101;&#1088;&#1086;&#1076;&#1080;&#1085;&#1072;&#1084;&#1080;&#1095;&#1077;&#1089;&#1082;&#1086;&#1081; &#1087;&#1088;&#1086;&#1080;&#1079;&#1074;&#1086;&#1076;&#1080;&#1090;&#1077;&#1083;&#1100;&#1085;&#1086;&#1089;&#1090;&#1100;&#1102; &#1086;&#1090; 319 &#1076;&#1086; 1854 &#1084;<sup>3</sup>/&#1095;.</p><p>&#1042; &#1091;&#1089;&#1090;&#1072;&#1085;&#1086;&#1074;&#1082;&#1072;&#1093; &#1087;&#1088;&#1080;&#1084;&#1077;&#1085;&#1103;&#1102;&#1090;&#1089;&#1103; &#1091;&#1085;&#1080;&#1082;&#1072;&#1083;&#1100;&#1085;&#1099;&#1081; &#1084;&#1077;&#1084;&#1073;&#1088;&#1072;&#1085;&#1085;&#1099;&#1081; &#1088;&#1077;&#1082;&#1091;&#1087;&#1077;&#1088;&#1072;&#1090;&#1086;&#1088; 5-&#1075;&#1086; &#1087;&#1086;&#1082;&#1086;&#1083;&#1077;&#1085;&#1080;&#1103; &#1089; &#1074;&#1086;&#1079;&#1074;&#1088;&#1072;&#1090;&#1086;&#1084; &#1090;&#1077;&#1087;&#1083;&#1086;&#1074;&#1086;&#1081; &#1101;&#1085;&#1077;&#1088;&#1075;&#1080;&#1080; &#1076;&#1086; 89%. &#1059;&#1089;&#1090;&#1072;&#1085;&#1086;&#1074;&#1082;&#1080; SOFFIO Uno &#1086;&#1073;&#1083;&#1072;&#1076;&#1072;&#1102;&#1090; &#1074;&#1089;&#1090;&#1088;&#1086;&#1077;&#1085;&#1085;&#1086;&#1081; &#1072;&#1074;&#1090;&#1086;&#1084;&#1072;&#1090;&#1080;&#1082;&#1086;&#1081; &#1080; &#1087;&#1086;&#1089;&#1090;&#1072;&#1074;&#1083;&#1103;&#1102;&#1090;&#1089;&#1103; &#1089; &#1087;&#1091;&#1083;&#1100;&#1090;&#1086;&#1084; &#1091;&#1087;&#1088;&#1072;&#1074;&#1083;&#1077;&#1085;&#1080;&#1103;. &#1055;&#1088;&#1077;&#1080;&#1084;&#1091;&#1097;&#1077;&#1089;&#1090;&#1074;&#1072; &#1089;&#1077;&#1088;&#1080;&#1080; - &#1082;&#1086;&#1084;&#1087;&#1072;&#1082;&#1090;&#1085;&#1086;&#1089;&#1090;&#1100;, &#1085;&#1080;&#1079;&#1082;&#1080;&#1081; &#1091;&#1088;&#1086;&#1074;&#1077;&#1085;&#1100; &#1096;&#1091;&#1084;&#1072;, &#1091;&#1076;&#1086;&#1073;&#1089;&#1090;&#1074;&#1086; &#1085;&#1072;&#1089;&#1090;&#1088;&#1086;&#1081;&#1082;&#1080; &#1080; &#1091;&#1087;&#1088;&#1072;&#1074;&#1083;&#1077;&#1085;&#1080;&#1103;, &#1072; &#1090;&#1072;&#1082;&#1078;&#1077; &#1074;&#1086;&#1079;&#1084;&#1086;&#1078;&#1085;&#1086;&#1089;&#1090;&#1100; &#1091;&#1087;&#1088;&#1072;&#1074;&#1083;&#1077;&#1085;&#1080;&#1103; &#1074;&#1085;&#1077;&#1096;&#1085;&#1080;&#1084;&#1080; &#1101;&#1083;&#1077;&#1084;&#1077;&#1085;&#1090;&#1072;&#1084;&#1080;, &#1087;&#1086;&#1089;&#1090;&#1072;&#1074;&#1083;&#1103;&#1077;&#1084;&#1099;&#1084;&#1080; &#1086;&#1087;&#1094;&#1080;&#1086;&#1085;&#1072;&#1083;&#1100;&#1085;&#1086;.</p><h2>&#1054;&#1089;&#1085;&#1086;&#1074;&#1085;&#1099;&#1077; &#1093;&#1072;&#1088;&#1072;&#1082;&#1090;&#1077;&#1088;&#1080;&#1089;&#1090;&#1080;&#1082;&#1080;</h2><ul><li>&#1069;&#1092;&#1092;&#1077;&#1082;&#1090;&#1080;&#1074;&#1085;&#1086;&#1089;&#1090;&#1100; &#1088;&#1077;&#1082;&#1091;&#1087;&#1077;&#1088;&#1072;&#1094;&#1080;&#1080; &#1076;&#1086; 89%</li><li>&#1050;&#1083;&#1072;&#1089;&#1089; &#1101;&#1085;&#1077;&#1088;&#1075;&#1086;&#1101;&#1092;&#1092;&#1077;&#1082;&#1090;&#1080;&#1074;&#1085;&#1086;&#1089;&#1090;&#1080; - &#1040;</li><li>&#1059;&#1074;&#1083;&#1072;&#1078;&#1085;&#1077;&#1085;&#1080;&#1077; &#1087;&#1088;&#1080;&#1090;&#1086;&#1095;&#1085;&#1086;&#1075;&#1086; &#1074;&#1086;&#1079;&#1076;&#1091;&#1093;&#1072; &#1073;&#1083;&#1072;&#1075;&#1086;&#1076;&#1072;&#1088;&#1103; &#1075;&#1080;&#1076;&#1088;&#1086;&#1092;&#1080;&#1083;&#1100;&#1085;&#1086;&#1084;&#1091; &#1087;&#1086;&#1082;&#1088;&#1099;&#1090;&#1080;&#1102; &#1084;&#1077;&#1084;&#1073;&#1088;&#1072;&#1085;&#1085;&#1086;&#1075;&#1086; &#1088;&#1077;&#1082;&#1091;&#1087;&#1077;&#1088;&#1072;&#1090;&#1086;&#1088;&#1072;</li><li>&#1053;&#1077; &#1090;&#1088;&#1077;&#1073;&#1091;&#1077;&#1090;&#1089;&#1103; &#1086;&#1090;&#1074;&#1086;&#1076; &#1082;&#1086;&#1085;&#1076;&#1077;&#1085;&#1089;&#1072;&#1090;&#1072;</li><li>&#1050;&#1086;&#1084;&#1087;&#1072;&#1082;&#1090;&#1085;&#1072;&#1103; &#1082;&#1086;&#1085;&#1089;&#1090;&#1088;&#1091;&#1082;&#1094;&#1080;&#1103; &#1089; &#1084;&#1080;&#1085;&#1080;&#1084;&#1072;&#1083;&#1100;&#1085;&#1086;&#1081; &#1074;&#1099;&#1089;&#1086;&#1090;&#1086;&#1081; &#1086;&#1090; 264 &#1084;&#1084;</li><li>&#1059;&#1085;&#1080;&#1074;&#1077;&#1088;&#1089;&#1072;&#1083;&#1100;&#1085;&#1099;&#1081; &#1084;&#1086;&#1085;&#1090;&#1072;&#1078; - &#1075;&#1086;&#1088;&#1080;&#1079;&#1086;&#1085;&#1090;&#1072;&#1083;&#1100;&#1085;&#1099;&#1081; (&#1089;&#1090;&#1072;&#1085;&#1076;&#1072;&#1088;&#1090;&#1085;&#1086; &#1080;&#1083;&#1080; &#1074; &#1087;&#1077;&#1088;&#1077;&#1074;&#1077;&#1088;&#1085;&#1091;&#1090;&#1086;&#1084; &#1087;&#1086;&#1083;&#1086;&#1078;&#1077;&#1085;&#1080;&#1080;) &#1080;&#1083;&#1080; &#1074;&#1077;&#1088;&#1090;&#1080;&#1082;&#1072;&#1083;&#1100;&#1085;&#1099;&#1081;</li><li>&#1052;&#1080;&#1085;&#1080;&#1084;&#1072;&#1083;&#1100;&#1085;&#1099;&#1081; &#1091;&#1088;&#1086;&#1074;&#1077;&#1085;&#1100; &#1096;&#1091;&#1084;&#1072; - &#1086;&#1090; 25 &#1076;&#1041;(&#1040;)</li><li>&#1069;&#1085;&#1077;&#1088;&#1075;&#1086;&#1101;&#1092;&#1092;&#1077;&#1082;&#1090;&#1080;&#1074;&#1085;&#1099;&#1077; 3-&#1089;&#1082;&#1086;&#1088;&#1086;&#1089;&#1090;&#1085;&#1099;&#1077; &#1040;&#1057;-&#1076;&#1074;&#1080;&#1075;&#1072;&#1090;&#1077;&#1083;&#1080;</li><li>&#1042;&#1089;&#1090;&#1088;&#1086;&#1077;&#1085;&#1085;&#1072;&#1103; &#1089;&#1080;&#1089;&#1090;&#1077;&#1084;&#1072; &#1072;&#1074;&#1090;&#1086;&#1084;&#1072;&#1090;&#1080;&#1082;&#1080; &#1089; &#1087;&#1091;&#1083;&#1100;&#1090;&#1086;&#1084; &#1091;&#1087;&#1088;&#1072;&#1074;&#1083;&#1077;&#1085;&#1080;&#1103; &#1074; &#1082;&#1086;&#1084;&#1087;&#1083;&#1077;&#1082;&#1090;&#1077;</li><li>&#1062;&#1077;&#1085;&#1090;&#1088;&#1086;&#1083;&#1080;&#1079;&#1086;&#1074;&#1072;&#1085;&#1086;&#1077; &#1091;&#1087;&#1088;&#1072;&#1074;&#1083;&#1077;&#1085;&#1080;&#1077; &#1074;&#1085;&#1077;&#1096;&#1085;&#1080;&#1084;&#1080; &#1086;&#1087;&#1094;&#1080;&#1086;&#1085;&#1072;&#1083;&#1100;&#1085;&#1099;&#1084;&#1080; &#1101;&#1083;&#1077;&#1084;&#1077;&#1085;&#1090;&#1072;&#1084;&#1080;</li><li>&#1055;&#1086;&#1076;&#1082;&#1083;&#1102;&#1095;&#1077;&#1085;&#1080;&#1077; &#1082; &#1089;&#1080;&#1089;&#1090;&#1077;&#1084;&#1077; &#1076;&#1080;&#1089;&#1087;&#1077;&#1090;&#1095;&#1077;&#1088;&#1080;&#1079;&#1072;&#1094;&#1080;&#1080; &#1095;&#1077;&#1088;&#1077;&#1079; &#1087;&#1088;&#1086;&#1090;&#1086;&#1082;&#1086;&#1083; Modbus</li><li>&#1042;&#1086;&#1079;&#1084;&#1086;&#1078;&#1085;&#1086;&#1089;&#1090;&#1100; &#1091;&#1087;&#1088;&#1072;&#1074;&#1083;&#1077;&#1085;&#1080;&#1103; &#1087;&#1088;&#1077;&#1076;&#1074;&#1072;&#1088;&#1080;&#1090;&#1077;&#1083;&#1100;&#1085;&#1099;&#1084; &#1080;&#1083;&#1080; &#1086;&#1089;&#1085;&#1086;&#1074;&#1085;&#1099;&#1084; &#1101;&#1083;&#1077;&#1082;&#1090;&#1088;&#1080;&#1095;&#1077;&#1089;&#1082;&#1080;&#1084; &#1085;&#1072;&#1075;&#1088;&#1077;&#1074;&#1072;&#1090;&#1077;&#1083;&#1077;&#1084;</li><li>&#1057;&#1080;&#1089;&#1090;&#1077;&#1084;&#1072; &#1091;&#1087;&#1088;&#1072;&#1074;&#1083;&#1077;&#1085;&#1080;&#1103; &#1087;&#1088;&#1077;&#1076;&#1091;&#1089;&#1084;&#1072;&#1090;&#1088;&#1080;&#1074;&#1072;&#1077;&#1090; &#1089;&#1087;&#1077;&#1094;&#1080;&#1072;&#1083;&#1100;&#1085;&#1099;&#1077; &#1088;&#1077;&#1078;&#1080;&#1084;&#1099; &#1088;&#1072;&#1073;&#1086;&#1090;&#1099; &#1087;&#1088;&#1080; &#1085;&#1080;&#1079;&#1082;&#1080;&#1093; &#1090;&#1077;&#1084;&#1087;&#1077;&#1088;&#1072;&#1090;&#1091;&#1088;&#1072;&#1093; &#1074;&#1086;&#1079;&#1076;&#1091;&#1093;&#1072;</li><li>&#1052;&#1085;&#1086;&#1075;&#1086;&#1091;&#1088;&#1086;&#1074;&#1085;&#1077;&#1074;&#1099;&#1081; &#1085;&#1077;&#1076;&#1077;&#1083;&#1100;&#1085;&#1099;&#1081; &#1090;&#1072;&#1081;&#1084;&#1077;&#1088;</li></ul></div> |  |  |  | 78 | [7 empty] | IP34 | 70 |  | 220/50 | [9 empty] | 70 | [9 empty] | 1134 | 1116 | 2.1 | [41 empty] | RCS-1250-U | [601 empty] | 1257 | 440 | до 42 | G4/G4 | 1116х1134х388 | 1320х1300х455
https://climatopt.ru/catalog/ventilyatsionnye_ustanovki/kompaktnye_pritochno_vytyazhnye_ustanovki/rcs_1800_u/ | /upload/resize_cache/iblock/e79/400_400_140cd750bba9870f18aada2478b24840a/SoffioUno.png | /upload/resize_cache/iblock/f11/400_400_140cd750bba9870f18aada2478b24840a/Royal_Clima.jpg | [8 empty] | Приточно-вытяжная вентиляционная установка Royal Clima RCS-1800-U | 125590 | cl-670185 | Компактные приточно-вытяжные установки | https://climatopt.ru/404.php | Приточно-вытяжные установки SOFFIO Uno применяются для организации вентиляции в жилых домах, коттеджах, кафе, ресторанах и прочих общественных помещениях с площадью до 500 м 2 . На выбор доступны 6 моделей с максимальной аэродинамической производительностью от 319 до 1854 м 3 /ч. В установках применяются уникальный мембранный рекуператор 5-го поколения с возвратом тепловой энергии до 89%. Установки SOFFIO Uno обладают встроенной автоматикой и поставляются с пультом управления. Преимущества серии - компактность, низкий уровень шума, удобство настройки и управления, а также возможность управления внешними элементами, поставляемыми опционально. Основные характеристики Эффективность рекуперации до 89% Класс энергоэффективности - А Увлажнение приточного воздуха благодаря гидрофильному покрытию мембранного рекуператора Не требуется отвод конденсата Компактная конструкция с минимальной высотой от 264 мм Универсальный монтаж - горизонтальный (стандартно или в перевернутом положении) или вертикальный Минимальный уровень шума - от 25 дБ(А) Энергоэффективные 3-скоростные АС-двигатели Встроенная система автоматики с пультом управления в комплекте Центролизованое управление внешними опциональными элементами Подключение к системе диспетчеризации через протокол Modbus Возможность управления предварительным или основным электрическим нагревателем Система управления предусматривает специальные режимы работы при низких температурах воздуха Многоуровневый недельный таймер | <div class="detail_text"><p>&#1055;&#1088;&#1080;&#1090;&#1086;&#1095;&#1085;&#1086;-&#1074;&#1099;&#1090;&#1103;&#1078;&#1085;&#1099;&#1077; &#1091;&#1089;&#1090;&#1072;&#1085;&#1086;&#1074;&#1082;&#1080; SOFFIO Uno &#1087;&#1088;&#1080;&#1084;&#1077;&#1085;&#1103;&#1102;&#1090;&#1089;&#1103; &#1076;&#1083;&#1103; &#1086;&#1088;&#1075;&#1072;&#1085;&#1080;&#1079;&#1072;&#1094;&#1080;&#1080; &#1074;&#1077;&#1085;&#1090;&#1080;&#1083;&#1103;&#1094;&#1080;&#1080; &#1074; &#1078;&#1080;&#1083;&#1099;&#1093; &#1076;&#1086;&#1084;&#1072;&#1093;, &#1082;&#1086;&#1090;&#1090;&#1077;&#1076;&#1078;&#1072;&#1093;, &#1082;&#1072;&#1092;&#1077;, &#1088;&#1077;&#1089;&#1090;&#1086;&#1088;&#1072;&#1085;&#1072;&#1093; &#1080; &#1087;&#1088;&#1086;&#1095;&#1080;&#1093; &#1086;&#1073;&#1097;&#1077;&#1089;&#1090;&#1074;&#1077;&#1085;&#1085;&#1099;&#1093; &#1087;&#1086;&#1084;&#1077;&#1097;&#1077;&#1085;&#1080;&#1103;&#1093; &#1089; &#1087;&#1083;&#1086;&#1097;&#1072;&#1076;&#1100;&#1102; &#1076;&#1086; 500 &#1084;<sup>2</sup>. &#1053;&#1072; &#1074;&#1099;&#1073;&#1086;&#1088; &#1076;&#1086;&#1089;&#1090;&#1091;&#1087;&#1085;&#1099; 6 &#1084;&#1086;&#1076;&#1077;&#1083;&#1077;&#1081; &#1089; &#1084;&#1072;&#1082;&#1089;&#1080;&#1084;&#1072;&#1083;&#1100;&#1085;&#1086;&#1081; &#1072;&#1101;&#1088;&#1086;&#1076;&#1080;&#1085;&#1072;&#1084;&#1080;&#1095;&#1077;&#1089;&#1082;&#1086;&#1081; &#1087;&#1088;&#1086;&#1080;&#1079;&#1074;&#1086;&#1076;&#1080;&#1090;&#1077;&#1083;&#1100;&#1085;&#1086;&#1089;&#1090;&#1100;&#1102; &#1086;&#1090; 319 &#1076;&#1086; 1854 &#1084;<sup>3</sup>/&#1095;.</p><p>&#1042; &#1091;&#1089;&#1090;&#1072;&#1085;&#1086;&#1074;&#1082;&#1072;&#1093; &#1087;&#1088;&#1080;&#1084;&#1077;&#1085;&#1103;&#1102;&#1090;&#1089;&#1103; &#1091;&#1085;&#1080;&#1082;&#1072;&#1083;&#1100;&#1085;&#1099;&#1081; &#1084;&#1077;&#1084;&#1073;&#1088;&#1072;&#1085;&#1085;&#1099;&#1081; &#1088;&#1077;&#1082;&#1091;&#1087;&#1077;&#1088;&#1072;&#1090;&#1086;&#1088; 5-&#1075;&#1086; &#1087;&#1086;&#1082;&#1086;&#1083;&#1077;&#1085;&#1080;&#1103; &#1089; &#1074;&#1086;&#1079;&#1074;&#1088;&#1072;&#1090;&#1086;&#1084; &#1090;&#1077;&#1087;&#1083;&#1086;&#1074;&#1086;&#1081; &#1101;&#1085;&#1077;&#1088;&#1075;&#1080;&#1080; &#1076;&#1086; 89%. &#1059;&#1089;&#1090;&#1072;&#1085;&#1086;&#1074;&#1082;&#1080; SOFFIO Uno &#1086;&#1073;&#1083;&#1072;&#1076;&#1072;&#1102;&#1090; &#1074;&#1089;&#1090;&#1088;&#1086;&#1077;&#1085;&#1085;&#1086;&#1081; &#1072;&#1074;&#1090;&#1086;&#1084;&#1072;&#1090;&#1080;&#1082;&#1086;&#1081; &#1080; &#1087;&#1086;&#1089;&#1090;&#1072;&#1074;&#1083;&#1103;&#1102;&#1090;&#1089;&#1103; &#1089; &#1087;&#1091;&#1083;&#1100;&#1090;&#1086;&#1084; &#1091;&#1087;&#1088;&#1072;&#1074;&#1083;&#1077;&#1085;&#1080;&#1103;. &#1055;&#1088;&#1077;&#1080;&#1084;&#1091;&#1097;&#1077;&#1089;&#1090;&#1074;&#1072; &#1089;&#1077;&#1088;&#1080;&#1080; - &#1082;&#1086;&#1084;&#1087;&#1072;&#1082;&#1090;&#1085;&#1086;&#1089;&#1090;&#1100;, &#1085;&#1080;&#1079;&#1082;&#1080;&#1081; &#1091;&#1088;&#1086;&#1074;&#1077;&#1085;&#1100; &#1096;&#1091;&#1084;&#1072;, &#1091;&#1076;&#1086;&#1073;&#1089;&#1090;&#1074;&#1086; &#1085;&#1072;&#1089;&#1090;&#1088;&#1086;&#1081;&#1082;&#1080; &#1080; &#1091;&#1087;&#1088;&#1072;&#1074;&#1083;&#1077;&#1085;&#1080;&#1103;, &#1072; &#1090;&#1072;&#1082;&#1078;&#1077; &#1074;&#1086;&#1079;&#1084;&#1086;&#1078;&#1085;&#1086;&#1089;&#1090;&#1100; &#1091;&#1087;&#1088;&#1072;&#1074;&#1083;&#1077;&#1085;&#1080;&#1103; &#1074;&#1085;&#1077;&#1096;&#1085;&#1080;&#1084;&#1080; &#1101;&#1083;&#1077;&#1084;&#1077;&#1085;&#1090;&#1072;&#1084;&#1080;, &#1087;&#1086;&#1089;&#1090;&#1072;&#1074;&#1083;&#1103;&#1077;&#1084;&#1099;&#1084;&#1080; &#1086;&#1087;&#1094;&#1080;&#1086;&#1085;&#1072;&#1083;&#1100;&#1085;&#1086;.</p><h2>&#1054;&#1089;&#1085;&#1086;&#1074;&#1085;&#1099;&#1077; &#1093;&#1072;&#1088;&#1072;&#1082;&#1090;&#1077;&#1088;&#1080;&#1089;&#1090;&#1080;&#1082;&#1080;</h2><ul><li>&#1069;&#1092;&#1092;&#1077;&#1082;&#1090;&#1080;&#1074;&#1085;&#1086;&#1089;&#1090;&#1100; &#1088;&#1077;&#1082;&#1091;&#1087;&#1077;&#1088;&#1072;&#1094;&#1080;&#1080; &#1076;&#1086; 89%</li><li>&#1050;&#1083;&#1072;&#1089;&#1089; &#1101;&#1085;&#1077;&#1088;&#1075;&#1086;&#1101;&#1092;&#1092;&#1077;&#1082;&#1090;&#1080;&#1074;&#1085;&#1086;&#1089;&#1090;&#1080; - &#1040;</li><li>&#1059;&#1074;&#1083;&#1072;&#1078;&#1085;&#1077;&#1085;&#1080;&#1077; &#1087;&#1088;&#1080;&#1090;&#1086;&#1095;&#1085;&#1086;&#1075;&#1086; &#1074;&#1086;&#1079;&#1076;&#1091;&#1093;&#1072; &#1073;&#1083;&#1072;&#1075;&#1086;&#1076;&#1072;&#1088;&#1103; &#1075;&#1080;&#1076;&#1088;&#1086;&#1092;&#1080;&#1083;&#1100;&#1085;&#1086;&#1084;&#1091; &#1087;&#1086;&#1082;&#1088;&#1099;&#1090;&#1080;&#1102; &#1084;&#1077;&#1084;&#1073;&#1088;&#1072;&#1085;&#1085;&#1086;&#1075;&#1086; &#1088;&#1077;&#1082;&#1091;&#1087;&#1077;&#1088;&#1072;&#1090;&#1086;&#1088;&#1072;</li><li>&#1053;&#1077; &#1090;&#1088;&#1077;&#1073;&#1091;&#1077;&#1090;&#1089;&#1103; &#1086;&#1090;&#1074;&#1086;&#1076; &#1082;&#1086;&#1085;&#1076;&#1077;&#1085;&#1089;&#1072;&#1090;&#1072;</li><li>&#1050;&#1086;&#1084;&#1087;&#1072;&#1082;&#1090;&#1085;&#1072;&#1103; &#1082;&#1086;&#1085;&#1089;&#1090;&#1088;&#1091;&#1082;&#1094;&#1080;&#1103; &#1089; &#1084;&#1080;&#1085;&#1080;&#1084;&#1072;&#1083;&#1100;&#1085;&#1086;&#1081; &#1074;&#1099;&#1089;&#1086;&#1090;&#1086;&#1081; &#1086;&#1090; 264 &#1084;&#1084;</li><li>&#1059;&#1085;&#1080;&#1074;&#1077;&#1088;&#1089;&#1072;&#1083;&#1100;&#1085;&#1099;&#1081; &#1084;&#1086;&#1085;&#1090;&#1072;&#1078; - &#1075;&#1086;&#1088;&#1080;&#1079;&#1086;&#1085;&#1090;&#1072;&#1083;&#1100;&#1085;&#1099;&#1081; (&#1089;&#1090;&#1072;&#1085;&#1076;&#1072;&#1088;&#1090;&#1085;&#1086; &#1080;&#1083;&#1080; &#1074; &#1087;&#1077;&#1088;&#1077;&#1074;&#1077;&#1088;&#1085;&#1091;&#1090;&#1086;&#1084; &#1087;&#1086;&#1083;&#1086;&#1078;&#1077;&#1085;&#1080;&#1080;) &#1080;&#1083;&#1080; &#1074;&#1077;&#1088;&#1090;&#1080;&#1082;&#1072;&#1083;&#1100;&#1085;&#1099;&#1081;</li><li>&#1052;&#1080;&#1085;&#1080;&#1084;&#1072;&#1083;&#1100;&#1085;&#1099;&#1081; &#1091;&#1088;&#1086;&#1074;&#1077;&#1085;&#1100; &#1096;&#1091;&#1084;&#1072; - &#1086;&#1090; 25 &#1076;&#1041;(&#1040;)</li><li>&#1069;&#1085;&#1077;&#1088;&#1075;&#1086;&#1101;&#1092;&#1092;&#1077;&#1082;&#1090;&#1080;&#1074;&#1085;&#1099;&#1077; 3-&#1089;&#1082;&#1086;&#1088;&#1086;&#1089;&#1090;&#1085;&#1099;&#1077; &#1040;&#1057;-&#1076;&#1074;&#1080;&#1075;&#1072;&#1090;&#1077;&#1083;&#1080;</li><li>&#1042;&#1089;&#1090;&#1088;&#1086;&#1077;&#1085;&#1085;&#1072;&#1103; &#1089;&#1080;&#1089;&#1090;&#1077;&#1084;&#1072; &#1072;&#1074;&#1090;&#1086;&#1084;&#1072;&#1090;&#1080;&#1082;&#1080; &#1089; &#1087;&#1091;&#1083;&#1100;&#1090;&#1086;&#1084; &#1091;&#1087;&#1088;&#1072;&#1074;&#1083;&#1077;&#1085;&#1080;&#1103; &#1074; &#1082;&#1086;&#1084;&#1087;&#1083;&#1077;&#1082;&#1090;&#1077;</li><li>&#1062;&#1077;&#1085;&#1090;&#1088;&#1086;&#1083;&#1080;&#1079;&#1086;&#1074;&#1072;&#1085;&#1086;&#1077; &#1091;&#1087;&#1088;&#1072;&#1074;&#1083;&#1077;&#1085;&#1080;&#1077; &#1074;&#1085;&#1077;&#1096;&#1085;&#1080;&#1084;&#1080; &#1086;&#1087;&#1094;&#1080;&#1086;&#1085;&#1072;&#1083;&#1100;&#1085;&#1099;&#1084;&#1080; &#1101;&#1083;&#1077;&#1084;&#1077;&#1085;&#1090;&#1072;&#1084;&#1080;</li><li>&#1055;&#1086;&#1076;&#1082;&#1083;&#1102;&#1095;&#1077;&#1085;&#1080;&#1077; &#1082; &#1089;&#1080;&#1089;&#1090;&#1077;&#1084;&#1077; &#1076;&#1080;&#1089;&#1087;&#1077;&#1090;&#1095;&#1077;&#1088;&#1080;&#1079;&#1072;&#1094;&#1080;&#1080; &#1095;&#1077;&#1088;&#1077;&#1079; &#1087;&#1088;&#1086;&#1090;&#1086;&#1082;&#1086;&#1083; Modbus</li><li>&#1042;&#1086;&#1079;&#1084;&#1086;&#1078;&#1085;&#1086;&#1089;&#1090;&#1100; &#1091;&#1087;&#1088;&#1072;&#1074;&#1083;&#1077;&#1085;&#1080;&#1103; &#1087;&#1088;&#1077;&#1076;&#1074;&#1072;&#1088;&#1080;&#1090;&#1077;&#1083;&#1100;&#1085;&#1099;&#1084; &#1080;&#1083;&#1080; &#1086;&#1089;&#1085;&#1086;&#1074;&#1085;&#1099;&#1084; &#1101;&#1083;&#1077;&#1082;&#1090;&#1088;&#1080;&#1095;&#1077;&#1089;&#1082;&#1080;&#1084; &#1085;&#1072;&#1075;&#1088;&#1077;&#1074;&#1072;&#1090;&#1077;&#1083;&#1077;&#1084;</li><li>&#1057;&#1080;&#1089;&#1090;&#1077;&#1084;&#1072; &#1091;&#1087;&#1088;&#1072;&#1074;&#1083;&#1077;&#1085;&#1080;&#1103; &#1087;&#1088;&#1077;&#1076;&#1091;&#1089;&#1084;&#1072;&#1090;&#1088;&#1080;&#1074;&#1072;&#1077;&#1090; &#1089;&#1087;&#1077;&#1094;&#1080;&#1072;&#1083;&#1100;&#1085;&#1099;&#1077; &#1088;&#1077;&#1078;&#1080;&#1084;&#1099; &#1088;&#1072;&#1073;&#1086;&#1090;&#1099; &#1087;&#1088;&#1080; &#1085;&#1080;&#1079;&#1082;&#1080;&#1093; &#1090;&#1077;&#1084;&#1087;&#1077;&#1088;&#1072;&#1090;&#1091;&#1088;&#1072;&#1093; &#1074;&#1086;&#1079;&#1076;&#1091;&#1093;&#1072;</li><li>&#1052;&#1085;&#1086;&#1075;&#1086;&#1091;&#1088;&#1086;&#1074;&#1085;&#1077;&#1074;&#1099;&#1081; &#1085;&#1077;&#1076;&#1077;&#1083;&#1100;&#1085;&#1099;&#1081; &#1090;&#1072;&#1081;&#1084;&#1077;&#1088;</li></ul></div> |  |  |  | 88 | [7 empty] | IP34 | 79 |  | 220/50 | [9 empty] | 79 | [9 empty] | 1216 | 1129 | 3.4 | [41 empty] | RCS-1800-U | [601 empty] | 1854 | 710 | до 43 | G4/G4 | 1129х1216х388 | 1340х1410х440
https://climatopt.ru/catalog/ventilyatsionnye_ustanovki/kompaktnye_pritochno_vytyazhnye_ustanovki/rcs_350_u/ | /upload/resize_cache/iblock/afd/400_400_140cd750bba9870f18aada2478b24840a/SoffioUno.png | /upload/resize_cache/iblock/c86/400_400_140cd750bba9870f18aada2478b24840a/Royal_Clima.jpg | [8 empty] | Приточно-вытяжная вентиляционная установка Royal Clima RCS-350-U | 38790 | cl-616506 | Компактные приточно-вытяжные установки | https://climatopt.ru/404.php | Приточно-вытяжные установки SOFFIO Uno применяются для организации вентиляции в жилых домах, коттеджах, кафе, ресторанах и прочих общественных помещениях с площадью до 500 м 2 . На выбор доступны 6 моделей с максимальной аэродинамической производительностью от 319 до 1854 м 3 /ч. В установках применяются уникальный мембранный рекуператор 5-го поколения с возвратом тепловой энергии до 89%. Установки SOFFIO Uno обладают встроенной автоматикой и поставляются с пультом управления. Преимущества серии - компактность, низкий уровень шума, удобство настройки и управления, а также возможность управления внешними элементами, поставляемыми опционально. Основные характеристики Эффективность рекуперации до 89% Класс энергоэффективности - А Увлажнение приточного воздуха благодаря гидрофильному покрытию мембранного рекуператора Не требуется отвод конденсата Компактная конструкция с минимальной высотой от 264 мм Универсальный монтаж - горизонтальный (стандартно или в перевернутом положении) или вертикальный Минимальный уровень шума - от 25 дБ(А) Энергоэффективные 3-скоростные АС-двигатели Встроенная система автоматики с пультом управления в комплекте Центролизованое управление внешними опциональными элементами Подключение к системе диспетчеризации через протокол Modbus Возможность управления предварительным или основным электрическим нагревателем Система управления предусматривает специальные режимы работы при низких температурах воздуха Многоуровневый недельный таймер | <div class="detail_text"><p>&#1055;&#1088;&#1080;&#1090;&#1086;&#1095;&#1085;&#1086;-&#1074;&#1099;&#1090;&#1103;&#1078;&#1085;&#1099;&#1077; &#1091;&#1089;&#1090;&#1072;&#1085;&#1086;&#1074;&#1082;&#1080; SOFFIO Uno &#1087;&#1088;&#1080;&#1084;&#1077;&#1085;&#1103;&#1102;&#1090;&#1089;&#1103; &#1076;&#1083;&#1103; &#1086;&#1088;&#1075;&#1072;&#1085;&#1080;&#1079;&#1072;&#1094;&#1080;&#1080; &#1074;&#1077;&#1085;&#1090;&#1080;&#1083;&#1103;&#1094;&#1080;&#1080; &#1074; &#1078;&#1080;&#1083;&#1099;&#1093; &#1076;&#1086;&#1084;&#1072;&#1093;, &#1082;&#1086;&#1090;&#1090;&#1077;&#1076;&#1078;&#1072;&#1093;, &#1082;&#1072;&#1092;&#1077;, &#1088;&#1077;&#1089;&#1090;&#1086;&#1088;&#1072;&#1085;&#1072;&#1093; &#1080; &#1087;&#1088;&#1086;&#1095;&#1080;&#1093; &#1086;&#1073;&#1097;&#1077;&#1089;&#1090;&#1074;&#1077;&#1085;&#1085;&#1099;&#1093; &#1087;&#1086;&#1084;&#1077;&#1097;&#1077;&#1085;&#1080;&#1103;&#1093; &#1089; &#1087;&#1083;&#1086;&#1097;&#1072;&#1076;&#1100;&#1102; &#1076;&#1086; 500 &#1084;<sup>2</sup>. &#1053;&#1072; &#1074;&#1099;&#1073;&#1086;&#1088; &#1076;&#1086;&#1089;&#1090;&#1091;&#1087;&#1085;&#1099; 6 &#1084;&#1086;&#1076;&#1077;&#1083;&#1077;&#1081; &#1089; &#1084;&#1072;&#1082;&#1089;&#1080;&#1084;&#1072;&#1083;&#1100;&#1085;&#1086;&#1081; &#1072;&#1101;&#1088;&#1086;&#1076;&#1080;&#1085;&#1072;&#1084;&#1080;&#1095;&#1077;&#1089;&#1082;&#1086;&#1081; &#1087;&#1088;&#1086;&#1080;&#1079;&#1074;&#1086;&#1076;&#1080;&#1090;&#1077;&#1083;&#1100;&#1085;&#1086;&#1089;&#1090;&#1100;&#1102; &#1086;&#1090; 319 &#1076;&#1086; 1854 &#1084;<sup>3</sup>/&#1095;.</p><p>&#1042; &#1091;&#1089;&#1090;&#1072;&#1085;&#1086;&#1074;&#1082;&#1072;&#1093; &#1087;&#1088;&#1080;&#1084;&#1077;&#1085;&#1103;&#1102;&#1090;&#1089;&#1103; &#1091;&#1085;&#1080;&#1082;&#1072;&#1083;&#1100;&#1085;&#1099;&#1081; &#1084;&#1077;&#1084;&#1073;&#1088;&#1072;&#1085;&#1085;&#1099;&#1081; &#1088;&#1077;&#1082;&#1091;&#1087;&#1077;&#1088;&#1072;&#1090;&#1086;&#1088; 5-&#1075;&#1086; &#1087;&#1086;&#1082;&#1086;&#1083;&#1077;&#1085;&#1080;&#1103; &#1089; &#1074;&#1086;&#1079;&#1074;&#1088;&#1072;&#1090;&#1086;&#1084; &#1090;&#1077;&#1087;&#1083;&#1086;&#1074;&#1086;&#1081; &#1101;&#1085;&#1077;&#1088;&#1075;&#1080;&#1080; &#1076;&#1086; 89%. &#1059;&#1089;&#1090;&#1072;&#1085;&#1086;&#1074;&#1082;&#1080; SOFFIO Uno &#1086;&#1073;&#1083;&#1072;&#1076;&#1072;&#1102;&#1090; &#1074;&#1089;&#1090;&#1088;&#1086;&#1077;&#1085;&#1085;&#1086;&#1081; &#1072;&#1074;&#1090;&#1086;&#1084;&#1072;&#1090;&#1080;&#1082;&#1086;&#1081; &#1080; &#1087;&#1086;&#1089;&#1090;&#1072;&#1074;&#1083;&#1103;&#1102;&#1090;&#1089;&#1103; &#1089; &#1087;&#1091;&#1083;&#1100;&#1090;&#1086;&#1084; &#1091;&#1087;&#1088;&#1072;&#1074;&#1083;&#1077;&#1085;&#1080;&#1103;. &#1055;&#1088;&#1077;&#1080;&#1084;&#1091;&#1097;&#1077;&#1089;&#1090;&#1074;&#1072; &#1089;&#1077;&#1088;&#1080;&#1080; - &#1082;&#1086;&#1084;&#1087;&#1072;&#1082;&#1090;&#1085;&#1086;&#1089;&#1090;&#1100;, &#1085;&#1080;&#1079;&#1082;&#1080;&#1081; &#1091;&#1088;&#1086;&#1074;&#1077;&#1085;&#1100; &#1096;&#1091;&#1084;&#1072;, &#1091;&#1076;&#1086;&#1073;&#1089;&#1090;&#1074;&#1086; &#1085;&#1072;&#1089;&#1090;&#1088;&#1086;&#1081;&#1082;&#1080; &#1080; &#1091;&#1087;&#1088;&#1072;&#1074;&#1083;&#1077;&#1085;&#1080;&#1103;, &#1072; &#1090;&#1072;&#1082;&#1078;&#1077; &#1074;&#1086;&#1079;&#1084;&#1086;&#1078;&#1085;&#1086;&#1089;&#1090;&#1100; &#1091;&#1087;&#1088;&#1072;&#1074;&#1083;&#1077;&#1085;&#1080;&#1103; &#1074;&#1085;&#1077;&#1096;&#1085;&#1080;&#1084;&#1080; &#1101;&#1083;&#1077;&#1084;&#1077;&#1085;&#1090;&#1072;&#1084;&#1080;, &#1087;&#1086;&#1089;&#1090;&#1072;&#1074;&#1083;&#1103;&#1077;&#1084;&#1099;&#1084;&#1080; &#1086;&#1087;&#1094;&#1080;&#1086;&#1085;&#1072;&#1083;&#1100;&#1085;&#1086;.</p><h2>&#1054;&#1089;&#1085;&#1086;&#1074;&#1085;&#1099;&#1077; &#1093;&#1072;&#1088;&#1072;&#1082;&#1090;&#1077;&#1088;&#1080;&#1089;&#1090;&#1080;&#1082;&#1080;</h2><ul><li>&#1069;&#1092;&#1092;&#1077;&#1082;&#1090;&#1080;&#1074;&#1085;&#1086;&#1089;&#1090;&#1100; &#1088;&#1077;&#1082;&#1091;&#1087;&#1077;&#1088;&#1072;&#1094;&#1080;&#1080; &#1076;&#1086; 89%</li><li>&#1050;&#1083;&#1072;&#1089;&#1089; &#1101;&#1085;&#1077;&#1088;&#1075;&#1086;&#1101;&#1092;&#1092;&#1077;&#1082;&#1090;&#1080;&#1074;&#1085;&#1086;&#1089;&#1090;&#1080; - &#1040;</li><li>&#1059;&#1074;&#1083;&#1072;&#1078;&#1085;&#1077;&#1085;&#1080;&#1077; &#1087;&#1088;&#1080;&#1090;&#1086;&#1095;&#1085;&#1086;&#1075;&#1086; &#1074;&#1086;&#1079;&#1076;&#1091;&#1093;&#1072; &#1073;&#1083;&#1072;&#1075;&#1086;&#1076;&#1072;&#1088;&#1103; &#1075;&#1080;&#1076;&#1088;&#1086;&#1092;&#1080;&#1083;&#1100;&#1085;&#1086;&#1084;&#1091; &#1087;&#1086;&#1082;&#1088;&#1099;&#1090;&#1080;&#1102; &#1084;&#1077;&#1084;&#1073;&#1088;&#1072;&#1085;&#1085;&#1086;&#1075;&#1086; &#1088;&#1077;&#1082;&#1091;&#1087;&#1077;&#1088;&#1072;&#1090;&#1086;&#1088;&#1072;</li><li>&#1053;&#1077; &#1090;&#1088;&#1077;&#1073;&#1091;&#1077;&#1090;&#1089;&#1103; &#1086;&#1090;&#1074;&#1086;&#1076; &#1082;&#1086;&#1085;&#1076;&#1077;&#1085;&#1089;&#1072;&#1090;&#1072;</li><li>&#1050;&#1086;&#1084;&#1087;&#1072;&#1082;&#1090;&#1085;&#1072;&#1103; &#1082;&#1086;&#1085;&#1089;&#1090;&#1088;&#1091;&#1082;&#1094;&#1080;&#1103; &#1089; &#1084;&#1080;&#1085;&#1080;&#1084;&#1072;&#1083;&#1100;&#1085;&#1086;&#1081; &#1074;&#1099;&#1089;&#1086;&#1090;&#1086;&#1081; &#1086;&#1090; 264 &#1084;&#1084;</li><li>&#1059;&#1085;&#1080;&#1074;&#1077;&#1088;&#1089;&#1072;&#1083;&#1100;&#1085;&#1099;&#1081; &#1084;&#1086;&#1085;&#1090;&#1072;&#1078; - &#1075;&#1086;&#1088;&#1080;&#1079;&#1086;&#1085;&#1090;&#1072;&#1083;&#1100;&#1085;&#1099;&#1081; (&#1089;&#1090;&#1072;&#1085;&#1076;&#1072;&#1088;&#1090;&#1085;&#1086; &#1080;&#1083;&#1080; &#1074; &#1087;&#1077;&#1088;&#1077;&#1074;&#1077;&#1088;&#1085;&#1091;&#1090;&#1086;&#1084; &#1087;&#1086;&#1083;&#1086;&#1078;&#1077;&#1085;&#1080;&#1080;) &#1080;&#1083;&#1080; &#1074;&#1077;&#1088;&#1090;&#1080;&#1082;&#1072;&#1083;&#1100;&#1085;&#1099;&#1081;</li><li>&#1052;&#1080;&#1085;&#1080;&#1084;&#1072;&#1083;&#1100;&#1085;&#1099;&#1081; &#1091;&#1088;&#1086;&#1074;&#1077;&#1085;&#1100; &#1096;&#1091;&#1084;&#1072; - &#1086;&#1090; 25 &#1076;&#1041;(&#1040;)</li><li>&#1069;&#1085;&#1077;&#1088;&#1075;&#1086;&#1101;&#1092;&#1092;&#1077;&#1082;&#1090;&#1080;&#1074;&#1085;&#1099;&#1077; 3-&#1089;&#1082;&#1086;&#1088;&#1086;&#1089;&#1090;&#1085;&#1099;&#1077; &#1040;&#1057;-&#1076;&#1074;&#1080;&#1075;&#1072;&#1090;&#1077;&#1083;&#1080;</li><li>&#1042;&#1089;&#1090;&#1088;&#1086;&#1077;&#1085;&#1085;&#1072;&#1103; &#1089;&#1080;&#1089;&#1090;&#1077;&#1084;&#1072; &#1072;&#1074;&#1090;&#1086;&#1084;&#1072;&#1090;&#1080;&#1082;&#1080; &#1089; &#1087;&#1091;&#1083;&#1100;&#1090;&#1086;&#1084; &#1091;&#1087;&#1088;&#1072;&#1074;&#1083;&#1077;&#1085;&#1080;&#1103; &#1074; &#1082;&#1086;&#1084;&#1087;&#1083;&#1077;&#1082;&#1090;&#1077;</li><li>&#1062;&#1077;&#1085;&#1090;&#1088;&#1086;&#1083;&#1080;&#1079;&#1086;&#1074;&#1072;&#1085;&#1086;&#1077; &#1091;&#1087;&#1088;&#1072;&#1074;&#1083;&#1077;&#1085;&#1080;&#1077; &#1074;&#1085;&#1077;&#1096;&#1085;&#1080;&#1084;&#1080; &#1086;&#1087;&#1094;&#1080;&#1086;&#1085;&#1072;&#1083;&#1100;&#1085;&#1099;&#1084;&#1080; &#1101;&#1083;&#1077;&#1084;&#1077;&#1085;&#1090;&#1072;&#1084;&#1080;</li><li>&#1055;&#1086;&#1076;&#1082;&#1083;&#1102;&#1095;&#1077;&#1085;&#1080;&#1077; &#1082; &#1089;&#1080;&#1089;&#1090;&#1077;&#1084;&#1077; &#1076;&#1080;&#1089;&#1087;&#1077;&#1090;&#1095;&#1077;&#1088;&#1080;&#1079;&#1072;&#1094;&#1080;&#1080; &#1095;&#1077;&#1088;&#1077;&#1079; &#1087;&#1088;&#1086;&#1090;&#1086;&#1082;&#1086;&#1083; Modbus</li><li>&#1042;&#1086;&#1079;&#1084;&#1086;&#1078;&#1085;&#1086;&#1089;&#1090;&#1100; &#1091;&#1087;&#1088;&#1072;&#1074;&#1083;&#1077;&#1085;&#1080;&#1103; &#1087;&#1088;&#1077;&#1076;&#1074;&#1072;&#1088;&#1080;&#1090;&#1077;&#1083;&#1100;&#1085;&#1099;&#1084; &#1080;&#1083;&#1080; &#1086;&#1089;&#1085;&#1086;&#1074;&#1085;&#1099;&#1084; &#1101;&#1083;&#1077;&#1082;&#1090;&#1088;&#1080;&#1095;&#1077;&#1089;&#1082;&#1080;&#1084; &#1085;&#1072;&#1075;&#1088;&#1077;&#1074;&#1072;&#1090;&#1077;&#1083;&#1077;&#1084;</li><li>&#1057;&#1080;&#1089;&#1090;&#1077;&#1084;&#1072; &#1091;&#1087;&#1088;&#1072;&#1074;&#1083;&#1077;&#1085;&#1080;&#1103; &#1087;&#1088;&#1077;&#1076;&#1091;&#1089;&#1084;&#1072;&#1090;&#1088;&#1080;&#1074;&#1072;&#1077;&#1090; &#1089;&#1087;&#1077;&#1094;&#1080;&#1072;&#1083;&#1100;&#1085;&#1099;&#1077; &#1088;&#1077;&#1078;&#1080;&#1084;&#1099; &#1088;&#1072;&#1073;&#1086;&#1090;&#1099; &#1087;&#1088;&#1080; &#1085;&#1080;&#1079;&#1082;&#1080;&#1093; &#1090;&#1077;&#1084;&#1087;&#1077;&#1088;&#1072;&#1090;&#1091;&#1088;&#1072;&#1093; &#1074;&#1086;&#1079;&#1076;&#1091;&#1093;&#1072;</li><li>&#1052;&#1085;&#1086;&#1075;&#1086;&#1091;&#1088;&#1086;&#1074;&#1085;&#1077;&#1074;&#1099;&#1081; &#1085;&#1077;&#1076;&#1077;&#1083;&#1100;&#1085;&#1099;&#1081; &#1090;&#1072;&#1081;&#1084;&#1077;&#1088;</li></ul></div> |  |  |  | 26 | [7 empty] | IP34 | 23 |  | 220/50 | [9 empty] | 23 | [9 empty] | 580 | 666 | 0.5 | [41 empty] | RCS-350-U | [601 empty] | 319 | 105 | до 31,5 | G4/G4 | 666х580х264 | 920х735х350
https://climatopt.ru/catalog/ventilyatsionnye_ustanovki/kompaktnye_pritochno_vytyazhnye_ustanovki/rcs_500_u/ | /upload/resize_cache/iblock/20d/400_400_140cd750bba9870f18aada2478b24840a/SoffioUno.png | /upload/resize_cache/iblock/3aa/400_400_140cd750bba9870f18aada2478b24840a/Royal_Clima.jpg | [8 empty] | Приточно-вытяжная вентиляционная установка Royal Clima RCS-500-U | 53290 | cl-666487 | Компактные приточно-вытяжные установки | https://climatopt.ru/404.php | Приточно-вытяжные установки SOFFIO Uno применяются для организации вентиляции в жилых домах, коттеджах, кафе, ресторанах и прочих общественных помещениях с площадью до 500 м 2 . На выбор доступны 6 моделей с максимальной аэродинамической производительностью от 319 до 1854 м 3 /ч. В установках применяются уникальный мембранный рекуператор 5-го поколения с возвратом тепловой энергии до 89%. Установки SOFFIO Uno обладают встроенной автоматикой и поставляются с пультом управления. Преимущества серии - компактность, низкий уровень шума, удобство настройки и управления, а также возможность управления внешними элементами, поставляемыми опционально. Основные характеристики Эффективность рекуперации до 89% Класс энергоэффективности - А Увлажнение приточного воздуха благодаря гидрофильному покрытию мембранного рекуператора Не требуется отвод конденсата Компактная конструкция с минимальной высотой от 264 мм Универсальный монтаж - горизонтальный (стандартно или в перевернутом положении) или вертикальный Минимальный уровень шума - от 25 дБ(А) Энергоэффективные 3-скоростные АС-двигатели Встроенная система автоматики с пультом управления в комплекте Центролизованое управление внешними опциональными элементами Подключение к системе диспетчеризации через протокол Modbus Возможность управления предварительным или основным электрическим нагревателем Система управления предусматривает специальные режимы работы при низких температурах воздуха Многоуровневый недельный таймер | <div class="detail_text"><p>&#1055;&#1088;&#1080;&#1090;&#1086;&#1095;&#1085;&#1086;-&#1074;&#1099;&#1090;&#1103;&#1078;&#1085;&#1099;&#1077; &#1091;&#1089;&#1090;&#1072;&#1085;&#1086;&#1074;&#1082;&#1080; SOFFIO Uno &#1087;&#1088;&#1080;&#1084;&#1077;&#1085;&#1103;&#1102;&#1090;&#1089;&#1103; &#1076;&#1083;&#1103; &#1086;&#1088;&#1075;&#1072;&#1085;&#1080;&#1079;&#1072;&#1094;&#1080;&#1080; &#1074;&#1077;&#1085;&#1090;&#1080;&#1083;&#1103;&#1094;&#1080;&#1080; &#1074; &#1078;&#1080;&#1083;&#1099;&#1093; &#1076;&#1086;&#1084;&#1072;&#1093;, &#1082;&#1086;&#1090;&#1090;&#1077;&#1076;&#1078;&#1072;&#1093;, &#1082;&#1072;&#1092;&#1077;, &#1088;&#1077;&#1089;&#1090;&#1086;&#1088;&#1072;&#1085;&#1072;&#1093; &#1080; &#1087;&#1088;&#1086;&#1095;&#1080;&#1093; &#1086;&#1073;&#1097;&#1077;&#1089;&#1090;&#1074;&#1077;&#1085;&#1085;&#1099;&#1093; &#1087;&#1086;&#1084;&#1077;&#1097;&#1077;&#1085;&#1080;&#1103;&#1093; &#1089; &#1087;&#1083;&#1086;&#1097;&#1072;&#1076;&#1100;&#1102; &#1076;&#1086; 500 &#1084;<sup>2</sup>. &#1053;&#1072; &#1074;&#1099;&#1073;&#1086;&#1088; &#1076;&#1086;&#1089;&#1090;&#1091;&#1087;&#1085;&#1099; 6 &#1084;&#1086;&#1076;&#1077;&#1083;&#1077;&#1081; &#1089; &#1084;&#1072;&#1082;&#1089;&#1080;&#1084;&#1072;&#1083;&#1100;&#1085;&#1086;&#1081; &#1072;&#1101;&#1088;&#1086;&#1076;&#1080;&#1085;&#1072;&#1084;&#1080;&#1095;&#1077;&#1089;&#1082;&#1086;&#1081; &#1087;&#1088;&#1086;&#1080;&#1079;&#1074;&#1086;&#1076;&#1080;&#1090;&#1077;&#1083;&#1100;&#1085;&#1086;&#1089;&#1090;&#1100;&#1102; &#1086;&#1090; 319 &#1076;&#1086; 1854 &#1084;<sup>3</sup>/&#1095;.</p><p>&#1042; &#1091;&#1089;&#1090;&#1072;&#1085;&#1086;&#1074;&#1082;&#1072;&#1093; &#1087;&#1088;&#1080;&#1084;&#1077;&#1085;&#1103;&#1102;&#1090;&#1089;&#1103; &#1091;&#1085;&#1080;&#1082;&#1072;&#1083;&#1100;&#1085;&#1099;&#1081; &#1084;&#1077;&#1084;&#1073;&#1088;&#1072;&#1085;&#1085;&#1099;&#1081; &#1088;&#1077;&#1082;&#1091;&#1087;&#1077;&#1088;&#1072;&#1090;&#1086;&#1088; 5-&#1075;&#1086; &#1087;&#1086;&#1082;&#1086;&#1083;&#1077;&#1085;&#1080;&#1103; &#1089; &#1074;&#1086;&#1079;&#1074;&#1088;&#1072;&#1090;&#1086;&#1084; &#1090;&#1077;&#1087;&#1083;&#1086;&#1074;&#1086;&#1081; &#1101;&#1085;&#1077;&#1088;&#1075;&#1080;&#1080; &#1076;&#1086; 89%. &#1059;&#1089;&#1090;&#1072;&#1085;&#1086;&#1074;&#1082;&#1080; SOFFIO Uno &#1086;&#1073;&#1083;&#1072;&#1076;&#1072;&#1102;&#1090; &#1074;&#1089;&#1090;&#1088;&#1086;&#1077;&#1085;&#1085;&#1086;&#1081; &#1072;&#1074;&#1090;&#1086;&#1084;&#1072;&#1090;&#1080;&#1082;&#1086;&#1081; &#1080; &#1087;&#1086;&#1089;&#1090;&#1072;&#1074;&#1083;&#1103;&#1102;&#1090;&#1089;&#1103; &#1089; &#1087;&#1091;&#1083;&#1100;&#1090;&#1086;&#1084; &#1091;&#1087;&#1088;&#1072;&#1074;&#1083;&#1077;&#1085;&#1080;&#1103;. &#1055;&#1088;&#1077;&#1080;&#1084;&#1091;&#1097;&#1077;&#1089;&#1090;&#1074;&#1072; &#1089;&#1077;&#1088;&#1080;&#1080; - &#1082;&#1086;&#1084;&#1087;&#1072;&#1082;&#1090;&#1085;&#1086;&#1089;&#1090;&#1100;, &#1085;&#1080;&#1079;&#1082;&#1080;&#1081; &#1091;&#1088;&#1086;&#1074;&#1077;&#1085;&#1100; &#1096;&#1091;&#1084;&#1072;, &#1091;&#1076;&#1086;&#1073;&#1089;&#1090;&#1074;&#1086; &#1085;&#1072;&#1089;&#1090;&#1088;&#1086;&#1081;&#1082;&#1080; &#1080; &#1091;&#1087;&#1088;&#1072;&#1074;&#1083;&#1077;&#1085;&#1080;&#1103;, &#1072; &#1090;&#1072;&#1082;&#1078;&#1077; &#1074;&#1086;&#1079;&#1084;&#1086;&#1078;&#1085;&#1086;&#1089;&#1090;&#1100; &#1091;&#1087;&#1088;&#1072;&#1074;&#1083;&#1077;&#1085;&#1080;&#1103; &#1074;&#1085;&#1077;&#1096;&#1085;&#1080;&#1084;&#1080; &#1101;&#1083;&#1077;&#1084;&#1077;&#1085;&#1090;&#1072;&#1084;&#1080;, &#1087;&#1086;&#1089;&#1090;&#1072;&#1074;&#1083;&#1103;&#1077;&#1084;&#1099;&#1084;&#1080; &#1086;&#1087;&#1094;&#1080;&#1086;&#1085;&#1072;&#1083;&#1100;&#1085;&#1086;.</p><h2>&#1054;&#1089;&#1085;&#1086;&#1074;&#1085;&#1099;&#1077; &#1093;&#1072;&#1088;&#1072;&#1082;&#1090;&#1077;&#1088;&#1080;&#1089;&#1090;&#1080;&#1082;&#1080;</h2><ul><li>&#1069;&#1092;&#1092;&#1077;&#1082;&#1090;&#1080;&#1074;&#1085;&#1086;&#1089;&#1090;&#1100; &#1088;&#1077;&#1082;&#1091;&#1087;&#1077;&#1088;&#1072;&#1094;&#1080;&#1080; &#1076;&#1086; 89%</li><li>&#1050;&#1083;&#1072;&#1089;&#1089; &#1101;&#1085;&#1077;&#1088;&#1075;&#1086;&#1101;&#1092;&#1092;&#1077;&#1082;&#1090;&#1080;&#1074;&#1085;&#1086;&#1089;&#1090;&#1080; - &#1040;</li><li>&#1059;&#1074;&#1083;&#1072;&#1078;&#1085;&#1077;&#1085;&#1080;&#1077; &#1087;&#1088;&#1080;&#1090;&#1086;&#1095;&#1085;&#1086;&#1075;&#1086; &#1074;&#1086;&#1079;&#1076;&#1091;&#1093;&#1072; &#1073;&#1083;&#1072;&#1075;&#1086;&#1076;&#1072;&#1088;&#1103; &#1075;&#1080;&#1076;&#1088;&#1086;&#1092;&#1080;&#1083;&#1100;&#1085;&#1086;&#1084;&#1091; &#1087;&#1086;&#1082;&#1088;&#1099;&#1090;&#1080;&#1102; &#1084;&#1077;&#1084;&#1073;&#1088;&#1072;&#1085;&#1085;&#1086;&#1075;&#1086; &#1088;&#1077;&#1082;&#1091;&#1087;&#1077;&#1088;&#1072;&#1090;&#1086;&#1088;&#1072;</li><li>&#1053;&#1077; &#1090;&#1088;&#1077;&#1073;&#1091;&#1077;&#1090;&#1089;&#1103; &#1086;&#1090;&#1074;&#1086;&#1076; &#1082;&#1086;&#1085;&#1076;&#1077;&#1085;&#1089;&#1072;&#1090;&#1072;</li><li>&#1050;&#1086;&#1084;&#1087;&#1072;&#1082;&#1090;&#1085;&#1072;&#1103; &#1082;&#1086;&#1085;&#1089;&#1090;&#1088;&#1091;&#1082;&#1094;&#1080;&#1103; &#1089; &#1084;&#1080;&#1085;&#1080;&#1084;&#1072;&#1083;&#1100;&#1085;&#1086;&#1081; &#1074;&#1099;&#1089;&#1086;&#1090;&#1086;&#1081; &#1086;&#1090; 264 &#1084;&#1084;</li><li>&#1059;&#1085;&#1080;&#1074;&#1077;&#1088;&#1089;&#1072;&#1083;&#1100;&#1085;&#1099;&#1081; &#1084;&#1086;&#1085;&#1090;&#1072;&#1078; - &#1075;&#1086;&#1088;&#1080;&#1079;&#1086;&#1085;&#1090;&#1072;&#1083;&#1100;&#1085;&#1099;&#1081; (&#1089;&#1090;&#1072;&#1085;&#1076;&#1072;&#1088;&#1090;&#1085;&#1086; &#1080;&#1083;&#1080; &#1074; &#1087;&#1077;&#1088;&#1077;&#1074;&#1077;&#1088;&#1085;&#1091;&#1090;&#1086;&#1084; &#1087;&#1086;&#1083;&#1086;&#1078;&#1077;&#1085;&#1080;&#1080;) &#1080;&#1083;&#1080; &#1074;&#1077;&#1088;&#1090;&#1080;&#1082;&#1072;&#1083;&#1100;&#1085;&#1099;&#1081;</li><li>&#1052;&#1080;&#1085;&#1080;&#1084;&#1072;&#1083;&#1100;&#1085;&#1099;&#1081; &#1091;&#1088;&#1086;&#1074;&#1077;&#1085;&#1100; &#1096;&#1091;&#1084;&#1072; - &#1086;&#1090; 25 &#1076;&#1041;(&#1040;)</li><li>&#1069;&#1085;&#1077;&#1088;&#1075;&#1086;&#1101;&#1092;&#1092;&#1077;&#1082;&#1090;&#1080;&#1074;&#1085;&#1099;&#1077; 3-&#1089;&#1082;&#1086;&#1088;&#1086;&#1089;&#1090;&#1085;&#1099;&#1077; &#1040;&#1057;-&#1076;&#1074;&#1080;&#1075;&#1072;&#1090;&#1077;&#1083;&#1080;</li><li>&#1042;&#1089;&#1090;&#1088;&#1086;&#1077;&#1085;&#1085;&#1072;&#1103; &#1089;&#1080;&#1089;&#1090;&#1077;&#1084;&#1072; &#1072;&#1074;&#1090;&#1086;&#1084;&#1072;&#1090;&#1080;&#1082;&#1080; &#1089; &#1087;&#1091;&#1083;&#1100;&#1090;&#1086;&#1084; &#1091;&#1087;&#1088;&#1072;&#1074;&#1083;&#1077;&#1085;&#1080;&#1103; &#1074; &#1082;&#1086;&#1084;&#1087;&#1083;&#1077;&#1082;&#1090;&#1077;</li><li>&#1062;&#1077;&#1085;&#1090;&#1088;&#1086;&#1083;&#1080;&#1079;&#1086;&#1074;&#1072;&#1085;&#1086;&#1077; &#1091;&#1087;&#1088;&#1072;&#1074;&#1083;&#1077;&#1085;&#1080;&#1077; &#1074;&#1085;&#1077;&#1096;&#1085;&#1080;&#1084;&#1080; &#1086;&#1087;&#1094;&#1080;&#1086;&#1085;&#1072;&#1083;&#1100;&#1085;&#1099;&#1084;&#1080; &#1101;&#1083;&#1077;&#1084;&#1077;&#1085;&#1090;&#1072;&#1084;&#1080;</li><li>&#1055;&#1086;&#1076;&#1082;&#1083;&#1102;&#1095;&#1077;&#1085;&#1080;&#1077; &#1082; &#1089;&#1080;&#1089;&#1090;&#1077;&#1084;&#1077; &#1076;&#1080;&#1089;&#1087;&#1077;&#1090;&#1095;&#1077;&#1088;&#1080;&#1079;&#1072;&#1094;&#1080;&#1080; &#1095;&#1077;&#1088;&#1077;&#1079; &#1087;&#1088;&#1086;&#1090;&#1086;&#1082;&#1086;&#1083; Modbus</li><li>&#1042;&#1086;&#1079;&#1084;&#1086;&#1078;&#1085;&#1086;&#1089;&#1090;&#1100; &#1091;&#1087;&#1088;&#1072;&#1074;&#1083;&#1077;&#1085;&#1080;&#1103; &#1087;&#1088;&#1077;&#1076;&#1074;&#1072;&#1088;&#1080;&#1090;&#1077;&#1083;&#1100;&#1085;&#1099;&#1084; &#1080;&#1083;&#1080; &#1086;&#1089;&#1085;&#1086;&#1074;&#1085;&#1099;&#1084; &#1101;&#1083;&#1077;&#1082;&#1090;&#1088;&#1080;&#1095;&#1077;&#1089;&#1082;&#1080;&#1084; &#1085;&#1072;&#1075;&#1088;&#1077;&#1074;&#1072;&#1090;&#1077;&#1083;&#1077;&#1084;</li><li>&#1057;&#1080;&#1089;&#1090;&#1077;&#1084;&#1072; &#1091;&#1087;&#1088;&#1072;&#1074;&#1083;&#1077;&#1085;&#1080;&#1103; &#1087;&#1088;&#1077;&#1076;&#1091;&#1089;&#1084;&#1072;&#1090;&#1088;&#1080;&#1074;&#1072;&#1077;&#1090; &#1089;&#1087;&#1077;&#1094;&#1080;&#1072;&#1083;&#1100;&#1085;&#1099;&#1077; &#1088;&#1077;&#1078;&#1080;&#1084;&#1099; &#1088;&#1072;&#1073;&#1086;&#1090;&#1099; &#1087;&#1088;&#1080; &#1085;&#1080;&#1079;&#1082;&#1080;&#1093; &#1090;&#1077;&#1084;&#1087;&#1077;&#1088;&#1072;&#1090;&#1091;&#1088;&#1072;&#1093; &#1074;&#1086;&#1079;&#1076;&#1091;&#1093;&#1072;</li><li>&#1052;&#1085;&#1086;&#1075;&#1086;&#1091;&#1088;&#1086;&#1074;&#1085;&#1077;&#1074;&#1099;&#1081; &#1085;&#1077;&#1076;&#1077;&#1083;&#1100;&#1085;&#1099;&#1081; &#1090;&#1072;&#1081;&#1084;&#1077;&#1088;</li></ul></div> |  |  |  | 29 | [7 empty] | IP34 | 25 |  | 220/50 | [9 empty] | 25 | [9 empty] | 599 | 744 | 0.56 | [41 empty] | RCS-500-U | [601 empty] | 475 | 117 | до 34,5 | G4/G4 | 744х599х270 | 1000х745х355
https://climatopt.ru/catalog/ventilyatsionnye_ustanovki/kompaktnye_pritochno_vytyazhnye_ustanovki/rcs_650_u/ | /upload/resize_cache/iblock/d35/400_400_140cd750bba9870f18aada2478b24840a/SoffioUno.png | /upload/resize_cache/iblock/db1/400_400_140cd750bba9870f18aada2478b24840a/Royal_Clima.jpg | [8 empty] | Приточно-вытяжная вентиляционная установка Royal Clima RCS-650-U | 62890 | cl-570797 | Компактные приточно-вытяжные установки | https://climatopt.ru/404.php | Приточно-вытяжные установки SOFFIO Uno применяются для организации вентиляции в жилых домах, коттеджах, кафе, ресторанах и прочих общественных помещениях с площадью до 500 м 2 . На выбор доступны 6 моделей с максимальной аэродинамической производительностью от 319 до 1854 м 3 /ч. В установках применяются уникальный мембранный рекуператор 5-го поколения с возвратом тепловой энергии до 89%. Установки SOFFIO Uno обладают встроенной автоматикой и поставляются с пультом управления. Преимущества серии - компактность, низкий уровень шума, удобство настройки и управления, а также возможность управления внешними элементами, поставляемыми опционально. Основные характеристики Эффективность рекуперации до 89% Класс энергоэффективности - А Увлажнение приточного воздуха благодаря гидрофильному покрытию мембранного рекуператора Не требуется отвод конденсата Компактная конструкция с минимальной высотой от 264 мм Универсальный монтаж - горизонтальный (стандартно или в перевернутом положении) или вертикальный Минимальный уровень шума - от 25 дБ(А) Энергоэффективные 3-скоростные АС-двигатели Встроенная система автоматики с пультом управления в комплекте Центролизованое управление внешними опциональными элементами Подключение к системе диспетчеризации через протокол Modbus Возможность управления предварительным или основным электрическим нагревателем Система управления предусматривает специальные режимы работы при низких температурах воздуха Многоуровневый недельный таймер | <div class="detail_text"><p>&#1055;&#1088;&#1080;&#1090;&#1086;&#1095;&#1085;&#1086;-&#1074;&#1099;&#1090;&#1103;&#1078;&#1085;&#1099;&#1077; &#1091;&#1089;&#1090;&#1072;&#1085;&#1086;&#1074;&#1082;&#1080; SOFFIO Uno &#1087;&#1088;&#1080;&#1084;&#1077;&#1085;&#1103;&#1102;&#1090;&#1089;&#1103; &#1076;&#1083;&#1103; &#1086;&#1088;&#1075;&#1072;&#1085;&#1080;&#1079;&#1072;&#1094;&#1080;&#1080; &#1074;&#1077;&#1085;&#1090;&#1080;&#1083;&#1103;&#1094;&#1080;&#1080; &#1074; &#1078;&#1080;&#1083;&#1099;&#1093; &#1076;&#1086;&#1084;&#1072;&#1093;, &#1082;&#1086;&#1090;&#1090;&#1077;&#1076;&#1078;&#1072;&#1093;, &#1082;&#1072;&#1092;&#1077;, &#1088;&#1077;&#1089;&#1090;&#1086;&#1088;&#1072;&#1085;&#1072;&#1093; &#1080; &#1087;&#1088;&#1086;&#1095;&#1080;&#1093; &#1086;&#1073;&#1097;&#1077;&#1089;&#1090;&#1074;&#1077;&#1085;&#1085;&#1099;&#1093; &#1087;&#1086;&#1084;&#1077;&#1097;&#1077;&#1085;&#1080;&#1103;&#1093; &#1089; &#1087;&#1083;&#1086;&#1097;&#1072;&#1076;&#1100;&#1102; &#1076;&#1086; 500 &#1084;<sup>2</sup>. &#1053;&#1072; &#1074;&#1099;&#1073;&#1086;&#1088; &#1076;&#1086;&#1089;&#1090;&#1091;&#1087;&#1085;&#1099; 6 &#1084;&#1086;&#1076;&#1077;&#1083;&#1077;&#1081; &#1089; &#1084;&#1072;&#1082;&#1089;&#1080;&#1084;&#1072;&#1083;&#1100;&#1085;&#1086;&#1081; &#1072;&#1101;&#1088;&#1086;&#1076;&#1080;&#1085;&#1072;&#1084;&#1080;&#1095;&#1077;&#1089;&#1082;&#1086;&#1081; &#1087;&#1088;&#1086;&#1080;&#1079;&#1074;&#1086;&#1076;&#1080;&#1090;&#1077;&#1083;&#1100;&#1085;&#1086;&#1089;&#1090;&#1100;&#1102; &#1086;&#1090; 319 &#1076;&#1086; 1854 &#1084;<sup>3</sup>/&#1095;.</p><p>&#1042; &#1091;&#1089;&#1090;&#1072;&#1085;&#1086;&#1074;&#1082;&#1072;&#1093; &#1087;&#1088;&#1080;&#1084;&#1077;&#1085;&#1103;&#1102;&#1090;&#1089;&#1103; &#1091;&#1085;&#1080;&#1082;&#1072;&#1083;&#1100;&#1085;&#1099;&#1081; &#1084;&#1077;&#1084;&#1073;&#1088;&#1072;&#1085;&#1085;&#1099;&#1081; &#1088;&#1077;&#1082;&#1091;&#1087;&#1077;&#1088;&#1072;&#1090;&#1086;&#1088; 5-&#1075;&#1086; &#1087;&#1086;&#1082;&#1086;&#1083;&#1077;&#1085;&#1080;&#1103; &#1089; &#1074;&#1086;&#1079;&#1074;&#1088;&#1072;&#1090;&#1086;&#1084; &#1090;&#1077;&#1087;&#1083;&#1086;&#1074;&#1086;&#1081; &#1101;&#1085;&#1077;&#1088;&#1075;&#1080;&#1080; &#1076;&#1086; 89%. &#1059;&#1089;&#1090;&#1072;&#1085;&#1086;&#1074;&#1082;&#1080; SOFFIO Uno &#1086;&#1073;&#1083;&#1072;&#1076;&#1072;&#1102;&#1090; &#1074;&#1089;&#1090;&#1088;&#1086;&#1077;&#1085;&#1085;&#1086;&#1081; &#1072;&#1074;&#1090;&#1086;&#1084;&#1072;&#1090;&#1080;&#1082;&#1086;&#1081; &#1080; &#1087;&#1086;&#1089;&#1090;&#1072;&#1074;&#1083;&#1103;&#1102;&#1090;&#1089;&#1103; &#1089; &#1087;&#1091;&#1083;&#1100;&#1090;&#1086;&#1084; &#1091;&#1087;&#1088;&#1072;&#1074;&#1083;&#1077;&#1085;&#1080;&#1103;. &#1055;&#1088;&#1077;&#1080;&#1084;&#1091;&#1097;&#1077;&#1089;&#1090;&#1074;&#1072; &#1089;&#1077;&#1088;&#1080;&#1080; - &#1082;&#1086;&#1084;&#1087;&#1072;&#1082;&#1090;&#1085;&#1086;&#1089;&#1090;&#1100;, &#1085;&#1080;&#1079;&#1082;&#1080;&#1081; &#1091;&#1088;&#1086;&#1074;&#1077;&#1085;&#1100; &#1096;&#1091;&#1084;&#1072;, &#1091;&#1076;&#1086;&#1073;&#1089;&#1090;&#1074;&#1086; &#1085;&#1072;&#1089;&#1090;&#1088;&#1086;&#1081;&#1082;&#1080; &#1080; &#1091;&#1087;&#1088;&#1072;&#1074;&#1083;&#1077;&#1085;&#1080;&#1103;, &#1072; &#1090;&#1072;&#1082;&#1078;&#1077; &#1074;&#1086;&#1079;&#1084;&#1086;&#1078;&#1085;&#1086;&#1089;&#1090;&#1100; &#1091;&#1087;&#1088;&#1072;&#1074;&#1083;&#1077;&#1085;&#1080;&#1103; &#1074;&#1085;&#1077;&#1096;&#1085;&#1080;&#1084;&#1080; &#1101;&#1083;&#1077;&#1084;&#1077;&#1085;&#1090;&#1072;&#1084;&#1080;, &#1087;&#1086;&#1089;&#1090;&#1072;&#1074;&#1083;&#1103;&#1077;&#1084;&#1099;&#1084;&#1080; &#1086;&#1087;&#1094;&#1080;&#1086;&#1085;&#1072;&#1083;&#1100;&#1085;&#1086;.</p><h2>&#1054;&#1089;&#1085;&#1086;&#1074;&#1085;&#1099;&#1077; &#1093;&#1072;&#1088;&#1072;&#1082;&#1090;&#1077;&#1088;&#1080;&#1089;&#1090;&#1080;&#1082;&#1080;</h2><ul><li>&#1069;&#1092;&#1092;&#1077;&#1082;&#1090;&#1080;&#1074;&#1085;&#1086;&#1089;&#1090;&#1100; &#1088;&#1077;&#1082;&#1091;&#1087;&#1077;&#1088;&#1072;&#1094;&#1080;&#1080; &#1076;&#1086; 89%</li><li>&#1050;&#1083;&#1072;&#1089;&#1089; &#1101;&#1085;&#1077;&#1088;&#1075;&#1086;&#1101;&#1092;&#1092;&#1077;&#1082;&#1090;&#1080;&#1074;&#1085;&#1086;&#1089;&#1090;&#1080; - &#1040;</li><li>&#1059;&#1074;&#1083;&#1072;&#1078;&#1085;&#1077;&#1085;&#1080;&#1077; &#1087;&#1088;&#1080;&#1090;&#1086;&#1095;&#1085;&#1086;&#1075;&#1086; &#1074;&#1086;&#1079;&#1076;&#1091;&#1093;&#1072; &#1073;&#1083;&#1072;&#1075;&#1086;&#1076;&#1072;&#1088;&#1103; &#1075;&#1080;&#1076;&#1088;&#1086;&#1092;&#1080;&#1083;&#1100;&#1085;&#1086;&#1084;&#1091; &#1087;&#1086;&#1082;&#1088;&#1099;&#1090;&#1080;&#1102; &#1084;&#1077;&#1084;&#1073;&#1088;&#1072;&#1085;&#1085;&#1086;&#1075;&#1086; &#1088;&#1077;&#1082;&#1091;&#1087;&#1077;&#1088;&#1072;&#1090;&#1086;&#1088;&#1072;</li><li>&#1053;&#1077; &#1090;&#1088;&#1077;&#1073;&#1091;&#1077;&#1090;&#1089;&#1103; &#1086;&#1090;&#1074;&#1086;&#1076; &#1082;&#1086;&#1085;&#1076;&#1077;&#1085;&#1089;&#1072;&#1090;&#1072;</li><li>&#1050;&#1086;&#1084;&#1087;&#1072;&#1082;&#1090;&#1085;&#1072;&#1103; &#1082;&#1086;&#1085;&#1089;&#1090;&#1088;&#1091;&#1082;&#1094;&#1080;&#1103; &#1089; &#1084;&#1080;&#1085;&#1080;&#1084;&#1072;&#1083;&#1100;&#1085;&#1086;&#1081; &#1074;&#1099;&#1089;&#1086;&#1090;&#1086;&#1081; &#1086;&#1090; 264 &#1084;&#1084;</li><li>&#1059;&#1085;&#1080;&#1074;&#1077;&#1088;&#1089;&#1072;&#1083;&#1100;&#1085;&#1099;&#1081; &#1084;&#1086;&#1085;&#1090;&#1072;&#1078; - &#1075;&#1086;&#1088;&#1080;&#1079;&#1086;&#1085;&#1090;&#1072;&#1083;&#1100;&#1085;&#1099;&#1081; (&#1089;&#1090;&#1072;&#1085;&#1076;&#1072;&#1088;&#1090;&#1085;&#1086; &#1080;&#1083;&#1080; &#1074; &#1087;&#1077;&#1088;&#1077;&#1074;&#1077;&#1088;&#1085;&#1091;&#1090;&#1086;&#1084; &#1087;&#1086;&#1083;&#1086;&#1078;&#1077;&#1085;&#1080;&#1080;) &#1080;&#1083;&#1080; &#1074;&#1077;&#1088;&#1090;&#1080;&#1082;&#1072;&#1083;&#1100;&#1085;&#1099;&#1081;</li><li>&#1052;&#1080;&#1085;&#1080;&#1084;&#1072;&#1083;&#1100;&#1085;&#1099;&#1081; &#1091;&#1088;&#1086;&#1074;&#1077;&#1085;&#1100; &#1096;&#1091;&#1084;&#1072; - &#1086;&#1090; 25 &#1076;&#1041;(&#1040;)</li><li>&#1069;&#1085;&#1077;&#1088;&#1075;&#1086;&#1101;&#1092;&#1092;&#1077;&#1082;&#1090;&#1080;&#1074;&#1085;&#1099;&#1077; 3-&#1089;&#1082;&#1086;&#1088;&#1086;&#1089;&#1090;&#1085;&#1099;&#1077; &#1040;&#1057;-&#1076;&#1074;&#1080;&#1075;&#1072;&#1090;&#1077;&#1083;&#1080;</li><li>&#1042;&#1089;&#1090;&#1088;&#1086;&#1077;&#1085;&#1085;&#1072;&#1103; &#1089;&#1080;&#1089;&#1090;&#1077;&#1084;&#1072; &#1072;&#1074;&#1090;&#1086;&#1084;&#1072;&#1090;&#1080;&#1082;&#1080; &#1089; &#1087;&#1091;&#1083;&#1100;&#1090;&#1086;&#1084; &#1091;&#1087;&#1088;&#1072;&#1074;&#1083;&#1077;&#1085;&#1080;&#1103; &#1074; &#1082;&#1086;&#1084;&#1087;&#1083;&#1077;&#1082;&#1090;&#1077;</li><li>&#1062;&#1077;&#1085;&#1090;&#1088;&#1086;&#1083;&#1080;&#1079;&#1086;&#1074;&#1072;&#1085;&#1086;&#1077; &#1091;&#1087;&#1088;&#1072;&#1074;&#1083;&#1077;&#1085;&#1080;&#1077; &#1074;&#1085;&#1077;&#1096;&#1085;&#1080;&#1084;&#1080; &#1086;&#1087;&#1094;&#1080;&#1086;&#1085;&#1072;&#1083;&#1100;&#1085;&#1099;&#1084;&#1080; &#1101;&#1083;&#1077;&#1084;&#1077;&#1085;&#1090;&#1072;&#1084;&#1080;</li><li>&#1055;&#1086;&#1076;&#1082;&#1083;&#1102;&#1095;&#1077;&#1085;&#1080;&#1077; &#1082; &#1089;&#1080;&#1089;&#1090;&#1077;&#1084;&#1077; &#1076;&#1080;&#1089;&#1087;&#1077;&#1090;&#1095;&#1077;&#1088;&#1080;&#1079;&#1072;&#1094;&#1080;&#1080; &#1095;&#1077;&#1088;&#1077;&#1079; &#1087;&#1088;&#1086;&#1090;&#1086;&#1082;&#1086;&#1083; Modbus</li><li>&#1042;&#1086;&#1079;&#1084;&#1086;&#1078;&#1085;&#1086;&#1089;&#1090;&#1100; &#1091;&#1087;&#1088;&#1072;&#1074;&#1083;&#1077;&#1085;&#1080;&#1103; &#1087;&#1088;&#1077;&#1076;&#1074;&#1072;&#1088;&#1080;&#1090;&#1077;&#1083;&#1100;&#1085;&#1099;&#1084; &#1080;&#1083;&#1080; &#1086;&#1089;&#1085;&#1086;&#1074;&#1085;&#1099;&#1084; &#1101;&#1083;&#1077;&#1082;&#1090;&#1088;&#1080;&#1095;&#1077;&#1089;&#1082;&#1080;&#1084; &#1085;&#1072;&#1075;&#1088;&#1077;&#1074;&#1072;&#1090;&#1077;&#1083;&#1077;&#1084;</li><li>&#1057;&#1080;&#1089;&#1090;&#1077;&#1084;&#1072; &#1091;&#1087;&#1088;&#1072;&#1074;&#1083;&#1077;&#1085;&#1080;&#1103; &#1087;&#1088;&#1077;&#1076;&#1091;&#1089;&#1084;&#1072;&#1090;&#1088;&#1080;&#1074;&#1072;&#1077;&#1090; &#1089;&#1087;&#1077;&#1094;&#1080;&#1072;&#1083;&#1100;&#1085;&#1099;&#1077; &#1088;&#1077;&#1078;&#1080;&#1084;&#1099; &#1088;&#1072;&#1073;&#1086;&#1090;&#1099; &#1087;&#1088;&#1080; &#1085;&#1080;&#1079;&#1082;&#1080;&#1093; &#1090;&#1077;&#1084;&#1087;&#1077;&#1088;&#1072;&#1090;&#1091;&#1088;&#1072;&#1093; &#1074;&#1086;&#1079;&#1076;&#1091;&#1093;&#1072;</li><li>&#1052;&#1085;&#1086;&#1075;&#1086;&#1091;&#1088;&#1086;&#1074;&#1085;&#1077;&#1074;&#1099;&#1081; &#1085;&#1077;&#1076;&#1077;&#1083;&#1100;&#1085;&#1099;&#1081; &#1090;&#1072;&#1081;&#1084;&#1077;&#1088;</li></ul></div> |  |  |  | 36 | [7 empty] | IP34 | 31 |  | 220/50 | [9 empty] | 31 | [9 empty] | 804 | 744 | 0.72 | [41 empty] | RCS-650-U | [601 empty] | 604 | 150 | до 37,5 | G4/G4 | 744х804х270 | 1000х950х355
https://climatopt.ru/catalog/ventilyatsionnye_ustanovki/kompaktnye_pritochno_vytyazhnye_ustanovki/rcs_800_u/ | /upload/resize_cache/iblock/e34/400_400_140cd750bba9870f18aada2478b24840a/SoffioUno.png | /upload/resize_cache/iblock/cb9/400_400_140cd750bba9870f18aada2478b24840a/Royal_Clima.jpg | [8 empty] | Приточно-вытяжная вентиляционная установка Royal Clima RCS-800-U | 73790 | cl-511215 | Компактные приточно-вытяжные установки | https://climatopt.ru/404.php | Приточно-вытяжные установки SOFFIO Uno применяются для организации вентиляции в жилых домах, коттеджах, кафе, ресторанах и прочих общественных помещениях с площадью до 500 м 2 . На выбор доступны 6 моделей с максимальной аэродинамической производительностью от 319 до 1854 м 3 /ч. В установках применяются уникальный мембранный рекуператор 5-го поколения с возвратом тепловой энергии до 89%. Установки SOFFIO Uno обладают встроенной автоматикой и поставляются с пультом управления. Преимущества серии - компактность, низкий уровень шума, удобство настройки и управления, а также возможность управления внешними элементами, поставляемыми опционально. Основные характеристики Эффективность рекуперации до 89% Класс энергоэффективности - А Увлажнение приточного воздуха благодаря гидрофильному покрытию мембранного рекуператора Не требуется отвод конденсата Компактная конструкция с минимальной высотой от 264 мм Универсальный монтаж - горизонтальный (стандартно или в перевернутом положении) или вертикальный Минимальный уровень шума - от 25 дБ(А) Энергоэффективные 3-скоростные АС-двигатели Встроенная система автоматики с пультом управления в комплекте Центролизованое управление внешними опциональными элементами Подключение к системе диспетчеризации через протокол Modbus Возможность управления предварительным или основным электрическим нагревателем Система управления предусматривает специальные режимы работы при низких температурах воздуха Многоуровневый недельный таймер | <div class="detail_text"><p>&#1055;&#1088;&#1080;&#1090;&#1086;&#1095;&#1085;&#1086;-&#1074;&#1099;&#1090;&#1103;&#1078;&#1085;&#1099;&#1077; &#1091;&#1089;&#1090;&#1072;&#1085;&#1086;&#1074;&#1082;&#1080; SOFFIO Uno &#1087;&#1088;&#1080;&#1084;&#1077;&#1085;&#1103;&#1102;&#1090;&#1089;&#1103; &#1076;&#1083;&#1103; &#1086;&#1088;&#1075;&#1072;&#1085;&#1080;&#1079;&#1072;&#1094;&#1080;&#1080; &#1074;&#1077;&#1085;&#1090;&#1080;&#1083;&#1103;&#1094;&#1080;&#1080; &#1074; &#1078;&#1080;&#1083;&#1099;&#1093; &#1076;&#1086;&#1084;&#1072;&#1093;, &#1082;&#1086;&#1090;&#1090;&#1077;&#1076;&#1078;&#1072;&#1093;, &#1082;&#1072;&#1092;&#1077;, &#1088;&#1077;&#1089;&#1090;&#1086;&#1088;&#1072;&#1085;&#1072;&#1093; &#1080; &#1087;&#1088;&#1086;&#1095;&#1080;&#1093; &#1086;&#1073;&#1097;&#1077;&#1089;&#1090;&#1074;&#1077;&#1085;&#1085;&#1099;&#1093; &#1087;&#1086;&#1084;&#1077;&#1097;&#1077;&#1085;&#1080;&#1103;&#1093; &#1089; &#1087;&#1083;&#1086;&#1097;&#1072;&#1076;&#1100;&#1102; &#1076;&#1086; 500 &#1084;<sup>2</sup>. &#1053;&#1072; &#1074;&#1099;&#1073;&#1086;&#1088; &#1076;&#1086;&#1089;&#1090;&#1091;&#1087;&#1085;&#1099; 6 &#1084;&#1086;&#1076;&#1077;&#1083;&#1077;&#1081; &#1089; &#1084;&#1072;&#1082;&#1089;&#1080;&#1084;&#1072;&#1083;&#1100;&#1085;&#1086;&#1081; &#1072;&#1101;&#1088;&#1086;&#1076;&#1080;&#1085;&#1072;&#1084;&#1080;&#1095;&#1077;&#1089;&#1082;&#1086;&#1081; &#1087;&#1088;&#1086;&#1080;&#1079;&#1074;&#1086;&#1076;&#1080;&#1090;&#1077;&#1083;&#1100;&#1085;&#1086;&#1089;&#1090;&#1100;&#1102; &#1086;&#1090; 319 &#1076;&#1086; 1854 &#1084;<sup>3</sup>/&#1095;.</p><p>&#1042; &#1091;&#1089;&#1090;&#1072;&#1085;&#1086;&#1074;&#1082;&#1072;&#1093; &#1087;&#1088;&#1080;&#1084;&#1077;&#1085;&#1103;&#1102;&#1090;&#1089;&#1103; &#1091;&#1085;&#1080;&#1082;&#1072;&#1083;&#1100;&#1085;&#1099;&#1081; &#1084;&#1077;&#1084;&#1073;&#1088;&#1072;&#1085;&#1085;&#1099;&#1081; &#1088;&#1077;&#1082;&#1091;&#1087;&#1077;&#1088;&#1072;&#1090;&#1086;&#1088; 5-&#1075;&#1086; &#1087;&#1086;&#1082;&#1086;&#1083;&#1077;&#1085;&#1080;&#1103; &#1089; &#1074;&#1086;&#1079;&#1074;&#1088;&#1072;&#1090;&#1086;&#1084; &#1090;&#1077;&#1087;&#1083;&#1086;&#1074;&#1086;&#1081; &#1101;&#1085;&#1077;&#1088;&#1075;&#1080;&#1080; &#1076;&#1086; 89%. &#1059;&#1089;&#1090;&#1072;&#1085;&#1086;&#1074;&#1082;&#1080; SOFFIO Uno &#1086;&#1073;&#1083;&#1072;&#1076;&#1072;&#1102;&#1090; &#1074;&#1089;&#1090;&#1088;&#1086;&#1077;&#1085;&#1085;&#1086;&#1081; &#1072;&#1074;&#1090;&#1086;&#1084;&#1072;&#1090;&#1080;&#1082;&#1086;&#1081; &#1080; &#1087;&#1086;&#1089;&#1090;&#1072;&#1074;&#1083;&#1103;&#1102;&#1090;&#1089;&#1103; &#1089; &#1087;&#1091;&#1083;&#1100;&#1090;&#1086;&#1084; &#1091;&#1087;&#1088;&#1072;&#1074;&#1083;&#1077;&#1085;&#1080;&#1103;. &#1055;&#1088;&#1077;&#1080;&#1084;&#1091;&#1097;&#1077;&#1089;&#1090;&#1074;&#1072; &#1089;&#1077;&#1088;&#1080;&#1080; - &#1082;&#1086;&#1084;&#1087;&#1072;&#1082;&#1090;&#1085;&#1086;&#1089;&#1090;&#1100;, &#1085;&#1080;&#1079;&#1082;&#1080;&#1081; &#1091;&#1088;&#1086;&#1074;&#1077;&#1085;&#1100; &#1096;&#1091;&#1084;&#1072;, &#1091;&#1076;&#1086;&#1073;&#1089;&#1090;&#1074;&#1086; &#1085;&#1072;&#1089;&#1090;&#1088;&#1086;&#1081;&#1082;&#1080; &#1080; &#1091;&#1087;&#1088;&#1072;&#1074;&#1083;&#1077;&#1085;&#1080;&#1103;, &#1072; &#1090;&#1072;&#1082;&#1078;&#1077; &#1074;&#1086;&#1079;&#1084;&#1086;&#1078;&#1085;&#1086;&#1089;&#1090;&#1100; &#1091;&#1087;&#1088;&#1072;&#1074;&#1083;&#1077;&#1085;&#1080;&#1103; &#1074;&#1085;&#1077;&#1096;&#1085;&#1080;&#1084;&#1080; &#1101;&#1083;&#1077;&#1084;&#1077;&#1085;&#1090;&#1072;&#1084;&#1080;, &#1087;&#1086;&#1089;&#1090;&#1072;&#1074;&#1083;&#1103;&#1077;&#1084;&#1099;&#1084;&#1080; &#1086;&#1087;&#1094;&#1080;&#1086;&#1085;&#1072;&#1083;&#1100;&#1085;&#1086;.</p><h2>&#1054;&#1089;&#1085;&#1086;&#1074;&#1085;&#1099;&#1077; &#1093;&#1072;&#1088;&#1072;&#1082;&#1090;&#1077;&#1088;&#1080;&#1089;&#1090;&#1080;&#1082;&#1080;</h2><ul><li>&#1069;&#1092;&#1092;&#1077;&#1082;&#1090;&#1080;&#1074;&#1085;&#1086;&#1089;&#1090;&#1100; &#1088;&#1077;&#1082;&#1091;&#1087;&#1077;&#1088;&#1072;&#1094;&#1080;&#1080; &#1076;&#1086; 89%</li><li>&#1050;&#1083;&#1072;&#1089;&#1089; &#1101;&#1085;&#1077;&#1088;&#1075;&#1086;&#1101;&#1092;&#1092;&#1077;&#1082;&#1090;&#1080;&#1074;&#1085;&#1086;&#1089;&#1090;&#1080; - &#1040;</li><li>&#1059;&#1074;&#1083;&#1072;&#1078;&#1085;&#1077;&#1085;&#1080;&#1077; &#1087;&#1088;&#1080;&#1090;&#1086;&#1095;&#1085;&#1086;&#1075;&#1086; &#1074;&#1086;&#1079;&#1076;&#1091;&#1093;&#1072; &#1073;&#1083;&#1072;&#1075;&#1086;&#1076;&#1072;&#1088;&#1103; &#1075;&#1080;&#1076;&#1088;&#1086;&#1092;&#1080;&#1083;&#1100;&#1085;&#1086;&#1084;&#1091; &#1087;&#1086;&#1082;&#1088;&#1099;&#1090;&#1080;&#1102; &#1084;&#1077;&#1084;&#1073;&#1088;&#1072;&#1085;&#1085;&#1086;&#1075;&#1086; &#1088;&#1077;&#1082;&#1091;&#1087;&#1077;&#1088;&#1072;&#1090;&#1086;&#1088;&#1072;</li><li>&#1053;&#1077; &#1090;&#1088;&#1077;&#1073;&#1091;&#1077;&#1090;&#1089;&#1103; &#1086;&#1090;&#1074;&#1086;&#1076; &#1082;&#1086;&#1085;&#1076;&#1077;&#1085;&#1089;&#1072;&#1090;&#1072;</li><li>&#1050;&#1086;&#1084;&#1087;&#1072;&#1082;&#1090;&#1085;&#1072;&#1103; &#1082;&#1086;&#1085;&#1089;&#1090;&#1088;&#1091;&#1082;&#1094;&#1080;&#1103; &#1089; &#1084;&#1080;&#1085;&#1080;&#1084;&#1072;&#1083;&#1100;&#1085;&#1086;&#1081; &#1074;&#1099;&#1089;&#1086;&#1090;&#1086;&#1081; &#1086;&#1090; 264 &#1084;&#1084;</li><li>&#1059;&#1085;&#1080;&#1074;&#1077;&#1088;&#1089;&#1072;&#1083;&#1100;&#1085;&#1099;&#1081; &#1084;&#1086;&#1085;&#1090;&#1072;&#1078; - &#1075;&#1086;&#1088;&#1080;&#1079;&#1086;&#1085;&#1090;&#1072;&#1083;&#1100;&#1085;&#1099;&#1081; (&#1089;&#1090;&#1072;&#1085;&#1076;&#1072;&#1088;&#1090;&#1085;&#1086; &#1080;&#1083;&#1080; &#1074; &#1087;&#1077;&#1088;&#1077;&#1074;&#1077;&#1088;&#1085;&#1091;&#1090;&#1086;&#1084; &#1087;&#1086;&#1083;&#1086;&#1078;&#1077;&#1085;&#1080;&#1080;) &#1080;&#1083;&#1080; &#1074;&#1077;&#1088;&#1090;&#1080;&#1082;&#1072;&#1083;&#1100;&#1085;&#1099;&#1081;</li><li>&#1052;&#1080;&#1085;&#1080;&#1084;&#1072;&#1083;&#1100;&#1085;&#1099;&#1081; &#1091;&#1088;&#1086;&#1074;&#1077;&#1085;&#1100; &#1096;&#1091;&#1084;&#1072; - &#1086;&#1090; 25 &#1076;&#1041;(&#1040;)</li><li>&#1069;&#1085;&#1077;&#1088;&#1075;&#1086;&#1101;&#1092;&#1092;&#1077;&#1082;&#1090;&#1080;&#1074;&#1085;&#1099;&#1077; 3-&#1089;&#1082;&#1086;&#1088;&#1086;&#1089;&#1090;&#1085;&#1099;&#1077; &#1040;&#1057;-&#1076;&#1074;&#1080;&#1075;&#1072;&#1090;&#1077;&#1083;&#1080;</li><li>&#1042;&#1089;&#1090;&#1088;&#1086;&#1077;&#1085;&#1085;&#1072;&#1103; &#1089;&#1080;&#1089;&#1090;&#1077;&#1084;&#1072; &#1072;&#1074;&#1090;&#1086;&#1084;&#1072;&#1090;&#1080;&#1082;&#1080; &#1089; &#1087;&#1091;&#1083;&#1100;&#1090;&#1086;&#1084; &#1091;&#1087;&#1088;&#1072;&#1074;&#1083;&#1077;&#1085;&#1080;&#1103; &#1074; &#1082;&#1086;&#1084;&#1087;&#1083;&#1077;&#1082;&#1090;&#1077;</li><li>&#1062;&#1077;&#1085;&#1090;&#1088;&#1086;&#1083;&#1080;&#1079;&#1086;&#1074;&#1072;&#1085;&#1086;&#1077; &#1091;&#1087;&#1088;&#1072;&#1074;&#1083;&#1077;&#1085;&#1080;&#1077; &#1074;&#1085;&#1077;&#1096;&#1085;&#1080;&#1084;&#1080; &#1086;&#1087;&#1094;&#1080;&#1086;&#1085;&#1072;&#1083;&#1100;&#1085;&#1099;&#1084;&#1080; &#1101;&#1083;&#1077;&#1084;&#1077;&#1085;&#1090;&#1072;&#1084;&#1080;</li><li>&#1055;&#1086;&#1076;&#1082;&#1083;&#1102;&#1095;&#1077;&#1085;&#1080;&#1077; &#1082; &#1089;&#1080;&#1089;&#1090;&#1077;&#1084;&#1077; &#1076;&#1080;&#1089;&#1087;&#1077;&#1090;&#1095;&#1077;&#1088;&#1080;&#1079;&#1072;&#1094;&#1080;&#1080; &#1095;&#1077;&#1088;&#1077;&#1079; &#1087;&#1088;&#1086;&#1090;&#1086;&#1082;&#1086;&#1083; Modbus</li><li>&#1042;&#1086;&#1079;&#1084;&#1086;&#1078;&#1085;&#1086;&#1089;&#1090;&#1100; &#1091;&#1087;&#1088;&#1072;&#1074;&#1083;&#1077;&#1085;&#1080;&#1103; &#1087;&#1088;&#1077;&#1076;&#1074;&#1072;&#1088;&#1080;&#1090;&#1077;&#1083;&#1100;&#1085;&#1099;&#1084; &#1080;&#1083;&#1080; &#1086;&#1089;&#1085;&#1086;&#1074;&#1085;&#1099;&#1084; &#1101;&#1083;&#1077;&#1082;&#1090;&#1088;&#1080;&#1095;&#1077;&#1089;&#1082;&#1080;&#1084; &#1085;&#1072;&#1075;&#1088;&#1077;&#1074;&#1072;&#1090;&#1077;&#1083;&#1077;&#1084;</li><li>&#1057;&#1080;&#1089;&#1090;&#1077;&#1084;&#1072; &#1091;&#1087;&#1088;&#1072;&#1074;&#1083;&#1077;&#1085;&#1080;&#1103; &#1087;&#1088;&#1077;&#1076;&#1091;&#1089;&#1084;&#1072;&#1090;&#1088;&#1080;&#1074;&#1072;&#1077;&#1090; &#1089;&#1087;&#1077;&#1094;&#1080;&#1072;&#1083;&#1100;&#1085;&#1099;&#1077; &#1088;&#1077;&#1078;&#1080;&#1084;&#1099; &#1088;&#1072;&#1073;&#1086;&#1090;&#1099; &#1087;&#1088;&#1080; &#1085;&#1080;&#1079;&#1082;&#1080;&#1093; &#1090;&#1077;&#1084;&#1087;&#1077;&#1088;&#1072;&#1090;&#1091;&#1088;&#1072;&#1093; &#1074;&#1086;&#1079;&#1076;&#1091;&#1093;&#1072;</li><li>&#1052;&#1085;&#1086;&#1075;&#1086;&#1091;&#1088;&#1086;&#1074;&#1085;&#1077;&#1074;&#1099;&#1081; &#1085;&#1077;&#1076;&#1077;&#1083;&#1100;&#1085;&#1099;&#1081; &#1090;&#1072;&#1081;&#1084;&#1077;&#1088;</li></ul></div> |  |  |  | 42 | [7 empty] | IP34 | 36 |  | 220/50 | [9 empty] | 36 | [9 empty] | 904 | 824 | 0.96 | [41 empty] | RCS-800-U | [601 empty] | 799 | 200 | до 39 | G4/G4 | 824х904х270 | 1060х1050х355
https://climatopt.ru/catalog/ventilyatsionnye_ustanovki/kompaktnye_pritochno_vytyazhnye_ustanovki/rcs_250_p/ | /upload/resize_cache/iblock/cec/400_400_140cd750bba9870f18aada2478b24840a/SoffioPrimo.png | /upload/resize_cache/iblock/569/400_400_140cd750bba9870f18aada2478b24840a/Royal_Clima.jpg | [8 empty] | Приточно-вытяжная установка Royal Clima RCS-250-P | 53040 | cl-722414 | Компактные приточно-вытяжные установки | https://climatopt.ru/404.php | Приточно-вытяжные установки SOFFIO Primo применяются для организации вентиляции в домах, квартирах, коттеджах с площадью до 175 м 2 . На выбор доступны 4 моделей с максимальной аэродинамической производительностью от 230 до 647 м 3 /ч. В установках применяются уникальный мембранный рекуператор 5-го поколения с возвратом тепловой энергии до 92%, а так же 2-х ступенчатая система фильтрации, состоящая из фильтров грубой G4 и тонкой очистки F9. Установки SOFFIO Primo обладают встроенной автоматикой и поставляются с пультом управления. Преимущества серии - компактность, низкий уровень шума, удобство настройки и управления, а также возможность управления внешними элементами, поставляемыми опционально. Основные характеристики Эффективность рекуперации до 92% Класс энергоэффективности - А+ Очистка приточного воздуха фильтрами грубой G4 и тонкой очистки F9 Увлажнение приточного воздуха благодаря гидрофильному покрытию мембранного рекуператора Не требуется отвод конденсата Компактная конструкция с минимальной высотой от 264 мм Универсальный монтаж - горизонтальный (стандартно или в перевернутом положении) или вертикальный Минимальный уровень шума - от 25 дБ(А) Энергоэффективные многоскоростные DC-двигатели вентиляторов Встроенная система автоматики с пультом управления в комплекте Центролизованое управление внешними опциональными элементами Подключение к системе диспетчеризации через протокол Modbus Возможность управления предварительным или основным электрическим нагревателем Система управления предусматривает специальные режимы работы при низких температурах воздуха Многоуровневый недельный таймер | <div class="detail_text"><p>&#1055;&#1088;&#1080;&#1090;&#1086;&#1095;&#1085;&#1086;-&#1074;&#1099;&#1090;&#1103;&#1078;&#1085;&#1099;&#1077; &#1091;&#1089;&#1090;&#1072;&#1085;&#1086;&#1074;&#1082;&#1080; SOFFIO Primo &#1087;&#1088;&#1080;&#1084;&#1077;&#1085;&#1103;&#1102;&#1090;&#1089;&#1103; &#1076;&#1083;&#1103; &#1086;&#1088;&#1075;&#1072;&#1085;&#1080;&#1079;&#1072;&#1094;&#1080;&#1080; &#1074;&#1077;&#1085;&#1090;&#1080;&#1083;&#1103;&#1094;&#1080;&#1080; &#1074; &#1076;&#1086;&#1084;&#1072;&#1093;, &#1082;&#1074;&#1072;&#1088;&#1090;&#1080;&#1088;&#1072;&#1093;, &#1082;&#1086;&#1090;&#1090;&#1077;&#1076;&#1078;&#1072;&#1093; &#1089; &#1087;&#1083;&#1086;&#1097;&#1072;&#1076;&#1100;&#1102; &#1076;&#1086; 175 &#1084;<sup>2</sup>. &#1053;&#1072; &#1074;&#1099;&#1073;&#1086;&#1088; &#1076;&#1086;&#1089;&#1090;&#1091;&#1087;&#1085;&#1099; 4 &#1084;&#1086;&#1076;&#1077;&#1083;&#1077;&#1081; &#1089; &#1084;&#1072;&#1082;&#1089;&#1080;&#1084;&#1072;&#1083;&#1100;&#1085;&#1086;&#1081; &#1072;&#1101;&#1088;&#1086;&#1076;&#1080;&#1085;&#1072;&#1084;&#1080;&#1095;&#1077;&#1089;&#1082;&#1086;&#1081; &#1087;&#1088;&#1086;&#1080;&#1079;&#1074;&#1086;&#1076;&#1080;&#1090;&#1077;&#1083;&#1100;&#1085;&#1086;&#1089;&#1090;&#1100;&#1102; &#1086;&#1090; 230 &#1076;&#1086; 647 &#1084;<sup>3</sup>/&#1095;.</p><p>&#1042; &#1091;&#1089;&#1090;&#1072;&#1085;&#1086;&#1074;&#1082;&#1072;&#1093; &#1087;&#1088;&#1080;&#1084;&#1077;&#1085;&#1103;&#1102;&#1090;&#1089;&#1103; &#1091;&#1085;&#1080;&#1082;&#1072;&#1083;&#1100;&#1085;&#1099;&#1081; &#1084;&#1077;&#1084;&#1073;&#1088;&#1072;&#1085;&#1085;&#1099;&#1081; &#1088;&#1077;&#1082;&#1091;&#1087;&#1077;&#1088;&#1072;&#1090;&#1086;&#1088; 5-&#1075;&#1086; &#1087;&#1086;&#1082;&#1086;&#1083;&#1077;&#1085;&#1080;&#1103; &#1089; &#1074;&#1086;&#1079;&#1074;&#1088;&#1072;&#1090;&#1086;&#1084; &#1090;&#1077;&#1087;&#1083;&#1086;&#1074;&#1086;&#1081; &#1101;&#1085;&#1077;&#1088;&#1075;&#1080;&#1080; &#1076;&#1086; 92%, &#1072; &#1090;&#1072;&#1082; &#1078;&#1077; 2-&#1093; &#1089;&#1090;&#1091;&#1087;&#1077;&#1085;&#1095;&#1072;&#1090;&#1072;&#1103; &#1089;&#1080;&#1089;&#1090;&#1077;&#1084;&#1072; &#1092;&#1080;&#1083;&#1100;&#1090;&#1088;&#1072;&#1094;&#1080;&#1080;, &#1089;&#1086;&#1089;&#1090;&#1086;&#1103;&#1097;&#1072;&#1103; &#1080;&#1079; &#1092;&#1080;&#1083;&#1100;&#1090;&#1088;&#1086;&#1074; &#1075;&#1088;&#1091;&#1073;&#1086;&#1081; G4 &#1080; &#1090;&#1086;&#1085;&#1082;&#1086;&#1081; &#1086;&#1095;&#1080;&#1089;&#1090;&#1082;&#1080; F9. &#1059;&#1089;&#1090;&#1072;&#1085;&#1086;&#1074;&#1082;&#1080; SOFFIO Primo &#1086;&#1073;&#1083;&#1072;&#1076;&#1072;&#1102;&#1090; &#1074;&#1089;&#1090;&#1088;&#1086;&#1077;&#1085;&#1085;&#1086;&#1081; &#1072;&#1074;&#1090;&#1086;&#1084;&#1072;&#1090;&#1080;&#1082;&#1086;&#1081; &#1080; &#1087;&#1086;&#1089;&#1090;&#1072;&#1074;&#1083;&#1103;&#1102;&#1090;&#1089;&#1103; &#1089; &#1087;&#1091;&#1083;&#1100;&#1090;&#1086;&#1084; &#1091;&#1087;&#1088;&#1072;&#1074;&#1083;&#1077;&#1085;&#1080;&#1103;. &#1055;&#1088;&#1077;&#1080;&#1084;&#1091;&#1097;&#1077;&#1089;&#1090;&#1074;&#1072; &#1089;&#1077;&#1088;&#1080;&#1080; - &#1082;&#1086;&#1084;&#1087;&#1072;&#1082;&#1090;&#1085;&#1086;&#1089;&#1090;&#1100;, &#1085;&#1080;&#1079;&#1082;&#1080;&#1081; &#1091;&#1088;&#1086;&#1074;&#1077;&#1085;&#1100; &#1096;&#1091;&#1084;&#1072;, &#1091;&#1076;&#1086;&#1073;&#1089;&#1090;&#1074;&#1086; &#1085;&#1072;&#1089;&#1090;&#1088;&#1086;&#1081;&#1082;&#1080; &#1080; &#1091;&#1087;&#1088;&#1072;&#1074;&#1083;&#1077;&#1085;&#1080;&#1103;, &#1072; &#1090;&#1072;&#1082;&#1078;&#1077; &#1074;&#1086;&#1079;&#1084;&#1086;&#1078;&#1085;&#1086;&#1089;&#1090;&#1100; &#1091;&#1087;&#1088;&#1072;&#1074;&#1083;&#1077;&#1085;&#1080;&#1103; &#1074;&#1085;&#1077;&#1096;&#1085;&#1080;&#1084;&#1080; &#1101;&#1083;&#1077;&#1084;&#1077;&#1085;&#1090;&#1072;&#1084;&#1080;, &#1087;&#1086;&#1089;&#1090;&#1072;&#1074;&#1083;&#1103;&#1077;&#1084;&#1099;&#1084;&#1080; &#1086;&#1087;&#1094;&#1080;&#1086;&#1085;&#1072;&#1083;&#1100;&#1085;&#1086;.</p><h2>&#1054;&#1089;&#1085;&#1086;&#1074;&#1085;&#1099;&#1077; &#1093;&#1072;&#1088;&#1072;&#1082;&#1090;&#1077;&#1088;&#1080;&#1089;&#1090;&#1080;&#1082;&#1080;</h2><ul><li>&#1069;&#1092;&#1092;&#1077;&#1082;&#1090;&#1080;&#1074;&#1085;&#1086;&#1089;&#1090;&#1100; &#1088;&#1077;&#1082;&#1091;&#1087;&#1077;&#1088;&#1072;&#1094;&#1080;&#1080; &#1076;&#1086; 92%</li><li>&#1050;&#1083;&#1072;&#1089;&#1089; &#1101;&#1085;&#1077;&#1088;&#1075;&#1086;&#1101;&#1092;&#1092;&#1077;&#1082;&#1090;&#1080;&#1074;&#1085;&#1086;&#1089;&#1090;&#1080; - &#1040;+</li><li>&#1054;&#1095;&#1080;&#1089;&#1090;&#1082;&#1072; &#1087;&#1088;&#1080;&#1090;&#1086;&#1095;&#1085;&#1086;&#1075;&#1086; &#1074;&#1086;&#1079;&#1076;&#1091;&#1093;&#1072; &#1092;&#1080;&#1083;&#1100;&#1090;&#1088;&#1072;&#1084;&#1080; &#1075;&#1088;&#1091;&#1073;&#1086;&#1081; G4 &#1080; &#1090;&#1086;&#1085;&#1082;&#1086;&#1081; &#1086;&#1095;&#1080;&#1089;&#1090;&#1082;&#1080; F9</li><li>&#1059;&#1074;&#1083;&#1072;&#1078;&#1085;&#1077;&#1085;&#1080;&#1077; &#1087;&#1088;&#1080;&#1090;&#1086;&#1095;&#1085;&#1086;&#1075;&#1086; &#1074;&#1086;&#1079;&#1076;&#1091;&#1093;&#1072; &#1073;&#1083;&#1072;&#1075;&#1086;&#1076;&#1072;&#1088;&#1103; &#1075;&#1080;&#1076;&#1088;&#1086;&#1092;&#1080;&#1083;&#1100;&#1085;&#1086;&#1084;&#1091; &#1087;&#1086;&#1082;&#1088;&#1099;&#1090;&#1080;&#1102; &#1084;&#1077;&#1084;&#1073;&#1088;&#1072;&#1085;&#1085;&#1086;&#1075;&#1086; &#1088;&#1077;&#1082;&#1091;&#1087;&#1077;&#1088;&#1072;&#1090;&#1086;&#1088;&#1072;</li><li>&#1053;&#1077; &#1090;&#1088;&#1077;&#1073;&#1091;&#1077;&#1090;&#1089;&#1103; &#1086;&#1090;&#1074;&#1086;&#1076; &#1082;&#1086;&#1085;&#1076;&#1077;&#1085;&#1089;&#1072;&#1090;&#1072;</li><li>&#1050;&#1086;&#1084;&#1087;&#1072;&#1082;&#1090;&#1085;&#1072;&#1103; &#1082;&#1086;&#1085;&#1089;&#1090;&#1088;&#1091;&#1082;&#1094;&#1080;&#1103; &#1089; &#1084;&#1080;&#1085;&#1080;&#1084;&#1072;&#1083;&#1100;&#1085;&#1086;&#1081; &#1074;&#1099;&#1089;&#1086;&#1090;&#1086;&#1081; &#1086;&#1090; 264 &#1084;&#1084;</li><li>&#1059;&#1085;&#1080;&#1074;&#1077;&#1088;&#1089;&#1072;&#1083;&#1100;&#1085;&#1099;&#1081; &#1084;&#1086;&#1085;&#1090;&#1072;&#1078; - &#1075;&#1086;&#1088;&#1080;&#1079;&#1086;&#1085;&#1090;&#1072;&#1083;&#1100;&#1085;&#1099;&#1081; (&#1089;&#1090;&#1072;&#1085;&#1076;&#1072;&#1088;&#1090;&#1085;&#1086; &#1080;&#1083;&#1080; &#1074; &#1087;&#1077;&#1088;&#1077;&#1074;&#1077;&#1088;&#1085;&#1091;&#1090;&#1086;&#1084; &#1087;&#1086;&#1083;&#1086;&#1078;&#1077;&#1085;&#1080;&#1080;) &#1080;&#1083;&#1080; &#1074;&#1077;&#1088;&#1090;&#1080;&#1082;&#1072;&#1083;&#1100;&#1085;&#1099;&#1081;</li><li>&#1052;&#1080;&#1085;&#1080;&#1084;&#1072;&#1083;&#1100;&#1085;&#1099;&#1081; &#1091;&#1088;&#1086;&#1074;&#1077;&#1085;&#1100; &#1096;&#1091;&#1084;&#1072; - &#1086;&#1090; 25 &#1076;&#1041;(&#1040;)</li><li>&#1069;&#1085;&#1077;&#1088;&#1075;&#1086;&#1101;&#1092;&#1092;&#1077;&#1082;&#1090;&#1080;&#1074;&#1085;&#1099;&#1077; &#1084;&#1085;&#1086;&#1075;&#1086;&#1089;&#1082;&#1086;&#1088;&#1086;&#1089;&#1090;&#1085;&#1099;&#1077; DC-&#1076;&#1074;&#1080;&#1075;&#1072;&#1090;&#1077;&#1083;&#1080; &#1074;&#1077;&#1085;&#1090;&#1080;&#1083;&#1103;&#1090;&#1086;&#1088;&#1086;&#1074;</li><li>&#1042;&#1089;&#1090;&#1088;&#1086;&#1077;&#1085;&#1085;&#1072;&#1103; &#1089;&#1080;&#1089;&#1090;&#1077;&#1084;&#1072; &#1072;&#1074;&#1090;&#1086;&#1084;&#1072;&#1090;&#1080;&#1082;&#1080; &#1089; &#1087;&#1091;&#1083;&#1100;&#1090;&#1086;&#1084; &#1091;&#1087;&#1088;&#1072;&#1074;&#1083;&#1077;&#1085;&#1080;&#1103; &#1074; &#1082;&#1086;&#1084;&#1087;&#1083;&#1077;&#1082;&#1090;&#1077;</li><li>&#1062;&#1077;&#1085;&#1090;&#1088;&#1086;&#1083;&#1080;&#1079;&#1086;&#1074;&#1072;&#1085;&#1086;&#1077; &#1091;&#1087;&#1088;&#1072;&#1074;&#1083;&#1077;&#1085;&#1080;&#1077; &#1074;&#1085;&#1077;&#1096;&#1085;&#1080;&#1084;&#1080; &#1086;&#1087;&#1094;&#1080;&#1086;&#1085;&#1072;&#1083;&#1100;&#1085;&#1099;&#1084;&#1080; &#1101;&#1083;&#1077;&#1084;&#1077;&#1085;&#1090;&#1072;&#1084;&#1080;</li><li>&#1055;&#1086;&#1076;&#1082;&#1083;&#1102;&#1095;&#1077;&#1085;&#1080;&#1077; &#1082; &#1089;&#1080;&#1089;&#1090;&#1077;&#1084;&#1077; &#1076;&#1080;&#1089;&#1087;&#1077;&#1090;&#1095;&#1077;&#1088;&#1080;&#1079;&#1072;&#1094;&#1080;&#1080; &#1095;&#1077;&#1088;&#1077;&#1079; &#1087;&#1088;&#1086;&#1090;&#1086;&#1082;&#1086;&#1083; Modbus</li><li>&#1042;&#1086;&#1079;&#1084;&#1086;&#1078;&#1085;&#1086;&#1089;&#1090;&#1100; &#1091;&#1087;&#1088;&#1072;&#1074;&#1083;&#1077;&#1085;&#1080;&#1103; &#1087;&#1088;&#1077;&#1076;&#1074;&#1072;&#1088;&#1080;&#1090;&#1077;&#1083;&#1100;&#1085;&#1099;&#1084; &#1080;&#1083;&#1080; &#1086;&#1089;&#1085;&#1086;&#1074;&#1085;&#1099;&#1084; &#1101;&#1083;&#1077;&#1082;&#1090;&#1088;&#1080;&#1095;&#1077;&#1089;&#1082;&#1080;&#1084; &#1085;&#1072;&#1075;&#1088;&#1077;&#1074;&#1072;&#1090;&#1077;&#1083;&#1077;&#1084;</li><li>&#1057;&#1080;&#1089;&#1090;&#1077;&#1084;&#1072; &#1091;&#1087;&#1088;&#1072;&#1074;&#1083;&#1077;&#1085;&#1080;&#1103; &#1087;&#1088;&#1077;&#1076;&#1091;&#1089;&#1084;&#1072;&#1090;&#1088;&#1080;&#1074;&#1072;&#1077;&#1090; &#1089;&#1087;&#1077;&#1094;&#1080;&#1072;&#1083;&#1100;&#1085;&#1099;&#1077; &#1088;&#1077;&#1078;&#1080;&#1084;&#1099; &#1088;&#1072;&#1073;&#1086;&#1090;&#1099; &#1087;&#1088;&#1080; &#1085;&#1080;&#1079;&#1082;&#1080;&#1093; &#1090;&#1077;&#1084;&#1087;&#1077;&#1088;&#1072;&#1090;&#1091;&#1088;&#1072;&#1093; &#1074;&#1086;&#1079;&#1076;&#1091;&#1093;&#1072;</li><li>&#1052;&#1085;&#1086;&#1075;&#1086;&#1091;&#1088;&#1086;&#1074;&#1085;&#1077;&#1074;&#1099;&#1081; &#1085;&#1077;&#1076;&#1077;&#1083;&#1100;&#1085;&#1099;&#1081; &#1090;&#1072;&#1081;&#1084;&#1077;&#1088;</li></ul></div> |  |  |  | 28 | [7 empty] | IP34 | 25 |  | 220/50/1 | [9 empty] | 25 | [9 empty] | 580 | 736 | 0.18 | [41 empty] | RCS-250-P | [601 empty] | 230 | 38 | до 31,5 | G4+F9/G4 | 736х580х264 | 990х745х345
https://climatopt.ru/catalog/ventilyatsionnye_ustanovki/kompaktnye_pritochno_vytyazhnye_ustanovki/rcs_350_p/ | /upload/resize_cache/iblock/150/400_400_140cd750bba9870f18aada2478b24840a/SoffioPrimo.png | /upload/resize_cache/iblock/d88/400_400_140cd750bba9870f18aada2478b24840a/Royal_Clima.jpg | [8 empty] | Приточно-вытяжная установка Royal Clima RCS-350-P | 73290 | cl-286477 | Компактные приточно-вытяжные установки | https://climatopt.ru/404.php | Приточно-вытяжные установки SOFFIO Primo применяются для организации вентиляции в домах, квартирах, коттеджах с площадью до 175 м 2 . На выбор доступны 4 моделей с максимальной аэродинамической производительностью от 230 до 647 м 3 /ч. В установках применяются уникальный мембранный рекуператор 5-го поколения с возвратом тепловой энергии до 92%, а так же 2-х ступенчатая система фильтрации, состоящая из фильтров грубой G4 и тонкой очистки F9. Установки SOFFIO Primo обладают встроенной автоматикой и поставляются с пультом управления. Преимущества серии - компактность, низкий уровень шума, удобство настройки и управления, а также возможность управления внешними элементами, поставляемыми опционально. Основные характеристики Эффективность рекуперации до 92% Класс энергоэффективности - А+ Очистка приточного воздуха фильтрами грубой G4 и тонкой очистки F9 Увлажнение приточного воздуха благодаря гидрофильному покрытию мембранного рекуператора Не требуется отвод конденсата Компактная конструкция с минимальной высотой от 264 мм Универсальный монтаж - горизонтальный (стандартно или в перевернутом положении) или вертикальный Минимальный уровень шума - от 25 дБ(А) Энергоэффективные многоскоростные DC-двигатели вентиляторов Встроенная система автоматики с пультом управления в комплекте Центролизованое управление внешними опциональными элементами Подключение к системе диспетчеризации через протокол Modbus Возможность управления предварительным или основным электрическим нагревателем Система управления предусматривает специальные режимы работы при низких температурах воздуха Многоуровневый недельный таймер | <div class="detail_text"><p>&#1055;&#1088;&#1080;&#1090;&#1086;&#1095;&#1085;&#1086;-&#1074;&#1099;&#1090;&#1103;&#1078;&#1085;&#1099;&#1077; &#1091;&#1089;&#1090;&#1072;&#1085;&#1086;&#1074;&#1082;&#1080; SOFFIO Primo &#1087;&#1088;&#1080;&#1084;&#1077;&#1085;&#1103;&#1102;&#1090;&#1089;&#1103; &#1076;&#1083;&#1103; &#1086;&#1088;&#1075;&#1072;&#1085;&#1080;&#1079;&#1072;&#1094;&#1080;&#1080; &#1074;&#1077;&#1085;&#1090;&#1080;&#1083;&#1103;&#1094;&#1080;&#1080; &#1074; &#1076;&#1086;&#1084;&#1072;&#1093;, &#1082;&#1074;&#1072;&#1088;&#1090;&#1080;&#1088;&#1072;&#1093;, &#1082;&#1086;&#1090;&#1090;&#1077;&#1076;&#1078;&#1072;&#1093; &#1089; &#1087;&#1083;&#1086;&#1097;&#1072;&#1076;&#1100;&#1102; &#1076;&#1086; 175 &#1084;<sup>2</sup>. &#1053;&#1072; &#1074;&#1099;&#1073;&#1086;&#1088; &#1076;&#1086;&#1089;&#1090;&#1091;&#1087;&#1085;&#1099; 4 &#1084;&#1086;&#1076;&#1077;&#1083;&#1077;&#1081; &#1089; &#1084;&#1072;&#1082;&#1089;&#1080;&#1084;&#1072;&#1083;&#1100;&#1085;&#1086;&#1081; &#1072;&#1101;&#1088;&#1086;&#1076;&#1080;&#1085;&#1072;&#1084;&#1080;&#1095;&#1077;&#1089;&#1082;&#1086;&#1081; &#1087;&#1088;&#1086;&#1080;&#1079;&#1074;&#1086;&#1076;&#1080;&#1090;&#1077;&#1083;&#1100;&#1085;&#1086;&#1089;&#1090;&#1100;&#1102; &#1086;&#1090; 230 &#1076;&#1086; 647 &#1084;<sup>3</sup>/&#1095;.</p><p>&#1042; &#1091;&#1089;&#1090;&#1072;&#1085;&#1086;&#1074;&#1082;&#1072;&#1093; &#1087;&#1088;&#1080;&#1084;&#1077;&#1085;&#1103;&#1102;&#1090;&#1089;&#1103; &#1091;&#1085;&#1080;&#1082;&#1072;&#1083;&#1100;&#1085;&#1099;&#1081; &#1084;&#1077;&#1084;&#1073;&#1088;&#1072;&#1085;&#1085;&#1099;&#1081; &#1088;&#1077;&#1082;&#1091;&#1087;&#1077;&#1088;&#1072;&#1090;&#1086;&#1088; 5-&#1075;&#1086; &#1087;&#1086;&#1082;&#1086;&#1083;&#1077;&#1085;&#1080;&#1103; &#1089; &#1074;&#1086;&#1079;&#1074;&#1088;&#1072;&#1090;&#1086;&#1084; &#1090;&#1077;&#1087;&#1083;&#1086;&#1074;&#1086;&#1081; &#1101;&#1085;&#1077;&#1088;&#1075;&#1080;&#1080; &#1076;&#1086; 92%, &#1072; &#1090;&#1072;&#1082; &#1078;&#1077; 2-&#1093; &#1089;&#1090;&#1091;&#1087;&#1077;&#1085;&#1095;&#1072;&#1090;&#1072;&#1103; &#1089;&#1080;&#1089;&#1090;&#1077;&#1084;&#1072; &#1092;&#1080;&#1083;&#1100;&#1090;&#1088;&#1072;&#1094;&#1080;&#1080;, &#1089;&#1086;&#1089;&#1090;&#1086;&#1103;&#1097;&#1072;&#1103; &#1080;&#1079; &#1092;&#1080;&#1083;&#1100;&#1090;&#1088;&#1086;&#1074; &#1075;&#1088;&#1091;&#1073;&#1086;&#1081; G4 &#1080; &#1090;&#1086;&#1085;&#1082;&#1086;&#1081; &#1086;&#1095;&#1080;&#1089;&#1090;&#1082;&#1080; F9. &#1059;&#1089;&#1090;&#1072;&#1085;&#1086;&#1074;&#1082;&#1080; SOFFIO Primo &#1086;&#1073;&#1083;&#1072;&#1076;&#1072;&#1102;&#1090; &#1074;&#1089;&#1090;&#1088;&#1086;&#1077;&#1085;&#1085;&#1086;&#1081; &#1072;&#1074;&#1090;&#1086;&#1084;&#1072;&#1090;&#1080;&#1082;&#1086;&#1081; &#1080; &#1087;&#1086;&#1089;&#1090;&#1072;&#1074;&#1083;&#1103;&#1102;&#1090;&#1089;&#1103; &#1089; &#1087;&#1091;&#1083;&#1100;&#1090;&#1086;&#1084; &#1091;&#1087;&#1088;&#1072;&#1074;&#1083;&#1077;&#1085;&#1080;&#1103;. &#1055;&#1088;&#1077;&#1080;&#1084;&#1091;&#1097;&#1077;&#1089;&#1090;&#1074;&#1072; &#1089;&#1077;&#1088;&#1080;&#1080; - &#1082;&#1086;&#1084;&#1087;&#1072;&#1082;&#1090;&#1085;&#1086;&#1089;&#1090;&#1100;, &#1085;&#1080;&#1079;&#1082;&#1080;&#1081; &#1091;&#1088;&#1086;&#1074;&#1077;&#1085;&#1100; &#1096;&#1091;&#1084;&#1072;, &#1091;&#1076;&#1086;&#1073;&#1089;&#1090;&#1074;&#1086; &#1085;&#1072;&#1089;&#1090;&#1088;&#1086;&#1081;&#1082;&#1080; &#1080; &#1091;&#1087;&#1088;&#1072;&#1074;&#1083;&#1077;&#1085;&#1080;&#1103;, &#1072; &#1090;&#1072;&#1082;&#1078;&#1077; &#1074;&#1086;&#1079;&#1084;&#1086;&#1078;&#1085;&#1086;&#1089;&#1090;&#1100; &#1091;&#1087;&#1088;&#1072;&#1074;&#1083;&#1077;&#1085;&#1080;&#1103; &#1074;&#1085;&#1077;&#1096;&#1085;&#1080;&#1084;&#1080; &#1101;&#1083;&#1077;&#1084;&#1077;&#1085;&#1090;&#1072;&#1084;&#1080;, &#1087;&#1086;&#1089;&#1090;&#1072;&#1074;&#1083;&#1103;&#1077;&#1084;&#1099;&#1084;&#1080; &#1086;&#1087;&#1094;&#1080;&#1086;&#1085;&#1072;&#1083;&#1100;&#1085;&#1086;.</p><h2>&#1054;&#1089;&#1085;&#1086;&#1074;&#1085;&#1099;&#1077; &#1093;&#1072;&#1088;&#1072;&#1082;&#1090;&#1077;&#1088;&#1080;&#1089;&#1090;&#1080;&#1082;&#1080;</h2><ul><li>&#1069;&#1092;&#1092;&#1077;&#1082;&#1090;&#1080;&#1074;&#1085;&#1086;&#1089;&#1090;&#1100; &#1088;&#1077;&#1082;&#1091;&#1087;&#1077;&#1088;&#1072;&#1094;&#1080;&#1080; &#1076;&#1086; 92%</li><li>&#1050;&#1083;&#1072;&#1089;&#1089; &#1101;&#1085;&#1077;&#1088;&#1075;&#1086;&#1101;&#1092;&#1092;&#1077;&#1082;&#1090;&#1080;&#1074;&#1085;&#1086;&#1089;&#1090;&#1080; - &#1040;+</li><li>&#1054;&#1095;&#1080;&#1089;&#1090;&#1082;&#1072; &#1087;&#1088;&#1080;&#1090;&#1086;&#1095;&#1085;&#1086;&#1075;&#1086; &#1074;&#1086;&#1079;&#1076;&#1091;&#1093;&#1072; &#1092;&#1080;&#1083;&#1100;&#1090;&#1088;&#1072;&#1084;&#1080; &#1075;&#1088;&#1091;&#1073;&#1086;&#1081; G4 &#1080; &#1090;&#1086;&#1085;&#1082;&#1086;&#1081; &#1086;&#1095;&#1080;&#1089;&#1090;&#1082;&#1080; F9</li><li>&#1059;&#1074;&#1083;&#1072;&#1078;&#1085;&#1077;&#1085;&#1080;&#1077; &#1087;&#1088;&#1080;&#1090;&#1086;&#1095;&#1085;&#1086;&#1075;&#1086; &#1074;&#1086;&#1079;&#1076;&#1091;&#1093;&#1072; &#1073;&#1083;&#1072;&#1075;&#1086;&#1076;&#1072;&#1088;&#1103; &#1075;&#1080;&#1076;&#1088;&#1086;&#1092;&#1080;&#1083;&#1100;&#1085;&#1086;&#1084;&#1091; &#1087;&#1086;&#1082;&#1088;&#1099;&#1090;&#1080;&#1102; &#1084;&#1077;&#1084;&#1073;&#1088;&#1072;&#1085;&#1085;&#1086;&#1075;&#1086; &#1088;&#1077;&#1082;&#1091;&#1087;&#1077;&#1088;&#1072;&#1090;&#1086;&#1088;&#1072;</li><li>&#1053;&#1077; &#1090;&#1088;&#1077;&#1073;&#1091;&#1077;&#1090;&#1089;&#1103; &#1086;&#1090;&#1074;&#1086;&#1076; &#1082;&#1086;&#1085;&#1076;&#1077;&#1085;&#1089;&#1072;&#1090;&#1072;</li><li>&#1050;&#1086;&#1084;&#1087;&#1072;&#1082;&#1090;&#1085;&#1072;&#1103; &#1082;&#1086;&#1085;&#1089;&#1090;&#1088;&#1091;&#1082;&#1094;&#1080;&#1103; &#1089; &#1084;&#1080;&#1085;&#1080;&#1084;&#1072;&#1083;&#1100;&#1085;&#1086;&#1081; &#1074;&#1099;&#1089;&#1086;&#1090;&#1086;&#1081; &#1086;&#1090; 264 &#1084;&#1084;</li><li>&#1059;&#1085;&#1080;&#1074;&#1077;&#1088;&#1089;&#1072;&#1083;&#1100;&#1085;&#1099;&#1081; &#1084;&#1086;&#1085;&#1090;&#1072;&#1078; - &#1075;&#1086;&#1088;&#1080;&#1079;&#1086;&#1085;&#1090;&#1072;&#1083;&#1100;&#1085;&#1099;&#1081; (&#1089;&#1090;&#1072;&#1085;&#1076;&#1072;&#1088;&#1090;&#1085;&#1086; &#1080;&#1083;&#1080; &#1074; &#1087;&#1077;&#1088;&#1077;&#1074;&#1077;&#1088;&#1085;&#1091;&#1090;&#1086;&#1084; &#1087;&#1086;&#1083;&#1086;&#1078;&#1077;&#1085;&#1080;&#1080;) &#1080;&#1083;&#1080; &#1074;&#1077;&#1088;&#1090;&#1080;&#1082;&#1072;&#1083;&#1100;&#1085;&#1099;&#1081;</li><li>&#1052;&#1080;&#1085;&#1080;&#1084;&#1072;&#1083;&#1100;&#1085;&#1099;&#1081; &#1091;&#1088;&#1086;&#1074;&#1077;&#1085;&#1100; &#1096;&#1091;&#1084;&#1072; - &#1086;&#1090; 25 &#1076;&#1041;(&#1040;)</li><li>&#1069;&#1085;&#1077;&#1088;&#1075;&#1086;&#1101;&#1092;&#1092;&#1077;&#1082;&#1090;&#1080;&#1074;&#1085;&#1099;&#1077; &#1084;&#1085;&#1086;&#1075;&#1086;&#1089;&#1082;&#1086;&#1088;&#1086;&#1089;&#1090;&#1085;&#1099;&#1077; DC-&#1076;&#1074;&#1080;&#1075;&#1072;&#1090;&#1077;&#1083;&#1080; &#1074;&#1077;&#1085;&#1090;&#1080;&#1083;&#1103;&#1090;&#1086;&#1088;&#1086;&#1074;</li><li>&#1042;&#1089;&#1090;&#1088;&#1086;&#1077;&#1085;&#1085;&#1072;&#1103; &#1089;&#1080;&#1089;&#1090;&#1077;&#1084;&#1072; &#1072;&#1074;&#1090;&#1086;&#1084;&#1072;&#1090;&#1080;&#1082;&#1080; &#1089; &#1087;&#1091;&#1083;&#1100;&#1090;&#1086;&#1084; &#1091;&#1087;&#1088;&#1072;&#1074;&#1083;&#1077;&#1085;&#1080;&#1103; &#1074; &#1082;&#1086;&#1084;&#1087;&#1083;&#1077;&#1082;&#1090;&#1077;</li><li>&#1062;&#1077;&#1085;&#1090;&#1088;&#1086;&#1083;&#1080;&#1079;&#1086;&#1074;&#1072;&#1085;&#1086;&#1077; &#1091;&#1087;&#1088;&#1072;&#1074;&#1083;&#1077;&#1085;&#1080;&#1077; &#1074;&#1085;&#1077;&#1096;&#1085;&#1080;&#1084;&#1080; &#1086;&#1087;&#1094;&#1080;&#1086;&#1085;&#1072;&#1083;&#1100;&#1085;&#1099;&#1084;&#1080; &#1101;&#1083;&#1077;&#1084;&#1077;&#1085;&#1090;&#1072;&#1084;&#1080;</li><li>&#1055;&#1086;&#1076;&#1082;&#1083;&#1102;&#1095;&#1077;&#1085;&#1080;&#1077; &#1082; &#1089;&#1080;&#1089;&#1090;&#1077;&#1084;&#1077; &#1076;&#1080;&#1089;&#1087;&#1077;&#1090;&#1095;&#1077;&#1088;&#1080;&#1079;&#1072;&#1094;&#1080;&#1080; &#1095;&#1077;&#1088;&#1077;&#1079; &#1087;&#1088;&#1086;&#1090;&#1086;&#1082;&#1086;&#1083; Modbus</li><li>&#1042;&#1086;&#1079;&#1084;&#1086;&#1078;&#1085;&#1086;&#1089;&#1090;&#1100; &#1091;&#1087;&#1088;&#1072;&#1074;&#1083;&#1077;&#1085;&#1080;&#1103; &#1087;&#1088;&#1077;&#1076;&#1074;&#1072;&#1088;&#1080;&#1090;&#1077;&#1083;&#1100;&#1085;&#1099;&#1084; &#1080;&#1083;&#1080; &#1086;&#1089;&#1085;&#1086;&#1074;&#1085;&#1099;&#1084; &#1101;&#1083;&#1077;&#1082;&#1090;&#1088;&#1080;&#1095;&#1077;&#1089;&#1082;&#1080;&#1084; &#1085;&#1072;&#1075;&#1088;&#1077;&#1074;&#1072;&#1090;&#1077;&#1083;&#1077;&#1084;</li><li>&#1057;&#1080;&#1089;&#1090;&#1077;&#1084;&#1072; &#1091;&#1087;&#1088;&#1072;&#1074;&#1083;&#1077;&#1085;&#1080;&#1103; &#1087;&#1088;&#1077;&#1076;&#1091;&#1089;&#1084;&#1072;&#1090;&#1088;&#1080;&#1074;&#1072;&#1077;&#1090; &#1089;&#1087;&#1077;&#1094;&#1080;&#1072;&#1083;&#1100;&#1085;&#1099;&#1077; &#1088;&#1077;&#1078;&#1080;&#1084;&#1099; &#1088;&#1072;&#1073;&#1086;&#1090;&#1099; &#1087;&#1088;&#1080; &#1085;&#1080;&#1079;&#1082;&#1080;&#1093; &#1090;&#1077;&#1084;&#1087;&#1077;&#1088;&#1072;&#1090;&#1091;&#1088;&#1072;&#1093; &#1074;&#1086;&#1079;&#1076;&#1091;&#1093;&#1072;</li><li>&#1052;&#1085;&#1086;&#1075;&#1086;&#1091;&#1088;&#1086;&#1074;&#1085;&#1077;&#1074;&#1099;&#1081; &#1085;&#1077;&#1076;&#1077;&#1083;&#1100;&#1085;&#1099;&#1081; &#1090;&#1072;&#1081;&#1084;&#1077;&#1088;</li></ul></div> |  |  |  | 31 | [7 empty] | IP34 | 27 |  | 220/50/1 | [9 empty] | 27 | [9 empty] | 599 | 814 | 0.41 | [41 empty] | RCS-350-P | [601 empty] | 342 | 85 | до 34,5 | G4+F9/G4 | 814х599х270 | 1070х755х350
https://climatopt.ru/catalog/ventilyatsionnye_ustanovki/kompaktnye_pritochno_vytyazhnye_ustanovki/rcs_500_p/ | /upload/resize_cache/iblock/59f/400_400_140cd750bba9870f18aada2478b24840a/SoffioPrimo.png | /upload/resize_cache/iblock/181/400_400_140cd750bba9870f18aada2478b24840a/Royal_Clima.jpg | [8 empty] | Приточно-вытяжная установка Royal Clima RCS-500-P | 86490 | cl-363907 | Компактные приточно-вытяжные установки | https://climatopt.ru/404.php | Приточно-вытяжные установки SOFFIO Primo применяются для организации вентиляции в домах, квартирах, коттеджах с площадью до 175 м 2 . На выбор доступны 4 моделей с максимальной аэродинамической производительностью от 230 до 647 м 3 /ч. В установках применяются уникальный мембранный рекуператор 5-го поколения с возвратом тепловой энергии до 92%, а так же 2-х ступенчатая система фильтрации, состоящая из фильтров грубой G4 и тонкой очистки F9. Установки SOFFIO Primo обладают встроенной автоматикой и поставляются с пультом управления. Преимущества серии - компактность, низкий уровень шума, удобство настройки и управления, а также возможность управления внешними элементами, поставляемыми опционально. Основные характеристики Эффективность рекуперации до 92% Класс энергоэффективности - А+ Очистка приточного воздуха фильтрами грубой G4 и тонкой очистки F9 Увлажнение приточного воздуха благодаря гидрофильному покрытию мембранного рекуператора Не требуется отвод конденсата Компактная конструкция с минимальной высотой от 264 мм Универсальный монтаж - горизонтальный (стандартно или в перевернутом положении) или вертикальный Минимальный уровень шума - от 25 дБ(А) Энергоэффективные многоскоростные DC-двигатели вентиляторов Встроенная система автоматики с пультом управления в комплекте Центролизованое управление внешними опциональными элементами Подключение к системе диспетчеризации через протокол Modbus Возможность управления предварительным или основным электрическим нагревателем Система управления предусматривает специальные режимы работы при низких температурах воздуха Многоуровневый недельный таймер | <div class="detail_text"><p>&#1055;&#1088;&#1080;&#1090;&#1086;&#1095;&#1085;&#1086;-&#1074;&#1099;&#1090;&#1103;&#1078;&#1085;&#1099;&#1077; &#1091;&#1089;&#1090;&#1072;&#1085;&#1086;&#1074;&#1082;&#1080; SOFFIO Primo &#1087;&#1088;&#1080;&#1084;&#1077;&#1085;&#1103;&#1102;&#1090;&#1089;&#1103; &#1076;&#1083;&#1103; &#1086;&#1088;&#1075;&#1072;&#1085;&#1080;&#1079;&#1072;&#1094;&#1080;&#1080; &#1074;&#1077;&#1085;&#1090;&#1080;&#1083;&#1103;&#1094;&#1080;&#1080; &#1074; &#1076;&#1086;&#1084;&#1072;&#1093;, &#1082;&#1074;&#1072;&#1088;&#1090;&#1080;&#1088;&#1072;&#1093;, &#1082;&#1086;&#1090;&#1090;&#1077;&#1076;&#1078;&#1072;&#1093; &#1089; &#1087;&#1083;&#1086;&#1097;&#1072;&#1076;&#1100;&#1102; &#1076;&#1086; 175 &#1084;<sup>2</sup>. &#1053;&#1072; &#1074;&#1099;&#1073;&#1086;&#1088; &#1076;&#1086;&#1089;&#1090;&#1091;&#1087;&#1085;&#1099; 4 &#1084;&#1086;&#1076;&#1077;&#1083;&#1077;&#1081; &#1089; &#1084;&#1072;&#1082;&#1089;&#1080;&#1084;&#1072;&#1083;&#1100;&#1085;&#1086;&#1081; &#1072;&#1101;&#1088;&#1086;&#1076;&#1080;&#1085;&#1072;&#1084;&#1080;&#1095;&#1077;&#1089;&#1082;&#1086;&#1081; &#1087;&#1088;&#1086;&#1080;&#1079;&#1074;&#1086;&#1076;&#1080;&#1090;&#1077;&#1083;&#1100;&#1085;&#1086;&#1089;&#1090;&#1100;&#1102; &#1086;&#1090; 230 &#1076;&#1086; 647 &#1084;<sup>3</sup>/&#1095;.</p><p>&#1042; &#1091;&#1089;&#1090;&#1072;&#1085;&#1086;&#1074;&#1082;&#1072;&#1093; &#1087;&#1088;&#1080;&#1084;&#1077;&#1085;&#1103;&#1102;&#1090;&#1089;&#1103; &#1091;&#1085;&#1080;&#1082;&#1072;&#1083;&#1100;&#1085;&#1099;&#1081; &#1084;&#1077;&#1084;&#1073;&#1088;&#1072;&#1085;&#1085;&#1099;&#1081; &#1088;&#1077;&#1082;&#1091;&#1087;&#1077;&#1088;&#1072;&#1090;&#1086;&#1088; 5-&#1075;&#1086; &#1087;&#1086;&#1082;&#1086;&#1083;&#1077;&#1085;&#1080;&#1103; &#1089; &#1074;&#1086;&#1079;&#1074;&#1088;&#1072;&#1090;&#1086;&#1084; &#1090;&#1077;&#1087;&#1083;&#1086;&#1074;&#1086;&#1081; &#1101;&#1085;&#1077;&#1088;&#1075;&#1080;&#1080; &#1076;&#1086; 92%, &#1072; &#1090;&#1072;&#1082; &#1078;&#1077; 2-&#1093; &#1089;&#1090;&#1091;&#1087;&#1077;&#1085;&#1095;&#1072;&#1090;&#1072;&#1103; &#1089;&#1080;&#1089;&#1090;&#1077;&#1084;&#1072; &#1092;&#1080;&#1083;&#1100;&#1090;&#1088;&#1072;&#1094;&#1080;&#1080;, &#1089;&#1086;&#1089;&#1090;&#1086;&#1103;&#1097;&#1072;&#1103; &#1080;&#1079; &#1092;&#1080;&#1083;&#1100;&#1090;&#1088;&#1086;&#1074; &#1075;&#1088;&#1091;&#1073;&#1086;&#1081; G4 &#1080; &#1090;&#1086;&#1085;&#1082;&#1086;&#1081; &#1086;&#1095;&#1080;&#1089;&#1090;&#1082;&#1080; F9. &#1059;&#1089;&#1090;&#1072;&#1085;&#1086;&#1074;&#1082;&#1080; SOFFIO Primo &#1086;&#1073;&#1083;&#1072;&#1076;&#1072;&#1102;&#1090; &#1074;&#1089;&#1090;&#1088;&#1086;&#1077;&#1085;&#1085;&#1086;&#1081; &#1072;&#1074;&#1090;&#1086;&#1084;&#1072;&#1090;&#1080;&#1082;&#1086;&#1081; &#1080; &#1087;&#1086;&#1089;&#1090;&#1072;&#1074;&#1083;&#1103;&#1102;&#1090;&#1089;&#1103; &#1089; &#1087;&#1091;&#1083;&#1100;&#1090;&#1086;&#1084; &#1091;&#1087;&#1088;&#1072;&#1074;&#1083;&#1077;&#1085;&#1080;&#1103;. &#1055;&#1088;&#1077;&#1080;&#1084;&#1091;&#1097;&#1077;&#1089;&#1090;&#1074;&#1072; &#1089;&#1077;&#1088;&#1080;&#1080; - &#1082;&#1086;&#1084;&#1087;&#1072;&#1082;&#1090;&#1085;&#1086;&#1089;&#1090;&#1100;, &#1085;&#1080;&#1079;&#1082;&#1080;&#1081; &#1091;&#1088;&#1086;&#1074;&#1077;&#1085;&#1100; &#1096;&#1091;&#1084;&#1072;, &#1091;&#1076;&#1086;&#1073;&#1089;&#1090;&#1074;&#1086; &#1085;&#1072;&#1089;&#1090;&#1088;&#1086;&#1081;&#1082;&#1080; &#1080; &#1091;&#1087;&#1088;&#1072;&#1074;&#1083;&#1077;&#1085;&#1080;&#1103;, &#1072; &#1090;&#1072;&#1082;&#1078;&#1077; &#1074;&#1086;&#1079;&#1084;&#1086;&#1078;&#1085;&#1086;&#1089;&#1090;&#1100; &#1091;&#1087;&#1088;&#1072;&#1074;&#1083;&#1077;&#1085;&#1080;&#1103; &#1074;&#1085;&#1077;&#1096;&#1085;&#1080;&#1084;&#1080; &#1101;&#1083;&#1077;&#1084;&#1077;&#1085;&#1090;&#1072;&#1084;&#1080;, &#1087;&#1086;&#1089;&#1090;&#1072;&#1074;&#1083;&#1103;&#1077;&#1084;&#1099;&#1084;&#1080; &#1086;&#1087;&#1094;&#1080;&#1086;&#1085;&#1072;&#1083;&#1100;&#1085;&#1086;.</p><h2>&#1054;&#1089;&#1085;&#1086;&#1074;&#1085;&#1099;&#1077; &#1093;&#1072;&#1088;&#1072;&#1082;&#1090;&#1077;&#1088;&#1080;&#1089;&#1090;&#1080;&#1082;&#1080;</h2><ul><li>&#1069;&#1092;&#1092;&#1077;&#1082;&#1090;&#1080;&#1074;&#1085;&#1086;&#1089;&#1090;&#1100; &#1088;&#1077;&#1082;&#1091;&#1087;&#1077;&#1088;&#1072;&#1094;&#1080;&#1080; &#1076;&#1086; 92%</li><li>&#1050;&#1083;&#1072;&#1089;&#1089; &#1101;&#1085;&#1077;&#1088;&#1075;&#1086;&#1101;&#1092;&#1092;&#1077;&#1082;&#1090;&#1080;&#1074;&#1085;&#1086;&#1089;&#1090;&#1080; - &#1040;+</li><li>&#1054;&#1095;&#1080;&#1089;&#1090;&#1082;&#1072; &#1087;&#1088;&#1080;&#1090;&#1086;&#1095;&#1085;&#1086;&#1075;&#1086; &#1074;&#1086;&#1079;&#1076;&#1091;&#1093;&#1072; &#1092;&#1080;&#1083;&#1100;&#1090;&#1088;&#1072;&#1084;&#1080; &#1075;&#1088;&#1091;&#1073;&#1086;&#1081; G4 &#1080; &#1090;&#1086;&#1085;&#1082;&#1086;&#1081; &#1086;&#1095;&#1080;&#1089;&#1090;&#1082;&#1080; F9</li><li>&#1059;&#1074;&#1083;&#1072;&#1078;&#1085;&#1077;&#1085;&#1080;&#1077; &#1087;&#1088;&#1080;&#1090;&#1086;&#1095;&#1085;&#1086;&#1075;&#1086; &#1074;&#1086;&#1079;&#1076;&#1091;&#1093;&#1072; &#1073;&#1083;&#1072;&#1075;&#1086;&#1076;&#1072;&#1088;&#1103; &#1075;&#1080;&#1076;&#1088;&#1086;&#1092;&#1080;&#1083;&#1100;&#1085;&#1086;&#1084;&#1091; &#1087;&#1086;&#1082;&#1088;&#1099;&#1090;&#1080;&#1102; &#1084;&#1077;&#1084;&#1073;&#1088;&#1072;&#1085;&#1085;&#1086;&#1075;&#1086; &#1088;&#1077;&#1082;&#1091;&#1087;&#1077;&#1088;&#1072;&#1090;&#1086;&#1088;&#1072;</li><li>&#1053;&#1077; &#1090;&#1088;&#1077;&#1073;&#1091;&#1077;&#1090;&#1089;&#1103; &#1086;&#1090;&#1074;&#1086;&#1076; &#1082;&#1086;&#1085;&#1076;&#1077;&#1085;&#1089;&#1072;&#1090;&#1072;</li><li>&#1050;&#1086;&#1084;&#1087;&#1072;&#1082;&#1090;&#1085;&#1072;&#1103; &#1082;&#1086;&#1085;&#1089;&#1090;&#1088;&#1091;&#1082;&#1094;&#1080;&#1103; &#1089; &#1084;&#1080;&#1085;&#1080;&#1084;&#1072;&#1083;&#1100;&#1085;&#1086;&#1081; &#1074;&#1099;&#1089;&#1086;&#1090;&#1086;&#1081; &#1086;&#1090; 264 &#1084;&#1084;</li><li>&#1059;&#1085;&#1080;&#1074;&#1077;&#1088;&#1089;&#1072;&#1083;&#1100;&#1085;&#1099;&#1081; &#1084;&#1086;&#1085;&#1090;&#1072;&#1078; - &#1075;&#1086;&#1088;&#1080;&#1079;&#1086;&#1085;&#1090;&#1072;&#1083;&#1100;&#1085;&#1099;&#1081; (&#1089;&#1090;&#1072;&#1085;&#1076;&#1072;&#1088;&#1090;&#1085;&#1086; &#1080;&#1083;&#1080; &#1074; &#1087;&#1077;&#1088;&#1077;&#1074;&#1077;&#1088;&#1085;&#1091;&#1090;&#1086;&#1084; &#1087;&#1086;&#1083;&#1086;&#1078;&#1077;&#1085;&#1080;&#1080;) &#1080;&#1083;&#1080; &#1074;&#1077;&#1088;&#1090;&#1080;&#1082;&#1072;&#1083;&#1100;&#1085;&#1099;&#1081;</li><li>&#1052;&#1080;&#1085;&#1080;&#1084;&#1072;&#1083;&#1100;&#1085;&#1099;&#1081; &#1091;&#1088;&#1086;&#1074;&#1077;&#1085;&#1100; &#1096;&#1091;&#1084;&#1072; - &#1086;&#1090; 25 &#1076;&#1041;(&#1040;)</li><li>&#1069;&#1085;&#1077;&#1088;&#1075;&#1086;&#1101;&#1092;&#1092;&#1077;&#1082;&#1090;&#1080;&#1074;&#1085;&#1099;&#1077; &#1084;&#1085;&#1086;&#1075;&#1086;&#1089;&#1082;&#1086;&#1088;&#1086;&#1089;&#1090;&#1085;&#1099;&#1077; DC-&#1076;&#1074;&#1080;&#1075;&#1072;&#1090;&#1077;&#1083;&#1080; &#1074;&#1077;&#1085;&#1090;&#1080;&#1083;&#1103;&#1090;&#1086;&#1088;&#1086;&#1074;</li><li>&#1042;&#1089;&#1090;&#1088;&#1086;&#1077;&#1085;&#1085;&#1072;&#1103; &#1089;&#1080;&#1089;&#1090;&#1077;&#1084;&#1072; &#1072;&#1074;&#1090;&#1086;&#1084;&#1072;&#1090;&#1080;&#1082;&#1080; &#1089; &#1087;&#1091;&#1083;&#1100;&#1090;&#1086;&#1084; &#1091;&#1087;&#1088;&#1072;&#1074;&#1083;&#1077;&#1085;&#1080;&#1103; &#1074; &#1082;&#1086;&#1084;&#1087;&#1083;&#1077;&#1082;&#1090;&#1077;</li><li>&#1062;&#1077;&#1085;&#1090;&#1088;&#1086;&#1083;&#1080;&#1079;&#1086;&#1074;&#1072;&#1085;&#1086;&#1077; &#1091;&#1087;&#1088;&#1072;&#1074;&#1083;&#1077;&#1085;&#1080;&#1077; &#1074;&#1085;&#1077;&#1096;&#1085;&#1080;&#1084;&#1080; &#1086;&#1087;&#1094;&#1080;&#1086;&#1085;&#1072;&#1083;&#1100;&#1085;&#1099;&#1084;&#1080; &#1101;&#1083;&#1077;&#1084;&#1077;&#1085;&#1090;&#1072;&#1084;&#1080;</li><li>&#1055;&#1086;&#1076;&#1082;&#1083;&#1102;&#1095;&#1077;&#1085;&#1080;&#1077; &#1082; &#1089;&#1080;&#1089;&#1090;&#1077;&#1084;&#1077; &#1076;&#1080;&#1089;&#1087;&#1077;&#1090;&#1095;&#1077;&#1088;&#1080;&#1079;&#1072;&#1094;&#1080;&#1080; &#1095;&#1077;&#1088;&#1077;&#1079; &#1087;&#1088;&#1086;&#1090;&#1086;&#1082;&#1086;&#1083; Modbus</li><li>&#1042;&#1086;&#1079;&#1084;&#1086;&#1078;&#1085;&#1086;&#1089;&#1090;&#1100; &#1091;&#1087;&#1088;&#1072;&#1074;&#1083;&#1077;&#1085;&#1080;&#1103; &#1087;&#1088;&#1077;&#1076;&#1074;&#1072;&#1088;&#1080;&#1090;&#1077;&#1083;&#1100;&#1085;&#1099;&#1084; &#1080;&#1083;&#1080; &#1086;&#1089;&#1085;&#1086;&#1074;&#1085;&#1099;&#1084; &#1101;&#1083;&#1077;&#1082;&#1090;&#1088;&#1080;&#1095;&#1077;&#1089;&#1082;&#1080;&#1084; &#1085;&#1072;&#1075;&#1088;&#1077;&#1074;&#1072;&#1090;&#1077;&#1083;&#1077;&#1084;</li><li>&#1057;&#1080;&#1089;&#1090;&#1077;&#1084;&#1072; &#1091;&#1087;&#1088;&#1072;&#1074;&#1083;&#1077;&#1085;&#1080;&#1103; &#1087;&#1088;&#1077;&#1076;&#1091;&#1089;&#1084;&#1072;&#1090;&#1088;&#1080;&#1074;&#1072;&#1077;&#1090; &#1089;&#1087;&#1077;&#1094;&#1080;&#1072;&#1083;&#1100;&#1085;&#1099;&#1077; &#1088;&#1077;&#1078;&#1080;&#1084;&#1099; &#1088;&#1072;&#1073;&#1086;&#1090;&#1099; &#1087;&#1088;&#1080; &#1085;&#1080;&#1079;&#1082;&#1080;&#1093; &#1090;&#1077;&#1084;&#1087;&#1077;&#1088;&#1072;&#1090;&#1091;&#1088;&#1072;&#1093; &#1074;&#1086;&#1079;&#1076;&#1091;&#1093;&#1072;</li><li>&#1052;&#1085;&#1086;&#1075;&#1086;&#1091;&#1088;&#1086;&#1074;&#1085;&#1077;&#1074;&#1099;&#1081; &#1085;&#1077;&#1076;&#1077;&#1083;&#1100;&#1085;&#1099;&#1081; &#1090;&#1072;&#1081;&#1084;&#1077;&#1088;</li></ul></div> |  |  |  | 38 | [7 empty] | IP34 | 33 |  | 220/50/1 | [9 empty] | 33 | [9 empty] | 804 | 814 | 0.51 | [41 empty] | RCS-500-P | [601 empty] | 508 | 107 | до 37,5 | G4+F9/G4 | 814х804х270 | 1070х960х350
https://climatopt.ru/catalog/ventilyatsionnye_ustanovki/kompaktnye_pritochno_vytyazhnye_ustanovki/rcs_650_p/ | /upload/resize_cache/iblock/cdf/400_400_140cd750bba9870f18aada2478b24840a/SoffioPrimo.png | /upload/resize_cache/iblock/d00/400_400_140cd750bba9870f18aada2478b24840a/Royal_Clima.jpg | [8 empty] | Приточно-вытяжная установка Royal Clima RCS-650-P | 101340 | cl-534084 | Компактные приточно-вытяжные установки | https://climatopt.ru/404.php | Приточно-вытяжные установки SOFFIO Primo применяются для организации вентиляции в домах, квартирах, коттеджах с площадью до 175 м 2 . На выбор доступны 4 моделей с максимальной аэродинамической производительностью от 230 до 647 м 3 /ч. В установках применяются уникальный мембранный рекуператор 5-го поколения с возвратом тепловой энергии до 92%, а так же 2-х ступенчатая система фильтрации, состоящая из фильтров грубой G4 и тонкой очистки F9. Установки SOFFIO Primo обладают встроенной автоматикой и поставляются с пультом управления. Преимущества серии - компактность, низкий уровень шума, удобство настройки и управления, а также возможность управления внешними элементами, поставляемыми опционально. Основные характеристики Эффективность рекуперации до 92% Класс энергоэффективности - А+ Очистка приточного воздуха фильтрами грубой G4 и тонкой очистки F9 Увлажнение приточного воздуха благодаря гидрофильному покрытию мембранного рекуператора Не требуется отвод конденсата Компактная конструкция с минимальной высотой от 264 мм Универсальный монтаж - горизонтальный (стандартно или в перевернутом положении) или вертикальный Минимальный уровень шума - от 25 дБ(А) Энергоэффективные многоскоростные DC-двигатели вентиляторов Встроенная система автоматики с пультом управления в комплекте Центролизованое управление внешними опциональными элементами Подключение к системе диспетчеризации через протокол Modbus Возможность управления предварительным или основным электрическим нагревателем Система управления предусматривает специальные режимы работы при низких температурах воздуха Многоуровневый недельный таймер | <div class="detail_text"><p>&#1055;&#1088;&#1080;&#1090;&#1086;&#1095;&#1085;&#1086;-&#1074;&#1099;&#1090;&#1103;&#1078;&#1085;&#1099;&#1077; &#1091;&#1089;&#1090;&#1072;&#1085;&#1086;&#1074;&#1082;&#1080; SOFFIO Primo &#1087;&#1088;&#1080;&#1084;&#1077;&#1085;&#1103;&#1102;&#1090;&#1089;&#1103; &#1076;&#1083;&#1103; &#1086;&#1088;&#1075;&#1072;&#1085;&#1080;&#1079;&#1072;&#1094;&#1080;&#1080; &#1074;&#1077;&#1085;&#1090;&#1080;&#1083;&#1103;&#1094;&#1080;&#1080; &#1074; &#1076;&#1086;&#1084;&#1072;&#1093;, &#1082;&#1074;&#1072;&#1088;&#1090;&#1080;&#1088;&#1072;&#1093;, &#1082;&#1086;&#1090;&#1090;&#1077;&#1076;&#1078;&#1072;&#1093; &#1089; &#1087;&#1083;&#1086;&#1097;&#1072;&#1076;&#1100;&#1102; &#1076;&#1086; 175 &#1084;<sup>2</sup>. &#1053;&#1072; &#1074;&#1099;&#1073;&#1086;&#1088; &#1076;&#1086;&#1089;&#1090;&#1091;&#1087;&#1085;&#1099; 4 &#1084;&#1086;&#1076;&#1077;&#1083;&#1077;&#1081; &#1089; &#1084;&#1072;&#1082;&#1089;&#1080;&#1084;&#1072;&#1083;&#1100;&#1085;&#1086;&#1081; &#1072;&#1101;&#1088;&#1086;&#1076;&#1080;&#1085;&#1072;&#1084;&#1080;&#1095;&#1077;&#1089;&#1082;&#1086;&#1081; &#1087;&#1088;&#1086;&#1080;&#1079;&#1074;&#1086;&#1076;&#1080;&#1090;&#1077;&#1083;&#1100;&#1085;&#1086;&#1089;&#1090;&#1100;&#1102; &#1086;&#1090; 230 &#1076;&#1086; 647 &#1084;<sup>3</sup>/&#1095;.</p><p>&#1042; &#1091;&#1089;&#1090;&#1072;&#1085;&#1086;&#1074;&#1082;&#1072;&#1093; &#1087;&#1088;&#1080;&#1084;&#1077;&#1085;&#1103;&#1102;&#1090;&#1089;&#1103; &#1091;&#1085;&#1080;&#1082;&#1072;&#1083;&#1100;&#1085;&#1099;&#1081; &#1084;&#1077;&#1084;&#1073;&#1088;&#1072;&#1085;&#1085;&#1099;&#1081; &#1088;&#1077;&#1082;&#1091;&#1087;&#1077;&#1088;&#1072;&#1090;&#1086;&#1088; 5-&#1075;&#1086; &#1087;&#1086;&#1082;&#1086;&#1083;&#1077;&#1085;&#1080;&#1103; &#1089; &#1074;&#1086;&#1079;&#1074;&#1088;&#1072;&#1090;&#1086;&#1084; &#1090;&#1077;&#1087;&#1083;&#1086;&#1074;&#1086;&#1081; &#1101;&#1085;&#1077;&#1088;&#1075;&#1080;&#1080; &#1076;&#1086; 92%, &#1072; &#1090;&#1072;&#1082; &#1078;&#1077; 2-&#1093; &#1089;&#1090;&#1091;&#1087;&#1077;&#1085;&#1095;&#1072;&#1090;&#1072;&#1103; &#1089;&#1080;&#1089;&#1090;&#1077;&#1084;&#1072; &#1092;&#1080;&#1083;&#1100;&#1090;&#1088;&#1072;&#1094;&#1080;&#1080;, &#1089;&#1086;&#1089;&#1090;&#1086;&#1103;&#1097;&#1072;&#1103; &#1080;&#1079; &#1092;&#1080;&#1083;&#1100;&#1090;&#1088;&#1086;&#1074; &#1075;&#1088;&#1091;&#1073;&#1086;&#1081; G4 &#1080; &#1090;&#1086;&#1085;&#1082;&#1086;&#1081; &#1086;&#1095;&#1080;&#1089;&#1090;&#1082;&#1080; F9. &#1059;&#1089;&#1090;&#1072;&#1085;&#1086;&#1074;&#1082;&#1080; SOFFIO Primo &#1086;&#1073;&#1083;&#1072;&#1076;&#1072;&#1102;&#1090; &#1074;&#1089;&#1090;&#1088;&#1086;&#1077;&#1085;&#1085;&#1086;&#1081; &#1072;&#1074;&#1090;&#1086;&#1084;&#1072;&#1090;&#1080;&#1082;&#1086;&#1081; &#1080; &#1087;&#1086;&#1089;&#1090;&#1072;&#1074;&#1083;&#1103;&#1102;&#1090;&#1089;&#1103; &#1089; &#1087;&#1091;&#1083;&#1100;&#1090;&#1086;&#1084; &#1091;&#1087;&#1088;&#1072;&#1074;&#1083;&#1077;&#1085;&#1080;&#1103;. &#1055;&#1088;&#1077;&#1080;&#1084;&#1091;&#1097;&#1077;&#1089;&#1090;&#1074;&#1072; &#1089;&#1077;&#1088;&#1080;&#1080; - &#1082;&#1086;&#1084;&#1087;&#1072;&#1082;&#1090;&#1085;&#1086;&#1089;&#1090;&#1100;, &#1085;&#1080;&#1079;&#1082;&#1080;&#1081; &#1091;&#1088;&#1086;&#1074;&#1077;&#1085;&#1100; &#1096;&#1091;&#1084;&#1072;, &#1091;&#1076;&#1086;&#1073;&#1089;&#1090;&#1074;&#1086; &#1085;&#1072;&#1089;&#1090;&#1088;&#1086;&#1081;&#1082;&#1080; &#1080; &#1091;&#1087;&#1088;&#1072;&#1074;&#1083;&#1077;&#1085;&#1080;&#1103;, &#1072; &#1090;&#1072;&#1082;&#1078;&#1077; &#1074;&#1086;&#1079;&#1084;&#1086;&#1078;&#1085;&#1086;&#1089;&#1090;&#1100; &#1091;&#1087;&#1088;&#1072;&#1074;&#1083;&#1077;&#1085;&#1080;&#1103; &#1074;&#1085;&#1077;&#1096;&#1085;&#1080;&#1084;&#1080; &#1101;&#1083;&#1077;&#1084;&#1077;&#1085;&#1090;&#1072;&#1084;&#1080;, &#1087;&#1086;&#1089;&#1090;&#1072;&#1074;&#1083;&#1103;&#1077;&#1084;&#1099;&#1084;&#1080; &#1086;&#1087;&#1094;&#1080;&#1086;&#1085;&#1072;&#1083;&#1100;&#1085;&#1086;.</p><h2>&#1054;&#1089;&#1085;&#1086;&#1074;&#1085;&#1099;&#1077; &#1093;&#1072;&#1088;&#1072;&#1082;&#1090;&#1077;&#1088;&#1080;&#1089;&#1090;&#1080;&#1082;&#1080;</h2><ul><li>&#1069;&#1092;&#1092;&#1077;&#1082;&#1090;&#1080;&#1074;&#1085;&#1086;&#1089;&#1090;&#1100; &#1088;&#1077;&#1082;&#1091;&#1087;&#1077;&#1088;&#1072;&#1094;&#1080;&#1080; &#1076;&#1086; 92%</li><li>&#1050;&#1083;&#1072;&#1089;&#1089; &#1101;&#1085;&#1077;&#1088;&#1075;&#1086;&#1101;&#1092;&#1092;&#1077;&#1082;&#1090;&#1080;&#1074;&#1085;&#1086;&#1089;&#1090;&#1080; - &#1040;+</li><li>&#1054;&#1095;&#1080;&#1089;&#1090;&#1082;&#1072; &#1087;&#1088;&#1080;&#1090;&#1086;&#1095;&#1085;&#1086;&#1075;&#1086; &#1074;&#1086;&#1079;&#1076;&#1091;&#1093;&#1072; &#1092;&#1080;&#1083;&#1100;&#1090;&#1088;&#1072;&#1084;&#1080; &#1075;&#1088;&#1091;&#1073;&#1086;&#1081; G4 &#1080; &#1090;&#1086;&#1085;&#1082;&#1086;&#1081; &#1086;&#1095;&#1080;&#1089;&#1090;&#1082;&#1080; F9</li><li>&#1059;&#1074;&#1083;&#1072;&#1078;&#1085;&#1077;&#1085;&#1080;&#1077; &#1087;&#1088;&#1080;&#1090;&#1086;&#1095;&#1085;&#1086;&#1075;&#1086; &#1074;&#1086;&#1079;&#1076;&#1091;&#1093;&#1072; &#1073;&#1083;&#1072;&#1075;&#1086;&#1076;&#1072;&#1088;&#1103; &#1075;&#1080;&#1076;&#1088;&#1086;&#1092;&#1080;&#1083;&#1100;&#1085;&#1086;&#1084;&#1091; &#1087;&#1086;&#1082;&#1088;&#1099;&#1090;&#1080;&#1102; &#1084;&#1077;&#1084;&#1073;&#1088;&#1072;&#1085;&#1085;&#1086;&#1075;&#1086; &#1088;&#1077;&#1082;&#1091;&#1087;&#1077;&#1088;&#1072;&#1090;&#1086;&#1088;&#1072;</li><li>&#1053;&#1077; &#1090;&#1088;&#1077;&#1073;&#1091;&#1077;&#1090;&#1089;&#1103; &#1086;&#1090;&#1074;&#1086;&#1076; &#1082;&#1086;&#1085;&#1076;&#1077;&#1085;&#1089;&#1072;&#1090;&#1072;</li><li>&#1050;&#1086;&#1084;&#1087;&#1072;&#1082;&#1090;&#1085;&#1072;&#1103; &#1082;&#1086;&#1085;&#1089;&#1090;&#1088;&#1091;&#1082;&#1094;&#1080;&#1103; &#1089; &#1084;&#1080;&#1085;&#1080;&#1084;&#1072;&#1083;&#1100;&#1085;&#1086;&#1081; &#1074;&#1099;&#1089;&#1086;&#1090;&#1086;&#1081; &#1086;&#1090; 264 &#1084;&#1084;</li><li>&#1059;&#1085;&#1080;&#1074;&#1077;&#1088;&#1089;&#1072;&#1083;&#1100;&#1085;&#1099;&#1081; &#1084;&#1086;&#1085;&#1090;&#1072;&#1078; - &#1075;&#1086;&#1088;&#1080;&#1079;&#1086;&#1085;&#1090;&#1072;&#1083;&#1100;&#1085;&#1099;&#1081; (&#1089;&#1090;&#1072;&#1085;&#1076;&#1072;&#1088;&#1090;&#1085;&#1086; &#1080;&#1083;&#1080; &#1074; &#1087;&#1077;&#1088;&#1077;&#1074;&#1077;&#1088;&#1085;&#1091;&#1090;&#1086;&#1084; &#1087;&#1086;&#1083;&#1086;&#1078;&#1077;&#1085;&#1080;&#1080;) &#1080;&#1083;&#1080; &#1074;&#1077;&#1088;&#1090;&#1080;&#1082;&#1072;&#1083;&#1100;&#1085;&#1099;&#1081;</li><li>&#1052;&#1080;&#1085;&#1080;&#1084;&#1072;&#1083;&#1100;&#1085;&#1099;&#1081; &#1091;&#1088;&#1086;&#1074;&#1077;&#1085;&#1100; &#1096;&#1091;&#1084;&#1072; - &#1086;&#1090; 25 &#1076;&#1041;(&#1040;)</li><li>&#1069;&#1085;&#1077;&#1088;&#1075;&#1086;&#1101;&#1092;&#1092;&#1077;&#1082;&#1090;&#1080;&#1074;&#1085;&#1099;&#1077; &#1084;&#1085;&#1086;&#1075;&#1086;&#1089;&#1082;&#1086;&#1088;&#1086;&#1089;&#1090;&#1085;&#1099;&#1077; DC-&#1076;&#1074;&#1080;&#1075;&#1072;&#1090;&#1077;&#1083;&#1080; &#1074;&#1077;&#1085;&#1090;&#1080;&#1083;&#1103;&#1090;&#1086;&#1088;&#1086;&#1074;</li><li>&#1042;&#1089;&#1090;&#1088;&#1086;&#1077;&#1085;&#1085;&#1072;&#1103; &#1089;&#1080;&#1089;&#1090;&#1077;&#1084;&#1072; &#1072;&#1074;&#1090;&#1086;&#1084;&#1072;&#1090;&#1080;&#1082;&#1080; &#1089; &#1087;&#1091;&#1083;&#1100;&#1090;&#1086;&#1084; &#1091;&#1087;&#1088;&#1072;&#1074;&#1083;&#1077;&#1085;&#1080;&#1103; &#1074; &#1082;&#1086;&#1084;&#1087;&#1083;&#1077;&#1082;&#1090;&#1077;</li><li>&#1062;&#1077;&#1085;&#1090;&#1088;&#1086;&#1083;&#1080;&#1079;&#1086;&#1074;&#1072;&#1085;&#1086;&#1077; &#1091;&#1087;&#1088;&#1072;&#1074;&#1083;&#1077;&#1085;&#1080;&#1077; &#1074;&#1085;&#1077;&#1096;&#1085;&#1080;&#1084;&#1080; &#1086;&#1087;&#1094;&#1080;&#1086;&#1085;&#1072;&#1083;&#1100;&#1085;&#1099;&#1084;&#1080; &#1101;&#1083;&#1077;&#1084;&#1077;&#1085;&#1090;&#1072;&#1084;&#1080;</li><li>&#1055;&#1086;&#1076;&#1082;&#1083;&#1102;&#1095;&#1077;&#1085;&#1080;&#1077; &#1082; &#1089;&#1080;&#1089;&#1090;&#1077;&#1084;&#1077; &#1076;&#1080;&#1089;&#1087;&#1077;&#1090;&#1095;&#1077;&#1088;&#1080;&#1079;&#1072;&#1094;&#1080;&#1080; &#1095;&#1077;&#1088;&#1077;&#1079; &#1087;&#1088;&#1086;&#1090;&#1086;&#1082;&#1086;&#1083; Modbus</li><li>&#1042;&#1086;&#1079;&#1084;&#1086;&#1078;&#1085;&#1086;&#1089;&#1090;&#1100; &#1091;&#1087;&#1088;&#1072;&#1074;&#1083;&#1077;&#1085;&#1080;&#1103; &#1087;&#1088;&#1077;&#1076;&#1074;&#1072;&#1088;&#1080;&#1090;&#1077;&#1083;&#1100;&#1085;&#1099;&#1084; &#1080;&#1083;&#1080; &#1086;&#1089;&#1085;&#1086;&#1074;&#1085;&#1099;&#1084; &#1101;&#1083;&#1077;&#1082;&#1090;&#1088;&#1080;&#1095;&#1077;&#1089;&#1082;&#1080;&#1084; &#1085;&#1072;&#1075;&#1088;&#1077;&#1074;&#1072;&#1090;&#1077;&#1083;&#1077;&#1084;</li><li>&#1057;&#1080;&#1089;&#1090;&#1077;&#1084;&#1072; &#1091;&#1087;&#1088;&#1072;&#1074;&#1083;&#1077;&#1085;&#1080;&#1103; &#1087;&#1088;&#1077;&#1076;&#1091;&#1089;&#1084;&#1072;&#1090;&#1088;&#1080;&#1074;&#1072;&#1077;&#1090; &#1089;&#1087;&#1077;&#1094;&#1080;&#1072;&#1083;&#1100;&#1085;&#1099;&#1077; &#1088;&#1077;&#1078;&#1080;&#1084;&#1099; &#1088;&#1072;&#1073;&#1086;&#1090;&#1099; &#1087;&#1088;&#1080; &#1085;&#1080;&#1079;&#1082;&#1080;&#1093; &#1090;&#1077;&#1084;&#1087;&#1077;&#1088;&#1072;&#1090;&#1091;&#1088;&#1072;&#1093; &#1074;&#1086;&#1079;&#1076;&#1091;&#1093;&#1072;</li><li>&#1052;&#1085;&#1086;&#1075;&#1086;&#1091;&#1088;&#1086;&#1074;&#1085;&#1077;&#1074;&#1099;&#1081; &#1085;&#1077;&#1076;&#1077;&#1083;&#1100;&#1085;&#1099;&#1081; &#1090;&#1072;&#1081;&#1084;&#1077;&#1088;</li></ul></div> |  |  |  | 44 | [7 empty] | IP34 | 38 |  | 220/50/1 | [9 empty] | 38 | [9 empty] | 904 | 894 | 0.67 | [41 empty] | RCS-650-P | [601 empty] | 647 | 140 | до 39 | G4+F9/G4 | 894х904х270 | 1125х1060х350
https://climatopt.ru/catalog/uslugi/montazh_konditsionerov/standartnaya_ustanovka_konditsionera/ | /upload/resize_cache/iblock/8cf/400_400_140cd750bba9870f18aada2478b24840a/shema-ustanovki-kondicionera.jpg | [9 empty] | Стандартная установка кондиционера | 6990 | 47984 | Монтаж кондиционеров
https://climatopt.ru/catalog/uslugi/montazh_kotelnogo_oborudovaniya/standartnyy_montazh_nastennogo_kotla_/ | /upload/resize_cache/iblock/361/400_400_140cd750bba9870f18aada2478b24840a/bea7389292564d91f03ee95b02590b2f.jpg | [9 empty] | Стандартный монтаж настенного котла | 10000 | cl-459895 | Монтаж котельного оборудования