## climatopt
url | Фото товара 1 | Фото товара 2 | Фото товара 3 | Фото товара 4 | Фото товара 5 | Фото товара 6 | Фото товара 7 | Фото товара 8 | Фото товара 9 | Фото товара 10 | Название | Цена | Артикул | Категория | Файл 1 | Описание | Описание html | Количество проголосовавших | Сумма оценок | Рейтинг | Вес Брутто, кг | Хладагент | Холодопроизводительность, кВт | Уровень шума, дБ(А) | Производительность по осушению (л/час) | Потребление при охлаждении, кВт | Потребление при обогреве, кВт | Класс электрозащиты | Степень защиты | Вес нетто, кг | Подключение к сети | Напряжение питания, В/Гц | Теплопроизводительность, кВт | Номинальный ток (охлажд./обогрев), А | Силовой кабель, мм2 | Марка компрессора | Заводская заправка хладагента R410a (до 5 м), г | Расход воздуха(макс.), м3/ч | Класс энергоэффективности (охлажд.) | Размер прибора (ШхВхГ), мм | Размер прибора в упаковке (ШхВхГ), мм | Вес (кг) | Обслуживаемая площадь, кв.м. | Ночной режим | Цвет внутреннего блока | Холодопроизводительность (кВт) | Класс энергоэффективности | Тип кондиционера | Уровень шума, дБ(A) | Номинальная мощность (охлажд.), Вт | Цвет | Ширина (мм) | Длина (мм) | Номинальный ток, А | Расход воздуха, м3/ч | Файл 1 | Номинальная мощность (охлажд./обогрев), Вт | Серия | Режим работы | Инвертор | На площадь (м2) | Ионизация | Максимальный перепад высот, м | Максимальная длина трассы, м | Потребляемая мощность (обогрев), кВт | Производительность (охлаждение), кВт | Потребляемая мощность (охлаждение), кВт | Производительность (обогрев), кВт | Рабочий ток (обогрев), А | Осушение, л/ч | Уровень шума, внешний блок, дБ(А) | Напряжение электропитания В/фаза/Гц | Дополнительная заправка хладагента, г/м | Максимальный потребляемый ток, А | Степень защиты, вн./внешн. | Класс защиты, вн./внешн. | Компрессор, марка | Размеры внутреннего блока (Д x В x Г), мм | Размеры внутреннего блока в упаковке (Д x В x Г), мм | Вес внутреннего блока, (нетто / брутто), кг | Размеры внешнего блока (Д x В x Г), мм | Размеры внешнего блока в упаковке (Д x В x Г), мм | Вес внешнего блока, (нетто / брутто), кг | Коэффициент энергоэффективности (охлаждение), EER | Коэффициент энергоэффективности (обогрев), COP | Уровень шума, внутренний блок (низк./выс.), дБ(А) | Расход воздуха, внутренний блок (низк./выс.), м3/ч | Заводская заправка хладагента R32, г | Уровень шума внутреннего блока, дБ(А) | Тип системы | Возможные режимы | Мощность в режиме охлаждения [Вт] | Мощность в режиме обогрева [Вт] | Способ установки | Вес внутреннего блока, кг | Параметр / Модель | Класс / коэффициент энергоэффективности (охлаждение), EER | Рабочий ток (охлаждение), А | Класс / коэффициент энергоэффективности (обогрев), COP | Уровень шума, внутренний блок (низк./сред./выс.), дБ(А) | Расход воздуха, внутренний блок (низк./сред./выс.), м3/ч | Заводская заправка хладагента R410a, г | Максимальная длина фреонопровода, м | Уровень шума внешнего блока, дБ(А) | Коэффициэнт сезонной энергоэффективности (охлаждение), SEER | Коэффициэнт сезонной энергоэффективности (обогрев), SCOP | Класс сезонной энергоэффективности (охлаждение) | Класс энергоэффективности (охлаждение) | Класс энергоэффективности (обогрев) | Класс сезонной энергоэффективности (обогрев) | Напряжение электропитания | Уровень шума, внутренний блок (низк./средн./выс.), дБ(А) | Диаметр жидкостной и газовой трубы, дюйм | Кабель межблочный, мм2 | Сторона подключения | Потребляемая мощность (охлаждение), Вт | Потребляемая мощность (обогрев), Вт | Размеры внешнего блока (Ш х В х Г), мм | Размеры внутреннего блока (Ш х В х Г), мм | Коэффициент энергоэффективности EER (охлаждение) | Теплолодопроизводительность, кВт | Коэффициент энергоэффективности COP (обогрев) | Расход воздуха, внутренний блок (выс.), м3/ч | Степень защиты, внутренний блок./внешн. | Класс защиты, внутренний блок/внешн. | Коэффициент сезонной энергоэффективности SEER (охлаждение) | Коэффициент сезонной энергоэффективности SCOP (обогрев) | Вес внешнего блока, кг | Вес внешнего блока (Нетто/Брутто), кг | Вес внутреннего блока (Нетто/Брутто), кг | Тип хладагента | Класс сезонной энергоэффективности | Файл 2 | Файл 3 | EER | COP | Расход воздуха, внутренний блок, м3/ч | Степень защиты внутр./внеш. | Класс энегроэффективности (охлажд./обогрев) | Размеры внутреннего блока (ШхВхГ), мм | Размеры внутреннего блока в упаковке, (ШхВхГ), мм | Размеры внешнего блока (ШхВхГ), мм | Размеры внешнего блока в упаковке (ШхВхГ), мм | Вес нетто внешнего блока, кг | Вес брутто внешнего блока, кг | Вес нетто внутреннего блока, кг | Вес брутто внутреннего блока, кг | "Уровень шума внутреннего блока(mute/низк./сред./выс./turbo), дБ(А)" | Рабочий ток, А | Коэффициент энергоэффективности (EER) | Коэффициент энергоэффективности (СОР) | Потребляемая мощность, Вт | Размеры внутреннего блока, (ШxВxГ), мм | Размеры внешнего блока, (ШxВxГ), мм | Диаметр дренажа, мм | Провод питания, мм2 | Размеры внешнего блока в упаковке (ШxВxГ), мм | Размеры внутреннего блока в упаковке (ШxВxГ), мм | Номинальный ток (охлажд.), А | Номинальный ток (обогрев), А | Расход воздуха, внутренний блок,(низк./сред./макс.), м3/ч | Расход воздуха, внешний блок, м3/ч | Макс. перепад высот, м | Макс. длина трасс , м. | Провод м/б, мм2 | Жидкость, дюйм | Газ, дюйм | Вес фреона, грамм | Дозаправка хладагентом, г/м | Вес наружного блока, кг | Макс. длина трассы, м | Мощность в режиме охлаждения (Вт) | Мощность в режиме обогрева (Вт) | Потребляемая мощность при обогреве (Вт) | Потребляемая мощность при охлаждении (Вт) | Размер внутреннего блока (Ш*В*Г) | Размер наружного блока (Ш*В*Г) | Габаритные размеры (ДхШхВ), мм | Диапазон рабочих температур, С | Вес блока, кг | Звуковое давление, дБ(А) | Тип управления | Режим приточной вентиляции | Тип внутреннего блока | Производительность Охлаждение (кВт) | Макс. потребляемая мощность, кВт | Вес внутр блока, кг | Ширина внутр блока, мм | Высота внутр блока, мм | Глубина внутр блока, мм | Ширина внешн блока, мм | Высота внешн блока, мм | Глубина внешн блока, мм | Потребляемая мощность при обогреве | Потребляемая мощность при охлаждении | Инверторное управление мощностью | Уровень шума внутреннего блока (макс.) | Мощность кондиционера | Производительность охлаждения | Производительность нагрева | Уровень шума внутреннего блока (мин.) | Обслуживаемая площадь | Производительность охлаждения, Вт | Производительность нагрева, Вт | Max потребляемая мощность, Вт | Модель | Производительность Холод/Тепло, кВт | Расход воздуха, м3/час | Потребляемая мощность Тепло/Холод, кВт | EER/C.O.P. , Вт | Уровень шума (внутри),дБ(А) | Max расход воздуха, м3/час | Мощность, Охл., кВт | Мощность, Нагр., кВт | Потребляемая мощность (охлаждения), кВт | Подключение, Вт | Расход воздуха куб.м/час | Уровень шума, дБ | Диаметр трубопроводов (жидкость/газ) | Площадь охлажд. помещения, кв.м | Работа на охлаждение/обогрев при наружной температуре С | Тема форума для комментариев | Количество комментариев к элементу | Потребляемая мощность Тепло/Холод, Вт | EER/C.O.P., Вт | Расход воздуха Внутренний (максимум) м3/мин | Наружный (максимум)м3/мин | Уровень шума внутренний/внешний,дБ(А) | Размеры труб (жидкостной/газовой), дюйм | Максимальная длина трубопроводов, м | Производительность | Расход воздуха | Производитель | Страна | Тип блока | Гарантия | Площадь, м<sup>2</sup> | Основные режимы | Холодопроизводительность ном., кВт | Теплопроизводительность ном., кВт | Потребляемая мощность при охлаждении, кВт | Потребляемая мощность при обогреве, кВт | Номинальная эффективность EER | Номинальная эффективность COP | Класс энергоэффективности при охлаждении | Напряжение питания, В (50 Гц) | Класс энергоэффективности, (охлажд./обогрев) | Тип фреона | Уровень шума внутр. блок, дБ(А) | Уровень шума внеш. блок, дБ(А) | Индикация включения | Тип фильтра | Теплопроизводительность (кВт) | Электрическое питание (Ф/В/Гц) | Потребляемая мощность (Охлаждение/Нагрев) (Вт) | Рабочий ток (Охлаждение/Нагрев) (А) | E.E.R (Охлаждение) (Бте/Вт•час) | C.O.P (Охлаждение/Нагрев) (Вт/Вт) | Уровень шумов, внутренний блок (Выс/Сред/Низк) (дБ(А)) | Уровень шумов, наружный блок (Макс) (дБ(А)) | Расход воздуха, внутренний блок (Макс) (м?/мин) | Расход воздуха, наружный блок (Макс) (м?/мин) | Дегидратация (л/час) | Диапазон наружных температур (Охлаждение/Нагрев)(°C) | Количество хладагента (г) | Диаметры трубопроводов (газ/жидкость) (мм(дюйм)) | Максимальная длина /перепад высот (м/м) | Регулировка возд. потока | Регул. направ.возд. потока | Воздушный фильтр | Режим быстрого охлаждения | Режим авторестарт | Режим "автоочистка" | Перенос измерений на ДУ | Таймер выключения | Таймер включения | Индикация режима работы | Звуковой сигнал | Дистанционное управление полное | Пульт ДУ в комплекте | Цифровой дисплей на ДУ | "Уровень шума, внутренний блок(низк./средн./выс.), дБ(А)" | Уровень шума внутр.блок | Уровень шума нар.блок | Расход воздуха внутренний блок | Габариты внутр.блок | Габариты внеш.блок | Охлаждение (производительность) | Охлаждение (потребляемая мощность) | Охлаждение (коэффициент EER) | Обогрев (производительность) | Обогрев (потребляемая мощность) | Обогрев (коэффициент СОР) | Класс энергоэффективности (охлажд./обогрев) | SEER/SCOP | Вес внутр.блок | Вес наружн.блок | Максимальная длинна трассы, м | Дополнительные функции | Фаза | Пульт дистанционного управления | Таймер включения/выключения | Потребляемая мощность (охлаждение) | Дополнительные режимы | Уровень шума внутреннего блока (min/max),дБ(А) | Фильтры тонкой очистки воздуха | Максимальная длина до каждого блока, м | Размеры внутреннего блока ДxВxГ, мм | Максимальная длина до одного внутреннего блока, м | Уровень шума, внутренний блок (quite/низк./сред./выс./super), дБ(А) | Коэффициент сезонной энергоэффективности (SEER) | Класс сезонной энергоэффективности обогрев | Коэффициент сезонной энергоэффективности (SCOP) | Заводская заправка хладагента R410a/R32, г | Холодопроизводительность мин., кВт | Холодопроизводительность макс., кВт | Теплопроизводительность мин., кВт | Теплопроизводительность макс., кВт | Класс энергоэффективности при нагреве | Расход воздуха(охлаждение/нагрев), м3/мин | Размеры труб (жидкостной/газовой), мм | Высота перепада трассы, м | Уровень шума,дБ(А) | Максимальная длина трубопровода, м | Максимальный перепад высот трубопровода, м | Холодопроизводительность | Компрессор | Теплопроизводительность кВт | Потребляемая мощность Охлаждение Вт | Нагрев | Энергоэффективность Охлаждение | Уровень шума (выс/ср/низ) Охлаждение дБ(А) | Диаметры труб мм | Электропитание AC | Уровень шума Охлаждение дБ(А) | Диапазон рабочих температур Охлаждение С | Тип хладоагента | Мощность, охлаждение | Мощность, обогрев | Ориентировочна обслуживаемая площадь | Уровень звукового давления внутреннего блока (min/max) | Уровень звукового давления внешнего блока | Электропитание (В/Гц/фаз) | Потребляемая мощность охлаждение/обогрев | Класс энергоэффективности охлаждение (EER)/обогрев (COP) (Вт/Вт) | Диаметр труб хладагента жидкостных/газовых (дюймы) | Максимальная длина коммуникаций | Перепад высот | Встроенная система вентиляции | Функция самоочистки | Подача свежего воздуха в режиме сна | Теплопроизводительность | Потребляемая мощность нагрев | Потребляемая мощность охлаждение | Диапазон рабочих температур нагрев | Диапазон рабочих температур охлаждение | Трубопровод хладагента диаметры труб Ж/Г | Минимальный уровень шума (внут. блок) (дБ) | Максимальный перепад высот | Минимальный уровень шума (нар. блок) (дБ) | Электропитание | Энергоэффективность нагрев (COP) | Энергоэффективность охлаждение (EER) | Уровень шума внутреннего блока (мин/макс) | Автоматическая очистка | Режим Jet Cool | Автоматическая работа | Расход воздуха (куб. м/мин) | Двустороннее распределение воздушного потока | Ступенчатое регулирование положения горизонтальных жалюзи | Ступенчатое регулирование положения вертикальных жалюзи | 24-часовой таймер (Вкл./Выкл.) | Автоматический перезапуск | Фильтр Cyclotron Plasma | Анти-аллергенный фильтр | Тройной фильтр | Адсорбционный фильтр | Антикоррозионное покрытие Gold Fin | Таймер | Подключение | Антибактериальный фильтр | Низкий уровень шума | Мощность (охлаждение) | Мощность (обогрев) | Потребляемая мощность (обогрев) | Вентиляция | Производительность по осушению | Ток (охлаждение) | Ток (обогрев) | Уровень шума внутреннего блока (охлаждение) | Уровень шума наружного блока (охлаждение) | Система NEO Plasma Plus | Антикорозионное покрытие | Автосмена режимов | Форсированный режим Jet Cool | Функция Chaos Swing | Беспроводной ПДУ | Режим сна | Здоровая дегидратация | Автоперезапуск | Питание | Мощность обогрева | мощность охлаждения, кВт | Габариты наружного блока | Класс защиты | Гарантированный диапазон рабочих температур наружного воздуха, С | Размеры блока (Д x В x Г), мм | Производительность, кВт | Потребляемая мощность, кВт | Размеры упаковки внешнего блока (Д x В x Г), мм | Вес (нетто / брутто), кг | Максимальное количество подключаемых внутренних блоков | Максимальный перепод высот, м | Класс / коэффициент энергоэффективности (EER) | Класс / коэффициэнт энергоэффективности (COP) | Класс / коэффициент сезонной энергоэффективности (обогрев), SCOP | Дополнительная заправка хладагента | Максимальная суммарная длина фреонопровода, м | Холодопроизводительность, кБТЕ/ч | Коэффициэнт энергоэффективности (охлаждение), EER | Теплопроизводительность, кБТЕ/ч | Коэффициэнт энергоэффективности (обогрев), COP | Расход воздуха, наружный блок, м3/ч | Максимальный перепад высот между внутренним и наружным блоком, м | Максимальный перепад между внутренними блоками, м | Габариты внут. блока, (В*Ш*Г) | Напряжение, В | Обогрев, кВт | Площадь, м | Охлаждение,кВт | Охлаждающая способность, тыс btu | Диапазон t на охлаждение, С | Диапазон t на обогрев, С | Длина трасс, м | Макс. длина трассы 1-го блока, м | Max кол-во комнат | Внешний блок Уровень шума, дБа | Диаметр жидкостной трубы, мм | Диаметр газовой трубы, мм | Размеры блока в упаковке (Д x В x Г), мм | Вес, (нетто / брутто), кг | Управление | Уровень звукового давления, дБ(А) | Размеры (Д x В x Г), мм | Размеры в упаковке (Д x В x Г), мм | Габариты внутр.блока/панели | Расход воздуха, внутренний блок (низк./средн./выс.), м3/ч | Производительность, кБТЕ/ч | Диаметр газовой трубы, дюйм | Диаметр дренажной трубы, мм | Гарантия, лет | Охлаждение, кВт | Уровень шума внеш/внутр.б., Дба | Режимы работы | Код | Потребляемая мощность охлаждения, Квт | Сенсор движения | Максимальный расход воздуха, Куб.м./ч | Файл 4 | Файл 5 | Файл 6 | Мощность (кВт) | КПД, % | Стоимость монтажа, руб | Тип топлива | Макс. отапливаемая площадь, м2 | ГВС | Тепловая мощность, кВт | Температура нагрева ОВ, °C | Максимальная температура, °C | Максимальное рабочее давление ОВ, бар | Температура нагрева воды в системе ГВС, °C | Рабочее давление ГВС (min / max) Copy, бар | Производительность ГВС, ?T=25°C, л/мин | Производительность ГВС,?T=40°C, л/мин | Расход природного газа (min / max), м3/час | Расход сжиженного газа, м3/час | Давление природного газа на входе, мбар | Давление сжиженного газа на входе, мбар | Напряжение и частота, В / Гц | Диаметр труб системы дымоудаления, мм | Присоединительные размеры ОВ, дюйм | Присоединительные размеры ГВС, дюйм | Присоединительные размеры для топлива, дюйм | Маркировка | Материал теплобменника | Тепловая мощность контура отопления/ГВС, кВт/час | Максимальное допустимое рабочее давление, кгс/см2 (МПа) | Расход горячей воды при ?T=25°С, л/мин | Расход горячей воды при ?T=40°С, л/мин | Потребление топлива при непрерывном горении, л/час | Расход газа при непрерывном горении, м3/ч | Давление газа, мм H2O | Источник питания, В/Гц | Потребление электроэнергии, Вт | Диаметр трубопровода прямая/обратная/ГВС, мм | Модель горелки | Диаметр дымохода, мм | Тип | Камера сгорания | Теплообменник | Вес, кг | Мощность, кВт | Глубина, мм | Ширина, мм | Количество контуров | Тип камеры сгорания | Высота, мм | Расход природного газа (метр куб./час) | Отапливаемая площадь, м.кв. | Производительность ГВС, л/мин при ? T 25°C | Исполнение | Назначение | Тепловая мощность ОВ, кВт | Тепловая мощность ГВС, кВт | Рабочее давление ГВС min / max, бар | Производительность ГВС, ?T=40°C, л/мин | Расход природного газа (min / max), м3 | Расход сжиженного газа (min / max), кг/час | Давление природного газа на входе, м3 | Давление сжиженного газа на входе, кг/час | Присоединительные размеры Газа, мм | Рабочее давление (bar) | Потребление электричества (Вт) | Тепловая мощность ОВ | Тепловая мощность ГВС | Температура нагрева ОВ | Максимальная температура | Максимальное рабочее давление ОВ | Температура нагрева воды в системе ГВС | Рабочее давление ГВС min / max | Производительность ГВС, ?T=25°C | Производительность ГВС, ?T=40°C | Расход природного газа (min / max) | Расход сжиженного газа (min / max) | Давление природного газа на входе | Давление сжиженного газа на входе | Напряжение и частота | Диаметр труб системы дымоудаления | Присоединительные размеры ОВ | Присоединительные размеры ГВС | Присоединительные размеры Газа | Макс. температура нагрева воды, C | Мин. температура нагрева воды, C | Материал корпуса | Максимальная отапливаемая площадь, кв.м | Конденсационная мощность в режиме ОВ, кВт (мин/макс) | КПД при полной нагрузке (80/60°С), % | КПД при полной нагрузке (50/30°С), % | Размеры соединений дымохода, мм | Мощность в режиме ГВС, кВт (мин/макс) | Мощность в режиме ОВ, кВт (мин/макс) | Минимальная мощность, кВт | Потребляемая тепловая мощность, кВт | Установка | Размеры ВхШхГ | Производительность (метр куб./час) | Расход топлива, л/час | Присоединительные размеры, ОВ, дюйм | Присоединительные размеры, ГВС, дюйм | Присоединительные размеры, топливо, дюйм | Объём загрузочной камеры/бункера, л | Объём теплообменника, л | Наличие циркуляционного насоса | Отапливаемая площадь, м2 | Рабочее давление в котле, не более мПа/атм | Тип теплообменника | Материал теплообменника | Энергонезависимость | Максимальная температура воды на выходе из котла, °С | Присоединение к водопроводу, дюйм | Диаметр подключения труб (дюйм) | Объем бака, л | Ступени мощности, кВт | Электрические параметры, В | Тип расширительного бака | Страна производства | Тип горелки | Вид топлива | Напряжение питания | Предохранитель, А | Режим охлаждения | Особенности | Диаметр, мм | Рабочая влажность, % | Длина, мм | Материал | Материал изготовления | Страна-производитель | Название модели | Тип присоединения | Серия товара | Макс. температура, С | Время нагрева 10-65 °С, мин | Площадь теплообменника (м<sup>2</sup>) | Площадь второго теплообменника (м<sup>2</sup>) | Подключение к рециркуляции (дюйм) | Рабочее давление теплообменника, атм | Мощность кВт, при 220 В | Нагревательный элемент | Макс. давление воды, атм | Мин. давление воды, атм | Способ подачи воды | Способ крепления | Подводка | Напряжение сети, В | Защитный анод | Внутреннее покрытие бака | Ограничитель температуры нагрева | Защита от перегрева | Степень защиты от воды | Индикация нагрева | Подключение, дюймов | Класс защиты, IP | Высота упаковки, мм | Ширина упаковки, мм | Глубина упаковки, мм | Объем упаковки, м3 | Вес с упаковкой (брутто), кг | Мощность кВт, при 380 В | Покрытие нагревательного элемента | Режим предотвращения замерзания | Материал анода | Обратный клапан | Ускоренный нагрев | Предохранительный клапан | Термометр | Группа безопасности, в комплекте | Самодиагностика | Дисплей | Совместимая группа безопасности | Класс энергопотребления | Тепловые потери за 24ч при 65°C, кВтч | Размеры прибора, мм | Класс влагозащиты | Размеры упаковки, мм | Номинальная потребляемая мощность, Вт | Объём бака, л | Параметры электропитания, В/Гц | Номинальная сила тока, А | Объем, л | Номинальное напряжение питания, В/Гц | Номинальная сила тока, A | Номинальное давление, МПа | Минимальное давление воды, МПа | Максимальное давление воды, МПа | Максимальная температура воды, C | Время нагрева, мин (?t= 30C) | Номинальная потребляемая мощность,Вт | Время нагрева воды, мин | Степень влагозащиты | Класс электробезопасности | Минимальное давление воды, бар | Максимальное давление воды, бар | Время нагрева, мин | Теплообменник (приобретается отдельно) | Фланец с ТЭНом (приобретается отдельно) | Вспомогательный ТЭН (приобретается отдельно) | Заглушка (приобретается отдельно) | Теплопроизводительность теплообменника (кВт) | Монтаж | Материал покрытия бака | Теплоизоляция (приобретается отдельно) | Максимальная температура воды, С | Регулятор температуры | Производительность, л/мин | Душевая насадка | Шланг для душа | Пульт ДУ | Мин. температура регулятора нагрева, С | Макс. температура регулятора нагрева, С | Применяется в котле | Параметры питания, В/Гц | Производительность по осушению, л/д | Расход воздуха, м/ч | Напряжение электропитания, В/Ф/Гц | Максимальное осушение, л/сут.30 С, 80% | Максимальное осушение, л/сут.30 С, 60% | Максимальное осушение, л/сут.20 С, 80% | Рабочая температура, С | Уровень шума, дБ(А)** | Максимальная площадь зеркала обслуживаемого бассейна, м2* 30 С, 60% | Дополнительно | Максимальное рабочее давление, бар | Наружный диаметр, мм | Предназначение | Тип дымохода | Частота, Гц | Потребляемая мощность вентилятора, Вт | Напряжение электропитания, В | Потребляемая мощность нагревателя, Вт | Температура эксплуатации, С | Степень пылевлагозащиты | Класс электрозщиты | Расход воздуха*, м3/ч | Уровень звукового давления**, дБ | Ионизатор | Расход воздуха макс., м³/ч | Потребляемая мощность макс., Вт | Уровень звукового давления к окружению (макс.), дБ(А)* | Тип фильтра (приток/вытяжка) | Размеры прибора (ДхШхВ), мм | Размеры прибора в упаковке (ДхШхВ), мм
https://climatopt.ru/catalog/konditsionery/mobilnye_konditsionery/funai/mobilnyy_konditsioner_funai_mac_lt40hpn03/ | /upload/resize_cache/iblock/7e4/400_400_140cd750bba9870f18aada2478b24840a/Render_Funai_Lotus_Black_001__imp1645072971imp__.png | /upload/resize_cache/iblock/8d4/400_400_140cd750bba9870f18aada2478b24840a/Render_Funai_Lotus_Black_002.png | /upload/resize_cache/iblock/c71/400_400_140cd750bba9870f18aada2478b24840a/Render_Funai_Lotus_Black_003.png | /upload/resize_cache/iblock/b20/400_400_140cd750bba9870f18aada2478b24840a/Render_Funai_Lotus_Black_004.png | /upload/resize_cache/iblock/081/400_400_140cd750bba9870f18aada2478b24840a/Render_Funai_Lotus_Black_005.png | /upload/resize_cache/iblock/26b/400_400_140cd750bba9870f18aada2478b24840a/Render_Funai_Lotus_Black_006.png | /upload/resize_cache/iblock/973/400_400_140cd750bba9870f18aada2478b24840a/Render_Funai_Lotus_Black_007.png | /upload/resize_cache/iblock/574/400_400_140cd750bba9870f18aada2478b24840a/Render_Funai_Lotus_Black_008.png | /upload/resize_cache/iblock/267/400_400_140cd750bba9870f18aada2478b24840a/2019_FUNAI_Lotus_pult.png |  | Мобильный кондиционер Funai MAC-LT40HPN03 | 34662 | cl-499343 | Мобильные кондиционеры | https://climatopt.ru/upload/iblock/b3e/FUNAI КАТАЛОГ.pdf | LOTUS Изысканные и утонченные формы мобильного кондиционера FUNAI серии LOTUS удовлетворят самый взыскательный вкус. Мобильные кондиционеры серии LOTUS имеют 4 режима работы: охлаждение, обогрев, осушение, вентиляция. Электронная панель управления TOUCH CONTROL позволяет настроить свой микроклимат легко и удобно. LED-дисплей отображает установленную температуру. Дополнительная шумоизоляция компрессора значительно снижает уровень шума во время работы кондиционера. Энергоэффективность класса А гарантирует низкое электропотребление. Полный комплект аксессуаров делает установку максимально удобной, простой и быстрой. | <div class="detail_text"><h2><span style="color: #ff0000;">LOTUS</span></h2> <br> <ul> <li> &#1048;&#1079;&#1099;&#1089;&#1082;&#1072;&#1085;&#1085;&#1099;&#1077; &#1080; &#1091;&#1090;&#1086;&#1085;&#1095;&#1077;&#1085;&#1085;&#1099;&#1077; &#1092;&#1086;&#1088;&#1084;&#1099; &#1084;&#1086;&#1073;&#1080;&#1083;&#1100;&#1085;&#1086;&#1075;&#1086; &#1082;&#1086;&#1085;&#1076;&#1080;&#1094;&#1080;&#1086;&#1085;&#1077;&#1088;&#1072; FUNAI &#1089;&#1077;&#1088;&#1080;&#1080; LOTUS &#1091;&#1076;&#1086;&#1074;&#1083;&#1077;&#1090;&#1074;&#1086;&#1088;&#1103;&#1090; &#1089;&#1072;&#1084;&#1099;&#1081; &#1074;&#1079;&#1099;&#1089;&#1082;&#1072;&#1090;&#1077;&#1083;&#1100;&#1085;&#1099;&#1081; &#1074;&#1082;&#1091;&#1089;. </li> </ul> <ul> <li> &#1052;&#1086;&#1073;&#1080;&#1083;&#1100;&#1085;&#1099;&#1077; &#1082;&#1086;&#1085;&#1076;&#1080;&#1094;&#1080;&#1086;&#1085;&#1077;&#1088;&#1099; &#1089;&#1077;&#1088;&#1080;&#1080; LOTUS &#1080;&#1084;&#1077;&#1102;&#1090; 4 &#1088;&#1077;&#1078;&#1080;&#1084;&#1072; &#1088;&#1072;&#1073;&#1086;&#1090;&#1099;: &#1086;&#1093;&#1083;&#1072;&#1078;&#1076;&#1077;&#1085;&#1080;&#1077;, &#1086;&#1073;&#1086;&#1075;&#1088;&#1077;&#1074;, &#1086;&#1089;&#1091;&#1096;&#1077;&#1085;&#1080;&#1077;, &#1074;&#1077;&#1085;&#1090;&#1080;&#1083;&#1103;&#1094;&#1080;&#1103;. &#1069;&#1083;&#1077;&#1082;&#1090;&#1088;&#1086;&#1085;&#1085;&#1072;&#1103; &#1087;&#1072;&#1085;&#1077;&#1083;&#1100; &#1091;&#1087;&#1088;&#1072;&#1074;&#1083;&#1077;&#1085;&#1080;&#1103; TOUCH CONTROL &#1087;&#1086;&#1079;&#1074;&#1086;&#1083;&#1103;&#1077;&#1090; &#1085;&#1072;&#1089;&#1090;&#1088;&#1086;&#1080;&#1090;&#1100; &#1089;&#1074;&#1086;&#1081; &#1084;&#1080;&#1082;&#1088;&#1086;&#1082;&#1083;&#1080;&#1084;&#1072;&#1090; &#1083;&#1077;&#1075;&#1082;&#1086; &#1080; &#1091;&#1076;&#1086;&#1073;&#1085;&#1086;. </li> </ul> <ul> <li> LED-&#1076;&#1080;&#1089;&#1087;&#1083;&#1077;&#1081; &#1086;&#1090;&#1086;&#1073;&#1088;&#1072;&#1078;&#1072;&#1077;&#1090; &#1091;&#1089;&#1090;&#1072;&#1085;&#1086;&#1074;&#1083;&#1077;&#1085;&#1085;&#1091;&#1102; &#1090;&#1077;&#1084;&#1087;&#1077;&#1088;&#1072;&#1090;&#1091;&#1088;&#1091;. </li> </ul> <ul> <li> &#1044;&#1086;&#1087;&#1086;&#1083;&#1085;&#1080;&#1090;&#1077;&#1083;&#1100;&#1085;&#1072;&#1103; &#1096;&#1091;&#1084;&#1086;&#1080;&#1079;&#1086;&#1083;&#1103;&#1094;&#1080;&#1103; &#1082;&#1086;&#1084;&#1087;&#1088;&#1077;&#1089;&#1089;&#1086;&#1088;&#1072; &#1079;&#1085;&#1072;&#1095;&#1080;&#1090;&#1077;&#1083;&#1100;&#1085;&#1086; &#1089;&#1085;&#1080;&#1078;&#1072;&#1077;&#1090; &#1091;&#1088;&#1086;&#1074;&#1077;&#1085;&#1100; &#1096;&#1091;&#1084;&#1072; &#1074;&#1086; &#1074;&#1088;&#1077;&#1084;&#1103; &#1088;&#1072;&#1073;&#1086;&#1090;&#1099; &#1082;&#1086;&#1085;&#1076;&#1080;&#1094;&#1080;&#1086;&#1085;&#1077;&#1088;&#1072;. </li> </ul> <ul> <li> &#1069;&#1085;&#1077;&#1088;&#1075;&#1086;&#1101;&#1092;&#1092;&#1077;&#1082;&#1090;&#1080;&#1074;&#1085;&#1086;&#1089;&#1090;&#1100; &#1082;&#1083;&#1072;&#1089;&#1089;&#1072; &#1040; &#1075;&#1072;&#1088;&#1072;&#1085;&#1090;&#1080;&#1088;&#1091;&#1077;&#1090; &#1085;&#1080;&#1079;&#1082;&#1086;&#1077; &#1101;&#1083;&#1077;&#1082;&#1090;&#1088;&#1086;&#1087;&#1086;&#1090;&#1088;&#1077;&#1073;&#1083;&#1077;&#1085;&#1080;&#1077;. </li> </ul> <ul> <li> &#1055;&#1086;&#1083;&#1085;&#1099;&#1081; &#1082;&#1086;&#1084;&#1087;&#1083;&#1077;&#1082;&#1090; &#1072;&#1082;&#1089;&#1077;&#1089;&#1089;&#1091;&#1072;&#1088;&#1086;&#1074; &#1076;&#1077;&#1083;&#1072;&#1077;&#1090; &#1091;&#1089;&#1090;&#1072;&#1085;&#1086;&#1074;&#1082;&#1091; &#1084;&#1072;&#1082;&#1089;&#1080;&#1084;&#1072;&#1083;&#1100;&#1085;&#1086; &#1091;&#1076;&#1086;&#1073;&#1085;&#1086;&#1081;, &#1087;&#1088;&#1086;&#1089;&#1090;&#1086;&#1081; &#1080; &#1073;&#1099;&#1089;&#1090;&#1088;&#1086;&#1081;.</li> </ul> <img src="/upload/medialibrary/50a/content-img.jpeg" width="1216" height="264" align="middle"><br> <br></div> | 1 | 5 | 3.3 | 34 | R410A | 4.05 | 51/47/42 | 2.8 | 1.25 | 1.13 | I класс | IPX0 | 26 | VDE | 220-240/50 | 3.3 | 5,7/5,3 | 3x1,5 | Rechi/MEIZHI | 620 | 350 | A/В | 435x720x360 | 485x890x430
https://climatopt.ru/catalog/konditsionery/mobilnye_konditsionery/funai/mobilnyy_konditsioner_funai_mac_lt45hpn03/ | /upload/resize_cache/iblock/857/400_400_140cd750bba9870f18aada2478b24840a/Render_Funai_Lotus_Black_001__imp1008756895imp__.png | /upload/resize_cache/iblock/554/400_400_140cd750bba9870f18aada2478b24840a/Render_Funai_Lotus_Black_002__imp943144774imp__.png | /upload/resize_cache/iblock/e72/400_400_140cd750bba9870f18aada2478b24840a/Render_Funai_Lotus_Black_003__imp546332391imp__.png | /upload/resize_cache/iblock/bfd/400_400_140cd750bba9870f18aada2478b24840a/Render_Funai_Lotus_Black_004__imp2105863609imp__.png | /upload/resize_cache/iblock/da0/400_400_140cd750bba9870f18aada2478b24840a/Render_Funai_Lotus_Black_005__imp1242017309imp__.png | /upload/resize_cache/iblock/931/400_400_140cd750bba9870f18aada2478b24840a/Render_Funai_Lotus_Black_006__imp1324458859imp__.png | /upload/resize_cache/iblock/96a/400_400_140cd750bba9870f18aada2478b24840a/Render_Funai_Lotus_Black_007__imp1635428987imp__.png | /upload/resize_cache/iblock/30b/400_400_140cd750bba9870f18aada2478b24840a/Render_Funai_Lotus_Black_008__imp1359161093imp__.png | /upload/resize_cache/iblock/e59/400_400_140cd750bba9870f18aada2478b24840a/2019_FUNAI_Lotus_pult__imp55295567imp__.png |  | Мобильный кондиционер Funai MAC-LT45HPN03 | 39443 | cl-669402 | Мобильные кондиционеры | https://climatopt.ru/upload/iblock/ea6/FUNAI КАТАЛОГ__imp1720286585imp__.pdf | LOTUS Изысканные и утонченные формы мобильного кондиционера FUNAI серии LOTUS удовлетворят самый взыскательный вкус. Мобильные кондиционеры серии LOTUS имеют 4 режима работы: охлаждение, обогрев, осушение, вентиляция. Электронная панель управления TOUCH CONTROL позволяет настроить свой микроклимат легко и удобно. LED-дисплей отображает установленную температуру. Дополнительная шумоизоляция компрессора значительно снижает уровень шума во время работы кондиционера. Энергоэффективность класса А гарантирует низкое электропотребление. Полный комплект аксессуаров делает установку максимально удобной, простой и быстрой. | <div class="detail_text"><h2><span style="color: #ff0000;">LOTUS</span></h2> <br> <ul> <li> &#1048;&#1079;&#1099;&#1089;&#1082;&#1072;&#1085;&#1085;&#1099;&#1077; &#1080; &#1091;&#1090;&#1086;&#1085;&#1095;&#1077;&#1085;&#1085;&#1099;&#1077; &#1092;&#1086;&#1088;&#1084;&#1099; &#1084;&#1086;&#1073;&#1080;&#1083;&#1100;&#1085;&#1086;&#1075;&#1086; &#1082;&#1086;&#1085;&#1076;&#1080;&#1094;&#1080;&#1086;&#1085;&#1077;&#1088;&#1072; FUNAI &#1089;&#1077;&#1088;&#1080;&#1080; LOTUS &#1091;&#1076;&#1086;&#1074;&#1083;&#1077;&#1090;&#1074;&#1086;&#1088;&#1103;&#1090; &#1089;&#1072;&#1084;&#1099;&#1081; &#1074;&#1079;&#1099;&#1089;&#1082;&#1072;&#1090;&#1077;&#1083;&#1100;&#1085;&#1099;&#1081; &#1074;&#1082;&#1091;&#1089;. </li> </ul> <ul> <li> &#1052;&#1086;&#1073;&#1080;&#1083;&#1100;&#1085;&#1099;&#1077; &#1082;&#1086;&#1085;&#1076;&#1080;&#1094;&#1080;&#1086;&#1085;&#1077;&#1088;&#1099; &#1089;&#1077;&#1088;&#1080;&#1080; LOTUS &#1080;&#1084;&#1077;&#1102;&#1090; 4 &#1088;&#1077;&#1078;&#1080;&#1084;&#1072; &#1088;&#1072;&#1073;&#1086;&#1090;&#1099;: &#1086;&#1093;&#1083;&#1072;&#1078;&#1076;&#1077;&#1085;&#1080;&#1077;, &#1086;&#1073;&#1086;&#1075;&#1088;&#1077;&#1074;, &#1086;&#1089;&#1091;&#1096;&#1077;&#1085;&#1080;&#1077;, &#1074;&#1077;&#1085;&#1090;&#1080;&#1083;&#1103;&#1094;&#1080;&#1103;. &#1069;&#1083;&#1077;&#1082;&#1090;&#1088;&#1086;&#1085;&#1085;&#1072;&#1103; &#1087;&#1072;&#1085;&#1077;&#1083;&#1100; &#1091;&#1087;&#1088;&#1072;&#1074;&#1083;&#1077;&#1085;&#1080;&#1103; TOUCH CONTROL &#1087;&#1086;&#1079;&#1074;&#1086;&#1083;&#1103;&#1077;&#1090; &#1085;&#1072;&#1089;&#1090;&#1088;&#1086;&#1080;&#1090;&#1100; &#1089;&#1074;&#1086;&#1081; &#1084;&#1080;&#1082;&#1088;&#1086;&#1082;&#1083;&#1080;&#1084;&#1072;&#1090; &#1083;&#1077;&#1075;&#1082;&#1086; &#1080; &#1091;&#1076;&#1086;&#1073;&#1085;&#1086;. </li> </ul> <ul> <li> LED-&#1076;&#1080;&#1089;&#1087;&#1083;&#1077;&#1081; &#1086;&#1090;&#1086;&#1073;&#1088;&#1072;&#1078;&#1072;&#1077;&#1090; &#1091;&#1089;&#1090;&#1072;&#1085;&#1086;&#1074;&#1083;&#1077;&#1085;&#1085;&#1091;&#1102; &#1090;&#1077;&#1084;&#1087;&#1077;&#1088;&#1072;&#1090;&#1091;&#1088;&#1091;. </li> </ul> <ul> <li> &#1044;&#1086;&#1087;&#1086;&#1083;&#1085;&#1080;&#1090;&#1077;&#1083;&#1100;&#1085;&#1072;&#1103; &#1096;&#1091;&#1084;&#1086;&#1080;&#1079;&#1086;&#1083;&#1103;&#1094;&#1080;&#1103; &#1082;&#1086;&#1084;&#1087;&#1088;&#1077;&#1089;&#1089;&#1086;&#1088;&#1072; &#1079;&#1085;&#1072;&#1095;&#1080;&#1090;&#1077;&#1083;&#1100;&#1085;&#1086; &#1089;&#1085;&#1080;&#1078;&#1072;&#1077;&#1090; &#1091;&#1088;&#1086;&#1074;&#1077;&#1085;&#1100; &#1096;&#1091;&#1084;&#1072; &#1074;&#1086; &#1074;&#1088;&#1077;&#1084;&#1103; &#1088;&#1072;&#1073;&#1086;&#1090;&#1099; &#1082;&#1086;&#1085;&#1076;&#1080;&#1094;&#1080;&#1086;&#1085;&#1077;&#1088;&#1072;. </li> </ul> <ul> <li> &#1069;&#1085;&#1077;&#1088;&#1075;&#1086;&#1101;&#1092;&#1092;&#1077;&#1082;&#1090;&#1080;&#1074;&#1085;&#1086;&#1089;&#1090;&#1100; &#1082;&#1083;&#1072;&#1089;&#1089;&#1072; &#1040; &#1075;&#1072;&#1088;&#1072;&#1085;&#1090;&#1080;&#1088;&#1091;&#1077;&#1090; &#1085;&#1080;&#1079;&#1082;&#1086;&#1077; &#1101;&#1083;&#1077;&#1082;&#1090;&#1088;&#1086;&#1087;&#1086;&#1090;&#1088;&#1077;&#1073;&#1083;&#1077;&#1085;&#1080;&#1077;. </li> </ul> <ul> <li> &#1055;&#1086;&#1083;&#1085;&#1099;&#1081; &#1082;&#1086;&#1084;&#1087;&#1083;&#1077;&#1082;&#1090; &#1072;&#1082;&#1089;&#1077;&#1089;&#1089;&#1091;&#1072;&#1088;&#1086;&#1074; &#1076;&#1077;&#1083;&#1072;&#1077;&#1090; &#1091;&#1089;&#1090;&#1072;&#1085;&#1086;&#1074;&#1082;&#1091; &#1084;&#1072;&#1082;&#1089;&#1080;&#1084;&#1072;&#1083;&#1100;&#1085;&#1086; &#1091;&#1076;&#1086;&#1073;&#1085;&#1086;&#1081;, &#1087;&#1088;&#1086;&#1089;&#1090;&#1086;&#1081; &#1080; &#1073;&#1099;&#1089;&#1090;&#1088;&#1086;&#1081;.</li> </ul> <img src="/upload/medialibrary/50a/content-img.jpeg" width="1216" height="264" align="middle"><br> <br></div> | 1 | 5 | 3.3 | 35 | R410A | 4.6 | 51/47/42 | 3.4 | 1559 | 1266 | I класс | IPX0 | 28 | VDE | 220-240/50 | 3.7 | 7,1/7,3 | 3x1,5 | Rechi/MEIZHI | 500 | 350 | A/В | 435x720x360 | 485x890x430
https://climatopt.ru/catalog/konditsionery/mobilnye_konditsionery/royal_clima/mobilnyy_konditsioner_royal_clima_rm_l51cn_e/ | /upload/resize_cache/iblock/6e7/400_400_140cd750bba9870f18aada2478b24840a/37-1-800x800.jpg | /upload/resize_cache/iblock/f05/400_400_140cd750bba9870f18aada2478b24840a/37-800x800.jpg | /upload/resize_cache/iblock/68b/400_400_140cd750bba9870f18aada2478b24840a/37-2-800x800.jpg | /upload/resize_cache/iblock/1a7/400_400_140cd750bba9870f18aada2478b24840a/Royal_Clima.jpg | [6 empty] | Мобильный кондиционер Royal Clima RM-L51CN-E | 43290 | 57174 | Мобильные кондиционеры |  | Кондиционер мобильного типа Royal Clima RM-L51CN-E отличное решение для помещений, где по каким-то причинам не может быть установлена классическая сплит-система. Помимо стандартной функции охлаждения, рассматриваемая модель способна осуществлять осушение воздуха и его вентиляцию. Предусмотрено три скорости работы вентилятора. Особенности: Энергоэффективность класса А / A Электронное управление Автоматические горизонтальные жалюзи, управляемые с пульта ДУ 3 режима работы: охлаждение, осушение, вентиляция 3 скорости вентилятора Таймер 24 часа, режим СОН Легкость перемещения Набор аксессуаров в комплекте | <div class="detail_text"><p> <b>&#1050;&#1086;&#1085;&#1076;&#1080;&#1094;&#1080;&#1086;&#1085;&#1077;&#1088; &#1084;&#1086;&#1073;&#1080;&#1083;&#1100;&#1085;&#1086;&#1075;&#1086; &#1090;&#1080;&#1087;&#1072; Royal Clima RM-L51CN-E</b> &#1086;&#1090;&#1083;&#1080;&#1095;&#1085;&#1086;&#1077; &#1088;&#1077;&#1096;&#1077;&#1085;&#1080;&#1077; &#1076;&#1083;&#1103; &#1087;&#1086;&#1084;&#1077;&#1097;&#1077;&#1085;&#1080;&#1081;, &#1075;&#1076;&#1077; &#1087;&#1086; &#1082;&#1072;&#1082;&#1080;&#1084;-&#1090;&#1086; &#1087;&#1088;&#1080;&#1095;&#1080;&#1085;&#1072;&#1084; &#1085;&#1077; &#1084;&#1086;&#1078;&#1077;&#1090; &#1073;&#1099;&#1090;&#1100; &#1091;&#1089;&#1090;&#1072;&#1085;&#1086;&#1074;&#1083;&#1077;&#1085;&#1072; &#1082;&#1083;&#1072;&#1089;&#1089;&#1080;&#1095;&#1077;&#1089;&#1082;&#1072;&#1103; &#1089;&#1087;&#1083;&#1080;&#1090;-&#1089;&#1080;&#1089;&#1090;&#1077;&#1084;&#1072;. &#1055;&#1086;&#1084;&#1080;&#1084;&#1086; &#1089;&#1090;&#1072;&#1085;&#1076;&#1072;&#1088;&#1090;&#1085;&#1086;&#1081; &#1092;&#1091;&#1085;&#1082;&#1094;&#1080;&#1080; &#1086;&#1093;&#1083;&#1072;&#1078;&#1076;&#1077;&#1085;&#1080;&#1103;, &#1088;&#1072;&#1089;&#1089;&#1084;&#1072;&#1090;&#1088;&#1080;&#1074;&#1072;&#1077;&#1084;&#1072;&#1103; &#1084;&#1086;&#1076;&#1077;&#1083;&#1100; &#1089;&#1087;&#1086;&#1089;&#1086;&#1073;&#1085;&#1072; &#1086;&#1089;&#1091;&#1097;&#1077;&#1089;&#1090;&#1074;&#1083;&#1103;&#1090;&#1100; &#1086;&#1089;&#1091;&#1096;&#1077;&#1085;&#1080;&#1077; &#1074;&#1086;&#1079;&#1076;&#1091;&#1093;&#1072; &#1080; &#1077;&#1075;&#1086; &#1074;&#1077;&#1085;&#1090;&#1080;&#1083;&#1103;&#1094;&#1080;&#1102;. &#1055;&#1088;&#1077;&#1076;&#1091;&#1089;&#1084;&#1086;&#1090;&#1088;&#1077;&#1085;&#1086; &#1090;&#1088;&#1080; &#1089;&#1082;&#1086;&#1088;&#1086;&#1089;&#1090;&#1080; &#1088;&#1072;&#1073;&#1086;&#1090;&#1099; &#1074;&#1077;&#1085;&#1090;&#1080;&#1083;&#1103;&#1090;&#1086;&#1088;&#1072;. </p> <p> &#1054;&#1089;&#1086;&#1073;&#1077;&#1085;&#1085;&#1086;&#1089;&#1090;&#1080;: </p> <ul> <li> &#1069;&#1085;&#1077;&#1088;&#1075;&#1086;&#1101;&#1092;&#1092;&#1077;&#1082;&#1090;&#1080;&#1074;&#1085;&#1086;&#1089;&#1090;&#1100; &#1082;&#1083;&#1072;&#1089;&#1089;&#1072; &#1040; / A</li> <li> &#1069;&#1083;&#1077;&#1082;&#1090;&#1088;&#1086;&#1085;&#1085;&#1086;&#1077; &#1091;&#1087;&#1088;&#1072;&#1074;&#1083;&#1077;&#1085;&#1080;&#1077;</li> <li> &#1040;&#1074;&#1090;&#1086;&#1084;&#1072;&#1090;&#1080;&#1095;&#1077;&#1089;&#1082;&#1080;&#1077; &#1075;&#1086;&#1088;&#1080;&#1079;&#1086;&#1085;&#1090;&#1072;&#1083;&#1100;&#1085;&#1099;&#1077; &#1078;&#1072;&#1083;&#1102;&#1079;&#1080;, &#1091;&#1087;&#1088;&#1072;&#1074;&#1083;&#1103;&#1077;&#1084;&#1099;&#1077; &#1089; &#1087;&#1091;&#1083;&#1100;&#1090;&#1072; &#1044;&#1059;</li> <li> 3 &#1088;&#1077;&#1078;&#1080;&#1084;&#1072; &#1088;&#1072;&#1073;&#1086;&#1090;&#1099;: &#1086;&#1093;&#1083;&#1072;&#1078;&#1076;&#1077;&#1085;&#1080;&#1077;, &#1086;&#1089;&#1091;&#1096;&#1077;&#1085;&#1080;&#1077;, &#1074;&#1077;&#1085;&#1090;&#1080;&#1083;&#1103;&#1094;&#1080;&#1103;</li> <li> 3 &#1089;&#1082;&#1086;&#1088;&#1086;&#1089;&#1090;&#1080; &#1074;&#1077;&#1085;&#1090;&#1080;&#1083;&#1103;&#1090;&#1086;&#1088;&#1072;</li> <li> &#1058;&#1072;&#1081;&#1084;&#1077;&#1088; 24 &#1095;&#1072;&#1089;&#1072;, &#1088;&#1077;&#1078;&#1080;&#1084; &#1057;&#1054;&#1053;</li> <li> &#1051;&#1077;&#1075;&#1082;&#1086;&#1089;&#1090;&#1100; &#1087;&#1077;&#1088;&#1077;&#1084;&#1077;&#1097;&#1077;&#1085;&#1080;&#1103;</li> <li> &#1053;&#1072;&#1073;&#1086;&#1088; &#1072;&#1082;&#1089;&#1077;&#1089;&#1089;&#1091;&#1072;&#1088;&#1086;&#1074; &#1074; &#1082;&#1086;&#1084;&#1087;&#1083;&#1077;&#1082;&#1090;&#1077;</li> </ul></div> | 1 | 5 | 3.3 | 47 | [18 empty] | 365x775x568 | 425x855x710 | 40 | 51 | да | Белый | 5.1 | А | Мобильный | 50/53/56 | 5.10
https://climatopt.ru/catalog/konditsionery/mobilnye_konditsionery/royal_clima/rm_l60cn_e/ | /upload/resize_cache/iblock/2c8/400_400_140cd750bba9870f18aada2478b24840a/37-1-800x800.jpg | /upload/resize_cache/iblock/a19/400_400_140cd750bba9870f18aada2478b24840a/Royal_Clima.jpg | [8 empty] | Мобильный кондиционер Royal Clima RM-L60CN-E | 46490 | 57175 | Мобильные кондиционеры |  | Royal Clima RM-L60CN-E – мобильный кондиционер, предназначенный для обслуживания шестидесяти квадратных метров площади помещения. Модель оборудована ультрасовременным вентилятором, который функционирует в трех возможных скоростных режимах. Кондиционер имеет привлекательный современный облик, энергоэффективность соответствует международному классу А. Особенности: Энергоэффективность класса А / A Электронное управление Автоматические горизонтальные жалюзи, управляемые с пульта ДУ 3 режима работы: охлаждение, осушение, вентиляция 3 скорости вентилятора Таймер 24 часа, режим СОН Легкость перемещения Набор аксессуаров в комплекте | <div class="detail_text"><p> <b>Royal Clima RM-L60CN-E </b>&#8211; &#1084;&#1086;&#1073;&#1080;&#1083;&#1100;&#1085;&#1099;&#1081; &#1082;&#1086;&#1085;&#1076;&#1080;&#1094;&#1080;&#1086;&#1085;&#1077;&#1088;, &#1087;&#1088;&#1077;&#1076;&#1085;&#1072;&#1079;&#1085;&#1072;&#1095;&#1077;&#1085;&#1085;&#1099;&#1081; &#1076;&#1083;&#1103; &#1086;&#1073;&#1089;&#1083;&#1091;&#1078;&#1080;&#1074;&#1072;&#1085;&#1080;&#1103; &#1096;&#1077;&#1089;&#1090;&#1080;&#1076;&#1077;&#1089;&#1103;&#1090;&#1080; &#1082;&#1074;&#1072;&#1076;&#1088;&#1072;&#1090;&#1085;&#1099;&#1093; &#1084;&#1077;&#1090;&#1088;&#1086;&#1074; &#1087;&#1083;&#1086;&#1097;&#1072;&#1076;&#1080; &#1087;&#1086;&#1084;&#1077;&#1097;&#1077;&#1085;&#1080;&#1103;. &#1052;&#1086;&#1076;&#1077;&#1083;&#1100; &#1086;&#1073;&#1086;&#1088;&#1091;&#1076;&#1086;&#1074;&#1072;&#1085;&#1072; &#1091;&#1083;&#1100;&#1090;&#1088;&#1072;&#1089;&#1086;&#1074;&#1088;&#1077;&#1084;&#1077;&#1085;&#1085;&#1099;&#1084; &#1074;&#1077;&#1085;&#1090;&#1080;&#1083;&#1103;&#1090;&#1086;&#1088;&#1086;&#1084;, &#1082;&#1086;&#1090;&#1086;&#1088;&#1099;&#1081; &#1092;&#1091;&#1085;&#1082;&#1094;&#1080;&#1086;&#1085;&#1080;&#1088;&#1091;&#1077;&#1090; &#1074; &#1090;&#1088;&#1077;&#1093; &#1074;&#1086;&#1079;&#1084;&#1086;&#1078;&#1085;&#1099;&#1093; &#1089;&#1082;&#1086;&#1088;&#1086;&#1089;&#1090;&#1085;&#1099;&#1093; &#1088;&#1077;&#1078;&#1080;&#1084;&#1072;&#1093;. &#1050;&#1086;&#1085;&#1076;&#1080;&#1094;&#1080;&#1086;&#1085;&#1077;&#1088; &#1080;&#1084;&#1077;&#1077;&#1090; &#1087;&#1088;&#1080;&#1074;&#1083;&#1077;&#1082;&#1072;&#1090;&#1077;&#1083;&#1100;&#1085;&#1099;&#1081; &#1089;&#1086;&#1074;&#1088;&#1077;&#1084;&#1077;&#1085;&#1085;&#1099;&#1081; &#1086;&#1073;&#1083;&#1080;&#1082;, &#1101;&#1085;&#1077;&#1088;&#1075;&#1086;&#1101;&#1092;&#1092;&#1077;&#1082;&#1090;&#1080;&#1074;&#1085;&#1086;&#1089;&#1090;&#1100; &#1089;&#1086;&#1086;&#1090;&#1074;&#1077;&#1090;&#1089;&#1090;&#1074;&#1091;&#1077;&#1090; &#1084;&#1077;&#1078;&#1076;&#1091;&#1085;&#1072;&#1088;&#1086;&#1076;&#1085;&#1086;&#1084;&#1091; &#1082;&#1083;&#1072;&#1089;&#1089;&#1091; &#1040;. </p> <p> &#1054;&#1089;&#1086;&#1073;&#1077;&#1085;&#1085;&#1086;&#1089;&#1090;&#1080;: </p> <ul> <li> &#1069;&#1085;&#1077;&#1088;&#1075;&#1086;&#1101;&#1092;&#1092;&#1077;&#1082;&#1090;&#1080;&#1074;&#1085;&#1086;&#1089;&#1090;&#1100; &#1082;&#1083;&#1072;&#1089;&#1089;&#1072; &#1040; / A</li> <li> &#1069;&#1083;&#1077;&#1082;&#1090;&#1088;&#1086;&#1085;&#1085;&#1086;&#1077; &#1091;&#1087;&#1088;&#1072;&#1074;&#1083;&#1077;&#1085;&#1080;&#1077;</li> <li> &#1040;&#1074;&#1090;&#1086;&#1084;&#1072;&#1090;&#1080;&#1095;&#1077;&#1089;&#1082;&#1080;&#1077; &#1075;&#1086;&#1088;&#1080;&#1079;&#1086;&#1085;&#1090;&#1072;&#1083;&#1100;&#1085;&#1099;&#1077; &#1078;&#1072;&#1083;&#1102;&#1079;&#1080;, &#1091;&#1087;&#1088;&#1072;&#1074;&#1083;&#1103;&#1077;&#1084;&#1099;&#1077; &#1089; &#1087;&#1091;&#1083;&#1100;&#1090;&#1072; &#1044;&#1059;</li> <li> 3 &#1088;&#1077;&#1078;&#1080;&#1084;&#1072; &#1088;&#1072;&#1073;&#1086;&#1090;&#1099;: &#1086;&#1093;&#1083;&#1072;&#1078;&#1076;&#1077;&#1085;&#1080;&#1077;, &#1086;&#1089;&#1091;&#1096;&#1077;&#1085;&#1080;&#1077;, &#1074;&#1077;&#1085;&#1090;&#1080;&#1083;&#1103;&#1094;&#1080;&#1103;</li> <li> 3 &#1089;&#1082;&#1086;&#1088;&#1086;&#1089;&#1090;&#1080; &#1074;&#1077;&#1085;&#1090;&#1080;&#1083;&#1103;&#1090;&#1086;&#1088;&#1072;</li> <li> &#1058;&#1072;&#1081;&#1084;&#1077;&#1088; 24 &#1095;&#1072;&#1089;&#1072;, &#1088;&#1077;&#1078;&#1080;&#1084; &#1057;&#1054;&#1053;</li> <li> &#1051;&#1077;&#1075;&#1082;&#1086;&#1089;&#1090;&#1100; &#1087;&#1077;&#1088;&#1077;&#1084;&#1077;&#1097;&#1077;&#1085;&#1080;&#1103;</li> <li> &#1053;&#1072;&#1073;&#1086;&#1088; &#1072;&#1082;&#1089;&#1077;&#1089;&#1089;&#1091;&#1072;&#1088;&#1086;&#1074; &#1074; &#1082;&#1086;&#1084;&#1087;&#1083;&#1077;&#1082;&#1090;&#1077;</li> </ul></div> | 1 | 5 | 3.3 | 49 | [18 empty] | 365x775x568 | 425x855x710 | 42 | 60 | Да |  | 6 | А | Мобильный | 50/53/56 | 6.00 | Белый
https://climatopt.ru/catalog/konditsionery/mobilnye_konditsionery/royal_clima/rm_md40cn_e/ | /upload/resize_cache/iblock/c34/400_400_140cd750bba9870f18aada2478b24840a/2019_RC_Moderno_001.png | /upload/resize_cache/iblock/9d3/400_400_140cd750bba9870f18aada2478b24840a/2019_RC_Moderno_002.png | /upload/resize_cache/iblock/fbd/400_400_140cd750bba9870f18aada2478b24840a/2019_RC_Moderno_003.png | /upload/resize_cache/iblock/ff6/400_400_140cd750bba9870f18aada2478b24840a/2019_RC_Moderno_004.png | /upload/resize_cache/iblock/d44/400_400_140cd750bba9870f18aada2478b24840a/2019_RC_Moderno_005.png | /upload/resize_cache/iblock/29b/400_400_140cd750bba9870f18aada2478b24840a/2019_RC_Moderno_006.png | /upload/resize_cache/iblock/079/400_400_140cd750bba9870f18aada2478b24840a/Royal_Clima.jpg |  |  |  | Мобильный кондиционер Royal Clima RM-MD40CN-E | 27090 | 33474 | Мобильные кондиционеры |  | Основные характеристики Энергоэффективность класса А / A Электронное управление Регулировка воздушного потока 2 скорости вентилятора 3 режима работы: охлаждение, осушение, вентиляция Таймер 24 часа, режим СОН Легкость перемещения Набор аксессуаров в комплекте Русифицированный пульт управления Русифицированная панель управления | <div class="detail_text"><p align="center"> <iframe width="560" height="315" src="https://www.youtube.com/embed/EgRecv4xVVU" frameborder="0" allow="accelerometer; autoplay; encrypted-media; gyroscope; picture-in-picture" allowfullscreen></iframe> </p> <h2>&#1054;&#1089;&#1085;&#1086;&#1074;&#1085;&#1099;&#1077; &#1093;&#1072;&#1088;&#1072;&#1082;&#1090;&#1077;&#1088;&#1080;&#1089;&#1090;&#1080;&#1082;&#1080;</h2> <ul> <li>&#1069;&#1085;&#1077;&#1088;&#1075;&#1086;&#1101;&#1092;&#1092;&#1077;&#1082;&#1090;&#1080;&#1074;&#1085;&#1086;&#1089;&#1090;&#1100; &#1082;&#1083;&#1072;&#1089;&#1089;&#1072; &#1040; / A</li> <li>&#1069;&#1083;&#1077;&#1082;&#1090;&#1088;&#1086;&#1085;&#1085;&#1086;&#1077; &#1091;&#1087;&#1088;&#1072;&#1074;&#1083;&#1077;&#1085;&#1080;&#1077;</li> <li>&#1056;&#1077;&#1075;&#1091;&#1083;&#1080;&#1088;&#1086;&#1074;&#1082;&#1072; &#1074;&#1086;&#1079;&#1076;&#1091;&#1096;&#1085;&#1086;&#1075;&#1086; &#1087;&#1086;&#1090;&#1086;&#1082;&#1072;</li> <li>2 &#1089;&#1082;&#1086;&#1088;&#1086;&#1089;&#1090;&#1080; &#1074;&#1077;&#1085;&#1090;&#1080;&#1083;&#1103;&#1090;&#1086;&#1088;&#1072;</li> <li>3 &#1088;&#1077;&#1078;&#1080;&#1084;&#1072; &#1088;&#1072;&#1073;&#1086;&#1090;&#1099;: &#1086;&#1093;&#1083;&#1072;&#1078;&#1076;&#1077;&#1085;&#1080;&#1077;, &#1086;&#1089;&#1091;&#1096;&#1077;&#1085;&#1080;&#1077;, &#1074;&#1077;&#1085;&#1090;&#1080;&#1083;&#1103;&#1094;&#1080;&#1103;</li> <li>&#1058;&#1072;&#1081;&#1084;&#1077;&#1088; 24 &#1095;&#1072;&#1089;&#1072;, &#1088;&#1077;&#1078;&#1080;&#1084; &#1057;&#1054;&#1053;</li> <li>&#1051;&#1077;&#1075;&#1082;&#1086;&#1089;&#1090;&#1100; &#1087;&#1077;&#1088;&#1077;&#1084;&#1077;&#1097;&#1077;&#1085;&#1080;&#1103;</li> <li>&#1053;&#1072;&#1073;&#1086;&#1088; &#1072;&#1082;&#1089;&#1077;&#1089;&#1089;&#1091;&#1072;&#1088;&#1086;&#1074; &#1074; &#1082;&#1086;&#1084;&#1087;&#1083;&#1077;&#1082;&#1090;&#1077;</li> <li>&#1056;&#1091;&#1089;&#1080;&#1092;&#1080;&#1094;&#1080;&#1088;&#1086;&#1074;&#1072;&#1085;&#1085;&#1099;&#1081; &#1087;&#1091;&#1083;&#1100;&#1090; &#1091;&#1087;&#1088;&#1072;&#1074;&#1083;&#1077;&#1085;&#1080;&#1103;</li> <li>&#1056;&#1091;&#1089;&#1080;&#1092;&#1080;&#1094;&#1080;&#1088;&#1086;&#1074;&#1072;&#1085;&#1085;&#1072;&#1103; &#1087;&#1072;&#1085;&#1077;&#1083;&#1100; &#1091;&#1087;&#1088;&#1072;&#1074;&#1083;&#1077;&#1085;&#1080;&#1103;</li> </ul></div> |  |  |  | 35 | R410A | 4 |  |  |  |  | I класс | IPX0 | 33 |  | 220-240/50 | [6 empty] | A | 355x810x330 | 517x850x412 | 33 | [6 empty] | 55 | 1 413 |  | 810 | 355 | 6.14 | 380
https://climatopt.ru/catalog/konditsionery/mobilnye_konditsionery/royal_clima/rm_md45cn_e/ | /upload/resize_cache/iblock/279/400_400_140cd750bba9870f18aada2478b24840a/2019_RC_Moderno_001.png | /upload/resize_cache/iblock/679/400_400_140cd750bba9870f18aada2478b24840a/2019_RC_Moderno_002.png | /upload/resize_cache/iblock/62e/400_400_140cd750bba9870f18aada2478b24840a/2019_RC_Moderno_003.png | /upload/resize_cache/iblock/618/400_400_140cd750bba9870f18aada2478b24840a/2019_RC_Moderno_004.png | /upload/resize_cache/iblock/83b/400_400_140cd750bba9870f18aada2478b24840a/2019_RC_Moderno_005.png | /upload/resize_cache/iblock/46f/400_400_140cd750bba9870f18aada2478b24840a/2019_RC_Moderno_006.png | /upload/resize_cache/iblock/dd8/400_400_140cd750bba9870f18aada2478b24840a/Royal_Clima.jpg |  |  |  | Мобильный кондиционер Royal Clima RM-MD45CN-E | 30690 | 33797 | Мобильные кондиционеры |  | Основные характеристики Энергоэффективность класса А / A Электронное управление Регулировка воздушного потока 2 скорости вентилятора 3 режима работы: охлаждение, осушение, вентиляция Таймер 24 часа, режим СОН Легкость перемещения Набор аксессуаров в комплекте Русифицированный пульт управления Русифицированная панель управления | <div class="detail_text"><p align="center"> <iframe width="560" height="315" src="https://www.youtube.com/embed/EgRecv4xVVU" frameborder="0" allow="accelerometer; autoplay; encrypted-media; gyroscope; picture-in-picture" allowfullscreen></iframe> </p> <h2>&#1054;&#1089;&#1085;&#1086;&#1074;&#1085;&#1099;&#1077; &#1093;&#1072;&#1088;&#1072;&#1082;&#1090;&#1077;&#1088;&#1080;&#1089;&#1090;&#1080;&#1082;&#1080;</h2> <ul> <li>&#1069;&#1085;&#1077;&#1088;&#1075;&#1086;&#1101;&#1092;&#1092;&#1077;&#1082;&#1090;&#1080;&#1074;&#1085;&#1086;&#1089;&#1090;&#1100; &#1082;&#1083;&#1072;&#1089;&#1089;&#1072; &#1040; / A</li> <li>&#1069;&#1083;&#1077;&#1082;&#1090;&#1088;&#1086;&#1085;&#1085;&#1086;&#1077; &#1091;&#1087;&#1088;&#1072;&#1074;&#1083;&#1077;&#1085;&#1080;&#1077;</li> <li>&#1056;&#1077;&#1075;&#1091;&#1083;&#1080;&#1088;&#1086;&#1074;&#1082;&#1072; &#1074;&#1086;&#1079;&#1076;&#1091;&#1096;&#1085;&#1086;&#1075;&#1086; &#1087;&#1086;&#1090;&#1086;&#1082;&#1072;</li> <li>2 &#1089;&#1082;&#1086;&#1088;&#1086;&#1089;&#1090;&#1080; &#1074;&#1077;&#1085;&#1090;&#1080;&#1083;&#1103;&#1090;&#1086;&#1088;&#1072;</li> <li>3 &#1088;&#1077;&#1078;&#1080;&#1084;&#1072; &#1088;&#1072;&#1073;&#1086;&#1090;&#1099;: &#1086;&#1093;&#1083;&#1072;&#1078;&#1076;&#1077;&#1085;&#1080;&#1077;, &#1086;&#1089;&#1091;&#1096;&#1077;&#1085;&#1080;&#1077;, &#1074;&#1077;&#1085;&#1090;&#1080;&#1083;&#1103;&#1094;&#1080;&#1103;</li> <li>&#1058;&#1072;&#1081;&#1084;&#1077;&#1088; 24 &#1095;&#1072;&#1089;&#1072;, &#1088;&#1077;&#1078;&#1080;&#1084; &#1057;&#1054;&#1053;</li> <li>&#1051;&#1077;&#1075;&#1082;&#1086;&#1089;&#1090;&#1100; &#1087;&#1077;&#1088;&#1077;&#1084;&#1077;&#1097;&#1077;&#1085;&#1080;&#1103;</li> <li>&#1053;&#1072;&#1073;&#1086;&#1088; &#1072;&#1082;&#1089;&#1077;&#1089;&#1089;&#1091;&#1072;&#1088;&#1086;&#1074; &#1074; &#1082;&#1086;&#1084;&#1087;&#1083;&#1077;&#1082;&#1090;&#1077;</li> <li>&#1056;&#1091;&#1089;&#1080;&#1092;&#1080;&#1094;&#1080;&#1088;&#1086;&#1074;&#1072;&#1085;&#1085;&#1099;&#1081; &#1087;&#1091;&#1083;&#1100;&#1090; &#1091;&#1087;&#1088;&#1072;&#1074;&#1083;&#1077;&#1085;&#1080;&#1103;</li> <li>&#1056;&#1091;&#1089;&#1080;&#1092;&#1080;&#1094;&#1080;&#1088;&#1086;&#1074;&#1072;&#1085;&#1085;&#1072;&#1103; &#1087;&#1072;&#1085;&#1077;&#1083;&#1100; &#1091;&#1087;&#1088;&#1072;&#1074;&#1083;&#1077;&#1085;&#1080;&#1103;</li> </ul></div> |  |  |  | 36 | R410A | 4.5 |  |  |  |  | I класс | IPX0 | 34 |  | 220-240/50 | [6 empty] | A | 355x810x330 | 517x850x412 | 34 | [6 empty] | 55 | 1 573 |  | 810 | 355 | 6.84 | 380
https://climatopt.ru/catalog/konditsionery/mobilnye_konditsionery/royal_clima/mobilnyy_konditsioner_royal_clima_rm_s49cn_e/ | /upload/resize_cache/iblock/d7d/400_400_140cd750bba9870f18aada2478b24840a/37-800x800.jpg | /upload/resize_cache/iblock/1c6/400_400_140cd750bba9870f18aada2478b24840a/36-2-800x800.jpg | /upload/resize_cache/iblock/54c/400_400_140cd750bba9870f18aada2478b24840a/36-1-800x800.jpg | /upload/resize_cache/iblock/f59/400_400_140cd750bba9870f18aada2478b24840a/Royal_Clima.jpg | [6 empty] | Мобильный кондиционер Royal Clima RM-S49CN-E | 41890 | 57177 | Мобильные кондиционеры |  | Royal Clima RM-S49CN-E – мощный мобильный кондиционер, предназначенный для обслуживания помещений, площадью до 50 квадратных метров. Модель характеризуется высокой производительностью, управление скоростью вращения вентилятора осуществляется в трех режимах. Работа производится на озонобезопасном фреоне марки R410A. Особенности: Энергоэффективность класса А / A Электронное управление Автоматические горизонтальные жалюзи, управляемые с пульта ДУ 3 режима работы: охлаждение, осушение, вентиляция 3 скорости вентилятора Таймер 24 часа, режим СОН Легкость перемещения Набор аксессуаров в комплекте | <div class="detail_text"><p> <b>Royal Clima RM-S49CN-E</b> &#8211; &#1084;&#1086;&#1097;&#1085;&#1099;&#1081; &#1084;&#1086;&#1073;&#1080;&#1083;&#1100;&#1085;&#1099;&#1081; &#1082;&#1086;&#1085;&#1076;&#1080;&#1094;&#1080;&#1086;&#1085;&#1077;&#1088;, &#1087;&#1088;&#1077;&#1076;&#1085;&#1072;&#1079;&#1085;&#1072;&#1095;&#1077;&#1085;&#1085;&#1099;&#1081; &#1076;&#1083;&#1103; &#1086;&#1073;&#1089;&#1083;&#1091;&#1078;&#1080;&#1074;&#1072;&#1085;&#1080;&#1103; &#1087;&#1086;&#1084;&#1077;&#1097;&#1077;&#1085;&#1080;&#1081;, &#1087;&#1083;&#1086;&#1097;&#1072;&#1076;&#1100;&#1102; &#1076;&#1086; 50 &#1082;&#1074;&#1072;&#1076;&#1088;&#1072;&#1090;&#1085;&#1099;&#1093; &#1084;&#1077;&#1090;&#1088;&#1086;&#1074;. &#1052;&#1086;&#1076;&#1077;&#1083;&#1100; &#1093;&#1072;&#1088;&#1072;&#1082;&#1090;&#1077;&#1088;&#1080;&#1079;&#1091;&#1077;&#1090;&#1089;&#1103; &#1074;&#1099;&#1089;&#1086;&#1082;&#1086;&#1081; &#1087;&#1088;&#1086;&#1080;&#1079;&#1074;&#1086;&#1076;&#1080;&#1090;&#1077;&#1083;&#1100;&#1085;&#1086;&#1089;&#1090;&#1100;&#1102;, &#1091;&#1087;&#1088;&#1072;&#1074;&#1083;&#1077;&#1085;&#1080;&#1077; &#1089;&#1082;&#1086;&#1088;&#1086;&#1089;&#1090;&#1100;&#1102; &#1074;&#1088;&#1072;&#1097;&#1077;&#1085;&#1080;&#1103; &#1074;&#1077;&#1085;&#1090;&#1080;&#1083;&#1103;&#1090;&#1086;&#1088;&#1072; &#1086;&#1089;&#1091;&#1097;&#1077;&#1089;&#1090;&#1074;&#1083;&#1103;&#1077;&#1090;&#1089;&#1103; &#1074; &#1090;&#1088;&#1077;&#1093; &#1088;&#1077;&#1078;&#1080;&#1084;&#1072;&#1093;. &#1056;&#1072;&#1073;&#1086;&#1090;&#1072; &#1087;&#1088;&#1086;&#1080;&#1079;&#1074;&#1086;&#1076;&#1080;&#1090;&#1089;&#1103; &#1085;&#1072; &#1086;&#1079;&#1086;&#1085;&#1086;&#1073;&#1077;&#1079;&#1086;&#1087;&#1072;&#1089;&#1085;&#1086;&#1084; &#1092;&#1088;&#1077;&#1086;&#1085;&#1077; &#1084;&#1072;&#1088;&#1082;&#1080; R410A. </p> <p> &#1054;&#1089;&#1086;&#1073;&#1077;&#1085;&#1085;&#1086;&#1089;&#1090;&#1080;: </p> <ul> <li> &#1069;&#1085;&#1077;&#1088;&#1075;&#1086;&#1101;&#1092;&#1092;&#1077;&#1082;&#1090;&#1080;&#1074;&#1085;&#1086;&#1089;&#1090;&#1100; &#1082;&#1083;&#1072;&#1089;&#1089;&#1072; &#1040; / A</li> <li> &#1069;&#1083;&#1077;&#1082;&#1090;&#1088;&#1086;&#1085;&#1085;&#1086;&#1077; &#1091;&#1087;&#1088;&#1072;&#1074;&#1083;&#1077;&#1085;&#1080;&#1077;</li> <li> &#1040;&#1074;&#1090;&#1086;&#1084;&#1072;&#1090;&#1080;&#1095;&#1077;&#1089;&#1082;&#1080;&#1077; &#1075;&#1086;&#1088;&#1080;&#1079;&#1086;&#1085;&#1090;&#1072;&#1083;&#1100;&#1085;&#1099;&#1077; &#1078;&#1072;&#1083;&#1102;&#1079;&#1080;, &#1091;&#1087;&#1088;&#1072;&#1074;&#1083;&#1103;&#1077;&#1084;&#1099;&#1077; &#1089; &#1087;&#1091;&#1083;&#1100;&#1090;&#1072; &#1044;&#1059;</li> <li> 3 &#1088;&#1077;&#1078;&#1080;&#1084;&#1072; &#1088;&#1072;&#1073;&#1086;&#1090;&#1099;: &#1086;&#1093;&#1083;&#1072;&#1078;&#1076;&#1077;&#1085;&#1080;&#1077;, &#1086;&#1089;&#1091;&#1096;&#1077;&#1085;&#1080;&#1077;, &#1074;&#1077;&#1085;&#1090;&#1080;&#1083;&#1103;&#1094;&#1080;&#1103;</li> <li> 3 &#1089;&#1082;&#1086;&#1088;&#1086;&#1089;&#1090;&#1080; &#1074;&#1077;&#1085;&#1090;&#1080;&#1083;&#1103;&#1090;&#1086;&#1088;&#1072;</li> <li> &#1058;&#1072;&#1081;&#1084;&#1077;&#1088; 24 &#1095;&#1072;&#1089;&#1072;, &#1088;&#1077;&#1078;&#1080;&#1084; &#1057;&#1054;&#1053;</li> <li> &#1051;&#1077;&#1075;&#1082;&#1086;&#1089;&#1090;&#1100; &#1087;&#1077;&#1088;&#1077;&#1084;&#1077;&#1097;&#1077;&#1085;&#1080;&#1103;</li> <li> &#1053;&#1072;&#1073;&#1086;&#1088; &#1072;&#1082;&#1089;&#1077;&#1089;&#1089;&#1091;&#1072;&#1088;&#1086;&#1074; &#1074; &#1082;&#1086;&#1084;&#1087;&#1083;&#1077;&#1082;&#1090;&#1077;</li> </ul> <p> </p> <br></div> | 1 | 5 | 3.3 | 30 | [17 empty] | А | 376x768x490 | 415x873x630 | 28 | [6 empty] | 52/55/58 | 4.90
https://climatopt.ru/catalog/konditsionery/mobilnye_konditsionery/royal_clima/mobilnyy_konditsioner_royal_clima_rm_s58cn_e/ | /upload/resize_cache/iblock/881/400_400_140cd750bba9870f18aada2478b24840a/37-800x800.jpg | /upload/resize_cache/iblock/4f1/400_400_140cd750bba9870f18aada2478b24840a/36-2-800x800.jpg | /upload/resize_cache/iblock/3b1/400_400_140cd750bba9870f18aada2478b24840a/36-1-800x800.jpg | /upload/resize_cache/iblock/3da/400_400_140cd750bba9870f18aada2478b24840a/Royal_Clima.jpg | [6 empty] | Мобильный кондиционер Royal Clima RM-S58CN-E | 46090 | 57176 | Мобильные кондиционеры |  | Мобильный кондиционер Royal Clima RM-S58CN-E отличается высокой энергоэффективностью класса А. Модель оснащена удобной системой управления: с пульта дистанционного управления можно выставить желаемую температуру охлаждения, а также включать и отключать автоматическое управление горизонтальными жалюзи. Доступно три скоростных режима вентилятора. Особенности: Энергоэффективность класса А / A Электронное управление Автоматические горизонтальные жалюзи, управляемые с пульта ДУ 3 режима работы: охлаждение, осушение, вентиляция 3 скорости вентилятора Таймер 24 часа, режим СОН Легкость перемещения Набор аксессуаров в комплекте | <div class="detail_text"><p> <b>&#1052;&#1086;&#1073;&#1080;&#1083;&#1100;&#1085;&#1099;&#1081; &#1082;&#1086;&#1085;&#1076;&#1080;&#1094;&#1080;&#1086;&#1085;&#1077;&#1088; Royal Clima RM-S58CN-E</b> &#1086;&#1090;&#1083;&#1080;&#1095;&#1072;&#1077;&#1090;&#1089;&#1103; &#1074;&#1099;&#1089;&#1086;&#1082;&#1086;&#1081; &#1101;&#1085;&#1077;&#1088;&#1075;&#1086;&#1101;&#1092;&#1092;&#1077;&#1082;&#1090;&#1080;&#1074;&#1085;&#1086;&#1089;&#1090;&#1100;&#1102; &#1082;&#1083;&#1072;&#1089;&#1089;&#1072; &#1040;. &#1052;&#1086;&#1076;&#1077;&#1083;&#1100; &#1086;&#1089;&#1085;&#1072;&#1097;&#1077;&#1085;&#1072; &#1091;&#1076;&#1086;&#1073;&#1085;&#1086;&#1081; &#1089;&#1080;&#1089;&#1090;&#1077;&#1084;&#1086;&#1081; &#1091;&#1087;&#1088;&#1072;&#1074;&#1083;&#1077;&#1085;&#1080;&#1103;: &#1089; &#1087;&#1091;&#1083;&#1100;&#1090;&#1072; &#1076;&#1080;&#1089;&#1090;&#1072;&#1085;&#1094;&#1080;&#1086;&#1085;&#1085;&#1086;&#1075;&#1086; &#1091;&#1087;&#1088;&#1072;&#1074;&#1083;&#1077;&#1085;&#1080;&#1103; &#1084;&#1086;&#1078;&#1085;&#1086; &#1074;&#1099;&#1089;&#1090;&#1072;&#1074;&#1080;&#1090;&#1100; &#1078;&#1077;&#1083;&#1072;&#1077;&#1084;&#1091;&#1102; &#1090;&#1077;&#1084;&#1087;&#1077;&#1088;&#1072;&#1090;&#1091;&#1088;&#1091; &#1086;&#1093;&#1083;&#1072;&#1078;&#1076;&#1077;&#1085;&#1080;&#1103;, &#1072; &#1090;&#1072;&#1082;&#1078;&#1077; &#1074;&#1082;&#1083;&#1102;&#1095;&#1072;&#1090;&#1100; &#1080; &#1086;&#1090;&#1082;&#1083;&#1102;&#1095;&#1072;&#1090;&#1100; &#1072;&#1074;&#1090;&#1086;&#1084;&#1072;&#1090;&#1080;&#1095;&#1077;&#1089;&#1082;&#1086;&#1077; &#1091;&#1087;&#1088;&#1072;&#1074;&#1083;&#1077;&#1085;&#1080;&#1077; &#1075;&#1086;&#1088;&#1080;&#1079;&#1086;&#1085;&#1090;&#1072;&#1083;&#1100;&#1085;&#1099;&#1084;&#1080; &#1078;&#1072;&#1083;&#1102;&#1079;&#1080;. &#1044;&#1086;&#1089;&#1090;&#1091;&#1087;&#1085;&#1086; &#1090;&#1088;&#1080; &#1089;&#1082;&#1086;&#1088;&#1086;&#1089;&#1090;&#1085;&#1099;&#1093; &#1088;&#1077;&#1078;&#1080;&#1084;&#1072; &#1074;&#1077;&#1085;&#1090;&#1080;&#1083;&#1103;&#1090;&#1086;&#1088;&#1072;. </p> <p> &#1054;&#1089;&#1086;&#1073;&#1077;&#1085;&#1085;&#1086;&#1089;&#1090;&#1080;: </p> <ul> <li> &#1069;&#1085;&#1077;&#1088;&#1075;&#1086;&#1101;&#1092;&#1092;&#1077;&#1082;&#1090;&#1080;&#1074;&#1085;&#1086;&#1089;&#1090;&#1100; &#1082;&#1083;&#1072;&#1089;&#1089;&#1072; &#1040; / A</li> <li> &#1069;&#1083;&#1077;&#1082;&#1090;&#1088;&#1086;&#1085;&#1085;&#1086;&#1077; &#1091;&#1087;&#1088;&#1072;&#1074;&#1083;&#1077;&#1085;&#1080;&#1077;</li> <li> &#1040;&#1074;&#1090;&#1086;&#1084;&#1072;&#1090;&#1080;&#1095;&#1077;&#1089;&#1082;&#1080;&#1077; &#1075;&#1086;&#1088;&#1080;&#1079;&#1086;&#1085;&#1090;&#1072;&#1083;&#1100;&#1085;&#1099;&#1077; &#1078;&#1072;&#1083;&#1102;&#1079;&#1080;, &#1091;&#1087;&#1088;&#1072;&#1074;&#1083;&#1103;&#1077;&#1084;&#1099;&#1077; &#1089; &#1087;&#1091;&#1083;&#1100;&#1090;&#1072; &#1044;&#1059;</li> <li> 3 &#1088;&#1077;&#1078;&#1080;&#1084;&#1072; &#1088;&#1072;&#1073;&#1086;&#1090;&#1099;: &#1086;&#1093;&#1083;&#1072;&#1078;&#1076;&#1077;&#1085;&#1080;&#1077;, &#1086;&#1089;&#1091;&#1096;&#1077;&#1085;&#1080;&#1077;, &#1074;&#1077;&#1085;&#1090;&#1080;&#1083;&#1103;&#1094;&#1080;&#1103;</li> <li> 3 &#1089;&#1082;&#1086;&#1088;&#1086;&#1089;&#1090;&#1080; &#1074;&#1077;&#1085;&#1090;&#1080;&#1083;&#1103;&#1090;&#1086;&#1088;&#1072;</li> <li> &#1058;&#1072;&#1081;&#1084;&#1077;&#1088; 24 &#1095;&#1072;&#1089;&#1072;, &#1088;&#1077;&#1078;&#1080;&#1084; &#1057;&#1054;&#1053;</li> <li> &#1051;&#1077;&#1075;&#1082;&#1086;&#1089;&#1090;&#1100; &#1087;&#1077;&#1088;&#1077;&#1084;&#1077;&#1097;&#1077;&#1085;&#1080;&#1103;</li> <li> &#1053;&#1072;&#1073;&#1086;&#1088; &#1072;&#1082;&#1089;&#1077;&#1089;&#1089;&#1091;&#1072;&#1088;&#1086;&#1074; &#1074; &#1082;&#1086;&#1084;&#1087;&#1083;&#1077;&#1082;&#1090;&#1077;</li> </ul></div> | 1 | 5 | 3.3 | 30 | [17 empty] | А | 376x768x490 | 415x873x630 | 28 | [6 empty] | 52/55/58 | 5.80
https://climatopt.ru/catalog/konditsionery/mobilnye_konditsionery/funai/mobilnyy_konditsioner_funai_mac_sk35hpn03/ | /upload/resize_cache/iblock/370/400_400_140cd750bba9870f18aada2478b24840a/2019_Funai_Sakura_Black_001__imp1204142914imp__.png | /upload/resize_cache/iblock/024/400_400_140cd750bba9870f18aada2478b24840a/2019_Funai_Sakura_Black_004.png | /upload/resize_cache/iblock/70f/400_400_140cd750bba9870f18aada2478b24840a/2019_Funai_Sakura_Black_003.png | /upload/resize_cache/iblock/f09/400_400_140cd750bba9870f18aada2478b24840a/2019_Funai_Sakura_Black_002.png | /upload/resize_cache/iblock/20c/400_400_140cd750bba9870f18aada2478b24840a/2019_Funai_Sakura_Black_005.png | /upload/resize_cache/iblock/763/400_400_140cd750bba9870f18aada2478b24840a/2019_Funai_Sakura_Black_006.png | /upload/resize_cache/iblock/2a9/400_400_140cd750bba9870f18aada2478b24840a/2019_Funai_Sakura_Black_007.png | /upload/resize_cache/iblock/3bd/400_400_140cd750bba9870f18aada2478b24840a/2019_Funai_Sakura_Black_008.png | /upload/resize_cache/iblock/21d/400_400_140cd750bba9870f18aada2478b24840a/2019_FUNAI_SAKURA_pult.png |  | Мобильный кондиционер Funai MAC-SK35HPN03 | 29890 | cl-008671 | Мобильные кондиционеры |  | SAKURA Мобильный кондиционер FUNAI серии SAKURA — это очень простой в установке и эксплуатации прибор. Благодаря небольшим размерам и истинно азиатскому лаконичному дизайну легко впишется в любой интерьер. Мобильные кондиционеры серии SAKURA имеют 4 режима работы: охлаждение, обогрев, осушение, вентиляция, что позволяет легко настроить работу прибора под ваши потребности. Электронная панель управления TOUCH CONTROL позволяет настроить свой микроклимат легко и удобно. LED-дисплей отображает установленную температуру. Дополнительная шумоизоляция компрессора значительно снижает уровень шума во время работы кондиционера. Автоматические вертикальные жалюзи позволяют управлять кондиционером из любой точки помещения. Энергоэффективность класса А гарантирует низкое электропотребление во время работы. | <div class="detail_text"><h2><span style="color: #ff0000;"><span style="color: #ee1d24;">SAKURA</span></span></h2> <br> <ul> <li> &#1052;&#1086;&#1073;&#1080;&#1083;&#1100;&#1085;&#1099;&#1081; &#1082;&#1086;&#1085;&#1076;&#1080;&#1094;&#1080;&#1086;&#1085;&#1077;&#1088; FUNAI &#1089;&#1077;&#1088;&#1080;&#1080; SAKURA &#8212; &#1101;&#1090;&#1086; &#1086;&#1095;&#1077;&#1085;&#1100; &#1087;&#1088;&#1086;&#1089;&#1090;&#1086;&#1081; &#1074; &#1091;&#1089;&#1090;&#1072;&#1085;&#1086;&#1074;&#1082;&#1077; &#1080; &#1101;&#1082;&#1089;&#1087;&#1083;&#1091;&#1072;&#1090;&#1072;&#1094;&#1080;&#1080; &#1087;&#1088;&#1080;&#1073;&#1086;&#1088;. </li> </ul> <ul> <li> &#1041;&#1083;&#1072;&#1075;&#1086;&#1076;&#1072;&#1088;&#1103; &#1085;&#1077;&#1073;&#1086;&#1083;&#1100;&#1096;&#1080;&#1084; &#1088;&#1072;&#1079;&#1084;&#1077;&#1088;&#1072;&#1084; &#1080; &#1080;&#1089;&#1090;&#1080;&#1085;&#1085;&#1086; &#1072;&#1079;&#1080;&#1072;&#1090;&#1089;&#1082;&#1086;&#1084;&#1091; &#1083;&#1072;&#1082;&#1086;&#1085;&#1080;&#1095;&#1085;&#1086;&#1084;&#1091; &#1076;&#1080;&#1079;&#1072;&#1081;&#1085;&#1091; &#1083;&#1077;&#1075;&#1082;&#1086; &#1074;&#1087;&#1080;&#1096;&#1077;&#1090;&#1089;&#1103; &#1074; &#1083;&#1102;&#1073;&#1086;&#1081; &#1080;&#1085;&#1090;&#1077;&#1088;&#1100;&#1077;&#1088;. </li> </ul> <ul> <li> &#1052;&#1086;&#1073;&#1080;&#1083;&#1100;&#1085;&#1099;&#1077; &#1082;&#1086;&#1085;&#1076;&#1080;&#1094;&#1080;&#1086;&#1085;&#1077;&#1088;&#1099; &#1089;&#1077;&#1088;&#1080;&#1080; SAKURA &#1080;&#1084;&#1077;&#1102;&#1090; 4 &#1088;&#1077;&#1078;&#1080;&#1084;&#1072; &#1088;&#1072;&#1073;&#1086;&#1090;&#1099;: &#1086;&#1093;&#1083;&#1072;&#1078;&#1076;&#1077;&#1085;&#1080;&#1077;, &#1086;&#1073;&#1086;&#1075;&#1088;&#1077;&#1074;, &#1086;&#1089;&#1091;&#1096;&#1077;&#1085;&#1080;&#1077;, &#1074;&#1077;&#1085;&#1090;&#1080;&#1083;&#1103;&#1094;&#1080;&#1103;, &#1095;&#1090;&#1086; &#1087;&#1086;&#1079;&#1074;&#1086;&#1083;&#1103;&#1077;&#1090; &#1083;&#1077;&#1075;&#1082;&#1086; &#1085;&#1072;&#1089;&#1090;&#1088;&#1086;&#1080;&#1090;&#1100; &#1088;&#1072;&#1073;&#1086;&#1090;&#1091; &#1087;&#1088;&#1080;&#1073;&#1086;&#1088;&#1072; &#1087;&#1086;&#1076; &#1074;&#1072;&#1096;&#1080; &#1087;&#1086;&#1090;&#1088;&#1077;&#1073;&#1085;&#1086;&#1089;&#1090;&#1080;. &#1069;&#1083;&#1077;&#1082;&#1090;&#1088;&#1086;&#1085;&#1085;&#1072;&#1103; &#1087;&#1072;&#1085;&#1077;&#1083;&#1100; &#1091;&#1087;&#1088;&#1072;&#1074;&#1083;&#1077;&#1085;&#1080;&#1103; TOUCH CONTROL &#1087;&#1086;&#1079;&#1074;&#1086;&#1083;&#1103;&#1077;&#1090; &#1085;&#1072;&#1089;&#1090;&#1088;&#1086;&#1080;&#1090;&#1100; &#1089;&#1074;&#1086;&#1081; &#1084;&#1080;&#1082;&#1088;&#1086;&#1082;&#1083;&#1080;&#1084;&#1072;&#1090; &#1083;&#1077;&#1075;&#1082;&#1086; &#1080; &#1091;&#1076;&#1086;&#1073;&#1085;&#1086;. LED-&#1076;&#1080;&#1089;&#1087;&#1083;&#1077;&#1081; &#1086;&#1090;&#1086;&#1073;&#1088;&#1072;&#1078;&#1072;&#1077;&#1090; &#1091;&#1089;&#1090;&#1072;&#1085;&#1086;&#1074;&#1083;&#1077;&#1085;&#1085;&#1091;&#1102; &#1090;&#1077;&#1084;&#1087;&#1077;&#1088;&#1072;&#1090;&#1091;&#1088;&#1091;. </li> </ul> <ul> <li> &#1044;&#1086;&#1087;&#1086;&#1083;&#1085;&#1080;&#1090;&#1077;&#1083;&#1100;&#1085;&#1072;&#1103; &#1096;&#1091;&#1084;&#1086;&#1080;&#1079;&#1086;&#1083;&#1103;&#1094;&#1080;&#1103; &#1082;&#1086;&#1084;&#1087;&#1088;&#1077;&#1089;&#1089;&#1086;&#1088;&#1072; &#1079;&#1085;&#1072;&#1095;&#1080;&#1090;&#1077;&#1083;&#1100;&#1085;&#1086; &#1089;&#1085;&#1080;&#1078;&#1072;&#1077;&#1090; &#1091;&#1088;&#1086;&#1074;&#1077;&#1085;&#1100; &#1096;&#1091;&#1084;&#1072; &#1074;&#1086; &#1074;&#1088;&#1077;&#1084;&#1103; &#1088;&#1072;&#1073;&#1086;&#1090;&#1099; &#1082;&#1086;&#1085;&#1076;&#1080;&#1094;&#1080;&#1086;&#1085;&#1077;&#1088;&#1072;. &#1040;&#1074;&#1090;&#1086;&#1084;&#1072;&#1090;&#1080;&#1095;&#1077;&#1089;&#1082;&#1080;&#1077; &#1074;&#1077;&#1088;&#1090;&#1080;&#1082;&#1072;&#1083;&#1100;&#1085;&#1099;&#1077; &#1078;&#1072;&#1083;&#1102;&#1079;&#1080; &#1087;&#1086;&#1079;&#1074;&#1086;&#1083;&#1103;&#1102;&#1090; &#1091;&#1087;&#1088;&#1072;&#1074;&#1083;&#1103;&#1090;&#1100; &#1082;&#1086;&#1085;&#1076;&#1080;&#1094;&#1080;&#1086;&#1085;&#1077;&#1088;&#1086;&#1084; &#1080;&#1079; &#1083;&#1102;&#1073;&#1086;&#1081; &#1090;&#1086;&#1095;&#1082;&#1080; &#1087;&#1086;&#1084;&#1077;&#1097;&#1077;&#1085;&#1080;&#1103;. &#1069;&#1085;&#1077;&#1088;&#1075;&#1086;&#1101;&#1092;&#1092;&#1077;&#1082;&#1090;&#1080;&#1074;&#1085;&#1086;&#1089;&#1090;&#1100; &#1082;&#1083;&#1072;&#1089;&#1089;&#1072; &#1040; &#1075;&#1072;&#1088;&#1072;&#1085;&#1090;&#1080;&#1088;&#1091;&#1077;&#1090; &#1085;&#1080;&#1079;&#1082;&#1086;&#1077; &#1101;&#1083;&#1077;&#1082;&#1090;&#1088;&#1086;&#1087;&#1086;&#1090;&#1088;&#1077;&#1073;&#1083;&#1077;&#1085;&#1080;&#1077; &#1074;&#1086; &#1074;&#1088;&#1077;&#1084;&#1103; &#1088;&#1072;&#1073;&#1086;&#1090;&#1099;.</li> </ul> <img src="/upload/medialibrary/31f/content-img.jpeg" width="1221" height="265" align="middle"> <p style="text-align: center;"> </p> <p> </p></div> | 1 | 5 | 3.3 | 32 | R410A | 3.4 | 51/46/43 | 1.5 | 1.25 | 1076 | I класс | IPX0 | 31 | в розетку | 220-240/50 | 4.4 | 5,43/4,7 | 3x1,5 | Rechi | 590 | 330 | A/А | 289x655x490 | 352x884x552
https://climatopt.ru/catalog/konditsionery/mobilnye_konditsionery/funai/mobilnyy_konditsioner_funai_mac_or30con03/ | /upload/resize_cache/iblock/fc3/400_400_140cd750bba9870f18aada2478b24840a/2019_Render_Funai_Orchid_Black_001__imp895411485imp__.png | /upload/resize_cache/iblock/f36/400_400_140cd750bba9870f18aada2478b24840a/2019_Render_Funai_Orchid_Black_004.png | /upload/resize_cache/iblock/3a8/400_400_140cd750bba9870f18aada2478b24840a/2019_Render_Funai_Orchid_Black_003.png | /upload/resize_cache/iblock/873/400_400_140cd750bba9870f18aada2478b24840a/2019_Render_Funai_Orchid_Black_002.png | /upload/resize_cache/iblock/9ee/400_400_140cd750bba9870f18aada2478b24840a/2019_Render_Funai_Orchid_Black_005.png | /upload/resize_cache/iblock/259/400_400_140cd750bba9870f18aada2478b24840a/2019_Render_Funai_Orchid_Black_006.png | /upload/resize_cache/iblock/ac6/400_400_140cd750bba9870f18aada2478b24840a/2019_Render_Funai_Orchid_Black_007.png | /upload/resize_cache/iblock/024/400_400_140cd750bba9870f18aada2478b24840a/2019_Render_Funai_Orchid_Black_008.png | /upload/resize_cache/iblock/ba6/400_400_140cd750bba9870f18aada2478b24840a/2019_FUNAI_Orchid_pult.png |  | Мобильный кондиционер Funai MAC-OR30CON03 | 23898 | cl-640503 | Мобильные кондиционеры | https://climatopt.ru/upload/iblock/253/FUNAI КАТАЛОГ.pdf | ORCHID Мобильный кондиционер FUNAI, серия ORCHID. Компактные размеры в сочетании с мобильностью позволяют расположить прибор в любом помещении. Мобильные кондиционеры серии ORCHID имеют 3 режима работы: охлаждение, осушение, вентиляция, что позволяет легко настроить работу прибора под ваши потребности. Энергоэффективность класса А гарантирует низкое электропотребление во время работы. Электронная панель управления TOUCH CONTROL дает возможность интуитивно настроить необходимы параметры, LED- дисплей отображает установленную температуру. Полный комплект аксессуаров делает установку максимально удобной, простой и быстрой. Возможность зарядки розетки или порта USB. Уникальная конструкция верхней панели-удобное хранение пульта ДУ. | <div class="detail_text"><h2><span style="color: #ff0000;">ORCHID</span></h2> <div> <ul> <li> &#1052;&#1086;&#1073;&#1080;&#1083;&#1100;&#1085;&#1099;&#1081; &#1082;&#1086;&#1085;&#1076;&#1080;&#1094;&#1080;&#1086;&#1085;&#1077;&#1088; FUNAI, &#1089;&#1077;&#1088;&#1080;&#1103; ORCHID. &#1050;&#1086;&#1084;&#1087;&#1072;&#1082;&#1090;&#1085;&#1099;&#1077; &#1088;&#1072;&#1079;&#1084;&#1077;&#1088;&#1099; &#1074; &#1089;&#1086;&#1095;&#1077;&#1090;&#1072;&#1085;&#1080;&#1080; &#1089; &#1084;&#1086;&#1073;&#1080;&#1083;&#1100;&#1085;&#1086;&#1089;&#1090;&#1100;&#1102; &#1087;&#1086;&#1079;&#1074;&#1086;&#1083;&#1103;&#1102;&#1090; &#1088;&#1072;&#1089;&#1087;&#1086;&#1083;&#1086;&#1078;&#1080;&#1090;&#1100; &#1087;&#1088;&#1080;&#1073;&#1086;&#1088; &#1074; &#1083;&#1102;&#1073;&#1086;&#1084; &#1087;&#1086;&#1084;&#1077;&#1097;&#1077;&#1085;&#1080;&#1080;. &#1052;&#1086;&#1073;&#1080;&#1083;&#1100;&#1085;&#1099;&#1077; &#1082;&#1086;&#1085;&#1076;&#1080;&#1094;&#1080;&#1086;&#1085;&#1077;&#1088;&#1099; &#1089;&#1077;&#1088;&#1080;&#1080; ORCHID &#1080;&#1084;&#1077;&#1102;&#1090; 3 &#1088;&#1077;&#1078;&#1080;&#1084;&#1072; &#1088;&#1072;&#1073;&#1086;&#1090;&#1099;: &#1086;&#1093;&#1083;&#1072;&#1078;&#1076;&#1077;&#1085;&#1080;&#1077;, &#1086;&#1089;&#1091;&#1096;&#1077;&#1085;&#1080;&#1077;, &#1074;&#1077;&#1085;&#1090;&#1080;&#1083;&#1103;&#1094;&#1080;&#1103;, &#1095;&#1090;&#1086; &#1087;&#1086;&#1079;&#1074;&#1086;&#1083;&#1103;&#1077;&#1090; &#1083;&#1077;&#1075;&#1082;&#1086; &#1085;&#1072;&#1089;&#1090;&#1088;&#1086;&#1080;&#1090;&#1100; &#1088;&#1072;&#1073;&#1086;&#1090;&#1091; &#1087;&#1088;&#1080;&#1073;&#1086;&#1088;&#1072; &#1087;&#1086;&#1076; &#1074;&#1072;&#1096;&#1080; &#1087;&#1086;&#1090;&#1088;&#1077;&#1073;&#1085;&#1086;&#1089;&#1090;&#1080;. </li> </ul> <ul> <li> &#1069;&#1085;&#1077;&#1088;&#1075;&#1086;&#1101;&#1092;&#1092;&#1077;&#1082;&#1090;&#1080;&#1074;&#1085;&#1086;&#1089;&#1090;&#1100; &#1082;&#1083;&#1072;&#1089;&#1089;&#1072; &#1040; &#1075;&#1072;&#1088;&#1072;&#1085;&#1090;&#1080;&#1088;&#1091;&#1077;&#1090; &#1085;&#1080;&#1079;&#1082;&#1086;&#1077; &#1101;&#1083;&#1077;&#1082;&#1090;&#1088;&#1086;&#1087;&#1086;&#1090;&#1088;&#1077;&#1073;&#1083;&#1077;&#1085;&#1080;&#1077; &#1074;&#1086; &#1074;&#1088;&#1077;&#1084;&#1103; &#1088;&#1072;&#1073;&#1086;&#1090;&#1099;. </li> </ul> <ul> <li> &#1069;&#1083;&#1077;&#1082;&#1090;&#1088;&#1086;&#1085;&#1085;&#1072;&#1103; &#1087;&#1072;&#1085;&#1077;&#1083;&#1100; &#1091;&#1087;&#1088;&#1072;&#1074;&#1083;&#1077;&#1085;&#1080;&#1103; TOUCH CONTROL &#1076;&#1072;&#1077;&#1090; &#1074;&#1086;&#1079;&#1084;&#1086;&#1078;&#1085;&#1086;&#1089;&#1090;&#1100; &#1080;&#1085;&#1090;&#1091;&#1080;&#1090;&#1080;&#1074;&#1085;&#1086; &#1085;&#1072;&#1089;&#1090;&#1088;&#1086;&#1080;&#1090;&#1100; &#1085;&#1077;&#1086;&#1073;&#1093;&#1086;&#1076;&#1080;&#1084;&#1099; &#1087;&#1072;&#1088;&#1072;&#1084;&#1077;&#1090;&#1088;&#1099;, LED-&#1076;&#1080;&#1089;&#1087;&#1083;&#1077;&#1081; &#1086;&#1090;&#1086;&#1073;&#1088;&#1072;&#1078;&#1072;&#1077;&#1090; &#1091;&#1089;&#1090;&#1072;&#1085;&#1086;&#1074;&#1083;&#1077;&#1085;&#1085;&#1091;&#1102; &#1090;&#1077;&#1084;&#1087;&#1077;&#1088;&#1072;&#1090;&#1091;&#1088;&#1091;. </li> </ul> <ul> <li> &#1055;&#1086;&#1083;&#1085;&#1099;&#1081; &#1082;&#1086;&#1084;&#1087;&#1083;&#1077;&#1082;&#1090; &#1072;&#1082;&#1089;&#1077;&#1089;&#1089;&#1091;&#1072;&#1088;&#1086;&#1074; &#1076;&#1077;&#1083;&#1072;&#1077;&#1090; &#1091;&#1089;&#1090;&#1072;&#1085;&#1086;&#1074;&#1082;&#1091; &#1084;&#1072;&#1082;&#1089;&#1080;&#1084;&#1072;&#1083;&#1100;&#1085;&#1086; &#1091;&#1076;&#1086;&#1073;&#1085;&#1086;&#1081;, &#1087;&#1088;&#1086;&#1089;&#1090;&#1086;&#1081; &#1080; &#1073;&#1099;&#1089;&#1090;&#1088;&#1086;&#1081;. </li> </ul> <ul> <li> &#1042;&#1086;&#1079;&#1084;&#1086;&#1078;&#1085;&#1086;&#1089;&#1090;&#1100; &#1079;&#1072;&#1088;&#1103;&#1076;&#1082;&#1080; &#1088;&#1086;&#1079;&#1077;&#1090;&#1082;&#1080; &#1080;&#1083;&#1080; &#1087;&#1086;&#1088;&#1090;&#1072; USB. &#1059;&#1085;&#1080;&#1082;&#1072;&#1083;&#1100;&#1085;&#1072;&#1103; &#1082;&#1086;&#1085;&#1089;&#1090;&#1088;&#1091;&#1082;&#1094;&#1080;&#1103; &#1074;&#1077;&#1088;&#1093;&#1085;&#1077;&#1081; &#1087;&#1072;&#1085;&#1077;&#1083;&#1080;-&#1091;&#1076;&#1086;&#1073;&#1085;&#1086;&#1077; &#1093;&#1088;&#1072;&#1085;&#1077;&#1085;&#1080;&#1077; &#1087;&#1091;&#1083;&#1100;&#1090;&#1072; &#1044;&#1059;.</li> </ul> <img src="/upload/medialibrary/011/content-img.jpeg" width="1215" height="261" align="middle"><br> <br> <br> </div></div> |  |  |  | 25 | R410A | 2.85 | 51 /47 | 1.9 |  |  | I класс | IPX0 | 22 | VDE | 220-240/50 |  | 4.3 | 3x1,5 | Rechi/MEIZHI | 330 | 260 | А | 320x670x320 | 384x867x351
https://climatopt.ru/catalog/konditsionery/mobilnye_konditsionery/funai/mobilnyy_konditsioner_funai_mac_or25con03/ | /upload/resize_cache/iblock/cc5/400_400_140cd750bba9870f18aada2478b24840a/2019_Render_Funai_Orchid_Black_001__imp1585737670imp__.png | /upload/resize_cache/iblock/145/400_400_140cd750bba9870f18aada2478b24840a/2019_Render_Funai_Orchid_Black_004.png | /upload/resize_cache/iblock/92f/400_400_140cd750bba9870f18aada2478b24840a/2019_Render_Funai_Orchid_Black_003.png | /upload/resize_cache/iblock/4c3/400_400_140cd750bba9870f18aada2478b24840a/2019_Render_Funai_Orchid_Black_002.png | /upload/resize_cache/iblock/ed0/400_400_140cd750bba9870f18aada2478b24840a/2019_Render_Funai_Orchid_Black_005.png | /upload/resize_cache/iblock/490/400_400_140cd750bba9870f18aada2478b24840a/2019_Render_Funai_Orchid_Black_006.png | /upload/resize_cache/iblock/f48/400_400_140cd750bba9870f18aada2478b24840a/2019_Render_Funai_Orchid_Black_007.png | /upload/resize_cache/iblock/8e0/400_400_140cd750bba9870f18aada2478b24840a/2019_Render_Funai_Orchid_Black_008.png | /upload/resize_cache/iblock/96c/400_400_140cd750bba9870f18aada2478b24840a/2019_FUNAI_Orchid_pult.png |  | Мобильный кондиционер Funai MAC-OR25CON03 | 21507 | cl-540308 | Мобильные кондиционеры | https://climatopt.ru/upload/iblock/c8f/FUNAI КАТАЛОГ__imp437103695imp__.pdf | ORCHID Мобильный кондиционер FUNAI, серия ORCHID. Компактные размеры в сочетании с мобильностью позволяют расположить прибор в любом помещении. Мобильные кондиционеры серии ORCHID имеют 3 режима работы: охлаждение, осушение, вентиляция, что позволяет легко настроить работу прибора под ваши потребности. Энергоэффективность класса А гарантирует низкое электропотребление во время работы. Электронная панель управления TOUCH CONTROL дает возможность интуитивно настроить необходимы параметры, LED- дисплей отображает установленную температуру. Полный комплект аксессуаров делает установку максимально удобной, простой и быстрой. Возможность зарядки розетки или порта USB. Уникальная конструкция верхней панели-удобное хранение пульта ДУ. | <div class="detail_text"><h2><span style="color: #ff0000;">ORCHID</span></h2> <div> <ul> <li> &#1052;&#1086;&#1073;&#1080;&#1083;&#1100;&#1085;&#1099;&#1081; &#1082;&#1086;&#1085;&#1076;&#1080;&#1094;&#1080;&#1086;&#1085;&#1077;&#1088; FUNAI, &#1089;&#1077;&#1088;&#1080;&#1103; ORCHID. &#1050;&#1086;&#1084;&#1087;&#1072;&#1082;&#1090;&#1085;&#1099;&#1077; &#1088;&#1072;&#1079;&#1084;&#1077;&#1088;&#1099; &#1074; &#1089;&#1086;&#1095;&#1077;&#1090;&#1072;&#1085;&#1080;&#1080; &#1089; &#1084;&#1086;&#1073;&#1080;&#1083;&#1100;&#1085;&#1086;&#1089;&#1090;&#1100;&#1102; &#1087;&#1086;&#1079;&#1074;&#1086;&#1083;&#1103;&#1102;&#1090; &#1088;&#1072;&#1089;&#1087;&#1086;&#1083;&#1086;&#1078;&#1080;&#1090;&#1100; &#1087;&#1088;&#1080;&#1073;&#1086;&#1088; &#1074; &#1083;&#1102;&#1073;&#1086;&#1084; &#1087;&#1086;&#1084;&#1077;&#1097;&#1077;&#1085;&#1080;&#1080;. &#1052;&#1086;&#1073;&#1080;&#1083;&#1100;&#1085;&#1099;&#1077; &#1082;&#1086;&#1085;&#1076;&#1080;&#1094;&#1080;&#1086;&#1085;&#1077;&#1088;&#1099; &#1089;&#1077;&#1088;&#1080;&#1080; ORCHID &#1080;&#1084;&#1077;&#1102;&#1090; 3 &#1088;&#1077;&#1078;&#1080;&#1084;&#1072; &#1088;&#1072;&#1073;&#1086;&#1090;&#1099;: &#1086;&#1093;&#1083;&#1072;&#1078;&#1076;&#1077;&#1085;&#1080;&#1077;, &#1086;&#1089;&#1091;&#1096;&#1077;&#1085;&#1080;&#1077;, &#1074;&#1077;&#1085;&#1090;&#1080;&#1083;&#1103;&#1094;&#1080;&#1103;, &#1095;&#1090;&#1086; &#1087;&#1086;&#1079;&#1074;&#1086;&#1083;&#1103;&#1077;&#1090; &#1083;&#1077;&#1075;&#1082;&#1086; &#1085;&#1072;&#1089;&#1090;&#1088;&#1086;&#1080;&#1090;&#1100; &#1088;&#1072;&#1073;&#1086;&#1090;&#1091; &#1087;&#1088;&#1080;&#1073;&#1086;&#1088;&#1072; &#1087;&#1086;&#1076; &#1074;&#1072;&#1096;&#1080; &#1087;&#1086;&#1090;&#1088;&#1077;&#1073;&#1085;&#1086;&#1089;&#1090;&#1080;. </li> </ul> <ul> <li> &#1069;&#1085;&#1077;&#1088;&#1075;&#1086;&#1101;&#1092;&#1092;&#1077;&#1082;&#1090;&#1080;&#1074;&#1085;&#1086;&#1089;&#1090;&#1100; &#1082;&#1083;&#1072;&#1089;&#1089;&#1072; &#1040; &#1075;&#1072;&#1088;&#1072;&#1085;&#1090;&#1080;&#1088;&#1091;&#1077;&#1090; &#1085;&#1080;&#1079;&#1082;&#1086;&#1077; &#1101;&#1083;&#1077;&#1082;&#1090;&#1088;&#1086;&#1087;&#1086;&#1090;&#1088;&#1077;&#1073;&#1083;&#1077;&#1085;&#1080;&#1077; &#1074;&#1086; &#1074;&#1088;&#1077;&#1084;&#1103; &#1088;&#1072;&#1073;&#1086;&#1090;&#1099;. </li> </ul> <ul> <li> &#1069;&#1083;&#1077;&#1082;&#1090;&#1088;&#1086;&#1085;&#1085;&#1072;&#1103; &#1087;&#1072;&#1085;&#1077;&#1083;&#1100; &#1091;&#1087;&#1088;&#1072;&#1074;&#1083;&#1077;&#1085;&#1080;&#1103; TOUCH CONTROL &#1076;&#1072;&#1077;&#1090; &#1074;&#1086;&#1079;&#1084;&#1086;&#1078;&#1085;&#1086;&#1089;&#1090;&#1100; &#1080;&#1085;&#1090;&#1091;&#1080;&#1090;&#1080;&#1074;&#1085;&#1086; &#1085;&#1072;&#1089;&#1090;&#1088;&#1086;&#1080;&#1090;&#1100; &#1085;&#1077;&#1086;&#1073;&#1093;&#1086;&#1076;&#1080;&#1084;&#1099; &#1087;&#1072;&#1088;&#1072;&#1084;&#1077;&#1090;&#1088;&#1099;, LED-&#1076;&#1080;&#1089;&#1087;&#1083;&#1077;&#1081; &#1086;&#1090;&#1086;&#1073;&#1088;&#1072;&#1078;&#1072;&#1077;&#1090; &#1091;&#1089;&#1090;&#1072;&#1085;&#1086;&#1074;&#1083;&#1077;&#1085;&#1085;&#1091;&#1102; &#1090;&#1077;&#1084;&#1087;&#1077;&#1088;&#1072;&#1090;&#1091;&#1088;&#1091;. </li> </ul> <ul> <li> &#1055;&#1086;&#1083;&#1085;&#1099;&#1081; &#1082;&#1086;&#1084;&#1087;&#1083;&#1077;&#1082;&#1090; &#1072;&#1082;&#1089;&#1077;&#1089;&#1089;&#1091;&#1072;&#1088;&#1086;&#1074; &#1076;&#1077;&#1083;&#1072;&#1077;&#1090; &#1091;&#1089;&#1090;&#1072;&#1085;&#1086;&#1074;&#1082;&#1091; &#1084;&#1072;&#1082;&#1089;&#1080;&#1084;&#1072;&#1083;&#1100;&#1085;&#1086; &#1091;&#1076;&#1086;&#1073;&#1085;&#1086;&#1081;, &#1087;&#1088;&#1086;&#1089;&#1090;&#1086;&#1081; &#1080; &#1073;&#1099;&#1089;&#1090;&#1088;&#1086;&#1081;. </li> </ul> <ul> <li> &#1042;&#1086;&#1079;&#1084;&#1086;&#1078;&#1085;&#1086;&#1089;&#1090;&#1100; &#1079;&#1072;&#1088;&#1103;&#1076;&#1082;&#1080; &#1088;&#1086;&#1079;&#1077;&#1090;&#1082;&#1080; &#1080;&#1083;&#1080; &#1087;&#1086;&#1088;&#1090;&#1072; USB. &#1059;&#1085;&#1080;&#1082;&#1072;&#1083;&#1100;&#1085;&#1072;&#1103; &#1082;&#1086;&#1085;&#1089;&#1090;&#1088;&#1091;&#1082;&#1094;&#1080;&#1103; &#1074;&#1077;&#1088;&#1093;&#1085;&#1077;&#1081; &#1087;&#1072;&#1085;&#1077;&#1083;&#1080;-&#1091;&#1076;&#1086;&#1073;&#1085;&#1086;&#1077; &#1093;&#1088;&#1072;&#1085;&#1077;&#1085;&#1080;&#1077; &#1087;&#1091;&#1083;&#1100;&#1090;&#1072; &#1044;&#1059;.</li> </ul> <img src="/upload/medialibrary/011/content-img.jpeg" width="1215" height="261" align="middle"><br> <br> <br> </div></div> | 2 | 8 | 3.27 | 23 | R410A | 2.45 | 51 /47 | 1.6 |  |  | I класс | IPX0 | 20 | VDE | 220-240/50 |  | 4 | 3x1,5 | Rechi/MEIZHI | 330 | 260 | А | 320x670x320 | 384x867x351
https://climatopt.ru/catalog/konditsionery/mobilnye_konditsionery/funai/mobilnyy_konditsioner_funai_mac_sk30hpn03/ | /upload/resize_cache/iblock/41b/400_400_140cd750bba9870f18aada2478b24840a/2019_Funai_Sakura_Black_001__imp1240451741imp__.png | /upload/resize_cache/iblock/0d0/400_400_140cd750bba9870f18aada2478b24840a/2019_Funai_Sakura_Black_004.png | /upload/resize_cache/iblock/984/400_400_140cd750bba9870f18aada2478b24840a/2019_Funai_Sakura_Black_003.png | /upload/resize_cache/iblock/9c1/400_400_140cd750bba9870f18aada2478b24840a/2019_Funai_Sakura_Black_002.png | /upload/resize_cache/iblock/757/400_400_140cd750bba9870f18aada2478b24840a/2019_Funai_Sakura_Black_005.png | /upload/resize_cache/iblock/b2c/400_400_140cd750bba9870f18aada2478b24840a/2019_Funai_Sakura_Black_006.png | /upload/resize_cache/iblock/582/400_400_140cd750bba9870f18aada2478b24840a/2019_Funai_Sakura_Black_007.png | /upload/resize_cache/iblock/bff/400_400_140cd750bba9870f18aada2478b24840a/2019_Funai_Sakura_Black_008.png | /upload/resize_cache/iblock/1d8/400_400_140cd750bba9870f18aada2478b24840a/2019_FUNAI_SAKURA_pult.png |  | Мобильный кондиционер Funai MAC-SK30HPN03 | 25090 | cl-367477 | Мобильные кондиционеры | https://climatopt.ru/upload/iblock/38a/FUNAI КАТАЛОГ__imp1793523129imp__.pdf | SAKURA Мобильный кондиционер FUNAI серии SAKURA — это очень простой в установке и эксплуатации прибор. Благодаря небольшим размерам и истинно азиатскому лаконичному дизайну легко впишется в любой интерьер. Мобильные кондиционеры серии SAKURA имеют 4 режима работы: охлаждение, обогрев, осушение, вентиляция, что позволяет легко настроить работу прибора под ваши потребности. Электронная панель управления TOUCH CONTROL позволяет настроить свой микроклимат легко и удобно. LED-дисплей отображает установленную температуру. Дополнительная шумоизоляция компрессора значительно снижает уровень шума во время работы кондиционера. Автоматические вертикальные жалюзи позволяют управлять кондиционером из любой точки помещения. Энергоэффективность класса А гарантирует низкое электропотребление во время работы. | <div class="detail_text"><h2><span style="color: #ff0000;"><span style="color: #ee1d24;">SAKURA</span></span></h2> <br> <ul> <li> &#1052;&#1086;&#1073;&#1080;&#1083;&#1100;&#1085;&#1099;&#1081; &#1082;&#1086;&#1085;&#1076;&#1080;&#1094;&#1080;&#1086;&#1085;&#1077;&#1088; FUNAI &#1089;&#1077;&#1088;&#1080;&#1080; SAKURA &#8212; &#1101;&#1090;&#1086; &#1086;&#1095;&#1077;&#1085;&#1100; &#1087;&#1088;&#1086;&#1089;&#1090;&#1086;&#1081; &#1074; &#1091;&#1089;&#1090;&#1072;&#1085;&#1086;&#1074;&#1082;&#1077; &#1080; &#1101;&#1082;&#1089;&#1087;&#1083;&#1091;&#1072;&#1090;&#1072;&#1094;&#1080;&#1080; &#1087;&#1088;&#1080;&#1073;&#1086;&#1088;. </li> </ul> <ul> <li> &#1041;&#1083;&#1072;&#1075;&#1086;&#1076;&#1072;&#1088;&#1103; &#1085;&#1077;&#1073;&#1086;&#1083;&#1100;&#1096;&#1080;&#1084; &#1088;&#1072;&#1079;&#1084;&#1077;&#1088;&#1072;&#1084; &#1080; &#1080;&#1089;&#1090;&#1080;&#1085;&#1085;&#1086; &#1072;&#1079;&#1080;&#1072;&#1090;&#1089;&#1082;&#1086;&#1084;&#1091; &#1083;&#1072;&#1082;&#1086;&#1085;&#1080;&#1095;&#1085;&#1086;&#1084;&#1091; &#1076;&#1080;&#1079;&#1072;&#1081;&#1085;&#1091; &#1083;&#1077;&#1075;&#1082;&#1086; &#1074;&#1087;&#1080;&#1096;&#1077;&#1090;&#1089;&#1103; &#1074; &#1083;&#1102;&#1073;&#1086;&#1081; &#1080;&#1085;&#1090;&#1077;&#1088;&#1100;&#1077;&#1088;. </li> </ul> <ul> <li> &#1052;&#1086;&#1073;&#1080;&#1083;&#1100;&#1085;&#1099;&#1077; &#1082;&#1086;&#1085;&#1076;&#1080;&#1094;&#1080;&#1086;&#1085;&#1077;&#1088;&#1099; &#1089;&#1077;&#1088;&#1080;&#1080; SAKURA &#1080;&#1084;&#1077;&#1102;&#1090; 4 &#1088;&#1077;&#1078;&#1080;&#1084;&#1072; &#1088;&#1072;&#1073;&#1086;&#1090;&#1099;: &#1086;&#1093;&#1083;&#1072;&#1078;&#1076;&#1077;&#1085;&#1080;&#1077;, &#1086;&#1073;&#1086;&#1075;&#1088;&#1077;&#1074;, &#1086;&#1089;&#1091;&#1096;&#1077;&#1085;&#1080;&#1077;, &#1074;&#1077;&#1085;&#1090;&#1080;&#1083;&#1103;&#1094;&#1080;&#1103;, &#1095;&#1090;&#1086; &#1087;&#1086;&#1079;&#1074;&#1086;&#1083;&#1103;&#1077;&#1090; &#1083;&#1077;&#1075;&#1082;&#1086; &#1085;&#1072;&#1089;&#1090;&#1088;&#1086;&#1080;&#1090;&#1100; &#1088;&#1072;&#1073;&#1086;&#1090;&#1091; &#1087;&#1088;&#1080;&#1073;&#1086;&#1088;&#1072; &#1087;&#1086;&#1076; &#1074;&#1072;&#1096;&#1080; &#1087;&#1086;&#1090;&#1088;&#1077;&#1073;&#1085;&#1086;&#1089;&#1090;&#1080;. &#1069;&#1083;&#1077;&#1082;&#1090;&#1088;&#1086;&#1085;&#1085;&#1072;&#1103; &#1087;&#1072;&#1085;&#1077;&#1083;&#1100; &#1091;&#1087;&#1088;&#1072;&#1074;&#1083;&#1077;&#1085;&#1080;&#1103; TOUCH CONTROL &#1087;&#1086;&#1079;&#1074;&#1086;&#1083;&#1103;&#1077;&#1090; &#1085;&#1072;&#1089;&#1090;&#1088;&#1086;&#1080;&#1090;&#1100; &#1089;&#1074;&#1086;&#1081; &#1084;&#1080;&#1082;&#1088;&#1086;&#1082;&#1083;&#1080;&#1084;&#1072;&#1090; &#1083;&#1077;&#1075;&#1082;&#1086; &#1080; &#1091;&#1076;&#1086;&#1073;&#1085;&#1086;. LED-&#1076;&#1080;&#1089;&#1087;&#1083;&#1077;&#1081; &#1086;&#1090;&#1086;&#1073;&#1088;&#1072;&#1078;&#1072;&#1077;&#1090; &#1091;&#1089;&#1090;&#1072;&#1085;&#1086;&#1074;&#1083;&#1077;&#1085;&#1085;&#1091;&#1102; &#1090;&#1077;&#1084;&#1087;&#1077;&#1088;&#1072;&#1090;&#1091;&#1088;&#1091;. </li> </ul> <ul> <li> &#1044;&#1086;&#1087;&#1086;&#1083;&#1085;&#1080;&#1090;&#1077;&#1083;&#1100;&#1085;&#1072;&#1103; &#1096;&#1091;&#1084;&#1086;&#1080;&#1079;&#1086;&#1083;&#1103;&#1094;&#1080;&#1103; &#1082;&#1086;&#1084;&#1087;&#1088;&#1077;&#1089;&#1089;&#1086;&#1088;&#1072; &#1079;&#1085;&#1072;&#1095;&#1080;&#1090;&#1077;&#1083;&#1100;&#1085;&#1086; &#1089;&#1085;&#1080;&#1078;&#1072;&#1077;&#1090; &#1091;&#1088;&#1086;&#1074;&#1077;&#1085;&#1100; &#1096;&#1091;&#1084;&#1072; &#1074;&#1086; &#1074;&#1088;&#1077;&#1084;&#1103; &#1088;&#1072;&#1073;&#1086;&#1090;&#1099; &#1082;&#1086;&#1085;&#1076;&#1080;&#1094;&#1080;&#1086;&#1085;&#1077;&#1088;&#1072;. &#1040;&#1074;&#1090;&#1086;&#1084;&#1072;&#1090;&#1080;&#1095;&#1077;&#1089;&#1082;&#1080;&#1077; &#1074;&#1077;&#1088;&#1090;&#1080;&#1082;&#1072;&#1083;&#1100;&#1085;&#1099;&#1077; &#1078;&#1072;&#1083;&#1102;&#1079;&#1080; &#1087;&#1086;&#1079;&#1074;&#1086;&#1083;&#1103;&#1102;&#1090; &#1091;&#1087;&#1088;&#1072;&#1074;&#1083;&#1103;&#1090;&#1100; &#1082;&#1086;&#1085;&#1076;&#1080;&#1094;&#1080;&#1086;&#1085;&#1077;&#1088;&#1086;&#1084; &#1080;&#1079; &#1083;&#1102;&#1073;&#1086;&#1081; &#1090;&#1086;&#1095;&#1082;&#1080; &#1087;&#1086;&#1084;&#1077;&#1097;&#1077;&#1085;&#1080;&#1103;. &#1069;&#1085;&#1077;&#1088;&#1075;&#1086;&#1101;&#1092;&#1092;&#1077;&#1082;&#1090;&#1080;&#1074;&#1085;&#1086;&#1089;&#1090;&#1100; &#1082;&#1083;&#1072;&#1089;&#1089;&#1072; &#1040; &#1075;&#1072;&#1088;&#1072;&#1085;&#1090;&#1080;&#1088;&#1091;&#1077;&#1090; &#1085;&#1080;&#1079;&#1082;&#1086;&#1077; &#1101;&#1083;&#1077;&#1082;&#1090;&#1088;&#1086;&#1087;&#1086;&#1090;&#1088;&#1077;&#1073;&#1083;&#1077;&#1085;&#1080;&#1077; &#1074;&#1086; &#1074;&#1088;&#1077;&#1084;&#1103; &#1088;&#1072;&#1073;&#1086;&#1090;&#1099;.</li> </ul> <img src="/upload/medialibrary/31f/content-img.jpeg" width="1221" height="265" align="middle"> <p style="text-align: center;"> </p> <p> </p></div> |  |  |  | 30 | R410A | 2.9 | 51/46/43 | 1.5 | 0.95 | 0.903 | I класс | IPX0 | 30 | в розетку | 220-240/50 | 2.7 | 4,13/4,2 | 3x1,5 | Rechi | 530 | 330 | A/А | 289x655x490 | 352x884x552
https://climatopt.ru/catalog/konditsionery/mobilnye_konditsionery/royal_clima/rm_fr46cn_e/ | /upload/resize_cache/iblock/4ed/400_400_140cd750bba9870f18aada2478b24840a/Preview_render_Fresko_001.png | /upload/resize_cache/iblock/a5c/400_400_140cd750bba9870f18aada2478b24840a/Preview_render_Fresko_002.jpg | /upload/resize_cache/iblock/752/400_400_140cd750bba9870f18aada2478b24840a/Preview_render_Fresko_003.jpg | /upload/resize_cache/iblock/126/400_400_140cd750bba9870f18aada2478b24840a/Preview_render_Fresko_004.jpg | [6 empty] | Мобильный кондиционер Royal Clima RM-FR46CN-E |  | 33795 | Мобильные кондиционеры | https://climatopt.ru/404.php | Основные характеристики Энергоэффективность класса А / A Электронное управление Ручная регулировка воздушного потока 4 режима работы: охлаждение, обогрев, осушение, вентиляция 3 скорости вентилятора Таймер 24 часа, режим СОН Легкость перемещения Набор аксессуаров в комплекте Автоматические горизонтальные жалюзи, управляемые с пульта управления Дополнительная шумоизоляция компрессора | <div class="detail_text"><h2>&#1054;&#1089;&#1085;&#1086;&#1074;&#1085;&#1099;&#1077; &#1093;&#1072;&#1088;&#1072;&#1082;&#1090;&#1077;&#1088;&#1080;&#1089;&#1090;&#1080;&#1082;&#1080;</h2><ul><li>&#1069;&#1085;&#1077;&#1088;&#1075;&#1086;&#1101;&#1092;&#1092;&#1077;&#1082;&#1090;&#1080;&#1074;&#1085;&#1086;&#1089;&#1090;&#1100; &#1082;&#1083;&#1072;&#1089;&#1089;&#1072; &#1040; / A</li><li>&#1069;&#1083;&#1077;&#1082;&#1090;&#1088;&#1086;&#1085;&#1085;&#1086;&#1077; &#1091;&#1087;&#1088;&#1072;&#1074;&#1083;&#1077;&#1085;&#1080;&#1077;</li><li>&#1056;&#1091;&#1095;&#1085;&#1072;&#1103; &#1088;&#1077;&#1075;&#1091;&#1083;&#1080;&#1088;&#1086;&#1074;&#1082;&#1072; &#1074;&#1086;&#1079;&#1076;&#1091;&#1096;&#1085;&#1086;&#1075;&#1086; &#1087;&#1086;&#1090;&#1086;&#1082;&#1072;</li><li>4 &#1088;&#1077;&#1078;&#1080;&#1084;&#1072; &#1088;&#1072;&#1073;&#1086;&#1090;&#1099;: &#1086;&#1093;&#1083;&#1072;&#1078;&#1076;&#1077;&#1085;&#1080;&#1077;, &#1086;&#1073;&#1086;&#1075;&#1088;&#1077;&#1074;, &#1086;&#1089;&#1091;&#1096;&#1077;&#1085;&#1080;&#1077;, &#1074;&#1077;&#1085;&#1090;&#1080;&#1083;&#1103;&#1094;&#1080;&#1103;</li><li>3 &#1089;&#1082;&#1086;&#1088;&#1086;&#1089;&#1090;&#1080; &#1074;&#1077;&#1085;&#1090;&#1080;&#1083;&#1103;&#1090;&#1086;&#1088;&#1072;</li><li>&#1058;&#1072;&#1081;&#1084;&#1077;&#1088; 24 &#1095;&#1072;&#1089;&#1072;, &#1088;&#1077;&#1078;&#1080;&#1084; &#1057;&#1054;&#1053;</li><li>&#1051;&#1077;&#1075;&#1082;&#1086;&#1089;&#1090;&#1100; &#1087;&#1077;&#1088;&#1077;&#1084;&#1077;&#1097;&#1077;&#1085;&#1080;&#1103;</li><li>&#1053;&#1072;&#1073;&#1086;&#1088; &#1072;&#1082;&#1089;&#1077;&#1089;&#1089;&#1091;&#1072;&#1088;&#1086;&#1074; &#1074; &#1082;&#1086;&#1084;&#1087;&#1083;&#1077;&#1082;&#1090;&#1077;</li><li>&#1040;&#1074;&#1090;&#1086;&#1084;&#1072;&#1090;&#1080;&#1095;&#1077;&#1089;&#1082;&#1080;&#1077; &#1075;&#1086;&#1088;&#1080;&#1079;&#1086;&#1085;&#1090;&#1072;&#1083;&#1100;&#1085;&#1099;&#1077; &#1078;&#1072;&#1083;&#1102;&#1079;&#1080;, &#1091;&#1087;&#1088;&#1072;&#1074;&#1083;&#1103;&#1077;&#1084;&#1099;&#1077; &#1089; &#1087;&#1091;&#1083;&#1100;&#1090;&#1072; &#1091;&#1087;&#1088;&#1072;&#1074;&#1083;&#1077;&#1085;&#1080;&#1103;</li><li>&#1044;&#1086;&#1087;&#1086;&#1083;&#1085;&#1080;&#1090;&#1077;&#1083;&#1100;&#1085;&#1072;&#1103; &#1096;&#1091;&#1084;&#1086;&#1080;&#1079;&#1086;&#1083;&#1103;&#1094;&#1080;&#1103; &#1082;&#1086;&#1084;&#1087;&#1088;&#1077;&#1089;&#1089;&#1086;&#1088;&#1072;</li></ul></div> |  |  |  | 32 | R410A | 4.65 |  |  |  |  | I класс | IPX0 | 31 |  | 220-240/50 | 4.4 |  |  |  |  | 350 | A/А | 435x715x350 | 485x860x395 | 31 | [6 empty] | 52/48/43 |  |  | 715 | 435 | 7,0/6,3 |  | https://climatopt.ru/404.php | 1600/1450
https://climatopt.ru/catalog/konditsionery/mobilnye_konditsionery/royal_clima/rm_mp23cn_e/ | /upload/resize_cache/iblock/bf0/400_400_140cd750bba9870f18aada2478b24840a/2019_RC_Mobile_Plus_001.png | /upload/resize_cache/iblock/c51/400_400_140cd750bba9870f18aada2478b24840a/2019_RC_Mobile_Plus_002.png | /upload/resize_cache/iblock/252/400_400_140cd750bba9870f18aada2478b24840a/2019_RC_Mobile_Plus_003.png | /upload/resize_cache/iblock/0cb/400_400_140cd750bba9870f18aada2478b24840a/2019_RC_Mobile_Plus_004.png | /upload/resize_cache/iblock/ca7/400_400_140cd750bba9870f18aada2478b24840a/2019_RC_Mobile_Plus_005.png | /upload/resize_cache/iblock/195/400_400_140cd750bba9870f18aada2478b24840a/2019_RC_Mobile_Plus_006.png | /upload/resize_cache/iblock/1b1/400_400_140cd750bba9870f18aada2478b24840a/Royal_Clima.jpg |  |  |  | Мобильный кондиционер Royal Clima RM-MP23CN-E | 17390 | 33473 | Мобильные кондиционеры |  | Основные характеристики Энергоэффективность класса А / A Электронное управление Ультра компактный размер Регулировка воздушного потока 2 скорости вентилятора 3 режима работы: охлаждение, осушение, вентиляция Таймер 24 часа Легкость перемещения Набор аксессуаров в комплекте Русифицированный пульт управления Русифицированная панель управления | <div class="detail_text"><p align="center"><iframe width="560" height="315" src="https://www.youtube.com/embed/NtTsodM3NtE" frameborder="0" allow="accelerometer; autoplay; encrypted-media; gyroscope; picture-in-picture" allowfullscreen></iframe></p><h2>&#1054;&#1089;&#1085;&#1086;&#1074;&#1085;&#1099;&#1077; &#1093;&#1072;&#1088;&#1072;&#1082;&#1090;&#1077;&#1088;&#1080;&#1089;&#1090;&#1080;&#1082;&#1080;</h2><ul><li>&#1069;&#1085;&#1077;&#1088;&#1075;&#1086;&#1101;&#1092;&#1092;&#1077;&#1082;&#1090;&#1080;&#1074;&#1085;&#1086;&#1089;&#1090;&#1100; &#1082;&#1083;&#1072;&#1089;&#1089;&#1072; &#1040; / A</li><li>&#1069;&#1083;&#1077;&#1082;&#1090;&#1088;&#1086;&#1085;&#1085;&#1086;&#1077; &#1091;&#1087;&#1088;&#1072;&#1074;&#1083;&#1077;&#1085;&#1080;&#1077;</li><li>&#1059;&#1083;&#1100;&#1090;&#1088;&#1072; &#1082;&#1086;&#1084;&#1087;&#1072;&#1082;&#1090;&#1085;&#1099;&#1081; &#1088;&#1072;&#1079;&#1084;&#1077;&#1088;</li><li>&#1056;&#1077;&#1075;&#1091;&#1083;&#1080;&#1088;&#1086;&#1074;&#1082;&#1072; &#1074;&#1086;&#1079;&#1076;&#1091;&#1096;&#1085;&#1086;&#1075;&#1086; &#1087;&#1086;&#1090;&#1086;&#1082;&#1072;</li><li>2 &#1089;&#1082;&#1086;&#1088;&#1086;&#1089;&#1090;&#1080; &#1074;&#1077;&#1085;&#1090;&#1080;&#1083;&#1103;&#1090;&#1086;&#1088;&#1072;</li><li>3 &#1088;&#1077;&#1078;&#1080;&#1084;&#1072; &#1088;&#1072;&#1073;&#1086;&#1090;&#1099;: &#1086;&#1093;&#1083;&#1072;&#1078;&#1076;&#1077;&#1085;&#1080;&#1077;, &#1086;&#1089;&#1091;&#1096;&#1077;&#1085;&#1080;&#1077;, &#1074;&#1077;&#1085;&#1090;&#1080;&#1083;&#1103;&#1094;&#1080;&#1103;</li><li>&#1058;&#1072;&#1081;&#1084;&#1077;&#1088; 24 &#1095;&#1072;&#1089;&#1072;</li><li>&#1051;&#1077;&#1075;&#1082;&#1086;&#1089;&#1090;&#1100; &#1087;&#1077;&#1088;&#1077;&#1084;&#1077;&#1097;&#1077;&#1085;&#1080;&#1103;</li><li>&#1053;&#1072;&#1073;&#1086;&#1088; &#1072;&#1082;&#1089;&#1077;&#1089;&#1089;&#1091;&#1072;&#1088;&#1086;&#1074; &#1074; &#1082;&#1086;&#1084;&#1087;&#1083;&#1077;&#1082;&#1090;&#1077;</li><li>&#1056;&#1091;&#1089;&#1080;&#1092;&#1080;&#1094;&#1080;&#1088;&#1086;&#1074;&#1072;&#1085;&#1085;&#1099;&#1081; &#1087;&#1091;&#1083;&#1100;&#1090; &#1091;&#1087;&#1088;&#1072;&#1074;&#1083;&#1077;&#1085;&#1080;&#1103;</li><li>&#1056;&#1091;&#1089;&#1080;&#1092;&#1080;&#1094;&#1080;&#1088;&#1086;&#1074;&#1072;&#1085;&#1085;&#1072;&#1103; &#1087;&#1072;&#1085;&#1077;&#1083;&#1100; &#1091;&#1087;&#1088;&#1072;&#1074;&#1083;&#1077;&#1085;&#1080;&#1103;</li></ul></div> |  |  |  | 23 | R410A | 2.3 |  |  |  |  | I класс | IP20 | 22 |  | 220-240/50 | [6 empty] | A | 330х680х280 | 370х880х320 | 22 | [6 empty] | 52 | 868 |  | 680 | 330 | 3.77 | 320
https://climatopt.ru/catalog/konditsionery/mobilnye_konditsionery/royal_clima/rm_mp30cn_e/ | /upload/resize_cache/iblock/4e6/400_400_140cd750bba9870f18aada2478b24840a/2019_RC_Mobile_Plus_001.png | /upload/resize_cache/iblock/b64/400_400_140cd750bba9870f18aada2478b24840a/2019_RC_Mobile_Plus_002.png | /upload/resize_cache/iblock/4d6/400_400_140cd750bba9870f18aada2478b24840a/2019_RC_Mobile_Plus_003.png | /upload/resize_cache/iblock/082/400_400_140cd750bba9870f18aada2478b24840a/2019_RC_Mobile_Plus_004.png | /upload/resize_cache/iblock/75d/400_400_140cd750bba9870f18aada2478b24840a/2019_RC_Mobile_Plus_005.png | /upload/resize_cache/iblock/9f5/400_400_140cd750bba9870f18aada2478b24840a/2019_RC_Mobile_Plus_006.png | /upload/resize_cache/iblock/7fb/400_400_140cd750bba9870f18aada2478b24840a/Royal_Clima.jpg |  |  |  | Мобильный кондиционер Royal Clima RM-MP30CN-E | 19790 | 33796 | Мобильные кондиционеры |  | Основные характеристики Энергоэффективность класса А / A Электронное управление Ультра компактный размер Регулировка воздушного потока 2 скорости вентилятора 3 режима работы: охлаждение, осушение, вентиляция Таймер 24 часа Легкость перемещения Набор аксессуаров в комплекте Русифицированный пульт управления Русифицированная панель управления | <div class="detail_text"><p align="center"><iframe width="560" height="315" src="https://www.youtube.com/embed/NtTsodM3NtE" frameborder="0" allow="accelerometer; autoplay; encrypted-media; gyroscope; picture-in-picture" allowfullscreen></iframe></p><h2>&#1054;&#1089;&#1085;&#1086;&#1074;&#1085;&#1099;&#1077; &#1093;&#1072;&#1088;&#1072;&#1082;&#1090;&#1077;&#1088;&#1080;&#1089;&#1090;&#1080;&#1082;&#1080;</h2><ul><li>&#1069;&#1085;&#1077;&#1088;&#1075;&#1086;&#1101;&#1092;&#1092;&#1077;&#1082;&#1090;&#1080;&#1074;&#1085;&#1086;&#1089;&#1090;&#1100; &#1082;&#1083;&#1072;&#1089;&#1089;&#1072; &#1040; / A</li><li>&#1069;&#1083;&#1077;&#1082;&#1090;&#1088;&#1086;&#1085;&#1085;&#1086;&#1077; &#1091;&#1087;&#1088;&#1072;&#1074;&#1083;&#1077;&#1085;&#1080;&#1077;</li><li>&#1059;&#1083;&#1100;&#1090;&#1088;&#1072; &#1082;&#1086;&#1084;&#1087;&#1072;&#1082;&#1090;&#1085;&#1099;&#1081; &#1088;&#1072;&#1079;&#1084;&#1077;&#1088;</li><li>&#1056;&#1077;&#1075;&#1091;&#1083;&#1080;&#1088;&#1086;&#1074;&#1082;&#1072; &#1074;&#1086;&#1079;&#1076;&#1091;&#1096;&#1085;&#1086;&#1075;&#1086; &#1087;&#1086;&#1090;&#1086;&#1082;&#1072;</li><li>2 &#1089;&#1082;&#1086;&#1088;&#1086;&#1089;&#1090;&#1080; &#1074;&#1077;&#1085;&#1090;&#1080;&#1083;&#1103;&#1090;&#1086;&#1088;&#1072;</li><li>3 &#1088;&#1077;&#1078;&#1080;&#1084;&#1072; &#1088;&#1072;&#1073;&#1086;&#1090;&#1099;: &#1086;&#1093;&#1083;&#1072;&#1078;&#1076;&#1077;&#1085;&#1080;&#1077;, &#1086;&#1089;&#1091;&#1096;&#1077;&#1085;&#1080;&#1077;, &#1074;&#1077;&#1085;&#1090;&#1080;&#1083;&#1103;&#1094;&#1080;&#1103;</li><li>&#1058;&#1072;&#1081;&#1084;&#1077;&#1088; 24 &#1095;&#1072;&#1089;&#1072;</li><li>&#1051;&#1077;&#1075;&#1082;&#1086;&#1089;&#1090;&#1100; &#1087;&#1077;&#1088;&#1077;&#1084;&#1077;&#1097;&#1077;&#1085;&#1080;&#1103;</li><li>&#1053;&#1072;&#1073;&#1086;&#1088; &#1072;&#1082;&#1089;&#1077;&#1089;&#1089;&#1091;&#1072;&#1088;&#1086;&#1074; &#1074; &#1082;&#1086;&#1084;&#1087;&#1083;&#1077;&#1082;&#1090;&#1077;</li><li>&#1056;&#1091;&#1089;&#1080;&#1092;&#1080;&#1094;&#1080;&#1088;&#1086;&#1074;&#1072;&#1085;&#1085;&#1099;&#1081; &#1087;&#1091;&#1083;&#1100;&#1090; &#1091;&#1087;&#1088;&#1072;&#1074;&#1083;&#1077;&#1085;&#1080;&#1103;</li><li>&#1056;&#1091;&#1089;&#1080;&#1092;&#1080;&#1094;&#1080;&#1088;&#1086;&#1074;&#1072;&#1085;&#1085;&#1072;&#1103; &#1087;&#1072;&#1085;&#1077;&#1083;&#1100; &#1091;&#1087;&#1088;&#1072;&#1074;&#1083;&#1077;&#1085;&#1080;&#1103;</li></ul></div> |  |  |  | 24 | R410A | 3 |  |  |  |  | I класс | IP20 | 23 |  | 220-240/50 | [6 empty] | A | 330х680х280 | 370х880х320 | 23 | [6 empty] | 52 | 1068 |  | 680 | 330 | 4.64 | 320
https://climatopt.ru/catalog/konditsionery/mobilnye_konditsionery/general_climate/napolnyy_mobilnyy_konditsioner_general_climate_gcp_09erc1n1/ | /upload/resize_cache/iblock/d6a/400_400_140cd750bba9870f18aada2478b24840a/unnamed.png | /upload/resize_cache/iblock/70a/400_400_140cd750bba9870f18aada2478b24840a/GC_2020.jpg | [8 empty] | Напольный мобильный кондиционер General Climate GCP-09ERC1N1 | 30629 | 57219 | Мобильные кондиционеры |  | Мобильный кондиционер General Climate GCP 09ERC1N1 с отводом конденсата за пределы помещения, несколько режимов работы. Хладагент - R410A. Гарантия – 3 года. Описание. Обращаем Ваше внимание что кондиционер перекачивает тепло за пределы помещения, для его работы необходим вывод горячего воздуха на улицу или в систему вентиляции. В жаркое время года, для кондиционирования небольших помещений многие из нас приобретают мобильные кондиционеры, потому что современные мобильные кондиционеры имеют несколько режимов работы, электронное управление, а так же главное их преимущество – в компактности и мобильности. Мобильный кондиционер General Climate GCP09ERC1N1 обладает преимуществами перед аналогичными моделями других производителей. В первую очередь, это: возможность отвода конденсата за пределы помещения вместе с теплым отработанным воздухом при помощи воздуховода. Преимущество и удобство в том, что не нужно постоянно следить, что бы резервуар для сбора конденсата не переполнился. Если в помещении повышенная влажность или возникла неполадка в работе кондиционера, то конденсат скапливается в специальном поддоне, а за уровень накапливающегося конденсата контролирует специальный датчик; несколько режимов работы: обогрев, охлаждение, осушение и вентиляция, автоматический и турбо режим, режим сна; имеются три скорости вентилятора; электронное управление, с возможностью регулирования температуры; таймер; современная система фильтрации с моющимся фильтром; система самодиагностики определит возникшие вдруг неполадки в работе кондиционера; пульт ДУ в комплекте. Кроме всего этого мобильный кондиционер General Climate GCP 09ERC1N1 обладает ультрасовременным дизайном, компактными размерами и удобными колёсиками. Поэтому перевезти его из одного помещения в другое, или переместить внутри помещения можно удобно, легко и быстро. Особенности. несколько режимов работы; отвод конденсата по воздуховоду; электронное управление. | <div class="detail_text">&#1052;&#1086;&#1073;&#1080;&#1083;&#1100;&#1085;&#1099;&#1081; &#1082;&#1086;&#1085;&#1076;&#1080;&#1094;&#1080;&#1086;&#1085;&#1077;&#1088; General Climate GCP 09ERC1N1 &#1089; &#1086;&#1090;&#1074;&#1086;&#1076;&#1086;&#1084; &#1082;&#1086;&#1085;&#1076;&#1077;&#1085;&#1089;&#1072;&#1090;&#1072; &#1079;&#1072; &#1087;&#1088;&#1077;&#1076;&#1077;&#1083;&#1099; &#1087;&#1086;&#1084;&#1077;&#1097;&#1077;&#1085;&#1080;&#1103;, &#1085;&#1077;&#1089;&#1082;&#1086;&#1083;&#1100;&#1082;&#1086; &#1088;&#1077;&#1078;&#1080;&#1084;&#1086;&#1074; &#1088;&#1072;&#1073;&#1086;&#1090;&#1099;. &#1061;&#1083;&#1072;&#1076;&#1072;&#1075;&#1077;&#1085;&#1090; - R410A. &#1043;&#1072;&#1088;&#1072;&#1085;&#1090;&#1080;&#1103; &#8211; 3 &#1075;&#1086;&#1076;&#1072;.<br> <br> &#160;<br> <br> &#1054;&#1087;&#1080;&#1089;&#1072;&#1085;&#1080;&#1077;.<br> <br> &#1054;&#1073;&#1088;&#1072;&#1097;&#1072;&#1077;&#1084; &#1042;&#1072;&#1096;&#1077; &#1074;&#1085;&#1080;&#1084;&#1072;&#1085;&#1080;&#1077; &#1095;&#1090;&#1086; &#1082;&#1086;&#1085;&#1076;&#1080;&#1094;&#1080;&#1086;&#1085;&#1077;&#1088; &#1087;&#1077;&#1088;&#1077;&#1082;&#1072;&#1095;&#1080;&#1074;&#1072;&#1077;&#1090; &#1090;&#1077;&#1087;&#1083;&#1086; &#1079;&#1072; &#1087;&#1088;&#1077;&#1076;&#1077;&#1083;&#1099; &#1087;&#1086;&#1084;&#1077;&#1097;&#1077;&#1085;&#1080;&#1103;, &#1076;&#1083;&#1103; &#1077;&#1075;&#1086; &#1088;&#1072;&#1073;&#1086;&#1090;&#1099; &#1085;&#1077;&#1086;&#1073;&#1093;&#1086;&#1076;&#1080;&#1084; &#1074;&#1099;&#1074;&#1086;&#1076; &#1075;&#1086;&#1088;&#1103;&#1095;&#1077;&#1075;&#1086; &#1074;&#1086;&#1079;&#1076;&#1091;&#1093;&#1072; &#1085;&#1072; &#1091;&#1083;&#1080;&#1094;&#1091; &#1080;&#1083;&#1080; &#1074; &#1089;&#1080;&#1089;&#1090;&#1077;&#1084;&#1091; &#1074;&#1077;&#1085;&#1090;&#1080;&#1083;&#1103;&#1094;&#1080;&#1080;. &#1042; &#1078;&#1072;&#1088;&#1082;&#1086;&#1077; &#1074;&#1088;&#1077;&#1084;&#1103; &#1075;&#1086;&#1076;&#1072;, &#1076;&#1083;&#1103; &#1082;&#1086;&#1085;&#1076;&#1080;&#1094;&#1080;&#1086;&#1085;&#1080;&#1088;&#1086;&#1074;&#1072;&#1085;&#1080;&#1103; &#1085;&#1077;&#1073;&#1086;&#1083;&#1100;&#1096;&#1080;&#1093; &#1087;&#1086;&#1084;&#1077;&#1097;&#1077;&#1085;&#1080;&#1081; &#1084;&#1085;&#1086;&#1075;&#1080;&#1077; &#1080;&#1079; &#1085;&#1072;&#1089; &#1087;&#1088;&#1080;&#1086;&#1073;&#1088;&#1077;&#1090;&#1072;&#1102;&#1090; &#1084;&#1086;&#1073;&#1080;&#1083;&#1100;&#1085;&#1099;&#1077; &#1082;&#1086;&#1085;&#1076;&#1080;&#1094;&#1080;&#1086;&#1085;&#1077;&#1088;&#1099;, &#1087;&#1086;&#1090;&#1086;&#1084;&#1091; &#1095;&#1090;&#1086; &#1089;&#1086;&#1074;&#1088;&#1077;&#1084;&#1077;&#1085;&#1085;&#1099;&#1077; &#1084;&#1086;&#1073;&#1080;&#1083;&#1100;&#1085;&#1099;&#1077; &#1082;&#1086;&#1085;&#1076;&#1080;&#1094;&#1080;&#1086;&#1085;&#1077;&#1088;&#1099; &#1080;&#1084;&#1077;&#1102;&#1090; &#1085;&#1077;&#1089;&#1082;&#1086;&#1083;&#1100;&#1082;&#1086; &#1088;&#1077;&#1078;&#1080;&#1084;&#1086;&#1074; &#1088;&#1072;&#1073;&#1086;&#1090;&#1099;, &#1101;&#1083;&#1077;&#1082;&#1090;&#1088;&#1086;&#1085;&#1085;&#1086;&#1077; &#1091;&#1087;&#1088;&#1072;&#1074;&#1083;&#1077;&#1085;&#1080;&#1077;, &#1072; &#1090;&#1072;&#1082; &#1078;&#1077; &#1075;&#1083;&#1072;&#1074;&#1085;&#1086;&#1077; &#1080;&#1093; &#1087;&#1088;&#1077;&#1080;&#1084;&#1091;&#1097;&#1077;&#1089;&#1090;&#1074;&#1086; &#8211; &#1074; &#1082;&#1086;&#1084;&#1087;&#1072;&#1082;&#1090;&#1085;&#1086;&#1089;&#1090;&#1080; &#1080; &#1084;&#1086;&#1073;&#1080;&#1083;&#1100;&#1085;&#1086;&#1089;&#1090;&#1080;.<br> <br> &#160;<br> <br> &#1052;&#1086;&#1073;&#1080;&#1083;&#1100;&#1085;&#1099;&#1081; &#1082;&#1086;&#1085;&#1076;&#1080;&#1094;&#1080;&#1086;&#1085;&#1077;&#1088; General Climate GCP09ERC1N1 &#1086;&#1073;&#1083;&#1072;&#1076;&#1072;&#1077;&#1090; &#1087;&#1088;&#1077;&#1080;&#1084;&#1091;&#1097;&#1077;&#1089;&#1090;&#1074;&#1072;&#1084;&#1080; &#1087;&#1077;&#1088;&#1077;&#1076; &#1072;&#1085;&#1072;&#1083;&#1086;&#1075;&#1080;&#1095;&#1085;&#1099;&#1084;&#1080; &#1084;&#1086;&#1076;&#1077;&#1083;&#1103;&#1084;&#1080; &#1076;&#1088;&#1091;&#1075;&#1080;&#1093; &#1087;&#1088;&#1086;&#1080;&#1079;&#1074;&#1086;&#1076;&#1080;&#1090;&#1077;&#1083;&#1077;&#1081;. &#1042; &#1087;&#1077;&#1088;&#1074;&#1091;&#1102; &#1086;&#1095;&#1077;&#1088;&#1077;&#1076;&#1100;, &#1101;&#1090;&#1086;:<br> <br> &#1074;&#1086;&#1079;&#1084;&#1086;&#1078;&#1085;&#1086;&#1089;&#1090;&#1100; &#1086;&#1090;&#1074;&#1086;&#1076;&#1072; &#1082;&#1086;&#1085;&#1076;&#1077;&#1085;&#1089;&#1072;&#1090;&#1072; &#1079;&#1072; &#1087;&#1088;&#1077;&#1076;&#1077;&#1083;&#1099; &#1087;&#1086;&#1084;&#1077;&#1097;&#1077;&#1085;&#1080;&#1103; &#1074;&#1084;&#1077;&#1089;&#1090;&#1077; &#1089; &#1090;&#1077;&#1087;&#1083;&#1099;&#1084; &#1086;&#1090;&#1088;&#1072;&#1073;&#1086;&#1090;&#1072;&#1085;&#1085;&#1099;&#1084; &#1074;&#1086;&#1079;&#1076;&#1091;&#1093;&#1086;&#1084; &#1087;&#1088;&#1080; &#1087;&#1086;&#1084;&#1086;&#1097;&#1080; &#1074;&#1086;&#1079;&#1076;&#1091;&#1093;&#1086;&#1074;&#1086;&#1076;&#1072;. &#1055;&#1088;&#1077;&#1080;&#1084;&#1091;&#1097;&#1077;&#1089;&#1090;&#1074;&#1086; &#1080; &#1091;&#1076;&#1086;&#1073;&#1089;&#1090;&#1074;&#1086; &#1074; &#1090;&#1086;&#1084;, &#1095;&#1090;&#1086; &#1085;&#1077; &#1085;&#1091;&#1078;&#1085;&#1086; &#1087;&#1086;&#1089;&#1090;&#1086;&#1103;&#1085;&#1085;&#1086; &#1089;&#1083;&#1077;&#1076;&#1080;&#1090;&#1100;, &#1095;&#1090;&#1086; &#1073;&#1099; &#1088;&#1077;&#1079;&#1077;&#1088;&#1074;&#1091;&#1072;&#1088; &#1076;&#1083;&#1103; &#1089;&#1073;&#1086;&#1088;&#1072; &#1082;&#1086;&#1085;&#1076;&#1077;&#1085;&#1089;&#1072;&#1090;&#1072; &#1085;&#1077; &#1087;&#1077;&#1088;&#1077;&#1087;&#1086;&#1083;&#1085;&#1080;&#1083;&#1089;&#1103;. &#1045;&#1089;&#1083;&#1080; &#1074; &#1087;&#1086;&#1084;&#1077;&#1097;&#1077;&#1085;&#1080;&#1080; &#1087;&#1086;&#1074;&#1099;&#1096;&#1077;&#1085;&#1085;&#1072;&#1103; &#1074;&#1083;&#1072;&#1078;&#1085;&#1086;&#1089;&#1090;&#1100; &#1080;&#1083;&#1080; &#1074;&#1086;&#1079;&#1085;&#1080;&#1082;&#1083;&#1072; &#1085;&#1077;&#1087;&#1086;&#1083;&#1072;&#1076;&#1082;&#1072; &#1074; &#1088;&#1072;&#1073;&#1086;&#1090;&#1077; &#1082;&#1086;&#1085;&#1076;&#1080;&#1094;&#1080;&#1086;&#1085;&#1077;&#1088;&#1072;, &#1090;&#1086; &#1082;&#1086;&#1085;&#1076;&#1077;&#1085;&#1089;&#1072;&#1090; &#1089;&#1082;&#1072;&#1087;&#1083;&#1080;&#1074;&#1072;&#1077;&#1090;&#1089;&#1103; &#1074; &#1089;&#1087;&#1077;&#1094;&#1080;&#1072;&#1083;&#1100;&#1085;&#1086;&#1084; &#1087;&#1086;&#1076;&#1076;&#1086;&#1085;&#1077;, &#1072; &#1079;&#1072; &#1091;&#1088;&#1086;&#1074;&#1077;&#1085;&#1100; &#1085;&#1072;&#1082;&#1072;&#1087;&#1083;&#1080;&#1074;&#1072;&#1102;&#1097;&#1077;&#1075;&#1086;&#1089;&#1103; &#1082;&#1086;&#1085;&#1076;&#1077;&#1085;&#1089;&#1072;&#1090;&#1072; &#1082;&#1086;&#1085;&#1090;&#1088;&#1086;&#1083;&#1080;&#1088;&#1091;&#1077;&#1090; &#1089;&#1087;&#1077;&#1094;&#1080;&#1072;&#1083;&#1100;&#1085;&#1099;&#1081; &#1076;&#1072;&#1090;&#1095;&#1080;&#1082;;<br> <br> &#1085;&#1077;&#1089;&#1082;&#1086;&#1083;&#1100;&#1082;&#1086; &#1088;&#1077;&#1078;&#1080;&#1084;&#1086;&#1074; &#1088;&#1072;&#1073;&#1086;&#1090;&#1099;: &#1086;&#1073;&#1086;&#1075;&#1088;&#1077;&#1074;, &#1086;&#1093;&#1083;&#1072;&#1078;&#1076;&#1077;&#1085;&#1080;&#1077;, &#1086;&#1089;&#1091;&#1096;&#1077;&#1085;&#1080;&#1077; &#1080; &#1074;&#1077;&#1085;&#1090;&#1080;&#1083;&#1103;&#1094;&#1080;&#1103;, &#1072;&#1074;&#1090;&#1086;&#1084;&#1072;&#1090;&#1080;&#1095;&#1077;&#1089;&#1082;&#1080;&#1081; &#1080; &#1090;&#1091;&#1088;&#1073;&#1086; &#1088;&#1077;&#1078;&#1080;&#1084;, &#1088;&#1077;&#1078;&#1080;&#1084; &#1089;&#1085;&#1072;;<br> <br> &#1080;&#1084;&#1077;&#1102;&#1090;&#1089;&#1103; &#1090;&#1088;&#1080; &#1089;&#1082;&#1086;&#1088;&#1086;&#1089;&#1090;&#1080; &#1074;&#1077;&#1085;&#1090;&#1080;&#1083;&#1103;&#1090;&#1086;&#1088;&#1072;;<br> <br> &#1101;&#1083;&#1077;&#1082;&#1090;&#1088;&#1086;&#1085;&#1085;&#1086;&#1077; &#1091;&#1087;&#1088;&#1072;&#1074;&#1083;&#1077;&#1085;&#1080;&#1077;, &#1089; &#1074;&#1086;&#1079;&#1084;&#1086;&#1078;&#1085;&#1086;&#1089;&#1090;&#1100;&#1102; &#1088;&#1077;&#1075;&#1091;&#1083;&#1080;&#1088;&#1086;&#1074;&#1072;&#1085;&#1080;&#1103; &#1090;&#1077;&#1084;&#1087;&#1077;&#1088;&#1072;&#1090;&#1091;&#1088;&#1099;;<br> <br> &#160;&#1090;&#1072;&#1081;&#1084;&#1077;&#1088;;<br> <br> &#1089;&#1086;&#1074;&#1088;&#1077;&#1084;&#1077;&#1085;&#1085;&#1072;&#1103; &#1089;&#1080;&#1089;&#1090;&#1077;&#1084;&#1072; &#1092;&#1080;&#1083;&#1100;&#1090;&#1088;&#1072;&#1094;&#1080;&#1080; &#1089; &#1084;&#1086;&#1102;&#1097;&#1080;&#1084;&#1089;&#1103; &#1092;&#1080;&#1083;&#1100;&#1090;&#1088;&#1086;&#1084;;<br> <br> &#1089;&#1080;&#1089;&#1090;&#1077;&#1084;&#1072; &#1089;&#1072;&#1084;&#1086;&#1076;&#1080;&#1072;&#1075;&#1085;&#1086;&#1089;&#1090;&#1080;&#1082;&#1080; &#1086;&#1087;&#1088;&#1077;&#1076;&#1077;&#1083;&#1080;&#1090; &#1074;&#1086;&#1079;&#1085;&#1080;&#1082;&#1096;&#1080;&#1077; &#1074;&#1076;&#1088;&#1091;&#1075; &#1085;&#1077;&#1087;&#1086;&#1083;&#1072;&#1076;&#1082;&#1080; &#1074; &#1088;&#1072;&#1073;&#1086;&#1090;&#1077; &#1082;&#1086;&#1085;&#1076;&#1080;&#1094;&#1080;&#1086;&#1085;&#1077;&#1088;&#1072;;<br> <br> &#1087;&#1091;&#1083;&#1100;&#1090; &#1044;&#1059; &#1074; &#1082;&#1086;&#1084;&#1087;&#1083;&#1077;&#1082;&#1090;&#1077;.<br> <br> &#160;<br> <br> &#1050;&#1088;&#1086;&#1084;&#1077; &#1074;&#1089;&#1077;&#1075;&#1086; &#1101;&#1090;&#1086;&#1075;&#1086; &#1084;&#1086;&#1073;&#1080;&#1083;&#1100;&#1085;&#1099;&#1081; &#1082;&#1086;&#1085;&#1076;&#1080;&#1094;&#1080;&#1086;&#1085;&#1077;&#1088; General Climate GCP 09ERC1N1 &#1086;&#1073;&#1083;&#1072;&#1076;&#1072;&#1077;&#1090; &#1091;&#1083;&#1100;&#1090;&#1088;&#1072;&#1089;&#1086;&#1074;&#1088;&#1077;&#1084;&#1077;&#1085;&#1085;&#1099;&#1084; &#1076;&#1080;&#1079;&#1072;&#1081;&#1085;&#1086;&#1084;, &#1082;&#1086;&#1084;&#1087;&#1072;&#1082;&#1090;&#1085;&#1099;&#1084;&#1080; &#1088;&#1072;&#1079;&#1084;&#1077;&#1088;&#1072;&#1084;&#1080; &#1080; &#1091;&#1076;&#1086;&#1073;&#1085;&#1099;&#1084;&#1080; &#1082;&#1086;&#1083;&#1105;&#1089;&#1080;&#1082;&#1072;&#1084;&#1080;. &#1055;&#1086;&#1101;&#1090;&#1086;&#1084;&#1091; &#1087;&#1077;&#1088;&#1077;&#1074;&#1077;&#1079;&#1090;&#1080; &#1077;&#1075;&#1086; &#1080;&#1079; &#1086;&#1076;&#1085;&#1086;&#1075;&#1086; &#1087;&#1086;&#1084;&#1077;&#1097;&#1077;&#1085;&#1080;&#1103; &#1074; &#1076;&#1088;&#1091;&#1075;&#1086;&#1077;, &#1080;&#1083;&#1080; &#1087;&#1077;&#1088;&#1077;&#1084;&#1077;&#1089;&#1090;&#1080;&#1090;&#1100; &#1074;&#1085;&#1091;&#1090;&#1088;&#1080; &#1087;&#1086;&#1084;&#1077;&#1097;&#1077;&#1085;&#1080;&#1103; &#1084;&#1086;&#1078;&#1085;&#1086; &#1091;&#1076;&#1086;&#1073;&#1085;&#1086;, &#1083;&#1077;&#1075;&#1082;&#1086; &#1080; &#1073;&#1099;&#1089;&#1090;&#1088;&#1086;.<br> <br> &#160;<br> <br> &#1054;&#1089;&#1086;&#1073;&#1077;&#1085;&#1085;&#1086;&#1089;&#1090;&#1080;.<br> <br> &#1085;&#1077;&#1089;&#1082;&#1086;&#1083;&#1100;&#1082;&#1086;&#160;&#1088;&#1077;&#1078;&#1080;&#1084;&#1086;&#1074; &#1088;&#1072;&#1073;&#1086;&#1090;&#1099;;<br> <br> &#1086;&#1090;&#1074;&#1086;&#1076; &#1082;&#1086;&#1085;&#1076;&#1077;&#1085;&#1089;&#1072;&#1090;&#1072; &#1087;&#1086; &#1074;&#1086;&#1079;&#1076;&#1091;&#1093;&#1086;&#1074;&#1086;&#1076;&#1091;;<br> <br> &#1101;&#1083;&#1077;&#1082;&#1090;&#1088;&#1086;&#1085;&#1085;&#1086;&#1077; &#1091;&#1087;&#1088;&#1072;&#1074;&#1083;&#1077;&#1085;&#1080;&#1077;.</div> | [24 empty] | 30
https://climatopt.ru/catalog/konditsionery/mobilnye_konditsionery/general_climate/napolnyy_mobilnyy_konditsioner_general_climate_gcp_12hrc/ | /upload/resize_cache/iblock/5c5/400_400_140cd750bba9870f18aada2478b24840a/General_Climate_gcp-12hrc_enl.jpg | /upload/resize_cache/iblock/4f0/400_400_140cd750bba9870f18aada2478b24840a/GC_2020.jpg | [8 empty] | Напольный мобильный кондиционер General Climate GCP-12HRC | 35795 | 57220 | Мобильные кондиционеры |  | Модель кондиционера General Climate (Дженерал Климат) GCP-12HRC может работать в автоматическом режиме, поэтому прибор считается удобным в эксплуатации. Общая конструкция включает также специальные датчики, которые предназначены для самодиагностики кондиционера. Устройство может работать в режиме энергосбережения и функционирует, практически не создавая шума. Особенности мобильных кондиционеров воздуха серии GCP-HRC от General Climate: Ионный фильтр очищает воздух от болезнетворных бактерий Режим сна. Во время сна человек меньше двигается, поэтому ему требуется менее интенсивное охлаждение. "Sleep Mode", или режим "СОН", создает идеальные условия для отдыха - оптимальную температуру и низкий уровень шума. Таймер. Кондиционер позволяет осуществить программирование включения / выключения системы по таймеру. Автоматический перезапуск. Мобильные кондиционеры автоматически возобновляют работу в прежнем режиме после перерыва в подаче электропитания (функция Auto Restart). Поэтому после перебоя питания Вам не придется заново устанавливать параметры работы кондиционера: режим, температуру воздуха, скорость вентилятора. Самодиагностика кондиционера. Микросхема, встроенная в мобильные кондиционеры General Climate, самостоятельно выполняет диагностику неполадок. При необходимости автоматически включается система защиты от поломок. Мобильный кондиционеры General Climate – это всегда высокое качество продуктов, эргономичный дизайн и длительный срок безукоризненной эксплуатации. Благодаря тому, что кондиционеры можно свободно перемещать внутри пространства помещения, а значит, обслуживать несколько комнат попеременно. Модели серии GCP-HRC оборудованы ионным фильтром, который позволит очистить воздух от вредоносных болезнетворных бактерий. | <div class="detail_text">&#1052;&#1086;&#1076;&#1077;&#1083;&#1100; &#1082;&#1086;&#1085;&#1076;&#1080;&#1094;&#1080;&#1086;&#1085;&#1077;&#1088;&#1072;&#160;General&#160;Climate (&#1044;&#1078;&#1077;&#1085;&#1077;&#1088;&#1072;&#1083; &#1050;&#1083;&#1080;&#1084;&#1072;&#1090;)&#160;GCP-12HRC&#160;&#1084;&#1086;&#1078;&#1077;&#1090; &#1088;&#1072;&#1073;&#1086;&#1090;&#1072;&#1090;&#1100; &#1074; &#1072;&#1074;&#1090;&#1086;&#1084;&#1072;&#1090;&#1080;&#1095;&#1077;&#1089;&#1082;&#1086;&#1084; &#1088;&#1077;&#1078;&#1080;&#1084;&#1077;, &#1087;&#1086;&#1101;&#1090;&#1086;&#1084;&#1091; &#1087;&#1088;&#1080;&#1073;&#1086;&#1088; &#1089;&#1095;&#1080;&#1090;&#1072;&#1077;&#1090;&#1089;&#1103; &#1091;&#1076;&#1086;&#1073;&#1085;&#1099;&#1084; &#1074; &#1101;&#1082;&#1089;&#1087;&#1083;&#1091;&#1072;&#1090;&#1072;&#1094;&#1080;&#1080;. &#1054;&#1073;&#1097;&#1072;&#1103; &#1082;&#1086;&#1085;&#1089;&#1090;&#1088;&#1091;&#1082;&#1094;&#1080;&#1103; &#1074;&#1082;&#1083;&#1102;&#1095;&#1072;&#1077;&#1090; &#1090;&#1072;&#1082;&#1078;&#1077; &#1089;&#1087;&#1077;&#1094;&#1080;&#1072;&#1083;&#1100;&#1085;&#1099;&#1077; &#1076;&#1072;&#1090;&#1095;&#1080;&#1082;&#1080;, &#1082;&#1086;&#1090;&#1086;&#1088;&#1099;&#1077; &#1087;&#1088;&#1077;&#1076;&#1085;&#1072;&#1079;&#1085;&#1072;&#1095;&#1077;&#1085;&#1099; &#1076;&#1083;&#1103; &#1089;&#1072;&#1084;&#1086;&#1076;&#1080;&#1072;&#1075;&#1085;&#1086;&#1089;&#1090;&#1080;&#1082;&#1080; &#1082;&#1086;&#1085;&#1076;&#1080;&#1094;&#1080;&#1086;&#1085;&#1077;&#1088;&#1072;. &#1059;&#1089;&#1090;&#1088;&#1086;&#1081;&#1089;&#1090;&#1074;&#1086; &#1084;&#1086;&#1078;&#1077;&#1090; &#1088;&#1072;&#1073;&#1086;&#1090;&#1072;&#1090;&#1100; &#1074; &#1088;&#1077;&#1078;&#1080;&#1084;&#1077; &#1101;&#1085;&#1077;&#1088;&#1075;&#1086;&#1089;&#1073;&#1077;&#1088;&#1077;&#1078;&#1077;&#1085;&#1080;&#1103; &#1080; &#1092;&#1091;&#1085;&#1082;&#1094;&#1080;&#1086;&#1085;&#1080;&#1088;&#1091;&#1077;&#1090;, &#1087;&#1088;&#1072;&#1082;&#1090;&#1080;&#1095;&#1077;&#1089;&#1082;&#1080; &#1085;&#1077; &#1089;&#1086;&#1079;&#1076;&#1072;&#1074;&#1072;&#1103; &#1096;&#1091;&#1084;&#1072;.<br> <br> &#1054;&#1089;&#1086;&#1073;&#1077;&#1085;&#1085;&#1086;&#1089;&#1090;&#1080; &#1084;&#1086;&#1073;&#1080;&#1083;&#1100;&#1085;&#1099;&#1093; &#1082;&#1086;&#1085;&#1076;&#1080;&#1094;&#1080;&#1086;&#1085;&#1077;&#1088;&#1086;&#1074; &#1074;&#1086;&#1079;&#1076;&#1091;&#1093;&#1072; &#1089;&#1077;&#1088;&#1080;&#1080; GCP-HRC &#1086;&#1090; General Climate:<br> <br> &#1048;&#1086;&#1085;&#1085;&#1099;&#1081; &#1092;&#1080;&#1083;&#1100;&#1090;&#1088; &#1086;&#1095;&#1080;&#1097;&#1072;&#1077;&#1090; &#1074;&#1086;&#1079;&#1076;&#1091;&#1093; &#1086;&#1090; &#1073;&#1086;&#1083;&#1077;&#1079;&#1085;&#1077;&#1090;&#1074;&#1086;&#1088;&#1085;&#1099;&#1093; &#1073;&#1072;&#1082;&#1090;&#1077;&#1088;&#1080;&#1081;<br> <br> &#1056;&#1077;&#1078;&#1080;&#1084; &#1089;&#1085;&#1072;.&#160; &#1042;&#1086; &#1074;&#1088;&#1077;&#1084;&#1103; &#1089;&#1085;&#1072; &#1095;&#1077;&#1083;&#1086;&#1074;&#1077;&#1082; &#1084;&#1077;&#1085;&#1100;&#1096;&#1077; &#1076;&#1074;&#1080;&#1075;&#1072;&#1077;&#1090;&#1089;&#1103;, &#1087;&#1086;&#1101;&#1090;&#1086;&#1084;&#1091; &#1077;&#1084;&#1091; &#1090;&#1088;&#1077;&#1073;&#1091;&#1077;&#1090;&#1089;&#1103; &#1084;&#1077;&#1085;&#1077;&#1077; &#1080;&#1085;&#1090;&#1077;&#1085;&#1089;&#1080;&#1074;&#1085;&#1086;&#1077; &#1086;&#1093;&#1083;&#1072;&#1078;&#1076;&#1077;&#1085;&#1080;&#1077;. "Sleep Mode", &#1080;&#1083;&#1080; &#1088;&#1077;&#1078;&#1080;&#1084; "&#1057;&#1054;&#1053;", &#1089;&#1086;&#1079;&#1076;&#1072;&#1077;&#1090; &#1080;&#1076;&#1077;&#1072;&#1083;&#1100;&#1085;&#1099;&#1077; &#1091;&#1089;&#1083;&#1086;&#1074;&#1080;&#1103; &#1076;&#1083;&#1103; &#1086;&#1090;&#1076;&#1099;&#1093;&#1072; - &#1086;&#1087;&#1090;&#1080;&#1084;&#1072;&#1083;&#1100;&#1085;&#1091;&#1102; &#1090;&#1077;&#1084;&#1087;&#1077;&#1088;&#1072;&#1090;&#1091;&#1088;&#1091; &#1080; &#1085;&#1080;&#1079;&#1082;&#1080;&#1081; &#1091;&#1088;&#1086;&#1074;&#1077;&#1085;&#1100; &#1096;&#1091;&#1084;&#1072;.<br> <br> &#1058;&#1072;&#1081;&#1084;&#1077;&#1088;. &#1050;&#1086;&#1085;&#1076;&#1080;&#1094;&#1080;&#1086;&#1085;&#1077;&#1088; &#1087;&#1086;&#1079;&#1074;&#1086;&#1083;&#1103;&#1077;&#1090; &#1086;&#1089;&#1091;&#1097;&#1077;&#1089;&#1090;&#1074;&#1080;&#1090;&#1100; &#1087;&#1088;&#1086;&#1075;&#1088;&#1072;&#1084;&#1084;&#1080;&#1088;&#1086;&#1074;&#1072;&#1085;&#1080;&#1077; &#1074;&#1082;&#1083;&#1102;&#1095;&#1077;&#1085;&#1080;&#1103; / &#1074;&#1099;&#1082;&#1083;&#1102;&#1095;&#1077;&#1085;&#1080;&#1103; &#1089;&#1080;&#1089;&#1090;&#1077;&#1084;&#1099; &#1087;&#1086; &#1090;&#1072;&#1081;&#1084;&#1077;&#1088;&#1091;.<br> <br> &#1040;&#1074;&#1090;&#1086;&#1084;&#1072;&#1090;&#1080;&#1095;&#1077;&#1089;&#1082;&#1080;&#1081; &#1087;&#1077;&#1088;&#1077;&#1079;&#1072;&#1087;&#1091;&#1089;&#1082;. &#1052;&#1086;&#1073;&#1080;&#1083;&#1100;&#1085;&#1099;&#1077; &#1082;&#1086;&#1085;&#1076;&#1080;&#1094;&#1080;&#1086;&#1085;&#1077;&#1088;&#1099; &#1072;&#1074;&#1090;&#1086;&#1084;&#1072;&#1090;&#1080;&#1095;&#1077;&#1089;&#1082;&#1080; &#1074;&#1086;&#1079;&#1086;&#1073;&#1085;&#1086;&#1074;&#1083;&#1103;&#1102;&#1090; &#1088;&#1072;&#1073;&#1086;&#1090;&#1091; &#1074; &#1087;&#1088;&#1077;&#1078;&#1085;&#1077;&#1084; &#1088;&#1077;&#1078;&#1080;&#1084;&#1077; &#1087;&#1086;&#1089;&#1083;&#1077; &#1087;&#1077;&#1088;&#1077;&#1088;&#1099;&#1074;&#1072; &#1074; &#1087;&#1086;&#1076;&#1072;&#1095;&#1077; &#1101;&#1083;&#1077;&#1082;&#1090;&#1088;&#1086;&#1087;&#1080;&#1090;&#1072;&#1085;&#1080;&#1103; (&#1092;&#1091;&#1085;&#1082;&#1094;&#1080;&#1103; Auto Restart). &#1055;&#1086;&#1101;&#1090;&#1086;&#1084;&#1091; &#1087;&#1086;&#1089;&#1083;&#1077; &#1087;&#1077;&#1088;&#1077;&#1073;&#1086;&#1103; &#1087;&#1080;&#1090;&#1072;&#1085;&#1080;&#1103; &#1042;&#1072;&#1084; &#1085;&#1077; &#1087;&#1088;&#1080;&#1076;&#1077;&#1090;&#1089;&#1103; &#1079;&#1072;&#1085;&#1086;&#1074;&#1086; &#1091;&#1089;&#1090;&#1072;&#1085;&#1072;&#1074;&#1083;&#1080;&#1074;&#1072;&#1090;&#1100; &#1087;&#1072;&#1088;&#1072;&#1084;&#1077;&#1090;&#1088;&#1099; &#1088;&#1072;&#1073;&#1086;&#1090;&#1099; &#1082;&#1086;&#1085;&#1076;&#1080;&#1094;&#1080;&#1086;&#1085;&#1077;&#1088;&#1072;: &#1088;&#1077;&#1078;&#1080;&#1084;, &#1090;&#1077;&#1084;&#1087;&#1077;&#1088;&#1072;&#1090;&#1091;&#1088;&#1091; &#1074;&#1086;&#1079;&#1076;&#1091;&#1093;&#1072;, &#1089;&#1082;&#1086;&#1088;&#1086;&#1089;&#1090;&#1100; &#1074;&#1077;&#1085;&#1090;&#1080;&#1083;&#1103;&#1090;&#1086;&#1088;&#1072;.<br> <br> &#1057;&#1072;&#1084;&#1086;&#1076;&#1080;&#1072;&#1075;&#1085;&#1086;&#1089;&#1090;&#1080;&#1082;&#1072; &#1082;&#1086;&#1085;&#1076;&#1080;&#1094;&#1080;&#1086;&#1085;&#1077;&#1088;&#1072;. &#1052;&#1080;&#1082;&#1088;&#1086;&#1089;&#1093;&#1077;&#1084;&#1072;, &#1074;&#1089;&#1090;&#1088;&#1086;&#1077;&#1085;&#1085;&#1072;&#1103; &#1074; &#1084;&#1086;&#1073;&#1080;&#1083;&#1100;&#1085;&#1099;&#1077; &#1082;&#1086;&#1085;&#1076;&#1080;&#1094;&#1080;&#1086;&#1085;&#1077;&#1088;&#1099; General Climate, &#1089;&#1072;&#1084;&#1086;&#1089;&#1090;&#1086;&#1103;&#1090;&#1077;&#1083;&#1100;&#1085;&#1086; &#1074;&#1099;&#1087;&#1086;&#1083;&#1085;&#1103;&#1077;&#1090; &#1076;&#1080;&#1072;&#1075;&#1085;&#1086;&#1089;&#1090;&#1080;&#1082;&#1091; &#1085;&#1077;&#1087;&#1086;&#1083;&#1072;&#1076;&#1086;&#1082;. &#1055;&#1088;&#1080; &#1085;&#1077;&#1086;&#1073;&#1093;&#1086;&#1076;&#1080;&#1084;&#1086;&#1089;&#1090;&#1080; &#1072;&#1074;&#1090;&#1086;&#1084;&#1072;&#1090;&#1080;&#1095;&#1077;&#1089;&#1082;&#1080; &#1074;&#1082;&#1083;&#1102;&#1095;&#1072;&#1077;&#1090;&#1089;&#1103; &#1089;&#1080;&#1089;&#1090;&#1077;&#1084;&#1072; &#1079;&#1072;&#1097;&#1080;&#1090;&#1099; &#1086;&#1090; &#1087;&#1086;&#1083;&#1086;&#1084;&#1086;&#1082;.<br> <br> &#1052;&#1086;&#1073;&#1080;&#1083;&#1100;&#1085;&#1099;&#1081; &#1082;&#1086;&#1085;&#1076;&#1080;&#1094;&#1080;&#1086;&#1085;&#1077;&#1088;&#1099; General Climate &#8211; &#1101;&#1090;&#1086; &#1074;&#1089;&#1077;&#1075;&#1076;&#1072; &#1074;&#1099;&#1089;&#1086;&#1082;&#1086;&#1077; &#1082;&#1072;&#1095;&#1077;&#1089;&#1090;&#1074;&#1086; &#1087;&#1088;&#1086;&#1076;&#1091;&#1082;&#1090;&#1086;&#1074;, &#1101;&#1088;&#1075;&#1086;&#1085;&#1086;&#1084;&#1080;&#1095;&#1085;&#1099;&#1081; &#1076;&#1080;&#1079;&#1072;&#1081;&#1085; &#1080; &#1076;&#1083;&#1080;&#1090;&#1077;&#1083;&#1100;&#1085;&#1099;&#1081; &#1089;&#1088;&#1086;&#1082; &#1073;&#1077;&#1079;&#1091;&#1082;&#1086;&#1088;&#1080;&#1079;&#1085;&#1077;&#1085;&#1085;&#1086;&#1081; &#1101;&#1082;&#1089;&#1087;&#1083;&#1091;&#1072;&#1090;&#1072;&#1094;&#1080;&#1080;. &#1041;&#1083;&#1072;&#1075;&#1086;&#1076;&#1072;&#1088;&#1103; &#1090;&#1086;&#1084;&#1091;, &#1095;&#1090;&#1086; &#1082;&#1086;&#1085;&#1076;&#1080;&#1094;&#1080;&#1086;&#1085;&#1077;&#1088;&#1099; &#1084;&#1086;&#1078;&#1085;&#1086; &#1089;&#1074;&#1086;&#1073;&#1086;&#1076;&#1085;&#1086; &#1087;&#1077;&#1088;&#1077;&#1084;&#1077;&#1097;&#1072;&#1090;&#1100; &#1074;&#1085;&#1091;&#1090;&#1088;&#1080; &#1087;&#1088;&#1086;&#1089;&#1090;&#1088;&#1072;&#1085;&#1089;&#1090;&#1074;&#1072; &#1087;&#1086;&#1084;&#1077;&#1097;&#1077;&#1085;&#1080;&#1103;, &#1072; &#1079;&#1085;&#1072;&#1095;&#1080;&#1090;, &#1086;&#1073;&#1089;&#1083;&#1091;&#1078;&#1080;&#1074;&#1072;&#1090;&#1100; &#1085;&#1077;&#1089;&#1082;&#1086;&#1083;&#1100;&#1082;&#1086; &#1082;&#1086;&#1084;&#1085;&#1072;&#1090; &#1087;&#1086;&#1087;&#1077;&#1088;&#1077;&#1084;&#1077;&#1085;&#1085;&#1086;. &#1052;&#1086;&#1076;&#1077;&#1083;&#1080; &#1089;&#1077;&#1088;&#1080;&#1080; GCP-HRC &#1086;&#1073;&#1086;&#1088;&#1091;&#1076;&#1086;&#1074;&#1072;&#1085;&#1099; &#1080;&#1086;&#1085;&#1085;&#1099;&#1084; &#1092;&#1080;&#1083;&#1100;&#1090;&#1088;&#1086;&#1084;, &#1082;&#1086;&#1090;&#1086;&#1088;&#1099;&#1081; &#1087;&#1086;&#1079;&#1074;&#1086;&#1083;&#1080;&#1090; &#1086;&#1095;&#1080;&#1089;&#1090;&#1080;&#1090;&#1100; &#1074;&#1086;&#1079;&#1076;&#1091;&#1093; &#1086;&#1090; &#1074;&#1088;&#1077;&#1076;&#1086;&#1085;&#1086;&#1089;&#1085;&#1099;&#1093; &#1073;&#1086;&#1083;&#1077;&#1079;&#1085;&#1077;&#1090;&#1074;&#1086;&#1088;&#1085;&#1099;&#1093; &#1073;&#1072;&#1082;&#1090;&#1077;&#1088;&#1080;&#1081;.</div> | [24 empty] | 39
https://climatopt.ru/catalog/konditsionery/mobilnye_konditsionery/general_climate/napolnyy_mobilnyy_konditsioner_general_climate_gcp_12hre/ | /upload/resize_cache/iblock/2bc/400_400_140cd750bba9870f18aada2478b24840a/222fdc928e4e602890af4e5060ec363d.jpg | /upload/resize_cache/iblock/4b1/400_400_140cd750bba9870f18aada2478b24840a/GC_2020.jpg | [8 empty] | Напольный мобильный кондиционер General Climate GCP-12HRE | 35795 | 57221 | Мобильные кондиционеры |  | Мобильный кондиционер General Climate оснащен горизонтальными и вертикальными жалюзи для регулирования воздушного потока и сенсорной панелью управления для установки необходимых параметров работы. На боковой поверхности прибора находятся два моющихся воздушных фильтра — фильтр испарителя и фильтр конденсатора, а сзади размещены трубопровод для аварийного отвода конденсата, шнур питания и гофрированный шланг для выброса воздуха.В конструкции предусмотрены также электронный термостат, трехскоростной вентилятор и 24-часовой таймер на включение/отключение. Кондиционер оборудован удобными роликами для перемещения. Поставляется в комплекте со шлангом выброса воздуха и пультом ДУ. | <div class="detail_text">&#1052;&#1086;&#1073;&#1080;&#1083;&#1100;&#1085;&#1099;&#1081; &#1082;&#1086;&#1085;&#1076;&#1080;&#1094;&#1080;&#1086;&#1085;&#1077;&#1088; General Climate &#1086;&#1089;&#1085;&#1072;&#1097;&#1077;&#1085; &#1075;&#1086;&#1088;&#1080;&#1079;&#1086;&#1085;&#1090;&#1072;&#1083;&#1100;&#1085;&#1099;&#1084;&#1080; &#1080; &#1074;&#1077;&#1088;&#1090;&#1080;&#1082;&#1072;&#1083;&#1100;&#1085;&#1099;&#1084;&#1080; &#1078;&#1072;&#1083;&#1102;&#1079;&#1080; &#1076;&#1083;&#1103; &#1088;&#1077;&#1075;&#1091;&#1083;&#1080;&#1088;&#1086;&#1074;&#1072;&#1085;&#1080;&#1103; &#1074;&#1086;&#1079;&#1076;&#1091;&#1096;&#1085;&#1086;&#1075;&#1086; &#1087;&#1086;&#1090;&#1086;&#1082;&#1072; &#1080; &#1089;&#1077;&#1085;&#1089;&#1086;&#1088;&#1085;&#1086;&#1081; &#1087;&#1072;&#1085;&#1077;&#1083;&#1100;&#1102; &#1091;&#1087;&#1088;&#1072;&#1074;&#1083;&#1077;&#1085;&#1080;&#1103; &#1076;&#1083;&#1103; &#1091;&#1089;&#1090;&#1072;&#1085;&#1086;&#1074;&#1082;&#1080; &#1085;&#1077;&#1086;&#1073;&#1093;&#1086;&#1076;&#1080;&#1084;&#1099;&#1093; &#1087;&#1072;&#1088;&#1072;&#1084;&#1077;&#1090;&#1088;&#1086;&#1074; &#1088;&#1072;&#1073;&#1086;&#1090;&#1099;. &#1053;&#1072; &#1073;&#1086;&#1082;&#1086;&#1074;&#1086;&#1081; &#1087;&#1086;&#1074;&#1077;&#1088;&#1093;&#1085;&#1086;&#1089;&#1090;&#1080; &#1087;&#1088;&#1080;&#1073;&#1086;&#1088;&#1072; &#1085;&#1072;&#1093;&#1086;&#1076;&#1103;&#1090;&#1089;&#1103; &#1076;&#1074;&#1072; &#1084;&#1086;&#1102;&#1097;&#1080;&#1093;&#1089;&#1103; &#1074;&#1086;&#1079;&#1076;&#1091;&#1096;&#1085;&#1099;&#1093; &#1092;&#1080;&#1083;&#1100;&#1090;&#1088;&#1072; &#8212; &#1092;&#1080;&#1083;&#1100;&#1090;&#1088; &#1080;&#1089;&#1087;&#1072;&#1088;&#1080;&#1090;&#1077;&#1083;&#1103; &#1080; &#1092;&#1080;&#1083;&#1100;&#1090;&#1088; &#1082;&#1086;&#1085;&#1076;&#1077;&#1085;&#1089;&#1072;&#1090;&#1086;&#1088;&#1072;, &#1072; &#1089;&#1079;&#1072;&#1076;&#1080; &#1088;&#1072;&#1079;&#1084;&#1077;&#1097;&#1077;&#1085;&#1099; &#1090;&#1088;&#1091;&#1073;&#1086;&#1087;&#1088;&#1086;&#1074;&#1086;&#1076; &#1076;&#1083;&#1103; &#1072;&#1074;&#1072;&#1088;&#1080;&#1081;&#1085;&#1086;&#1075;&#1086; &#1086;&#1090;&#1074;&#1086;&#1076;&#1072; &#1082;&#1086;&#1085;&#1076;&#1077;&#1085;&#1089;&#1072;&#1090;&#1072;, &#1096;&#1085;&#1091;&#1088; &#1087;&#1080;&#1090;&#1072;&#1085;&#1080;&#1103; &#1080; &#1075;&#1086;&#1092;&#1088;&#1080;&#1088;&#1086;&#1074;&#1072;&#1085;&#1085;&#1099;&#1081; &#1096;&#1083;&#1072;&#1085;&#1075; &#1076;&#1083;&#1103; &#1074;&#1099;&#1073;&#1088;&#1086;&#1089;&#1072; &#1074;&#1086;&#1079;&#1076;&#1091;&#1093;&#1072;.&#1042; &#1082;&#1086;&#1085;&#1089;&#1090;&#1088;&#1091;&#1082;&#1094;&#1080;&#1080; &#1087;&#1088;&#1077;&#1076;&#1091;&#1089;&#1084;&#1086;&#1090;&#1088;&#1077;&#1085;&#1099; &#1090;&#1072;&#1082;&#1078;&#1077; &#1101;&#1083;&#1077;&#1082;&#1090;&#1088;&#1086;&#1085;&#1085;&#1099;&#1081; &#1090;&#1077;&#1088;&#1084;&#1086;&#1089;&#1090;&#1072;&#1090;, &#1090;&#1088;&#1077;&#1093;&#1089;&#1082;&#1086;&#1088;&#1086;&#1089;&#1090;&#1085;&#1086;&#1081; &#1074;&#1077;&#1085;&#1090;&#1080;&#1083;&#1103;&#1090;&#1086;&#1088; &#1080; 24-&#1095;&#1072;&#1089;&#1086;&#1074;&#1086;&#1081; &#1090;&#1072;&#1081;&#1084;&#1077;&#1088; &#1085;&#1072; &#1074;&#1082;&#1083;&#1102;&#1095;&#1077;&#1085;&#1080;&#1077;/&#1086;&#1090;&#1082;&#1083;&#1102;&#1095;&#1077;&#1085;&#1080;&#1077;. &#1050;&#1086;&#1085;&#1076;&#1080;&#1094;&#1080;&#1086;&#1085;&#1077;&#1088; &#1086;&#1073;&#1086;&#1088;&#1091;&#1076;&#1086;&#1074;&#1072;&#1085; &#1091;&#1076;&#1086;&#1073;&#1085;&#1099;&#1084;&#1080; &#1088;&#1086;&#1083;&#1080;&#1082;&#1072;&#1084;&#1080; &#1076;&#1083;&#1103; &#1087;&#1077;&#1088;&#1077;&#1084;&#1077;&#1097;&#1077;&#1085;&#1080;&#1103;. &#1055;&#1086;&#1089;&#1090;&#1072;&#1074;&#1083;&#1103;&#1077;&#1090;&#1089;&#1103; &#1074; &#1082;&#1086;&#1084;&#1087;&#1083;&#1077;&#1082;&#1090;&#1077; &#1089;&#1086; &#1096;&#1083;&#1072;&#1085;&#1075;&#1086;&#1084; &#1074;&#1099;&#1073;&#1088;&#1086;&#1089;&#1072; &#1074;&#1086;&#1079;&#1076;&#1091;&#1093;&#1072; &#1080; &#1087;&#1091;&#1083;&#1100;&#1090;&#1086;&#1084; &#1044;&#1059;.</div> | [24 empty] | 26
https://climatopt.ru/catalog/konditsionery/split_sistema/funai/cplit_sistema_funai_rac_sm20hp_d03/ | /upload/resize_cache/iblock/60f/400_400_140cd750bba9870f18aada2478b24840a/samurai-inv.png | /upload/resize_cache/iblock/eaa/400_400_140cd750bba9870f18aada2478b24840a/2020_FUN_Samurai_INV_001.png | /upload/resize_cache/iblock/f8b/400_400_140cd750bba9870f18aada2478b24840a/2020_FUN_Samurai_INV_002.png | /upload/resize_cache/iblock/3ce/400_400_140cd750bba9870f18aada2478b24840a/2020_FUN_Samurai_INV_003.png | /upload/resize_cache/iblock/e82/400_400_140cd750bba9870f18aada2478b24840a/Funai_Samurai_narujka_inv.png | [5 empty] | Cплит система Funai RAC-SM20HP.D03 | 19090 | cl-369543 | Сплит-системы | https://climatopt.ru/upload/iblock/79a/FUNAI КАТАЛОГ__imp1793523129imp____imp1963384818imp__.pdf | SAMURAI Inverter Все климатическое оборудование FUNAI создается в единой концепции Future and Air, которая является стратегической идеей бренда. Сутью концепции является создание для человека высокого качества его жизни, для чего необходимо наличие здорового и комфортного микроклимата по всем параметрам: чистота воздуха, его обновление и состав, влажность и температура. Все приборы FUNAI имеют реальные отличия от типовых аналогов, представленных в России. Инженеры FUNAI создали серию кондиционеров SAMURAI Inverter, которые, благодаря своей надежности, прослужат вам долгие годы, а технические параметры — высокий класс энергоэффективности и низкий уровень шума встанут на защиту вашего комфорта. Внутренние блоки сплит-систем SAMURAI Inverter комплектуются дополнительными (сменными) фильтрами SMART ION, а также имеют световую индикацию, которая при необходимости может быть отключена. Во внутренних блоках сплит-систем SAMURAI Inverter установлены и горизонтальные и вертикальные жалюзи с электроприводом. SMART Air позволяет настроить максимально комфортное направление потока охлажденного или теплого воздуха. Для серии SAMURAI Inverter разработан премиальный дизайн пульта ДУ с интуитивной навигацией и увеличенной подсветкой экрана. Для удобства монтажа внутреннего блока в комплекте со всеми внутренними блоками сплит-систем и мульти сплит-систем FUNAI поставляется специальная опора. Для минимизации вибрации внешнего блока и существенного уменьшения уровня шума внешние блоки комплектуются виброопорами. | <div class="detail_text"><h2><span style="color: #ff0000;">SAMURAI Inverter</span></h2> <br> <ul> <li> &#1042;&#1089;&#1077; &#1082;&#1083;&#1080;&#1084;&#1072;&#1090;&#1080;&#1095;&#1077;&#1089;&#1082;&#1086;&#1077; &#1086;&#1073;&#1086;&#1088;&#1091;&#1076;&#1086;&#1074;&#1072;&#1085;&#1080;&#1077; FUNAI &#1089;&#1086;&#1079;&#1076;&#1072;&#1077;&#1090;&#1089;&#1103; &#1074; &#1077;&#1076;&#1080;&#1085;&#1086;&#1081; &#1082;&#1086;&#1085;&#1094;&#1077;&#1087;&#1094;&#1080;&#1080; Future and Air, &#1082;&#1086;&#1090;&#1086;&#1088;&#1072;&#1103; &#1103;&#1074;&#1083;&#1103;&#1077;&#1090;&#1089;&#1103; &#1089;&#1090;&#1088;&#1072;&#1090;&#1077;&#1075;&#1080;&#1095;&#1077;&#1089;&#1082;&#1086;&#1081; &#1080;&#1076;&#1077;&#1077;&#1081; &#1073;&#1088;&#1077;&#1085;&#1076;&#1072;. &#1057;&#1091;&#1090;&#1100;&#1102; &#1082;&#1086;&#1085;&#1094;&#1077;&#1087;&#1094;&#1080;&#1080; &#1103;&#1074;&#1083;&#1103;&#1077;&#1090;&#1089;&#1103; &#1089;&#1086;&#1079;&#1076;&#1072;&#1085;&#1080;&#1077; &#1076;&#1083;&#1103; &#1095;&#1077;&#1083;&#1086;&#1074;&#1077;&#1082;&#1072; &#1074;&#1099;&#1089;&#1086;&#1082;&#1086;&#1075;&#1086; &#1082;&#1072;&#1095;&#1077;&#1089;&#1090;&#1074;&#1072; &#1077;&#1075;&#1086; &#1078;&#1080;&#1079;&#1085;&#1080;, &#1076;&#1083;&#1103; &#1095;&#1077;&#1075;&#1086; &#1085;&#1077;&#1086;&#1073;&#1093;&#1086;&#1076;&#1080;&#1084;&#1086; &#1085;&#1072;&#1083;&#1080;&#1095;&#1080;&#1077; &#1079;&#1076;&#1086;&#1088;&#1086;&#1074;&#1086;&#1075;&#1086; &#1080; &#1082;&#1086;&#1084;&#1092;&#1086;&#1088;&#1090;&#1085;&#1086;&#1075;&#1086; &#1084;&#1080;&#1082;&#1088;&#1086;&#1082;&#1083;&#1080;&#1084;&#1072;&#1090;&#1072; &#1087;&#1086; &#1074;&#1089;&#1077;&#1084; &#1087;&#1072;&#1088;&#1072;&#1084;&#1077;&#1090;&#1088;&#1072;&#1084;: &#1095;&#1080;&#1089;&#1090;&#1086;&#1090;&#1072; &#1074;&#1086;&#1079;&#1076;&#1091;&#1093;&#1072;, &#1077;&#1075;&#1086; &#1086;&#1073;&#1085;&#1086;&#1074;&#1083;&#1077;&#1085;&#1080;&#1077; &#1080; &#1089;&#1086;&#1089;&#1090;&#1072;&#1074;, &#1074;&#1083;&#1072;&#1078;&#1085;&#1086;&#1089;&#1090;&#1100; &#1080; &#1090;&#1077;&#1084;&#1087;&#1077;&#1088;&#1072;&#1090;&#1091;&#1088;&#1072;. </li> </ul> <ul> <li> &#1042;&#1089;&#1077; &#1087;&#1088;&#1080;&#1073;&#1086;&#1088;&#1099; FUNAI &#1080;&#1084;&#1077;&#1102;&#1090; &#1088;&#1077;&#1072;&#1083;&#1100;&#1085;&#1099;&#1077; &#1086;&#1090;&#1083;&#1080;&#1095;&#1080;&#1103; &#1086;&#1090; &#1090;&#1080;&#1087;&#1086;&#1074;&#1099;&#1093; &#1072;&#1085;&#1072;&#1083;&#1086;&#1075;&#1086;&#1074;, &#1087;&#1088;&#1077;&#1076;&#1089;&#1090;&#1072;&#1074;&#1083;&#1077;&#1085;&#1085;&#1099;&#1093; &#1074; &#1056;&#1086;&#1089;&#1089;&#1080;&#1080;. &#1048;&#1085;&#1078;&#1077;&#1085;&#1077;&#1088;&#1099; FUNAI &#1089;&#1086;&#1079;&#1076;&#1072;&#1083;&#1080; &#1089;&#1077;&#1088;&#1080;&#1102; &#1082;&#1086;&#1085;&#1076;&#1080;&#1094;&#1080;&#1086;&#1085;&#1077;&#1088;&#1086;&#1074; SAMURAI Inverter, &#1082;&#1086;&#1090;&#1086;&#1088;&#1099;&#1077;, &#1073;&#1083;&#1072;&#1075;&#1086;&#1076;&#1072;&#1088;&#1103; &#1089;&#1074;&#1086;&#1077;&#1081; &#1085;&#1072;&#1076;&#1077;&#1078;&#1085;&#1086;&#1089;&#1090;&#1080;, &#1087;&#1088;&#1086;&#1089;&#1083;&#1091;&#1078;&#1072;&#1090; &#1074;&#1072;&#1084; &#1076;&#1086;&#1083;&#1075;&#1080;&#1077; &#1075;&#1086;&#1076;&#1099;, &#1072; &#1090;&#1077;&#1093;&#1085;&#1080;&#1095;&#1077;&#1089;&#1082;&#1080;&#1077; &#1087;&#1072;&#1088;&#1072;&#1084;&#1077;&#1090;&#1088;&#1099; &#8212; &#1074;&#1099;&#1089;&#1086;&#1082;&#1080;&#1081; &#1082;&#1083;&#1072;&#1089;&#1089; &#1101;&#1085;&#1077;&#1088;&#1075;&#1086;&#1101;&#1092;&#1092;&#1077;&#1082;&#1090;&#1080;&#1074;&#1085;&#1086;&#1089;&#1090;&#1080; &#1080; &#1085;&#1080;&#1079;&#1082;&#1080;&#1081; &#1091;&#1088;&#1086;&#1074;&#1077;&#1085;&#1100; &#1096;&#1091;&#1084;&#1072; &#1074;&#1089;&#1090;&#1072;&#1085;&#1091;&#1090; &#1085;&#1072; &#1079;&#1072;&#1097;&#1080;&#1090;&#1091; &#1074;&#1072;&#1096;&#1077;&#1075;&#1086; &#1082;&#1086;&#1084;&#1092;&#1086;&#1088;&#1090;&#1072;. </li> </ul> <ul> <li> &#1042;&#1085;&#1091;&#1090;&#1088;&#1077;&#1085;&#1085;&#1080;&#1077; &#1073;&#1083;&#1086;&#1082;&#1080; &#1089;&#1087;&#1083;&#1080;&#1090;-&#1089;&#1080;&#1089;&#1090;&#1077;&#1084; SAMURAI Inverter &#1082;&#1086;&#1084;&#1087;&#1083;&#1077;&#1082;&#1090;&#1091;&#1102;&#1090;&#1089;&#1103; &#1076;&#1086;&#1087;&#1086;&#1083;&#1085;&#1080;&#1090;&#1077;&#1083;&#1100;&#1085;&#1099;&#1084;&#1080; (&#1089;&#1084;&#1077;&#1085;&#1085;&#1099;&#1084;&#1080;) &#1092;&#1080;&#1083;&#1100;&#1090;&#1088;&#1072;&#1084;&#1080; SMART ION, &#1072; &#1090;&#1072;&#1082;&#1078;&#1077; &#1080;&#1084;&#1077;&#1102;&#1090; &#1089;&#1074;&#1077;&#1090;&#1086;&#1074;&#1091;&#1102; &#1080;&#1085;&#1076;&#1080;&#1082;&#1072;&#1094;&#1080;&#1102;, &#1082;&#1086;&#1090;&#1086;&#1088;&#1072;&#1103; &#1087;&#1088;&#1080; &#1085;&#1077;&#1086;&#1073;&#1093;&#1086;&#1076;&#1080;&#1084;&#1086;&#1089;&#1090;&#1080; &#1084;&#1086;&#1078;&#1077;&#1090; &#1073;&#1099;&#1090;&#1100; &#1086;&#1090;&#1082;&#1083;&#1102;&#1095;&#1077;&#1085;&#1072;. </li> </ul> <ul> <li> &#1042;&#1086; &#1074;&#1085;&#1091;&#1090;&#1088;&#1077;&#1085;&#1085;&#1080;&#1093; &#1073;&#1083;&#1086;&#1082;&#1072;&#1093; &#1089;&#1087;&#1083;&#1080;&#1090;-&#1089;&#1080;&#1089;&#1090;&#1077;&#1084; SAMURAI Inverter &#1091;&#1089;&#1090;&#1072;&#1085;&#1086;&#1074;&#1083;&#1077;&#1085;&#1099; &#1080; &#1075;&#1086;&#1088;&#1080;&#1079;&#1086;&#1085;&#1090;&#1072;&#1083;&#1100;&#1085;&#1099;&#1077; &#1080; &#1074;&#1077;&#1088;&#1090;&#1080;&#1082;&#1072;&#1083;&#1100;&#1085;&#1099;&#1077; &#1078;&#1072;&#1083;&#1102;&#1079;&#1080; &#1089; &#1101;&#1083;&#1077;&#1082;&#1090;&#1088;&#1086;&#1087;&#1088;&#1080;&#1074;&#1086;&#1076;&#1086;&#1084;. SMART Air &#1087;&#1086;&#1079;&#1074;&#1086;&#1083;&#1103;&#1077;&#1090; &#1085;&#1072;&#1089;&#1090;&#1088;&#1086;&#1080;&#1090;&#1100; &#1084;&#1072;&#1082;&#1089;&#1080;&#1084;&#1072;&#1083;&#1100;&#1085;&#1086; &#1082;&#1086;&#1084;&#1092;&#1086;&#1088;&#1090;&#1085;&#1086;&#1077; &#1085;&#1072;&#1087;&#1088;&#1072;&#1074;&#1083;&#1077;&#1085;&#1080;&#1077; &#1087;&#1086;&#1090;&#1086;&#1082;&#1072; &#1086;&#1093;&#1083;&#1072;&#1078;&#1076;&#1077;&#1085;&#1085;&#1086;&#1075;&#1086; &#1080;&#1083;&#1080; &#1090;&#1077;&#1087;&#1083;&#1086;&#1075;&#1086; &#1074;&#1086;&#1079;&#1076;&#1091;&#1093;&#1072;. </li> </ul> <ul> <li> &#1044;&#1083;&#1103; &#1089;&#1077;&#1088;&#1080;&#1080; SAMURAI Inverter &#1088;&#1072;&#1079;&#1088;&#1072;&#1073;&#1086;&#1090;&#1072;&#1085; &#1087;&#1088;&#1077;&#1084;&#1080;&#1072;&#1083;&#1100;&#1085;&#1099;&#1081; &#1076;&#1080;&#1079;&#1072;&#1081;&#1085; &#1087;&#1091;&#1083;&#1100;&#1090;&#1072; &#1044;&#1059; &#1089; &#1080;&#1085;&#1090;&#1091;&#1080;&#1090;&#1080;&#1074;&#1085;&#1086;&#1081; &#1085;&#1072;&#1074;&#1080;&#1075;&#1072;&#1094;&#1080;&#1077;&#1081; &#1080; &#1091;&#1074;&#1077;&#1083;&#1080;&#1095;&#1077;&#1085;&#1085;&#1086;&#1081; &#1087;&#1086;&#1076;&#1089;&#1074;&#1077;&#1090;&#1082;&#1086;&#1081; &#1101;&#1082;&#1088;&#1072;&#1085;&#1072;. </li> </ul> <ul> <li> &#1044;&#1083;&#1103; &#1091;&#1076;&#1086;&#1073;&#1089;&#1090;&#1074;&#1072; &#1084;&#1086;&#1085;&#1090;&#1072;&#1078;&#1072; &#1074;&#1085;&#1091;&#1090;&#1088;&#1077;&#1085;&#1085;&#1077;&#1075;&#1086; &#1073;&#1083;&#1086;&#1082;&#1072; &#1074; &#1082;&#1086;&#1084;&#1087;&#1083;&#1077;&#1082;&#1090;&#1077; &#1089;&#1086; &#1074;&#1089;&#1077;&#1084;&#1080; &#1074;&#1085;&#1091;&#1090;&#1088;&#1077;&#1085;&#1085;&#1080;&#1084;&#1080; &#1073;&#1083;&#1086;&#1082;&#1072;&#1084;&#1080; &#1089;&#1087;&#1083;&#1080;&#1090;-&#1089;&#1080;&#1089;&#1090;&#1077;&#1084; &#1080; &#1084;&#1091;&#1083;&#1100;&#1090;&#1080; &#1089;&#1087;&#1083;&#1080;&#1090;-&#1089;&#1080;&#1089;&#1090;&#1077;&#1084; FUNAI &#1087;&#1086;&#1089;&#1090;&#1072;&#1074;&#1083;&#1103;&#1077;&#1090;&#1089;&#1103; &#1089;&#1087;&#1077;&#1094;&#1080;&#1072;&#1083;&#1100;&#1085;&#1072;&#1103; &#1086;&#1087;&#1086;&#1088;&#1072;. </li> </ul> <ul> <li> &#1044;&#1083;&#1103; &#1084;&#1080;&#1085;&#1080;&#1084;&#1080;&#1079;&#1072;&#1094;&#1080;&#1080; &#1074;&#1080;&#1073;&#1088;&#1072;&#1094;&#1080;&#1080; &#1074;&#1085;&#1077;&#1096;&#1085;&#1077;&#1075;&#1086; &#1073;&#1083;&#1086;&#1082;&#1072; &#1080; &#1089;&#1091;&#1097;&#1077;&#1089;&#1090;&#1074;&#1077;&#1085;&#1085;&#1086;&#1075;&#1086; &#1091;&#1084;&#1077;&#1085;&#1100;&#1096;&#1077;&#1085;&#1080;&#1103; &#1091;&#1088;&#1086;&#1074;&#1085;&#1103; &#1096;&#1091;&#1084;&#1072; &#1074;&#1085;&#1077;&#1096;&#1085;&#1080;&#1077; &#1073;&#1083;&#1086;&#1082;&#1080; &#1082;&#1086;&#1084;&#1087;&#1083;&#1077;&#1082;&#1090;&#1091;&#1102;&#1090;&#1089;&#1103; &#1074;&#1080;&#1073;&#1088;&#1086;&#1086;&#1087;&#1086;&#1088;&#1072;&#1084;&#1080;.</li> </ul> <img src="/upload/medialibrary/f3e/content-img.jpeg" width="1194" height="399" align="middle"><br> <br> <br></div> | 1 | 5 | 3.3 |  | R32 | [24 empty] | A |  |  |  | Белый | [6 empty] | SAMURAI | обогрев | Нет | 20 | Нет | 8 | 15 | 0.589 | 2.05 | 0.631 | 2.15 | 2.87 | 0.8 | 48 | 220-240/50 | 20 | 4.3 | IPX0/IPX4 | Class I | RECHI | 790x255x200 | 850x325x255 | 6,7/8,2 | 660x482x240 | 780x530x315 | 21,5/23,5 | A/3,25 | A/3,65 | 21/26/31/34 | 500 | 520 | 21/26/31/34
https://climatopt.ru/catalog/konditsionery/split_sistema/funai/cplit_sistema_funai_rac_sm25hp_d03/ | /upload/resize_cache/iblock/190/400_400_140cd750bba9870f18aada2478b24840a/samurai-inv__imp1758713651imp__.png | /upload/resize_cache/iblock/452/400_400_140cd750bba9870f18aada2478b24840a/2020_FUN_Samurai_INV_001__imp1911294643imp__.png | /upload/resize_cache/iblock/4af/400_400_140cd750bba9870f18aada2478b24840a/2020_FUN_Samurai_INV_002__imp1218366619imp__.png | /upload/resize_cache/iblock/b4f/400_400_140cd750bba9870f18aada2478b24840a/2020_FUN_Samurai_INV_003__imp1623644401imp__.png | /upload/resize_cache/iblock/cad/400_400_140cd750bba9870f18aada2478b24840a/Funai_Samurai_narujka_inv__imp1867436381imp__.png | [5 empty] | Cплит система Funai RAC-SM25HP.D03 | 20890 | cl-140838 | Сплит-системы | https://climatopt.ru/upload/iblock/5f8/FUNAI КАТАЛОГ__imp1793523129imp____imp999301973imp__.pdf | SAMURAI Inverter Все климатическое оборудование FUNAI создается в единой концепции Future and Air, которая является стратегической идеей бренда. Сутью концепции является создание для человека высокого качества его жизни, для чего необходимо наличие здорового и комфортного микроклимата по всем параметрам: чистота воздуха, его обновление и состав, влажность и температура. Все приборы FUNAI имеют реальные отличия от типовых аналогов, представленных в России. Инженеры FUNAI создали серию кондиционеров SAMURAI Inverter, которые, благодаря своей надежности, прослужат вам долгие годы, а технические параметры — высокий класс энергоэффективности и низкий уровень шума встанут на защиту вашего комфорта. Внутренние блоки сплит-систем SAMURAI Inverter комплектуются дополнительными (сменными) фильтрами SMART ION, а также имеют световую индикацию, которая при необходимости может быть отключена. Во внутренних блоках сплит-систем SAMURAI Inverter установлены и горизонтальные и вертикальные жалюзи с электроприводом. SMART Air позволяет настроить максимально комфортное направление потока охлажденного или теплого воздуха. Для серии SAMURAI Inverter разработан премиальный дизайн пульта ДУ с интуитивной навигацией и увеличенной подсветкой экрана. Для удобства монтажа внутреннего блока в комплекте со всеми внутренними блоками сплит-систем и мульти сплит-систем FUNAI поставляется специальная опора. Для минимизации вибрации внешнего блока и существенного уменьшения уровня шума внешние блоки комплектуются виброопорами. | <div class="detail_text"><h2><span style="color: #ff0000;">SAMURAI Inverter</span></h2> <br> <ul> <li> &#1042;&#1089;&#1077; &#1082;&#1083;&#1080;&#1084;&#1072;&#1090;&#1080;&#1095;&#1077;&#1089;&#1082;&#1086;&#1077; &#1086;&#1073;&#1086;&#1088;&#1091;&#1076;&#1086;&#1074;&#1072;&#1085;&#1080;&#1077; FUNAI &#1089;&#1086;&#1079;&#1076;&#1072;&#1077;&#1090;&#1089;&#1103; &#1074; &#1077;&#1076;&#1080;&#1085;&#1086;&#1081; &#1082;&#1086;&#1085;&#1094;&#1077;&#1087;&#1094;&#1080;&#1080; Future and Air, &#1082;&#1086;&#1090;&#1086;&#1088;&#1072;&#1103; &#1103;&#1074;&#1083;&#1103;&#1077;&#1090;&#1089;&#1103; &#1089;&#1090;&#1088;&#1072;&#1090;&#1077;&#1075;&#1080;&#1095;&#1077;&#1089;&#1082;&#1086;&#1081; &#1080;&#1076;&#1077;&#1077;&#1081; &#1073;&#1088;&#1077;&#1085;&#1076;&#1072;. &#1057;&#1091;&#1090;&#1100;&#1102; &#1082;&#1086;&#1085;&#1094;&#1077;&#1087;&#1094;&#1080;&#1080; &#1103;&#1074;&#1083;&#1103;&#1077;&#1090;&#1089;&#1103; &#1089;&#1086;&#1079;&#1076;&#1072;&#1085;&#1080;&#1077; &#1076;&#1083;&#1103; &#1095;&#1077;&#1083;&#1086;&#1074;&#1077;&#1082;&#1072; &#1074;&#1099;&#1089;&#1086;&#1082;&#1086;&#1075;&#1086; &#1082;&#1072;&#1095;&#1077;&#1089;&#1090;&#1074;&#1072; &#1077;&#1075;&#1086; &#1078;&#1080;&#1079;&#1085;&#1080;, &#1076;&#1083;&#1103; &#1095;&#1077;&#1075;&#1086; &#1085;&#1077;&#1086;&#1073;&#1093;&#1086;&#1076;&#1080;&#1084;&#1086; &#1085;&#1072;&#1083;&#1080;&#1095;&#1080;&#1077; &#1079;&#1076;&#1086;&#1088;&#1086;&#1074;&#1086;&#1075;&#1086; &#1080; &#1082;&#1086;&#1084;&#1092;&#1086;&#1088;&#1090;&#1085;&#1086;&#1075;&#1086; &#1084;&#1080;&#1082;&#1088;&#1086;&#1082;&#1083;&#1080;&#1084;&#1072;&#1090;&#1072; &#1087;&#1086; &#1074;&#1089;&#1077;&#1084; &#1087;&#1072;&#1088;&#1072;&#1084;&#1077;&#1090;&#1088;&#1072;&#1084;: &#1095;&#1080;&#1089;&#1090;&#1086;&#1090;&#1072; &#1074;&#1086;&#1079;&#1076;&#1091;&#1093;&#1072;, &#1077;&#1075;&#1086; &#1086;&#1073;&#1085;&#1086;&#1074;&#1083;&#1077;&#1085;&#1080;&#1077; &#1080; &#1089;&#1086;&#1089;&#1090;&#1072;&#1074;, &#1074;&#1083;&#1072;&#1078;&#1085;&#1086;&#1089;&#1090;&#1100; &#1080; &#1090;&#1077;&#1084;&#1087;&#1077;&#1088;&#1072;&#1090;&#1091;&#1088;&#1072;. </li> </ul> <ul> <li> &#1042;&#1089;&#1077; &#1087;&#1088;&#1080;&#1073;&#1086;&#1088;&#1099; FUNAI &#1080;&#1084;&#1077;&#1102;&#1090; &#1088;&#1077;&#1072;&#1083;&#1100;&#1085;&#1099;&#1077; &#1086;&#1090;&#1083;&#1080;&#1095;&#1080;&#1103; &#1086;&#1090; &#1090;&#1080;&#1087;&#1086;&#1074;&#1099;&#1093; &#1072;&#1085;&#1072;&#1083;&#1086;&#1075;&#1086;&#1074;, &#1087;&#1088;&#1077;&#1076;&#1089;&#1090;&#1072;&#1074;&#1083;&#1077;&#1085;&#1085;&#1099;&#1093; &#1074; &#1056;&#1086;&#1089;&#1089;&#1080;&#1080;. &#1048;&#1085;&#1078;&#1077;&#1085;&#1077;&#1088;&#1099; FUNAI &#1089;&#1086;&#1079;&#1076;&#1072;&#1083;&#1080; &#1089;&#1077;&#1088;&#1080;&#1102; &#1082;&#1086;&#1085;&#1076;&#1080;&#1094;&#1080;&#1086;&#1085;&#1077;&#1088;&#1086;&#1074; SAMURAI Inverter, &#1082;&#1086;&#1090;&#1086;&#1088;&#1099;&#1077;, &#1073;&#1083;&#1072;&#1075;&#1086;&#1076;&#1072;&#1088;&#1103; &#1089;&#1074;&#1086;&#1077;&#1081; &#1085;&#1072;&#1076;&#1077;&#1078;&#1085;&#1086;&#1089;&#1090;&#1080;, &#1087;&#1088;&#1086;&#1089;&#1083;&#1091;&#1078;&#1072;&#1090; &#1074;&#1072;&#1084; &#1076;&#1086;&#1083;&#1075;&#1080;&#1077; &#1075;&#1086;&#1076;&#1099;, &#1072; &#1090;&#1077;&#1093;&#1085;&#1080;&#1095;&#1077;&#1089;&#1082;&#1080;&#1077; &#1087;&#1072;&#1088;&#1072;&#1084;&#1077;&#1090;&#1088;&#1099; &#8212; &#1074;&#1099;&#1089;&#1086;&#1082;&#1080;&#1081; &#1082;&#1083;&#1072;&#1089;&#1089; &#1101;&#1085;&#1077;&#1088;&#1075;&#1086;&#1101;&#1092;&#1092;&#1077;&#1082;&#1090;&#1080;&#1074;&#1085;&#1086;&#1089;&#1090;&#1080; &#1080; &#1085;&#1080;&#1079;&#1082;&#1080;&#1081; &#1091;&#1088;&#1086;&#1074;&#1077;&#1085;&#1100; &#1096;&#1091;&#1084;&#1072; &#1074;&#1089;&#1090;&#1072;&#1085;&#1091;&#1090; &#1085;&#1072; &#1079;&#1072;&#1097;&#1080;&#1090;&#1091; &#1074;&#1072;&#1096;&#1077;&#1075;&#1086; &#1082;&#1086;&#1084;&#1092;&#1086;&#1088;&#1090;&#1072;. </li> </ul> <ul> <li> &#1042;&#1085;&#1091;&#1090;&#1088;&#1077;&#1085;&#1085;&#1080;&#1077; &#1073;&#1083;&#1086;&#1082;&#1080; &#1089;&#1087;&#1083;&#1080;&#1090;-&#1089;&#1080;&#1089;&#1090;&#1077;&#1084; SAMURAI Inverter &#1082;&#1086;&#1084;&#1087;&#1083;&#1077;&#1082;&#1090;&#1091;&#1102;&#1090;&#1089;&#1103; &#1076;&#1086;&#1087;&#1086;&#1083;&#1085;&#1080;&#1090;&#1077;&#1083;&#1100;&#1085;&#1099;&#1084;&#1080; (&#1089;&#1084;&#1077;&#1085;&#1085;&#1099;&#1084;&#1080;) &#1092;&#1080;&#1083;&#1100;&#1090;&#1088;&#1072;&#1084;&#1080; SMART ION, &#1072; &#1090;&#1072;&#1082;&#1078;&#1077; &#1080;&#1084;&#1077;&#1102;&#1090; &#1089;&#1074;&#1077;&#1090;&#1086;&#1074;&#1091;&#1102; &#1080;&#1085;&#1076;&#1080;&#1082;&#1072;&#1094;&#1080;&#1102;, &#1082;&#1086;&#1090;&#1086;&#1088;&#1072;&#1103; &#1087;&#1088;&#1080; &#1085;&#1077;&#1086;&#1073;&#1093;&#1086;&#1076;&#1080;&#1084;&#1086;&#1089;&#1090;&#1080; &#1084;&#1086;&#1078;&#1077;&#1090; &#1073;&#1099;&#1090;&#1100; &#1086;&#1090;&#1082;&#1083;&#1102;&#1095;&#1077;&#1085;&#1072;. </li> </ul> <ul> <li> &#1042;&#1086; &#1074;&#1085;&#1091;&#1090;&#1088;&#1077;&#1085;&#1085;&#1080;&#1093; &#1073;&#1083;&#1086;&#1082;&#1072;&#1093; &#1089;&#1087;&#1083;&#1080;&#1090;-&#1089;&#1080;&#1089;&#1090;&#1077;&#1084; SAMURAI Inverter &#1091;&#1089;&#1090;&#1072;&#1085;&#1086;&#1074;&#1083;&#1077;&#1085;&#1099; &#1080; &#1075;&#1086;&#1088;&#1080;&#1079;&#1086;&#1085;&#1090;&#1072;&#1083;&#1100;&#1085;&#1099;&#1077; &#1080; &#1074;&#1077;&#1088;&#1090;&#1080;&#1082;&#1072;&#1083;&#1100;&#1085;&#1099;&#1077; &#1078;&#1072;&#1083;&#1102;&#1079;&#1080; &#1089; &#1101;&#1083;&#1077;&#1082;&#1090;&#1088;&#1086;&#1087;&#1088;&#1080;&#1074;&#1086;&#1076;&#1086;&#1084;. SMART Air &#1087;&#1086;&#1079;&#1074;&#1086;&#1083;&#1103;&#1077;&#1090; &#1085;&#1072;&#1089;&#1090;&#1088;&#1086;&#1080;&#1090;&#1100; &#1084;&#1072;&#1082;&#1089;&#1080;&#1084;&#1072;&#1083;&#1100;&#1085;&#1086; &#1082;&#1086;&#1084;&#1092;&#1086;&#1088;&#1090;&#1085;&#1086;&#1077; &#1085;&#1072;&#1087;&#1088;&#1072;&#1074;&#1083;&#1077;&#1085;&#1080;&#1077; &#1087;&#1086;&#1090;&#1086;&#1082;&#1072; &#1086;&#1093;&#1083;&#1072;&#1078;&#1076;&#1077;&#1085;&#1085;&#1086;&#1075;&#1086; &#1080;&#1083;&#1080; &#1090;&#1077;&#1087;&#1083;&#1086;&#1075;&#1086; &#1074;&#1086;&#1079;&#1076;&#1091;&#1093;&#1072;. </li> </ul> <ul> <li> &#1044;&#1083;&#1103; &#1089;&#1077;&#1088;&#1080;&#1080; SAMURAI Inverter &#1088;&#1072;&#1079;&#1088;&#1072;&#1073;&#1086;&#1090;&#1072;&#1085; &#1087;&#1088;&#1077;&#1084;&#1080;&#1072;&#1083;&#1100;&#1085;&#1099;&#1081; &#1076;&#1080;&#1079;&#1072;&#1081;&#1085; &#1087;&#1091;&#1083;&#1100;&#1090;&#1072; &#1044;&#1059; &#1089; &#1080;&#1085;&#1090;&#1091;&#1080;&#1090;&#1080;&#1074;&#1085;&#1086;&#1081; &#1085;&#1072;&#1074;&#1080;&#1075;&#1072;&#1094;&#1080;&#1077;&#1081; &#1080; &#1091;&#1074;&#1077;&#1083;&#1080;&#1095;&#1077;&#1085;&#1085;&#1086;&#1081; &#1087;&#1086;&#1076;&#1089;&#1074;&#1077;&#1090;&#1082;&#1086;&#1081; &#1101;&#1082;&#1088;&#1072;&#1085;&#1072;. </li> </ul> <ul> <li> &#1044;&#1083;&#1103; &#1091;&#1076;&#1086;&#1073;&#1089;&#1090;&#1074;&#1072; &#1084;&#1086;&#1085;&#1090;&#1072;&#1078;&#1072; &#1074;&#1085;&#1091;&#1090;&#1088;&#1077;&#1085;&#1085;&#1077;&#1075;&#1086; &#1073;&#1083;&#1086;&#1082;&#1072; &#1074; &#1082;&#1086;&#1084;&#1087;&#1083;&#1077;&#1082;&#1090;&#1077; &#1089;&#1086; &#1074;&#1089;&#1077;&#1084;&#1080; &#1074;&#1085;&#1091;&#1090;&#1088;&#1077;&#1085;&#1085;&#1080;&#1084;&#1080; &#1073;&#1083;&#1086;&#1082;&#1072;&#1084;&#1080; &#1089;&#1087;&#1083;&#1080;&#1090;-&#1089;&#1080;&#1089;&#1090;&#1077;&#1084; &#1080; &#1084;&#1091;&#1083;&#1100;&#1090;&#1080; &#1089;&#1087;&#1083;&#1080;&#1090;-&#1089;&#1080;&#1089;&#1090;&#1077;&#1084; FUNAI &#1087;&#1086;&#1089;&#1090;&#1072;&#1074;&#1083;&#1103;&#1077;&#1090;&#1089;&#1103; &#1089;&#1087;&#1077;&#1094;&#1080;&#1072;&#1083;&#1100;&#1085;&#1072;&#1103; &#1086;&#1087;&#1086;&#1088;&#1072;. </li> </ul> <ul> <li> &#1044;&#1083;&#1103; &#1084;&#1080;&#1085;&#1080;&#1084;&#1080;&#1079;&#1072;&#1094;&#1080;&#1080; &#1074;&#1080;&#1073;&#1088;&#1072;&#1094;&#1080;&#1080; &#1074;&#1085;&#1077;&#1096;&#1085;&#1077;&#1075;&#1086; &#1073;&#1083;&#1086;&#1082;&#1072; &#1080; &#1089;&#1091;&#1097;&#1077;&#1089;&#1090;&#1074;&#1077;&#1085;&#1085;&#1086;&#1075;&#1086; &#1091;&#1084;&#1077;&#1085;&#1100;&#1096;&#1077;&#1085;&#1080;&#1103; &#1091;&#1088;&#1086;&#1074;&#1085;&#1103; &#1096;&#1091;&#1084;&#1072; &#1074;&#1085;&#1077;&#1096;&#1085;&#1080;&#1077; &#1073;&#1083;&#1086;&#1082;&#1080; &#1082;&#1086;&#1084;&#1087;&#1083;&#1077;&#1082;&#1090;&#1091;&#1102;&#1090;&#1089;&#1103; &#1074;&#1080;&#1073;&#1088;&#1086;&#1086;&#1087;&#1086;&#1088;&#1072;&#1084;&#1080;.</li> </ul> <img src="/upload/medialibrary/f3e/content-img.jpeg" width="1194" height="399" align="middle"><br> <br> <br></div> |  |  |  |  | R32 | [24 empty] | A |  |  |  | Белый | [6 empty] | SAMURAI | обогрев | Нет | 25 | Нет | 8 | 15 | 0.712 | 2.5 | 0.769 | 2.6 | 3.5 | 0.9 | 49 | 220-240/50 | 20 | 3.65 | IPX0/IPX4 | Class I | RECHI | 790x255x200 | 850x325x255 | 6,7/8,2 | 660x482x240 | 780x530x315 | 22/24,5 | A/3,25 | A/3,65 | 21/26/34/36 | 550 | 530 | 21/26/34/36
https://climatopt.ru/catalog/konditsionery/split_sistema/funai/cplit_sistema_funai_rac_sm35hp_d03/ | /upload/resize_cache/iblock/e9a/400_400_140cd750bba9870f18aada2478b24840a/samurai-inv__imp107209791imp__.png | /upload/resize_cache/iblock/63c/400_400_140cd750bba9870f18aada2478b24840a/2020_FUN_Samurai_INV_001__imp443558404imp__.png | /upload/resize_cache/iblock/87e/400_400_140cd750bba9870f18aada2478b24840a/2020_FUN_Samurai_INV_002__imp2054415603imp__.png | /upload/resize_cache/iblock/ee2/400_400_140cd750bba9870f18aada2478b24840a/2020_FUN_Samurai_INV_003__imp1099692705imp__.png | /upload/resize_cache/iblock/68b/400_400_140cd750bba9870f18aada2478b24840a/Funai_Samurai_narujka_inv__imp901661923imp__.png | [5 empty] | Cплит система Funai RAC-SM35HP.D03 | 27690 | cl-527628 | Сплит-системы | https://climatopt.ru/upload/iblock/90a/FUNAI КАТАЛОГ__imp1793523129imp____imp1237260961imp__.pdf | SAMURAI Inverter Все климатическое оборудование FUNAI создается в единой концепции Future and Air, которая является стратегической идеей бренда. Сутью концепции является создание для человека высокого качества его жизни, для чего необходимо наличие здорового и комфортного микроклимата по всем параметрам: чистота воздуха, его обновление и состав, влажность и температура. Все приборы FUNAI имеют реальные отличия от типовых аналогов, представленных в России. Инженеры FUNAI создали серию кондиционеров SAMURAI Inverter, которые, благодаря своей надежности, прослужат вам долгие годы, а технические параметры — высокий класс энергоэффективности и низкий уровень шума встанут на защиту вашего комфорта. Внутренние блоки сплит-систем SAMURAI Inverter комплектуются дополнительными (сменными) фильтрами SMART ION, а также имеют световую индикацию, которая при необходимости может быть отключена. Во внутренних блоках сплит-систем SAMURAI Inverter установлены и горизонтальные и вертикальные жалюзи с электроприводом. SMART Air позволяет настроить максимально комфортное направление потока охлажденного или теплого воздуха. Для серии SAMURAI Inverter разработан премиальный дизайн пульта ДУ с интуитивной навигацией и увеличенной подсветкой экрана. Для удобства монтажа внутреннего блока в комплекте со всеми внутренними блоками сплит-систем и мульти сплит-систем FUNAI поставляется специальная опора. Для минимизации вибрации внешнего блока и существенного уменьшения уровня шума внешние блоки комплектуются виброопорами. | <div class="detail_text"><h2><span style="color: #ff0000;">SAMURAI Inverter</span></h2> <br> <ul> <li> &#1042;&#1089;&#1077; &#1082;&#1083;&#1080;&#1084;&#1072;&#1090;&#1080;&#1095;&#1077;&#1089;&#1082;&#1086;&#1077; &#1086;&#1073;&#1086;&#1088;&#1091;&#1076;&#1086;&#1074;&#1072;&#1085;&#1080;&#1077; FUNAI &#1089;&#1086;&#1079;&#1076;&#1072;&#1077;&#1090;&#1089;&#1103; &#1074; &#1077;&#1076;&#1080;&#1085;&#1086;&#1081; &#1082;&#1086;&#1085;&#1094;&#1077;&#1087;&#1094;&#1080;&#1080; Future and Air, &#1082;&#1086;&#1090;&#1086;&#1088;&#1072;&#1103; &#1103;&#1074;&#1083;&#1103;&#1077;&#1090;&#1089;&#1103; &#1089;&#1090;&#1088;&#1072;&#1090;&#1077;&#1075;&#1080;&#1095;&#1077;&#1089;&#1082;&#1086;&#1081; &#1080;&#1076;&#1077;&#1077;&#1081; &#1073;&#1088;&#1077;&#1085;&#1076;&#1072;. &#1057;&#1091;&#1090;&#1100;&#1102; &#1082;&#1086;&#1085;&#1094;&#1077;&#1087;&#1094;&#1080;&#1080; &#1103;&#1074;&#1083;&#1103;&#1077;&#1090;&#1089;&#1103; &#1089;&#1086;&#1079;&#1076;&#1072;&#1085;&#1080;&#1077; &#1076;&#1083;&#1103; &#1095;&#1077;&#1083;&#1086;&#1074;&#1077;&#1082;&#1072; &#1074;&#1099;&#1089;&#1086;&#1082;&#1086;&#1075;&#1086; &#1082;&#1072;&#1095;&#1077;&#1089;&#1090;&#1074;&#1072; &#1077;&#1075;&#1086; &#1078;&#1080;&#1079;&#1085;&#1080;, &#1076;&#1083;&#1103; &#1095;&#1077;&#1075;&#1086; &#1085;&#1077;&#1086;&#1073;&#1093;&#1086;&#1076;&#1080;&#1084;&#1086; &#1085;&#1072;&#1083;&#1080;&#1095;&#1080;&#1077; &#1079;&#1076;&#1086;&#1088;&#1086;&#1074;&#1086;&#1075;&#1086; &#1080; &#1082;&#1086;&#1084;&#1092;&#1086;&#1088;&#1090;&#1085;&#1086;&#1075;&#1086; &#1084;&#1080;&#1082;&#1088;&#1086;&#1082;&#1083;&#1080;&#1084;&#1072;&#1090;&#1072; &#1087;&#1086; &#1074;&#1089;&#1077;&#1084; &#1087;&#1072;&#1088;&#1072;&#1084;&#1077;&#1090;&#1088;&#1072;&#1084;: &#1095;&#1080;&#1089;&#1090;&#1086;&#1090;&#1072; &#1074;&#1086;&#1079;&#1076;&#1091;&#1093;&#1072;, &#1077;&#1075;&#1086; &#1086;&#1073;&#1085;&#1086;&#1074;&#1083;&#1077;&#1085;&#1080;&#1077; &#1080; &#1089;&#1086;&#1089;&#1090;&#1072;&#1074;, &#1074;&#1083;&#1072;&#1078;&#1085;&#1086;&#1089;&#1090;&#1100; &#1080; &#1090;&#1077;&#1084;&#1087;&#1077;&#1088;&#1072;&#1090;&#1091;&#1088;&#1072;. </li> </ul> <ul> <li> &#1042;&#1089;&#1077; &#1087;&#1088;&#1080;&#1073;&#1086;&#1088;&#1099; FUNAI &#1080;&#1084;&#1077;&#1102;&#1090; &#1088;&#1077;&#1072;&#1083;&#1100;&#1085;&#1099;&#1077; &#1086;&#1090;&#1083;&#1080;&#1095;&#1080;&#1103; &#1086;&#1090; &#1090;&#1080;&#1087;&#1086;&#1074;&#1099;&#1093; &#1072;&#1085;&#1072;&#1083;&#1086;&#1075;&#1086;&#1074;, &#1087;&#1088;&#1077;&#1076;&#1089;&#1090;&#1072;&#1074;&#1083;&#1077;&#1085;&#1085;&#1099;&#1093; &#1074; &#1056;&#1086;&#1089;&#1089;&#1080;&#1080;. &#1048;&#1085;&#1078;&#1077;&#1085;&#1077;&#1088;&#1099; FUNAI &#1089;&#1086;&#1079;&#1076;&#1072;&#1083;&#1080; &#1089;&#1077;&#1088;&#1080;&#1102; &#1082;&#1086;&#1085;&#1076;&#1080;&#1094;&#1080;&#1086;&#1085;&#1077;&#1088;&#1086;&#1074; SAMURAI Inverter, &#1082;&#1086;&#1090;&#1086;&#1088;&#1099;&#1077;, &#1073;&#1083;&#1072;&#1075;&#1086;&#1076;&#1072;&#1088;&#1103; &#1089;&#1074;&#1086;&#1077;&#1081; &#1085;&#1072;&#1076;&#1077;&#1078;&#1085;&#1086;&#1089;&#1090;&#1080;, &#1087;&#1088;&#1086;&#1089;&#1083;&#1091;&#1078;&#1072;&#1090; &#1074;&#1072;&#1084; &#1076;&#1086;&#1083;&#1075;&#1080;&#1077; &#1075;&#1086;&#1076;&#1099;, &#1072; &#1090;&#1077;&#1093;&#1085;&#1080;&#1095;&#1077;&#1089;&#1082;&#1080;&#1077; &#1087;&#1072;&#1088;&#1072;&#1084;&#1077;&#1090;&#1088;&#1099; &#8212; &#1074;&#1099;&#1089;&#1086;&#1082;&#1080;&#1081; &#1082;&#1083;&#1072;&#1089;&#1089; &#1101;&#1085;&#1077;&#1088;&#1075;&#1086;&#1101;&#1092;&#1092;&#1077;&#1082;&#1090;&#1080;&#1074;&#1085;&#1086;&#1089;&#1090;&#1080; &#1080; &#1085;&#1080;&#1079;&#1082;&#1080;&#1081; &#1091;&#1088;&#1086;&#1074;&#1077;&#1085;&#1100; &#1096;&#1091;&#1084;&#1072; &#1074;&#1089;&#1090;&#1072;&#1085;&#1091;&#1090; &#1085;&#1072; &#1079;&#1072;&#1097;&#1080;&#1090;&#1091; &#1074;&#1072;&#1096;&#1077;&#1075;&#1086; &#1082;&#1086;&#1084;&#1092;&#1086;&#1088;&#1090;&#1072;. </li> </ul> <ul> <li> &#1042;&#1085;&#1091;&#1090;&#1088;&#1077;&#1085;&#1085;&#1080;&#1077; &#1073;&#1083;&#1086;&#1082;&#1080; &#1089;&#1087;&#1083;&#1080;&#1090;-&#1089;&#1080;&#1089;&#1090;&#1077;&#1084; SAMURAI Inverter &#1082;&#1086;&#1084;&#1087;&#1083;&#1077;&#1082;&#1090;&#1091;&#1102;&#1090;&#1089;&#1103; &#1076;&#1086;&#1087;&#1086;&#1083;&#1085;&#1080;&#1090;&#1077;&#1083;&#1100;&#1085;&#1099;&#1084;&#1080; (&#1089;&#1084;&#1077;&#1085;&#1085;&#1099;&#1084;&#1080;) &#1092;&#1080;&#1083;&#1100;&#1090;&#1088;&#1072;&#1084;&#1080; SMART ION, &#1072; &#1090;&#1072;&#1082;&#1078;&#1077; &#1080;&#1084;&#1077;&#1102;&#1090; &#1089;&#1074;&#1077;&#1090;&#1086;&#1074;&#1091;&#1102; &#1080;&#1085;&#1076;&#1080;&#1082;&#1072;&#1094;&#1080;&#1102;, &#1082;&#1086;&#1090;&#1086;&#1088;&#1072;&#1103; &#1087;&#1088;&#1080; &#1085;&#1077;&#1086;&#1073;&#1093;&#1086;&#1076;&#1080;&#1084;&#1086;&#1089;&#1090;&#1080; &#1084;&#1086;&#1078;&#1077;&#1090; &#1073;&#1099;&#1090;&#1100; &#1086;&#1090;&#1082;&#1083;&#1102;&#1095;&#1077;&#1085;&#1072;. </li> </ul> <ul> <li> &#1042;&#1086; &#1074;&#1085;&#1091;&#1090;&#1088;&#1077;&#1085;&#1085;&#1080;&#1093; &#1073;&#1083;&#1086;&#1082;&#1072;&#1093; &#1089;&#1087;&#1083;&#1080;&#1090;-&#1089;&#1080;&#1089;&#1090;&#1077;&#1084; SAMURAI Inverter &#1091;&#1089;&#1090;&#1072;&#1085;&#1086;&#1074;&#1083;&#1077;&#1085;&#1099; &#1080; &#1075;&#1086;&#1088;&#1080;&#1079;&#1086;&#1085;&#1090;&#1072;&#1083;&#1100;&#1085;&#1099;&#1077; &#1080; &#1074;&#1077;&#1088;&#1090;&#1080;&#1082;&#1072;&#1083;&#1100;&#1085;&#1099;&#1077; &#1078;&#1072;&#1083;&#1102;&#1079;&#1080; &#1089; &#1101;&#1083;&#1077;&#1082;&#1090;&#1088;&#1086;&#1087;&#1088;&#1080;&#1074;&#1086;&#1076;&#1086;&#1084;. SMART Air &#1087;&#1086;&#1079;&#1074;&#1086;&#1083;&#1103;&#1077;&#1090; &#1085;&#1072;&#1089;&#1090;&#1088;&#1086;&#1080;&#1090;&#1100; &#1084;&#1072;&#1082;&#1089;&#1080;&#1084;&#1072;&#1083;&#1100;&#1085;&#1086; &#1082;&#1086;&#1084;&#1092;&#1086;&#1088;&#1090;&#1085;&#1086;&#1077; &#1085;&#1072;&#1087;&#1088;&#1072;&#1074;&#1083;&#1077;&#1085;&#1080;&#1077; &#1087;&#1086;&#1090;&#1086;&#1082;&#1072; &#1086;&#1093;&#1083;&#1072;&#1078;&#1076;&#1077;&#1085;&#1085;&#1086;&#1075;&#1086; &#1080;&#1083;&#1080; &#1090;&#1077;&#1087;&#1083;&#1086;&#1075;&#1086; &#1074;&#1086;&#1079;&#1076;&#1091;&#1093;&#1072;. </li> </ul> <ul> <li> &#1044;&#1083;&#1103; &#1089;&#1077;&#1088;&#1080;&#1080; SAMURAI Inverter &#1088;&#1072;&#1079;&#1088;&#1072;&#1073;&#1086;&#1090;&#1072;&#1085; &#1087;&#1088;&#1077;&#1084;&#1080;&#1072;&#1083;&#1100;&#1085;&#1099;&#1081; &#1076;&#1080;&#1079;&#1072;&#1081;&#1085; &#1087;&#1091;&#1083;&#1100;&#1090;&#1072; &#1044;&#1059; &#1089; &#1080;&#1085;&#1090;&#1091;&#1080;&#1090;&#1080;&#1074;&#1085;&#1086;&#1081; &#1085;&#1072;&#1074;&#1080;&#1075;&#1072;&#1094;&#1080;&#1077;&#1081; &#1080; &#1091;&#1074;&#1077;&#1083;&#1080;&#1095;&#1077;&#1085;&#1085;&#1086;&#1081; &#1087;&#1086;&#1076;&#1089;&#1074;&#1077;&#1090;&#1082;&#1086;&#1081; &#1101;&#1082;&#1088;&#1072;&#1085;&#1072;. </li> </ul> <ul> <li> &#1044;&#1083;&#1103; &#1091;&#1076;&#1086;&#1073;&#1089;&#1090;&#1074;&#1072; &#1084;&#1086;&#1085;&#1090;&#1072;&#1078;&#1072; &#1074;&#1085;&#1091;&#1090;&#1088;&#1077;&#1085;&#1085;&#1077;&#1075;&#1086; &#1073;&#1083;&#1086;&#1082;&#1072; &#1074; &#1082;&#1086;&#1084;&#1087;&#1083;&#1077;&#1082;&#1090;&#1077; &#1089;&#1086; &#1074;&#1089;&#1077;&#1084;&#1080; &#1074;&#1085;&#1091;&#1090;&#1088;&#1077;&#1085;&#1085;&#1080;&#1084;&#1080; &#1073;&#1083;&#1086;&#1082;&#1072;&#1084;&#1080; &#1089;&#1087;&#1083;&#1080;&#1090;-&#1089;&#1080;&#1089;&#1090;&#1077;&#1084; &#1080; &#1084;&#1091;&#1083;&#1100;&#1090;&#1080; &#1089;&#1087;&#1083;&#1080;&#1090;-&#1089;&#1080;&#1089;&#1090;&#1077;&#1084; FUNAI &#1087;&#1086;&#1089;&#1090;&#1072;&#1074;&#1083;&#1103;&#1077;&#1090;&#1089;&#1103; &#1089;&#1087;&#1077;&#1094;&#1080;&#1072;&#1083;&#1100;&#1085;&#1072;&#1103; &#1086;&#1087;&#1086;&#1088;&#1072;. </li> </ul> <ul> <li> &#1044;&#1083;&#1103; &#1084;&#1080;&#1085;&#1080;&#1084;&#1080;&#1079;&#1072;&#1094;&#1080;&#1080; &#1074;&#1080;&#1073;&#1088;&#1072;&#1094;&#1080;&#1080; &#1074;&#1085;&#1077;&#1096;&#1085;&#1077;&#1075;&#1086; &#1073;&#1083;&#1086;&#1082;&#1072; &#1080; &#1089;&#1091;&#1097;&#1077;&#1089;&#1090;&#1074;&#1077;&#1085;&#1085;&#1086;&#1075;&#1086; &#1091;&#1084;&#1077;&#1085;&#1100;&#1096;&#1077;&#1085;&#1080;&#1103; &#1091;&#1088;&#1086;&#1074;&#1085;&#1103; &#1096;&#1091;&#1084;&#1072; &#1074;&#1085;&#1077;&#1096;&#1085;&#1080;&#1077; &#1073;&#1083;&#1086;&#1082;&#1080; &#1082;&#1086;&#1084;&#1087;&#1083;&#1077;&#1082;&#1090;&#1091;&#1102;&#1090;&#1089;&#1103; &#1074;&#1080;&#1073;&#1088;&#1086;&#1086;&#1087;&#1086;&#1088;&#1072;&#1084;&#1080;.</li> </ul> <img src="/upload/medialibrary/f3e/content-img.jpeg" width="1194" height="399" align="middle"><br> <br> <br></div> |  |  |  |  | R32 | [24 empty] | A |  |  |  | Белый | [6 empty] | SAMURAI | обогрев | Нет | 35 | Нет | 8 | 15 | 0.945 | 3.4 | 1015 | 3.45 | 4.61 | 1.2 | 51 | 220-240/50 | 20 | 7.3 | IPX0/IPX4 | Class I | GMCC | 790x255x200 | 850x325x255 | 7,5/9 | 715x240x482 | 830x315x530 | 26/28,5 | A/3,25 | A/3,65 | 21/26/34/38 | 550 | 690 | 21/26/34/38
https://climatopt.ru/catalog/konditsionery/split_sistema/funai/cplit_sistema_funai_rac_sm55hp_d03/ | /upload/resize_cache/iblock/c82/400_400_140cd750bba9870f18aada2478b24840a/samurai-inv__imp1833839457imp__.png | /upload/resize_cache/iblock/55c/400_400_140cd750bba9870f18aada2478b24840a/2020_FUN_Samurai_INV_001__imp1799235997imp__.png | /upload/resize_cache/iblock/a2f/400_400_140cd750bba9870f18aada2478b24840a/2020_FUN_Samurai_INV_002__imp1465086364imp__.png | /upload/resize_cache/iblock/c46/400_400_140cd750bba9870f18aada2478b24840a/2020_FUN_Samurai_INV_003__imp1871614826imp__.png | /upload/resize_cache/iblock/183/400_400_140cd750bba9870f18aada2478b24840a/Funai_Samurai_narujka_inv__imp1652506663imp__.png | [5 empty] | Cплит система Funai RAC-SM55HP.D03 | 42790 | cl-056240 | Сплит-системы | https://climatopt.ru/upload/iblock/e4a/FUNAI КАТАЛОГ__imp1793523129imp____imp89411581imp__.pdf | SAMURAI Inverter Все климатическое оборудование FUNAI создается в единой концепции Future and Air, которая является стратегической идеей бренда. Сутью концепции является создание для человека высокого качества его жизни, для чего необходимо наличие здорового и комфортного микроклимата по всем параметрам: чистота воздуха, его обновление и состав, влажность и температура. Все приборы FUNAI имеют реальные отличия от типовых аналогов, представленных в России. Инженеры FUNAI создали серию кондиционеров SAMURAI Inverter, которые, благодаря своей надежности, прослужат вам долгие годы, а технические параметры — высокий класс энергоэффективности и низкий уровень шума встанут на защиту вашего комфорта. Внутренние блоки сплит-систем SAMURAI Inverter комплектуются дополнительными (сменными) фильтрами SMART ION, а также имеют световую индикацию, которая при необходимости может быть отключена. Во внутренних блоках сплит-систем SAMURAI Inverter установлены и горизонтальные и вертикальные жалюзи с электроприводом. SMART Air позволяет настроить максимально комфортное направление потока охлажденного или теплого воздуха. Для серии SAMURAI Inverter разработан премиальный дизайн пульта ДУ с интуитивной навигацией и увеличенной подсветкой экрана. Для удобства монтажа внутреннего блока в комплекте со всеми внутренними блоками сплит-систем и мульти сплит-систем FUNAI поставляется специальная опора. Для минимизации вибрации внешнего блока и существенного уменьшения уровня шума внешние блоки комплектуются виброопорами. | <div class="detail_text"><h2><span style="color: #ff0000;">SAMURAI Inverter</span></h2> <br> <ul> <li> &#1042;&#1089;&#1077; &#1082;&#1083;&#1080;&#1084;&#1072;&#1090;&#1080;&#1095;&#1077;&#1089;&#1082;&#1086;&#1077; &#1086;&#1073;&#1086;&#1088;&#1091;&#1076;&#1086;&#1074;&#1072;&#1085;&#1080;&#1077; FUNAI &#1089;&#1086;&#1079;&#1076;&#1072;&#1077;&#1090;&#1089;&#1103; &#1074; &#1077;&#1076;&#1080;&#1085;&#1086;&#1081; &#1082;&#1086;&#1085;&#1094;&#1077;&#1087;&#1094;&#1080;&#1080; Future and Air, &#1082;&#1086;&#1090;&#1086;&#1088;&#1072;&#1103; &#1103;&#1074;&#1083;&#1103;&#1077;&#1090;&#1089;&#1103; &#1089;&#1090;&#1088;&#1072;&#1090;&#1077;&#1075;&#1080;&#1095;&#1077;&#1089;&#1082;&#1086;&#1081; &#1080;&#1076;&#1077;&#1077;&#1081; &#1073;&#1088;&#1077;&#1085;&#1076;&#1072;. &#1057;&#1091;&#1090;&#1100;&#1102; &#1082;&#1086;&#1085;&#1094;&#1077;&#1087;&#1094;&#1080;&#1080; &#1103;&#1074;&#1083;&#1103;&#1077;&#1090;&#1089;&#1103; &#1089;&#1086;&#1079;&#1076;&#1072;&#1085;&#1080;&#1077; &#1076;&#1083;&#1103; &#1095;&#1077;&#1083;&#1086;&#1074;&#1077;&#1082;&#1072; &#1074;&#1099;&#1089;&#1086;&#1082;&#1086;&#1075;&#1086; &#1082;&#1072;&#1095;&#1077;&#1089;&#1090;&#1074;&#1072; &#1077;&#1075;&#1086; &#1078;&#1080;&#1079;&#1085;&#1080;, &#1076;&#1083;&#1103; &#1095;&#1077;&#1075;&#1086; &#1085;&#1077;&#1086;&#1073;&#1093;&#1086;&#1076;&#1080;&#1084;&#1086; &#1085;&#1072;&#1083;&#1080;&#1095;&#1080;&#1077; &#1079;&#1076;&#1086;&#1088;&#1086;&#1074;&#1086;&#1075;&#1086; &#1080; &#1082;&#1086;&#1084;&#1092;&#1086;&#1088;&#1090;&#1085;&#1086;&#1075;&#1086; &#1084;&#1080;&#1082;&#1088;&#1086;&#1082;&#1083;&#1080;&#1084;&#1072;&#1090;&#1072; &#1087;&#1086; &#1074;&#1089;&#1077;&#1084; &#1087;&#1072;&#1088;&#1072;&#1084;&#1077;&#1090;&#1088;&#1072;&#1084;: &#1095;&#1080;&#1089;&#1090;&#1086;&#1090;&#1072; &#1074;&#1086;&#1079;&#1076;&#1091;&#1093;&#1072;, &#1077;&#1075;&#1086; &#1086;&#1073;&#1085;&#1086;&#1074;&#1083;&#1077;&#1085;&#1080;&#1077; &#1080; &#1089;&#1086;&#1089;&#1090;&#1072;&#1074;, &#1074;&#1083;&#1072;&#1078;&#1085;&#1086;&#1089;&#1090;&#1100; &#1080; &#1090;&#1077;&#1084;&#1087;&#1077;&#1088;&#1072;&#1090;&#1091;&#1088;&#1072;. </li> </ul> <ul> <li> &#1042;&#1089;&#1077; &#1087;&#1088;&#1080;&#1073;&#1086;&#1088;&#1099; FUNAI &#1080;&#1084;&#1077;&#1102;&#1090; &#1088;&#1077;&#1072;&#1083;&#1100;&#1085;&#1099;&#1077; &#1086;&#1090;&#1083;&#1080;&#1095;&#1080;&#1103; &#1086;&#1090; &#1090;&#1080;&#1087;&#1086;&#1074;&#1099;&#1093; &#1072;&#1085;&#1072;&#1083;&#1086;&#1075;&#1086;&#1074;, &#1087;&#1088;&#1077;&#1076;&#1089;&#1090;&#1072;&#1074;&#1083;&#1077;&#1085;&#1085;&#1099;&#1093; &#1074; &#1056;&#1086;&#1089;&#1089;&#1080;&#1080;. &#1048;&#1085;&#1078;&#1077;&#1085;&#1077;&#1088;&#1099; FUNAI &#1089;&#1086;&#1079;&#1076;&#1072;&#1083;&#1080; &#1089;&#1077;&#1088;&#1080;&#1102; &#1082;&#1086;&#1085;&#1076;&#1080;&#1094;&#1080;&#1086;&#1085;&#1077;&#1088;&#1086;&#1074; SAMURAI Inverter, &#1082;&#1086;&#1090;&#1086;&#1088;&#1099;&#1077;, &#1073;&#1083;&#1072;&#1075;&#1086;&#1076;&#1072;&#1088;&#1103; &#1089;&#1074;&#1086;&#1077;&#1081; &#1085;&#1072;&#1076;&#1077;&#1078;&#1085;&#1086;&#1089;&#1090;&#1080;, &#1087;&#1088;&#1086;&#1089;&#1083;&#1091;&#1078;&#1072;&#1090; &#1074;&#1072;&#1084; &#1076;&#1086;&#1083;&#1075;&#1080;&#1077; &#1075;&#1086;&#1076;&#1099;, &#1072; &#1090;&#1077;&#1093;&#1085;&#1080;&#1095;&#1077;&#1089;&#1082;&#1080;&#1077; &#1087;&#1072;&#1088;&#1072;&#1084;&#1077;&#1090;&#1088;&#1099; &#8212; &#1074;&#1099;&#1089;&#1086;&#1082;&#1080;&#1081; &#1082;&#1083;&#1072;&#1089;&#1089; &#1101;&#1085;&#1077;&#1088;&#1075;&#1086;&#1101;&#1092;&#1092;&#1077;&#1082;&#1090;&#1080;&#1074;&#1085;&#1086;&#1089;&#1090;&#1080; &#1080; &#1085;&#1080;&#1079;&#1082;&#1080;&#1081; &#1091;&#1088;&#1086;&#1074;&#1077;&#1085;&#1100; &#1096;&#1091;&#1084;&#1072; &#1074;&#1089;&#1090;&#1072;&#1085;&#1091;&#1090; &#1085;&#1072; &#1079;&#1072;&#1097;&#1080;&#1090;&#1091; &#1074;&#1072;&#1096;&#1077;&#1075;&#1086; &#1082;&#1086;&#1084;&#1092;&#1086;&#1088;&#1090;&#1072;. </li> </ul> <ul> <li> &#1042;&#1085;&#1091;&#1090;&#1088;&#1077;&#1085;&#1085;&#1080;&#1077; &#1073;&#1083;&#1086;&#1082;&#1080; &#1089;&#1087;&#1083;&#1080;&#1090;-&#1089;&#1080;&#1089;&#1090;&#1077;&#1084; SAMURAI Inverter &#1082;&#1086;&#1084;&#1087;&#1083;&#1077;&#1082;&#1090;&#1091;&#1102;&#1090;&#1089;&#1103; &#1076;&#1086;&#1087;&#1086;&#1083;&#1085;&#1080;&#1090;&#1077;&#1083;&#1100;&#1085;&#1099;&#1084;&#1080; (&#1089;&#1084;&#1077;&#1085;&#1085;&#1099;&#1084;&#1080;) &#1092;&#1080;&#1083;&#1100;&#1090;&#1088;&#1072;&#1084;&#1080; SMART ION, &#1072; &#1090;&#1072;&#1082;&#1078;&#1077; &#1080;&#1084;&#1077;&#1102;&#1090; &#1089;&#1074;&#1077;&#1090;&#1086;&#1074;&#1091;&#1102; &#1080;&#1085;&#1076;&#1080;&#1082;&#1072;&#1094;&#1080;&#1102;, &#1082;&#1086;&#1090;&#1086;&#1088;&#1072;&#1103; &#1087;&#1088;&#1080; &#1085;&#1077;&#1086;&#1073;&#1093;&#1086;&#1076;&#1080;&#1084;&#1086;&#1089;&#1090;&#1080; &#1084;&#1086;&#1078;&#1077;&#1090; &#1073;&#1099;&#1090;&#1100; &#1086;&#1090;&#1082;&#1083;&#1102;&#1095;&#1077;&#1085;&#1072;. </li> </ul> <ul> <li> &#1042;&#1086; &#1074;&#1085;&#1091;&#1090;&#1088;&#1077;&#1085;&#1085;&#1080;&#1093; &#1073;&#1083;&#1086;&#1082;&#1072;&#1093; &#1089;&#1087;&#1083;&#1080;&#1090;-&#1089;&#1080;&#1089;&#1090;&#1077;&#1084; SAMURAI Inverter &#1091;&#1089;&#1090;&#1072;&#1085;&#1086;&#1074;&#1083;&#1077;&#1085;&#1099; &#1080; &#1075;&#1086;&#1088;&#1080;&#1079;&#1086;&#1085;&#1090;&#1072;&#1083;&#1100;&#1085;&#1099;&#1077; &#1080; &#1074;&#1077;&#1088;&#1090;&#1080;&#1082;&#1072;&#1083;&#1100;&#1085;&#1099;&#1077; &#1078;&#1072;&#1083;&#1102;&#1079;&#1080; &#1089; &#1101;&#1083;&#1077;&#1082;&#1090;&#1088;&#1086;&#1087;&#1088;&#1080;&#1074;&#1086;&#1076;&#1086;&#1084;. SMART Air &#1087;&#1086;&#1079;&#1074;&#1086;&#1083;&#1103;&#1077;&#1090; &#1085;&#1072;&#1089;&#1090;&#1088;&#1086;&#1080;&#1090;&#1100; &#1084;&#1072;&#1082;&#1089;&#1080;&#1084;&#1072;&#1083;&#1100;&#1085;&#1086; &#1082;&#1086;&#1084;&#1092;&#1086;&#1088;&#1090;&#1085;&#1086;&#1077; &#1085;&#1072;&#1087;&#1088;&#1072;&#1074;&#1083;&#1077;&#1085;&#1080;&#1077; &#1087;&#1086;&#1090;&#1086;&#1082;&#1072; &#1086;&#1093;&#1083;&#1072;&#1078;&#1076;&#1077;&#1085;&#1085;&#1086;&#1075;&#1086; &#1080;&#1083;&#1080; &#1090;&#1077;&#1087;&#1083;&#1086;&#1075;&#1086; &#1074;&#1086;&#1079;&#1076;&#1091;&#1093;&#1072;. </li> </ul> <ul> <li> &#1044;&#1083;&#1103; &#1089;&#1077;&#1088;&#1080;&#1080; SAMURAI Inverter &#1088;&#1072;&#1079;&#1088;&#1072;&#1073;&#1086;&#1090;&#1072;&#1085; &#1087;&#1088;&#1077;&#1084;&#1080;&#1072;&#1083;&#1100;&#1085;&#1099;&#1081; &#1076;&#1080;&#1079;&#1072;&#1081;&#1085; &#1087;&#1091;&#1083;&#1100;&#1090;&#1072; &#1044;&#1059; &#1089; &#1080;&#1085;&#1090;&#1091;&#1080;&#1090;&#1080;&#1074;&#1085;&#1086;&#1081; &#1085;&#1072;&#1074;&#1080;&#1075;&#1072;&#1094;&#1080;&#1077;&#1081; &#1080; &#1091;&#1074;&#1077;&#1083;&#1080;&#1095;&#1077;&#1085;&#1085;&#1086;&#1081; &#1087;&#1086;&#1076;&#1089;&#1074;&#1077;&#1090;&#1082;&#1086;&#1081; &#1101;&#1082;&#1088;&#1072;&#1085;&#1072;. </li> </ul> <ul> <li> &#1044;&#1083;&#1103; &#1091;&#1076;&#1086;&#1073;&#1089;&#1090;&#1074;&#1072; &#1084;&#1086;&#1085;&#1090;&#1072;&#1078;&#1072; &#1074;&#1085;&#1091;&#1090;&#1088;&#1077;&#1085;&#1085;&#1077;&#1075;&#1086; &#1073;&#1083;&#1086;&#1082;&#1072; &#1074; &#1082;&#1086;&#1084;&#1087;&#1083;&#1077;&#1082;&#1090;&#1077; &#1089;&#1086; &#1074;&#1089;&#1077;&#1084;&#1080; &#1074;&#1085;&#1091;&#1090;&#1088;&#1077;&#1085;&#1085;&#1080;&#1084;&#1080; &#1073;&#1083;&#1086;&#1082;&#1072;&#1084;&#1080; &#1089;&#1087;&#1083;&#1080;&#1090;-&#1089;&#1080;&#1089;&#1090;&#1077;&#1084; &#1080; &#1084;&#1091;&#1083;&#1100;&#1090;&#1080; &#1089;&#1087;&#1083;&#1080;&#1090;-&#1089;&#1080;&#1089;&#1090;&#1077;&#1084; FUNAI &#1087;&#1086;&#1089;&#1090;&#1072;&#1074;&#1083;&#1103;&#1077;&#1090;&#1089;&#1103; &#1089;&#1087;&#1077;&#1094;&#1080;&#1072;&#1083;&#1100;&#1085;&#1072;&#1103; &#1086;&#1087;&#1086;&#1088;&#1072;. </li> </ul> <ul> <li> &#1044;&#1083;&#1103; &#1084;&#1080;&#1085;&#1080;&#1084;&#1080;&#1079;&#1072;&#1094;&#1080;&#1080; &#1074;&#1080;&#1073;&#1088;&#1072;&#1094;&#1080;&#1080; &#1074;&#1085;&#1077;&#1096;&#1085;&#1077;&#1075;&#1086; &#1073;&#1083;&#1086;&#1082;&#1072; &#1080; &#1089;&#1091;&#1097;&#1077;&#1089;&#1090;&#1074;&#1077;&#1085;&#1085;&#1086;&#1075;&#1086; &#1091;&#1084;&#1077;&#1085;&#1100;&#1096;&#1077;&#1085;&#1080;&#1103; &#1091;&#1088;&#1086;&#1074;&#1085;&#1103; &#1096;&#1091;&#1084;&#1072; &#1074;&#1085;&#1077;&#1096;&#1085;&#1080;&#1077; &#1073;&#1083;&#1086;&#1082;&#1080; &#1082;&#1086;&#1084;&#1087;&#1083;&#1077;&#1082;&#1090;&#1091;&#1102;&#1090;&#1089;&#1103; &#1074;&#1080;&#1073;&#1088;&#1086;&#1086;&#1087;&#1086;&#1088;&#1072;&#1084;&#1080;.</li> </ul> <img src="/upload/medialibrary/f3e/content-img.jpeg" width="1194" height="399" align="middle"><br> <br> <br></div> |  |  |  |  | R32 | [24 empty] | A |  |  |  | Белый | [6 empty] | SAMURAI | обогрев | Нет | 50 | Нет | 10 | 20 | 1548 | 5.5 | 1703 | 5.65 | 7.74 | 1.5 | 52 | 220-240/50 | 20 | 12 | IPX0/IPX4 | Class I | HIGHLY | 890x300x220 | 960x365x300 |  | 780x540x260 | 910x600x360 | 36,5/39,5 | A/3,23 | A/3,65 | 25/34/42/46 | 950 | 950 | 25/34/42/46
https://climatopt.ru/catalog/konditsionery/split_sistema/funai/cplit_sistema_funai_rac_sm70hp_d03/ | /upload/resize_cache/iblock/9e6/400_400_140cd750bba9870f18aada2478b24840a/samurai-inv__imp1742972518imp__.png | /upload/resize_cache/iblock/f20/400_400_140cd750bba9870f18aada2478b24840a/2020_FUN_Samurai_INV_001__imp238783776imp__.png | /upload/resize_cache/iblock/10c/400_400_140cd750bba9870f18aada2478b24840a/2020_FUN_Samurai_INV_002__imp1942230041imp__.png | /upload/resize_cache/iblock/dab/400_400_140cd750bba9870f18aada2478b24840a/2020_FUN_Samurai_INV_003__imp1707948818imp__.png | /upload/resize_cache/iblock/c71/400_400_140cd750bba9870f18aada2478b24840a/Funai_Samurai_narujka_inv__imp1717314189imp__.png | [5 empty] | Cплит система Funai RAC-SM70HP.D03 | 54090 | cl-072144 | Сплит-системы | https://climatopt.ru/upload/iblock/26d/FUNAI КАТАЛОГ__imp1793523129imp____imp306394899imp__.pdf | SAMURAI Inverter Все климатическое оборудование FUNAI создается в единой концепции Future and Air, которая является стратегической идеей бренда. Сутью концепции является создание для человека высокого качества его жизни, для чего необходимо наличие здорового и комфортного микроклимата по всем параметрам: чистота воздуха, его обновление и состав, влажность и температура. Все приборы FUNAI имеют реальные отличия от типовых аналогов, представленных в России. Инженеры FUNAI создали серию кондиционеров SAMURAI Inverter, которые, благодаря своей надежности, прослужат вам долгие годы, а технические параметры — высокий класс энергоэффективности и низкий уровень шума встанут на защиту вашего комфорта. Внутренние блоки сплит-систем SAMURAI Inverter комплектуются дополнительными (сменными) фильтрами SMART ION, а также имеют световую индикацию, которая при необходимости может быть отключена. Во внутренних блоках сплит-систем SAMURAI Inverter установлены и горизонтальные и вертикальные жалюзи с электроприводом. SMART Air позволяет настроить максимально комфортное направление потока охлажденного или теплого воздуха. Для серии SAMURAI Inverter разработан премиальный дизайн пульта ДУ с интуитивной навигацией и увеличенной подсветкой экрана. Для удобства монтажа внутреннего блока в комплекте со всеми внутренними блоками сплит-систем и мульти сплит-систем FUNAI поставляется специальная опора. Для минимизации вибрации внешнего блока и существенного уменьшения уровня шума внешние блоки комплектуются виброопорами. | <div class="detail_text"><h2><span style="color: #ff0000;">SAMURAI Inverter</span></h2> <br> <ul> <li> &#1042;&#1089;&#1077; &#1082;&#1083;&#1080;&#1084;&#1072;&#1090;&#1080;&#1095;&#1077;&#1089;&#1082;&#1086;&#1077; &#1086;&#1073;&#1086;&#1088;&#1091;&#1076;&#1086;&#1074;&#1072;&#1085;&#1080;&#1077; FUNAI &#1089;&#1086;&#1079;&#1076;&#1072;&#1077;&#1090;&#1089;&#1103; &#1074; &#1077;&#1076;&#1080;&#1085;&#1086;&#1081; &#1082;&#1086;&#1085;&#1094;&#1077;&#1087;&#1094;&#1080;&#1080; Future and Air, &#1082;&#1086;&#1090;&#1086;&#1088;&#1072;&#1103; &#1103;&#1074;&#1083;&#1103;&#1077;&#1090;&#1089;&#1103; &#1089;&#1090;&#1088;&#1072;&#1090;&#1077;&#1075;&#1080;&#1095;&#1077;&#1089;&#1082;&#1086;&#1081; &#1080;&#1076;&#1077;&#1077;&#1081; &#1073;&#1088;&#1077;&#1085;&#1076;&#1072;. &#1057;&#1091;&#1090;&#1100;&#1102; &#1082;&#1086;&#1085;&#1094;&#1077;&#1087;&#1094;&#1080;&#1080; &#1103;&#1074;&#1083;&#1103;&#1077;&#1090;&#1089;&#1103; &#1089;&#1086;&#1079;&#1076;&#1072;&#1085;&#1080;&#1077; &#1076;&#1083;&#1103; &#1095;&#1077;&#1083;&#1086;&#1074;&#1077;&#1082;&#1072; &#1074;&#1099;&#1089;&#1086;&#1082;&#1086;&#1075;&#1086; &#1082;&#1072;&#1095;&#1077;&#1089;&#1090;&#1074;&#1072; &#1077;&#1075;&#1086; &#1078;&#1080;&#1079;&#1085;&#1080;, &#1076;&#1083;&#1103; &#1095;&#1077;&#1075;&#1086; &#1085;&#1077;&#1086;&#1073;&#1093;&#1086;&#1076;&#1080;&#1084;&#1086; &#1085;&#1072;&#1083;&#1080;&#1095;&#1080;&#1077; &#1079;&#1076;&#1086;&#1088;&#1086;&#1074;&#1086;&#1075;&#1086; &#1080; &#1082;&#1086;&#1084;&#1092;&#1086;&#1088;&#1090;&#1085;&#1086;&#1075;&#1086; &#1084;&#1080;&#1082;&#1088;&#1086;&#1082;&#1083;&#1080;&#1084;&#1072;&#1090;&#1072; &#1087;&#1086; &#1074;&#1089;&#1077;&#1084; &#1087;&#1072;&#1088;&#1072;&#1084;&#1077;&#1090;&#1088;&#1072;&#1084;: &#1095;&#1080;&#1089;&#1090;&#1086;&#1090;&#1072; &#1074;&#1086;&#1079;&#1076;&#1091;&#1093;&#1072;, &#1077;&#1075;&#1086; &#1086;&#1073;&#1085;&#1086;&#1074;&#1083;&#1077;&#1085;&#1080;&#1077; &#1080; &#1089;&#1086;&#1089;&#1090;&#1072;&#1074;, &#1074;&#1083;&#1072;&#1078;&#1085;&#1086;&#1089;&#1090;&#1100; &#1080; &#1090;&#1077;&#1084;&#1087;&#1077;&#1088;&#1072;&#1090;&#1091;&#1088;&#1072;. </li> </ul> <ul> <li> &#1042;&#1089;&#1077; &#1087;&#1088;&#1080;&#1073;&#1086;&#1088;&#1099; FUNAI &#1080;&#1084;&#1077;&#1102;&#1090; &#1088;&#1077;&#1072;&#1083;&#1100;&#1085;&#1099;&#1077; &#1086;&#1090;&#1083;&#1080;&#1095;&#1080;&#1103; &#1086;&#1090; &#1090;&#1080;&#1087;&#1086;&#1074;&#1099;&#1093; &#1072;&#1085;&#1072;&#1083;&#1086;&#1075;&#1086;&#1074;, &#1087;&#1088;&#1077;&#1076;&#1089;&#1090;&#1072;&#1074;&#1083;&#1077;&#1085;&#1085;&#1099;&#1093; &#1074; &#1056;&#1086;&#1089;&#1089;&#1080;&#1080;. &#1048;&#1085;&#1078;&#1077;&#1085;&#1077;&#1088;&#1099; FUNAI &#1089;&#1086;&#1079;&#1076;&#1072;&#1083;&#1080; &#1089;&#1077;&#1088;&#1080;&#1102; &#1082;&#1086;&#1085;&#1076;&#1080;&#1094;&#1080;&#1086;&#1085;&#1077;&#1088;&#1086;&#1074; SAMURAI Inverter, &#1082;&#1086;&#1090;&#1086;&#1088;&#1099;&#1077;, &#1073;&#1083;&#1072;&#1075;&#1086;&#1076;&#1072;&#1088;&#1103; &#1089;&#1074;&#1086;&#1077;&#1081; &#1085;&#1072;&#1076;&#1077;&#1078;&#1085;&#1086;&#1089;&#1090;&#1080;, &#1087;&#1088;&#1086;&#1089;&#1083;&#1091;&#1078;&#1072;&#1090; &#1074;&#1072;&#1084; &#1076;&#1086;&#1083;&#1075;&#1080;&#1077; &#1075;&#1086;&#1076;&#1099;, &#1072; &#1090;&#1077;&#1093;&#1085;&#1080;&#1095;&#1077;&#1089;&#1082;&#1080;&#1077; &#1087;&#1072;&#1088;&#1072;&#1084;&#1077;&#1090;&#1088;&#1099; &#8212; &#1074;&#1099;&#1089;&#1086;&#1082;&#1080;&#1081; &#1082;&#1083;&#1072;&#1089;&#1089; &#1101;&#1085;&#1077;&#1088;&#1075;&#1086;&#1101;&#1092;&#1092;&#1077;&#1082;&#1090;&#1080;&#1074;&#1085;&#1086;&#1089;&#1090;&#1080; &#1080; &#1085;&#1080;&#1079;&#1082;&#1080;&#1081; &#1091;&#1088;&#1086;&#1074;&#1077;&#1085;&#1100; &#1096;&#1091;&#1084;&#1072; &#1074;&#1089;&#1090;&#1072;&#1085;&#1091;&#1090; &#1085;&#1072; &#1079;&#1072;&#1097;&#1080;&#1090;&#1091; &#1074;&#1072;&#1096;&#1077;&#1075;&#1086; &#1082;&#1086;&#1084;&#1092;&#1086;&#1088;&#1090;&#1072;. </li> </ul> <ul> <li> &#1042;&#1085;&#1091;&#1090;&#1088;&#1077;&#1085;&#1085;&#1080;&#1077; &#1073;&#1083;&#1086;&#1082;&#1080; &#1089;&#1087;&#1083;&#1080;&#1090;-&#1089;&#1080;&#1089;&#1090;&#1077;&#1084; SAMURAI Inverter &#1082;&#1086;&#1084;&#1087;&#1083;&#1077;&#1082;&#1090;&#1091;&#1102;&#1090;&#1089;&#1103; &#1076;&#1086;&#1087;&#1086;&#1083;&#1085;&#1080;&#1090;&#1077;&#1083;&#1100;&#1085;&#1099;&#1084;&#1080; (&#1089;&#1084;&#1077;&#1085;&#1085;&#1099;&#1084;&#1080;) &#1092;&#1080;&#1083;&#1100;&#1090;&#1088;&#1072;&#1084;&#1080; SMART ION, &#1072; &#1090;&#1072;&#1082;&#1078;&#1077; &#1080;&#1084;&#1077;&#1102;&#1090; &#1089;&#1074;&#1077;&#1090;&#1086;&#1074;&#1091;&#1102; &#1080;&#1085;&#1076;&#1080;&#1082;&#1072;&#1094;&#1080;&#1102;, &#1082;&#1086;&#1090;&#1086;&#1088;&#1072;&#1103; &#1087;&#1088;&#1080; &#1085;&#1077;&#1086;&#1073;&#1093;&#1086;&#1076;&#1080;&#1084;&#1086;&#1089;&#1090;&#1080; &#1084;&#1086;&#1078;&#1077;&#1090; &#1073;&#1099;&#1090;&#1100; &#1086;&#1090;&#1082;&#1083;&#1102;&#1095;&#1077;&#1085;&#1072;. </li> </ul> <ul> <li> &#1042;&#1086; &#1074;&#1085;&#1091;&#1090;&#1088;&#1077;&#1085;&#1085;&#1080;&#1093; &#1073;&#1083;&#1086;&#1082;&#1072;&#1093; &#1089;&#1087;&#1083;&#1080;&#1090;-&#1089;&#1080;&#1089;&#1090;&#1077;&#1084; SAMURAI Inverter &#1091;&#1089;&#1090;&#1072;&#1085;&#1086;&#1074;&#1083;&#1077;&#1085;&#1099; &#1080; &#1075;&#1086;&#1088;&#1080;&#1079;&#1086;&#1085;&#1090;&#1072;&#1083;&#1100;&#1085;&#1099;&#1077; &#1080; &#1074;&#1077;&#1088;&#1090;&#1080;&#1082;&#1072;&#1083;&#1100;&#1085;&#1099;&#1077; &#1078;&#1072;&#1083;&#1102;&#1079;&#1080; &#1089; &#1101;&#1083;&#1077;&#1082;&#1090;&#1088;&#1086;&#1087;&#1088;&#1080;&#1074;&#1086;&#1076;&#1086;&#1084;. SMART Air &#1087;&#1086;&#1079;&#1074;&#1086;&#1083;&#1103;&#1077;&#1090; &#1085;&#1072;&#1089;&#1090;&#1088;&#1086;&#1080;&#1090;&#1100; &#1084;&#1072;&#1082;&#1089;&#1080;&#1084;&#1072;&#1083;&#1100;&#1085;&#1086; &#1082;&#1086;&#1084;&#1092;&#1086;&#1088;&#1090;&#1085;&#1086;&#1077; &#1085;&#1072;&#1087;&#1088;&#1072;&#1074;&#1083;&#1077;&#1085;&#1080;&#1077; &#1087;&#1086;&#1090;&#1086;&#1082;&#1072; &#1086;&#1093;&#1083;&#1072;&#1078;&#1076;&#1077;&#1085;&#1085;&#1086;&#1075;&#1086; &#1080;&#1083;&#1080; &#1090;&#1077;&#1087;&#1083;&#1086;&#1075;&#1086; &#1074;&#1086;&#1079;&#1076;&#1091;&#1093;&#1072;. </li> </ul> <ul> <li> &#1044;&#1083;&#1103; &#1089;&#1077;&#1088;&#1080;&#1080; SAMURAI Inverter &#1088;&#1072;&#1079;&#1088;&#1072;&#1073;&#1086;&#1090;&#1072;&#1085; &#1087;&#1088;&#1077;&#1084;&#1080;&#1072;&#1083;&#1100;&#1085;&#1099;&#1081; &#1076;&#1080;&#1079;&#1072;&#1081;&#1085; &#1087;&#1091;&#1083;&#1100;&#1090;&#1072; &#1044;&#1059; &#1089; &#1080;&#1085;&#1090;&#1091;&#1080;&#1090;&#1080;&#1074;&#1085;&#1086;&#1081; &#1085;&#1072;&#1074;&#1080;&#1075;&#1072;&#1094;&#1080;&#1077;&#1081; &#1080; &#1091;&#1074;&#1077;&#1083;&#1080;&#1095;&#1077;&#1085;&#1085;&#1086;&#1081; &#1087;&#1086;&#1076;&#1089;&#1074;&#1077;&#1090;&#1082;&#1086;&#1081; &#1101;&#1082;&#1088;&#1072;&#1085;&#1072;. </li> </ul> <ul> <li> &#1044;&#1083;&#1103; &#1091;&#1076;&#1086;&#1073;&#1089;&#1090;&#1074;&#1072; &#1084;&#1086;&#1085;&#1090;&#1072;&#1078;&#1072; &#1074;&#1085;&#1091;&#1090;&#1088;&#1077;&#1085;&#1085;&#1077;&#1075;&#1086; &#1073;&#1083;&#1086;&#1082;&#1072; &#1074; &#1082;&#1086;&#1084;&#1087;&#1083;&#1077;&#1082;&#1090;&#1077; &#1089;&#1086; &#1074;&#1089;&#1077;&#1084;&#1080; &#1074;&#1085;&#1091;&#1090;&#1088;&#1077;&#1085;&#1085;&#1080;&#1084;&#1080; &#1073;&#1083;&#1086;&#1082;&#1072;&#1084;&#1080; &#1089;&#1087;&#1083;&#1080;&#1090;-&#1089;&#1080;&#1089;&#1090;&#1077;&#1084; &#1080; &#1084;&#1091;&#1083;&#1100;&#1090;&#1080; &#1089;&#1087;&#1083;&#1080;&#1090;-&#1089;&#1080;&#1089;&#1090;&#1077;&#1084; FUNAI &#1087;&#1086;&#1089;&#1090;&#1072;&#1074;&#1083;&#1103;&#1077;&#1090;&#1089;&#1103; &#1089;&#1087;&#1077;&#1094;&#1080;&#1072;&#1083;&#1100;&#1085;&#1072;&#1103; &#1086;&#1087;&#1086;&#1088;&#1072;. </li> </ul> <ul> <li> &#1044;&#1083;&#1103; &#1084;&#1080;&#1085;&#1080;&#1084;&#1080;&#1079;&#1072;&#1094;&#1080;&#1080; &#1074;&#1080;&#1073;&#1088;&#1072;&#1094;&#1080;&#1080; &#1074;&#1085;&#1077;&#1096;&#1085;&#1077;&#1075;&#1086; &#1073;&#1083;&#1086;&#1082;&#1072; &#1080; &#1089;&#1091;&#1097;&#1077;&#1089;&#1090;&#1074;&#1077;&#1085;&#1085;&#1086;&#1075;&#1086; &#1091;&#1084;&#1077;&#1085;&#1100;&#1096;&#1077;&#1085;&#1080;&#1103; &#1091;&#1088;&#1086;&#1074;&#1085;&#1103; &#1096;&#1091;&#1084;&#1072; &#1074;&#1085;&#1077;&#1096;&#1085;&#1080;&#1077; &#1073;&#1083;&#1086;&#1082;&#1080; &#1082;&#1086;&#1084;&#1087;&#1083;&#1077;&#1082;&#1090;&#1091;&#1102;&#1090;&#1089;&#1103; &#1074;&#1080;&#1073;&#1088;&#1086;&#1086;&#1087;&#1086;&#1088;&#1072;&#1084;&#1080;.</li> </ul> <img src="/upload/medialibrary/f3e/content-img.jpeg" width="1194" height="399" align="middle"><br> <br> <br></div> |  |  |  |  | R32 | [24 empty] | A |  |  |  | Белый | [6 empty] | SAMURAI | обогрев | Нет | 70 | Нет | 10 | 20 | 1958 | 6.95 | 2138 | 7.07 | 9.72 | 1.7 | 53 | 220-240/50 | 30 | 17 | IPX0/IPX4 | Class I | HIGHLY | 890x300x220 | 960x365x300 |  | 860x650x310 | 995x720x420 | 45/49 | A/3,25 | A/3,61 | 25/34/42/46 | 950 | 950 | 33/36/43/47
https://climatopt.ru/catalog/konditsionery/split_sistema/funai/cplit_sistema_funai_rac_sn20hp_d03/ | /upload/resize_cache/iblock/989/400_400_140cd750bba9870f18aada2478b24840a/2020_FUN_Sensei_INV_001.png | /upload/resize_cache/iblock/ecf/400_400_140cd750bba9870f18aada2478b24840a/2020_FUN_Sensei_INV_004.png | /upload/resize_cache/iblock/79b/400_400_140cd750bba9870f18aada2478b24840a/2020_FUN_Sensei_INV_003.png | /upload/resize_cache/iblock/e7d/400_400_140cd750bba9870f18aada2478b24840a/2020_FUN_Sensei_INV_002.png | /upload/resize_cache/iblock/0f3/400_400_140cd750bba9870f18aada2478b24840a/2020_FUN_Sensei_INV_005.png | /upload/resize_cache/iblock/f1b/400_400_140cd750bba9870f18aada2478b24840a/Funai_Sensei_narujka_inv.png | /upload/resize_cache/iblock/dea/400_400_140cd750bba9870f18aada2478b24840a/2020_FUN_Sensei_INV_007.png | /upload/resize_cache/iblock/b45/400_400_140cd750bba9870f18aada2478b24840a/2020_FUN_Sensei_INV_006.png | /upload/resize_cache/iblock/f59/400_400_140cd750bba9870f18aada2478b24840a/FUNAI-pult-R1-Front.png |  | Cплит система Funai RAC-SN20HP.D03 | 20090 | cl-625463 | Сплит-системы | https://climatopt.ru/upload/iblock/a8e/FUNAI КАТАЛОГ__imp1793523129imp____imp1582967928imp__.pdf | SENSEI Inverter Все климатическое оборудование FUNAI создается в единой концепции Future and Air, которая является стратегической идеей бренда. Сутью концепции является создание для человека высокого качества его жизни, для чего необходимо наличие здорового и комфортного микроклимата по всем параметрам: чистота воздуха, его обновление и состав, влажность и температура. Все приборы FUNAI имеют реальные отличия от типовых аналогов, представленных в России. Модели кондиционеров серии SENSEI Inverter воплощают в себе новейшие достижения науки, техники и технологий, тенденции дизайнерской мысли. Внутренние блоки сплит-систем SENSEI Inverter комплектуются 4 дополнительными (сменными) фильтрами SMART ION, а также имеют цифровой дисплей, который при необходимости может быть отключен. Во внутренних блоках сплит-систем SENSEI Inverter установлены и горизонтальные и вертикальные жалюзи с электроприводом. SMART Air позволяет настроить максимально комфортное направление потока охлажденного или теплого воздуха. Все внутренние блоки и пульты ДУ сплит- систем и мульти сплит-систем FUNAI имеют функцию SMART Clean — автоматическая очистка внутреннего блока от конденсата. Для серии SENSEI Inverter разработан премиальный дизайн пульта ДУ с интуитивной навигацией и увеличенной подсветкой экрана. Для удобства монтажа внутреннего блока в комплекте со всеми внутренними блоками сплит-систем и мульти сплит-систем FUNAI поставляются специальные опоры. Для минимизации вибрации внешнего блока и существенного уменьшения уровня шума внешние блоки комплектуются виброопорами. | <div class="detail_text"><h2><span style="color: #ff0000;">SENSEI Inverter</span></h2> <div> <ul> <li> &#1042;&#1089;&#1077; &#1082;&#1083;&#1080;&#1084;&#1072;&#1090;&#1080;&#1095;&#1077;&#1089;&#1082;&#1086;&#1077; &#1086;&#1073;&#1086;&#1088;&#1091;&#1076;&#1086;&#1074;&#1072;&#1085;&#1080;&#1077; FUNAI &#1089;&#1086;&#1079;&#1076;&#1072;&#1077;&#1090;&#1089;&#1103; &#1074; &#1077;&#1076;&#1080;&#1085;&#1086;&#1081; &#1082;&#1086;&#1085;&#1094;&#1077;&#1087;&#1094;&#1080;&#1080; Future and Air, &#1082;&#1086;&#1090;&#1086;&#1088;&#1072;&#1103; &#1103;&#1074;&#1083;&#1103;&#1077;&#1090;&#1089;&#1103; &#1089;&#1090;&#1088;&#1072;&#1090;&#1077;&#1075;&#1080;&#1095;&#1077;&#1089;&#1082;&#1086;&#1081; &#1080;&#1076;&#1077;&#1077;&#1081; &#1073;&#1088;&#1077;&#1085;&#1076;&#1072;. &#1057;&#1091;&#1090;&#1100;&#1102; &#1082;&#1086;&#1085;&#1094;&#1077;&#1087;&#1094;&#1080;&#1080; &#1103;&#1074;&#1083;&#1103;&#1077;&#1090;&#1089;&#1103; &#1089;&#1086;&#1079;&#1076;&#1072;&#1085;&#1080;&#1077; &#1076;&#1083;&#1103; &#1095;&#1077;&#1083;&#1086;&#1074;&#1077;&#1082;&#1072; &#1074;&#1099;&#1089;&#1086;&#1082;&#1086;&#1075;&#1086; &#1082;&#1072;&#1095;&#1077;&#1089;&#1090;&#1074;&#1072; &#1077;&#1075;&#1086; &#1078;&#1080;&#1079;&#1085;&#1080;, &#1076;&#1083;&#1103; &#1095;&#1077;&#1075;&#1086; &#1085;&#1077;&#1086;&#1073;&#1093;&#1086;&#1076;&#1080;&#1084;&#1086; &#1085;&#1072;&#1083;&#1080;&#1095;&#1080;&#1077; &#1079;&#1076;&#1086;&#1088;&#1086;&#1074;&#1086;&#1075;&#1086; &#1080; &#1082;&#1086;&#1084;&#1092;&#1086;&#1088;&#1090;&#1085;&#1086;&#1075;&#1086; &#1084;&#1080;&#1082;&#1088;&#1086;&#1082;&#1083;&#1080;&#1084;&#1072;&#1090;&#1072; &#1087;&#1086; &#1074;&#1089;&#1077;&#1084; &#1087;&#1072;&#1088;&#1072;&#1084;&#1077;&#1090;&#1088;&#1072;&#1084;: &#1095;&#1080;&#1089;&#1090;&#1086;&#1090;&#1072; &#1074;&#1086;&#1079;&#1076;&#1091;&#1093;&#1072;, &#1077;&#1075;&#1086; &#1086;&#1073;&#1085;&#1086;&#1074;&#1083;&#1077;&#1085;&#1080;&#1077; &#1080; &#1089;&#1086;&#1089;&#1090;&#1072;&#1074;, &#1074;&#1083;&#1072;&#1078;&#1085;&#1086;&#1089;&#1090;&#1100; &#1080; &#1090;&#1077;&#1084;&#1087;&#1077;&#1088;&#1072;&#1090;&#1091;&#1088;&#1072;. </li> </ul> <ul> <li> &#1042;&#1089;&#1077; &#1087;&#1088;&#1080;&#1073;&#1086;&#1088;&#1099; FUNAI &#1080;&#1084;&#1077;&#1102;&#1090; &#1088;&#1077;&#1072;&#1083;&#1100;&#1085;&#1099;&#1077; &#1086;&#1090;&#1083;&#1080;&#1095;&#1080;&#1103; &#1086;&#1090; &#1090;&#1080;&#1087;&#1086;&#1074;&#1099;&#1093; &#1072;&#1085;&#1072;&#1083;&#1086;&#1075;&#1086;&#1074;, &#1087;&#1088;&#1077;&#1076;&#1089;&#1090;&#1072;&#1074;&#1083;&#1077;&#1085;&#1085;&#1099;&#1093; &#1074; &#1056;&#1086;&#1089;&#1089;&#1080;&#1080;. &#1052;&#1086;&#1076;&#1077;&#1083;&#1080; &#1082;&#1086;&#1085;&#1076;&#1080;&#1094;&#1080;&#1086;&#1085;&#1077;&#1088;&#1086;&#1074; &#1089;&#1077;&#1088;&#1080;&#1080; SENSEI Inverter &#1074;&#1086;&#1087;&#1083;&#1086;&#1097;&#1072;&#1102;&#1090; &#1074; &#1089;&#1077;&#1073;&#1077; &#1085;&#1086;&#1074;&#1077;&#1081;&#1096;&#1080;&#1077; &#1076;&#1086;&#1089;&#1090;&#1080;&#1078;&#1077;&#1085;&#1080;&#1103; &#1085;&#1072;&#1091;&#1082;&#1080;, &#1090;&#1077;&#1093;&#1085;&#1080;&#1082;&#1080; &#1080; &#1090;&#1077;&#1093;&#1085;&#1086;&#1083;&#1086;&#1075;&#1080;&#1081;, &#1090;&#1077;&#1085;&#1076;&#1077;&#1085;&#1094;&#1080;&#1080; &#1076;&#1080;&#1079;&#1072;&#1081;&#1085;&#1077;&#1088;&#1089;&#1082;&#1086;&#1081; &#1084;&#1099;&#1089;&#1083;&#1080;. </li> </ul> <ul> <li> &#1042;&#1085;&#1091;&#1090;&#1088;&#1077;&#1085;&#1085;&#1080;&#1077; &#1073;&#1083;&#1086;&#1082;&#1080; &#1089;&#1087;&#1083;&#1080;&#1090;-&#1089;&#1080;&#1089;&#1090;&#1077;&#1084; SENSEI Inverter &#1082;&#1086;&#1084;&#1087;&#1083;&#1077;&#1082;&#1090;&#1091;&#1102;&#1090;&#1089;&#1103; 4 &#1076;&#1086;&#1087;&#1086;&#1083;&#1085;&#1080;&#1090;&#1077;&#1083;&#1100;&#1085;&#1099;&#1084;&#1080; (&#1089;&#1084;&#1077;&#1085;&#1085;&#1099;&#1084;&#1080;) &#1092;&#1080;&#1083;&#1100;&#1090;&#1088;&#1072;&#1084;&#1080; SMART ION, &#1072; &#1090;&#1072;&#1082;&#1078;&#1077; &#1080;&#1084;&#1077;&#1102;&#1090; &#1094;&#1080;&#1092;&#1088;&#1086;&#1074;&#1086;&#1081; &#1076;&#1080;&#1089;&#1087;&#1083;&#1077;&#1081;, &#1082;&#1086;&#1090;&#1086;&#1088;&#1099;&#1081; &#1087;&#1088;&#1080; &#1085;&#1077;&#1086;&#1073;&#1093;&#1086;&#1076;&#1080;&#1084;&#1086;&#1089;&#1090;&#1080; &#1084;&#1086;&#1078;&#1077;&#1090; &#1073;&#1099;&#1090;&#1100; &#1086;&#1090;&#1082;&#1083;&#1102;&#1095;&#1077;&#1085;. </li> </ul> <ul> <li> &#1042;&#1086; &#1074;&#1085;&#1091;&#1090;&#1088;&#1077;&#1085;&#1085;&#1080;&#1093; &#1073;&#1083;&#1086;&#1082;&#1072;&#1093; &#1089;&#1087;&#1083;&#1080;&#1090;-&#1089;&#1080;&#1089;&#1090;&#1077;&#1084; SENSEI Inverter &#1091;&#1089;&#1090;&#1072;&#1085;&#1086;&#1074;&#1083;&#1077;&#1085;&#1099; &#1080; &#1075;&#1086;&#1088;&#1080;&#1079;&#1086;&#1085;&#1090;&#1072;&#1083;&#1100;&#1085;&#1099;&#1077; &#1080; &#1074;&#1077;&#1088;&#1090;&#1080;&#1082;&#1072;&#1083;&#1100;&#1085;&#1099;&#1077; &#1078;&#1072;&#1083;&#1102;&#1079;&#1080; &#1089; &#1101;&#1083;&#1077;&#1082;&#1090;&#1088;&#1086;&#1087;&#1088;&#1080;&#1074;&#1086;&#1076;&#1086;&#1084;. SMART Air &#1087;&#1086;&#1079;&#1074;&#1086;&#1083;&#1103;&#1077;&#1090; &#1085;&#1072;&#1089;&#1090;&#1088;&#1086;&#1080;&#1090;&#1100; &#1084;&#1072;&#1082;&#1089;&#1080;&#1084;&#1072;&#1083;&#1100;&#1085;&#1086; &#1082;&#1086;&#1084;&#1092;&#1086;&#1088;&#1090;&#1085;&#1086;&#1077; &#1085;&#1072;&#1087;&#1088;&#1072;&#1074;&#1083;&#1077;&#1085;&#1080;&#1077; &#1087;&#1086;&#1090;&#1086;&#1082;&#1072; &#1086;&#1093;&#1083;&#1072;&#1078;&#1076;&#1077;&#1085;&#1085;&#1086;&#1075;&#1086; &#1080;&#1083;&#1080; &#1090;&#1077;&#1087;&#1083;&#1086;&#1075;&#1086; &#1074;&#1086;&#1079;&#1076;&#1091;&#1093;&#1072;. </li> </ul> <ul> <li> &#1042;&#1089;&#1077; &#1074;&#1085;&#1091;&#1090;&#1088;&#1077;&#1085;&#1085;&#1080;&#1077; &#1073;&#1083;&#1086;&#1082;&#1080; &#1080; &#1087;&#1091;&#1083;&#1100;&#1090;&#1099; &#1044;&#1059; &#1089;&#1087;&#1083;&#1080;&#1090;-&#1089;&#1080;&#1089;&#1090;&#1077;&#1084; &#1080; &#1084;&#1091;&#1083;&#1100;&#1090;&#1080; &#1089;&#1087;&#1083;&#1080;&#1090;-&#1089;&#1080;&#1089;&#1090;&#1077;&#1084; FUNAI &#1080;&#1084;&#1077;&#1102;&#1090; &#1092;&#1091;&#1085;&#1082;&#1094;&#1080;&#1102; SMART Clean &#8212; &#1072;&#1074;&#1090;&#1086;&#1084;&#1072;&#1090;&#1080;&#1095;&#1077;&#1089;&#1082;&#1072;&#1103; &#1086;&#1095;&#1080;&#1089;&#1090;&#1082;&#1072; &#1074;&#1085;&#1091;&#1090;&#1088;&#1077;&#1085;&#1085;&#1077;&#1075;&#1086; &#1073;&#1083;&#1086;&#1082;&#1072; &#1086;&#1090; &#1082;&#1086;&#1085;&#1076;&#1077;&#1085;&#1089;&#1072;&#1090;&#1072;. &#1044;&#1083;&#1103; &#1089;&#1077;&#1088;&#1080;&#1080; SENSEI Inverter &#1088;&#1072;&#1079;&#1088;&#1072;&#1073;&#1086;&#1090;&#1072;&#1085; &#1087;&#1088;&#1077;&#1084;&#1080;&#1072;&#1083;&#1100;&#1085;&#1099;&#1081; &#1076;&#1080;&#1079;&#1072;&#1081;&#1085; &#1087;&#1091;&#1083;&#1100;&#1090;&#1072; &#1044;&#1059; &#1089; &#1080;&#1085;&#1090;&#1091;&#1080;&#1090;&#1080;&#1074;&#1085;&#1086;&#1081; &#1085;&#1072;&#1074;&#1080;&#1075;&#1072;&#1094;&#1080;&#1077;&#1081; &#1080; &#1091;&#1074;&#1077;&#1083;&#1080;&#1095;&#1077;&#1085;&#1085;&#1086;&#1081; &#1087;&#1086;&#1076;&#1089;&#1074;&#1077;&#1090;&#1082;&#1086;&#1081; &#1101;&#1082;&#1088;&#1072;&#1085;&#1072;. </li> </ul> <ul> <li> &#1044;&#1083;&#1103; &#1091;&#1076;&#1086;&#1073;&#1089;&#1090;&#1074;&#1072; &#1084;&#1086;&#1085;&#1090;&#1072;&#1078;&#1072; &#1074;&#1085;&#1091;&#1090;&#1088;&#1077;&#1085;&#1085;&#1077;&#1075;&#1086; &#1073;&#1083;&#1086;&#1082;&#1072; &#1074; &#1082;&#1086;&#1084;&#1087;&#1083;&#1077;&#1082;&#1090;&#1077; &#1089;&#1086; &#1074;&#1089;&#1077;&#1084;&#1080; &#1074;&#1085;&#1091;&#1090;&#1088;&#1077;&#1085;&#1085;&#1080;&#1084;&#1080; &#1073;&#1083;&#1086;&#1082;&#1072;&#1084;&#1080; &#1089;&#1087;&#1083;&#1080;&#1090;-&#1089;&#1080;&#1089;&#1090;&#1077;&#1084; &#1080; &#1084;&#1091;&#1083;&#1100;&#1090;&#1080; &#1089;&#1087;&#1083;&#1080;&#1090;-&#1089;&#1080;&#1089;&#1090;&#1077;&#1084; FUNAI &#1087;&#1086;&#1089;&#1090;&#1072;&#1074;&#1083;&#1103;&#1102;&#1090;&#1089;&#1103; &#1089;&#1087;&#1077;&#1094;&#1080;&#1072;&#1083;&#1100;&#1085;&#1099;&#1077; &#1086;&#1087;&#1086;&#1088;&#1099;. &#1044;&#1083;&#1103; &#1084;&#1080;&#1085;&#1080;&#1084;&#1080;&#1079;&#1072;&#1094;&#1080;&#1080; &#1074;&#1080;&#1073;&#1088;&#1072;&#1094;&#1080;&#1080; &#1074;&#1085;&#1077;&#1096;&#1085;&#1077;&#1075;&#1086; &#1073;&#1083;&#1086;&#1082;&#1072; &#1080; &#1089;&#1091;&#1097;&#1077;&#1089;&#1090;&#1074;&#1077;&#1085;&#1085;&#1086;&#1075;&#1086; &#1091;&#1084;&#1077;&#1085;&#1100;&#1096;&#1077;&#1085;&#1080;&#1103; &#1091;&#1088;&#1086;&#1074;&#1085;&#1103; &#1096;&#1091;&#1084;&#1072; &#1074;&#1085;&#1077;&#1096;&#1085;&#1080;&#1077; &#1073;&#1083;&#1086;&#1082;&#1080; &#1082;&#1086;&#1084;&#1087;&#1083;&#1077;&#1082;&#1090;&#1091;&#1102;&#1090;&#1089;&#1103; &#1074;&#1080;&#1073;&#1088;&#1086;&#1086;&#1087;&#1086;&#1088;&#1072;&#1084;&#1080;.</li> </ul> <img src="/upload/medialibrary/3d5/content-img.jpeg" width="1190" height="398" align="middle"><br> <br> <br> </div></div> |  |  |  |  | R32 | [24 empty] | A |  |  |  | Белый | [6 empty] | SENSEI | обогрев | Нет | 20 | Нет | 8 | 15 | 0.589 | 2.05 | 0.631 | 2.15 | 2.87 | 0.8 | 48 | 220-240/50 | 20 | 4.3 | IPX0/IPX4 | Class I | RECHI | 790x255x200 | 850x325x255 | 6,7/8,2 | 660x482x240 | 780x530x315 | 21,5/23,5 | A/3,25 | A/3,65 | 21/26/31/34 | 500 | 520 | 21/26/31/34
https://climatopt.ru/catalog/konditsionery/split_sistema/funai/cplit_sistema_funai_rac_sn25hp_d03/ | /upload/resize_cache/iblock/907/400_400_140cd750bba9870f18aada2478b24840a/2020_FUN_Sensei_INV_001__imp2021259518imp__.png | /upload/resize_cache/iblock/741/400_400_140cd750bba9870f18aada2478b24840a/2020_FUN_Sensei_INV_004__imp1083365760imp__.png | /upload/resize_cache/iblock/1ec/400_400_140cd750bba9870f18aada2478b24840a/2020_FUN_Sensei_INV_003__imp2110401515imp__.png | /upload/resize_cache/iblock/c70/400_400_140cd750bba9870f18aada2478b24840a/2020_FUN_Sensei_INV_002__imp243109086imp__.png | /upload/resize_cache/iblock/74d/400_400_140cd750bba9870f18aada2478b24840a/2020_FUN_Sensei_INV_005__imp205930913imp__.png | /upload/resize_cache/iblock/e8b/400_400_140cd750bba9870f18aada2478b24840a/Funai_Sensei_narujka_inv__imp1660320518imp__.png | /upload/resize_cache/iblock/1d4/400_400_140cd750bba9870f18aada2478b24840a/2020_FUN_Sensei_INV_007__imp871264211imp__.png | /upload/resize_cache/iblock/eb0/400_400_140cd750bba9870f18aada2478b24840a/2020_FUN_Sensei_INV_006__imp1443134960imp__.png | /upload/resize_cache/iblock/c4a/400_400_140cd750bba9870f18aada2478b24840a/FUNAI-pult-R1-Front__imp659151176imp__.png |  | Cплит система Funai RAC-SN25HP.D03 | 21990 | cl-703224 | Сплит-системы | https://climatopt.ru/upload/iblock/835/FUNAI КАТАЛОГ__imp1793523129imp____imp349365931imp__.pdf | SENSEI Inverter Все климатическое оборудование FUNAI создается в единой концепции Future and Air, которая является стратегической идеей бренда. Сутью концепции является создание для человека высокого качества его жизни, для чего необходимо наличие здорового и комфортного микроклимата по всем параметрам: чистота воздуха, его обновление и состав, влажность и температура. Все приборы FUNAI имеют реальные отличия от типовых аналогов, представленных в России. Модели кондиционеров серии SENSEI Inverter воплощают в себе новейшие достижения науки, техники и технологий, тенденции дизайнерской мысли. Внутренние блоки сплит-систем SENSEI Inverter комплектуются 4 дополнительными (сменными) фильтрами SMART ION, а также имеют цифровой дисплей, который при необходимости может быть отключен. Во внутренних блоках сплит-систем SENSEI Inverter установлены и горизонтальные и вертикальные жалюзи с электроприводом. SMART Air позволяет настроить максимально комфортное направление потока охлажденного или теплого воздуха. Все внутренние блоки и пульты ДУ сплит- систем и мульти сплит-систем FUNAI имеют функцию SMART Clean — автоматическая очистка внутреннего блока от конденсата. Для серии SENSEI Inverter разработан премиальный дизайн пульта ДУ с интуитивной навигацией и увеличенной подсветкой экрана. Для удобства монтажа внутреннего блока в комплекте со всеми внутренними блоками сплит-систем и мульти сплит-систем FUNAI поставляются специальные опоры. Для минимизации вибрации внешнего блока и существенного уменьшения уровня шума внешние блоки комплектуются виброопорами. | <div class="detail_text"><h2><span style="color: #ff0000;">SENSEI Inverter</span></h2> <div> <ul> <li> &#1042;&#1089;&#1077; &#1082;&#1083;&#1080;&#1084;&#1072;&#1090;&#1080;&#1095;&#1077;&#1089;&#1082;&#1086;&#1077; &#1086;&#1073;&#1086;&#1088;&#1091;&#1076;&#1086;&#1074;&#1072;&#1085;&#1080;&#1077; FUNAI &#1089;&#1086;&#1079;&#1076;&#1072;&#1077;&#1090;&#1089;&#1103; &#1074; &#1077;&#1076;&#1080;&#1085;&#1086;&#1081; &#1082;&#1086;&#1085;&#1094;&#1077;&#1087;&#1094;&#1080;&#1080; Future and Air, &#1082;&#1086;&#1090;&#1086;&#1088;&#1072;&#1103; &#1103;&#1074;&#1083;&#1103;&#1077;&#1090;&#1089;&#1103; &#1089;&#1090;&#1088;&#1072;&#1090;&#1077;&#1075;&#1080;&#1095;&#1077;&#1089;&#1082;&#1086;&#1081; &#1080;&#1076;&#1077;&#1077;&#1081; &#1073;&#1088;&#1077;&#1085;&#1076;&#1072;. &#1057;&#1091;&#1090;&#1100;&#1102; &#1082;&#1086;&#1085;&#1094;&#1077;&#1087;&#1094;&#1080;&#1080; &#1103;&#1074;&#1083;&#1103;&#1077;&#1090;&#1089;&#1103; &#1089;&#1086;&#1079;&#1076;&#1072;&#1085;&#1080;&#1077; &#1076;&#1083;&#1103; &#1095;&#1077;&#1083;&#1086;&#1074;&#1077;&#1082;&#1072; &#1074;&#1099;&#1089;&#1086;&#1082;&#1086;&#1075;&#1086; &#1082;&#1072;&#1095;&#1077;&#1089;&#1090;&#1074;&#1072; &#1077;&#1075;&#1086; &#1078;&#1080;&#1079;&#1085;&#1080;, &#1076;&#1083;&#1103; &#1095;&#1077;&#1075;&#1086; &#1085;&#1077;&#1086;&#1073;&#1093;&#1086;&#1076;&#1080;&#1084;&#1086; &#1085;&#1072;&#1083;&#1080;&#1095;&#1080;&#1077; &#1079;&#1076;&#1086;&#1088;&#1086;&#1074;&#1086;&#1075;&#1086; &#1080; &#1082;&#1086;&#1084;&#1092;&#1086;&#1088;&#1090;&#1085;&#1086;&#1075;&#1086; &#1084;&#1080;&#1082;&#1088;&#1086;&#1082;&#1083;&#1080;&#1084;&#1072;&#1090;&#1072; &#1087;&#1086; &#1074;&#1089;&#1077;&#1084; &#1087;&#1072;&#1088;&#1072;&#1084;&#1077;&#1090;&#1088;&#1072;&#1084;: &#1095;&#1080;&#1089;&#1090;&#1086;&#1090;&#1072; &#1074;&#1086;&#1079;&#1076;&#1091;&#1093;&#1072;, &#1077;&#1075;&#1086; &#1086;&#1073;&#1085;&#1086;&#1074;&#1083;&#1077;&#1085;&#1080;&#1077; &#1080; &#1089;&#1086;&#1089;&#1090;&#1072;&#1074;, &#1074;&#1083;&#1072;&#1078;&#1085;&#1086;&#1089;&#1090;&#1100; &#1080; &#1090;&#1077;&#1084;&#1087;&#1077;&#1088;&#1072;&#1090;&#1091;&#1088;&#1072;. </li> </ul> <ul> <li> &#1042;&#1089;&#1077; &#1087;&#1088;&#1080;&#1073;&#1086;&#1088;&#1099; FUNAI &#1080;&#1084;&#1077;&#1102;&#1090; &#1088;&#1077;&#1072;&#1083;&#1100;&#1085;&#1099;&#1077; &#1086;&#1090;&#1083;&#1080;&#1095;&#1080;&#1103; &#1086;&#1090; &#1090;&#1080;&#1087;&#1086;&#1074;&#1099;&#1093; &#1072;&#1085;&#1072;&#1083;&#1086;&#1075;&#1086;&#1074;, &#1087;&#1088;&#1077;&#1076;&#1089;&#1090;&#1072;&#1074;&#1083;&#1077;&#1085;&#1085;&#1099;&#1093; &#1074; &#1056;&#1086;&#1089;&#1089;&#1080;&#1080;. &#1052;&#1086;&#1076;&#1077;&#1083;&#1080; &#1082;&#1086;&#1085;&#1076;&#1080;&#1094;&#1080;&#1086;&#1085;&#1077;&#1088;&#1086;&#1074; &#1089;&#1077;&#1088;&#1080;&#1080; SENSEI Inverter &#1074;&#1086;&#1087;&#1083;&#1086;&#1097;&#1072;&#1102;&#1090; &#1074; &#1089;&#1077;&#1073;&#1077; &#1085;&#1086;&#1074;&#1077;&#1081;&#1096;&#1080;&#1077; &#1076;&#1086;&#1089;&#1090;&#1080;&#1078;&#1077;&#1085;&#1080;&#1103; &#1085;&#1072;&#1091;&#1082;&#1080;, &#1090;&#1077;&#1093;&#1085;&#1080;&#1082;&#1080; &#1080; &#1090;&#1077;&#1093;&#1085;&#1086;&#1083;&#1086;&#1075;&#1080;&#1081;, &#1090;&#1077;&#1085;&#1076;&#1077;&#1085;&#1094;&#1080;&#1080; &#1076;&#1080;&#1079;&#1072;&#1081;&#1085;&#1077;&#1088;&#1089;&#1082;&#1086;&#1081; &#1084;&#1099;&#1089;&#1083;&#1080;. </li> </ul> <ul> <li> &#1042;&#1085;&#1091;&#1090;&#1088;&#1077;&#1085;&#1085;&#1080;&#1077; &#1073;&#1083;&#1086;&#1082;&#1080; &#1089;&#1087;&#1083;&#1080;&#1090;-&#1089;&#1080;&#1089;&#1090;&#1077;&#1084; SENSEI Inverter &#1082;&#1086;&#1084;&#1087;&#1083;&#1077;&#1082;&#1090;&#1091;&#1102;&#1090;&#1089;&#1103; 4 &#1076;&#1086;&#1087;&#1086;&#1083;&#1085;&#1080;&#1090;&#1077;&#1083;&#1100;&#1085;&#1099;&#1084;&#1080; (&#1089;&#1084;&#1077;&#1085;&#1085;&#1099;&#1084;&#1080;) &#1092;&#1080;&#1083;&#1100;&#1090;&#1088;&#1072;&#1084;&#1080; SMART ION, &#1072; &#1090;&#1072;&#1082;&#1078;&#1077; &#1080;&#1084;&#1077;&#1102;&#1090; &#1094;&#1080;&#1092;&#1088;&#1086;&#1074;&#1086;&#1081; &#1076;&#1080;&#1089;&#1087;&#1083;&#1077;&#1081;, &#1082;&#1086;&#1090;&#1086;&#1088;&#1099;&#1081; &#1087;&#1088;&#1080; &#1085;&#1077;&#1086;&#1073;&#1093;&#1086;&#1076;&#1080;&#1084;&#1086;&#1089;&#1090;&#1080; &#1084;&#1086;&#1078;&#1077;&#1090; &#1073;&#1099;&#1090;&#1100; &#1086;&#1090;&#1082;&#1083;&#1102;&#1095;&#1077;&#1085;. </li> </ul> <ul> <li> &#1042;&#1086; &#1074;&#1085;&#1091;&#1090;&#1088;&#1077;&#1085;&#1085;&#1080;&#1093; &#1073;&#1083;&#1086;&#1082;&#1072;&#1093; &#1089;&#1087;&#1083;&#1080;&#1090;-&#1089;&#1080;&#1089;&#1090;&#1077;&#1084; SENSEI Inverter &#1091;&#1089;&#1090;&#1072;&#1085;&#1086;&#1074;&#1083;&#1077;&#1085;&#1099; &#1080; &#1075;&#1086;&#1088;&#1080;&#1079;&#1086;&#1085;&#1090;&#1072;&#1083;&#1100;&#1085;&#1099;&#1077; &#1080; &#1074;&#1077;&#1088;&#1090;&#1080;&#1082;&#1072;&#1083;&#1100;&#1085;&#1099;&#1077; &#1078;&#1072;&#1083;&#1102;&#1079;&#1080; &#1089; &#1101;&#1083;&#1077;&#1082;&#1090;&#1088;&#1086;&#1087;&#1088;&#1080;&#1074;&#1086;&#1076;&#1086;&#1084;. SMART Air &#1087;&#1086;&#1079;&#1074;&#1086;&#1083;&#1103;&#1077;&#1090; &#1085;&#1072;&#1089;&#1090;&#1088;&#1086;&#1080;&#1090;&#1100; &#1084;&#1072;&#1082;&#1089;&#1080;&#1084;&#1072;&#1083;&#1100;&#1085;&#1086; &#1082;&#1086;&#1084;&#1092;&#1086;&#1088;&#1090;&#1085;&#1086;&#1077; &#1085;&#1072;&#1087;&#1088;&#1072;&#1074;&#1083;&#1077;&#1085;&#1080;&#1077; &#1087;&#1086;&#1090;&#1086;&#1082;&#1072; &#1086;&#1093;&#1083;&#1072;&#1078;&#1076;&#1077;&#1085;&#1085;&#1086;&#1075;&#1086; &#1080;&#1083;&#1080; &#1090;&#1077;&#1087;&#1083;&#1086;&#1075;&#1086; &#1074;&#1086;&#1079;&#1076;&#1091;&#1093;&#1072;. </li> </ul> <ul> <li> &#1042;&#1089;&#1077; &#1074;&#1085;&#1091;&#1090;&#1088;&#1077;&#1085;&#1085;&#1080;&#1077; &#1073;&#1083;&#1086;&#1082;&#1080; &#1080; &#1087;&#1091;&#1083;&#1100;&#1090;&#1099; &#1044;&#1059; &#1089;&#1087;&#1083;&#1080;&#1090;-&#1089;&#1080;&#1089;&#1090;&#1077;&#1084; &#1080; &#1084;&#1091;&#1083;&#1100;&#1090;&#1080; &#1089;&#1087;&#1083;&#1080;&#1090;-&#1089;&#1080;&#1089;&#1090;&#1077;&#1084; FUNAI &#1080;&#1084;&#1077;&#1102;&#1090; &#1092;&#1091;&#1085;&#1082;&#1094;&#1080;&#1102; SMART Clean &#8212; &#1072;&#1074;&#1090;&#1086;&#1084;&#1072;&#1090;&#1080;&#1095;&#1077;&#1089;&#1082;&#1072;&#1103; &#1086;&#1095;&#1080;&#1089;&#1090;&#1082;&#1072; &#1074;&#1085;&#1091;&#1090;&#1088;&#1077;&#1085;&#1085;&#1077;&#1075;&#1086; &#1073;&#1083;&#1086;&#1082;&#1072; &#1086;&#1090; &#1082;&#1086;&#1085;&#1076;&#1077;&#1085;&#1089;&#1072;&#1090;&#1072;. &#1044;&#1083;&#1103; &#1089;&#1077;&#1088;&#1080;&#1080; SENSEI Inverter &#1088;&#1072;&#1079;&#1088;&#1072;&#1073;&#1086;&#1090;&#1072;&#1085; &#1087;&#1088;&#1077;&#1084;&#1080;&#1072;&#1083;&#1100;&#1085;&#1099;&#1081; &#1076;&#1080;&#1079;&#1072;&#1081;&#1085; &#1087;&#1091;&#1083;&#1100;&#1090;&#1072; &#1044;&#1059; &#1089; &#1080;&#1085;&#1090;&#1091;&#1080;&#1090;&#1080;&#1074;&#1085;&#1086;&#1081; &#1085;&#1072;&#1074;&#1080;&#1075;&#1072;&#1094;&#1080;&#1077;&#1081; &#1080; &#1091;&#1074;&#1077;&#1083;&#1080;&#1095;&#1077;&#1085;&#1085;&#1086;&#1081; &#1087;&#1086;&#1076;&#1089;&#1074;&#1077;&#1090;&#1082;&#1086;&#1081; &#1101;&#1082;&#1088;&#1072;&#1085;&#1072;. </li> </ul> <ul> <li> &#1044;&#1083;&#1103; &#1091;&#1076;&#1086;&#1073;&#1089;&#1090;&#1074;&#1072; &#1084;&#1086;&#1085;&#1090;&#1072;&#1078;&#1072; &#1074;&#1085;&#1091;&#1090;&#1088;&#1077;&#1085;&#1085;&#1077;&#1075;&#1086; &#1073;&#1083;&#1086;&#1082;&#1072; &#1074; &#1082;&#1086;&#1084;&#1087;&#1083;&#1077;&#1082;&#1090;&#1077; &#1089;&#1086; &#1074;&#1089;&#1077;&#1084;&#1080; &#1074;&#1085;&#1091;&#1090;&#1088;&#1077;&#1085;&#1085;&#1080;&#1084;&#1080; &#1073;&#1083;&#1086;&#1082;&#1072;&#1084;&#1080; &#1089;&#1087;&#1083;&#1080;&#1090;-&#1089;&#1080;&#1089;&#1090;&#1077;&#1084; &#1080; &#1084;&#1091;&#1083;&#1100;&#1090;&#1080; &#1089;&#1087;&#1083;&#1080;&#1090;-&#1089;&#1080;&#1089;&#1090;&#1077;&#1084; FUNAI &#1087;&#1086;&#1089;&#1090;&#1072;&#1074;&#1083;&#1103;&#1102;&#1090;&#1089;&#1103; &#1089;&#1087;&#1077;&#1094;&#1080;&#1072;&#1083;&#1100;&#1085;&#1099;&#1077; &#1086;&#1087;&#1086;&#1088;&#1099;. &#1044;&#1083;&#1103; &#1084;&#1080;&#1085;&#1080;&#1084;&#1080;&#1079;&#1072;&#1094;&#1080;&#1080; &#1074;&#1080;&#1073;&#1088;&#1072;&#1094;&#1080;&#1080; &#1074;&#1085;&#1077;&#1096;&#1085;&#1077;&#1075;&#1086; &#1073;&#1083;&#1086;&#1082;&#1072; &#1080; &#1089;&#1091;&#1097;&#1077;&#1089;&#1090;&#1074;&#1077;&#1085;&#1085;&#1086;&#1075;&#1086; &#1091;&#1084;&#1077;&#1085;&#1100;&#1096;&#1077;&#1085;&#1080;&#1103; &#1091;&#1088;&#1086;&#1074;&#1085;&#1103; &#1096;&#1091;&#1084;&#1072; &#1074;&#1085;&#1077;&#1096;&#1085;&#1080;&#1077; &#1073;&#1083;&#1086;&#1082;&#1080; &#1082;&#1086;&#1084;&#1087;&#1083;&#1077;&#1082;&#1090;&#1091;&#1102;&#1090;&#1089;&#1103; &#1074;&#1080;&#1073;&#1088;&#1086;&#1086;&#1087;&#1086;&#1088;&#1072;&#1084;&#1080;.</li> </ul> <img src="/upload/medialibrary/3d5/content-img.jpeg" width="1190" height="398" align="middle"><br> <br> <br> </div></div> |  |  |  |  | R32 | [24 empty] | A |  |  |  | Белый | [6 empty] | SENSEI | обогрев | Нет | 25 | Нет | 8 | 15 | 0.712 | 2.5 | 0.769 | 2.6 | 3.5 | 0.9 | 49 | 220-240/50 | 20 | 3.65 | IPX0/IPX4 | Class I | RECHI | 790x255x200 | 850x325x255 | 6,7/8,2 | 660x482x240 | 780x530x315 | 22/24,5 | A/3,25 | A/3,65 | 21/26/34/36 | 550 | 530 | 21/26/34/36
https://climatopt.ru/catalog/konditsionery/split_sistema/funai/cplit_sistema_funai_rac_sn35hp_d03/ | /upload/resize_cache/iblock/0e5/400_400_140cd750bba9870f18aada2478b24840a/2020_FUN_Sensei_INV_001__imp1937837646imp__.png | /upload/resize_cache/iblock/acd/400_400_140cd750bba9870f18aada2478b24840a/2020_FUN_Sensei_INV_004__imp680184867imp__.png | /upload/resize_cache/iblock/f2b/400_400_140cd750bba9870f18aada2478b24840a/2020_FUN_Sensei_INV_003__imp2072817397imp__.png | /upload/resize_cache/iblock/d47/400_400_140cd750bba9870f18aada2478b24840a/2020_FUN_Sensei_INV_002__imp1901349773imp__.png | /upload/resize_cache/iblock/83a/400_400_140cd750bba9870f18aada2478b24840a/2020_FUN_Sensei_INV_005__imp1889513155imp__.png | /upload/resize_cache/iblock/d97/400_400_140cd750bba9870f18aada2478b24840a/Funai_Sensei_narujka_inv__imp774412130imp__.png | /upload/resize_cache/iblock/ee4/400_400_140cd750bba9870f18aada2478b24840a/2020_FUN_Sensei_INV_007__imp1631688650imp__.png | /upload/resize_cache/iblock/ab3/400_400_140cd750bba9870f18aada2478b24840a/2020_FUN_Sensei_INV_006__imp940863669imp__.png | /upload/resize_cache/iblock/8e5/400_400_140cd750bba9870f18aada2478b24840a/FUNAI-pult-R1-Front__imp840207680imp__.png |  | Cплит система Funai RAC-SN35HP.D03 | 28890 | cl-710761 | Сплит-системы | https://climatopt.ru/upload/iblock/6fc/FUNAI КАТАЛОГ__imp1793523129imp____imp1488223866imp__.pdf | SENSEI Inverter Все климатическое оборудование FUNAI создается в единой концепции Future and Air, которая является стратегической идеей бренда. Сутью концепции является создание для человека высокого качества его жизни, для чего необходимо наличие здорового и комфортного микроклимата по всем параметрам: чистота воздуха, его обновление и состав, влажность и температура. Все приборы FUNAI имеют реальные отличия от типовых аналогов, представленных в России. Модели кондиционеров серии SENSEI Inverter воплощают в себе новейшие достижения науки, техники и технологий, тенденции дизайнерской мысли. Внутренние блоки сплит-систем SENSEI Inverter комплектуются 4 дополнительными (сменными) фильтрами SMART ION, а также имеют цифровой дисплей, который при необходимости может быть отключен. Во внутренних блоках сплит-систем SENSEI Inverter установлены и горизонтальные и вертикальные жалюзи с электроприводом. SMART Air позволяет настроить максимально комфортное направление потока охлажденного или теплого воздуха. Все внутренние блоки и пульты ДУ сплит- систем и мульти сплит-систем FUNAI имеют функцию SMART Clean — автоматическая очистка внутреннего блока от конденсата. Для серии SENSEI Inverter разработан премиальный дизайн пульта ДУ с интуитивной навигацией и увеличенной подсветкой экрана. Для удобства монтажа внутреннего блока в комплекте со всеми внутренними блоками сплит-систем и мульти сплит-систем FUNAI поставляются специальные опоры. Для минимизации вибрации внешнего блока и существенного уменьшения уровня шума внешние блоки комплектуются виброопорами. | <div class="detail_text"><h2><span style="color: #ff0000;">SENSEI Inverter</span></h2> <div> <ul> <li> &#1042;&#1089;&#1077; &#1082;&#1083;&#1080;&#1084;&#1072;&#1090;&#1080;&#1095;&#1077;&#1089;&#1082;&#1086;&#1077; &#1086;&#1073;&#1086;&#1088;&#1091;&#1076;&#1086;&#1074;&#1072;&#1085;&#1080;&#1077; FUNAI &#1089;&#1086;&#1079;&#1076;&#1072;&#1077;&#1090;&#1089;&#1103; &#1074; &#1077;&#1076;&#1080;&#1085;&#1086;&#1081; &#1082;&#1086;&#1085;&#1094;&#1077;&#1087;&#1094;&#1080;&#1080; Future and Air, &#1082;&#1086;&#1090;&#1086;&#1088;&#1072;&#1103; &#1103;&#1074;&#1083;&#1103;&#1077;&#1090;&#1089;&#1103; &#1089;&#1090;&#1088;&#1072;&#1090;&#1077;&#1075;&#1080;&#1095;&#1077;&#1089;&#1082;&#1086;&#1081; &#1080;&#1076;&#1077;&#1077;&#1081; &#1073;&#1088;&#1077;&#1085;&#1076;&#1072;. &#1057;&#1091;&#1090;&#1100;&#1102; &#1082;&#1086;&#1085;&#1094;&#1077;&#1087;&#1094;&#1080;&#1080; &#1103;&#1074;&#1083;&#1103;&#1077;&#1090;&#1089;&#1103; &#1089;&#1086;&#1079;&#1076;&#1072;&#1085;&#1080;&#1077; &#1076;&#1083;&#1103; &#1095;&#1077;&#1083;&#1086;&#1074;&#1077;&#1082;&#1072; &#1074;&#1099;&#1089;&#1086;&#1082;&#1086;&#1075;&#1086; &#1082;&#1072;&#1095;&#1077;&#1089;&#1090;&#1074;&#1072; &#1077;&#1075;&#1086; &#1078;&#1080;&#1079;&#1085;&#1080;, &#1076;&#1083;&#1103; &#1095;&#1077;&#1075;&#1086; &#1085;&#1077;&#1086;&#1073;&#1093;&#1086;&#1076;&#1080;&#1084;&#1086; &#1085;&#1072;&#1083;&#1080;&#1095;&#1080;&#1077; &#1079;&#1076;&#1086;&#1088;&#1086;&#1074;&#1086;&#1075;&#1086; &#1080; &#1082;&#1086;&#1084;&#1092;&#1086;&#1088;&#1090;&#1085;&#1086;&#1075;&#1086; &#1084;&#1080;&#1082;&#1088;&#1086;&#1082;&#1083;&#1080;&#1084;&#1072;&#1090;&#1072; &#1087;&#1086; &#1074;&#1089;&#1077;&#1084; &#1087;&#1072;&#1088;&#1072;&#1084;&#1077;&#1090;&#1088;&#1072;&#1084;: &#1095;&#1080;&#1089;&#1090;&#1086;&#1090;&#1072; &#1074;&#1086;&#1079;&#1076;&#1091;&#1093;&#1072;, &#1077;&#1075;&#1086; &#1086;&#1073;&#1085;&#1086;&#1074;&#1083;&#1077;&#1085;&#1080;&#1077; &#1080; &#1089;&#1086;&#1089;&#1090;&#1072;&#1074;, &#1074;&#1083;&#1072;&#1078;&#1085;&#1086;&#1089;&#1090;&#1100; &#1080; &#1090;&#1077;&#1084;&#1087;&#1077;&#1088;&#1072;&#1090;&#1091;&#1088;&#1072;. </li> </ul> <ul> <li> &#1042;&#1089;&#1077; &#1087;&#1088;&#1080;&#1073;&#1086;&#1088;&#1099; FUNAI &#1080;&#1084;&#1077;&#1102;&#1090; &#1088;&#1077;&#1072;&#1083;&#1100;&#1085;&#1099;&#1077; &#1086;&#1090;&#1083;&#1080;&#1095;&#1080;&#1103; &#1086;&#1090; &#1090;&#1080;&#1087;&#1086;&#1074;&#1099;&#1093; &#1072;&#1085;&#1072;&#1083;&#1086;&#1075;&#1086;&#1074;, &#1087;&#1088;&#1077;&#1076;&#1089;&#1090;&#1072;&#1074;&#1083;&#1077;&#1085;&#1085;&#1099;&#1093; &#1074; &#1056;&#1086;&#1089;&#1089;&#1080;&#1080;. &#1052;&#1086;&#1076;&#1077;&#1083;&#1080; &#1082;&#1086;&#1085;&#1076;&#1080;&#1094;&#1080;&#1086;&#1085;&#1077;&#1088;&#1086;&#1074; &#1089;&#1077;&#1088;&#1080;&#1080; SENSEI Inverter &#1074;&#1086;&#1087;&#1083;&#1086;&#1097;&#1072;&#1102;&#1090; &#1074; &#1089;&#1077;&#1073;&#1077; &#1085;&#1086;&#1074;&#1077;&#1081;&#1096;&#1080;&#1077; &#1076;&#1086;&#1089;&#1090;&#1080;&#1078;&#1077;&#1085;&#1080;&#1103; &#1085;&#1072;&#1091;&#1082;&#1080;, &#1090;&#1077;&#1093;&#1085;&#1080;&#1082;&#1080; &#1080; &#1090;&#1077;&#1093;&#1085;&#1086;&#1083;&#1086;&#1075;&#1080;&#1081;, &#1090;&#1077;&#1085;&#1076;&#1077;&#1085;&#1094;&#1080;&#1080; &#1076;&#1080;&#1079;&#1072;&#1081;&#1085;&#1077;&#1088;&#1089;&#1082;&#1086;&#1081; &#1084;&#1099;&#1089;&#1083;&#1080;. </li> </ul> <ul> <li> &#1042;&#1085;&#1091;&#1090;&#1088;&#1077;&#1085;&#1085;&#1080;&#1077; &#1073;&#1083;&#1086;&#1082;&#1080; &#1089;&#1087;&#1083;&#1080;&#1090;-&#1089;&#1080;&#1089;&#1090;&#1077;&#1084; SENSEI Inverter &#1082;&#1086;&#1084;&#1087;&#1083;&#1077;&#1082;&#1090;&#1091;&#1102;&#1090;&#1089;&#1103; 4 &#1076;&#1086;&#1087;&#1086;&#1083;&#1085;&#1080;&#1090;&#1077;&#1083;&#1100;&#1085;&#1099;&#1084;&#1080; (&#1089;&#1084;&#1077;&#1085;&#1085;&#1099;&#1084;&#1080;) &#1092;&#1080;&#1083;&#1100;&#1090;&#1088;&#1072;&#1084;&#1080; SMART ION, &#1072; &#1090;&#1072;&#1082;&#1078;&#1077; &#1080;&#1084;&#1077;&#1102;&#1090; &#1094;&#1080;&#1092;&#1088;&#1086;&#1074;&#1086;&#1081; &#1076;&#1080;&#1089;&#1087;&#1083;&#1077;&#1081;, &#1082;&#1086;&#1090;&#1086;&#1088;&#1099;&#1081; &#1087;&#1088;&#1080; &#1085;&#1077;&#1086;&#1073;&#1093;&#1086;&#1076;&#1080;&#1084;&#1086;&#1089;&#1090;&#1080; &#1084;&#1086;&#1078;&#1077;&#1090; &#1073;&#1099;&#1090;&#1100; &#1086;&#1090;&#1082;&#1083;&#1102;&#1095;&#1077;&#1085;. </li> </ul> <ul> <li> &#1042;&#1086; &#1074;&#1085;&#1091;&#1090;&#1088;&#1077;&#1085;&#1085;&#1080;&#1093; &#1073;&#1083;&#1086;&#1082;&#1072;&#1093; &#1089;&#1087;&#1083;&#1080;&#1090;-&#1089;&#1080;&#1089;&#1090;&#1077;&#1084; SENSEI Inverter &#1091;&#1089;&#1090;&#1072;&#1085;&#1086;&#1074;&#1083;&#1077;&#1085;&#1099; &#1080; &#1075;&#1086;&#1088;&#1080;&#1079;&#1086;&#1085;&#1090;&#1072;&#1083;&#1100;&#1085;&#1099;&#1077; &#1080; &#1074;&#1077;&#1088;&#1090;&#1080;&#1082;&#1072;&#1083;&#1100;&#1085;&#1099;&#1077; &#1078;&#1072;&#1083;&#1102;&#1079;&#1080; &#1089; &#1101;&#1083;&#1077;&#1082;&#1090;&#1088;&#1086;&#1087;&#1088;&#1080;&#1074;&#1086;&#1076;&#1086;&#1084;. SMART Air &#1087;&#1086;&#1079;&#1074;&#1086;&#1083;&#1103;&#1077;&#1090; &#1085;&#1072;&#1089;&#1090;&#1088;&#1086;&#1080;&#1090;&#1100; &#1084;&#1072;&#1082;&#1089;&#1080;&#1084;&#1072;&#1083;&#1100;&#1085;&#1086; &#1082;&#1086;&#1084;&#1092;&#1086;&#1088;&#1090;&#1085;&#1086;&#1077; &#1085;&#1072;&#1087;&#1088;&#1072;&#1074;&#1083;&#1077;&#1085;&#1080;&#1077; &#1087;&#1086;&#1090;&#1086;&#1082;&#1072; &#1086;&#1093;&#1083;&#1072;&#1078;&#1076;&#1077;&#1085;&#1085;&#1086;&#1075;&#1086; &#1080;&#1083;&#1080; &#1090;&#1077;&#1087;&#1083;&#1086;&#1075;&#1086; &#1074;&#1086;&#1079;&#1076;&#1091;&#1093;&#1072;. </li> </ul> <ul> <li> &#1042;&#1089;&#1077; &#1074;&#1085;&#1091;&#1090;&#1088;&#1077;&#1085;&#1085;&#1080;&#1077; &#1073;&#1083;&#1086;&#1082;&#1080; &#1080; &#1087;&#1091;&#1083;&#1100;&#1090;&#1099; &#1044;&#1059; &#1089;&#1087;&#1083;&#1080;&#1090;-&#1089;&#1080;&#1089;&#1090;&#1077;&#1084; &#1080; &#1084;&#1091;&#1083;&#1100;&#1090;&#1080; &#1089;&#1087;&#1083;&#1080;&#1090;-&#1089;&#1080;&#1089;&#1090;&#1077;&#1084; FUNAI &#1080;&#1084;&#1077;&#1102;&#1090; &#1092;&#1091;&#1085;&#1082;&#1094;&#1080;&#1102; SMART Clean &#8212; &#1072;&#1074;&#1090;&#1086;&#1084;&#1072;&#1090;&#1080;&#1095;&#1077;&#1089;&#1082;&#1072;&#1103; &#1086;&#1095;&#1080;&#1089;&#1090;&#1082;&#1072; &#1074;&#1085;&#1091;&#1090;&#1088;&#1077;&#1085;&#1085;&#1077;&#1075;&#1086; &#1073;&#1083;&#1086;&#1082;&#1072; &#1086;&#1090; &#1082;&#1086;&#1085;&#1076;&#1077;&#1085;&#1089;&#1072;&#1090;&#1072;. &#1044;&#1083;&#1103; &#1089;&#1077;&#1088;&#1080;&#1080; SENSEI Inverter &#1088;&#1072;&#1079;&#1088;&#1072;&#1073;&#1086;&#1090;&#1072;&#1085; &#1087;&#1088;&#1077;&#1084;&#1080;&#1072;&#1083;&#1100;&#1085;&#1099;&#1081; &#1076;&#1080;&#1079;&#1072;&#1081;&#1085; &#1087;&#1091;&#1083;&#1100;&#1090;&#1072; &#1044;&#1059; &#1089; &#1080;&#1085;&#1090;&#1091;&#1080;&#1090;&#1080;&#1074;&#1085;&#1086;&#1081; &#1085;&#1072;&#1074;&#1080;&#1075;&#1072;&#1094;&#1080;&#1077;&#1081; &#1080; &#1091;&#1074;&#1077;&#1083;&#1080;&#1095;&#1077;&#1085;&#1085;&#1086;&#1081; &#1087;&#1086;&#1076;&#1089;&#1074;&#1077;&#1090;&#1082;&#1086;&#1081; &#1101;&#1082;&#1088;&#1072;&#1085;&#1072;. </li> </ul> <ul> <li> &#1044;&#1083;&#1103; &#1091;&#1076;&#1086;&#1073;&#1089;&#1090;&#1074;&#1072; &#1084;&#1086;&#1085;&#1090;&#1072;&#1078;&#1072; &#1074;&#1085;&#1091;&#1090;&#1088;&#1077;&#1085;&#1085;&#1077;&#1075;&#1086; &#1073;&#1083;&#1086;&#1082;&#1072; &#1074; &#1082;&#1086;&#1084;&#1087;&#1083;&#1077;&#1082;&#1090;&#1077; &#1089;&#1086; &#1074;&#1089;&#1077;&#1084;&#1080; &#1074;&#1085;&#1091;&#1090;&#1088;&#1077;&#1085;&#1085;&#1080;&#1084;&#1080; &#1073;&#1083;&#1086;&#1082;&#1072;&#1084;&#1080; &#1089;&#1087;&#1083;&#1080;&#1090;-&#1089;&#1080;&#1089;&#1090;&#1077;&#1084; &#1080; &#1084;&#1091;&#1083;&#1100;&#1090;&#1080; &#1089;&#1087;&#1083;&#1080;&#1090;-&#1089;&#1080;&#1089;&#1090;&#1077;&#1084; FUNAI &#1087;&#1086;&#1089;&#1090;&#1072;&#1074;&#1083;&#1103;&#1102;&#1090;&#1089;&#1103; &#1089;&#1087;&#1077;&#1094;&#1080;&#1072;&#1083;&#1100;&#1085;&#1099;&#1077; &#1086;&#1087;&#1086;&#1088;&#1099;. &#1044;&#1083;&#1103; &#1084;&#1080;&#1085;&#1080;&#1084;&#1080;&#1079;&#1072;&#1094;&#1080;&#1080; &#1074;&#1080;&#1073;&#1088;&#1072;&#1094;&#1080;&#1080; &#1074;&#1085;&#1077;&#1096;&#1085;&#1077;&#1075;&#1086; &#1073;&#1083;&#1086;&#1082;&#1072; &#1080; &#1089;&#1091;&#1097;&#1077;&#1089;&#1090;&#1074;&#1077;&#1085;&#1085;&#1086;&#1075;&#1086; &#1091;&#1084;&#1077;&#1085;&#1100;&#1096;&#1077;&#1085;&#1080;&#1103; &#1091;&#1088;&#1086;&#1074;&#1085;&#1103; &#1096;&#1091;&#1084;&#1072; &#1074;&#1085;&#1077;&#1096;&#1085;&#1080;&#1077; &#1073;&#1083;&#1086;&#1082;&#1080; &#1082;&#1086;&#1084;&#1087;&#1083;&#1077;&#1082;&#1090;&#1091;&#1102;&#1090;&#1089;&#1103; &#1074;&#1080;&#1073;&#1088;&#1086;&#1086;&#1087;&#1086;&#1088;&#1072;&#1084;&#1080;.</li> </ul> <img src="/upload/medialibrary/3d5/content-img.jpeg" width="1190" height="398" align="middle"><br> <br> <br> </div></div> |  |  |  |  | R32 | [24 empty] | A |  |  |  | Белый | [6 empty] | SENSEI | обогрев | Нет | 35 | Нет | 8 | 15 | 0.945 | 3.4 | 1015 | 3.45 | 4.61 | 1.2 | 51 | 220-240/50 | 20 | 7.3 | IPX0/IPX4 | Class I | GMCC | 790x255x200 | 850x325x255 | 7,5/9 | 715x240x482 | 830x315x530 | 26/28,5 | A/3,25 | A/3,65 | 21/26/34/38 | 550 | 690 | 21/26/34/38
https://climatopt.ru/catalog/konditsionery/split_sistema/funai/cplit_sistema_funai_rac_sn55hp_d03/ | /upload/resize_cache/iblock/2a2/400_400_140cd750bba9870f18aada2478b24840a/2020_FUN_Sensei_INV_001__imp1992877445imp__.png | /upload/resize_cache/iblock/2db/400_400_140cd750bba9870f18aada2478b24840a/2020_FUN_Sensei_INV_004__imp428739668imp__.png | /upload/resize_cache/iblock/b34/400_400_140cd750bba9870f18aada2478b24840a/2020_FUN_Sensei_INV_003__imp222789861imp__.png | /upload/resize_cache/iblock/3d2/400_400_140cd750bba9870f18aada2478b24840a/2020_FUN_Sensei_INV_002__imp242489589imp__.png | /upload/resize_cache/iblock/c33/400_400_140cd750bba9870f18aada2478b24840a/2020_FUN_Sensei_INV_005__imp258455862imp__.png | /upload/resize_cache/iblock/e02/400_400_140cd750bba9870f18aada2478b24840a/Funai_Sensei_narujka_inv__imp944419001imp__.png | /upload/resize_cache/iblock/f1a/400_400_140cd750bba9870f18aada2478b24840a/2020_FUN_Sensei_INV_007__imp2007270622imp__.png | /upload/resize_cache/iblock/031/400_400_140cd750bba9870f18aada2478b24840a/2020_FUN_Sensei_INV_006__imp158697408imp__.png | /upload/resize_cache/iblock/6f5/400_400_140cd750bba9870f18aada2478b24840a/FUNAI-pult-R1-Front__imp321735254imp__.png |  | Cплит система Funai RAC-SN55HP.D03 | 44090 | cl-637947 | Сплит-системы | https://climatopt.ru/upload/iblock/21b/FUNAI КАТАЛОГ__imp1793523129imp____imp1030636949imp__.pdf | SENSEI Inverter Все климатическое оборудование FUNAI создается в единой концепции Future and Air, которая является стратегической идеей бренда. Сутью концепции является создание для человека высокого качества его жизни, для чего необходимо наличие здорового и комфортного микроклимата по всем параметрам: чистота воздуха, его обновление и состав, влажность и температура. Все приборы FUNAI имеют реальные отличия от типовых аналогов, представленных в России. Модели кондиционеров серии SENSEI Inverter воплощают в себе новейшие достижения науки, техники и технологий, тенденции дизайнерской мысли. Внутренние блоки сплит-систем SENSEI Inverter комплектуются 4 дополнительными (сменными) фильтрами SMART ION, а также имеют цифровой дисплей, который при необходимости может быть отключен. Во внутренних блоках сплит-систем SENSEI Inverter установлены и горизонтальные и вертикальные жалюзи с электроприводом. SMART Air позволяет настроить максимально комфортное направление потока охлажденного или теплого воздуха. Все внутренние блоки и пульты ДУ сплит- систем и мульти сплит-систем FUNAI имеют функцию SMART Clean — автоматическая очистка внутреннего блока от конденсата. Для серии SENSEI Inverter разработан премиальный дизайн пульта ДУ с интуитивной навигацией и увеличенной подсветкой экрана. Для удобства монтажа внутреннего блока в комплекте со всеми внутренними блоками сплит-систем и мульти сплит-систем FUNAI поставляются специальные опоры. Для минимизации вибрации внешнего блока и существенного уменьшения уровня шума внешние блоки комплектуются виброопорами. | <div class="detail_text"><h2><span style="color: #ff0000;">SENSEI Inverter</span></h2> <div> <ul> <li> &#1042;&#1089;&#1077; &#1082;&#1083;&#1080;&#1084;&#1072;&#1090;&#1080;&#1095;&#1077;&#1089;&#1082;&#1086;&#1077; &#1086;&#1073;&#1086;&#1088;&#1091;&#1076;&#1086;&#1074;&#1072;&#1085;&#1080;&#1077; FUNAI &#1089;&#1086;&#1079;&#1076;&#1072;&#1077;&#1090;&#1089;&#1103; &#1074; &#1077;&#1076;&#1080;&#1085;&#1086;&#1081; &#1082;&#1086;&#1085;&#1094;&#1077;&#1087;&#1094;&#1080;&#1080; Future and Air, &#1082;&#1086;&#1090;&#1086;&#1088;&#1072;&#1103; &#1103;&#1074;&#1083;&#1103;&#1077;&#1090;&#1089;&#1103; &#1089;&#1090;&#1088;&#1072;&#1090;&#1077;&#1075;&#1080;&#1095;&#1077;&#1089;&#1082;&#1086;&#1081; &#1080;&#1076;&#1077;&#1077;&#1081; &#1073;&#1088;&#1077;&#1085;&#1076;&#1072;. &#1057;&#1091;&#1090;&#1100;&#1102; &#1082;&#1086;&#1085;&#1094;&#1077;&#1087;&#1094;&#1080;&#1080; &#1103;&#1074;&#1083;&#1103;&#1077;&#1090;&#1089;&#1103; &#1089;&#1086;&#1079;&#1076;&#1072;&#1085;&#1080;&#1077; &#1076;&#1083;&#1103; &#1095;&#1077;&#1083;&#1086;&#1074;&#1077;&#1082;&#1072; &#1074;&#1099;&#1089;&#1086;&#1082;&#1086;&#1075;&#1086; &#1082;&#1072;&#1095;&#1077;&#1089;&#1090;&#1074;&#1072; &#1077;&#1075;&#1086; &#1078;&#1080;&#1079;&#1085;&#1080;, &#1076;&#1083;&#1103; &#1095;&#1077;&#1075;&#1086; &#1085;&#1077;&#1086;&#1073;&#1093;&#1086;&#1076;&#1080;&#1084;&#1086; &#1085;&#1072;&#1083;&#1080;&#1095;&#1080;&#1077; &#1079;&#1076;&#1086;&#1088;&#1086;&#1074;&#1086;&#1075;&#1086; &#1080; &#1082;&#1086;&#1084;&#1092;&#1086;&#1088;&#1090;&#1085;&#1086;&#1075;&#1086; &#1084;&#1080;&#1082;&#1088;&#1086;&#1082;&#1083;&#1080;&#1084;&#1072;&#1090;&#1072; &#1087;&#1086; &#1074;&#1089;&#1077;&#1084; &#1087;&#1072;&#1088;&#1072;&#1084;&#1077;&#1090;&#1088;&#1072;&#1084;: &#1095;&#1080;&#1089;&#1090;&#1086;&#1090;&#1072; &#1074;&#1086;&#1079;&#1076;&#1091;&#1093;&#1072;, &#1077;&#1075;&#1086; &#1086;&#1073;&#1085;&#1086;&#1074;&#1083;&#1077;&#1085;&#1080;&#1077; &#1080; &#1089;&#1086;&#1089;&#1090;&#1072;&#1074;, &#1074;&#1083;&#1072;&#1078;&#1085;&#1086;&#1089;&#1090;&#1100; &#1080; &#1090;&#1077;&#1084;&#1087;&#1077;&#1088;&#1072;&#1090;&#1091;&#1088;&#1072;. </li> </ul> <ul> <li> &#1042;&#1089;&#1077; &#1087;&#1088;&#1080;&#1073;&#1086;&#1088;&#1099; FUNAI &#1080;&#1084;&#1077;&#1102;&#1090; &#1088;&#1077;&#1072;&#1083;&#1100;&#1085;&#1099;&#1077; &#1086;&#1090;&#1083;&#1080;&#1095;&#1080;&#1103; &#1086;&#1090; &#1090;&#1080;&#1087;&#1086;&#1074;&#1099;&#1093; &#1072;&#1085;&#1072;&#1083;&#1086;&#1075;&#1086;&#1074;, &#1087;&#1088;&#1077;&#1076;&#1089;&#1090;&#1072;&#1074;&#1083;&#1077;&#1085;&#1085;&#1099;&#1093; &#1074; &#1056;&#1086;&#1089;&#1089;&#1080;&#1080;. &#1052;&#1086;&#1076;&#1077;&#1083;&#1080; &#1082;&#1086;&#1085;&#1076;&#1080;&#1094;&#1080;&#1086;&#1085;&#1077;&#1088;&#1086;&#1074; &#1089;&#1077;&#1088;&#1080;&#1080; SENSEI Inverter &#1074;&#1086;&#1087;&#1083;&#1086;&#1097;&#1072;&#1102;&#1090; &#1074; &#1089;&#1077;&#1073;&#1077; &#1085;&#1086;&#1074;&#1077;&#1081;&#1096;&#1080;&#1077; &#1076;&#1086;&#1089;&#1090;&#1080;&#1078;&#1077;&#1085;&#1080;&#1103; &#1085;&#1072;&#1091;&#1082;&#1080;, &#1090;&#1077;&#1093;&#1085;&#1080;&#1082;&#1080; &#1080; &#1090;&#1077;&#1093;&#1085;&#1086;&#1083;&#1086;&#1075;&#1080;&#1081;, &#1090;&#1077;&#1085;&#1076;&#1077;&#1085;&#1094;&#1080;&#1080; &#1076;&#1080;&#1079;&#1072;&#1081;&#1085;&#1077;&#1088;&#1089;&#1082;&#1086;&#1081; &#1084;&#1099;&#1089;&#1083;&#1080;. </li> </ul> <ul> <li> &#1042;&#1085;&#1091;&#1090;&#1088;&#1077;&#1085;&#1085;&#1080;&#1077; &#1073;&#1083;&#1086;&#1082;&#1080; &#1089;&#1087;&#1083;&#1080;&#1090;-&#1089;&#1080;&#1089;&#1090;&#1077;&#1084; SENSEI Inverter &#1082;&#1086;&#1084;&#1087;&#1083;&#1077;&#1082;&#1090;&#1091;&#1102;&#1090;&#1089;&#1103; 4 &#1076;&#1086;&#1087;&#1086;&#1083;&#1085;&#1080;&#1090;&#1077;&#1083;&#1100;&#1085;&#1099;&#1084;&#1080; (&#1089;&#1084;&#1077;&#1085;&#1085;&#1099;&#1084;&#1080;) &#1092;&#1080;&#1083;&#1100;&#1090;&#1088;&#1072;&#1084;&#1080; SMART ION, &#1072; &#1090;&#1072;&#1082;&#1078;&#1077; &#1080;&#1084;&#1077;&#1102;&#1090; &#1094;&#1080;&#1092;&#1088;&#1086;&#1074;&#1086;&#1081; &#1076;&#1080;&#1089;&#1087;&#1083;&#1077;&#1081;, &#1082;&#1086;&#1090;&#1086;&#1088;&#1099;&#1081; &#1087;&#1088;&#1080; &#1085;&#1077;&#1086;&#1073;&#1093;&#1086;&#1076;&#1080;&#1084;&#1086;&#1089;&#1090;&#1080; &#1084;&#1086;&#1078;&#1077;&#1090; &#1073;&#1099;&#1090;&#1100; &#1086;&#1090;&#1082;&#1083;&#1102;&#1095;&#1077;&#1085;. </li> </ul> <ul> <li> &#1042;&#1086; &#1074;&#1085;&#1091;&#1090;&#1088;&#1077;&#1085;&#1085;&#1080;&#1093; &#1073;&#1083;&#1086;&#1082;&#1072;&#1093; &#1089;&#1087;&#1083;&#1080;&#1090;-&#1089;&#1080;&#1089;&#1090;&#1077;&#1084; SENSEI Inverter &#1091;&#1089;&#1090;&#1072;&#1085;&#1086;&#1074;&#1083;&#1077;&#1085;&#1099; &#1080; &#1075;&#1086;&#1088;&#1080;&#1079;&#1086;&#1085;&#1090;&#1072;&#1083;&#1100;&#1085;&#1099;&#1077; &#1080; &#1074;&#1077;&#1088;&#1090;&#1080;&#1082;&#1072;&#1083;&#1100;&#1085;&#1099;&#1077; &#1078;&#1072;&#1083;&#1102;&#1079;&#1080; &#1089; &#1101;&#1083;&#1077;&#1082;&#1090;&#1088;&#1086;&#1087;&#1088;&#1080;&#1074;&#1086;&#1076;&#1086;&#1084;. SMART Air &#1087;&#1086;&#1079;&#1074;&#1086;&#1083;&#1103;&#1077;&#1090; &#1085;&#1072;&#1089;&#1090;&#1088;&#1086;&#1080;&#1090;&#1100; &#1084;&#1072;&#1082;&#1089;&#1080;&#1084;&#1072;&#1083;&#1100;&#1085;&#1086; &#1082;&#1086;&#1084;&#1092;&#1086;&#1088;&#1090;&#1085;&#1086;&#1077; &#1085;&#1072;&#1087;&#1088;&#1072;&#1074;&#1083;&#1077;&#1085;&#1080;&#1077; &#1087;&#1086;&#1090;&#1086;&#1082;&#1072; &#1086;&#1093;&#1083;&#1072;&#1078;&#1076;&#1077;&#1085;&#1085;&#1086;&#1075;&#1086; &#1080;&#1083;&#1080; &#1090;&#1077;&#1087;&#1083;&#1086;&#1075;&#1086; &#1074;&#1086;&#1079;&#1076;&#1091;&#1093;&#1072;. </li> </ul> <ul> <li> &#1042;&#1089;&#1077; &#1074;&#1085;&#1091;&#1090;&#1088;&#1077;&#1085;&#1085;&#1080;&#1077; &#1073;&#1083;&#1086;&#1082;&#1080; &#1080; &#1087;&#1091;&#1083;&#1100;&#1090;&#1099; &#1044;&#1059; &#1089;&#1087;&#1083;&#1080;&#1090;-&#1089;&#1080;&#1089;&#1090;&#1077;&#1084; &#1080; &#1084;&#1091;&#1083;&#1100;&#1090;&#1080; &#1089;&#1087;&#1083;&#1080;&#1090;-&#1089;&#1080;&#1089;&#1090;&#1077;&#1084; FUNAI &#1080;&#1084;&#1077;&#1102;&#1090; &#1092;&#1091;&#1085;&#1082;&#1094;&#1080;&#1102; SMART Clean &#8212; &#1072;&#1074;&#1090;&#1086;&#1084;&#1072;&#1090;&#1080;&#1095;&#1077;&#1089;&#1082;&#1072;&#1103; &#1086;&#1095;&#1080;&#1089;&#1090;&#1082;&#1072; &#1074;&#1085;&#1091;&#1090;&#1088;&#1077;&#1085;&#1085;&#1077;&#1075;&#1086; &#1073;&#1083;&#1086;&#1082;&#1072; &#1086;&#1090; &#1082;&#1086;&#1085;&#1076;&#1077;&#1085;&#1089;&#1072;&#1090;&#1072;. &#1044;&#1083;&#1103; &#1089;&#1077;&#1088;&#1080;&#1080; SENSEI Inverter &#1088;&#1072;&#1079;&#1088;&#1072;&#1073;&#1086;&#1090;&#1072;&#1085; &#1087;&#1088;&#1077;&#1084;&#1080;&#1072;&#1083;&#1100;&#1085;&#1099;&#1081; &#1076;&#1080;&#1079;&#1072;&#1081;&#1085; &#1087;&#1091;&#1083;&#1100;&#1090;&#1072; &#1044;&#1059; &#1089; &#1080;&#1085;&#1090;&#1091;&#1080;&#1090;&#1080;&#1074;&#1085;&#1086;&#1081; &#1085;&#1072;&#1074;&#1080;&#1075;&#1072;&#1094;&#1080;&#1077;&#1081; &#1080; &#1091;&#1074;&#1077;&#1083;&#1080;&#1095;&#1077;&#1085;&#1085;&#1086;&#1081; &#1087;&#1086;&#1076;&#1089;&#1074;&#1077;&#1090;&#1082;&#1086;&#1081; &#1101;&#1082;&#1088;&#1072;&#1085;&#1072;. </li> </ul> <ul> <li> &#1044;&#1083;&#1103; &#1091;&#1076;&#1086;&#1073;&#1089;&#1090;&#1074;&#1072; &#1084;&#1086;&#1085;&#1090;&#1072;&#1078;&#1072; &#1074;&#1085;&#1091;&#1090;&#1088;&#1077;&#1085;&#1085;&#1077;&#1075;&#1086; &#1073;&#1083;&#1086;&#1082;&#1072; &#1074; &#1082;&#1086;&#1084;&#1087;&#1083;&#1077;&#1082;&#1090;&#1077; &#1089;&#1086; &#1074;&#1089;&#1077;&#1084;&#1080; &#1074;&#1085;&#1091;&#1090;&#1088;&#1077;&#1085;&#1085;&#1080;&#1084;&#1080; &#1073;&#1083;&#1086;&#1082;&#1072;&#1084;&#1080; &#1089;&#1087;&#1083;&#1080;&#1090;-&#1089;&#1080;&#1089;&#1090;&#1077;&#1084; &#1080; &#1084;&#1091;&#1083;&#1100;&#1090;&#1080; &#1089;&#1087;&#1083;&#1080;&#1090;-&#1089;&#1080;&#1089;&#1090;&#1077;&#1084; FUNAI &#1087;&#1086;&#1089;&#1090;&#1072;&#1074;&#1083;&#1103;&#1102;&#1090;&#1089;&#1103; &#1089;&#1087;&#1077;&#1094;&#1080;&#1072;&#1083;&#1100;&#1085;&#1099;&#1077; &#1086;&#1087;&#1086;&#1088;&#1099;. &#1044;&#1083;&#1103; &#1084;&#1080;&#1085;&#1080;&#1084;&#1080;&#1079;&#1072;&#1094;&#1080;&#1080; &#1074;&#1080;&#1073;&#1088;&#1072;&#1094;&#1080;&#1080; &#1074;&#1085;&#1077;&#1096;&#1085;&#1077;&#1075;&#1086; &#1073;&#1083;&#1086;&#1082;&#1072; &#1080; &#1089;&#1091;&#1097;&#1077;&#1089;&#1090;&#1074;&#1077;&#1085;&#1085;&#1086;&#1075;&#1086; &#1091;&#1084;&#1077;&#1085;&#1100;&#1096;&#1077;&#1085;&#1080;&#1103; &#1091;&#1088;&#1086;&#1074;&#1085;&#1103; &#1096;&#1091;&#1084;&#1072; &#1074;&#1085;&#1077;&#1096;&#1085;&#1080;&#1077; &#1073;&#1083;&#1086;&#1082;&#1080; &#1082;&#1086;&#1084;&#1087;&#1083;&#1077;&#1082;&#1090;&#1091;&#1102;&#1090;&#1089;&#1103; &#1074;&#1080;&#1073;&#1088;&#1086;&#1086;&#1087;&#1086;&#1088;&#1072;&#1084;&#1080;.</li> </ul> <img src="/upload/medialibrary/3d5/content-img.jpeg" width="1190" height="398" align="middle"><br> <br> <br> </div></div> |  |  |  |  | R32 | [24 empty] | A |  |  |  | Белый | [6 empty] | SENSEI | обогрев | Нет | 55 | Нет | 10 | 20 | 1548 | 5.5 | 1703 | 5.65 | 7.74 | 1.5 | 52 | 220-240/50 | 30 | 12 | IPX0/IPX4 | Class I | HIGHLY | 890x300x220 | 960x365x300 |  | 780x540x260 | 910x600x360 | 36,5/39,5 | A/3,23 | A/3,65 | 25/34/42/46 | 950 | 1220 | 25/34/42/46
https://climatopt.ru/catalog/konditsionery/split_sistema/funai/cplit_sistema_funai_rac_sn70hp_d03/ | /upload/resize_cache/iblock/15c/400_400_140cd750bba9870f18aada2478b24840a/2020_FUN_Sensei_INV_001__imp1302273513imp__.png | /upload/resize_cache/iblock/fd0/400_400_140cd750bba9870f18aada2478b24840a/2020_FUN_Sensei_INV_004__imp1879565489imp__.png | /upload/resize_cache/iblock/7f8/400_400_140cd750bba9870f18aada2478b24840a/2020_FUN_Sensei_INV_003__imp1645293295imp__.png | /upload/resize_cache/iblock/311/400_400_140cd750bba9870f18aada2478b24840a/2020_FUN_Sensei_INV_002__imp969947172imp__.png | /upload/resize_cache/iblock/c1a/400_400_140cd750bba9870f18aada2478b24840a/2020_FUN_Sensei_INV_005__imp1548422113imp__.png | /upload/resize_cache/iblock/446/400_400_140cd750bba9870f18aada2478b24840a/Funai_Sensei_narujka_inv__imp1665902860imp__.png | /upload/resize_cache/iblock/bee/400_400_140cd750bba9870f18aada2478b24840a/2020_FUN_Sensei_INV_007__imp1956353947imp__.png | /upload/resize_cache/iblock/d10/400_400_140cd750bba9870f18aada2478b24840a/2020_FUN_Sensei_INV_006__imp291151141imp__.png | /upload/resize_cache/iblock/392/400_400_140cd750bba9870f18aada2478b24840a/FUNAI-pult-R1-Front__imp492088790imp__.png |  | Cплит система Funai RAC-SN70HP.D03 | 55890 | cl-477152 | Сплит-системы | https://climatopt.ru/upload/iblock/108/FUNAI КАТАЛОГ__imp1793523129imp____imp1584523999imp__.pdf | SENSEI Inverter Все климатическое оборудование FUNAI создается в единой концепции Future and Air, которая является стратегической идеей бренда. Сутью концепции является создание для человека высокого качества его жизни, для чего необходимо наличие здорового и комфортного микроклимата по всем параметрам: чистота воздуха, его обновление и состав, влажность и температура. Все приборы FUNAI имеют реальные отличия от типовых аналогов, представленных в России. Модели кондиционеров серии SENSEI Inverter воплощают в себе новейшие достижения науки, техники и технологий, тенденции дизайнерской мысли. Внутренние блоки сплит-систем SENSEI Inverter комплектуются 4 дополнительными (сменными) фильтрами SMART ION, а также имеют цифровой дисплей, который при необходимости может быть отключен. Во внутренних блоках сплит-систем SENSEI Inverter установлены и горизонтальные и вертикальные жалюзи с электроприводом. SMART Air позволяет настроить максимально комфортное направление потока охлажденного или теплого воздуха. Все внутренние блоки и пульты ДУ сплит- систем и мульти сплит-систем FUNAI имеют функцию SMART Clean — автоматическая очистка внутреннего блока от конденсата. Для серии SENSEI Inverter разработан премиальный дизайн пульта ДУ с интуитивной навигацией и увеличенной подсветкой экрана. Для удобства монтажа внутреннего блока в комплекте со всеми внутренними блоками сплит-систем и мульти сплит-систем FUNAI поставляются специальные опоры. Для минимизации вибрации внешнего блока и существенного уменьшения уровня шума внешние блоки комплектуются виброопорами. | <div class="detail_text"><h2><span style="color: #ff0000;">SENSEI Inverter</span></h2> <div> <ul> <li> &#1042;&#1089;&#1077; &#1082;&#1083;&#1080;&#1084;&#1072;&#1090;&#1080;&#1095;&#1077;&#1089;&#1082;&#1086;&#1077; &#1086;&#1073;&#1086;&#1088;&#1091;&#1076;&#1086;&#1074;&#1072;&#1085;&#1080;&#1077; FUNAI &#1089;&#1086;&#1079;&#1076;&#1072;&#1077;&#1090;&#1089;&#1103; &#1074; &#1077;&#1076;&#1080;&#1085;&#1086;&#1081; &#1082;&#1086;&#1085;&#1094;&#1077;&#1087;&#1094;&#1080;&#1080; Future and Air, &#1082;&#1086;&#1090;&#1086;&#1088;&#1072;&#1103; &#1103;&#1074;&#1083;&#1103;&#1077;&#1090;&#1089;&#1103; &#1089;&#1090;&#1088;&#1072;&#1090;&#1077;&#1075;&#1080;&#1095;&#1077;&#1089;&#1082;&#1086;&#1081; &#1080;&#1076;&#1077;&#1077;&#1081; &#1073;&#1088;&#1077;&#1085;&#1076;&#1072;. &#1057;&#1091;&#1090;&#1100;&#1102; &#1082;&#1086;&#1085;&#1094;&#1077;&#1087;&#1094;&#1080;&#1080; &#1103;&#1074;&#1083;&#1103;&#1077;&#1090;&#1089;&#1103; &#1089;&#1086;&#1079;&#1076;&#1072;&#1085;&#1080;&#1077; &#1076;&#1083;&#1103; &#1095;&#1077;&#1083;&#1086;&#1074;&#1077;&#1082;&#1072; &#1074;&#1099;&#1089;&#1086;&#1082;&#1086;&#1075;&#1086; &#1082;&#1072;&#1095;&#1077;&#1089;&#1090;&#1074;&#1072; &#1077;&#1075;&#1086; &#1078;&#1080;&#1079;&#1085;&#1080;, &#1076;&#1083;&#1103; &#1095;&#1077;&#1075;&#1086; &#1085;&#1077;&#1086;&#1073;&#1093;&#1086;&#1076;&#1080;&#1084;&#1086; &#1085;&#1072;&#1083;&#1080;&#1095;&#1080;&#1077; &#1079;&#1076;&#1086;&#1088;&#1086;&#1074;&#1086;&#1075;&#1086; &#1080; &#1082;&#1086;&#1084;&#1092;&#1086;&#1088;&#1090;&#1085;&#1086;&#1075;&#1086; &#1084;&#1080;&#1082;&#1088;&#1086;&#1082;&#1083;&#1080;&#1084;&#1072;&#1090;&#1072; &#1087;&#1086; &#1074;&#1089;&#1077;&#1084; &#1087;&#1072;&#1088;&#1072;&#1084;&#1077;&#1090;&#1088;&#1072;&#1084;: &#1095;&#1080;&#1089;&#1090;&#1086;&#1090;&#1072; &#1074;&#1086;&#1079;&#1076;&#1091;&#1093;&#1072;, &#1077;&#1075;&#1086; &#1086;&#1073;&#1085;&#1086;&#1074;&#1083;&#1077;&#1085;&#1080;&#1077; &#1080; &#1089;&#1086;&#1089;&#1090;&#1072;&#1074;, &#1074;&#1083;&#1072;&#1078;&#1085;&#1086;&#1089;&#1090;&#1100; &#1080; &#1090;&#1077;&#1084;&#1087;&#1077;&#1088;&#1072;&#1090;&#1091;&#1088;&#1072;. </li> </ul> <ul> <li> &#1042;&#1089;&#1077; &#1087;&#1088;&#1080;&#1073;&#1086;&#1088;&#1099; FUNAI &#1080;&#1084;&#1077;&#1102;&#1090; &#1088;&#1077;&#1072;&#1083;&#1100;&#1085;&#1099;&#1077; &#1086;&#1090;&#1083;&#1080;&#1095;&#1080;&#1103; &#1086;&#1090; &#1090;&#1080;&#1087;&#1086;&#1074;&#1099;&#1093; &#1072;&#1085;&#1072;&#1083;&#1086;&#1075;&#1086;&#1074;, &#1087;&#1088;&#1077;&#1076;&#1089;&#1090;&#1072;&#1074;&#1083;&#1077;&#1085;&#1085;&#1099;&#1093; &#1074; &#1056;&#1086;&#1089;&#1089;&#1080;&#1080;. &#1052;&#1086;&#1076;&#1077;&#1083;&#1080; &#1082;&#1086;&#1085;&#1076;&#1080;&#1094;&#1080;&#1086;&#1085;&#1077;&#1088;&#1086;&#1074; &#1089;&#1077;&#1088;&#1080;&#1080; SENSEI Inverter &#1074;&#1086;&#1087;&#1083;&#1086;&#1097;&#1072;&#1102;&#1090; &#1074; &#1089;&#1077;&#1073;&#1077; &#1085;&#1086;&#1074;&#1077;&#1081;&#1096;&#1080;&#1077; &#1076;&#1086;&#1089;&#1090;&#1080;&#1078;&#1077;&#1085;&#1080;&#1103; &#1085;&#1072;&#1091;&#1082;&#1080;, &#1090;&#1077;&#1093;&#1085;&#1080;&#1082;&#1080; &#1080; &#1090;&#1077;&#1093;&#1085;&#1086;&#1083;&#1086;&#1075;&#1080;&#1081;, &#1090;&#1077;&#1085;&#1076;&#1077;&#1085;&#1094;&#1080;&#1080; &#1076;&#1080;&#1079;&#1072;&#1081;&#1085;&#1077;&#1088;&#1089;&#1082;&#1086;&#1081; &#1084;&#1099;&#1089;&#1083;&#1080;. </li> </ul> <ul> <li> &#1042;&#1085;&#1091;&#1090;&#1088;&#1077;&#1085;&#1085;&#1080;&#1077; &#1073;&#1083;&#1086;&#1082;&#1080; &#1089;&#1087;&#1083;&#1080;&#1090;-&#1089;&#1080;&#1089;&#1090;&#1077;&#1084; SENSEI Inverter &#1082;&#1086;&#1084;&#1087;&#1083;&#1077;&#1082;&#1090;&#1091;&#1102;&#1090;&#1089;&#1103; 4 &#1076;&#1086;&#1087;&#1086;&#1083;&#1085;&#1080;&#1090;&#1077;&#1083;&#1100;&#1085;&#1099;&#1084;&#1080; (&#1089;&#1084;&#1077;&#1085;&#1085;&#1099;&#1084;&#1080;) &#1092;&#1080;&#1083;&#1100;&#1090;&#1088;&#1072;&#1084;&#1080; SMART ION, &#1072; &#1090;&#1072;&#1082;&#1078;&#1077; &#1080;&#1084;&#1077;&#1102;&#1090; &#1094;&#1080;&#1092;&#1088;&#1086;&#1074;&#1086;&#1081; &#1076;&#1080;&#1089;&#1087;&#1083;&#1077;&#1081;, &#1082;&#1086;&#1090;&#1086;&#1088;&#1099;&#1081; &#1087;&#1088;&#1080; &#1085;&#1077;&#1086;&#1073;&#1093;&#1086;&#1076;&#1080;&#1084;&#1086;&#1089;&#1090;&#1080; &#1084;&#1086;&#1078;&#1077;&#1090; &#1073;&#1099;&#1090;&#1100; &#1086;&#1090;&#1082;&#1083;&#1102;&#1095;&#1077;&#1085;. </li> </ul> <ul> <li> &#1042;&#1086; &#1074;&#1085;&#1091;&#1090;&#1088;&#1077;&#1085;&#1085;&#1080;&#1093; &#1073;&#1083;&#1086;&#1082;&#1072;&#1093; &#1089;&#1087;&#1083;&#1080;&#1090;-&#1089;&#1080;&#1089;&#1090;&#1077;&#1084; SENSEI Inverter &#1091;&#1089;&#1090;&#1072;&#1085;&#1086;&#1074;&#1083;&#1077;&#1085;&#1099; &#1080; &#1075;&#1086;&#1088;&#1080;&#1079;&#1086;&#1085;&#1090;&#1072;&#1083;&#1100;&#1085;&#1099;&#1077; &#1080; &#1074;&#1077;&#1088;&#1090;&#1080;&#1082;&#1072;&#1083;&#1100;&#1085;&#1099;&#1077; &#1078;&#1072;&#1083;&#1102;&#1079;&#1080; &#1089; &#1101;&#1083;&#1077;&#1082;&#1090;&#1088;&#1086;&#1087;&#1088;&#1080;&#1074;&#1086;&#1076;&#1086;&#1084;. SMART Air &#1087;&#1086;&#1079;&#1074;&#1086;&#1083;&#1103;&#1077;&#1090; &#1085;&#1072;&#1089;&#1090;&#1088;&#1086;&#1080;&#1090;&#1100; &#1084;&#1072;&#1082;&#1089;&#1080;&#1084;&#1072;&#1083;&#1100;&#1085;&#1086; &#1082;&#1086;&#1084;&#1092;&#1086;&#1088;&#1090;&#1085;&#1086;&#1077; &#1085;&#1072;&#1087;&#1088;&#1072;&#1074;&#1083;&#1077;&#1085;&#1080;&#1077; &#1087;&#1086;&#1090;&#1086;&#1082;&#1072; &#1086;&#1093;&#1083;&#1072;&#1078;&#1076;&#1077;&#1085;&#1085;&#1086;&#1075;&#1086; &#1080;&#1083;&#1080; &#1090;&#1077;&#1087;&#1083;&#1086;&#1075;&#1086; &#1074;&#1086;&#1079;&#1076;&#1091;&#1093;&#1072;. </li> </ul> <ul> <li> &#1042;&#1089;&#1077; &#1074;&#1085;&#1091;&#1090;&#1088;&#1077;&#1085;&#1085;&#1080;&#1077; &#1073;&#1083;&#1086;&#1082;&#1080; &#1080; &#1087;&#1091;&#1083;&#1100;&#1090;&#1099; &#1044;&#1059; &#1089;&#1087;&#1083;&#1080;&#1090;-&#1089;&#1080;&#1089;&#1090;&#1077;&#1084; &#1080; &#1084;&#1091;&#1083;&#1100;&#1090;&#1080; &#1089;&#1087;&#1083;&#1080;&#1090;-&#1089;&#1080;&#1089;&#1090;&#1077;&#1084; FUNAI &#1080;&#1084;&#1077;&#1102;&#1090; &#1092;&#1091;&#1085;&#1082;&#1094;&#1080;&#1102; SMART Clean &#8212; &#1072;&#1074;&#1090;&#1086;&#1084;&#1072;&#1090;&#1080;&#1095;&#1077;&#1089;&#1082;&#1072;&#1103; &#1086;&#1095;&#1080;&#1089;&#1090;&#1082;&#1072; &#1074;&#1085;&#1091;&#1090;&#1088;&#1077;&#1085;&#1085;&#1077;&#1075;&#1086; &#1073;&#1083;&#1086;&#1082;&#1072; &#1086;&#1090; &#1082;&#1086;&#1085;&#1076;&#1077;&#1085;&#1089;&#1072;&#1090;&#1072;. &#1044;&#1083;&#1103; &#1089;&#1077;&#1088;&#1080;&#1080; SENSEI Inverter &#1088;&#1072;&#1079;&#1088;&#1072;&#1073;&#1086;&#1090;&#1072;&#1085; &#1087;&#1088;&#1077;&#1084;&#1080;&#1072;&#1083;&#1100;&#1085;&#1099;&#1081; &#1076;&#1080;&#1079;&#1072;&#1081;&#1085; &#1087;&#1091;&#1083;&#1100;&#1090;&#1072; &#1044;&#1059; &#1089; &#1080;&#1085;&#1090;&#1091;&#1080;&#1090;&#1080;&#1074;&#1085;&#1086;&#1081; &#1085;&#1072;&#1074;&#1080;&#1075;&#1072;&#1094;&#1080;&#1077;&#1081; &#1080; &#1091;&#1074;&#1077;&#1083;&#1080;&#1095;&#1077;&#1085;&#1085;&#1086;&#1081; &#1087;&#1086;&#1076;&#1089;&#1074;&#1077;&#1090;&#1082;&#1086;&#1081; &#1101;&#1082;&#1088;&#1072;&#1085;&#1072;. </li> </ul> <ul> <li> &#1044;&#1083;&#1103; &#1091;&#1076;&#1086;&#1073;&#1089;&#1090;&#1074;&#1072; &#1084;&#1086;&#1085;&#1090;&#1072;&#1078;&#1072; &#1074;&#1085;&#1091;&#1090;&#1088;&#1077;&#1085;&#1085;&#1077;&#1075;&#1086; &#1073;&#1083;&#1086;&#1082;&#1072; &#1074; &#1082;&#1086;&#1084;&#1087;&#1083;&#1077;&#1082;&#1090;&#1077; &#1089;&#1086; &#1074;&#1089;&#1077;&#1084;&#1080; &#1074;&#1085;&#1091;&#1090;&#1088;&#1077;&#1085;&#1085;&#1080;&#1084;&#1080; &#1073;&#1083;&#1086;&#1082;&#1072;&#1084;&#1080; &#1089;&#1087;&#1083;&#1080;&#1090;-&#1089;&#1080;&#1089;&#1090;&#1077;&#1084; &#1080; &#1084;&#1091;&#1083;&#1100;&#1090;&#1080; &#1089;&#1087;&#1083;&#1080;&#1090;-&#1089;&#1080;&#1089;&#1090;&#1077;&#1084; FUNAI &#1087;&#1086;&#1089;&#1090;&#1072;&#1074;&#1083;&#1103;&#1102;&#1090;&#1089;&#1103; &#1089;&#1087;&#1077;&#1094;&#1080;&#1072;&#1083;&#1100;&#1085;&#1099;&#1077; &#1086;&#1087;&#1086;&#1088;&#1099;. &#1044;&#1083;&#1103; &#1084;&#1080;&#1085;&#1080;&#1084;&#1080;&#1079;&#1072;&#1094;&#1080;&#1080; &#1074;&#1080;&#1073;&#1088;&#1072;&#1094;&#1080;&#1080; &#1074;&#1085;&#1077;&#1096;&#1085;&#1077;&#1075;&#1086; &#1073;&#1083;&#1086;&#1082;&#1072; &#1080; &#1089;&#1091;&#1097;&#1077;&#1089;&#1090;&#1074;&#1077;&#1085;&#1085;&#1086;&#1075;&#1086; &#1091;&#1084;&#1077;&#1085;&#1100;&#1096;&#1077;&#1085;&#1080;&#1103; &#1091;&#1088;&#1086;&#1074;&#1085;&#1103; &#1096;&#1091;&#1084;&#1072; &#1074;&#1085;&#1077;&#1096;&#1085;&#1080;&#1077; &#1073;&#1083;&#1086;&#1082;&#1080; &#1082;&#1086;&#1084;&#1087;&#1083;&#1077;&#1082;&#1090;&#1091;&#1102;&#1090;&#1089;&#1103; &#1074;&#1080;&#1073;&#1088;&#1086;&#1086;&#1087;&#1086;&#1088;&#1072;&#1084;&#1080;.</li> </ul> <img src="/upload/medialibrary/3d5/content-img.jpeg" width="1190" height="398" align="middle"><br> <br> <br> </div></div> |  |  |  |  | R32 | [24 empty] | A |  |  |  | Белый | [6 empty] | SENSEI | обогрев | Нет | 70 | Нет | 10 | 20 | 1958 | 6.95 | 2138 | 7.07 | 9.72 | 1.7 | 53 | 220-240/50 | 30 | 17 | IPX0/IPX4 | Class I | HIGHLY | 890x300x220 | 960x365x300 |  | 860x650x310 | 995x720x420 | 45/49 | A/3,25 | A/3,61 | 25/34/42/46 | 950 | 1140 | 33/36/43/47
https://climatopt.ru/catalog/konditsionery/split_sistema/hisense/cplit_sistema_hisense_as_07hr4sycdc5/ | /upload/resize_cache/iblock/160/400_400_140cd750bba9870f18aada2478b24840a/IMG-1098__imp1737242199imp__.JPG.jpg | /upload/resize_cache/iblock/634/400_400_140cd750bba9870f18aada2478b24840a/Hisense.jpg | [8 empty] | Cплит-система Hisense AS-07HR4SYCDC5 | 16290 | 57776 | Сплит-системы | [7 empty] | R410A | [24 empty] | A |  |  |  | Белый | [6 empty] | NEO Classic A | обогрев | Нет |  | Нет | [15 empty] | 703×250×200 |  |  | 660×482×240 | [7 empty] | 26/26,5/29/33/36 | Сплит-система | тихий/турбо | 2.10 | 2.20 | Настенный | 6,7/21,5
https://climatopt.ru/catalog/konditsionery/split_sistema/hisense/as_07hr4sydde035/ | /upload/resize_cache/iblock/cc1/400_400_140cd750bba9870f18aada2478b24840a/412897974_w640_h640_02.png | /upload/resize_cache/iblock/55f/400_400_140cd750bba9870f18aada2478b24840a/34430_041.jpg | /upload/resize_cache/iblock/b7f/400_400_140cd750bba9870f18aada2478b24840a/Hisense.jpg | [7 empty] | Cплит-система Hisense AS-07HR4SYDDE035 | 21990 | 32777 | Сплит-системы | [27 empty] | 7 |  |  |  |  | A |  |  |  |  | 272 | 793 |  |  |  |  | BLACK STAR | обогрев | Нет |  | Да | 8 |  | 0.61 | 2.1 | 0.655 | 2.2 | 2.7 | 0.8 | 50.5 | 220-240 В, 1 фаза, 50 Гц | 20 | 13.3 | IPX0/IPX4 | CLASS I/CLASS I | RECHI | 793х272х210 | 830x335x260 | 7,0 / 8,5 | 660×482×240 | 780x530x315 | 22 / 24 | [5 empty] | 28/28,5/31/34/34,5 |  | тихий/турбо | 2.10 | 2.20 |  | 2022-07-01 | AS-07HR4SYDDE035 | А / 3,21 | 2.9 | А / 3,61 | 28/28,5/31/34/34,5 | 350/380/400/460/500 | 530 | 15
https://climatopt.ru/catalog/konditsionery/split_sistema/hisense/cplit_sistema_hisense_as_07hr4syddl03g/ | /upload/resize_cache/iblock/44f/400_400_140cd750bba9870f18aada2478b24840a/IMG-1120.JPG.jpg | /upload/resize_cache/iblock/941/400_400_140cd750bba9870f18aada2478b24840a/Hisense.jpg | [8 empty] | Cплит-система Hisense AS-07HR4SYDDL03G | 15590 | 57782 | Сплит-системы | [7 empty] | R410A | [24 empty] | A |  |  |  | Белый | [6 empty] | BASIC A | обогрев | Нет | 20 | Нет | [15 empty] | 773×278×211 |  |  | 660×482×240 | [7 empty] | 28/36 | Сплит-система | тихий/турбо | 2.10 | 2.20 | Настенный | 6,7/21,5 | [8 empty] | 50
https://climatopt.ru/catalog/konditsionery/split_sistema/hisense/as_07hr4sydtg035/ | /upload/resize_cache/iblock/31a/400_400_140cd750bba9870f18aada2478b24840a/neo_premium_classic_a_3_4_right.jpg | /upload/resize_cache/iblock/7e0/400_400_140cd750bba9870f18aada2478b24840a/286672780_w640_h640_paj.png | /upload/resize_cache/iblock/f17/400_400_140cd750bba9870f18aada2478b24840a/34430_041.jpg | /upload/resize_cache/iblock/ac3/400_400_140cd750bba9870f18aada2478b24840a/Hisense.jpg | [6 empty] | Cплит-система Hisense AS-07HR4SYDTG035 | 17590 | 32793 | Сплит-системы | [27 empty] | 7 |  |  |  |  | A |  |  |  |  | 275 | 880 |  |  |  |  | NEO Premium | обогрев | Нет |  | Нет | 8 |  | 0.61 | 2.1 | 0.65 | 2.2 | 2.7 | 0.8 | 51 | 220-240 В, 1 фаза, 50 Гц | 20 | 13.3 | IPX0/IPX4 | CLASS I/CLASS I | RECHI | 745×270×214 | 930x335x260 | 7 / 8,5 | 660×482×240 | 780x530x315 | 21,5 / 23 | [5 empty] | 26/26,5/32/36/39 |  | тихий/турбо | 2.10 | 2.20 |  | 7,0/21,5 | AS-07HR4SYDTG035 | А / 3,21 | 2.9 | А / 3,61 | 26/26,5/32/36/39 | 350/380/400/460/480 | 550 | 15
https://climatopt.ru/catalog/konditsionery/split_sistema/hisense/cplit_sistema_hisense_as_09hr4sycdc5/ | /upload/resize_cache/iblock/517/400_400_140cd750bba9870f18aada2478b24840a/IMG-1098__imp1531077394imp__.JPG.jpg | /upload/resize_cache/iblock/bef/400_400_140cd750bba9870f18aada2478b24840a/Hisense.jpg | [8 empty] | Cплит-система Hisense AS-09HR4SYCDC5 | 17690 | 57778 | Сплит-системы | [7 empty] | R410A | [24 empty] | A |  |  |  | Белый | [6 empty] | NEO Classic A | обогрев | Нет |  | Нет | [15 empty] | 703×250×200 |  |  | 660×482×240 | [7 empty] | 26/26,5/29/33/36 | Сплит-система | тихий/турбо | 2.50 | 2.55 | Настенный | 2023-07-01
https://climatopt.ru/catalog/konditsionery/split_sistema/hisense/cplit_sistema_hisense_as_09hr4syddl3g/ | /upload/resize_cache/iblock/0f6/400_400_140cd750bba9870f18aada2478b24840a/IMG-1120__imp596769663imp__.JPG.jpg | /upload/resize_cache/iblock/c63/400_400_140cd750bba9870f18aada2478b24840a/Hisense.jpg | [8 empty] | Cплит-система Hisense AS-09HR4SYDDL3G | 16890 | 57783 | Сплит-системы | [7 empty] | R410A | [24 empty] | A |  |  |  | Белый | [6 empty] | BASIC A | обогрев | Нет | 25 | Нет | [15 empty] | 773×278×211 |  |  | 660×482×240 | [7 empty] | 35/38 | Сплит-система | тихий/турбо | 2.50 | 2.55 | Настенный | 2023-07-01 | [8 empty] | 50.5
https://climatopt.ru/catalog/konditsionery/split_sistema/hisense/cplit_sistema_hisense_as_12hr4svddc15/ | /upload/resize_cache/iblock/cbf/400_400_140cd750bba9870f18aada2478b24840a/IMG-1098__imp1167016403imp__.JPG.jpg | /upload/resize_cache/iblock/fe6/400_400_140cd750bba9870f18aada2478b24840a/Hisense.jpg | [8 empty] | Cплит-система Hisense AS-12HR4SVDDC15 | 23090 | 57779 | Сплит-системы | [7 empty] | R410A | [24 empty] | A |  |  |  | Белый | [6 empty] | NEO Classic A | обогрев | Нет | 32 | Нет | [15 empty] | 800×270×214 |  |  | 715x482x240 | [7 empty] | 32/32,5/34/36,5/37 | Сплит-система | тихий/турбо | 3.20 | 3.20 | Настенный | 8,4/26 | [8 empty] | 55
https://climatopt.ru/catalog/konditsionery/split_sistema/hisense/cplit_sistema_hisense_as_12hr4svddl1g/ | /upload/resize_cache/iblock/762/400_400_140cd750bba9870f18aada2478b24840a/IMG-1120__imp1194994015imp__.JPG.jpg | /upload/resize_cache/iblock/759/400_400_140cd750bba9870f18aada2478b24840a/Hisense.jpg | [8 empty] | Cплит-система Hisense AS-12HR4SVDDL1G | 22290 | 57784 | Сплит-системы | [7 empty] | R410A | [24 empty] | A |  |  |  | Белый | [6 empty] | BASIC A | обогрев | Нет | 32 | Нет | [15 empty] | 773×278×211 |  |  | 715×482×240 | [7 empty] | 34/39 | Сплит-система | тихий/турбо | 3.20 | 3.20 | Настенный | 2026-08-01 | [8 empty] | 50.5
https://climatopt.ru/catalog/konditsionery/split_sistema/hisense/cplit_sistema_hisense_as_18hr4smadl01g/ | /upload/resize_cache/iblock/1ed/400_400_140cd750bba9870f18aada2478b24840a/IMG-1120__imp537458273imp__.JPG.jpg | /upload/resize_cache/iblock/4da/400_400_140cd750bba9870f18aada2478b24840a/Hisense.jpg | [8 empty] | Cплит-система Hisense AS-18HR4SMADL01G | 35790 | 57785 | Сплит-системы | [7 empty] | R410A | [24 empty] | A |  |  |  | Белый | [6 empty] | BASIC A | обогрев | Нет | 53 | Нет | [15 empty] | 957×320×242 |  |  | 780×540×260 | [7 empty] | 35/43 | Сплит-система | тихий/турбо | 5.30 | 5.40 | Настенный | 12,5/38 | [8 empty] | 57.5
https://climatopt.ru/catalog/konditsionery/split_sistema/hisense/cplit_sistema_hisense_as_18hr4smatg015/ | /upload/resize_cache/iblock/85c/400_400_140cd750bba9870f18aada2478b24840a/IMG-1093__imp614829176imp__.JPG.jpg | /upload/resize_cache/iblock/365/400_400_140cd750bba9870f18aada2478b24840a/Hisense.jpg | [8 empty] | Cплит-система Hisense AS-18HR4SMATG015 | 37990 | 57770 | Сплит-системы | [7 empty] | R410A | [24 empty] | A |  |  |  | Белый | [6 empty] | NEO Premium Classic A | обогрев | Нет | 53 | Нет | [15 empty] | 1050x320x235 |  |  | 780×540×260 | [7 empty] | 35,5/36,5/40/45,5/46 | Сплит-система | тихий/турбо | 5.30 | 5.35 | Настенный | 1938-12-01 | [8 empty] | 55
https://climatopt.ru/catalog/konditsionery/split_sistema/hisense/cplit_sistema_hisense_as_24hr4sbadl00g/ | /upload/resize_cache/iblock/c8d/400_400_140cd750bba9870f18aada2478b24840a/IMG-1120__imp828679185imp__.JPG.jpg | /upload/resize_cache/iblock/4fc/400_400_140cd750bba9870f18aada2478b24840a/Hisense.jpg | [8 empty] | Cплит-система Hisense AS-24HR4SBADL00G | 45890 | 57786 | Сплит-системы | [7 empty] | R410A | [24 empty] | A |  |  |  | Белый | [6 empty] | BASIC A | обогрев | Нет | 70 | Нет | [15 empty] | 957×320×242 |  |  | 860x650x310 | [7 empty] | 36/46 | Сплит-система | тихий/турбо | 6.80 | 7.20 | Настенный | 12,5/45 | [8 empty] | 56
https://climatopt.ru/catalog/konditsionery/split_sistema/hisense/cplit_sistema_hisense_as_24hr4sbatg005g/ | /upload/resize_cache/iblock/1dd/400_400_140cd750bba9870f18aada2478b24840a/IMG-1093__imp443017620imp__.JPG.jpg | /upload/resize_cache/iblock/f38/400_400_140cd750bba9870f18aada2478b24840a/Hisense.jpg | [8 empty] | Cплит-система Hisense AS-24HR4SBATG005G | 48490 | 57771 | Сплит-системы | [7 empty] | R410A | [24 empty] | A |  |  |  | Белый | [6 empty] | NEO Premium Classic A | обогрев | Нет | 72 | Нет | [15 empty] | 1050x320x235 |  |  | 860x650x310 | [7 empty] | 36/36,5/40/45/45,5 | Сплит-система | тихий/турбо | 6.80 | 7.10 | Настенный | 14,5/45 | [8 empty] | 58
https://climatopt.ru/catalog/konditsionery/split_sistema/funai/invertornaya_split_sistema_funai_raci_sm25hp_d03/ | /upload/resize_cache/iblock/900/400_400_140cd750bba9870f18aada2478b24840a/samurai-inv.png | /upload/resize_cache/iblock/1ed/400_400_140cd750bba9870f18aada2478b24840a/2020_FUN_Samurai_INV_001.png | /upload/resize_cache/iblock/52a/400_400_140cd750bba9870f18aada2478b24840a/2020_FUN_Samurai_INV_002.png | /upload/resize_cache/iblock/1f2/400_400_140cd750bba9870f18aada2478b24840a/2020_FUN_Samurai_INV_003.png | /upload/resize_cache/iblock/b67/400_400_140cd750bba9870f18aada2478b24840a/Funai_Samurai_narujka_inv.png | [5 empty] | Инверторная сплит система Funai RACI-SM25HP.D03 | 30390 | cl-139387 | Сплит-системы | https://climatopt.ru/upload/iblock/2d5/FUNAI КАТАЛОГ__imp1793523129imp____imp260121398imp__.pdf | SAMURAI Inverter Все климатическое оборудование FUNAI создается в единой концепции Future and Air, которая является стратегической идеей бренда. Сутью концепции является создание для человека высокого качества его жизни, для чего необходимо наличие здорового и комфортного микроклимата по всем параметрам: чистота воздуха, его обновление и состав, влажность и температура. Все приборы FUNAI имеют реальные отличия от типовых аналогов, представленных в России. Инженеры FUNAI создали серию кондиционеров SAMURAI Inverter, которые, благодаря своей надежности, прослужат вам долгие годы, а технические параметры — высокий класс энергоэффективности и низкий уровень шума встанут на защиту вашего комфорта. Внутренние блоки сплит-систем SAMURAI Inverter комплектуются дополнительными (сменными) фильтрами SMART ION, а также имеют световую индикацию, которая при необходимости может быть отключена. Во внутренних блоках сплит-систем SAMURAI Inverter установлены и горизонтальные и вертикальные жалюзи с электроприводом. SMART Air позволяет настроить максимально комфортное направление потока охлажденного или теплого воздуха. Для серии SAMURAI Inverter разработан премиальный дизайн пульта ДУ с интуитивной навигацией и увеличенной подсветкой экрана. Для удобства монтажа внутреннего блока в комплекте со всеми внутренними блоками сплит-систем и мульти сплит-систем FUNAI поставляется специальная опора. Для минимизации вибрации внешнего блока и существенного уменьшения уровня шума внешние блоки комплектуются виброопорами. | <div class="detail_text"><h2><span style="color: #ff0000;">SAMURAI Inverter</span></h2> <br> <ul> <li> &#1042;&#1089;&#1077; &#1082;&#1083;&#1080;&#1084;&#1072;&#1090;&#1080;&#1095;&#1077;&#1089;&#1082;&#1086;&#1077; &#1086;&#1073;&#1086;&#1088;&#1091;&#1076;&#1086;&#1074;&#1072;&#1085;&#1080;&#1077; FUNAI &#1089;&#1086;&#1079;&#1076;&#1072;&#1077;&#1090;&#1089;&#1103; &#1074; &#1077;&#1076;&#1080;&#1085;&#1086;&#1081; &#1082;&#1086;&#1085;&#1094;&#1077;&#1087;&#1094;&#1080;&#1080; Future and Air, &#1082;&#1086;&#1090;&#1086;&#1088;&#1072;&#1103; &#1103;&#1074;&#1083;&#1103;&#1077;&#1090;&#1089;&#1103; &#1089;&#1090;&#1088;&#1072;&#1090;&#1077;&#1075;&#1080;&#1095;&#1077;&#1089;&#1082;&#1086;&#1081; &#1080;&#1076;&#1077;&#1077;&#1081; &#1073;&#1088;&#1077;&#1085;&#1076;&#1072;. &#1057;&#1091;&#1090;&#1100;&#1102; &#1082;&#1086;&#1085;&#1094;&#1077;&#1087;&#1094;&#1080;&#1080; &#1103;&#1074;&#1083;&#1103;&#1077;&#1090;&#1089;&#1103; &#1089;&#1086;&#1079;&#1076;&#1072;&#1085;&#1080;&#1077; &#1076;&#1083;&#1103; &#1095;&#1077;&#1083;&#1086;&#1074;&#1077;&#1082;&#1072; &#1074;&#1099;&#1089;&#1086;&#1082;&#1086;&#1075;&#1086; &#1082;&#1072;&#1095;&#1077;&#1089;&#1090;&#1074;&#1072; &#1077;&#1075;&#1086; &#1078;&#1080;&#1079;&#1085;&#1080;, &#1076;&#1083;&#1103; &#1095;&#1077;&#1075;&#1086; &#1085;&#1077;&#1086;&#1073;&#1093;&#1086;&#1076;&#1080;&#1084;&#1086; &#1085;&#1072;&#1083;&#1080;&#1095;&#1080;&#1077; &#1079;&#1076;&#1086;&#1088;&#1086;&#1074;&#1086;&#1075;&#1086; &#1080; &#1082;&#1086;&#1084;&#1092;&#1086;&#1088;&#1090;&#1085;&#1086;&#1075;&#1086; &#1084;&#1080;&#1082;&#1088;&#1086;&#1082;&#1083;&#1080;&#1084;&#1072;&#1090;&#1072; &#1087;&#1086; &#1074;&#1089;&#1077;&#1084; &#1087;&#1072;&#1088;&#1072;&#1084;&#1077;&#1090;&#1088;&#1072;&#1084;: &#1095;&#1080;&#1089;&#1090;&#1086;&#1090;&#1072; &#1074;&#1086;&#1079;&#1076;&#1091;&#1093;&#1072;, &#1077;&#1075;&#1086; &#1086;&#1073;&#1085;&#1086;&#1074;&#1083;&#1077;&#1085;&#1080;&#1077; &#1080; &#1089;&#1086;&#1089;&#1090;&#1072;&#1074;, &#1074;&#1083;&#1072;&#1078;&#1085;&#1086;&#1089;&#1090;&#1100; &#1080; &#1090;&#1077;&#1084;&#1087;&#1077;&#1088;&#1072;&#1090;&#1091;&#1088;&#1072;. </li> </ul> <ul> <li> &#1042;&#1089;&#1077; &#1087;&#1088;&#1080;&#1073;&#1086;&#1088;&#1099; FUNAI &#1080;&#1084;&#1077;&#1102;&#1090; &#1088;&#1077;&#1072;&#1083;&#1100;&#1085;&#1099;&#1077; &#1086;&#1090;&#1083;&#1080;&#1095;&#1080;&#1103; &#1086;&#1090; &#1090;&#1080;&#1087;&#1086;&#1074;&#1099;&#1093; &#1072;&#1085;&#1072;&#1083;&#1086;&#1075;&#1086;&#1074;, &#1087;&#1088;&#1077;&#1076;&#1089;&#1090;&#1072;&#1074;&#1083;&#1077;&#1085;&#1085;&#1099;&#1093; &#1074; &#1056;&#1086;&#1089;&#1089;&#1080;&#1080;. &#1048;&#1085;&#1078;&#1077;&#1085;&#1077;&#1088;&#1099; FUNAI &#1089;&#1086;&#1079;&#1076;&#1072;&#1083;&#1080; &#1089;&#1077;&#1088;&#1080;&#1102; &#1082;&#1086;&#1085;&#1076;&#1080;&#1094;&#1080;&#1086;&#1085;&#1077;&#1088;&#1086;&#1074; SAMURAI Inverter, &#1082;&#1086;&#1090;&#1086;&#1088;&#1099;&#1077;, &#1073;&#1083;&#1072;&#1075;&#1086;&#1076;&#1072;&#1088;&#1103; &#1089;&#1074;&#1086;&#1077;&#1081; &#1085;&#1072;&#1076;&#1077;&#1078;&#1085;&#1086;&#1089;&#1090;&#1080;, &#1087;&#1088;&#1086;&#1089;&#1083;&#1091;&#1078;&#1072;&#1090; &#1074;&#1072;&#1084; &#1076;&#1086;&#1083;&#1075;&#1080;&#1077; &#1075;&#1086;&#1076;&#1099;, &#1072; &#1090;&#1077;&#1093;&#1085;&#1080;&#1095;&#1077;&#1089;&#1082;&#1080;&#1077; &#1087;&#1072;&#1088;&#1072;&#1084;&#1077;&#1090;&#1088;&#1099; &#8212; &#1074;&#1099;&#1089;&#1086;&#1082;&#1080;&#1081; &#1082;&#1083;&#1072;&#1089;&#1089; &#1101;&#1085;&#1077;&#1088;&#1075;&#1086;&#1101;&#1092;&#1092;&#1077;&#1082;&#1090;&#1080;&#1074;&#1085;&#1086;&#1089;&#1090;&#1080; &#1080; &#1085;&#1080;&#1079;&#1082;&#1080;&#1081; &#1091;&#1088;&#1086;&#1074;&#1077;&#1085;&#1100; &#1096;&#1091;&#1084;&#1072; &#1074;&#1089;&#1090;&#1072;&#1085;&#1091;&#1090; &#1085;&#1072; &#1079;&#1072;&#1097;&#1080;&#1090;&#1091; &#1074;&#1072;&#1096;&#1077;&#1075;&#1086; &#1082;&#1086;&#1084;&#1092;&#1086;&#1088;&#1090;&#1072;. </li> </ul> <ul> <li> &#1042;&#1085;&#1091;&#1090;&#1088;&#1077;&#1085;&#1085;&#1080;&#1077; &#1073;&#1083;&#1086;&#1082;&#1080; &#1089;&#1087;&#1083;&#1080;&#1090;-&#1089;&#1080;&#1089;&#1090;&#1077;&#1084; SAMURAI Inverter &#1082;&#1086;&#1084;&#1087;&#1083;&#1077;&#1082;&#1090;&#1091;&#1102;&#1090;&#1089;&#1103; &#1076;&#1086;&#1087;&#1086;&#1083;&#1085;&#1080;&#1090;&#1077;&#1083;&#1100;&#1085;&#1099;&#1084;&#1080; (&#1089;&#1084;&#1077;&#1085;&#1085;&#1099;&#1084;&#1080;) &#1092;&#1080;&#1083;&#1100;&#1090;&#1088;&#1072;&#1084;&#1080; SMART ION, &#1072; &#1090;&#1072;&#1082;&#1078;&#1077; &#1080;&#1084;&#1077;&#1102;&#1090; &#1089;&#1074;&#1077;&#1090;&#1086;&#1074;&#1091;&#1102; &#1080;&#1085;&#1076;&#1080;&#1082;&#1072;&#1094;&#1080;&#1102;, &#1082;&#1086;&#1090;&#1086;&#1088;&#1072;&#1103; &#1087;&#1088;&#1080; &#1085;&#1077;&#1086;&#1073;&#1093;&#1086;&#1076;&#1080;&#1084;&#1086;&#1089;&#1090;&#1080; &#1084;&#1086;&#1078;&#1077;&#1090; &#1073;&#1099;&#1090;&#1100; &#1086;&#1090;&#1082;&#1083;&#1102;&#1095;&#1077;&#1085;&#1072;. </li> </ul> <ul> <li> &#1042;&#1086; &#1074;&#1085;&#1091;&#1090;&#1088;&#1077;&#1085;&#1085;&#1080;&#1093; &#1073;&#1083;&#1086;&#1082;&#1072;&#1093; &#1089;&#1087;&#1083;&#1080;&#1090;-&#1089;&#1080;&#1089;&#1090;&#1077;&#1084; SAMURAI Inverter &#1091;&#1089;&#1090;&#1072;&#1085;&#1086;&#1074;&#1083;&#1077;&#1085;&#1099; &#1080; &#1075;&#1086;&#1088;&#1080;&#1079;&#1086;&#1085;&#1090;&#1072;&#1083;&#1100;&#1085;&#1099;&#1077; &#1080; &#1074;&#1077;&#1088;&#1090;&#1080;&#1082;&#1072;&#1083;&#1100;&#1085;&#1099;&#1077; &#1078;&#1072;&#1083;&#1102;&#1079;&#1080; &#1089; &#1101;&#1083;&#1077;&#1082;&#1090;&#1088;&#1086;&#1087;&#1088;&#1080;&#1074;&#1086;&#1076;&#1086;&#1084;. SMART Air &#1087;&#1086;&#1079;&#1074;&#1086;&#1083;&#1103;&#1077;&#1090; &#1085;&#1072;&#1089;&#1090;&#1088;&#1086;&#1080;&#1090;&#1100; &#1084;&#1072;&#1082;&#1089;&#1080;&#1084;&#1072;&#1083;&#1100;&#1085;&#1086; &#1082;&#1086;&#1084;&#1092;&#1086;&#1088;&#1090;&#1085;&#1086;&#1077; &#1085;&#1072;&#1087;&#1088;&#1072;&#1074;&#1083;&#1077;&#1085;&#1080;&#1077; &#1087;&#1086;&#1090;&#1086;&#1082;&#1072; &#1086;&#1093;&#1083;&#1072;&#1078;&#1076;&#1077;&#1085;&#1085;&#1086;&#1075;&#1086; &#1080;&#1083;&#1080; &#1090;&#1077;&#1087;&#1083;&#1086;&#1075;&#1086; &#1074;&#1086;&#1079;&#1076;&#1091;&#1093;&#1072;. </li> </ul> <ul> <li> &#1044;&#1083;&#1103; &#1089;&#1077;&#1088;&#1080;&#1080; SAMURAI Inverter &#1088;&#1072;&#1079;&#1088;&#1072;&#1073;&#1086;&#1090;&#1072;&#1085; &#1087;&#1088;&#1077;&#1084;&#1080;&#1072;&#1083;&#1100;&#1085;&#1099;&#1081; &#1076;&#1080;&#1079;&#1072;&#1081;&#1085; &#1087;&#1091;&#1083;&#1100;&#1090;&#1072; &#1044;&#1059; &#1089; &#1080;&#1085;&#1090;&#1091;&#1080;&#1090;&#1080;&#1074;&#1085;&#1086;&#1081; &#1085;&#1072;&#1074;&#1080;&#1075;&#1072;&#1094;&#1080;&#1077;&#1081; &#1080; &#1091;&#1074;&#1077;&#1083;&#1080;&#1095;&#1077;&#1085;&#1085;&#1086;&#1081; &#1087;&#1086;&#1076;&#1089;&#1074;&#1077;&#1090;&#1082;&#1086;&#1081; &#1101;&#1082;&#1088;&#1072;&#1085;&#1072;. </li> </ul> <ul> <li> &#1044;&#1083;&#1103; &#1091;&#1076;&#1086;&#1073;&#1089;&#1090;&#1074;&#1072; &#1084;&#1086;&#1085;&#1090;&#1072;&#1078;&#1072; &#1074;&#1085;&#1091;&#1090;&#1088;&#1077;&#1085;&#1085;&#1077;&#1075;&#1086; &#1073;&#1083;&#1086;&#1082;&#1072; &#1074; &#1082;&#1086;&#1084;&#1087;&#1083;&#1077;&#1082;&#1090;&#1077; &#1089;&#1086; &#1074;&#1089;&#1077;&#1084;&#1080; &#1074;&#1085;&#1091;&#1090;&#1088;&#1077;&#1085;&#1085;&#1080;&#1084;&#1080; &#1073;&#1083;&#1086;&#1082;&#1072;&#1084;&#1080; &#1089;&#1087;&#1083;&#1080;&#1090;-&#1089;&#1080;&#1089;&#1090;&#1077;&#1084; &#1080; &#1084;&#1091;&#1083;&#1100;&#1090;&#1080; &#1089;&#1087;&#1083;&#1080;&#1090;-&#1089;&#1080;&#1089;&#1090;&#1077;&#1084; FUNAI &#1087;&#1086;&#1089;&#1090;&#1072;&#1074;&#1083;&#1103;&#1077;&#1090;&#1089;&#1103; &#1089;&#1087;&#1077;&#1094;&#1080;&#1072;&#1083;&#1100;&#1085;&#1072;&#1103; &#1086;&#1087;&#1086;&#1088;&#1072;. </li> </ul> <ul> <li> &#1044;&#1083;&#1103; &#1084;&#1080;&#1085;&#1080;&#1084;&#1080;&#1079;&#1072;&#1094;&#1080;&#1080; &#1074;&#1080;&#1073;&#1088;&#1072;&#1094;&#1080;&#1080; &#1074;&#1085;&#1077;&#1096;&#1085;&#1077;&#1075;&#1086; &#1073;&#1083;&#1086;&#1082;&#1072; &#1080; &#1089;&#1091;&#1097;&#1077;&#1089;&#1090;&#1074;&#1077;&#1085;&#1085;&#1086;&#1075;&#1086; &#1091;&#1084;&#1077;&#1085;&#1100;&#1096;&#1077;&#1085;&#1080;&#1103; &#1091;&#1088;&#1086;&#1074;&#1085;&#1103; &#1096;&#1091;&#1084;&#1072; &#1074;&#1085;&#1077;&#1096;&#1085;&#1080;&#1077; &#1073;&#1083;&#1086;&#1082;&#1080; &#1082;&#1086;&#1084;&#1087;&#1083;&#1077;&#1082;&#1090;&#1091;&#1102;&#1090;&#1089;&#1103; &#1074;&#1080;&#1073;&#1088;&#1086;&#1086;&#1087;&#1086;&#1088;&#1072;&#1084;&#1080;.</li> </ul> <img src="/upload/medialibrary/f3e/content-img.jpeg" width="1194" height="399" align="middle"><br> <br> <br></div> |  |  |  |  | R32 | [24 empty] | A |  |  |  | Белый | [6 empty] | SAMURAI Inverter | обогрев | Да | 25 | Нет | 5 | 15 | 0.741 | 2.6 | 0.81 | 2.8 | 3.22 | 0.9 | 50 | 220-240/50 | 20 | 7.5 | IPX0/IPX4 | Class I | LG | 790×255×200 | 850×325×255 | 7,1/8,6 | 660×483×240 | 780×530×315 | 22/25 | A/3,21 | A/3,78 | 19/21/26/31/34/35/36 | 550 | 460 | 19/21/26/31/34/35/36 | [8 empty] | 3.7 | [6 empty] | A+/5,6 | A/3,87
https://climatopt.ru/catalog/konditsionery/split_sistema/funai/invertornaya_split_sistema_funai_raci_sm35hp_d03/ | /upload/resize_cache/iblock/0b3/400_400_140cd750bba9870f18aada2478b24840a/samurai-inv__imp918238686imp__.png | /upload/resize_cache/iblock/920/400_400_140cd750bba9870f18aada2478b24840a/2020_FUN_Samurai_INV_001__imp856303199imp__.png | /upload/resize_cache/iblock/094/400_400_140cd750bba9870f18aada2478b24840a/2020_FUN_Samurai_INV_002__imp1760871754imp__.png | /upload/resize_cache/iblock/d2d/400_400_140cd750bba9870f18aada2478b24840a/2020_FUN_Samurai_INV_003__imp976101133imp__.png | /upload/resize_cache/iblock/302/400_400_140cd750bba9870f18aada2478b24840a/Funai_Samurai_narujka_inv__imp979982180imp__.png | [5 empty] | Инверторная сплит система Funai RACI-SM35HP.D03 | 35390 | cl-861767 | Сплит-системы | https://climatopt.ru/upload/iblock/a31/FUNAI КАТАЛОГ__imp1793523129imp____imp1498837789imp__.pdf | SAMURAI Inverter Все климатическое оборудование FUNAI создается в единой концепции Future and Air, которая является стратегической идеей бренда. Сутью концепции является создание для человека высокого качества его жизни, для чего необходимо наличие здорового и комфортного микроклимата по всем параметрам: чистота воздуха, его обновление и состав, влажность и температура. Все приборы FUNAI имеют реальные отличия от типовых аналогов, представленных в России. Инженеры FUNAI создали серию кондиционеров SAMURAI Inverter, которые, благодаря своей надежности, прослужат вам долгие годы, а технические параметры — высокий класс энергоэффективности и низкий уровень шума встанут на защиту вашего комфорта. Внутренние блоки сплит-систем SAMURAI Inverter комплектуются дополнительными (сменными) фильтрами SMART ION, а также имеют световую индикацию, которая при необходимости может быть отключена. Во внутренних блоках сплит-систем SAMURAI Inverter установлены и горизонтальные и вертикальные жалюзи с электроприводом. SMART Air позволяет настроить максимально комфортное направление потока охлажденного или теплого воздуха. Для серии SAMURAI Inverter разработан премиальный дизайн пульта ДУ с интуитивной навигацией и увеличенной подсветкой экрана. Для удобства монтажа внутреннего блока в комплекте со всеми внутренними блоками сплит-систем и мульти сплит-систем FUNAI поставляется специальная опора. Для минимизации вибрации внешнего блока и существенного уменьшения уровня шума внешние блоки комплектуются виброопорами. | <div class="detail_text"><h2><span style="color: #ff0000;">SAMURAI Inverter</span></h2> <br> <ul> <li> &#1042;&#1089;&#1077; &#1082;&#1083;&#1080;&#1084;&#1072;&#1090;&#1080;&#1095;&#1077;&#1089;&#1082;&#1086;&#1077; &#1086;&#1073;&#1086;&#1088;&#1091;&#1076;&#1086;&#1074;&#1072;&#1085;&#1080;&#1077; FUNAI &#1089;&#1086;&#1079;&#1076;&#1072;&#1077;&#1090;&#1089;&#1103; &#1074; &#1077;&#1076;&#1080;&#1085;&#1086;&#1081; &#1082;&#1086;&#1085;&#1094;&#1077;&#1087;&#1094;&#1080;&#1080; Future and Air, &#1082;&#1086;&#1090;&#1086;&#1088;&#1072;&#1103; &#1103;&#1074;&#1083;&#1103;&#1077;&#1090;&#1089;&#1103; &#1089;&#1090;&#1088;&#1072;&#1090;&#1077;&#1075;&#1080;&#1095;&#1077;&#1089;&#1082;&#1086;&#1081; &#1080;&#1076;&#1077;&#1077;&#1081; &#1073;&#1088;&#1077;&#1085;&#1076;&#1072;. &#1057;&#1091;&#1090;&#1100;&#1102; &#1082;&#1086;&#1085;&#1094;&#1077;&#1087;&#1094;&#1080;&#1080; &#1103;&#1074;&#1083;&#1103;&#1077;&#1090;&#1089;&#1103; &#1089;&#1086;&#1079;&#1076;&#1072;&#1085;&#1080;&#1077; &#1076;&#1083;&#1103; &#1095;&#1077;&#1083;&#1086;&#1074;&#1077;&#1082;&#1072; &#1074;&#1099;&#1089;&#1086;&#1082;&#1086;&#1075;&#1086; &#1082;&#1072;&#1095;&#1077;&#1089;&#1090;&#1074;&#1072; &#1077;&#1075;&#1086; &#1078;&#1080;&#1079;&#1085;&#1080;, &#1076;&#1083;&#1103; &#1095;&#1077;&#1075;&#1086; &#1085;&#1077;&#1086;&#1073;&#1093;&#1086;&#1076;&#1080;&#1084;&#1086; &#1085;&#1072;&#1083;&#1080;&#1095;&#1080;&#1077; &#1079;&#1076;&#1086;&#1088;&#1086;&#1074;&#1086;&#1075;&#1086; &#1080; &#1082;&#1086;&#1084;&#1092;&#1086;&#1088;&#1090;&#1085;&#1086;&#1075;&#1086; &#1084;&#1080;&#1082;&#1088;&#1086;&#1082;&#1083;&#1080;&#1084;&#1072;&#1090;&#1072; &#1087;&#1086; &#1074;&#1089;&#1077;&#1084; &#1087;&#1072;&#1088;&#1072;&#1084;&#1077;&#1090;&#1088;&#1072;&#1084;: &#1095;&#1080;&#1089;&#1090;&#1086;&#1090;&#1072; &#1074;&#1086;&#1079;&#1076;&#1091;&#1093;&#1072;, &#1077;&#1075;&#1086; &#1086;&#1073;&#1085;&#1086;&#1074;&#1083;&#1077;&#1085;&#1080;&#1077; &#1080; &#1089;&#1086;&#1089;&#1090;&#1072;&#1074;, &#1074;&#1083;&#1072;&#1078;&#1085;&#1086;&#1089;&#1090;&#1100; &#1080; &#1090;&#1077;&#1084;&#1087;&#1077;&#1088;&#1072;&#1090;&#1091;&#1088;&#1072;. </li> </ul> <ul> <li> &#1042;&#1089;&#1077; &#1087;&#1088;&#1080;&#1073;&#1086;&#1088;&#1099; FUNAI &#1080;&#1084;&#1077;&#1102;&#1090; &#1088;&#1077;&#1072;&#1083;&#1100;&#1085;&#1099;&#1077; &#1086;&#1090;&#1083;&#1080;&#1095;&#1080;&#1103; &#1086;&#1090; &#1090;&#1080;&#1087;&#1086;&#1074;&#1099;&#1093; &#1072;&#1085;&#1072;&#1083;&#1086;&#1075;&#1086;&#1074;, &#1087;&#1088;&#1077;&#1076;&#1089;&#1090;&#1072;&#1074;&#1083;&#1077;&#1085;&#1085;&#1099;&#1093; &#1074; &#1056;&#1086;&#1089;&#1089;&#1080;&#1080;. &#1048;&#1085;&#1078;&#1077;&#1085;&#1077;&#1088;&#1099; FUNAI &#1089;&#1086;&#1079;&#1076;&#1072;&#1083;&#1080; &#1089;&#1077;&#1088;&#1080;&#1102; &#1082;&#1086;&#1085;&#1076;&#1080;&#1094;&#1080;&#1086;&#1085;&#1077;&#1088;&#1086;&#1074; SAMURAI Inverter, &#1082;&#1086;&#1090;&#1086;&#1088;&#1099;&#1077;, &#1073;&#1083;&#1072;&#1075;&#1086;&#1076;&#1072;&#1088;&#1103; &#1089;&#1074;&#1086;&#1077;&#1081; &#1085;&#1072;&#1076;&#1077;&#1078;&#1085;&#1086;&#1089;&#1090;&#1080;, &#1087;&#1088;&#1086;&#1089;&#1083;&#1091;&#1078;&#1072;&#1090; &#1074;&#1072;&#1084; &#1076;&#1086;&#1083;&#1075;&#1080;&#1077; &#1075;&#1086;&#1076;&#1099;, &#1072; &#1090;&#1077;&#1093;&#1085;&#1080;&#1095;&#1077;&#1089;&#1082;&#1080;&#1077; &#1087;&#1072;&#1088;&#1072;&#1084;&#1077;&#1090;&#1088;&#1099; &#8212; &#1074;&#1099;&#1089;&#1086;&#1082;&#1080;&#1081; &#1082;&#1083;&#1072;&#1089;&#1089; &#1101;&#1085;&#1077;&#1088;&#1075;&#1086;&#1101;&#1092;&#1092;&#1077;&#1082;&#1090;&#1080;&#1074;&#1085;&#1086;&#1089;&#1090;&#1080; &#1080; &#1085;&#1080;&#1079;&#1082;&#1080;&#1081; &#1091;&#1088;&#1086;&#1074;&#1077;&#1085;&#1100; &#1096;&#1091;&#1084;&#1072; &#1074;&#1089;&#1090;&#1072;&#1085;&#1091;&#1090; &#1085;&#1072; &#1079;&#1072;&#1097;&#1080;&#1090;&#1091; &#1074;&#1072;&#1096;&#1077;&#1075;&#1086; &#1082;&#1086;&#1084;&#1092;&#1086;&#1088;&#1090;&#1072;. </li> </ul> <ul> <li> &#1042;&#1085;&#1091;&#1090;&#1088;&#1077;&#1085;&#1085;&#1080;&#1077; &#1073;&#1083;&#1086;&#1082;&#1080; &#1089;&#1087;&#1083;&#1080;&#1090;-&#1089;&#1080;&#1089;&#1090;&#1077;&#1084; SAMURAI Inverter &#1082;&#1086;&#1084;&#1087;&#1083;&#1077;&#1082;&#1090;&#1091;&#1102;&#1090;&#1089;&#1103; &#1076;&#1086;&#1087;&#1086;&#1083;&#1085;&#1080;&#1090;&#1077;&#1083;&#1100;&#1085;&#1099;&#1084;&#1080; (&#1089;&#1084;&#1077;&#1085;&#1085;&#1099;&#1084;&#1080;) &#1092;&#1080;&#1083;&#1100;&#1090;&#1088;&#1072;&#1084;&#1080; SMART ION, &#1072; &#1090;&#1072;&#1082;&#1078;&#1077; &#1080;&#1084;&#1077;&#1102;&#1090; &#1089;&#1074;&#1077;&#1090;&#1086;&#1074;&#1091;&#1102; &#1080;&#1085;&#1076;&#1080;&#1082;&#1072;&#1094;&#1080;&#1102;, &#1082;&#1086;&#1090;&#1086;&#1088;&#1072;&#1103; &#1087;&#1088;&#1080; &#1085;&#1077;&#1086;&#1073;&#1093;&#1086;&#1076;&#1080;&#1084;&#1086;&#1089;&#1090;&#1080; &#1084;&#1086;&#1078;&#1077;&#1090; &#1073;&#1099;&#1090;&#1100; &#1086;&#1090;&#1082;&#1083;&#1102;&#1095;&#1077;&#1085;&#1072;. </li> </ul> <ul> <li> &#1042;&#1086; &#1074;&#1085;&#1091;&#1090;&#1088;&#1077;&#1085;&#1085;&#1080;&#1093; &#1073;&#1083;&#1086;&#1082;&#1072;&#1093; &#1089;&#1087;&#1083;&#1080;&#1090;-&#1089;&#1080;&#1089;&#1090;&#1077;&#1084; SAMURAI Inverter &#1091;&#1089;&#1090;&#1072;&#1085;&#1086;&#1074;&#1083;&#1077;&#1085;&#1099; &#1080; &#1075;&#1086;&#1088;&#1080;&#1079;&#1086;&#1085;&#1090;&#1072;&#1083;&#1100;&#1085;&#1099;&#1077; &#1080; &#1074;&#1077;&#1088;&#1090;&#1080;&#1082;&#1072;&#1083;&#1100;&#1085;&#1099;&#1077; &#1078;&#1072;&#1083;&#1102;&#1079;&#1080; &#1089; &#1101;&#1083;&#1077;&#1082;&#1090;&#1088;&#1086;&#1087;&#1088;&#1080;&#1074;&#1086;&#1076;&#1086;&#1084;. SMART Air &#1087;&#1086;&#1079;&#1074;&#1086;&#1083;&#1103;&#1077;&#1090; &#1085;&#1072;&#1089;&#1090;&#1088;&#1086;&#1080;&#1090;&#1100; &#1084;&#1072;&#1082;&#1089;&#1080;&#1084;&#1072;&#1083;&#1100;&#1085;&#1086; &#1082;&#1086;&#1084;&#1092;&#1086;&#1088;&#1090;&#1085;&#1086;&#1077; &#1085;&#1072;&#1087;&#1088;&#1072;&#1074;&#1083;&#1077;&#1085;&#1080;&#1077; &#1087;&#1086;&#1090;&#1086;&#1082;&#1072; &#1086;&#1093;&#1083;&#1072;&#1078;&#1076;&#1077;&#1085;&#1085;&#1086;&#1075;&#1086; &#1080;&#1083;&#1080; &#1090;&#1077;&#1087;&#1083;&#1086;&#1075;&#1086; &#1074;&#1086;&#1079;&#1076;&#1091;&#1093;&#1072;. </li> </ul> <ul> <li> &#1044;&#1083;&#1103; &#1089;&#1077;&#1088;&#1080;&#1080; SAMURAI Inverter &#1088;&#1072;&#1079;&#1088;&#1072;&#1073;&#1086;&#1090;&#1072;&#1085; &#1087;&#1088;&#1077;&#1084;&#1080;&#1072;&#1083;&#1100;&#1085;&#1099;&#1081; &#1076;&#1080;&#1079;&#1072;&#1081;&#1085; &#1087;&#1091;&#1083;&#1100;&#1090;&#1072; &#1044;&#1059; &#1089; &#1080;&#1085;&#1090;&#1091;&#1080;&#1090;&#1080;&#1074;&#1085;&#1086;&#1081; &#1085;&#1072;&#1074;&#1080;&#1075;&#1072;&#1094;&#1080;&#1077;&#1081; &#1080; &#1091;&#1074;&#1077;&#1083;&#1080;&#1095;&#1077;&#1085;&#1085;&#1086;&#1081; &#1087;&#1086;&#1076;&#1089;&#1074;&#1077;&#1090;&#1082;&#1086;&#1081; &#1101;&#1082;&#1088;&#1072;&#1085;&#1072;. </li> </ul> <ul> <li> &#1044;&#1083;&#1103; &#1091;&#1076;&#1086;&#1073;&#1089;&#1090;&#1074;&#1072; &#1084;&#1086;&#1085;&#1090;&#1072;&#1078;&#1072; &#1074;&#1085;&#1091;&#1090;&#1088;&#1077;&#1085;&#1085;&#1077;&#1075;&#1086; &#1073;&#1083;&#1086;&#1082;&#1072; &#1074; &#1082;&#1086;&#1084;&#1087;&#1083;&#1077;&#1082;&#1090;&#1077; &#1089;&#1086; &#1074;&#1089;&#1077;&#1084;&#1080; &#1074;&#1085;&#1091;&#1090;&#1088;&#1077;&#1085;&#1085;&#1080;&#1084;&#1080; &#1073;&#1083;&#1086;&#1082;&#1072;&#1084;&#1080; &#1089;&#1087;&#1083;&#1080;&#1090;-&#1089;&#1080;&#1089;&#1090;&#1077;&#1084; &#1080; &#1084;&#1091;&#1083;&#1100;&#1090;&#1080; &#1089;&#1087;&#1083;&#1080;&#1090;-&#1089;&#1080;&#1089;&#1090;&#1077;&#1084; FUNAI &#1087;&#1086;&#1089;&#1090;&#1072;&#1074;&#1083;&#1103;&#1077;&#1090;&#1089;&#1103; &#1089;&#1087;&#1077;&#1094;&#1080;&#1072;&#1083;&#1100;&#1085;&#1072;&#1103; &#1086;&#1087;&#1086;&#1088;&#1072;. </li> </ul> <ul> <li> &#1044;&#1083;&#1103; &#1084;&#1080;&#1085;&#1080;&#1084;&#1080;&#1079;&#1072;&#1094;&#1080;&#1080; &#1074;&#1080;&#1073;&#1088;&#1072;&#1094;&#1080;&#1080; &#1074;&#1085;&#1077;&#1096;&#1085;&#1077;&#1075;&#1086; &#1073;&#1083;&#1086;&#1082;&#1072; &#1080; &#1089;&#1091;&#1097;&#1077;&#1089;&#1090;&#1074;&#1077;&#1085;&#1085;&#1086;&#1075;&#1086; &#1091;&#1084;&#1077;&#1085;&#1100;&#1096;&#1077;&#1085;&#1080;&#1103; &#1091;&#1088;&#1086;&#1074;&#1085;&#1103; &#1096;&#1091;&#1084;&#1072; &#1074;&#1085;&#1077;&#1096;&#1085;&#1080;&#1077; &#1073;&#1083;&#1086;&#1082;&#1080; &#1082;&#1086;&#1084;&#1087;&#1083;&#1077;&#1082;&#1090;&#1091;&#1102;&#1090;&#1089;&#1103; &#1074;&#1080;&#1073;&#1088;&#1086;&#1086;&#1087;&#1086;&#1088;&#1072;&#1084;&#1080;.</li> </ul> <img src="/upload/medialibrary/f3e/content-img.jpeg" width="1194" height="399" align="middle"><br> <br> <br></div> |  |  |  |  | R32 | [24 empty] | A |  |  |  | Белый | [6 empty] | SAMURAI Inverter | обогрев | Да | 35 | Нет | 5 | 15 | 1069 | 3.5 | 1.09 | 3.85 | 4.65 | 1.2 | 52 | 220-240/50 | 20 | 8 | IPX0/IPX4 | Class I | GMCC | 790×255×200 | 850×325×255 | 7,1/8,6 | 660×483×240 | 780×530×315 | 22/25 | A/3,21 | A/3,6 | 19/21/26/31/34/36/38 | 550 | 580 | 19/21/26/31/34/36/38 | [8 empty] | 5 | [6 empty] | A+/5,62 | A/3,8
https://climatopt.ru/catalog/konditsionery/split_sistema/funai/invertornaya_split_sistema_funai_raci_sn25hp_d03/ | /upload/resize_cache/iblock/486/400_400_140cd750bba9870f18aada2478b24840a/2020_FUN_Sensei_INV_001.png | /upload/resize_cache/iblock/e7b/400_400_140cd750bba9870f18aada2478b24840a/2020_FUN_Sensei_INV_004.png | /upload/resize_cache/iblock/777/400_400_140cd750bba9870f18aada2478b24840a/2020_FUN_Sensei_INV_003.png | /upload/resize_cache/iblock/480/400_400_140cd750bba9870f18aada2478b24840a/2020_FUN_Sensei_INV_002.png | /upload/resize_cache/iblock/012/400_400_140cd750bba9870f18aada2478b24840a/2020_FUN_Sensei_INV_005.png | /upload/resize_cache/iblock/8ca/400_400_140cd750bba9870f18aada2478b24840a/Funai_Sensei_narujka_inv.png | /upload/resize_cache/iblock/47a/400_400_140cd750bba9870f18aada2478b24840a/2020_FUN_Sensei_INV_007.png | /upload/resize_cache/iblock/eae/400_400_140cd750bba9870f18aada2478b24840a/2020_FUN_Sensei_INV_006.png | /upload/resize_cache/iblock/27e/400_400_140cd750bba9870f18aada2478b24840a/FUNAI-pult-R1-Front.png |  | Инверторная сплит система Funai RACI-SN25HP.D03 | 35790 | cl-020961 | Сплит-системы | https://climatopt.ru/upload/iblock/104/FUNAI КАТАЛОГ__imp437103695imp__.pdf | SENSEI Inverter Все климатическое оборудование FUNAI создается в единой концепции Future and Air, которая является стратегической идеей бренда. Сутью концепции является создание для человека высокого качества его жизни, для чего необходимо наличие здорового и комфортного микроклимата по всем параметрам: чистота воздуха, его обновление и состав, влажность и температура. Все приборы FUNAI имеют реальные отличия от типовых аналогов, представленных в России. Модели кондиционеров серии SENSEI Inverter воплощают в себе новейшие достижения науки, техники и технологий, тенденции дизайнерской мысли. Внутренние блоки сплит-систем SENSEI Inverter комплектуются 4 дополнительными (сменными) фильтрами SMART ION, а также имеют цифровой дисплей, который при необходимости может быть отключен. Во внутренних блоках сплит-систем SENSEI Inverter установлены и горизонтальные и вертикальные жалюзи с электроприводом. SMART Air позволяет настроить максимально комфортное направление потока охлажденного или теплого воздуха. Все внутренние блоки и пульты ДУ сплит- систем и мульти сплит-систем FUNAI имеют функцию SMART Clean — автоматическая очистка внутреннего блока от конденсата. Для серии SENSEI Inverter разработан премиальный дизайн пульта ДУ с интуитивной навигацией и увеличенной подсветкой экрана. Для удобства монтажа внутреннего блока в комплекте со всеми внутренними блоками сплит-систем и мульти сплит-систем FUNAI поставляются специальные опоры. Для минимизации вибрации внешнего блока и существенного уменьшения уровня шума внешние блоки комплектуются виброопорами. | <div class="detail_text"><h2><span style="color: #ff0000;">SENSEI Inverter</span></h2> <div> <ul> <li> &#1042;&#1089;&#1077; &#1082;&#1083;&#1080;&#1084;&#1072;&#1090;&#1080;&#1095;&#1077;&#1089;&#1082;&#1086;&#1077; &#1086;&#1073;&#1086;&#1088;&#1091;&#1076;&#1086;&#1074;&#1072;&#1085;&#1080;&#1077; FUNAI &#1089;&#1086;&#1079;&#1076;&#1072;&#1077;&#1090;&#1089;&#1103; &#1074; &#1077;&#1076;&#1080;&#1085;&#1086;&#1081; &#1082;&#1086;&#1085;&#1094;&#1077;&#1087;&#1094;&#1080;&#1080; Future and Air, &#1082;&#1086;&#1090;&#1086;&#1088;&#1072;&#1103; &#1103;&#1074;&#1083;&#1103;&#1077;&#1090;&#1089;&#1103; &#1089;&#1090;&#1088;&#1072;&#1090;&#1077;&#1075;&#1080;&#1095;&#1077;&#1089;&#1082;&#1086;&#1081; &#1080;&#1076;&#1077;&#1077;&#1081; &#1073;&#1088;&#1077;&#1085;&#1076;&#1072;. &#1057;&#1091;&#1090;&#1100;&#1102; &#1082;&#1086;&#1085;&#1094;&#1077;&#1087;&#1094;&#1080;&#1080; &#1103;&#1074;&#1083;&#1103;&#1077;&#1090;&#1089;&#1103; &#1089;&#1086;&#1079;&#1076;&#1072;&#1085;&#1080;&#1077; &#1076;&#1083;&#1103; &#1095;&#1077;&#1083;&#1086;&#1074;&#1077;&#1082;&#1072; &#1074;&#1099;&#1089;&#1086;&#1082;&#1086;&#1075;&#1086; &#1082;&#1072;&#1095;&#1077;&#1089;&#1090;&#1074;&#1072; &#1077;&#1075;&#1086; &#1078;&#1080;&#1079;&#1085;&#1080;, &#1076;&#1083;&#1103; &#1095;&#1077;&#1075;&#1086; &#1085;&#1077;&#1086;&#1073;&#1093;&#1086;&#1076;&#1080;&#1084;&#1086; &#1085;&#1072;&#1083;&#1080;&#1095;&#1080;&#1077; &#1079;&#1076;&#1086;&#1088;&#1086;&#1074;&#1086;&#1075;&#1086; &#1080; &#1082;&#1086;&#1084;&#1092;&#1086;&#1088;&#1090;&#1085;&#1086;&#1075;&#1086; &#1084;&#1080;&#1082;&#1088;&#1086;&#1082;&#1083;&#1080;&#1084;&#1072;&#1090;&#1072; &#1087;&#1086; &#1074;&#1089;&#1077;&#1084; &#1087;&#1072;&#1088;&#1072;&#1084;&#1077;&#1090;&#1088;&#1072;&#1084;: &#1095;&#1080;&#1089;&#1090;&#1086;&#1090;&#1072; &#1074;&#1086;&#1079;&#1076;&#1091;&#1093;&#1072;, &#1077;&#1075;&#1086; &#1086;&#1073;&#1085;&#1086;&#1074;&#1083;&#1077;&#1085;&#1080;&#1077; &#1080; &#1089;&#1086;&#1089;&#1090;&#1072;&#1074;, &#1074;&#1083;&#1072;&#1078;&#1085;&#1086;&#1089;&#1090;&#1100; &#1080; &#1090;&#1077;&#1084;&#1087;&#1077;&#1088;&#1072;&#1090;&#1091;&#1088;&#1072;. </li> </ul> <ul> <li> &#1042;&#1089;&#1077; &#1087;&#1088;&#1080;&#1073;&#1086;&#1088;&#1099; FUNAI &#1080;&#1084;&#1077;&#1102;&#1090; &#1088;&#1077;&#1072;&#1083;&#1100;&#1085;&#1099;&#1077; &#1086;&#1090;&#1083;&#1080;&#1095;&#1080;&#1103; &#1086;&#1090; &#1090;&#1080;&#1087;&#1086;&#1074;&#1099;&#1093; &#1072;&#1085;&#1072;&#1083;&#1086;&#1075;&#1086;&#1074;, &#1087;&#1088;&#1077;&#1076;&#1089;&#1090;&#1072;&#1074;&#1083;&#1077;&#1085;&#1085;&#1099;&#1093; &#1074; &#1056;&#1086;&#1089;&#1089;&#1080;&#1080;. &#1052;&#1086;&#1076;&#1077;&#1083;&#1080; &#1082;&#1086;&#1085;&#1076;&#1080;&#1094;&#1080;&#1086;&#1085;&#1077;&#1088;&#1086;&#1074; &#1089;&#1077;&#1088;&#1080;&#1080; SENSEI Inverter &#1074;&#1086;&#1087;&#1083;&#1086;&#1097;&#1072;&#1102;&#1090; &#1074; &#1089;&#1077;&#1073;&#1077; &#1085;&#1086;&#1074;&#1077;&#1081;&#1096;&#1080;&#1077; &#1076;&#1086;&#1089;&#1090;&#1080;&#1078;&#1077;&#1085;&#1080;&#1103; &#1085;&#1072;&#1091;&#1082;&#1080;, &#1090;&#1077;&#1093;&#1085;&#1080;&#1082;&#1080; &#1080; &#1090;&#1077;&#1093;&#1085;&#1086;&#1083;&#1086;&#1075;&#1080;&#1081;, &#1090;&#1077;&#1085;&#1076;&#1077;&#1085;&#1094;&#1080;&#1080; &#1076;&#1080;&#1079;&#1072;&#1081;&#1085;&#1077;&#1088;&#1089;&#1082;&#1086;&#1081; &#1084;&#1099;&#1089;&#1083;&#1080;. </li> </ul> <ul> <li> &#1042;&#1085;&#1091;&#1090;&#1088;&#1077;&#1085;&#1085;&#1080;&#1077; &#1073;&#1083;&#1086;&#1082;&#1080; &#1089;&#1087;&#1083;&#1080;&#1090;-&#1089;&#1080;&#1089;&#1090;&#1077;&#1084; SENSEI Inverter &#1082;&#1086;&#1084;&#1087;&#1083;&#1077;&#1082;&#1090;&#1091;&#1102;&#1090;&#1089;&#1103; 4 &#1076;&#1086;&#1087;&#1086;&#1083;&#1085;&#1080;&#1090;&#1077;&#1083;&#1100;&#1085;&#1099;&#1084;&#1080; (&#1089;&#1084;&#1077;&#1085;&#1085;&#1099;&#1084;&#1080;) &#1092;&#1080;&#1083;&#1100;&#1090;&#1088;&#1072;&#1084;&#1080; SMART ION, &#1072; &#1090;&#1072;&#1082;&#1078;&#1077; &#1080;&#1084;&#1077;&#1102;&#1090; &#1094;&#1080;&#1092;&#1088;&#1086;&#1074;&#1086;&#1081; &#1076;&#1080;&#1089;&#1087;&#1083;&#1077;&#1081;, &#1082;&#1086;&#1090;&#1086;&#1088;&#1099;&#1081; &#1087;&#1088;&#1080; &#1085;&#1077;&#1086;&#1073;&#1093;&#1086;&#1076;&#1080;&#1084;&#1086;&#1089;&#1090;&#1080; &#1084;&#1086;&#1078;&#1077;&#1090; &#1073;&#1099;&#1090;&#1100; &#1086;&#1090;&#1082;&#1083;&#1102;&#1095;&#1077;&#1085;. </li> </ul> <ul> <li> &#1042;&#1086; &#1074;&#1085;&#1091;&#1090;&#1088;&#1077;&#1085;&#1085;&#1080;&#1093; &#1073;&#1083;&#1086;&#1082;&#1072;&#1093; &#1089;&#1087;&#1083;&#1080;&#1090;-&#1089;&#1080;&#1089;&#1090;&#1077;&#1084; SENSEI Inverter &#1091;&#1089;&#1090;&#1072;&#1085;&#1086;&#1074;&#1083;&#1077;&#1085;&#1099; &#1080; &#1075;&#1086;&#1088;&#1080;&#1079;&#1086;&#1085;&#1090;&#1072;&#1083;&#1100;&#1085;&#1099;&#1077; &#1080; &#1074;&#1077;&#1088;&#1090;&#1080;&#1082;&#1072;&#1083;&#1100;&#1085;&#1099;&#1077; &#1078;&#1072;&#1083;&#1102;&#1079;&#1080; &#1089; &#1101;&#1083;&#1077;&#1082;&#1090;&#1088;&#1086;&#1087;&#1088;&#1080;&#1074;&#1086;&#1076;&#1086;&#1084;. SMART Air &#1087;&#1086;&#1079;&#1074;&#1086;&#1083;&#1103;&#1077;&#1090; &#1085;&#1072;&#1089;&#1090;&#1088;&#1086;&#1080;&#1090;&#1100; &#1084;&#1072;&#1082;&#1089;&#1080;&#1084;&#1072;&#1083;&#1100;&#1085;&#1086; &#1082;&#1086;&#1084;&#1092;&#1086;&#1088;&#1090;&#1085;&#1086;&#1077; &#1085;&#1072;&#1087;&#1088;&#1072;&#1074;&#1083;&#1077;&#1085;&#1080;&#1077; &#1087;&#1086;&#1090;&#1086;&#1082;&#1072; &#1086;&#1093;&#1083;&#1072;&#1078;&#1076;&#1077;&#1085;&#1085;&#1086;&#1075;&#1086; &#1080;&#1083;&#1080; &#1090;&#1077;&#1087;&#1083;&#1086;&#1075;&#1086; &#1074;&#1086;&#1079;&#1076;&#1091;&#1093;&#1072;. </li> </ul> <ul> <li> &#1042;&#1089;&#1077; &#1074;&#1085;&#1091;&#1090;&#1088;&#1077;&#1085;&#1085;&#1080;&#1077; &#1073;&#1083;&#1086;&#1082;&#1080; &#1080; &#1087;&#1091;&#1083;&#1100;&#1090;&#1099; &#1044;&#1059; &#1089;&#1087;&#1083;&#1080;&#1090;-&#1089;&#1080;&#1089;&#1090;&#1077;&#1084; &#1080; &#1084;&#1091;&#1083;&#1100;&#1090;&#1080; &#1089;&#1087;&#1083;&#1080;&#1090;-&#1089;&#1080;&#1089;&#1090;&#1077;&#1084; FUNAI &#1080;&#1084;&#1077;&#1102;&#1090; &#1092;&#1091;&#1085;&#1082;&#1094;&#1080;&#1102; SMART Clean &#8212; &#1072;&#1074;&#1090;&#1086;&#1084;&#1072;&#1090;&#1080;&#1095;&#1077;&#1089;&#1082;&#1072;&#1103; &#1086;&#1095;&#1080;&#1089;&#1090;&#1082;&#1072; &#1074;&#1085;&#1091;&#1090;&#1088;&#1077;&#1085;&#1085;&#1077;&#1075;&#1086; &#1073;&#1083;&#1086;&#1082;&#1072; &#1086;&#1090; &#1082;&#1086;&#1085;&#1076;&#1077;&#1085;&#1089;&#1072;&#1090;&#1072;. &#1044;&#1083;&#1103; &#1089;&#1077;&#1088;&#1080;&#1080; SENSEI Inverter &#1088;&#1072;&#1079;&#1088;&#1072;&#1073;&#1086;&#1090;&#1072;&#1085; &#1087;&#1088;&#1077;&#1084;&#1080;&#1072;&#1083;&#1100;&#1085;&#1099;&#1081; &#1076;&#1080;&#1079;&#1072;&#1081;&#1085; &#1087;&#1091;&#1083;&#1100;&#1090;&#1072; &#1044;&#1059; &#1089; &#1080;&#1085;&#1090;&#1091;&#1080;&#1090;&#1080;&#1074;&#1085;&#1086;&#1081; &#1085;&#1072;&#1074;&#1080;&#1075;&#1072;&#1094;&#1080;&#1077;&#1081; &#1080; &#1091;&#1074;&#1077;&#1083;&#1080;&#1095;&#1077;&#1085;&#1085;&#1086;&#1081; &#1087;&#1086;&#1076;&#1089;&#1074;&#1077;&#1090;&#1082;&#1086;&#1081; &#1101;&#1082;&#1088;&#1072;&#1085;&#1072;. </li> </ul> <ul> <li> &#1044;&#1083;&#1103; &#1091;&#1076;&#1086;&#1073;&#1089;&#1090;&#1074;&#1072; &#1084;&#1086;&#1085;&#1090;&#1072;&#1078;&#1072; &#1074;&#1085;&#1091;&#1090;&#1088;&#1077;&#1085;&#1085;&#1077;&#1075;&#1086; &#1073;&#1083;&#1086;&#1082;&#1072; &#1074; &#1082;&#1086;&#1084;&#1087;&#1083;&#1077;&#1082;&#1090;&#1077; &#1089;&#1086; &#1074;&#1089;&#1077;&#1084;&#1080; &#1074;&#1085;&#1091;&#1090;&#1088;&#1077;&#1085;&#1085;&#1080;&#1084;&#1080; &#1073;&#1083;&#1086;&#1082;&#1072;&#1084;&#1080; &#1089;&#1087;&#1083;&#1080;&#1090;-&#1089;&#1080;&#1089;&#1090;&#1077;&#1084; &#1080; &#1084;&#1091;&#1083;&#1100;&#1090;&#1080; &#1089;&#1087;&#1083;&#1080;&#1090;-&#1089;&#1080;&#1089;&#1090;&#1077;&#1084; FUNAI &#1087;&#1086;&#1089;&#1090;&#1072;&#1074;&#1083;&#1103;&#1102;&#1090;&#1089;&#1103; &#1089;&#1087;&#1077;&#1094;&#1080;&#1072;&#1083;&#1100;&#1085;&#1099;&#1077; &#1086;&#1087;&#1086;&#1088;&#1099;. &#1044;&#1083;&#1103; &#1084;&#1080;&#1085;&#1080;&#1084;&#1080;&#1079;&#1072;&#1094;&#1080;&#1080; &#1074;&#1080;&#1073;&#1088;&#1072;&#1094;&#1080;&#1080; &#1074;&#1085;&#1077;&#1096;&#1085;&#1077;&#1075;&#1086; &#1073;&#1083;&#1086;&#1082;&#1072; &#1080; &#1089;&#1091;&#1097;&#1077;&#1089;&#1090;&#1074;&#1077;&#1085;&#1085;&#1086;&#1075;&#1086; &#1091;&#1084;&#1077;&#1085;&#1100;&#1096;&#1077;&#1085;&#1080;&#1103; &#1091;&#1088;&#1086;&#1074;&#1085;&#1103; &#1096;&#1091;&#1084;&#1072; &#1074;&#1085;&#1077;&#1096;&#1085;&#1080;&#1077; &#1073;&#1083;&#1086;&#1082;&#1080; &#1082;&#1086;&#1084;&#1087;&#1083;&#1077;&#1082;&#1090;&#1091;&#1102;&#1090;&#1089;&#1103; &#1074;&#1080;&#1073;&#1088;&#1086;&#1086;&#1087;&#1086;&#1088;&#1072;&#1084;&#1080;.</li> </ul> <img src="/upload/medialibrary/3d5/content-img.jpeg" width="1190" height="398" align="middle"><br> <br> <br> </div></div> |  |  |  |  | R32 | [24 empty] | A |  |  |  | Белый | [6 empty] | SENSEI Inverter | обогрев | Да | 25 | Нет | 5 | 15 | 0.741 | 2.6 | 0.815 | 2.85 | 3.22 | 0.9 | 51 | 220-240/50 | 20 | 7.5 | IPX0/IPX4 | Class I | LG | 790x255x200 | 850x325x255 | 7,5/9 | 660x483x240 | 780x530x315 | 22/25 | A/3,25 | A/3,78 | 19/20/23/30/32/34/35 | 550 | 460 | 19/20/23/30/32/34/35 | [8 empty] | 3.7 | [6 empty] | A++/6,11 | A+/4,0
https://climatopt.ru/catalog/konditsionery/split_sistema/funai/invertornaya_split_sistema_funai_raci_sn35hp_d03/ | /upload/resize_cache/iblock/847/400_400_140cd750bba9870f18aada2478b24840a/2020_FUN_Sensei_INV_001.png | /upload/resize_cache/iblock/234/400_400_140cd750bba9870f18aada2478b24840a/2020_FUN_Sensei_INV_004.png | /upload/resize_cache/iblock/1b1/400_400_140cd750bba9870f18aada2478b24840a/2020_FUN_Sensei_INV_003.png | /upload/resize_cache/iblock/be1/400_400_140cd750bba9870f18aada2478b24840a/2020_FUN_Sensei_INV_002.png | /upload/resize_cache/iblock/11e/400_400_140cd750bba9870f18aada2478b24840a/2020_FUN_Sensei_INV_005.png | /upload/resize_cache/iblock/f84/400_400_140cd750bba9870f18aada2478b24840a/Funai_Sensei_narujka_inv.png | /upload/resize_cache/iblock/a86/400_400_140cd750bba9870f18aada2478b24840a/2020_FUN_Sensei_INV_007.png | /upload/resize_cache/iblock/3c7/400_400_140cd750bba9870f18aada2478b24840a/2020_FUN_Sensei_INV_006.png | /upload/resize_cache/iblock/136/400_400_140cd750bba9870f18aada2478b24840a/FUNAI-pult-R1-Front.png |  | Инверторная сплит система Funai RACI-SN35HP.D03 | 38690 | cl-209681 | Сплит-системы | https://climatopt.ru/upload/iblock/4c6/FUNAI КАТАЛОГ.pdf | SENSEI Inverter Все климатическое оборудование FUNAI создается в единой концепции Future and Air, которая является стратегической идеей бренда. Сутью концепции является создание для человека высокого качества его жизни, для чего необходимо наличие здорового и комфортного микроклимата по всем параметрам: чистота воздуха, его обновление и состав, влажность и температура. Все приборы FUNAI имеют реальные отличия от типовых аналогов, представленных в России. Модели кондиционеров серии SENSEI Inverter воплощают в себе новейшие достижения науки, техники и технологий, тенденции дизайнерской мысли. Внутренние блоки сплит-систем SENSEI Inverter комплектуются 4 дополнительными (сменными) фильтрами SMART ION, а также имеют цифровой дисплей, который при необходимости может быть отключен. Во внутренних блоках сплит-систем SENSEI Inverter установлены и горизонтальные и вертикальные жалюзи с электроприводом. SMART Air позволяет настроить максимально комфортное направление потока охлажденного или теплого воздуха. Все внутренние блоки и пульты ДУ сплит- систем и мульти сплит-систем FUNAI имеют функцию SMART Clean — автоматическая очистка внутреннего блока от конденсата. Для серии SENSEI Inverter разработан премиальный дизайн пульта ДУ с интуитивной навигацией и увеличенной подсветкой экрана. Для удобства монтажа внутреннего блока в комплекте со всеми внутренними блоками сплит-систем и мульти сплит-систем FUNAI поставляются специальные опоры. Для минимизации вибрации внешнего блока и существенного уменьшения уровня шума внешние блоки комплектуются виброопорами. | <div class="detail_text"><h2><span style="color: #ff0000;">SENSEI Inverter</span></h2> <div> <ul> <li> &#1042;&#1089;&#1077; &#1082;&#1083;&#1080;&#1084;&#1072;&#1090;&#1080;&#1095;&#1077;&#1089;&#1082;&#1086;&#1077; &#1086;&#1073;&#1086;&#1088;&#1091;&#1076;&#1086;&#1074;&#1072;&#1085;&#1080;&#1077; FUNAI &#1089;&#1086;&#1079;&#1076;&#1072;&#1077;&#1090;&#1089;&#1103; &#1074; &#1077;&#1076;&#1080;&#1085;&#1086;&#1081; &#1082;&#1086;&#1085;&#1094;&#1077;&#1087;&#1094;&#1080;&#1080; Future and Air, &#1082;&#1086;&#1090;&#1086;&#1088;&#1072;&#1103; &#1103;&#1074;&#1083;&#1103;&#1077;&#1090;&#1089;&#1103; &#1089;&#1090;&#1088;&#1072;&#1090;&#1077;&#1075;&#1080;&#1095;&#1077;&#1089;&#1082;&#1086;&#1081; &#1080;&#1076;&#1077;&#1077;&#1081; &#1073;&#1088;&#1077;&#1085;&#1076;&#1072;. &#1057;&#1091;&#1090;&#1100;&#1102; &#1082;&#1086;&#1085;&#1094;&#1077;&#1087;&#1094;&#1080;&#1080; &#1103;&#1074;&#1083;&#1103;&#1077;&#1090;&#1089;&#1103; &#1089;&#1086;&#1079;&#1076;&#1072;&#1085;&#1080;&#1077; &#1076;&#1083;&#1103; &#1095;&#1077;&#1083;&#1086;&#1074;&#1077;&#1082;&#1072; &#1074;&#1099;&#1089;&#1086;&#1082;&#1086;&#1075;&#1086; &#1082;&#1072;&#1095;&#1077;&#1089;&#1090;&#1074;&#1072; &#1077;&#1075;&#1086; &#1078;&#1080;&#1079;&#1085;&#1080;, &#1076;&#1083;&#1103; &#1095;&#1077;&#1075;&#1086; &#1085;&#1077;&#1086;&#1073;&#1093;&#1086;&#1076;&#1080;&#1084;&#1086; &#1085;&#1072;&#1083;&#1080;&#1095;&#1080;&#1077; &#1079;&#1076;&#1086;&#1088;&#1086;&#1074;&#1086;&#1075;&#1086; &#1080; &#1082;&#1086;&#1084;&#1092;&#1086;&#1088;&#1090;&#1085;&#1086;&#1075;&#1086; &#1084;&#1080;&#1082;&#1088;&#1086;&#1082;&#1083;&#1080;&#1084;&#1072;&#1090;&#1072; &#1087;&#1086; &#1074;&#1089;&#1077;&#1084; &#1087;&#1072;&#1088;&#1072;&#1084;&#1077;&#1090;&#1088;&#1072;&#1084;: &#1095;&#1080;&#1089;&#1090;&#1086;&#1090;&#1072; &#1074;&#1086;&#1079;&#1076;&#1091;&#1093;&#1072;, &#1077;&#1075;&#1086; &#1086;&#1073;&#1085;&#1086;&#1074;&#1083;&#1077;&#1085;&#1080;&#1077; &#1080; &#1089;&#1086;&#1089;&#1090;&#1072;&#1074;, &#1074;&#1083;&#1072;&#1078;&#1085;&#1086;&#1089;&#1090;&#1100; &#1080; &#1090;&#1077;&#1084;&#1087;&#1077;&#1088;&#1072;&#1090;&#1091;&#1088;&#1072;. </li> </ul> <ul> <li> &#1042;&#1089;&#1077; &#1087;&#1088;&#1080;&#1073;&#1086;&#1088;&#1099; FUNAI &#1080;&#1084;&#1077;&#1102;&#1090; &#1088;&#1077;&#1072;&#1083;&#1100;&#1085;&#1099;&#1077; &#1086;&#1090;&#1083;&#1080;&#1095;&#1080;&#1103; &#1086;&#1090; &#1090;&#1080;&#1087;&#1086;&#1074;&#1099;&#1093; &#1072;&#1085;&#1072;&#1083;&#1086;&#1075;&#1086;&#1074;, &#1087;&#1088;&#1077;&#1076;&#1089;&#1090;&#1072;&#1074;&#1083;&#1077;&#1085;&#1085;&#1099;&#1093; &#1074; &#1056;&#1086;&#1089;&#1089;&#1080;&#1080;. &#1052;&#1086;&#1076;&#1077;&#1083;&#1080; &#1082;&#1086;&#1085;&#1076;&#1080;&#1094;&#1080;&#1086;&#1085;&#1077;&#1088;&#1086;&#1074; &#1089;&#1077;&#1088;&#1080;&#1080; SENSEI Inverter &#1074;&#1086;&#1087;&#1083;&#1086;&#1097;&#1072;&#1102;&#1090; &#1074; &#1089;&#1077;&#1073;&#1077; &#1085;&#1086;&#1074;&#1077;&#1081;&#1096;&#1080;&#1077; &#1076;&#1086;&#1089;&#1090;&#1080;&#1078;&#1077;&#1085;&#1080;&#1103; &#1085;&#1072;&#1091;&#1082;&#1080;, &#1090;&#1077;&#1093;&#1085;&#1080;&#1082;&#1080; &#1080; &#1090;&#1077;&#1093;&#1085;&#1086;&#1083;&#1086;&#1075;&#1080;&#1081;, &#1090;&#1077;&#1085;&#1076;&#1077;&#1085;&#1094;&#1080;&#1080; &#1076;&#1080;&#1079;&#1072;&#1081;&#1085;&#1077;&#1088;&#1089;&#1082;&#1086;&#1081; &#1084;&#1099;&#1089;&#1083;&#1080;. </li> </ul> <ul> <li> &#1042;&#1085;&#1091;&#1090;&#1088;&#1077;&#1085;&#1085;&#1080;&#1077; &#1073;&#1083;&#1086;&#1082;&#1080; &#1089;&#1087;&#1083;&#1080;&#1090;-&#1089;&#1080;&#1089;&#1090;&#1077;&#1084; SENSEI Inverter &#1082;&#1086;&#1084;&#1087;&#1083;&#1077;&#1082;&#1090;&#1091;&#1102;&#1090;&#1089;&#1103; 4 &#1076;&#1086;&#1087;&#1086;&#1083;&#1085;&#1080;&#1090;&#1077;&#1083;&#1100;&#1085;&#1099;&#1084;&#1080; (&#1089;&#1084;&#1077;&#1085;&#1085;&#1099;&#1084;&#1080;) &#1092;&#1080;&#1083;&#1100;&#1090;&#1088;&#1072;&#1084;&#1080; SMART ION, &#1072; &#1090;&#1072;&#1082;&#1078;&#1077; &#1080;&#1084;&#1077;&#1102;&#1090; &#1094;&#1080;&#1092;&#1088;&#1086;&#1074;&#1086;&#1081; &#1076;&#1080;&#1089;&#1087;&#1083;&#1077;&#1081;, &#1082;&#1086;&#1090;&#1086;&#1088;&#1099;&#1081; &#1087;&#1088;&#1080; &#1085;&#1077;&#1086;&#1073;&#1093;&#1086;&#1076;&#1080;&#1084;&#1086;&#1089;&#1090;&#1080; &#1084;&#1086;&#1078;&#1077;&#1090; &#1073;&#1099;&#1090;&#1100; &#1086;&#1090;&#1082;&#1083;&#1102;&#1095;&#1077;&#1085;. </li> </ul> <ul> <li> &#1042;&#1086; &#1074;&#1085;&#1091;&#1090;&#1088;&#1077;&#1085;&#1085;&#1080;&#1093; &#1073;&#1083;&#1086;&#1082;&#1072;&#1093; &#1089;&#1087;&#1083;&#1080;&#1090;-&#1089;&#1080;&#1089;&#1090;&#1077;&#1084; SENSEI Inverter &#1091;&#1089;&#1090;&#1072;&#1085;&#1086;&#1074;&#1083;&#1077;&#1085;&#1099; &#1080; &#1075;&#1086;&#1088;&#1080;&#1079;&#1086;&#1085;&#1090;&#1072;&#1083;&#1100;&#1085;&#1099;&#1077; &#1080; &#1074;&#1077;&#1088;&#1090;&#1080;&#1082;&#1072;&#1083;&#1100;&#1085;&#1099;&#1077; &#1078;&#1072;&#1083;&#1102;&#1079;&#1080; &#1089; &#1101;&#1083;&#1077;&#1082;&#1090;&#1088;&#1086;&#1087;&#1088;&#1080;&#1074;&#1086;&#1076;&#1086;&#1084;. SMART Air &#1087;&#1086;&#1079;&#1074;&#1086;&#1083;&#1103;&#1077;&#1090; &#1085;&#1072;&#1089;&#1090;&#1088;&#1086;&#1080;&#1090;&#1100; &#1084;&#1072;&#1082;&#1089;&#1080;&#1084;&#1072;&#1083;&#1100;&#1085;&#1086; &#1082;&#1086;&#1084;&#1092;&#1086;&#1088;&#1090;&#1085;&#1086;&#1077; &#1085;&#1072;&#1087;&#1088;&#1072;&#1074;&#1083;&#1077;&#1085;&#1080;&#1077; &#1087;&#1086;&#1090;&#1086;&#1082;&#1072; &#1086;&#1093;&#1083;&#1072;&#1078;&#1076;&#1077;&#1085;&#1085;&#1086;&#1075;&#1086; &#1080;&#1083;&#1080; &#1090;&#1077;&#1087;&#1083;&#1086;&#1075;&#1086; &#1074;&#1086;&#1079;&#1076;&#1091;&#1093;&#1072;. </li> </ul> <ul> <li> &#1042;&#1089;&#1077; &#1074;&#1085;&#1091;&#1090;&#1088;&#1077;&#1085;&#1085;&#1080;&#1077; &#1073;&#1083;&#1086;&#1082;&#1080; &#1080; &#1087;&#1091;&#1083;&#1100;&#1090;&#1099; &#1044;&#1059; &#1089;&#1087;&#1083;&#1080;&#1090;-&#1089;&#1080;&#1089;&#1090;&#1077;&#1084; &#1080; &#1084;&#1091;&#1083;&#1100;&#1090;&#1080; &#1089;&#1087;&#1083;&#1080;&#1090;-&#1089;&#1080;&#1089;&#1090;&#1077;&#1084; FUNAI &#1080;&#1084;&#1077;&#1102;&#1090; &#1092;&#1091;&#1085;&#1082;&#1094;&#1080;&#1102; SMART Clean &#8212; &#1072;&#1074;&#1090;&#1086;&#1084;&#1072;&#1090;&#1080;&#1095;&#1077;&#1089;&#1082;&#1072;&#1103; &#1086;&#1095;&#1080;&#1089;&#1090;&#1082;&#1072; &#1074;&#1085;&#1091;&#1090;&#1088;&#1077;&#1085;&#1085;&#1077;&#1075;&#1086; &#1073;&#1083;&#1086;&#1082;&#1072; &#1086;&#1090; &#1082;&#1086;&#1085;&#1076;&#1077;&#1085;&#1089;&#1072;&#1090;&#1072;. &#1044;&#1083;&#1103; &#1089;&#1077;&#1088;&#1080;&#1080; SENSEI Inverter &#1088;&#1072;&#1079;&#1088;&#1072;&#1073;&#1086;&#1090;&#1072;&#1085; &#1087;&#1088;&#1077;&#1084;&#1080;&#1072;&#1083;&#1100;&#1085;&#1099;&#1081; &#1076;&#1080;&#1079;&#1072;&#1081;&#1085; &#1087;&#1091;&#1083;&#1100;&#1090;&#1072; &#1044;&#1059; &#1089; &#1080;&#1085;&#1090;&#1091;&#1080;&#1090;&#1080;&#1074;&#1085;&#1086;&#1081; &#1085;&#1072;&#1074;&#1080;&#1075;&#1072;&#1094;&#1080;&#1077;&#1081; &#1080; &#1091;&#1074;&#1077;&#1083;&#1080;&#1095;&#1077;&#1085;&#1085;&#1086;&#1081; &#1087;&#1086;&#1076;&#1089;&#1074;&#1077;&#1090;&#1082;&#1086;&#1081; &#1101;&#1082;&#1088;&#1072;&#1085;&#1072;. </li> </ul> <ul> <li> &#1044;&#1083;&#1103; &#1091;&#1076;&#1086;&#1073;&#1089;&#1090;&#1074;&#1072; &#1084;&#1086;&#1085;&#1090;&#1072;&#1078;&#1072; &#1074;&#1085;&#1091;&#1090;&#1088;&#1077;&#1085;&#1085;&#1077;&#1075;&#1086; &#1073;&#1083;&#1086;&#1082;&#1072; &#1074; &#1082;&#1086;&#1084;&#1087;&#1083;&#1077;&#1082;&#1090;&#1077; &#1089;&#1086; &#1074;&#1089;&#1077;&#1084;&#1080; &#1074;&#1085;&#1091;&#1090;&#1088;&#1077;&#1085;&#1085;&#1080;&#1084;&#1080; &#1073;&#1083;&#1086;&#1082;&#1072;&#1084;&#1080; &#1089;&#1087;&#1083;&#1080;&#1090;-&#1089;&#1080;&#1089;&#1090;&#1077;&#1084; &#1080; &#1084;&#1091;&#1083;&#1100;&#1090;&#1080; &#1089;&#1087;&#1083;&#1080;&#1090;-&#1089;&#1080;&#1089;&#1090;&#1077;&#1084; FUNAI &#1087;&#1086;&#1089;&#1090;&#1072;&#1074;&#1083;&#1103;&#1102;&#1090;&#1089;&#1103; &#1089;&#1087;&#1077;&#1094;&#1080;&#1072;&#1083;&#1100;&#1085;&#1099;&#1077; &#1086;&#1087;&#1086;&#1088;&#1099;. &#1044;&#1083;&#1103; &#1084;&#1080;&#1085;&#1080;&#1084;&#1080;&#1079;&#1072;&#1094;&#1080;&#1080; &#1074;&#1080;&#1073;&#1088;&#1072;&#1094;&#1080;&#1080; &#1074;&#1085;&#1077;&#1096;&#1085;&#1077;&#1075;&#1086; &#1073;&#1083;&#1086;&#1082;&#1072; &#1080; &#1089;&#1091;&#1097;&#1077;&#1089;&#1090;&#1074;&#1077;&#1085;&#1085;&#1086;&#1075;&#1086; &#1091;&#1084;&#1077;&#1085;&#1100;&#1096;&#1077;&#1085;&#1080;&#1103; &#1091;&#1088;&#1086;&#1074;&#1085;&#1103; &#1096;&#1091;&#1084;&#1072; &#1074;&#1085;&#1077;&#1096;&#1085;&#1080;&#1077; &#1073;&#1083;&#1086;&#1082;&#1080; &#1082;&#1086;&#1084;&#1087;&#1083;&#1077;&#1082;&#1090;&#1091;&#1102;&#1090;&#1089;&#1103; &#1074;&#1080;&#1073;&#1088;&#1086;&#1086;&#1087;&#1086;&#1088;&#1072;&#1084;&#1080;.</li> </ul> <img src="/upload/medialibrary/3d5/content-img.jpeg" width="1190" height="398" align="middle"><br> <br> <br> </div></div> |  |  |  |  | R32 | [24 empty] | A |  |  |  | Белый | [6 empty] | SENSEI Inverter | обогрев | Да | 35 | Нет | 5 | 15 | 1069 | 3.55 | 1092 | 3.85 | 4.65 | 1.2 | 52 | 220-240/50 | 20 | 8 | IPX0/IPX4 | Class I | GMCC | 790x255x200 | 850x325x255 | 7,5/9 | 660x483x240 | 780x530x315 | 24/27 | A/3,25 | A/3,6 | 19/20/25/31/34/35/37 | 550 | 620 | 9/20/25/31/34/35/37 | [8 empty] | 5 | [6 empty] | A++/6,1 | A+/4,0
https://climatopt.ru/catalog/konditsionery/split_sistema/funai/invertornaya_split_sistema_funai_raci_sn50hp_d03/ | /upload/resize_cache/iblock/043/400_400_140cd750bba9870f18aada2478b24840a/2020_FUN_Sensei_INV_001__imp818507606imp__.png | /upload/resize_cache/iblock/ba2/400_400_140cd750bba9870f18aada2478b24840a/2020_FUN_Sensei_INV_004__imp1167932204imp__.png | /upload/resize_cache/iblock/fd8/400_400_140cd750bba9870f18aada2478b24840a/2020_FUN_Sensei_INV_003__imp1725800959imp__.png | /upload/resize_cache/iblock/78f/400_400_140cd750bba9870f18aada2478b24840a/2020_FUN_Sensei_INV_002__imp1638653101imp__.png | /upload/resize_cache/iblock/f79/400_400_140cd750bba9870f18aada2478b24840a/2020_FUN_Sensei_INV_005__imp973253055imp__.png | /upload/resize_cache/iblock/e42/400_400_140cd750bba9870f18aada2478b24840a/Funai_Sensei_narujka_inv__imp441651612imp__.png | /upload/resize_cache/iblock/84d/400_400_140cd750bba9870f18aada2478b24840a/2020_FUN_Sensei_INV_007__imp1085799339imp__.png | /upload/resize_cache/iblock/e60/400_400_140cd750bba9870f18aada2478b24840a/2020_FUN_Sensei_INV_006__imp1596067516imp__.png | /upload/resize_cache/iblock/a24/400_400_140cd750bba9870f18aada2478b24840a/FUNAI-pult-R1-Front__imp1917192932imp__.png |  | Инверторная сплит система Funai RACI-SN50HP.D03 | 60390 | cl-426176 | Сплит-системы | https://climatopt.ru/upload/iblock/8b5/FUNAI КАТАЛОГ__imp1793523129imp__.pdf | SENSEI Inverter Все климатическое оборудование FUNAI создается в единой концепции Future and Air, которая является стратегической идеей бренда. Сутью концепции является создание для человека высокого качества его жизни, для чего необходимо наличие здорового и комфортного микроклимата по всем параметрам: чистота воздуха, его обновление и состав, влажность и температура. Все приборы FUNAI имеют реальные отличия от типовых аналогов, представленных в России. Модели кондиционеров серии SENSEI Inverter воплощают в себе новейшие достижения науки, техники и технологий, тенденции дизайнерской мысли. Внутренние блоки сплит-систем SENSEI Inverter комплектуются 4 дополнительными (сменными) фильтрами SMART ION, а также имеют цифровой дисплей, который при необходимости может быть отключен. Во внутренних блоках сплит-систем SENSEI Inverter установлены и горизонтальные и вертикальные жалюзи с электроприводом. SMART Air позволяет настроить максимально комфортное направление потока охлажденного или теплого воздуха. Все внутренние блоки и пульты ДУ сплит- систем и мульти сплит-систем FUNAI имеют функцию SMART Clean — автоматическая очистка внутреннего блока от конденсата. Для серии SENSEI Inverter разработан премиальный дизайн пульта ДУ с интуитивной навигацией и увеличенной подсветкой экрана. Для удобства монтажа внутреннего блока в комплекте со всеми внутренними блоками сплит-систем и мульти сплит-систем FUNAI поставляются специальные опоры. Для минимизации вибрации внешнего блока и существенного уменьшения уровня шума внешние блоки комплектуются виброопорами. | <div class="detail_text"><h2><span style="color: #ff0000;">SENSEI Inverter</span></h2> <div> <ul> <li> &#1042;&#1089;&#1077; &#1082;&#1083;&#1080;&#1084;&#1072;&#1090;&#1080;&#1095;&#1077;&#1089;&#1082;&#1086;&#1077; &#1086;&#1073;&#1086;&#1088;&#1091;&#1076;&#1086;&#1074;&#1072;&#1085;&#1080;&#1077; FUNAI &#1089;&#1086;&#1079;&#1076;&#1072;&#1077;&#1090;&#1089;&#1103; &#1074; &#1077;&#1076;&#1080;&#1085;&#1086;&#1081; &#1082;&#1086;&#1085;&#1094;&#1077;&#1087;&#1094;&#1080;&#1080; Future and Air, &#1082;&#1086;&#1090;&#1086;&#1088;&#1072;&#1103; &#1103;&#1074;&#1083;&#1103;&#1077;&#1090;&#1089;&#1103; &#1089;&#1090;&#1088;&#1072;&#1090;&#1077;&#1075;&#1080;&#1095;&#1077;&#1089;&#1082;&#1086;&#1081; &#1080;&#1076;&#1077;&#1077;&#1081; &#1073;&#1088;&#1077;&#1085;&#1076;&#1072;. &#1057;&#1091;&#1090;&#1100;&#1102; &#1082;&#1086;&#1085;&#1094;&#1077;&#1087;&#1094;&#1080;&#1080; &#1103;&#1074;&#1083;&#1103;&#1077;&#1090;&#1089;&#1103; &#1089;&#1086;&#1079;&#1076;&#1072;&#1085;&#1080;&#1077; &#1076;&#1083;&#1103; &#1095;&#1077;&#1083;&#1086;&#1074;&#1077;&#1082;&#1072; &#1074;&#1099;&#1089;&#1086;&#1082;&#1086;&#1075;&#1086; &#1082;&#1072;&#1095;&#1077;&#1089;&#1090;&#1074;&#1072; &#1077;&#1075;&#1086; &#1078;&#1080;&#1079;&#1085;&#1080;, &#1076;&#1083;&#1103; &#1095;&#1077;&#1075;&#1086; &#1085;&#1077;&#1086;&#1073;&#1093;&#1086;&#1076;&#1080;&#1084;&#1086; &#1085;&#1072;&#1083;&#1080;&#1095;&#1080;&#1077; &#1079;&#1076;&#1086;&#1088;&#1086;&#1074;&#1086;&#1075;&#1086; &#1080; &#1082;&#1086;&#1084;&#1092;&#1086;&#1088;&#1090;&#1085;&#1086;&#1075;&#1086; &#1084;&#1080;&#1082;&#1088;&#1086;&#1082;&#1083;&#1080;&#1084;&#1072;&#1090;&#1072; &#1087;&#1086; &#1074;&#1089;&#1077;&#1084; &#1087;&#1072;&#1088;&#1072;&#1084;&#1077;&#1090;&#1088;&#1072;&#1084;: &#1095;&#1080;&#1089;&#1090;&#1086;&#1090;&#1072; &#1074;&#1086;&#1079;&#1076;&#1091;&#1093;&#1072;, &#1077;&#1075;&#1086; &#1086;&#1073;&#1085;&#1086;&#1074;&#1083;&#1077;&#1085;&#1080;&#1077; &#1080; &#1089;&#1086;&#1089;&#1090;&#1072;&#1074;, &#1074;&#1083;&#1072;&#1078;&#1085;&#1086;&#1089;&#1090;&#1100; &#1080; &#1090;&#1077;&#1084;&#1087;&#1077;&#1088;&#1072;&#1090;&#1091;&#1088;&#1072;. </li> </ul> <ul> <li> &#1042;&#1089;&#1077; &#1087;&#1088;&#1080;&#1073;&#1086;&#1088;&#1099; FUNAI &#1080;&#1084;&#1077;&#1102;&#1090; &#1088;&#1077;&#1072;&#1083;&#1100;&#1085;&#1099;&#1077; &#1086;&#1090;&#1083;&#1080;&#1095;&#1080;&#1103; &#1086;&#1090; &#1090;&#1080;&#1087;&#1086;&#1074;&#1099;&#1093; &#1072;&#1085;&#1072;&#1083;&#1086;&#1075;&#1086;&#1074;, &#1087;&#1088;&#1077;&#1076;&#1089;&#1090;&#1072;&#1074;&#1083;&#1077;&#1085;&#1085;&#1099;&#1093; &#1074; &#1056;&#1086;&#1089;&#1089;&#1080;&#1080;. &#1052;&#1086;&#1076;&#1077;&#1083;&#1080; &#1082;&#1086;&#1085;&#1076;&#1080;&#1094;&#1080;&#1086;&#1085;&#1077;&#1088;&#1086;&#1074; &#1089;&#1077;&#1088;&#1080;&#1080; SENSEI Inverter &#1074;&#1086;&#1087;&#1083;&#1086;&#1097;&#1072;&#1102;&#1090; &#1074; &#1089;&#1077;&#1073;&#1077; &#1085;&#1086;&#1074;&#1077;&#1081;&#1096;&#1080;&#1077; &#1076;&#1086;&#1089;&#1090;&#1080;&#1078;&#1077;&#1085;&#1080;&#1103; &#1085;&#1072;&#1091;&#1082;&#1080;, &#1090;&#1077;&#1093;&#1085;&#1080;&#1082;&#1080; &#1080; &#1090;&#1077;&#1093;&#1085;&#1086;&#1083;&#1086;&#1075;&#1080;&#1081;, &#1090;&#1077;&#1085;&#1076;&#1077;&#1085;&#1094;&#1080;&#1080; &#1076;&#1080;&#1079;&#1072;&#1081;&#1085;&#1077;&#1088;&#1089;&#1082;&#1086;&#1081; &#1084;&#1099;&#1089;&#1083;&#1080;. </li> </ul> <ul> <li> &#1042;&#1085;&#1091;&#1090;&#1088;&#1077;&#1085;&#1085;&#1080;&#1077; &#1073;&#1083;&#1086;&#1082;&#1080; &#1089;&#1087;&#1083;&#1080;&#1090;-&#1089;&#1080;&#1089;&#1090;&#1077;&#1084; SENSEI Inverter &#1082;&#1086;&#1084;&#1087;&#1083;&#1077;&#1082;&#1090;&#1091;&#1102;&#1090;&#1089;&#1103; 4 &#1076;&#1086;&#1087;&#1086;&#1083;&#1085;&#1080;&#1090;&#1077;&#1083;&#1100;&#1085;&#1099;&#1084;&#1080; (&#1089;&#1084;&#1077;&#1085;&#1085;&#1099;&#1084;&#1080;) &#1092;&#1080;&#1083;&#1100;&#1090;&#1088;&#1072;&#1084;&#1080; SMART ION, &#1072; &#1090;&#1072;&#1082;&#1078;&#1077; &#1080;&#1084;&#1077;&#1102;&#1090; &#1094;&#1080;&#1092;&#1088;&#1086;&#1074;&#1086;&#1081; &#1076;&#1080;&#1089;&#1087;&#1083;&#1077;&#1081;, &#1082;&#1086;&#1090;&#1086;&#1088;&#1099;&#1081; &#1087;&#1088;&#1080; &#1085;&#1077;&#1086;&#1073;&#1093;&#1086;&#1076;&#1080;&#1084;&#1086;&#1089;&#1090;&#1080; &#1084;&#1086;&#1078;&#1077;&#1090; &#1073;&#1099;&#1090;&#1100; &#1086;&#1090;&#1082;&#1083;&#1102;&#1095;&#1077;&#1085;. </li> </ul> <ul> <li> &#1042;&#1086; &#1074;&#1085;&#1091;&#1090;&#1088;&#1077;&#1085;&#1085;&#1080;&#1093; &#1073;&#1083;&#1086;&#1082;&#1072;&#1093; &#1089;&#1087;&#1083;&#1080;&#1090;-&#1089;&#1080;&#1089;&#1090;&#1077;&#1084; SENSEI Inverter &#1091;&#1089;&#1090;&#1072;&#1085;&#1086;&#1074;&#1083;&#1077;&#1085;&#1099; &#1080; &#1075;&#1086;&#1088;&#1080;&#1079;&#1086;&#1085;&#1090;&#1072;&#1083;&#1100;&#1085;&#1099;&#1077; &#1080; &#1074;&#1077;&#1088;&#1090;&#1080;&#1082;&#1072;&#1083;&#1100;&#1085;&#1099;&#1077; &#1078;&#1072;&#1083;&#1102;&#1079;&#1080; &#1089; &#1101;&#1083;&#1077;&#1082;&#1090;&#1088;&#1086;&#1087;&#1088;&#1080;&#1074;&#1086;&#1076;&#1086;&#1084;. SMART Air &#1087;&#1086;&#1079;&#1074;&#1086;&#1083;&#1103;&#1077;&#1090; &#1085;&#1072;&#1089;&#1090;&#1088;&#1086;&#1080;&#1090;&#1100; &#1084;&#1072;&#1082;&#1089;&#1080;&#1084;&#1072;&#1083;&#1100;&#1085;&#1086; &#1082;&#1086;&#1084;&#1092;&#1086;&#1088;&#1090;&#1085;&#1086;&#1077; &#1085;&#1072;&#1087;&#1088;&#1072;&#1074;&#1083;&#1077;&#1085;&#1080;&#1077; &#1087;&#1086;&#1090;&#1086;&#1082;&#1072; &#1086;&#1093;&#1083;&#1072;&#1078;&#1076;&#1077;&#1085;&#1085;&#1086;&#1075;&#1086; &#1080;&#1083;&#1080; &#1090;&#1077;&#1087;&#1083;&#1086;&#1075;&#1086; &#1074;&#1086;&#1079;&#1076;&#1091;&#1093;&#1072;. </li> </ul> <ul> <li> &#1042;&#1089;&#1077; &#1074;&#1085;&#1091;&#1090;&#1088;&#1077;&#1085;&#1085;&#1080;&#1077; &#1073;&#1083;&#1086;&#1082;&#1080; &#1080; &#1087;&#1091;&#1083;&#1100;&#1090;&#1099; &#1044;&#1059; &#1089;&#1087;&#1083;&#1080;&#1090;-&#1089;&#1080;&#1089;&#1090;&#1077;&#1084; &#1080; &#1084;&#1091;&#1083;&#1100;&#1090;&#1080; &#1089;&#1087;&#1083;&#1080;&#1090;-&#1089;&#1080;&#1089;&#1090;&#1077;&#1084; FUNAI &#1080;&#1084;&#1077;&#1102;&#1090; &#1092;&#1091;&#1085;&#1082;&#1094;&#1080;&#1102; SMART Clean &#8212; &#1072;&#1074;&#1090;&#1086;&#1084;&#1072;&#1090;&#1080;&#1095;&#1077;&#1089;&#1082;&#1072;&#1103; &#1086;&#1095;&#1080;&#1089;&#1090;&#1082;&#1072; &#1074;&#1085;&#1091;&#1090;&#1088;&#1077;&#1085;&#1085;&#1077;&#1075;&#1086; &#1073;&#1083;&#1086;&#1082;&#1072; &#1086;&#1090; &#1082;&#1086;&#1085;&#1076;&#1077;&#1085;&#1089;&#1072;&#1090;&#1072;. &#1044;&#1083;&#1103; &#1089;&#1077;&#1088;&#1080;&#1080; SENSEI Inverter &#1088;&#1072;&#1079;&#1088;&#1072;&#1073;&#1086;&#1090;&#1072;&#1085; &#1087;&#1088;&#1077;&#1084;&#1080;&#1072;&#1083;&#1100;&#1085;&#1099;&#1081; &#1076;&#1080;&#1079;&#1072;&#1081;&#1085; &#1087;&#1091;&#1083;&#1100;&#1090;&#1072; &#1044;&#1059; &#1089; &#1080;&#1085;&#1090;&#1091;&#1080;&#1090;&#1080;&#1074;&#1085;&#1086;&#1081; &#1085;&#1072;&#1074;&#1080;&#1075;&#1072;&#1094;&#1080;&#1077;&#1081; &#1080; &#1091;&#1074;&#1077;&#1083;&#1080;&#1095;&#1077;&#1085;&#1085;&#1086;&#1081; &#1087;&#1086;&#1076;&#1089;&#1074;&#1077;&#1090;&#1082;&#1086;&#1081; &#1101;&#1082;&#1088;&#1072;&#1085;&#1072;. </li> </ul> <ul> <li> &#1044;&#1083;&#1103; &#1091;&#1076;&#1086;&#1073;&#1089;&#1090;&#1074;&#1072; &#1084;&#1086;&#1085;&#1090;&#1072;&#1078;&#1072; &#1074;&#1085;&#1091;&#1090;&#1088;&#1077;&#1085;&#1085;&#1077;&#1075;&#1086; &#1073;&#1083;&#1086;&#1082;&#1072; &#1074; &#1082;&#1086;&#1084;&#1087;&#1083;&#1077;&#1082;&#1090;&#1077; &#1089;&#1086; &#1074;&#1089;&#1077;&#1084;&#1080; &#1074;&#1085;&#1091;&#1090;&#1088;&#1077;&#1085;&#1085;&#1080;&#1084;&#1080; &#1073;&#1083;&#1086;&#1082;&#1072;&#1084;&#1080; &#1089;&#1087;&#1083;&#1080;&#1090;-&#1089;&#1080;&#1089;&#1090;&#1077;&#1084; &#1080; &#1084;&#1091;&#1083;&#1100;&#1090;&#1080; &#1089;&#1087;&#1083;&#1080;&#1090;-&#1089;&#1080;&#1089;&#1090;&#1077;&#1084; FUNAI &#1087;&#1086;&#1089;&#1090;&#1072;&#1074;&#1083;&#1103;&#1102;&#1090;&#1089;&#1103; &#1089;&#1087;&#1077;&#1094;&#1080;&#1072;&#1083;&#1100;&#1085;&#1099;&#1077; &#1086;&#1087;&#1086;&#1088;&#1099;. &#1044;&#1083;&#1103; &#1084;&#1080;&#1085;&#1080;&#1084;&#1080;&#1079;&#1072;&#1094;&#1080;&#1080; &#1074;&#1080;&#1073;&#1088;&#1072;&#1094;&#1080;&#1080; &#1074;&#1085;&#1077;&#1096;&#1085;&#1077;&#1075;&#1086; &#1073;&#1083;&#1086;&#1082;&#1072; &#1080; &#1089;&#1091;&#1097;&#1077;&#1089;&#1090;&#1074;&#1077;&#1085;&#1085;&#1086;&#1075;&#1086; &#1091;&#1084;&#1077;&#1085;&#1100;&#1096;&#1077;&#1085;&#1080;&#1103; &#1091;&#1088;&#1086;&#1074;&#1085;&#1103; &#1096;&#1091;&#1084;&#1072; &#1074;&#1085;&#1077;&#1096;&#1085;&#1080;&#1077; &#1073;&#1083;&#1086;&#1082;&#1080; &#1082;&#1086;&#1084;&#1087;&#1083;&#1077;&#1082;&#1090;&#1091;&#1102;&#1090;&#1089;&#1103; &#1074;&#1080;&#1073;&#1088;&#1086;&#1086;&#1087;&#1086;&#1088;&#1072;&#1084;&#1080;.</li> </ul> <img src="/upload/medialibrary/3d5/content-img.jpeg" width="1190" height="398" align="middle"><br> <br> <br> </div></div> |  |  |  |  | R32 | [24 empty] | A |  |  |  | Белый | [6 empty] | SENSEI Inverter | обогрев | Да | 50 | Нет | 5 | 15 | 0.741 | 5 | 1538 | 5.65 | 3.22 | 2 | 56 | 220-240/50 | 20 | 12.3 | IPX0/IPX4 | Class I | GMCC | 890x300x220 | 960x365x300 |  | 810x585x280 | 940x630x385 | 36,5/40,5 | A/3,25 | A/3,78 | 21/24/33/38/42/44/46 | 880 | 1150 | 21/24/33/38/42/44/46 | [8 empty] | 7 | [6 empty] | A++/6,1 | A+/4,0
https://climatopt.ru/catalog/konditsionery/split_sistema/funai/invertornaya_split_sistema_funai_raci_sn65hp_d03/ | /upload/resize_cache/iblock/6e0/400_400_140cd750bba9870f18aada2478b24840a/2020_FUN_Sensei_INV_001__imp1602242291imp__.png | /upload/resize_cache/iblock/e7f/400_400_140cd750bba9870f18aada2478b24840a/2020_FUN_Sensei_INV_004__imp989580641imp__.png | /upload/resize_cache/iblock/e75/400_400_140cd750bba9870f18aada2478b24840a/2020_FUN_Sensei_INV_003__imp595435933imp__.png | /upload/resize_cache/iblock/0e0/400_400_140cd750bba9870f18aada2478b24840a/2020_FUN_Sensei_INV_002__imp2076195914imp__.png | /upload/resize_cache/iblock/f0e/400_400_140cd750bba9870f18aada2478b24840a/2020_FUN_Sensei_INV_005__imp991842905imp__.png | /upload/resize_cache/iblock/4c6/400_400_140cd750bba9870f18aada2478b24840a/Funai_Sensei_narujka_inv__imp1605486051imp__.png | /upload/resize_cache/iblock/9ff/400_400_140cd750bba9870f18aada2478b24840a/2020_FUN_Sensei_INV_007__imp1738797909imp__.png | /upload/resize_cache/iblock/8bc/400_400_140cd750bba9870f18aada2478b24840a/2020_FUN_Sensei_INV_006__imp1942036407imp__.png | /upload/resize_cache/iblock/3a8/400_400_140cd750bba9870f18aada2478b24840a/FUNAI-pult-R1-Front__imp1259417425imp__.png |  | Инверторная сплит система Funai RACI-SN65HP.D03 | 76090 | cl-502375 | Сплит-системы | https://climatopt.ru/upload/iblock/33a/FUNAI КАТАЛОГ__imp1793523129imp____imp452084637imp__.pdf | SENSEI Inverter Все климатическое оборудование FUNAI создается в единой концепции Future and Air, которая является стратегической идеей бренда. Сутью концепции является создание для человека высокого качества его жизни, для чего необходимо наличие здорового и комфортного микроклимата по всем параметрам: чистота воздуха, его обновление и состав, влажность и температура. Все приборы FUNAI имеют реальные отличия от типовых аналогов, представленных в России. Модели кондиционеров серии SENSEI Inverter воплощают в себе новейшие достижения науки, техники и технологий, тенденции дизайнерской мысли. Внутренние блоки сплит-систем SENSEI Inverter комплектуются 4 дополнительными (сменными) фильтрами SMART ION, а также имеют цифровой дисплей, который при необходимости может быть отключен. Во внутренних блоках сплит-систем SENSEI Inverter установлены и горизонтальные и вертикальные жалюзи с электроприводом. SMART Air позволяет настроить максимально комфортное направление потока охлажденного или теплого воздуха. Все внутренние блоки и пульты ДУ сплит- систем и мульти сплит-систем FUNAI имеют функцию SMART Clean — автоматическая очистка внутреннего блока от конденсата. Для серии SENSEI Inverter разработан премиальный дизайн пульта ДУ с интуитивной навигацией и увеличенной подсветкой экрана. Для удобства монтажа внутреннего блока в комплекте со всеми внутренними блоками сплит-систем и мульти сплит-систем FUNAI поставляются специальные опоры. Для минимизации вибрации внешнего блока и существенного уменьшения уровня шума внешние блоки комплектуются виброопорами. | <div class="detail_text"><h2><span style="color: #ff0000;">SENSEI Inverter</span></h2> <div> <ul> <li> &#1042;&#1089;&#1077; &#1082;&#1083;&#1080;&#1084;&#1072;&#1090;&#1080;&#1095;&#1077;&#1089;&#1082;&#1086;&#1077; &#1086;&#1073;&#1086;&#1088;&#1091;&#1076;&#1086;&#1074;&#1072;&#1085;&#1080;&#1077; FUNAI &#1089;&#1086;&#1079;&#1076;&#1072;&#1077;&#1090;&#1089;&#1103; &#1074; &#1077;&#1076;&#1080;&#1085;&#1086;&#1081; &#1082;&#1086;&#1085;&#1094;&#1077;&#1087;&#1094;&#1080;&#1080; Future and Air, &#1082;&#1086;&#1090;&#1086;&#1088;&#1072;&#1103; &#1103;&#1074;&#1083;&#1103;&#1077;&#1090;&#1089;&#1103; &#1089;&#1090;&#1088;&#1072;&#1090;&#1077;&#1075;&#1080;&#1095;&#1077;&#1089;&#1082;&#1086;&#1081; &#1080;&#1076;&#1077;&#1077;&#1081; &#1073;&#1088;&#1077;&#1085;&#1076;&#1072;. &#1057;&#1091;&#1090;&#1100;&#1102; &#1082;&#1086;&#1085;&#1094;&#1077;&#1087;&#1094;&#1080;&#1080; &#1103;&#1074;&#1083;&#1103;&#1077;&#1090;&#1089;&#1103; &#1089;&#1086;&#1079;&#1076;&#1072;&#1085;&#1080;&#1077; &#1076;&#1083;&#1103; &#1095;&#1077;&#1083;&#1086;&#1074;&#1077;&#1082;&#1072; &#1074;&#1099;&#1089;&#1086;&#1082;&#1086;&#1075;&#1086; &#1082;&#1072;&#1095;&#1077;&#1089;&#1090;&#1074;&#1072; &#1077;&#1075;&#1086; &#1078;&#1080;&#1079;&#1085;&#1080;, &#1076;&#1083;&#1103; &#1095;&#1077;&#1075;&#1086; &#1085;&#1077;&#1086;&#1073;&#1093;&#1086;&#1076;&#1080;&#1084;&#1086; &#1085;&#1072;&#1083;&#1080;&#1095;&#1080;&#1077; &#1079;&#1076;&#1086;&#1088;&#1086;&#1074;&#1086;&#1075;&#1086; &#1080; &#1082;&#1086;&#1084;&#1092;&#1086;&#1088;&#1090;&#1085;&#1086;&#1075;&#1086; &#1084;&#1080;&#1082;&#1088;&#1086;&#1082;&#1083;&#1080;&#1084;&#1072;&#1090;&#1072; &#1087;&#1086; &#1074;&#1089;&#1077;&#1084; &#1087;&#1072;&#1088;&#1072;&#1084;&#1077;&#1090;&#1088;&#1072;&#1084;: &#1095;&#1080;&#1089;&#1090;&#1086;&#1090;&#1072; &#1074;&#1086;&#1079;&#1076;&#1091;&#1093;&#1072;, &#1077;&#1075;&#1086; &#1086;&#1073;&#1085;&#1086;&#1074;&#1083;&#1077;&#1085;&#1080;&#1077; &#1080; &#1089;&#1086;&#1089;&#1090;&#1072;&#1074;, &#1074;&#1083;&#1072;&#1078;&#1085;&#1086;&#1089;&#1090;&#1100; &#1080; &#1090;&#1077;&#1084;&#1087;&#1077;&#1088;&#1072;&#1090;&#1091;&#1088;&#1072;. </li> </ul> <ul> <li> &#1042;&#1089;&#1077; &#1087;&#1088;&#1080;&#1073;&#1086;&#1088;&#1099; FUNAI &#1080;&#1084;&#1077;&#1102;&#1090; &#1088;&#1077;&#1072;&#1083;&#1100;&#1085;&#1099;&#1077; &#1086;&#1090;&#1083;&#1080;&#1095;&#1080;&#1103; &#1086;&#1090; &#1090;&#1080;&#1087;&#1086;&#1074;&#1099;&#1093; &#1072;&#1085;&#1072;&#1083;&#1086;&#1075;&#1086;&#1074;, &#1087;&#1088;&#1077;&#1076;&#1089;&#1090;&#1072;&#1074;&#1083;&#1077;&#1085;&#1085;&#1099;&#1093; &#1074; &#1056;&#1086;&#1089;&#1089;&#1080;&#1080;. &#1052;&#1086;&#1076;&#1077;&#1083;&#1080; &#1082;&#1086;&#1085;&#1076;&#1080;&#1094;&#1080;&#1086;&#1085;&#1077;&#1088;&#1086;&#1074; &#1089;&#1077;&#1088;&#1080;&#1080; SENSEI Inverter &#1074;&#1086;&#1087;&#1083;&#1086;&#1097;&#1072;&#1102;&#1090; &#1074; &#1089;&#1077;&#1073;&#1077; &#1085;&#1086;&#1074;&#1077;&#1081;&#1096;&#1080;&#1077; &#1076;&#1086;&#1089;&#1090;&#1080;&#1078;&#1077;&#1085;&#1080;&#1103; &#1085;&#1072;&#1091;&#1082;&#1080;, &#1090;&#1077;&#1093;&#1085;&#1080;&#1082;&#1080; &#1080; &#1090;&#1077;&#1093;&#1085;&#1086;&#1083;&#1086;&#1075;&#1080;&#1081;, &#1090;&#1077;&#1085;&#1076;&#1077;&#1085;&#1094;&#1080;&#1080; &#1076;&#1080;&#1079;&#1072;&#1081;&#1085;&#1077;&#1088;&#1089;&#1082;&#1086;&#1081; &#1084;&#1099;&#1089;&#1083;&#1080;. </li> </ul> <ul> <li> &#1042;&#1085;&#1091;&#1090;&#1088;&#1077;&#1085;&#1085;&#1080;&#1077; &#1073;&#1083;&#1086;&#1082;&#1080; &#1089;&#1087;&#1083;&#1080;&#1090;-&#1089;&#1080;&#1089;&#1090;&#1077;&#1084; SENSEI Inverter &#1082;&#1086;&#1084;&#1087;&#1083;&#1077;&#1082;&#1090;&#1091;&#1102;&#1090;&#1089;&#1103; 4 &#1076;&#1086;&#1087;&#1086;&#1083;&#1085;&#1080;&#1090;&#1077;&#1083;&#1100;&#1085;&#1099;&#1084;&#1080; (&#1089;&#1084;&#1077;&#1085;&#1085;&#1099;&#1084;&#1080;) &#1092;&#1080;&#1083;&#1100;&#1090;&#1088;&#1072;&#1084;&#1080; SMART ION, &#1072; &#1090;&#1072;&#1082;&#1078;&#1077; &#1080;&#1084;&#1077;&#1102;&#1090; &#1094;&#1080;&#1092;&#1088;&#1086;&#1074;&#1086;&#1081; &#1076;&#1080;&#1089;&#1087;&#1083;&#1077;&#1081;, &#1082;&#1086;&#1090;&#1086;&#1088;&#1099;&#1081; &#1087;&#1088;&#1080; &#1085;&#1077;&#1086;&#1073;&#1093;&#1086;&#1076;&#1080;&#1084;&#1086;&#1089;&#1090;&#1080; &#1084;&#1086;&#1078;&#1077;&#1090; &#1073;&#1099;&#1090;&#1100; &#1086;&#1090;&#1082;&#1083;&#1102;&#1095;&#1077;&#1085;. </li> </ul> <ul> <li> &#1042;&#1086; &#1074;&#1085;&#1091;&#1090;&#1088;&#1077;&#1085;&#1085;&#1080;&#1093; &#1073;&#1083;&#1086;&#1082;&#1072;&#1093; &#1089;&#1087;&#1083;&#1080;&#1090;-&#1089;&#1080;&#1089;&#1090;&#1077;&#1084; SENSEI Inverter &#1091;&#1089;&#1090;&#1072;&#1085;&#1086;&#1074;&#1083;&#1077;&#1085;&#1099; &#1080; &#1075;&#1086;&#1088;&#1080;&#1079;&#1086;&#1085;&#1090;&#1072;&#1083;&#1100;&#1085;&#1099;&#1077; &#1080; &#1074;&#1077;&#1088;&#1090;&#1080;&#1082;&#1072;&#1083;&#1100;&#1085;&#1099;&#1077; &#1078;&#1072;&#1083;&#1102;&#1079;&#1080; &#1089; &#1101;&#1083;&#1077;&#1082;&#1090;&#1088;&#1086;&#1087;&#1088;&#1080;&#1074;&#1086;&#1076;&#1086;&#1084;. SMART Air &#1087;&#1086;&#1079;&#1074;&#1086;&#1083;&#1103;&#1077;&#1090; &#1085;&#1072;&#1089;&#1090;&#1088;&#1086;&#1080;&#1090;&#1100; &#1084;&#1072;&#1082;&#1089;&#1080;&#1084;&#1072;&#1083;&#1100;&#1085;&#1086; &#1082;&#1086;&#1084;&#1092;&#1086;&#1088;&#1090;&#1085;&#1086;&#1077; &#1085;&#1072;&#1087;&#1088;&#1072;&#1074;&#1083;&#1077;&#1085;&#1080;&#1077; &#1087;&#1086;&#1090;&#1086;&#1082;&#1072; &#1086;&#1093;&#1083;&#1072;&#1078;&#1076;&#1077;&#1085;&#1085;&#1086;&#1075;&#1086; &#1080;&#1083;&#1080; &#1090;&#1077;&#1087;&#1083;&#1086;&#1075;&#1086; &#1074;&#1086;&#1079;&#1076;&#1091;&#1093;&#1072;. </li> </ul> <ul> <li> &#1042;&#1089;&#1077; &#1074;&#1085;&#1091;&#1090;&#1088;&#1077;&#1085;&#1085;&#1080;&#1077; &#1073;&#1083;&#1086;&#1082;&#1080; &#1080; &#1087;&#1091;&#1083;&#1100;&#1090;&#1099; &#1044;&#1059; &#1089;&#1087;&#1083;&#1080;&#1090;-&#1089;&#1080;&#1089;&#1090;&#1077;&#1084; &#1080; &#1084;&#1091;&#1083;&#1100;&#1090;&#1080; &#1089;&#1087;&#1083;&#1080;&#1090;-&#1089;&#1080;&#1089;&#1090;&#1077;&#1084; FUNAI &#1080;&#1084;&#1077;&#1102;&#1090; &#1092;&#1091;&#1085;&#1082;&#1094;&#1080;&#1102; SMART Clean &#8212; &#1072;&#1074;&#1090;&#1086;&#1084;&#1072;&#1090;&#1080;&#1095;&#1077;&#1089;&#1082;&#1072;&#1103; &#1086;&#1095;&#1080;&#1089;&#1090;&#1082;&#1072; &#1074;&#1085;&#1091;&#1090;&#1088;&#1077;&#1085;&#1085;&#1077;&#1075;&#1086; &#1073;&#1083;&#1086;&#1082;&#1072; &#1086;&#1090; &#1082;&#1086;&#1085;&#1076;&#1077;&#1085;&#1089;&#1072;&#1090;&#1072;. &#1044;&#1083;&#1103; &#1089;&#1077;&#1088;&#1080;&#1080; SENSEI Inverter &#1088;&#1072;&#1079;&#1088;&#1072;&#1073;&#1086;&#1090;&#1072;&#1085; &#1087;&#1088;&#1077;&#1084;&#1080;&#1072;&#1083;&#1100;&#1085;&#1099;&#1081; &#1076;&#1080;&#1079;&#1072;&#1081;&#1085; &#1087;&#1091;&#1083;&#1100;&#1090;&#1072; &#1044;&#1059; &#1089; &#1080;&#1085;&#1090;&#1091;&#1080;&#1090;&#1080;&#1074;&#1085;&#1086;&#1081; &#1085;&#1072;&#1074;&#1080;&#1075;&#1072;&#1094;&#1080;&#1077;&#1081; &#1080; &#1091;&#1074;&#1077;&#1083;&#1080;&#1095;&#1077;&#1085;&#1085;&#1086;&#1081; &#1087;&#1086;&#1076;&#1089;&#1074;&#1077;&#1090;&#1082;&#1086;&#1081; &#1101;&#1082;&#1088;&#1072;&#1085;&#1072;. </li> </ul> <ul> <li> &#1044;&#1083;&#1103; &#1091;&#1076;&#1086;&#1073;&#1089;&#1090;&#1074;&#1072; &#1084;&#1086;&#1085;&#1090;&#1072;&#1078;&#1072; &#1074;&#1085;&#1091;&#1090;&#1088;&#1077;&#1085;&#1085;&#1077;&#1075;&#1086; &#1073;&#1083;&#1086;&#1082;&#1072; &#1074; &#1082;&#1086;&#1084;&#1087;&#1083;&#1077;&#1082;&#1090;&#1077; &#1089;&#1086; &#1074;&#1089;&#1077;&#1084;&#1080; &#1074;&#1085;&#1091;&#1090;&#1088;&#1077;&#1085;&#1085;&#1080;&#1084;&#1080; &#1073;&#1083;&#1086;&#1082;&#1072;&#1084;&#1080; &#1089;&#1087;&#1083;&#1080;&#1090;-&#1089;&#1080;&#1089;&#1090;&#1077;&#1084; &#1080; &#1084;&#1091;&#1083;&#1100;&#1090;&#1080; &#1089;&#1087;&#1083;&#1080;&#1090;-&#1089;&#1080;&#1089;&#1090;&#1077;&#1084; FUNAI &#1087;&#1086;&#1089;&#1090;&#1072;&#1074;&#1083;&#1103;&#1102;&#1090;&#1089;&#1103; &#1089;&#1087;&#1077;&#1094;&#1080;&#1072;&#1083;&#1100;&#1085;&#1099;&#1077; &#1086;&#1087;&#1086;&#1088;&#1099;. &#1044;&#1083;&#1103; &#1084;&#1080;&#1085;&#1080;&#1084;&#1080;&#1079;&#1072;&#1094;&#1080;&#1080; &#1074;&#1080;&#1073;&#1088;&#1072;&#1094;&#1080;&#1080; &#1074;&#1085;&#1077;&#1096;&#1085;&#1077;&#1075;&#1086; &#1073;&#1083;&#1086;&#1082;&#1072; &#1080; &#1089;&#1091;&#1097;&#1077;&#1089;&#1090;&#1074;&#1077;&#1085;&#1085;&#1086;&#1075;&#1086; &#1091;&#1084;&#1077;&#1085;&#1100;&#1096;&#1077;&#1085;&#1080;&#1103; &#1091;&#1088;&#1086;&#1074;&#1085;&#1103; &#1096;&#1091;&#1084;&#1072; &#1074;&#1085;&#1077;&#1096;&#1085;&#1080;&#1077; &#1073;&#1083;&#1086;&#1082;&#1080; &#1082;&#1086;&#1084;&#1087;&#1083;&#1077;&#1082;&#1090;&#1091;&#1102;&#1090;&#1089;&#1103; &#1074;&#1080;&#1073;&#1088;&#1086;&#1086;&#1087;&#1086;&#1088;&#1072;&#1084;&#1080;.</li> </ul> <img src="/upload/medialibrary/3d5/content-img.jpeg" width="1190" height="398" align="middle"><br> <br> <br> </div></div> |  |  |  |  | R32 | [24 empty] | A |  |  |  | Белый | [6 empty] | SENSEI | обогрев | Да | 65 | Нет | 5 | 15 | 1069 | 6.5 | 2 | 6.65 | 4.65 | 2.2 | 60 | 220-240/50 | 30 | 15.2 | IPX0/IPX4 | Class I | HIGHLY | 998x325x225 | 1060x390x315 | 13/15,5 | 860x667x310 | 995x720x420 | 48/52 | A/3,25 | A/3,6 | 24/32/35/40/43/45/45 | 1100 | 1300 | 24/32/35/40/43/45/45 | [8 empty] | 9.1 | [6 empty] | A++/6,2 | A+/4,0
https://climatopt.ru/catalog/konditsionery/split_sistema/royal_clima/invertornaya_split_sistema/royal_clima/rci_p32hn/ | /upload/resize_cache/iblock/53d/400_400_140cd750bba9870f18aada2478b24840a/2018_Prestigio_34_INV_final.png | /upload/resize_cache/iblock/8d1/400_400_140cd750bba9870f18aada2478b24840a/2018_Prestigio_INV_front_final.png | /upload/resize_cache/iblock/b63/400_400_140cd750bba9870f18aada2478b24840a/Render_Royal_Prestigio_34_INV_final.png | /upload/resize_cache/iblock/3c4/400_400_140cd750bba9870f18aada2478b24840a/Render_Viktoriya_004.png | /upload/resize_cache/iblock/e24/400_400_140cd750bba9870f18aada2478b24840a/1.png | /upload/resize_cache/iblock/db9/400_400_140cd750bba9870f18aada2478b24840a/2.png | /upload/resize_cache/iblock/d08/400_400_140cd750bba9870f18aada2478b24840a/Royal_Clima.jpg |  |  |  | Инверторная сплит-сиcтема ROYAL CLIMA RCI-P32HN | 29300 | 33243 | Сплит-системы |  | Премиальная новинка 2018 года сплит-система Prestigio FULL DC EU Inverter отличается ультрасовременным дизайном внутреннего блока. Экономичность и одновременно высокая производительность сплит-систем PRESTIGIO EU Inverter подтверждается сезонной энергоэффективностью класса А++ по европейскому стандарту. Серия Prestigio FULL DC EU Inverter предусматривает возможность Wi- Fi управления – достаточно лишь подключить к внутреннему блоку адаптер ROYAL Clima Wi-Fi USB. Одной из главных особенностей серии является установленное во внутреннем блоке устройство Cold Plasma, которое обеспечивает анти- бактериальную обработку воздуха. Помимо устройства Cold Plasma кондиционер имеет трехступенчатую систему очистки и функцию равномерного распределения воздушного потока 3D AUTO AIR, которая позволяет управлять горизонтальными и вертикальными жалюзи внутреннего блока с пульта управления. При разработке пульта дистанционного управления для сплит-систем серии Prestigio FULL DC EU Inverter была использована абсолютно новая концепция размещения управляющих кнопок – они расположены не только на лицевой, но и на правой боковой стороне, что позволило добиться максимального удобства управления кондиционером. Основные характеристики Инвертор EU ERP Подготовлен для подключения модуля WI- FI 3D AUTO AIR COLD PLASMA Скрытый дисплей Фильтр Active Carbone Фильтр Silver Ion Антикоррозийное покрытие теплообменников GOLDEN FIN Русифицированный пульт ДУ Универсальный внутренний блок сплит-системы и мульти-сплит систем *Для моделей RCI-P61HN и RCI-P81HN фильтры Active Carbon, Silver Ion, плазменная очистка воздуха COLD PLASMA и Wi-Fi управление - опция. | <div class="detail_text"><p> &#1055;&#1088;&#1077;&#1084;&#1080;&#1072;&#1083;&#1100;&#1085;&#1072;&#1103; &#1085;&#1086;&#1074;&#1080;&#1085;&#1082;&#1072; 2018 &#1075;&#1086;&#1076;&#1072; &#1089;&#1087;&#1083;&#1080;&#1090;-&#1089;&#1080;&#1089;&#1090;&#1077;&#1084;&#1072; Prestigio FULL DC EU Inverter &#1086;&#1090;&#1083;&#1080;&#1095;&#1072;&#1077;&#1090;&#1089;&#1103; &#1091;&#1083;&#1100;&#1090;&#1088;&#1072;&#1089;&#1086;&#1074;&#1088;&#1077;&#1084;&#1077;&#1085;&#1085;&#1099;&#1084; &#1076;&#1080;&#1079;&#1072;&#1081;&#1085;&#1086;&#1084; &#1074;&#1085;&#1091;&#1090;&#1088;&#1077;&#1085;&#1085;&#1077;&#1075;&#1086; &#1073;&#1083;&#1086;&#1082;&#1072;. &#1069;&#1082;&#1086;&#1085;&#1086;&#1084;&#1080;&#1095;&#1085;&#1086;&#1089;&#1090;&#1100; &#1080; &#1086;&#1076;&#1085;&#1086;&#1074;&#1088;&#1077;&#1084;&#1077;&#1085;&#1085;&#1086; &#1074;&#1099;&#1089;&#1086;&#1082;&#1072;&#1103; &#1087;&#1088;&#1086;&#1080;&#1079;&#1074;&#1086;&#1076;&#1080;&#1090;&#1077;&#1083;&#1100;&#1085;&#1086;&#1089;&#1090;&#1100; &#1089;&#1087;&#1083;&#1080;&#1090;-&#1089;&#1080;&#1089;&#1090;&#1077;&#1084; PRESTIGIO EU Inverter &#1087;&#1086;&#1076;&#1090;&#1074;&#1077;&#1088;&#1078;&#1076;&#1072;&#1077;&#1090;&#1089;&#1103; &#1089;&#1077;&#1079;&#1086;&#1085;&#1085;&#1086;&#1081; &#1101;&#1085;&#1077;&#1088;&#1075;&#1086;&#1101;&#1092;&#1092;&#1077;&#1082;&#1090;&#1080;&#1074;&#1085;&#1086;&#1089;&#1090;&#1100;&#1102; &#1082;&#1083;&#1072;&#1089;&#1089;&#1072; &#1040;++ &#1087;&#1086; &#1077;&#1074;&#1088;&#1086;&#1087;&#1077;&#1081;&#1089;&#1082;&#1086;&#1084;&#1091; &#1089;&#1090;&#1072;&#1085;&#1076;&#1072;&#1088;&#1090;&#1091;. </p> <p> &#1057;&#1077;&#1088;&#1080;&#1103; Prestigio FULL DC EU Inverter &#1087;&#1088;&#1077;&#1076;&#1091;&#1089;&#1084;&#1072;&#1090;&#1088;&#1080;&#1074;&#1072;&#1077;&#1090; &#1074;&#1086;&#1079;&#1084;&#1086;&#1078;&#1085;&#1086;&#1089;&#1090;&#1100; Wi-Fi &#1091;&#1087;&#1088;&#1072;&#1074;&#1083;&#1077;&#1085;&#1080;&#1103; &#8211; &#1076;&#1086;&#1089;&#1090;&#1072;&#1090;&#1086;&#1095;&#1085;&#1086; &#1083;&#1080;&#1096;&#1100; &#1087;&#1086;&#1076;&#1082;&#1083;&#1102;&#1095;&#1080;&#1090;&#1100; &#1082; &#1074;&#1085;&#1091;&#1090;&#1088;&#1077;&#1085;&#1085;&#1077;&#1084;&#1091; &#1073;&#1083;&#1086;&#1082;&#1091; &#1072;&#1076;&#1072;&#1087;&#1090;&#1077;&#1088; ROYAL Clima Wi-Fi USB. </p> <p> &#1054;&#1076;&#1085;&#1086;&#1081; &#1080;&#1079; &#1075;&#1083;&#1072;&#1074;&#1085;&#1099;&#1093; &#1086;&#1089;&#1086;&#1073;&#1077;&#1085;&#1085;&#1086;&#1089;&#1090;&#1077;&#1081; &#1089;&#1077;&#1088;&#1080;&#1080; &#1103;&#1074;&#1083;&#1103;&#1077;&#1090;&#1089;&#1103; &#1091;&#1089;&#1090;&#1072;&#1085;&#1086;&#1074;&#1083;&#1077;&#1085;&#1085;&#1086;&#1077; &#1074;&#1086; &#1074;&#1085;&#1091;&#1090;&#1088;&#1077;&#1085;&#1085;&#1077;&#1084; &#1073;&#1083;&#1086;&#1082;&#1077; &#1091;&#1089;&#1090;&#1088;&#1086;&#1081;&#1089;&#1090;&#1074;&#1086; Cold Plasma, &#1082;&#1086;&#1090;&#1086;&#1088;&#1086;&#1077; &#1086;&#1073;&#1077;&#1089;&#1087;&#1077;&#1095;&#1080;&#1074;&#1072;&#1077;&#1090; &#1072;&#1085;&#1090;&#1080;-&#1073;&#1072;&#1082;&#1090;&#1077;&#1088;&#1080;&#1072;&#1083;&#1100;&#1085;&#1091;&#1102; &#1086;&#1073;&#1088;&#1072;&#1073;&#1086;&#1090;&#1082;&#1091; &#1074;&#1086;&#1079;&#1076;&#1091;&#1093;&#1072;. </p> <p> &#1055;&#1086;&#1084;&#1080;&#1084;&#1086; &#1091;&#1089;&#1090;&#1088;&#1086;&#1081;&#1089;&#1090;&#1074;&#1072; Cold Plasma &#1082;&#1086;&#1085;&#1076;&#1080;&#1094;&#1080;&#1086;&#1085;&#1077;&#1088; &#1080;&#1084;&#1077;&#1077;&#1090; &#1090;&#1088;&#1077;&#1093;&#1089;&#1090;&#1091;&#1087;&#1077;&#1085;&#1095;&#1072;&#1090;&#1091;&#1102; &#1089;&#1080;&#1089;&#1090;&#1077;&#1084;&#1091; &#1086;&#1095;&#1080;&#1089;&#1090;&#1082;&#1080; &#1080; &#1092;&#1091;&#1085;&#1082;&#1094;&#1080;&#1102; &#1088;&#1072;&#1074;&#1085;&#1086;&#1084;&#1077;&#1088;&#1085;&#1086;&#1075;&#1086; &#1088;&#1072;&#1089;&#1087;&#1088;&#1077;&#1076;&#1077;&#1083;&#1077;&#1085;&#1080;&#1103; &#1074;&#1086;&#1079;&#1076;&#1091;&#1096;&#1085;&#1086;&#1075;&#1086; &#1087;&#1086;&#1090;&#1086;&#1082;&#1072; 3D AUTO AIR, &#1082;&#1086;&#1090;&#1086;&#1088;&#1072;&#1103; &#1087;&#1086;&#1079;&#1074;&#1086;&#1083;&#1103;&#1077;&#1090; &#1091;&#1087;&#1088;&#1072;&#1074;&#1083;&#1103;&#1090;&#1100; &#1075;&#1086;&#1088;&#1080;&#1079;&#1086;&#1085;&#1090;&#1072;&#1083;&#1100;&#1085;&#1099;&#1084;&#1080; &#1080; &#1074;&#1077;&#1088;&#1090;&#1080;&#1082;&#1072;&#1083;&#1100;&#1085;&#1099;&#1084;&#1080; &#1078;&#1072;&#1083;&#1102;&#1079;&#1080; &#1074;&#1085;&#1091;&#1090;&#1088;&#1077;&#1085;&#1085;&#1077;&#1075;&#1086; &#1073;&#1083;&#1086;&#1082;&#1072; &#1089; &#1087;&#1091;&#1083;&#1100;&#1090;&#1072; &#1091;&#1087;&#1088;&#1072;&#1074;&#1083;&#1077;&#1085;&#1080;&#1103;. </p> <p> &#1055;&#1088;&#1080; &#1088;&#1072;&#1079;&#1088;&#1072;&#1073;&#1086;&#1090;&#1082;&#1077; &#1087;&#1091;&#1083;&#1100;&#1090;&#1072; &#1076;&#1080;&#1089;&#1090;&#1072;&#1085;&#1094;&#1080;&#1086;&#1085;&#1085;&#1086;&#1075;&#1086; &#1091;&#1087;&#1088;&#1072;&#1074;&#1083;&#1077;&#1085;&#1080;&#1103; &#1076;&#1083;&#1103; &#1089;&#1087;&#1083;&#1080;&#1090;-&#1089;&#1080;&#1089;&#1090;&#1077;&#1084; &#1089;&#1077;&#1088;&#1080;&#1080; Prestigio FULL DC EU Inverter &#1073;&#1099;&#1083;&#1072; &#1080;&#1089;&#1087;&#1086;&#1083;&#1100;&#1079;&#1086;&#1074;&#1072;&#1085;&#1072; &#1072;&#1073;&#1089;&#1086;&#1083;&#1102;&#1090;&#1085;&#1086; &#1085;&#1086;&#1074;&#1072;&#1103; &#1082;&#1086;&#1085;&#1094;&#1077;&#1087;&#1094;&#1080;&#1103; &#1088;&#1072;&#1079;&#1084;&#1077;&#1097;&#1077;&#1085;&#1080;&#1103; &#1091;&#1087;&#1088;&#1072;&#1074;&#1083;&#1103;&#1102;&#1097;&#1080;&#1093; &#1082;&#1085;&#1086;&#1087;&#1086;&#1082; &#8211; &#1086;&#1085;&#1080; &#1088;&#1072;&#1089;&#1087;&#1086;&#1083;&#1086;&#1078;&#1077;&#1085;&#1099; &#1085;&#1077; &#1090;&#1086;&#1083;&#1100;&#1082;&#1086; &#1085;&#1072; &#1083;&#1080;&#1094;&#1077;&#1074;&#1086;&#1081;, &#1085;&#1086; &#1080; &#1085;&#1072; &#1087;&#1088;&#1072;&#1074;&#1086;&#1081; &#1073;&#1086;&#1082;&#1086;&#1074;&#1086;&#1081; &#1089;&#1090;&#1086;&#1088;&#1086;&#1085;&#1077;, &#1095;&#1090;&#1086; &#1087;&#1086;&#1079;&#1074;&#1086;&#1083;&#1080;&#1083;&#1086; &#1076;&#1086;&#1073;&#1080;&#1090;&#1100;&#1089;&#1103; &#1084;&#1072;&#1082;&#1089;&#1080;&#1084;&#1072;&#1083;&#1100;&#1085;&#1086;&#1075;&#1086; &#1091;&#1076;&#1086;&#1073;&#1089;&#1090;&#1074;&#1072; &#1091;&#1087;&#1088;&#1072;&#1074;&#1083;&#1077;&#1085;&#1080;&#1103; &#1082;&#1086;&#1085;&#1076;&#1080;&#1094;&#1080;&#1086;&#1085;&#1077;&#1088;&#1086;&#1084;. </p> <p> <br> </p> <p align="center"> <iframe width="560" height="315" src="https://www.youtube.com/embed/MaCIcsdoHYY?rel=0&amp;showinfo=0" frameborder="0" allow="autoplay; encrypted-media" allowfullscreen></iframe> </p> <h2>&#1054;&#1089;&#1085;&#1086;&#1074;&#1085;&#1099;&#1077; &#1093;&#1072;&#1088;&#1072;&#1082;&#1090;&#1077;&#1088;&#1080;&#1089;&#1090;&#1080;&#1082;&#1080;</h2> <ul> <li>&#1048;&#1085;&#1074;&#1077;&#1088;&#1090;&#1086;&#1088; EU ERP</li> <li>&#1055;&#1086;&#1076;&#1075;&#1086;&#1090;&#1086;&#1074;&#1083;&#1077;&#1085; &#1076;&#1083;&#1103; &#1087;&#1086;&#1076;&#1082;&#1083;&#1102;&#1095;&#1077;&#1085;&#1080;&#1103; &#1084;&#1086;&#1076;&#1091;&#1083;&#1103; WI-FI</li> <li>3D AUTO AIR</li> <li>COLD PLASMA</li> <li>&#1057;&#1082;&#1088;&#1099;&#1090;&#1099;&#1081; &#1076;&#1080;&#1089;&#1087;&#1083;&#1077;&#1081;</li> <li>&#1060;&#1080;&#1083;&#1100;&#1090;&#1088; Active Carbone</li> <li>&#1060;&#1080;&#1083;&#1100;&#1090;&#1088; Silver Ion</li> <li>&#1040;&#1085;&#1090;&#1080;&#1082;&#1086;&#1088;&#1088;&#1086;&#1079;&#1080;&#1081;&#1085;&#1086;&#1077; &#1087;&#1086;&#1082;&#1088;&#1099;&#1090;&#1080;&#1077; &#1090;&#1077;&#1087;&#1083;&#1086;&#1086;&#1073;&#1084;&#1077;&#1085;&#1085;&#1080;&#1082;&#1086;&#1074; GOLDEN FIN</li> <li>&#1056;&#1091;&#1089;&#1080;&#1092;&#1080;&#1094;&#1080;&#1088;&#1086;&#1074;&#1072;&#1085;&#1085;&#1099;&#1081; &#1087;&#1091;&#1083;&#1100;&#1090; &#1044;&#1059;</li> <li>&#1059;&#1085;&#1080;&#1074;&#1077;&#1088;&#1089;&#1072;&#1083;&#1100;&#1085;&#1099;&#1081; &#1074;&#1085;&#1091;&#1090;&#1088;&#1077;&#1085;&#1085;&#1080;&#1081; &#1073;&#1083;&#1086;&#1082; &#1089;&#1087;&#1083;&#1080;&#1090;-&#1089;&#1080;&#1089;&#1090;&#1077;&#1084;&#1099; &#1080; &#1084;&#1091;&#1083;&#1100;&#1090;&#1080;-&#1089;&#1087;&#1083;&#1080;&#1090; &#1089;&#1080;&#1089;&#1090;&#1077;&#1084;</li> <p> *&#1044;&#1083;&#1103; &#1084;&#1086;&#1076;&#1077;&#1083;&#1077;&#1081; RCI-P61HN &#1080; RCI-P81HN &#1092;&#1080;&#1083;&#1100;&#1090;&#1088;&#1099; Active Carbon, Silver Ion, &#1087;&#1083;&#1072;&#1079;&#1084;&#1077;&#1085;&#1085;&#1072;&#1103; &#1086;&#1095;&#1080;&#1089;&#1090;&#1082;&#1072; &#1074;&#1086;&#1079;&#1076;&#1091;&#1093;&#1072; COLD PLASMA &#1080; Wi-Fi &#1091;&#1087;&#1088;&#1072;&#1074;&#1083;&#1077;&#1085;&#1080;&#1077; - &#1086;&#1087;&#1094;&#1080;&#1103;. </p> </ul></div> |  |  |  |  | R410A | 3,15 (1,26–3,75) | [11 empty] | 3х1,5 | [6 empty] | 7.8 |  |  |  |  | A++ |  |  |  | Белый | 290 | 722 |  |  |  |  | PRESTIGIO EU Inverter | обогрев | Да | 30 | Да | 10 | 25 | [6 empty] | 53 |  | 15 | [15 empty] | 24/33/41 | Сплит-система |  |  |  | Настенный | 7.8 | RCI-P32HN |  | 3.12 |  |  |  | 800 |  |  |  |  | А++ | A | A | А+ | 220-240 В, 1 фаза, Гц | 20/33/37 | 1/4"+3/8" | 5х1,5 | к внеш. | 772 | 816 | 720x270x495 | 722x290x187 | 4.31 | 3,2 (0,85–3,75) | 3.92 | 266/336/488 | IPX0/IP24 | I класс | 7.4 | 4.1 | 23
https://climatopt.ru/catalog/konditsionery/split_sistema/royal_clima/invertornaya_split_sistema/royal_clima/rci_t60hn/ | /upload/resize_cache/iblock/4ca/400_400_140cd750bba9870f18aada2478b24840a/2018_TRIUMPH_Inverter_001.png | /upload/resize_cache/iblock/1c4/400_400_140cd750bba9870f18aada2478b24840a/2018_TRIUMPH_Inverter_002.png | /upload/resize_cache/iblock/ed9/400_400_140cd750bba9870f18aada2478b24840a/1.png | /upload/resize_cache/iblock/124/400_400_140cd750bba9870f18aada2478b24840a/2.png | /upload/resize_cache/iblock/9d1/400_400_140cd750bba9870f18aada2478b24840a/Royal_Clima.jpg | [5 empty] | Инверторная сплит-сиcтема ROYAL CLIMA RCI-T60HN | 50490 | 33264 | Сплит-системы | https://climatopt.ru/upload/iblock/622/2019_RC_Triumph_INV_List_A4.pdf | Настоящим триумфом идеального климата станут сплит-системы TRIUMPH Inverter с серебристой вставкой на передней панели внутреннего блока. Все модели серии имеют наивысший класс энергоэффективности А. Инверторная технология обеспечивает высокий уровень надежности и максимальный комфорт для пользователя, благодаря точному поддержанию заданных параметров. Сплит-системы TRIUMPH Inverter оснащены трехступенчатой системой фильтрации воздуха, которая позаботится о чистоте воздуха в кондиционируемом помещении. Улучшенная форма крыльчатки вентилятора и оптимизация воздушного канала позволили снизить уровень шума внутреннего блока до 25 дБ(А). Управляются кондиционеры с помощью уникального эргономичного пульта, при разработке которого была использована абсолютно новая концепция размещения управляющих кнопок, они расположены не только на лицевой, но и на боковой поверхности. Также серия оснащена технологией равномерного распределения воздушного потока 3D AUTO AIR, которая позволяет управлять горизонтальными и вертикальными жалюзи внутреннего блока с пульта управления. Все модели сплит-систем TRIUMPH Inverter имеют увеличенную холодопроизводительность при низком энергопотреблении, что гарантирует быстрое охлаждение и обогрев, а также максимально эффективную работу. Основные характеристики Инвертор Энергоэффективность класса А Японские технологии Wi-Fi управление* Скрытый дисплей Увеличенная мощность Низкий уровень шума Функция 3D AUTO AIR Фильтр Active Carbone* Фильтр Silver Ion* Антикоррозийное покрытие теплообменников Blue Fin Индикация утечки хладагента Защитная накладка на вентили Новая концепция пульта управления *Для моделей RCI-T60HN и RCI-T78HN фильтры Active Carbon, Silver Ion и Wi-Fi управление - опция. | <div class="detail_text"><p> &#1053;&#1072;&#1089;&#1090;&#1086;&#1103;&#1097;&#1080;&#1084; &#1090;&#1088;&#1080;&#1091;&#1084;&#1092;&#1086;&#1084; &#1080;&#1076;&#1077;&#1072;&#1083;&#1100;&#1085;&#1086;&#1075;&#1086; &#1082;&#1083;&#1080;&#1084;&#1072;&#1090;&#1072; &#1089;&#1090;&#1072;&#1085;&#1091;&#1090; &#1089;&#1087;&#1083;&#1080;&#1090;-&#1089;&#1080;&#1089;&#1090;&#1077;&#1084;&#1099; TRIUMPH Inverter &#1089; &#1089;&#1077;&#1088;&#1077;&#1073;&#1088;&#1080;&#1089;&#1090;&#1086;&#1081; &#1074;&#1089;&#1090;&#1072;&#1074;&#1082;&#1086;&#1081; &#1085;&#1072; &#1087;&#1077;&#1088;&#1077;&#1076;&#1085;&#1077;&#1081; &#1087;&#1072;&#1085;&#1077;&#1083;&#1080; &#1074;&#1085;&#1091;&#1090;&#1088;&#1077;&#1085;&#1085;&#1077;&#1075;&#1086; &#1073;&#1083;&#1086;&#1082;&#1072;. &#1042;&#1089;&#1077; &#1084;&#1086;&#1076;&#1077;&#1083;&#1080; &#1089;&#1077;&#1088;&#1080;&#1080; &#1080;&#1084;&#1077;&#1102;&#1090; &#1085;&#1072;&#1080;&#1074;&#1099;&#1089;&#1096;&#1080;&#1081; &#1082;&#1083;&#1072;&#1089;&#1089; &#1101;&#1085;&#1077;&#1088;&#1075;&#1086;&#1101;&#1092;&#1092;&#1077;&#1082;&#1090;&#1080;&#1074;&#1085;&#1086;&#1089;&#1090;&#1080; &#1040;. &#1048;&#1085;&#1074;&#1077;&#1088;&#1090;&#1086;&#1088;&#1085;&#1072;&#1103; &#1090;&#1077;&#1093;&#1085;&#1086;&#1083;&#1086;&#1075;&#1080;&#1103; &#1086;&#1073;&#1077;&#1089;&#1087;&#1077;&#1095;&#1080;&#1074;&#1072;&#1077;&#1090; &#1074;&#1099;&#1089;&#1086;&#1082;&#1080;&#1081; &#1091;&#1088;&#1086;&#1074;&#1077;&#1085;&#1100; &#1085;&#1072;&#1076;&#1077;&#1078;&#1085;&#1086;&#1089;&#1090;&#1080; &#1080; &#1084;&#1072;&#1082;&#1089;&#1080;&#1084;&#1072;&#1083;&#1100;&#1085;&#1099;&#1081; &#1082;&#1086;&#1084;&#1092;&#1086;&#1088;&#1090; &#1076;&#1083;&#1103; &#1087;&#1086;&#1083;&#1100;&#1079;&#1086;&#1074;&#1072;&#1090;&#1077;&#1083;&#1103;, &#1073;&#1083;&#1072;&#1075;&#1086;&#1076;&#1072;&#1088;&#1103; &#1090;&#1086;&#1095;&#1085;&#1086;&#1084;&#1091; &#1087;&#1086;&#1076;&#1076;&#1077;&#1088;&#1078;&#1072;&#1085;&#1080;&#1102; &#1079;&#1072;&#1076;&#1072;&#1085;&#1085;&#1099;&#1093; &#1087;&#1072;&#1088;&#1072;&#1084;&#1077;&#1090;&#1088;&#1086;&#1074;. </p> <p> &#1057;&#1087;&#1083;&#1080;&#1090;-&#1089;&#1080;&#1089;&#1090;&#1077;&#1084;&#1099; TRIUMPH Inverter &#1086;&#1089;&#1085;&#1072;&#1097;&#1077;&#1085;&#1099; &#1090;&#1088;&#1077;&#1093;&#1089;&#1090;&#1091;&#1087;&#1077;&#1085;&#1095;&#1072;&#1090;&#1086;&#1081; &#1089;&#1080;&#1089;&#1090;&#1077;&#1084;&#1086;&#1081; &#1092;&#1080;&#1083;&#1100;&#1090;&#1088;&#1072;&#1094;&#1080;&#1080; &#1074;&#1086;&#1079;&#1076;&#1091;&#1093;&#1072;, &#1082;&#1086;&#1090;&#1086;&#1088;&#1072;&#1103; &#1087;&#1086;&#1079;&#1072;&#1073;&#1086;&#1090;&#1080;&#1090;&#1089;&#1103; &#1086; &#1095;&#1080;&#1089;&#1090;&#1086;&#1090;&#1077; &#1074;&#1086;&#1079;&#1076;&#1091;&#1093;&#1072; &#1074; &#1082;&#1086;&#1085;&#1076;&#1080;&#1094;&#1080;&#1086;&#1085;&#1080;&#1088;&#1091;&#1077;&#1084;&#1086;&#1084; &#1087;&#1086;&#1084;&#1077;&#1097;&#1077;&#1085;&#1080;&#1080;. &#1059;&#1083;&#1091;&#1095;&#1096;&#1077;&#1085;&#1085;&#1072;&#1103; &#1092;&#1086;&#1088;&#1084;&#1072; &#1082;&#1088;&#1099;&#1083;&#1100;&#1095;&#1072;&#1090;&#1082;&#1080; &#1074;&#1077;&#1085;&#1090;&#1080;&#1083;&#1103;&#1090;&#1086;&#1088;&#1072; &#1080; &#1086;&#1087;&#1090;&#1080;&#1084;&#1080;&#1079;&#1072;&#1094;&#1080;&#1103; &#1074;&#1086;&#1079;&#1076;&#1091;&#1096;&#1085;&#1086;&#1075;&#1086; &#1082;&#1072;&#1085;&#1072;&#1083;&#1072; &#1087;&#1086;&#1079;&#1074;&#1086;&#1083;&#1080;&#1083;&#1080; &#1089;&#1085;&#1080;&#1079;&#1080;&#1090;&#1100; &#1091;&#1088;&#1086;&#1074;&#1077;&#1085;&#1100; &#1096;&#1091;&#1084;&#1072; &#1074;&#1085;&#1091;&#1090;&#1088;&#1077;&#1085;&#1085;&#1077;&#1075;&#1086; &#1073;&#1083;&#1086;&#1082;&#1072; &#1076;&#1086; 25 &#1076;&#1041;(&#1040;). &#1059;&#1087;&#1088;&#1072;&#1074;&#1083;&#1103;&#1102;&#1090;&#1089;&#1103; &#1082;&#1086;&#1085;&#1076;&#1080;&#1094;&#1080;&#1086;&#1085;&#1077;&#1088;&#1099; &#1089; &#1087;&#1086;&#1084;&#1086;&#1097;&#1100;&#1102; &#1091;&#1085;&#1080;&#1082;&#1072;&#1083;&#1100;&#1085;&#1086;&#1075;&#1086; &#1101;&#1088;&#1075;&#1086;&#1085;&#1086;&#1084;&#1080;&#1095;&#1085;&#1086;&#1075;&#1086; &#1087;&#1091;&#1083;&#1100;&#1090;&#1072;, &#1087;&#1088;&#1080; &#1088;&#1072;&#1079;&#1088;&#1072;&#1073;&#1086;&#1090;&#1082;&#1077; &#1082;&#1086;&#1090;&#1086;&#1088;&#1086;&#1075;&#1086; &#1073;&#1099;&#1083;&#1072; &#1080;&#1089;&#1087;&#1086;&#1083;&#1100;&#1079;&#1086;&#1074;&#1072;&#1085;&#1072; &#1072;&#1073;&#1089;&#1086;&#1083;&#1102;&#1090;&#1085;&#1086; &#1085;&#1086;&#1074;&#1072;&#1103; &#1082;&#1086;&#1085;&#1094;&#1077;&#1087;&#1094;&#1080;&#1103; &#1088;&#1072;&#1079;&#1084;&#1077;&#1097;&#1077;&#1085;&#1080;&#1103; &#1091;&#1087;&#1088;&#1072;&#1074;&#1083;&#1103;&#1102;&#1097;&#1080;&#1093; &#1082;&#1085;&#1086;&#1087;&#1086;&#1082;, &#1086;&#1085;&#1080; &#1088;&#1072;&#1089;&#1087;&#1086;&#1083;&#1086;&#1078;&#1077;&#1085;&#1099; &#1085;&#1077; &#1090;&#1086;&#1083;&#1100;&#1082;&#1086; &#1085;&#1072; &#1083;&#1080;&#1094;&#1077;&#1074;&#1086;&#1081;, &#1085;&#1086; &#1080; &#1085;&#1072; &#1073;&#1086;&#1082;&#1086;&#1074;&#1086;&#1081; &#1087;&#1086;&#1074;&#1077;&#1088;&#1093;&#1085;&#1086;&#1089;&#1090;&#1080;. </p> <p> &#1058;&#1072;&#1082;&#1078;&#1077; &#1089;&#1077;&#1088;&#1080;&#1103; &#1086;&#1089;&#1085;&#1072;&#1097;&#1077;&#1085;&#1072; &#1090;&#1077;&#1093;&#1085;&#1086;&#1083;&#1086;&#1075;&#1080;&#1077;&#1081; &#1088;&#1072;&#1074;&#1085;&#1086;&#1084;&#1077;&#1088;&#1085;&#1086;&#1075;&#1086; &#1088;&#1072;&#1089;&#1087;&#1088;&#1077;&#1076;&#1077;&#1083;&#1077;&#1085;&#1080;&#1103; &#1074;&#1086;&#1079;&#1076;&#1091;&#1096;&#1085;&#1086;&#1075;&#1086; &#1087;&#1086;&#1090;&#1086;&#1082;&#1072; 3D AUTO AIR, &#1082;&#1086;&#1090;&#1086;&#1088;&#1072;&#1103; &#1087;&#1086;&#1079;&#1074;&#1086;&#1083;&#1103;&#1077;&#1090; &#1091;&#1087;&#1088;&#1072;&#1074;&#1083;&#1103;&#1090;&#1100; &#1075;&#1086;&#1088;&#1080;&#1079;&#1086;&#1085;&#1090;&#1072;&#1083;&#1100;&#1085;&#1099;&#1084;&#1080; &#1080; &#1074;&#1077;&#1088;&#1090;&#1080;&#1082;&#1072;&#1083;&#1100;&#1085;&#1099;&#1084;&#1080; &#1078;&#1072;&#1083;&#1102;&#1079;&#1080; &#1074;&#1085;&#1091;&#1090;&#1088;&#1077;&#1085;&#1085;&#1077;&#1075;&#1086; &#1073;&#1083;&#1086;&#1082;&#1072; &#1089; &#1087;&#1091;&#1083;&#1100;&#1090;&#1072; &#1091;&#1087;&#1088;&#1072;&#1074;&#1083;&#1077;&#1085;&#1080;&#1103;. </p> <p> &#1042;&#1089;&#1077; &#1084;&#1086;&#1076;&#1077;&#1083;&#1080; &#1089;&#1087;&#1083;&#1080;&#1090;-&#1089;&#1080;&#1089;&#1090;&#1077;&#1084; TRIUMPH Inverter &#1080;&#1084;&#1077;&#1102;&#1090; &#1091;&#1074;&#1077;&#1083;&#1080;&#1095;&#1077;&#1085;&#1085;&#1091;&#1102; &#1093;&#1086;&#1083;&#1086;&#1076;&#1086;&#1087;&#1088;&#1086;&#1080;&#1079;&#1074;&#1086;&#1076;&#1080;&#1090;&#1077;&#1083;&#1100;&#1085;&#1086;&#1089;&#1090;&#1100; &#1087;&#1088;&#1080; &#1085;&#1080;&#1079;&#1082;&#1086;&#1084; &#1101;&#1085;&#1077;&#1088;&#1075;&#1086;&#1087;&#1086;&#1090;&#1088;&#1077;&#1073;&#1083;&#1077;&#1085;&#1080;&#1080;, &#1095;&#1090;&#1086; &#1075;&#1072;&#1088;&#1072;&#1085;&#1090;&#1080;&#1088;&#1091;&#1077;&#1090; &#1073;&#1099;&#1089;&#1090;&#1088;&#1086;&#1077; &#1086;&#1093;&#1083;&#1072;&#1078;&#1076;&#1077;&#1085;&#1080;&#1077; &#1080; &#1086;&#1073;&#1086;&#1075;&#1088;&#1077;&#1074;, &#1072; &#1090;&#1072;&#1082;&#1078;&#1077; &#1084;&#1072;&#1082;&#1089;&#1080;&#1084;&#1072;&#1083;&#1100;&#1085;&#1086; &#1101;&#1092;&#1092;&#1077;&#1082;&#1090;&#1080;&#1074;&#1085;&#1091;&#1102; &#1088;&#1072;&#1073;&#1086;&#1090;&#1091;. </p> <p> <br> </p> <p align="center"> <iframe width="560" height="315" src="https://www.youtube.com/embed/6pm0sBVdzvs?rel=0&amp;showinfo=0" frameborder="0" allow="autoplay; encrypted-media" allowfullscreen></iframe> </p> <h2>&#1054;&#1089;&#1085;&#1086;&#1074;&#1085;&#1099;&#1077; &#1093;&#1072;&#1088;&#1072;&#1082;&#1090;&#1077;&#1088;&#1080;&#1089;&#1090;&#1080;&#1082;&#1080;</h2> <ul> <li>&#1048;&#1085;&#1074;&#1077;&#1088;&#1090;&#1086;&#1088;</li> <li>&#1069;&#1085;&#1077;&#1088;&#1075;&#1086;&#1101;&#1092;&#1092;&#1077;&#1082;&#1090;&#1080;&#1074;&#1085;&#1086;&#1089;&#1090;&#1100; &#1082;&#1083;&#1072;&#1089;&#1089;&#1072; &#1040;</li> <li>&#1071;&#1087;&#1086;&#1085;&#1089;&#1082;&#1080;&#1077; &#1090;&#1077;&#1093;&#1085;&#1086;&#1083;&#1086;&#1075;&#1080;&#1080;</li> <li>Wi-Fi &#1091;&#1087;&#1088;&#1072;&#1074;&#1083;&#1077;&#1085;&#1080;&#1077;*</li> <li>&#1057;&#1082;&#1088;&#1099;&#1090;&#1099;&#1081; &#1076;&#1080;&#1089;&#1087;&#1083;&#1077;&#1081;</li> <li>&#1059;&#1074;&#1077;&#1083;&#1080;&#1095;&#1077;&#1085;&#1085;&#1072;&#1103; &#1084;&#1086;&#1097;&#1085;&#1086;&#1089;&#1090;&#1100;</li> <li>&#1053;&#1080;&#1079;&#1082;&#1080;&#1081; &#1091;&#1088;&#1086;&#1074;&#1077;&#1085;&#1100; &#1096;&#1091;&#1084;&#1072;</li> <li>&#1060;&#1091;&#1085;&#1082;&#1094;&#1080;&#1103; 3D AUTO AIR</li> <li>&#1060;&#1080;&#1083;&#1100;&#1090;&#1088; Active Carbone*</li> <li>&#1060;&#1080;&#1083;&#1100;&#1090;&#1088; Silver Ion*</li> <li>&#1040;&#1085;&#1090;&#1080;&#1082;&#1086;&#1088;&#1088;&#1086;&#1079;&#1080;&#1081;&#1085;&#1086;&#1077; &#1087;&#1086;&#1082;&#1088;&#1099;&#1090;&#1080;&#1077; &#1090;&#1077;&#1087;&#1083;&#1086;&#1086;&#1073;&#1084;&#1077;&#1085;&#1085;&#1080;&#1082;&#1086;&#1074; Blue Fin</li> <li>&#1048;&#1085;&#1076;&#1080;&#1082;&#1072;&#1094;&#1080;&#1103; &#1091;&#1090;&#1077;&#1095;&#1082;&#1080; &#1093;&#1083;&#1072;&#1076;&#1072;&#1075;&#1077;&#1085;&#1090;&#1072;</li> <li>&#1047;&#1072;&#1097;&#1080;&#1090;&#1085;&#1072;&#1103; &#1085;&#1072;&#1082;&#1083;&#1072;&#1076;&#1082;&#1072; &#1085;&#1072; &#1074;&#1077;&#1085;&#1090;&#1080;&#1083;&#1080;</li> <li>&#1053;&#1086;&#1074;&#1072;&#1103; &#1082;&#1086;&#1085;&#1094;&#1077;&#1087;&#1094;&#1080;&#1103; &#1087;&#1091;&#1083;&#1100;&#1090;&#1072; &#1091;&#1087;&#1088;&#1072;&#1074;&#1083;&#1077;&#1085;&#1080;&#1103;</li> <p> *&#1044;&#1083;&#1103; &#1084;&#1086;&#1076;&#1077;&#1083;&#1077;&#1081; RCI-T60HN &#1080; RCI-T78HN &#1092;&#1080;&#1083;&#1100;&#1090;&#1088;&#1099; Active Carbon, Silver Ion &#1080; Wi-Fi &#1091;&#1087;&#1088;&#1072;&#1074;&#1083;&#1077;&#1085;&#1080;&#1077; - &#1086;&#1087;&#1094;&#1080;&#1103;. </p> </ul></div> |  |  |  |  | R410A | 5,7(1,43-6,24) | [9 empty] | 5,8(1,45-6,35) |  | 3х2,5 | [6 empty] | 10.4 |  |  |  |  | A |  |  |  | Белый | 302 | 957 |  |  | https://climatopt.ru/upload/iblock/0d0/TRIUMPH_TRIUMPH_GOlD_Inverter.zip |  | TRIUMPH Inverter | обогрев | Да | 35 | Да | 20 | 30 |  |  |  |  | 6.8 |  | 56.9 |  | 15 | [15 empty] | 26/35,5/39,5 | Сплит-система |  |  |  | Настенный |  | RCI-T60HN |  | 6.1 |  |  |  | 1300 | [5 empty] | А | А |  | 220-240 В, 1 фаза, Гц | 30/37/41 | 1/4"+1/2" | 4х2,5 | внутр | 1411 | 1563 | 770x555x300 | 957x302x213 | 4.04 |  | 3.71 | 525/655/835 | IPX0/IP24 | I класс |  |  |  | 29,9/33,1 | 10,4/13,5
https://climatopt.ru/catalog/konditsionery/split_sistema/royal_clima/invertornaya_split_sistema/royal_clima/rci_t78hn/ | /upload/resize_cache/iblock/c42/400_400_140cd750bba9870f18aada2478b24840a/2018_TRIUMPH_Inverter_001.png | /upload/resize_cache/iblock/391/400_400_140cd750bba9870f18aada2478b24840a/2018_TRIUMPH_Inverter_002.png | /upload/resize_cache/iblock/9b3/400_400_140cd750bba9870f18aada2478b24840a/1.png | /upload/resize_cache/iblock/e27/400_400_140cd750bba9870f18aada2478b24840a/2.png | /upload/resize_cache/iblock/832/400_400_140cd750bba9870f18aada2478b24840a/Royal_Clima.jpg | [5 empty] | Инверторная сплит-сиcтема ROYAL CLIMA RCI-T78HN | 61890 | 33265 | Сплит-системы | https://climatopt.ru/upload/iblock/397/2019_RC_Triumph_INV_List_A4.pdf | Настоящим триумфом идеального климата станут сплит-системы TRIUMPH Inverter с серебристой вставкой на передней панели внутреннего блока. Все модели серии имеют наивысший класс энергоэффективности А. Инверторная технология обеспечивает высокий уровень надежности и максимальный комфорт для пользователя, благодаря точному поддержанию заданных параметров. Сплит-системы TRIUMPH Inverter оснащены трехступенчатой системой фильтрации воздуха, которая позаботится о чистоте воздуха в кондиционируемом помещении. Улучшенная форма крыльчатки вентилятора и оптимизация воздушного канала позволили снизить уровень шума внутреннего блока до 25 дБ(А). Управляются кондиционеры с помощью уникального эргономичного пульта, при разработке которого была использована абсолютно новая концепция размещения управляющих кнопок, они расположены не только на лицевой, но и на боковой поверхности. Также серия оснащена технологией равномерного распределения воздушного потока 3D AUTO AIR, которая позволяет управлять горизонтальными и вертикальными жалюзи внутреннего блока с пульта управления. Все модели сплит-систем TRIUMPH Inverter имеют увеличенную холодопроизводительность при низком энергопотреблении, что гарантирует быстрое охлаждение и обогрев, а также максимально эффективную работу. Основные характеристики Инвертор Энергоэффективность класса А Японские технологии Wi-Fi управление* Скрытый дисплей Увеличенная мощность Низкий уровень шума Функция 3D AUTO AIR Фильтр Active Carbone* Фильтр Silver Ion* Антикоррозийное покрытие теплообменников Blue Fin Индикация утечки хладагента Защитная накладка на вентили Новая концепция пульта управления *Для моделей RCI-T60HN и RCI-T78HN фильтры Active Carbon, Silver Ion и Wi-Fi управление - опция. | <div class="detail_text"><p> &#1053;&#1072;&#1089;&#1090;&#1086;&#1103;&#1097;&#1080;&#1084; &#1090;&#1088;&#1080;&#1091;&#1084;&#1092;&#1086;&#1084; &#1080;&#1076;&#1077;&#1072;&#1083;&#1100;&#1085;&#1086;&#1075;&#1086; &#1082;&#1083;&#1080;&#1084;&#1072;&#1090;&#1072; &#1089;&#1090;&#1072;&#1085;&#1091;&#1090; &#1089;&#1087;&#1083;&#1080;&#1090;-&#1089;&#1080;&#1089;&#1090;&#1077;&#1084;&#1099; TRIUMPH Inverter &#1089; &#1089;&#1077;&#1088;&#1077;&#1073;&#1088;&#1080;&#1089;&#1090;&#1086;&#1081; &#1074;&#1089;&#1090;&#1072;&#1074;&#1082;&#1086;&#1081; &#1085;&#1072; &#1087;&#1077;&#1088;&#1077;&#1076;&#1085;&#1077;&#1081; &#1087;&#1072;&#1085;&#1077;&#1083;&#1080; &#1074;&#1085;&#1091;&#1090;&#1088;&#1077;&#1085;&#1085;&#1077;&#1075;&#1086; &#1073;&#1083;&#1086;&#1082;&#1072;. &#1042;&#1089;&#1077; &#1084;&#1086;&#1076;&#1077;&#1083;&#1080; &#1089;&#1077;&#1088;&#1080;&#1080; &#1080;&#1084;&#1077;&#1102;&#1090; &#1085;&#1072;&#1080;&#1074;&#1099;&#1089;&#1096;&#1080;&#1081; &#1082;&#1083;&#1072;&#1089;&#1089; &#1101;&#1085;&#1077;&#1088;&#1075;&#1086;&#1101;&#1092;&#1092;&#1077;&#1082;&#1090;&#1080;&#1074;&#1085;&#1086;&#1089;&#1090;&#1080; &#1040;. &#1048;&#1085;&#1074;&#1077;&#1088;&#1090;&#1086;&#1088;&#1085;&#1072;&#1103; &#1090;&#1077;&#1093;&#1085;&#1086;&#1083;&#1086;&#1075;&#1080;&#1103; &#1086;&#1073;&#1077;&#1089;&#1087;&#1077;&#1095;&#1080;&#1074;&#1072;&#1077;&#1090; &#1074;&#1099;&#1089;&#1086;&#1082;&#1080;&#1081; &#1091;&#1088;&#1086;&#1074;&#1077;&#1085;&#1100; &#1085;&#1072;&#1076;&#1077;&#1078;&#1085;&#1086;&#1089;&#1090;&#1080; &#1080; &#1084;&#1072;&#1082;&#1089;&#1080;&#1084;&#1072;&#1083;&#1100;&#1085;&#1099;&#1081; &#1082;&#1086;&#1084;&#1092;&#1086;&#1088;&#1090; &#1076;&#1083;&#1103; &#1087;&#1086;&#1083;&#1100;&#1079;&#1086;&#1074;&#1072;&#1090;&#1077;&#1083;&#1103;, &#1073;&#1083;&#1072;&#1075;&#1086;&#1076;&#1072;&#1088;&#1103; &#1090;&#1086;&#1095;&#1085;&#1086;&#1084;&#1091; &#1087;&#1086;&#1076;&#1076;&#1077;&#1088;&#1078;&#1072;&#1085;&#1080;&#1102; &#1079;&#1072;&#1076;&#1072;&#1085;&#1085;&#1099;&#1093; &#1087;&#1072;&#1088;&#1072;&#1084;&#1077;&#1090;&#1088;&#1086;&#1074;. </p> <p> &#1057;&#1087;&#1083;&#1080;&#1090;-&#1089;&#1080;&#1089;&#1090;&#1077;&#1084;&#1099; TRIUMPH Inverter &#1086;&#1089;&#1085;&#1072;&#1097;&#1077;&#1085;&#1099; &#1090;&#1088;&#1077;&#1093;&#1089;&#1090;&#1091;&#1087;&#1077;&#1085;&#1095;&#1072;&#1090;&#1086;&#1081; &#1089;&#1080;&#1089;&#1090;&#1077;&#1084;&#1086;&#1081; &#1092;&#1080;&#1083;&#1100;&#1090;&#1088;&#1072;&#1094;&#1080;&#1080; &#1074;&#1086;&#1079;&#1076;&#1091;&#1093;&#1072;, &#1082;&#1086;&#1090;&#1086;&#1088;&#1072;&#1103; &#1087;&#1086;&#1079;&#1072;&#1073;&#1086;&#1090;&#1080;&#1090;&#1089;&#1103; &#1086; &#1095;&#1080;&#1089;&#1090;&#1086;&#1090;&#1077; &#1074;&#1086;&#1079;&#1076;&#1091;&#1093;&#1072; &#1074; &#1082;&#1086;&#1085;&#1076;&#1080;&#1094;&#1080;&#1086;&#1085;&#1080;&#1088;&#1091;&#1077;&#1084;&#1086;&#1084; &#1087;&#1086;&#1084;&#1077;&#1097;&#1077;&#1085;&#1080;&#1080;. &#1059;&#1083;&#1091;&#1095;&#1096;&#1077;&#1085;&#1085;&#1072;&#1103; &#1092;&#1086;&#1088;&#1084;&#1072; &#1082;&#1088;&#1099;&#1083;&#1100;&#1095;&#1072;&#1090;&#1082;&#1080; &#1074;&#1077;&#1085;&#1090;&#1080;&#1083;&#1103;&#1090;&#1086;&#1088;&#1072; &#1080; &#1086;&#1087;&#1090;&#1080;&#1084;&#1080;&#1079;&#1072;&#1094;&#1080;&#1103; &#1074;&#1086;&#1079;&#1076;&#1091;&#1096;&#1085;&#1086;&#1075;&#1086; &#1082;&#1072;&#1085;&#1072;&#1083;&#1072; &#1087;&#1086;&#1079;&#1074;&#1086;&#1083;&#1080;&#1083;&#1080; &#1089;&#1085;&#1080;&#1079;&#1080;&#1090;&#1100; &#1091;&#1088;&#1086;&#1074;&#1077;&#1085;&#1100; &#1096;&#1091;&#1084;&#1072; &#1074;&#1085;&#1091;&#1090;&#1088;&#1077;&#1085;&#1085;&#1077;&#1075;&#1086; &#1073;&#1083;&#1086;&#1082;&#1072; &#1076;&#1086; 25 &#1076;&#1041;(&#1040;). &#1059;&#1087;&#1088;&#1072;&#1074;&#1083;&#1103;&#1102;&#1090;&#1089;&#1103; &#1082;&#1086;&#1085;&#1076;&#1080;&#1094;&#1080;&#1086;&#1085;&#1077;&#1088;&#1099; &#1089; &#1087;&#1086;&#1084;&#1086;&#1097;&#1100;&#1102; &#1091;&#1085;&#1080;&#1082;&#1072;&#1083;&#1100;&#1085;&#1086;&#1075;&#1086; &#1101;&#1088;&#1075;&#1086;&#1085;&#1086;&#1084;&#1080;&#1095;&#1085;&#1086;&#1075;&#1086; &#1087;&#1091;&#1083;&#1100;&#1090;&#1072;, &#1087;&#1088;&#1080; &#1088;&#1072;&#1079;&#1088;&#1072;&#1073;&#1086;&#1090;&#1082;&#1077; &#1082;&#1086;&#1090;&#1086;&#1088;&#1086;&#1075;&#1086; &#1073;&#1099;&#1083;&#1072; &#1080;&#1089;&#1087;&#1086;&#1083;&#1100;&#1079;&#1086;&#1074;&#1072;&#1085;&#1072; &#1072;&#1073;&#1089;&#1086;&#1083;&#1102;&#1090;&#1085;&#1086; &#1085;&#1086;&#1074;&#1072;&#1103; &#1082;&#1086;&#1085;&#1094;&#1077;&#1087;&#1094;&#1080;&#1103; &#1088;&#1072;&#1079;&#1084;&#1077;&#1097;&#1077;&#1085;&#1080;&#1103; &#1091;&#1087;&#1088;&#1072;&#1074;&#1083;&#1103;&#1102;&#1097;&#1080;&#1093; &#1082;&#1085;&#1086;&#1087;&#1086;&#1082;, &#1086;&#1085;&#1080; &#1088;&#1072;&#1089;&#1087;&#1086;&#1083;&#1086;&#1078;&#1077;&#1085;&#1099; &#1085;&#1077; &#1090;&#1086;&#1083;&#1100;&#1082;&#1086; &#1085;&#1072; &#1083;&#1080;&#1094;&#1077;&#1074;&#1086;&#1081;, &#1085;&#1086; &#1080; &#1085;&#1072; &#1073;&#1086;&#1082;&#1086;&#1074;&#1086;&#1081; &#1087;&#1086;&#1074;&#1077;&#1088;&#1093;&#1085;&#1086;&#1089;&#1090;&#1080;. </p> <p> &#1058;&#1072;&#1082;&#1078;&#1077; &#1089;&#1077;&#1088;&#1080;&#1103; &#1086;&#1089;&#1085;&#1072;&#1097;&#1077;&#1085;&#1072; &#1090;&#1077;&#1093;&#1085;&#1086;&#1083;&#1086;&#1075;&#1080;&#1077;&#1081; &#1088;&#1072;&#1074;&#1085;&#1086;&#1084;&#1077;&#1088;&#1085;&#1086;&#1075;&#1086; &#1088;&#1072;&#1089;&#1087;&#1088;&#1077;&#1076;&#1077;&#1083;&#1077;&#1085;&#1080;&#1103; &#1074;&#1086;&#1079;&#1076;&#1091;&#1096;&#1085;&#1086;&#1075;&#1086; &#1087;&#1086;&#1090;&#1086;&#1082;&#1072; 3D AUTO AIR, &#1082;&#1086;&#1090;&#1086;&#1088;&#1072;&#1103; &#1087;&#1086;&#1079;&#1074;&#1086;&#1083;&#1103;&#1077;&#1090; &#1091;&#1087;&#1088;&#1072;&#1074;&#1083;&#1103;&#1090;&#1100; &#1075;&#1086;&#1088;&#1080;&#1079;&#1086;&#1085;&#1090;&#1072;&#1083;&#1100;&#1085;&#1099;&#1084;&#1080; &#1080; &#1074;&#1077;&#1088;&#1090;&#1080;&#1082;&#1072;&#1083;&#1100;&#1085;&#1099;&#1084;&#1080; &#1078;&#1072;&#1083;&#1102;&#1079;&#1080; &#1074;&#1085;&#1091;&#1090;&#1088;&#1077;&#1085;&#1085;&#1077;&#1075;&#1086; &#1073;&#1083;&#1086;&#1082;&#1072; &#1089; &#1087;&#1091;&#1083;&#1100;&#1090;&#1072; &#1091;&#1087;&#1088;&#1072;&#1074;&#1083;&#1077;&#1085;&#1080;&#1103;. </p> <p> &#1042;&#1089;&#1077; &#1084;&#1086;&#1076;&#1077;&#1083;&#1080; &#1089;&#1087;&#1083;&#1080;&#1090;-&#1089;&#1080;&#1089;&#1090;&#1077;&#1084; TRIUMPH Inverter &#1080;&#1084;&#1077;&#1102;&#1090; &#1091;&#1074;&#1077;&#1083;&#1080;&#1095;&#1077;&#1085;&#1085;&#1091;&#1102; &#1093;&#1086;&#1083;&#1086;&#1076;&#1086;&#1087;&#1088;&#1086;&#1080;&#1079;&#1074;&#1086;&#1076;&#1080;&#1090;&#1077;&#1083;&#1100;&#1085;&#1086;&#1089;&#1090;&#1100; &#1087;&#1088;&#1080; &#1085;&#1080;&#1079;&#1082;&#1086;&#1084; &#1101;&#1085;&#1077;&#1088;&#1075;&#1086;&#1087;&#1086;&#1090;&#1088;&#1077;&#1073;&#1083;&#1077;&#1085;&#1080;&#1080;, &#1095;&#1090;&#1086; &#1075;&#1072;&#1088;&#1072;&#1085;&#1090;&#1080;&#1088;&#1091;&#1077;&#1090; &#1073;&#1099;&#1089;&#1090;&#1088;&#1086;&#1077; &#1086;&#1093;&#1083;&#1072;&#1078;&#1076;&#1077;&#1085;&#1080;&#1077; &#1080; &#1086;&#1073;&#1086;&#1075;&#1088;&#1077;&#1074;, &#1072; &#1090;&#1072;&#1082;&#1078;&#1077; &#1084;&#1072;&#1082;&#1089;&#1080;&#1084;&#1072;&#1083;&#1100;&#1085;&#1086; &#1101;&#1092;&#1092;&#1077;&#1082;&#1090;&#1080;&#1074;&#1085;&#1091;&#1102; &#1088;&#1072;&#1073;&#1086;&#1090;&#1091;. </p> <p> <br> </p> <p align="center"> <iframe width="560" height="315" src="https://www.youtube.com/embed/6pm0sBVdzvs?rel=0&amp;showinfo=0" frameborder="0" allow="autoplay; encrypted-media" allowfullscreen></iframe> </p> <h2>&#1054;&#1089;&#1085;&#1086;&#1074;&#1085;&#1099;&#1077; &#1093;&#1072;&#1088;&#1072;&#1082;&#1090;&#1077;&#1088;&#1080;&#1089;&#1090;&#1080;&#1082;&#1080;</h2> <ul> <li>&#1048;&#1085;&#1074;&#1077;&#1088;&#1090;&#1086;&#1088;</li> <li>&#1069;&#1085;&#1077;&#1088;&#1075;&#1086;&#1101;&#1092;&#1092;&#1077;&#1082;&#1090;&#1080;&#1074;&#1085;&#1086;&#1089;&#1090;&#1100; &#1082;&#1083;&#1072;&#1089;&#1089;&#1072; &#1040;</li> <li>&#1071;&#1087;&#1086;&#1085;&#1089;&#1082;&#1080;&#1077; &#1090;&#1077;&#1093;&#1085;&#1086;&#1083;&#1086;&#1075;&#1080;&#1080;</li> <li>Wi-Fi &#1091;&#1087;&#1088;&#1072;&#1074;&#1083;&#1077;&#1085;&#1080;&#1077;*</li> <li>&#1057;&#1082;&#1088;&#1099;&#1090;&#1099;&#1081; &#1076;&#1080;&#1089;&#1087;&#1083;&#1077;&#1081;</li> <li>&#1059;&#1074;&#1077;&#1083;&#1080;&#1095;&#1077;&#1085;&#1085;&#1072;&#1103; &#1084;&#1086;&#1097;&#1085;&#1086;&#1089;&#1090;&#1100;</li> <li>&#1053;&#1080;&#1079;&#1082;&#1080;&#1081; &#1091;&#1088;&#1086;&#1074;&#1077;&#1085;&#1100; &#1096;&#1091;&#1084;&#1072;</li> <li>&#1060;&#1091;&#1085;&#1082;&#1094;&#1080;&#1103; 3D AUTO AIR</li> <li>&#1060;&#1080;&#1083;&#1100;&#1090;&#1088; Active Carbone*</li> <li>&#1060;&#1080;&#1083;&#1100;&#1090;&#1088; Silver Ion*</li> <li>&#1040;&#1085;&#1090;&#1080;&#1082;&#1086;&#1088;&#1088;&#1086;&#1079;&#1080;&#1081;&#1085;&#1086;&#1077; &#1087;&#1086;&#1082;&#1088;&#1099;&#1090;&#1080;&#1077; &#1090;&#1077;&#1087;&#1083;&#1086;&#1086;&#1073;&#1084;&#1077;&#1085;&#1085;&#1080;&#1082;&#1086;&#1074; Blue Fin</li> <li>&#1048;&#1085;&#1076;&#1080;&#1082;&#1072;&#1094;&#1080;&#1103; &#1091;&#1090;&#1077;&#1095;&#1082;&#1080; &#1093;&#1083;&#1072;&#1076;&#1072;&#1075;&#1077;&#1085;&#1090;&#1072;</li> <li>&#1047;&#1072;&#1097;&#1080;&#1090;&#1085;&#1072;&#1103; &#1085;&#1072;&#1082;&#1083;&#1072;&#1076;&#1082;&#1072; &#1085;&#1072; &#1074;&#1077;&#1085;&#1090;&#1080;&#1083;&#1080;</li> <li>&#1053;&#1086;&#1074;&#1072;&#1103; &#1082;&#1086;&#1085;&#1094;&#1077;&#1087;&#1094;&#1080;&#1103; &#1087;&#1091;&#1083;&#1100;&#1090;&#1072; &#1091;&#1087;&#1088;&#1072;&#1074;&#1083;&#1077;&#1085;&#1080;&#1103;</li> <p> *&#1044;&#1083;&#1103; &#1084;&#1086;&#1076;&#1077;&#1083;&#1077;&#1081; RCI-T60HN &#1080; RCI-T78HN &#1092;&#1080;&#1083;&#1100;&#1090;&#1088;&#1099; Active Carbon, Silver Ion &#1080; Wi-Fi &#1091;&#1087;&#1088;&#1072;&#1074;&#1083;&#1077;&#1085;&#1080;&#1077; - &#1086;&#1087;&#1094;&#1080;&#1103;. </p> </ul></div> |  |  |  |  | R410A | 7,8 (1,90-8,00) | [9 empty] | 8,1(1,92-8,35) |  | 3х2,5 | [6 empty] | 13 |  |  |  |  | A |  |  |  | Белый | 327 | 1040 |  |  | https://climatopt.ru/upload/iblock/0e6/TRIUMPH_TRIUMPH_GOlD_Inverter.zip |  | TRIUMPH Inverter | обогрев | Да | 55 | Да | 20 | 30 |  |  |  |  | 9.6 |  | 59 |  | 30 | [15 empty] | 32,5/37/42,5 | Сплит-система |  |  |  | Настенный |  | RCI-T78HN |  | 9.9 |  |  |  | 1850 | [5 empty] | А | А |  | 220-240 В, 1 фаза, Гц | 32/40/43 | 3/8"+5/8" | 5х1,5 | к внеш. | 2281 | 2207 | 845x702x363 | 1040x327x220 | 3.42 |  | 3.67 | 606.8/809.8/1017.9 | IPX0/IP24 | I класс |  |  |  | 50/53,3 | 13/16
https://climatopt.ru/catalog/konditsionery/split_sistema/hisense/invertornaya_split_sistema_hisense_as_07ur4syddb15/ | /upload/resize_cache/iblock/e1a/400_400_140cd750bba9870f18aada2478b24840a/IMG-1106.JPG.jpg | /upload/resize_cache/iblock/02a/400_400_140cd750bba9870f18aada2478b24840a/Hisense.jpg | [8 empty] | Инверторная сплит-система Hisense AS-07UR4SYDDB15 | 26490 | 57804 | Сплит-системы | [7 empty] | R-410A | [24 empty] | A |  |  |  | Белый | [6 empty] | SMART DC Inverter | обогрев | Да | 21 | Нет | [15 empty] | 765×280×220 |  |  | 660x482x240 | [7 empty] | 24/29,5/33,5/38/39 | Сплит-система | тихий/турбо | 2,10 (0,90-2,50) | 2,15 (0,90-2,50) | Настенный | 7,0/23,0
https://climatopt.ru/catalog/konditsionery/split_sistema/hisense/invertornaya_split_sistema_hisense_as_07ur4sydde025g/ | /upload/resize_cache/iblock/971/400_400_140cd750bba9870f18aada2478b24840a/IMG-1116.JPG.jpg | /upload/resize_cache/iblock/70c/400_400_140cd750bba9870f18aada2478b24840a/Hisense.jpg | [8 empty] | Инверторная сплит-система Hisense AS-07UR4SYDDE025G | 32690 | 57796 | Сплит-системы | [7 empty] | R-410A | [24 empty] | A |  |  |  | черный | [6 empty] | BLACK STAR DC Inverter | обогрев | Да | 21 | Да | [15 empty] | 793х272х210 |  |  | 660×482×240 | [7 empty] | 24/29,5/33,5/38/39 | Сплит-система | тихий/турбо | 2,10 (0,90-2,50) | 2,15 (0,90-2,50) | Настенный | 7,0/23,0
https://climatopt.ru/catalog/konditsionery/split_sistema/hisense/invertornaya_split_sistema_hisense_as_09ur4syddb15/ | /upload/resize_cache/iblock/332/400_400_140cd750bba9870f18aada2478b24840a/IMG-1106__imp282774710imp__.JPG.jpg | /upload/resize_cache/iblock/084/400_400_140cd750bba9870f18aada2478b24840a/Hisense.jpg | [8 empty] | Инверторная сплит-система Hisense AS-09UR4SYDDB15 | 28090 | 57805 | Сплит-системы | [7 empty] | R-410A | [24 empty] | A |  |  |  | Белый | [6 empty] | SMART DC Inverter | обогрев | Да | 26 | Нет | [15 empty] | 765×280×220 |  |  | 660x482x240 | [7 empty] | 24/31/33/35/39 | Сплит-система | тихий/турбо | 2,60 (0,90-3,00) | 2,65 (0,90-3,00) | Настенный | 7,7/22,9
https://climatopt.ru/catalog/konditsionery/split_sistema/hisense/invertornaya_split_sistema_hisense_as_09ur4syddeib15/ | /upload/resize_cache/iblock/b4e/400_400_140cd750bba9870f18aada2478b24840a/IMG-1116__imp1098480578imp__.JPG.jpg | /upload/resize_cache/iblock/afa/400_400_140cd750bba9870f18aada2478b24840a/Hisense.jpg | [8 empty] | Инверторная сплит-система Hisense AS-09UR4SYDDEIB15 | 34490 | 57797 | Сплит-системы | [7 empty] | R-410A | [24 empty] | A |  |  |  | черный | [6 empty] | BLACK STAR DC Inverter | обогрев | Да | 26 | Да | [15 empty] | 793х272х210 |  |  | 660×482×240 | [7 empty] | 24/31/33/35/39 | Сплит-система | тихий/турбо | 2,60 (0,90-3,00) | 2,65 (0,90-3,00) | Настенный | 7,7/22,9
https://climatopt.ru/catalog/konditsionery/split_sistema/hisense/invertornaya_split_sistema_hisense_as_10ur4sydtdi7/ | /upload/resize_cache/iblock/fb9/400_400_140cd750bba9870f18aada2478b24840a/IMG-1118.JPG.jpg | /upload/resize_cache/iblock/d65/400_400_140cd750bba9870f18aada2478b24840a/Hisense.jpg | [8 empty] | Инверторная сплит-система Hisense AS-10UR4SYDTDI7 | 30490 | 57800 | Сплит-системы | [7 empty] | R-410A | [24 empty] | A+ |  |  |  | Белый | [6 empty] | EXPERT EU DC Inverter | обогрев | Да | 28 | Да | [15 empty] | 780x270x202 |  |  | 660×482×240 | [7 empty] | 23/30/32/35/37/38/40 | Сплит-система | тихий/турбо | 2,80 (1,60-2,90) | 2,80 (1,60-3,20) | Настенный | 2022-08-01
https://climatopt.ru/catalog/konditsionery/split_sistema/hisense/invertornaya_split_sistema_hisense_as_10uw4svetg107g_s/ | /upload/resize_cache/iblock/ea9/400_400_140cd750bba9870f18aada2478b24840a/IMG-1108.JPG.jpg | /upload/resize_cache/iblock/9d7/400_400_140cd750bba9870f18aada2478b24840a/Hisense.jpg | [8 empty] | Инверторная сплит-система Hisense AS-10UW4SVETG107G(С) | 42990 | 57791 | Сплит-системы | [7 empty] | R-32 | [24 empty] | A++ |  |  |  | шампань | [6 empty] | Premium CHAMPAGNE SUPER DC Inverter | обогрев | Да | 28 | Нет | [15 empty] | 950x275x208 |  |  | 715x482x240 | [7 empty] | 22/29/30/32/34/35/39 | Сплит-система | тихий/турбо | 2,80 (1,60-3,30) | 2,80 (1,60-3,00) | Настенный | 8,5/28
https://climatopt.ru/catalog/konditsionery/split_sistema/hisense/invertornaya_split_sistema_hisense_as_11ur4syddb15/ | /upload/resize_cache/iblock/557/400_400_140cd750bba9870f18aada2478b24840a/IMG-1106__imp865430617imp__.JPG.jpg | /upload/resize_cache/iblock/35b/400_400_140cd750bba9870f18aada2478b24840a/Hisense.jpg | [8 empty] | Инверторная сплит-система Hisense AS-11UR4SYDDB15 | 31390 | 57806 | Сплит-системы | [7 empty] | R-410A | [24 empty] | A |  |  |  | Белый | [6 empty] | SMART DC Inverter | обогрев | Да | 32 | Нет | [15 empty] | 765×280×220 |  |  | 660x482x240 | [7 empty] | 24/31,5/33,5/36/40 | Сплит-система | тихий/турбо | 3,20 (0,90-3,55) | 3,25 (0,90-3,55) | Настенный | 7,9/23,2
https://climatopt.ru/catalog/konditsionery/split_sistema/hisense/invertornaya_split_sistema_as_11ur4syddeib1/ | [10 empty] | Инверторная сплит-система Hisense AS-11UR4SYDDEIB1 | 36390 | 57888 | Сплит-системы | [32 empty] | A | [11 empty] | обогрев | Да |  | Да | [15 empty] | 793х272х210 |  |  | 660×482×240 | [7 empty] | 24/31,5/33,5/36/40 |  | тихий/турбо | 3,20 (0,90-3,55) | 3,25 (0,90-3,55) |  | 7,9/23,2
https://climatopt.ru/catalog/konditsionery/split_sistema/hisense/invertornaya_split_sistema_hisense_as_13ur4svddeib15/ | /upload/resize_cache/iblock/a14/400_400_140cd750bba9870f18aada2478b24840a/IMG-1116__imp268374666imp__.JPG.jpg | /upload/resize_cache/iblock/022/400_400_140cd750bba9870f18aada2478b24840a/Hisense.jpg | [8 empty] | Инверторная сплит-система Hisense AS-13UR4SVDDEIB15 | 41290 | 57799 | Сплит-системы | [7 empty] | R-410A | [24 empty] | A |  |  |  | черный | [6 empty] | BLACK STAR DC Inverter | обогрев | Да | 37 | Да | [15 empty] | 793х272х210 |  |  | 715×482×240 | [7 empty] | 24/32,5/35,5/37/40 | Сплит-система | тихий/турбо | 3,70 (1,50-3,90) | 3,85 (1,30-4,10) | Настенный | 8,3/27,0
https://climatopt.ru/catalog/konditsionery/split_sistema/hisense/invertornaya_split_sistema_as_13ur4svetg67/ | [10 empty] | Инверторная сплит-система Hisense AS-13UR4SVETG67 | 36690 | 57884 | Сплит-системы | [32 empty] | A++ | [11 empty] | обогрев | Да |  | Нет | [15 empty] | 950x275x208 |  |  | 715x482x240 | [7 empty] | 23/30/32/33,5/35/37,5/40 |  | тихий/турбо | 3,75 (1,60-4,00) | 3,80 (1,60-4,10) |  | 8,5/29
https://climatopt.ru/catalog/konditsionery/split_sistema/hisense/invertornaya_split_sistema_hisense_as_13ur4sydtdi7/ | /upload/resize_cache/iblock/85e/400_400_140cd750bba9870f18aada2478b24840a/IMG-1118__imp732809187imp__.JPG.jpg | /upload/resize_cache/iblock/c2c/400_400_140cd750bba9870f18aada2478b24840a/Hisense.jpg | [8 empty] | Инверторная сплит-система Hisense AS-13UR4SYDTDI7 | 34890 | 57801 | Сплит-системы | [7 empty] | R-410A | [24 empty] | A+ |  |  |  | Белый | [6 empty] | EXPERT EU DC Inverter | обогрев | Да | 37 | Да | [15 empty] | 780x270x202 |  |  | 660×482×240 | [7 empty] | 23/32,5/34/35,5/37/38,5/40 | Сплит-система | тихий/турбо | 3,75 (1,60-3,85) | 3,85 (1,60-4,00) | Настенный | 2023-08-01
https://climatopt.ru/catalog/konditsionery/split_sistema/hisense/invertornaya_split_sistema_hisense_as_13uw4svetg157g_s/ | /upload/resize_cache/iblock/323/400_400_140cd750bba9870f18aada2478b24840a/IMG-1108__imp2114798188imp__.JPG.jpg | /upload/resize_cache/iblock/ea2/400_400_140cd750bba9870f18aada2478b24840a/Hisense.jpg | [8 empty] | Инверторная сплит-система Hisense AS-13UW4SVETG157G(С) | 46290 | 57792 | Сплит-системы | [7 empty] | R-410A | [24 empty] | A++ |  |  |  | шампань | [6 empty] | Premium CHAMPAGNE SUPER DC Inverter | обогрев | Да | 38 | Нет | [15 empty] | 950x275x208 |  |  | 715x482x240 | [7 empty] | 23/30/32/33,5/35/37,5/40 | Сплит-система | тихий/турбо | 3,75 (1,60-4,00) | 3,80 (1,60-4,10) | Настенный | 8,5/29
https://climatopt.ru/catalog/konditsionery/split_sistema/hisense/invertornaya_split_sistema_hisense_as_18ur4smadb035/ | /upload/resize_cache/iblock/770/400_400_140cd750bba9870f18aada2478b24840a/IMG-1106__imp822566024imp__.JPG.jpg | /upload/resize_cache/iblock/671/400_400_140cd750bba9870f18aada2478b24840a/Hisense.jpg | [8 empty] | Инверторная сплит-система Hisense AS-18UR4SMADB035 | 53190 | 57808 | Сплит-системы | [7 empty] | R-410A | [24 empty] | A |  |  |  | Белый | [6 empty] | SMART DC Inverter | обогрев | Да | 56 | Нет | [15 empty] | 934×325×244 |  |  | 780x540x260 | [7 empty] | 33/34,5/38/43,5/46 | Сплит-система | тихий/турбо | 5,60 (2,10-5,80) | 5,80 (2,00-6,00) | Настенный | 12,5/31
https://climatopt.ru/catalog/konditsionery/split_sistema/hisense/invertornaya_split_sistema_hisense_as_18uw4sxatd077_wi_fi_ready/ | /upload/resize_cache/iblock/355/400_400_140cd750bba9870f18aada2478b24840a/IMG-1118__imp450543938imp__.JPG.jpg | /upload/resize_cache/iblock/e46/400_400_140cd750bba9870f18aada2478b24840a/Hisense.jpg | [8 empty] | Инверторная сплит-система Hisense AS-18UW4SXATD077 WI-FI Ready | 55390 | 57802 | Сплит-системы | [7 empty] | R-410A | [24 empty] | A++ |  |  |  | Белый | [6 empty] | EXPERT EU DC Inverter | обогрев | Да | 55 | Да | [15 empty] | 960x315x230 |  |  | 810x585x280 | [7 empty] | 31,5/35,5/38/40/42/44/45,5 | Сплит-система | тихий/турбо | 5,60 (2,10-5,80) | 5,80 (2,00-6,00) | Настенный | 1934-12-01
https://climatopt.ru/catalog/konditsionery/split_sistema/hisense/invertornaya_split_sistema_hisense_as_24ur4sbbdb015/ | /upload/resize_cache/iblock/49a/400_400_140cd750bba9870f18aada2478b24840a/IMG-1106__imp354189647imp__.JPG.jpg | /upload/resize_cache/iblock/7f0/400_400_140cd750bba9870f18aada2478b24840a/Hisense.jpg | [8 empty] | Инверторная сплит-система Hisense AS-24UR4SBBDB015 | 66090 | 57809 | Сплит-системы | [7 empty] | R-410A | [24 empty] | A |  |  |  | Белый | [6 empty] | SMART DC Inverter | обогрев | Да | 65 | Нет | [15 empty] | 1100×325×244 |  |  | 860x650x310 | [7 empty] | 34,5/37,5/44/48,5 | Сплит-система | тихий/турбо | 6,55 (2,90-7,10) | 6,95 (2,20-7,40) | Настенный | 15/45
https://climatopt.ru/catalog/konditsionery/split_sistema/hisense/invertornaya_split_sistema_as_24ur4sfbdb/ | [10 empty] | Инверторная сплит-система Hisense AS-24UR4SFBDB | 65590 | 57893 | Сплит-системы | [32 empty] | A | [11 empty] | обогрев | Да |  | Нет | [15 empty] | 1100×325×244 |  |  | 830x634x287 | [7 empty] | 36/50 |  | тихий/турбо | 6,55 (2,90-7,10) | 6,95 (2,20-7,40) |  | 14,5/45
https://climatopt.ru/catalog/konditsionery/split_sistema/hisense/invertornaya_split_sistema_hisense_as_24uw4sdbtd107g_wi_fi_ready/ | /upload/resize_cache/iblock/c82/400_400_140cd750bba9870f18aada2478b24840a/IMG-1118__imp1379564843imp__.JPG.jpg | /upload/resize_cache/iblock/0a6/400_400_140cd750bba9870f18aada2478b24840a/Hisense.jpg | [8 empty] | Инверторная сплит-система Hisense AS-24UW4SDBTD107G WI-FI Ready | 68690 | 57803 | Сплит-системы | [7 empty] | R-410A | [24 empty] | A++ |  |  |  | Белый | [6 empty] | EXPERT EU DC Inverter | обогрев | Да | 74 | Да | [15 empty] | 1131×315×230 |  |  | 884×793×366 | [7 empty] | 32,5/37/38/42/45/47/49 | Сплит-система | тихий/турбо | 7,40 (2,50-7,70) | 7,70 (2,50-8,00) | Настенный | 13/56
https://climatopt.ru/catalog/konditsionery/split_sistema/mitsubishi_electric/invertornaya_split_sistema_mitsubishi_electric_msz_ap25vgk_s_wi_fi/ | /upload/resize_cache/iblock/5cd/400_400_140cd750bba9870f18aada2478b24840a/стандарт ap vg.jpg | /upload/resize_cache/iblock/761/400_400_140cd750bba9870f18aada2478b24840a/6ab0fca5-acb0-43f1-a479-004fbd45b7af__imp105395272imp__.jpg | [8 empty] | Инверторная сплит-система Mitsubishi Electric MSZ-AP25VGK/MUZ-AP25VG | 81790 | 57327 | Сплит-системы | [32 empty] | A+++ | [11 empty] | обогрев | Да |  | Да | [15 empty] | 798х219х299 | [10 empty] | от 19 |  | ECONO COOL | 2500 | 3200 |  | 11 | [35 empty] | R32 и R410A | A+++
https://climatopt.ru/catalog/konditsionery/split_sistema/mitsubishi_electric/invertornaya_split_sistema_mitsubishi_electric_msz_ap35vgk_s_wi_fi/ | /upload/resize_cache/iblock/0d2/400_400_140cd750bba9870f18aada2478b24840a/стандарт ap vg.jpg | /upload/resize_cache/iblock/9fc/400_400_140cd750bba9870f18aada2478b24840a/6ab0fca5-acb0-43f1-a479-004fbd45b7af__imp1828842886imp__.jpg | [8 empty] | Инверторная сплит-система Mitsubishi Electric MSZ-AP35VGK/MUZ-AP35VG | 102490 | 57329 | Сплит-системы | [32 empty] | A+++ | [11 empty] | обогрев | Да |  | Да | [15 empty] | 798х219х299 | [10 empty] | от 19 |  | ECONO COOL | 3500 | 4000 |  | 11 | [35 empty] | R32 и R410A | A+++
https://climatopt.ru/catalog/konditsionery/split_sistema/mitsubishi_electric/invertornaya_split_sistema_mitsubishi_electric_msz_hr25vf/ | /upload/resize_cache/iblock/7e4/400_400_140cd750bba9870f18aada2478b24840a/HR vf классик.jpg | /upload/resize_cache/iblock/368/400_400_140cd750bba9870f18aada2478b24840a/6ab0fca5-acb0-43f1-a479-004fbd45b7af.jpg | [8 empty] | Инверторная сплит-система Mitsubishi Electric MSZ-HR25VF/MUZ-HR25VF | 46690 | 57303 | Сплит-системы | [7 empty] | R-410A | [22 empty] | белый |  | А++ | [11 empty] | обогрев | Да |  | Да | [15 empty] | 838х228х280 | [10 empty] | от 21 |  | ECONO COOL | 2500 | 3150 |  | 8.5 | [35 empty] | R32 | А++
https://climatopt.ru/catalog/konditsionery/split_sistema/mitsubishi_electric/invertornaya_split_sistema_mitsubishi_electric_msz_hr35vf/ | /upload/resize_cache/iblock/9dc/400_400_140cd750bba9870f18aada2478b24840a/HR vf классик.jpg | /upload/resize_cache/iblock/ff2/400_400_140cd750bba9870f18aada2478b24840a/6ab0fca5-acb0-43f1-a479-004fbd45b7af__imp1976472933imp__.jpg | [8 empty] | Инверторная сплит-система Mitsubishi Electric MSZ-HR35VF/MUZ-HR35VF | 59790 | 57305 | Сплит-системы | [30 empty] | белый |  | А++ | [11 empty] | обогрев | Да |  | Да | [15 empty] | 838х228х280 | [10 empty] | от 21 |  | ECONO COOL | 3400 | 3600 |  | 8.5 | [35 empty] | R32 | А++
https://climatopt.ru/catalog/konditsionery/split_sistema/mitsubishi_electric/invertornaya_split_sistema_mitsubishi_electric_msz_hr42vf/ | /upload/resize_cache/iblock/67f/400_400_140cd750bba9870f18aada2478b24840a/HR vf классик.jpg | /upload/resize_cache/iblock/e7d/400_400_140cd750bba9870f18aada2478b24840a/6ab0fca5-acb0-43f1-a479-004fbd45b7af__imp1448134755imp__.jpg | [8 empty] | Инверторная сплит-система Mitsubishi Electric MSZ-HR42VF/MUZ-HR42VF | 70490 | 57307 | Сплит-системы | [30 empty] | белый |  | А++ | [11 empty] | обогрев | Да |  | Да | [15 empty] | 838х228х280 | [10 empty] | от 21 |  | ECONO COOL | 4200 | 4700 |  | 9 | [35 empty] | R32 | А++
https://climatopt.ru/catalog/konditsionery/split_sistema/mitsubishi_electric/invertornaya_split_sistema_mitsubishi_electric_msz_hr60vf/ | /upload/resize_cache/iblock/ffd/400_400_140cd750bba9870f18aada2478b24840a/HR vf классик.jpg | /upload/resize_cache/iblock/e5a/400_400_140cd750bba9870f18aada2478b24840a/6ab0fca5-acb0-43f1-a479-004fbd45b7af__imp394817876imp__.jpg | [8 empty] | Инверторная сплит-система Mitsubishi Electric MSZ-HR60VF/MUZ-HR60VF | 100090 | 57311 | Сплит-системы | [30 empty] | белый |  | А++ | [11 empty] | обогрев | Да |  | Да | [15 empty] | 923х262х305 | [10 empty] | от 21 |  | ECONO COOL | 6100 | 6800 |  | 12.5 | [35 empty] | R32 | А++
https://climatopt.ru/catalog/konditsionery/split_sistema/mitsubishi_electric/invertornaya_split_sistema_mitsubishi_electric_msz_ln25vgv/ | /upload/resize_cache/iblock/c31/400_400_140cd750bba9870f18aada2478b24840a/ПРЕМИУМ ln vgv.png | /upload/resize_cache/iblock/475/400_400_140cd750bba9870f18aada2478b24840a/6ab0fca5-acb0-43f1-a479-004fbd45b7af__imp851995687imp__.jpg | [8 empty] | Инверторная сплит-система Mitsubishi Electric MSZ-LN25VGV/MUZ-LN25VG | 102390 | 57366 | Сплит-системы | https://climatopt.ru/upload/iblock/289/instrukciya_LN__imp1130117828imp__.pdf | [31 empty] | A+++ | [8 empty] | https://climatopt.ru/upload/iblock/dc9/rukovodstvo_LN__imp503383666imp__.PDF |  |  | обогрев | Да |  | Да | [15 empty] | 890х233х307(+34) | [10 empty] | от 19 |  | ECONO COOL; I SAVE | 2500 | 3200 |  | 15.5 | [35 empty] | R32 | A+++
https://climatopt.ru/catalog/konditsionery/split_sistema/royal_clima/invertornaya_split_sistema/royal_clima/rci_t30hn/ | /upload/resize_cache/iblock/fb2/400_400_140cd750bba9870f18aada2478b24840a/2018_TRIUMPH_Inverter_001.png | /upload/resize_cache/iblock/79f/400_400_140cd750bba9870f18aada2478b24840a/2018_TRIUMPH_Inverter_002.png | /upload/resize_cache/iblock/057/400_400_140cd750bba9870f18aada2478b24840a/1.png | /upload/resize_cache/iblock/816/400_400_140cd750bba9870f18aada2478b24840a/2.png | /upload/resize_cache/iblock/da0/400_400_140cd750bba9870f18aada2478b24840a/Royal_Clima.jpg | [5 empty] | Инверторная сплит-система ROYAL CLIMA RCI-T30HN | 25190 | 33266 | Сплит-системы | https://climatopt.ru/upload/iblock/a50/2019_RC_Triumph_INV_List_A4.pdf | Настоящим триумфом идеального климата станут сплит-системы TRIUMPH Inverter с серебристой вставкой на передней панели внутреннего блока. Все модели серии имеют наивысший класс энергоэффективности А. Инверторная технология обеспечивает высокий уровень надежности и максимальный комфорт для пользователя, благодаря точному поддержанию заданных параметров. Сплит-системы TRIUMPH Inverter оснащены трехступенчатой системой фильтрации воздуха, которая позаботится о чистоте воздуха в кондиционируемом помещении. Улучшенная форма крыльчатки вентилятора и оптимизация воздушного канала позволили снизить уровень шума внутреннего блока до 25 дБ(А). Управляются кондиционеры с помощью уникального эргономичного пульта, при разработке которого была использована абсолютно новая концепция размещения управляющих кнопок, они расположены не только на лицевой, но и на боковой поверхности. Также серия оснащена технологией равномерного распределения воздушного потока 3D AUTO AIR, которая позволяет управлять горизонтальными и вертикальными жалюзи внутреннего блока с пульта управления. Все модели сплит-систем TRIUMPH Inverter имеют увеличенную холодопроизводительность при низком энергопотреблении, что гарантирует быстрое охлаждение и обогрев, а также максимально эффективную работу. Основные характеристики Инвертор Энергоэффективность класса А Японские технологии Wi-Fi управление* Скрытый дисплей Увеличенная мощность Низкий уровень шума Функция 3D AUTO AIR Фильтр Active Carbone* Фильтр Silver Ion* Антикоррозийное покрытие теплообменников Blue Fin Индикация утечки хладагента Защитная накладка на вентили Новая концепция пульта управления *Для моделей RCI-T60HN и RCI-T78HN фильтры Active Carbon, Silver Ion и Wi-Fi управление - опция. | <div class="detail_text"><p> &#1053;&#1072;&#1089;&#1090;&#1086;&#1103;&#1097;&#1080;&#1084; &#1090;&#1088;&#1080;&#1091;&#1084;&#1092;&#1086;&#1084; &#1080;&#1076;&#1077;&#1072;&#1083;&#1100;&#1085;&#1086;&#1075;&#1086; &#1082;&#1083;&#1080;&#1084;&#1072;&#1090;&#1072; &#1089;&#1090;&#1072;&#1085;&#1091;&#1090; &#1089;&#1087;&#1083;&#1080;&#1090;-&#1089;&#1080;&#1089;&#1090;&#1077;&#1084;&#1099; TRIUMPH Inverter &#1089; &#1089;&#1077;&#1088;&#1077;&#1073;&#1088;&#1080;&#1089;&#1090;&#1086;&#1081; &#1074;&#1089;&#1090;&#1072;&#1074;&#1082;&#1086;&#1081; &#1085;&#1072; &#1087;&#1077;&#1088;&#1077;&#1076;&#1085;&#1077;&#1081; &#1087;&#1072;&#1085;&#1077;&#1083;&#1080; &#1074;&#1085;&#1091;&#1090;&#1088;&#1077;&#1085;&#1085;&#1077;&#1075;&#1086; &#1073;&#1083;&#1086;&#1082;&#1072;. &#1042;&#1089;&#1077; &#1084;&#1086;&#1076;&#1077;&#1083;&#1080; &#1089;&#1077;&#1088;&#1080;&#1080; &#1080;&#1084;&#1077;&#1102;&#1090; &#1085;&#1072;&#1080;&#1074;&#1099;&#1089;&#1096;&#1080;&#1081; &#1082;&#1083;&#1072;&#1089;&#1089; &#1101;&#1085;&#1077;&#1088;&#1075;&#1086;&#1101;&#1092;&#1092;&#1077;&#1082;&#1090;&#1080;&#1074;&#1085;&#1086;&#1089;&#1090;&#1080; &#1040;. &#1048;&#1085;&#1074;&#1077;&#1088;&#1090;&#1086;&#1088;&#1085;&#1072;&#1103; &#1090;&#1077;&#1093;&#1085;&#1086;&#1083;&#1086;&#1075;&#1080;&#1103; &#1086;&#1073;&#1077;&#1089;&#1087;&#1077;&#1095;&#1080;&#1074;&#1072;&#1077;&#1090; &#1074;&#1099;&#1089;&#1086;&#1082;&#1080;&#1081; &#1091;&#1088;&#1086;&#1074;&#1077;&#1085;&#1100; &#1085;&#1072;&#1076;&#1077;&#1078;&#1085;&#1086;&#1089;&#1090;&#1080; &#1080; &#1084;&#1072;&#1082;&#1089;&#1080;&#1084;&#1072;&#1083;&#1100;&#1085;&#1099;&#1081; &#1082;&#1086;&#1084;&#1092;&#1086;&#1088;&#1090; &#1076;&#1083;&#1103; &#1087;&#1086;&#1083;&#1100;&#1079;&#1086;&#1074;&#1072;&#1090;&#1077;&#1083;&#1103;, &#1073;&#1083;&#1072;&#1075;&#1086;&#1076;&#1072;&#1088;&#1103; &#1090;&#1086;&#1095;&#1085;&#1086;&#1084;&#1091; &#1087;&#1086;&#1076;&#1076;&#1077;&#1088;&#1078;&#1072;&#1085;&#1080;&#1102; &#1079;&#1072;&#1076;&#1072;&#1085;&#1085;&#1099;&#1093; &#1087;&#1072;&#1088;&#1072;&#1084;&#1077;&#1090;&#1088;&#1086;&#1074;. </p> <p> &#1057;&#1087;&#1083;&#1080;&#1090;-&#1089;&#1080;&#1089;&#1090;&#1077;&#1084;&#1099; TRIUMPH Inverter &#1086;&#1089;&#1085;&#1072;&#1097;&#1077;&#1085;&#1099; &#1090;&#1088;&#1077;&#1093;&#1089;&#1090;&#1091;&#1087;&#1077;&#1085;&#1095;&#1072;&#1090;&#1086;&#1081; &#1089;&#1080;&#1089;&#1090;&#1077;&#1084;&#1086;&#1081; &#1092;&#1080;&#1083;&#1100;&#1090;&#1088;&#1072;&#1094;&#1080;&#1080; &#1074;&#1086;&#1079;&#1076;&#1091;&#1093;&#1072;, &#1082;&#1086;&#1090;&#1086;&#1088;&#1072;&#1103; &#1087;&#1086;&#1079;&#1072;&#1073;&#1086;&#1090;&#1080;&#1090;&#1089;&#1103; &#1086; &#1095;&#1080;&#1089;&#1090;&#1086;&#1090;&#1077; &#1074;&#1086;&#1079;&#1076;&#1091;&#1093;&#1072; &#1074; &#1082;&#1086;&#1085;&#1076;&#1080;&#1094;&#1080;&#1086;&#1085;&#1080;&#1088;&#1091;&#1077;&#1084;&#1086;&#1084; &#1087;&#1086;&#1084;&#1077;&#1097;&#1077;&#1085;&#1080;&#1080;. &#1059;&#1083;&#1091;&#1095;&#1096;&#1077;&#1085;&#1085;&#1072;&#1103; &#1092;&#1086;&#1088;&#1084;&#1072; &#1082;&#1088;&#1099;&#1083;&#1100;&#1095;&#1072;&#1090;&#1082;&#1080; &#1074;&#1077;&#1085;&#1090;&#1080;&#1083;&#1103;&#1090;&#1086;&#1088;&#1072; &#1080; &#1086;&#1087;&#1090;&#1080;&#1084;&#1080;&#1079;&#1072;&#1094;&#1080;&#1103; &#1074;&#1086;&#1079;&#1076;&#1091;&#1096;&#1085;&#1086;&#1075;&#1086; &#1082;&#1072;&#1085;&#1072;&#1083;&#1072; &#1087;&#1086;&#1079;&#1074;&#1086;&#1083;&#1080;&#1083;&#1080; &#1089;&#1085;&#1080;&#1079;&#1080;&#1090;&#1100; &#1091;&#1088;&#1086;&#1074;&#1077;&#1085;&#1100; &#1096;&#1091;&#1084;&#1072; &#1074;&#1085;&#1091;&#1090;&#1088;&#1077;&#1085;&#1085;&#1077;&#1075;&#1086; &#1073;&#1083;&#1086;&#1082;&#1072; &#1076;&#1086; 25 &#1076;&#1041;(&#1040;). &#1059;&#1087;&#1088;&#1072;&#1074;&#1083;&#1103;&#1102;&#1090;&#1089;&#1103; &#1082;&#1086;&#1085;&#1076;&#1080;&#1094;&#1080;&#1086;&#1085;&#1077;&#1088;&#1099; &#1089; &#1087;&#1086;&#1084;&#1086;&#1097;&#1100;&#1102; &#1091;&#1085;&#1080;&#1082;&#1072;&#1083;&#1100;&#1085;&#1086;&#1075;&#1086; &#1101;&#1088;&#1075;&#1086;&#1085;&#1086;&#1084;&#1080;&#1095;&#1085;&#1086;&#1075;&#1086; &#1087;&#1091;&#1083;&#1100;&#1090;&#1072;, &#1087;&#1088;&#1080; &#1088;&#1072;&#1079;&#1088;&#1072;&#1073;&#1086;&#1090;&#1082;&#1077; &#1082;&#1086;&#1090;&#1086;&#1088;&#1086;&#1075;&#1086; &#1073;&#1099;&#1083;&#1072; &#1080;&#1089;&#1087;&#1086;&#1083;&#1100;&#1079;&#1086;&#1074;&#1072;&#1085;&#1072; &#1072;&#1073;&#1089;&#1086;&#1083;&#1102;&#1090;&#1085;&#1086; &#1085;&#1086;&#1074;&#1072;&#1103; &#1082;&#1086;&#1085;&#1094;&#1077;&#1087;&#1094;&#1080;&#1103; &#1088;&#1072;&#1079;&#1084;&#1077;&#1097;&#1077;&#1085;&#1080;&#1103; &#1091;&#1087;&#1088;&#1072;&#1074;&#1083;&#1103;&#1102;&#1097;&#1080;&#1093; &#1082;&#1085;&#1086;&#1087;&#1086;&#1082;, &#1086;&#1085;&#1080; &#1088;&#1072;&#1089;&#1087;&#1086;&#1083;&#1086;&#1078;&#1077;&#1085;&#1099; &#1085;&#1077; &#1090;&#1086;&#1083;&#1100;&#1082;&#1086; &#1085;&#1072; &#1083;&#1080;&#1094;&#1077;&#1074;&#1086;&#1081;, &#1085;&#1086; &#1080; &#1085;&#1072; &#1073;&#1086;&#1082;&#1086;&#1074;&#1086;&#1081; &#1087;&#1086;&#1074;&#1077;&#1088;&#1093;&#1085;&#1086;&#1089;&#1090;&#1080;. </p> <p> &#1058;&#1072;&#1082;&#1078;&#1077; &#1089;&#1077;&#1088;&#1080;&#1103; &#1086;&#1089;&#1085;&#1072;&#1097;&#1077;&#1085;&#1072; &#1090;&#1077;&#1093;&#1085;&#1086;&#1083;&#1086;&#1075;&#1080;&#1077;&#1081; &#1088;&#1072;&#1074;&#1085;&#1086;&#1084;&#1077;&#1088;&#1085;&#1086;&#1075;&#1086; &#1088;&#1072;&#1089;&#1087;&#1088;&#1077;&#1076;&#1077;&#1083;&#1077;&#1085;&#1080;&#1103; &#1074;&#1086;&#1079;&#1076;&#1091;&#1096;&#1085;&#1086;&#1075;&#1086; &#1087;&#1086;&#1090;&#1086;&#1082;&#1072; 3D AUTO AIR, &#1082;&#1086;&#1090;&#1086;&#1088;&#1072;&#1103; &#1087;&#1086;&#1079;&#1074;&#1086;&#1083;&#1103;&#1077;&#1090; &#1091;&#1087;&#1088;&#1072;&#1074;&#1083;&#1103;&#1090;&#1100; &#1075;&#1086;&#1088;&#1080;&#1079;&#1086;&#1085;&#1090;&#1072;&#1083;&#1100;&#1085;&#1099;&#1084;&#1080; &#1080; &#1074;&#1077;&#1088;&#1090;&#1080;&#1082;&#1072;&#1083;&#1100;&#1085;&#1099;&#1084;&#1080; &#1078;&#1072;&#1083;&#1102;&#1079;&#1080; &#1074;&#1085;&#1091;&#1090;&#1088;&#1077;&#1085;&#1085;&#1077;&#1075;&#1086; &#1073;&#1083;&#1086;&#1082;&#1072; &#1089; &#1087;&#1091;&#1083;&#1100;&#1090;&#1072; &#1091;&#1087;&#1088;&#1072;&#1074;&#1083;&#1077;&#1085;&#1080;&#1103;. </p> <p> &#1042;&#1089;&#1077; &#1084;&#1086;&#1076;&#1077;&#1083;&#1080; &#1089;&#1087;&#1083;&#1080;&#1090;-&#1089;&#1080;&#1089;&#1090;&#1077;&#1084; TRIUMPH Inverter &#1080;&#1084;&#1077;&#1102;&#1090; &#1091;&#1074;&#1077;&#1083;&#1080;&#1095;&#1077;&#1085;&#1085;&#1091;&#1102; &#1093;&#1086;&#1083;&#1086;&#1076;&#1086;&#1087;&#1088;&#1086;&#1080;&#1079;&#1074;&#1086;&#1076;&#1080;&#1090;&#1077;&#1083;&#1100;&#1085;&#1086;&#1089;&#1090;&#1100; &#1087;&#1088;&#1080; &#1085;&#1080;&#1079;&#1082;&#1086;&#1084; &#1101;&#1085;&#1077;&#1088;&#1075;&#1086;&#1087;&#1086;&#1090;&#1088;&#1077;&#1073;&#1083;&#1077;&#1085;&#1080;&#1080;, &#1095;&#1090;&#1086; &#1075;&#1072;&#1088;&#1072;&#1085;&#1090;&#1080;&#1088;&#1091;&#1077;&#1090; &#1073;&#1099;&#1089;&#1090;&#1088;&#1086;&#1077; &#1086;&#1093;&#1083;&#1072;&#1078;&#1076;&#1077;&#1085;&#1080;&#1077; &#1080; &#1086;&#1073;&#1086;&#1075;&#1088;&#1077;&#1074;, &#1072; &#1090;&#1072;&#1082;&#1078;&#1077; &#1084;&#1072;&#1082;&#1089;&#1080;&#1084;&#1072;&#1083;&#1100;&#1085;&#1086; &#1101;&#1092;&#1092;&#1077;&#1082;&#1090;&#1080;&#1074;&#1085;&#1091;&#1102; &#1088;&#1072;&#1073;&#1086;&#1090;&#1091;. </p> <p> <br> </p> <p align="center"> <iframe width="560" height="315" src="https://www.youtube.com/embed/6pm0sBVdzvs?rel=0&amp;showinfo=0" frameborder="0" allow="autoplay; encrypted-media" allowfullscreen></iframe> </p> <h2>&#1054;&#1089;&#1085;&#1086;&#1074;&#1085;&#1099;&#1077; &#1093;&#1072;&#1088;&#1072;&#1082;&#1090;&#1077;&#1088;&#1080;&#1089;&#1090;&#1080;&#1082;&#1080;</h2> <ul> <li>&#1048;&#1085;&#1074;&#1077;&#1088;&#1090;&#1086;&#1088;</li> <li>&#1069;&#1085;&#1077;&#1088;&#1075;&#1086;&#1101;&#1092;&#1092;&#1077;&#1082;&#1090;&#1080;&#1074;&#1085;&#1086;&#1089;&#1090;&#1100; &#1082;&#1083;&#1072;&#1089;&#1089;&#1072; &#1040;</li> <li>&#1071;&#1087;&#1086;&#1085;&#1089;&#1082;&#1080;&#1077; &#1090;&#1077;&#1093;&#1085;&#1086;&#1083;&#1086;&#1075;&#1080;&#1080;</li> <li>Wi-Fi &#1091;&#1087;&#1088;&#1072;&#1074;&#1083;&#1077;&#1085;&#1080;&#1077;*</li> <li>&#1057;&#1082;&#1088;&#1099;&#1090;&#1099;&#1081; &#1076;&#1080;&#1089;&#1087;&#1083;&#1077;&#1081;</li> <li>&#1059;&#1074;&#1077;&#1083;&#1080;&#1095;&#1077;&#1085;&#1085;&#1072;&#1103; &#1084;&#1086;&#1097;&#1085;&#1086;&#1089;&#1090;&#1100;</li> <li>&#1053;&#1080;&#1079;&#1082;&#1080;&#1081; &#1091;&#1088;&#1086;&#1074;&#1077;&#1085;&#1100; &#1096;&#1091;&#1084;&#1072;</li> <li>&#1060;&#1091;&#1085;&#1082;&#1094;&#1080;&#1103; 3D AUTO AIR</li> <li>&#1060;&#1080;&#1083;&#1100;&#1090;&#1088; Active Carbone*</li> <li>&#1060;&#1080;&#1083;&#1100;&#1090;&#1088; Silver Ion*</li> <li>&#1040;&#1085;&#1090;&#1080;&#1082;&#1086;&#1088;&#1088;&#1086;&#1079;&#1080;&#1081;&#1085;&#1086;&#1077; &#1087;&#1086;&#1082;&#1088;&#1099;&#1090;&#1080;&#1077; &#1090;&#1077;&#1087;&#1083;&#1086;&#1086;&#1073;&#1084;&#1077;&#1085;&#1085;&#1080;&#1082;&#1086;&#1074; Blue Fin</li> <li>&#1048;&#1085;&#1076;&#1080;&#1082;&#1072;&#1094;&#1080;&#1103; &#1091;&#1090;&#1077;&#1095;&#1082;&#1080; &#1093;&#1083;&#1072;&#1076;&#1072;&#1075;&#1077;&#1085;&#1090;&#1072;</li> <li>&#1047;&#1072;&#1097;&#1080;&#1090;&#1085;&#1072;&#1103; &#1085;&#1072;&#1082;&#1083;&#1072;&#1076;&#1082;&#1072; &#1085;&#1072; &#1074;&#1077;&#1085;&#1090;&#1080;&#1083;&#1080;</li> <li>&#1053;&#1086;&#1074;&#1072;&#1103; &#1082;&#1086;&#1085;&#1094;&#1077;&#1087;&#1094;&#1080;&#1103; &#1087;&#1091;&#1083;&#1100;&#1090;&#1072; &#1091;&#1087;&#1088;&#1072;&#1074;&#1083;&#1077;&#1085;&#1080;&#1103;</li> <p> *&#1044;&#1083;&#1103; &#1084;&#1086;&#1076;&#1077;&#1083;&#1077;&#1081; RCI-T60HN &#1080; RCI-T78HN &#1092;&#1080;&#1083;&#1100;&#1090;&#1088;&#1099; Active Carbon, Silver Ion &#1080; Wi-Fi &#1091;&#1087;&#1088;&#1072;&#1074;&#1083;&#1077;&#1085;&#1080;&#1077; - &#1086;&#1087;&#1094;&#1080;&#1103;. </p> </ul></div> |  |  |  |  | R410A | 3,0 (0,95-3,75) | [9 empty] | 3,2(0,80-3,75) |  | 3х1,5 | [6 empty] | 7.7 |  |  |  |  | A |  |  |  | Белый | 319 | 276 |  |  | https://climatopt.ru/upload/iblock/1f2/TRIUMPH_TRIUMPH_GOlD_Inverter.zip |  | TRIUMPH Inverter | обогрев | Да | 75 | Да | 10 | 25 |  |  |  |  | 3.5 |  | 55.8 |  | 15 | [15 empty] | 34/39/45 | Сплит-система |  |  |  | Настенный |  | RCI-T30HN |  | 3.4 |  |  |  | 500 | [5 empty] | А | А |  | 220-240 В, 1 фаза, Гц | 26/32/36 | 1/4"+3/8" | 4х1,5 | внутр | 789 | 816 | 681x434x285 | 276/319/417 | 3.8 |  | 3.92 | 276/319/417 | IPX0/IP24 | I класс |  |  |  | 20/22,3 | 7,7/9,8
https://climatopt.ru/catalog/konditsionery/split_sistema/royal_clima/invertornaya_split_sistema/royal_clima/invertornaya_split_sistema_royal_clima_rci_tn38hn/ | /upload/resize_cache/iblock/9c7/400_400_140cd750bba9870f18aada2478b24840a/2018_TRIUMPH_Inverter_001.png | /upload/resize_cache/iblock/3fa/400_400_140cd750bba9870f18aada2478b24840a/2018_TRIUMPH_Inverter_002.png | /upload/resize_cache/iblock/513/400_400_140cd750bba9870f18aada2478b24840a/1.png | /upload/resize_cache/iblock/377/400_400_140cd750bba9870f18aada2478b24840a/2.png | /upload/resize_cache/iblock/566/400_400_140cd750bba9870f18aada2478b24840a/Royal_Clima.jpg | [5 empty] | Инверторная сплит-система ROYAL CLIMA RCI-TN38HN | 28990 | 33263 | Сплит-системы | https://climatopt.ru/upload/iblock/006/2019_RC_Triumph_INV_List_A4.pdf | Настоящим триумфом идеального климата станут сплит-системы TRIUMPH Inverter с серебристой вставкой на передней панели внутреннего блока. Все модели серии имеют наивысший класс энергоэффективности А. Инверторная технология обеспечивает высокий уровень надежности и максимальный комфорт для пользователя, благодаря точному поддержанию заданных параметров. Сплит-системы TRIUMPH Inverter оснащены трехступенчатой системой фильтрации воздуха, которая позаботится о чистоте воздуха в кондиционируемом помещении. Улучшенная форма крыльчатки вентилятора и оптимизация воздушного канала позволили снизить уровень шума внутреннего блока до 25 дБ(А). Управляются кондиционеры с помощью уникального эргономичного пульта, при разработке которого была использована абсолютно новая концепция размещения управляющих кнопок, они расположены не только на лицевой, но и на боковой поверхности. Также серия оснащена технологией равномерного распределения воздушного потока 3D AUTO AIR, которая позволяет управлять горизонтальными и вертикальными жалюзи внутреннего блока с пульта управления. Все модели сплит-систем TRIUMPH Inverter имеют увеличенную холодопроизводительность при низком энергопотреблении, что гарантирует быстрое охлаждение и обогрев, а также максимально эффективную работу. Основные характеристики Инвертор Энергоэффективность класса А Японские технологии Wi-Fi управление* Скрытый дисплей Увеличенная мощность Низкий уровень шума Функция 3D AUTO AIR Фильтр Active Carbone* Фильтр Silver Ion* Антикоррозийное покрытие теплообменников Blue Fin Индикация утечки хладагента Защитная накладка на вентили Новая концепция пульта управления *Для моделей RCI-T60HN и RCI-T78HN фильтры Active Carbon, Silver Ion и Wi-Fi управление - опция. | <div class="detail_text"><p> &#1053;&#1072;&#1089;&#1090;&#1086;&#1103;&#1097;&#1080;&#1084; &#1090;&#1088;&#1080;&#1091;&#1084;&#1092;&#1086;&#1084; &#1080;&#1076;&#1077;&#1072;&#1083;&#1100;&#1085;&#1086;&#1075;&#1086; &#1082;&#1083;&#1080;&#1084;&#1072;&#1090;&#1072; &#1089;&#1090;&#1072;&#1085;&#1091;&#1090; &#1089;&#1087;&#1083;&#1080;&#1090;-&#1089;&#1080;&#1089;&#1090;&#1077;&#1084;&#1099; TRIUMPH Inverter &#1089; &#1089;&#1077;&#1088;&#1077;&#1073;&#1088;&#1080;&#1089;&#1090;&#1086;&#1081; &#1074;&#1089;&#1090;&#1072;&#1074;&#1082;&#1086;&#1081; &#1085;&#1072; &#1087;&#1077;&#1088;&#1077;&#1076;&#1085;&#1077;&#1081; &#1087;&#1072;&#1085;&#1077;&#1083;&#1080; &#1074;&#1085;&#1091;&#1090;&#1088;&#1077;&#1085;&#1085;&#1077;&#1075;&#1086; &#1073;&#1083;&#1086;&#1082;&#1072;. &#1042;&#1089;&#1077; &#1084;&#1086;&#1076;&#1077;&#1083;&#1080; &#1089;&#1077;&#1088;&#1080;&#1080; &#1080;&#1084;&#1077;&#1102;&#1090; &#1085;&#1072;&#1080;&#1074;&#1099;&#1089;&#1096;&#1080;&#1081; &#1082;&#1083;&#1072;&#1089;&#1089; &#1101;&#1085;&#1077;&#1088;&#1075;&#1086;&#1101;&#1092;&#1092;&#1077;&#1082;&#1090;&#1080;&#1074;&#1085;&#1086;&#1089;&#1090;&#1080; &#1040;. &#1048;&#1085;&#1074;&#1077;&#1088;&#1090;&#1086;&#1088;&#1085;&#1072;&#1103; &#1090;&#1077;&#1093;&#1085;&#1086;&#1083;&#1086;&#1075;&#1080;&#1103; &#1086;&#1073;&#1077;&#1089;&#1087;&#1077;&#1095;&#1080;&#1074;&#1072;&#1077;&#1090; &#1074;&#1099;&#1089;&#1086;&#1082;&#1080;&#1081; &#1091;&#1088;&#1086;&#1074;&#1077;&#1085;&#1100; &#1085;&#1072;&#1076;&#1077;&#1078;&#1085;&#1086;&#1089;&#1090;&#1080; &#1080; &#1084;&#1072;&#1082;&#1089;&#1080;&#1084;&#1072;&#1083;&#1100;&#1085;&#1099;&#1081; &#1082;&#1086;&#1084;&#1092;&#1086;&#1088;&#1090; &#1076;&#1083;&#1103; &#1087;&#1086;&#1083;&#1100;&#1079;&#1086;&#1074;&#1072;&#1090;&#1077;&#1083;&#1103;, &#1073;&#1083;&#1072;&#1075;&#1086;&#1076;&#1072;&#1088;&#1103; &#1090;&#1086;&#1095;&#1085;&#1086;&#1084;&#1091; &#1087;&#1086;&#1076;&#1076;&#1077;&#1088;&#1078;&#1072;&#1085;&#1080;&#1102; &#1079;&#1072;&#1076;&#1072;&#1085;&#1085;&#1099;&#1093; &#1087;&#1072;&#1088;&#1072;&#1084;&#1077;&#1090;&#1088;&#1086;&#1074;. </p> <p> &#1057;&#1087;&#1083;&#1080;&#1090;-&#1089;&#1080;&#1089;&#1090;&#1077;&#1084;&#1099; TRIUMPH Inverter &#1086;&#1089;&#1085;&#1072;&#1097;&#1077;&#1085;&#1099; &#1090;&#1088;&#1077;&#1093;&#1089;&#1090;&#1091;&#1087;&#1077;&#1085;&#1095;&#1072;&#1090;&#1086;&#1081; &#1089;&#1080;&#1089;&#1090;&#1077;&#1084;&#1086;&#1081; &#1092;&#1080;&#1083;&#1100;&#1090;&#1088;&#1072;&#1094;&#1080;&#1080; &#1074;&#1086;&#1079;&#1076;&#1091;&#1093;&#1072;, &#1082;&#1086;&#1090;&#1086;&#1088;&#1072;&#1103; &#1087;&#1086;&#1079;&#1072;&#1073;&#1086;&#1090;&#1080;&#1090;&#1089;&#1103; &#1086; &#1095;&#1080;&#1089;&#1090;&#1086;&#1090;&#1077; &#1074;&#1086;&#1079;&#1076;&#1091;&#1093;&#1072; &#1074; &#1082;&#1086;&#1085;&#1076;&#1080;&#1094;&#1080;&#1086;&#1085;&#1080;&#1088;&#1091;&#1077;&#1084;&#1086;&#1084; &#1087;&#1086;&#1084;&#1077;&#1097;&#1077;&#1085;&#1080;&#1080;. &#1059;&#1083;&#1091;&#1095;&#1096;&#1077;&#1085;&#1085;&#1072;&#1103; &#1092;&#1086;&#1088;&#1084;&#1072; &#1082;&#1088;&#1099;&#1083;&#1100;&#1095;&#1072;&#1090;&#1082;&#1080; &#1074;&#1077;&#1085;&#1090;&#1080;&#1083;&#1103;&#1090;&#1086;&#1088;&#1072; &#1080; &#1086;&#1087;&#1090;&#1080;&#1084;&#1080;&#1079;&#1072;&#1094;&#1080;&#1103; &#1074;&#1086;&#1079;&#1076;&#1091;&#1096;&#1085;&#1086;&#1075;&#1086; &#1082;&#1072;&#1085;&#1072;&#1083;&#1072; &#1087;&#1086;&#1079;&#1074;&#1086;&#1083;&#1080;&#1083;&#1080; &#1089;&#1085;&#1080;&#1079;&#1080;&#1090;&#1100; &#1091;&#1088;&#1086;&#1074;&#1077;&#1085;&#1100; &#1096;&#1091;&#1084;&#1072; &#1074;&#1085;&#1091;&#1090;&#1088;&#1077;&#1085;&#1085;&#1077;&#1075;&#1086; &#1073;&#1083;&#1086;&#1082;&#1072; &#1076;&#1086; 25 &#1076;&#1041;(&#1040;). &#1059;&#1087;&#1088;&#1072;&#1074;&#1083;&#1103;&#1102;&#1090;&#1089;&#1103; &#1082;&#1086;&#1085;&#1076;&#1080;&#1094;&#1080;&#1086;&#1085;&#1077;&#1088;&#1099; &#1089; &#1087;&#1086;&#1084;&#1086;&#1097;&#1100;&#1102; &#1091;&#1085;&#1080;&#1082;&#1072;&#1083;&#1100;&#1085;&#1086;&#1075;&#1086; &#1101;&#1088;&#1075;&#1086;&#1085;&#1086;&#1084;&#1080;&#1095;&#1085;&#1086;&#1075;&#1086; &#1087;&#1091;&#1083;&#1100;&#1090;&#1072;, &#1087;&#1088;&#1080; &#1088;&#1072;&#1079;&#1088;&#1072;&#1073;&#1086;&#1090;&#1082;&#1077; &#1082;&#1086;&#1090;&#1086;&#1088;&#1086;&#1075;&#1086; &#1073;&#1099;&#1083;&#1072; &#1080;&#1089;&#1087;&#1086;&#1083;&#1100;&#1079;&#1086;&#1074;&#1072;&#1085;&#1072; &#1072;&#1073;&#1089;&#1086;&#1083;&#1102;&#1090;&#1085;&#1086; &#1085;&#1086;&#1074;&#1072;&#1103; &#1082;&#1086;&#1085;&#1094;&#1077;&#1087;&#1094;&#1080;&#1103; &#1088;&#1072;&#1079;&#1084;&#1077;&#1097;&#1077;&#1085;&#1080;&#1103; &#1091;&#1087;&#1088;&#1072;&#1074;&#1083;&#1103;&#1102;&#1097;&#1080;&#1093; &#1082;&#1085;&#1086;&#1087;&#1086;&#1082;, &#1086;&#1085;&#1080; &#1088;&#1072;&#1089;&#1087;&#1086;&#1083;&#1086;&#1078;&#1077;&#1085;&#1099; &#1085;&#1077; &#1090;&#1086;&#1083;&#1100;&#1082;&#1086; &#1085;&#1072; &#1083;&#1080;&#1094;&#1077;&#1074;&#1086;&#1081;, &#1085;&#1086; &#1080; &#1085;&#1072; &#1073;&#1086;&#1082;&#1086;&#1074;&#1086;&#1081; &#1087;&#1086;&#1074;&#1077;&#1088;&#1093;&#1085;&#1086;&#1089;&#1090;&#1080;. </p> <p> &#1058;&#1072;&#1082;&#1078;&#1077; &#1089;&#1077;&#1088;&#1080;&#1103; &#1086;&#1089;&#1085;&#1072;&#1097;&#1077;&#1085;&#1072; &#1090;&#1077;&#1093;&#1085;&#1086;&#1083;&#1086;&#1075;&#1080;&#1077;&#1081; &#1088;&#1072;&#1074;&#1085;&#1086;&#1084;&#1077;&#1088;&#1085;&#1086;&#1075;&#1086; &#1088;&#1072;&#1089;&#1087;&#1088;&#1077;&#1076;&#1077;&#1083;&#1077;&#1085;&#1080;&#1103; &#1074;&#1086;&#1079;&#1076;&#1091;&#1096;&#1085;&#1086;&#1075;&#1086; &#1087;&#1086;&#1090;&#1086;&#1082;&#1072; 3D AUTO AIR, &#1082;&#1086;&#1090;&#1086;&#1088;&#1072;&#1103; &#1087;&#1086;&#1079;&#1074;&#1086;&#1083;&#1103;&#1077;&#1090; &#1091;&#1087;&#1088;&#1072;&#1074;&#1083;&#1103;&#1090;&#1100; &#1075;&#1086;&#1088;&#1080;&#1079;&#1086;&#1085;&#1090;&#1072;&#1083;&#1100;&#1085;&#1099;&#1084;&#1080; &#1080; &#1074;&#1077;&#1088;&#1090;&#1080;&#1082;&#1072;&#1083;&#1100;&#1085;&#1099;&#1084;&#1080; &#1078;&#1072;&#1083;&#1102;&#1079;&#1080; &#1074;&#1085;&#1091;&#1090;&#1088;&#1077;&#1085;&#1085;&#1077;&#1075;&#1086; &#1073;&#1083;&#1086;&#1082;&#1072; &#1089; &#1087;&#1091;&#1083;&#1100;&#1090;&#1072; &#1091;&#1087;&#1088;&#1072;&#1074;&#1083;&#1077;&#1085;&#1080;&#1103;. </p> <p> &#1042;&#1089;&#1077; &#1084;&#1086;&#1076;&#1077;&#1083;&#1080; &#1089;&#1087;&#1083;&#1080;&#1090;-&#1089;&#1080;&#1089;&#1090;&#1077;&#1084; TRIUMPH Inverter &#1080;&#1084;&#1077;&#1102;&#1090; &#1091;&#1074;&#1077;&#1083;&#1080;&#1095;&#1077;&#1085;&#1085;&#1091;&#1102; &#1093;&#1086;&#1083;&#1086;&#1076;&#1086;&#1087;&#1088;&#1086;&#1080;&#1079;&#1074;&#1086;&#1076;&#1080;&#1090;&#1077;&#1083;&#1100;&#1085;&#1086;&#1089;&#1090;&#1100; &#1087;&#1088;&#1080; &#1085;&#1080;&#1079;&#1082;&#1086;&#1084; &#1101;&#1085;&#1077;&#1088;&#1075;&#1086;&#1087;&#1086;&#1090;&#1088;&#1077;&#1073;&#1083;&#1077;&#1085;&#1080;&#1080;, &#1095;&#1090;&#1086; &#1075;&#1072;&#1088;&#1072;&#1085;&#1090;&#1080;&#1088;&#1091;&#1077;&#1090; &#1073;&#1099;&#1089;&#1090;&#1088;&#1086;&#1077; &#1086;&#1093;&#1083;&#1072;&#1078;&#1076;&#1077;&#1085;&#1080;&#1077; &#1080; &#1086;&#1073;&#1086;&#1075;&#1088;&#1077;&#1074;, &#1072; &#1090;&#1072;&#1082;&#1078;&#1077; &#1084;&#1072;&#1082;&#1089;&#1080;&#1084;&#1072;&#1083;&#1100;&#1085;&#1086; &#1101;&#1092;&#1092;&#1077;&#1082;&#1090;&#1080;&#1074;&#1085;&#1091;&#1102; &#1088;&#1072;&#1073;&#1086;&#1090;&#1091;. </p> <p> <br> </p> <p align="center"> <iframe width="560" height="315" src="https://www.youtube.com/embed/6pm0sBVdzvs?rel=0&amp;showinfo=0" frameborder="0" allow="autoplay; encrypted-media" allowfullscreen></iframe> </p> <h2>&#1054;&#1089;&#1085;&#1086;&#1074;&#1085;&#1099;&#1077; &#1093;&#1072;&#1088;&#1072;&#1082;&#1090;&#1077;&#1088;&#1080;&#1089;&#1090;&#1080;&#1082;&#1080;</h2> <ul> <li>&#1048;&#1085;&#1074;&#1077;&#1088;&#1090;&#1086;&#1088;</li> <li>&#1069;&#1085;&#1077;&#1088;&#1075;&#1086;&#1101;&#1092;&#1092;&#1077;&#1082;&#1090;&#1080;&#1074;&#1085;&#1086;&#1089;&#1090;&#1100; &#1082;&#1083;&#1072;&#1089;&#1089;&#1072; &#1040;</li> <li>&#1071;&#1087;&#1086;&#1085;&#1089;&#1082;&#1080;&#1077; &#1090;&#1077;&#1093;&#1085;&#1086;&#1083;&#1086;&#1075;&#1080;&#1080;</li> <li>Wi-Fi &#1091;&#1087;&#1088;&#1072;&#1074;&#1083;&#1077;&#1085;&#1080;&#1077;*</li> <li>&#1057;&#1082;&#1088;&#1099;&#1090;&#1099;&#1081; &#1076;&#1080;&#1089;&#1087;&#1083;&#1077;&#1081;</li> <li>&#1059;&#1074;&#1077;&#1083;&#1080;&#1095;&#1077;&#1085;&#1085;&#1072;&#1103; &#1084;&#1086;&#1097;&#1085;&#1086;&#1089;&#1090;&#1100;</li> <li>&#1053;&#1080;&#1079;&#1082;&#1080;&#1081; &#1091;&#1088;&#1086;&#1074;&#1077;&#1085;&#1100; &#1096;&#1091;&#1084;&#1072;</li> <li>&#1060;&#1091;&#1085;&#1082;&#1094;&#1080;&#1103; 3D AUTO AIR</li> <li>&#1060;&#1080;&#1083;&#1100;&#1090;&#1088; Active Carbone*</li> <li>&#1060;&#1080;&#1083;&#1100;&#1090;&#1088; Silver Ion*</li> <li>&#1040;&#1085;&#1090;&#1080;&#1082;&#1086;&#1088;&#1088;&#1086;&#1079;&#1080;&#1081;&#1085;&#1086;&#1077; &#1087;&#1086;&#1082;&#1088;&#1099;&#1090;&#1080;&#1077; &#1090;&#1077;&#1087;&#1083;&#1086;&#1086;&#1073;&#1084;&#1077;&#1085;&#1085;&#1080;&#1082;&#1086;&#1074; Blue Fin</li> <li>&#1048;&#1085;&#1076;&#1080;&#1082;&#1072;&#1094;&#1080;&#1103; &#1091;&#1090;&#1077;&#1095;&#1082;&#1080; &#1093;&#1083;&#1072;&#1076;&#1072;&#1075;&#1077;&#1085;&#1090;&#1072;</li> <li>&#1047;&#1072;&#1097;&#1080;&#1090;&#1085;&#1072;&#1103; &#1085;&#1072;&#1082;&#1083;&#1072;&#1076;&#1082;&#1072; &#1085;&#1072; &#1074;&#1077;&#1085;&#1090;&#1080;&#1083;&#1080;</li> <li>&#1053;&#1086;&#1074;&#1072;&#1103; &#1082;&#1086;&#1085;&#1094;&#1077;&#1087;&#1094;&#1080;&#1103; &#1087;&#1091;&#1083;&#1100;&#1090;&#1072; &#1091;&#1087;&#1088;&#1072;&#1074;&#1083;&#1077;&#1085;&#1080;&#1103;</li> <p> *&#1044;&#1083;&#1103; &#1084;&#1086;&#1076;&#1077;&#1083;&#1077;&#1081; RCI-T60HN &#1080; RCI-T78HN &#1092;&#1080;&#1083;&#1100;&#1090;&#1088;&#1099; Active Carbon, Silver Ion &#1080; Wi-Fi &#1091;&#1087;&#1088;&#1072;&#1074;&#1083;&#1077;&#1085;&#1080;&#1077; - &#1086;&#1087;&#1094;&#1080;&#1103;. </p> </ul></div> |  |  |  |  | R410A | 3,83 (0,95-4,34) | [9 empty] | 4,1(1,03-4,64) |  | 3х2,5 | [6 empty] | 7.7 |  |  |  |  | A |  |  |  | Белый | 285 | 715 |  |  | https://climatopt.ru/upload/iblock/61a/TRIUMPH_TRIUMPH_GOlD_Inverter.zip |  | TRIUMPH Inverter | обогрев | Да | 30 | Да | 10 | 25 |  |  |  |  | 4.7 |  | 56.4 |  | 15 | [15 empty] | 26/31/37,5 | Сплит-система |  |  |  | Настенный |  | RCI-T38HN |  | 4.5 |  |  |  | 700 | [5 empty] | А | А |  | 220-240 В, 1 фаза, Гц | 26/34/40 | 1/4"+1/2" | 4х2,5 | внутр | 1038 | 1076 | 700x550x275 | 715x285x194 | 3.69 |  | 3.81 | 360/410/500 | IPX0/IP24 | I класс |  |  |  | 22,7/25,1 | 7,7/9,8
https://climatopt.ru/catalog/konditsionery/split_sistema/mitsubishi_electric/split_sistema_mitsubishi_electric_ms_gf20va/ | /upload/iblock/511/сплит gf va.png | /upload/resize_cache/iblock/47c/400_400_140cd750bba9870f18aada2478b24840a/6ab0fca5-acb0-43f1-a479-004fbd45b7af__imp1199775200imp__.jpg | [8 empty] | Сплит-система Mitsubishi Electric MS-GF20VA/MU-GF20VA | 40190 | 57403 | Сплит-системы | https://climatopt.ru/upload/iblock/4a5/rukovodstvo_msz_ge.pdf | [31 empty] | C | [8 empty] | https://climatopt.ru/upload/iblock/230/Sertifikat_ge.pdf |  |  |  | Нет |  | Нет | [15 empty] | 798х232х295 | [10 empty] | 25 |  |  | 2300 |  |  | 9 | [35 empty] | R410A |  | https://climatopt.ru/upload/iblock/eed/instrukciya_msz_ge.pdf | https://climatopt.ru/upload/iblock/276/broshyura_msz_ge.pdf
https://climatopt.ru/catalog/konditsionery/split_sistema/mitsubishi_electric/split_sistema_mitsubishi_electric_ms_gf25va/ | /upload/iblock/f85/сплит gf va.png | /upload/resize_cache/iblock/2ac/400_400_140cd750bba9870f18aada2478b24840a/6ab0fca5-acb0-43f1-a479-004fbd45b7af__imp1533517237imp__.jpg | [8 empty] | Сплит-система Mitsubishi Electric MS-GF25VA/MU-GF25VA | 45790 | 57405 | Сплит-системы | https://climatopt.ru/upload/iblock/9ee/rukovodstvo_msz_ge__imp1151875694imp__.pdf | [31 empty] | C | [8 empty] | https://climatopt.ru/upload/iblock/0bc/Sertifikat_ge__imp895346569imp__.pdf |  |  |  | Нет |  | Нет | [15 empty] | 798х232х295 | [10 empty] | 25 |  |  | 2500 |  |  | 9 | [35 empty] | R410A |  | https://climatopt.ru/upload/iblock/463/instrukciya_msz_ge__imp1834514433imp__.pdf | https://climatopt.ru/upload/iblock/170/broshyura_msz_ge__imp231214559imp__.pdf
https://climatopt.ru/catalog/konditsionery/split_sistema/mitsubishi_electric/split_sistema_mitsubishi_electric_ms_gf35va/ | /upload/iblock/ece/сплит gf va.png | /upload/resize_cache/iblock/6c5/400_400_140cd750bba9870f18aada2478b24840a/6ab0fca5-acb0-43f1-a479-004fbd45b7af__imp356976963imp__.jpg | [8 empty] | Сплит-система Mitsubishi Electric MS-GF35VA/MU-GF35VA | 64290 | 57407 | Сплит-системы | https://climatopt.ru/upload/iblock/39c/rukovodstvo_msz_ge__imp1889152357imp__.pdf | [31 empty] | C | [8 empty] | https://climatopt.ru/upload/iblock/987/Sertifikat_ge__imp1561074845imp__.pdf |  |  |  | Нет |  | Нет | [15 empty] | 798х232х295 | [10 empty] | 26 |  |  | 3450 |  |  | 9 | [35 empty] | R410A |  | https://climatopt.ru/upload/iblock/283/instrukciya_msz_ge__imp1082104308imp__.pdf | https://climatopt.ru/upload/iblock/c46/broshyura_msz_ge__imp139622688imp__.pdf
https://climatopt.ru/catalog/konditsionery/split_sistema/mitsubishi_electric/split_sistema_mitsubishi_electric_ms_gf50va/ | /upload/iblock/fc3/сплит gf va.png | /upload/resize_cache/iblock/897/400_400_140cd750bba9870f18aada2478b24840a/6ab0fca5-acb0-43f1-a479-004fbd45b7af__imp733876012imp__.jpg | [8 empty] | Сплит-система Mitsubishi Electric MS-GF50VA/MU-GF50VA | 77290 | 57409 | Сплит-системы | https://climatopt.ru/upload/iblock/efa/rukovodstvo_msz_ge__imp2133917200imp__.pdf | [31 empty] | C | [8 empty] | https://climatopt.ru/upload/iblock/7e0/Sertifikat_ge__imp512837796imp__.pdf |  |  |  | Нет |  | Нет | [15 empty] | 1100х238х325 | [10 empty] | 34 |  |  | 4850 |  |  | 16 | [35 empty] | R410A |  | https://climatopt.ru/upload/iblock/38b/instrukciya_msz_ge__imp781724069imp__.pdf | https://climatopt.ru/upload/iblock/04f/broshyura_msz_ge__imp2053670923imp__.pdf
https://climatopt.ru/catalog/konditsionery/split_sistema/mitsubishi_electric/split_sistema_mitsubishi_electric_ms_gf60va/ | /upload/iblock/cf9/сплит gf va.png | /upload/resize_cache/iblock/6eb/400_400_140cd750bba9870f18aada2478b24840a/6ab0fca5-acb0-43f1-a479-004fbd45b7af__imp1333848265imp__.jpg | [8 empty] | Сплит-система Mitsubishi Electric MS-GF60VA/MU-GF60VA | 92590 | 57411 | Сплит-системы | https://climatopt.ru/upload/iblock/c56/rukovodstvo_msz_ge__imp808540512imp__.pdf | [31 empty] | C | [8 empty] | https://climatopt.ru/upload/iblock/490/Sertifikat_ge__imp1728523965imp__.pdf |  |  |  | Нет |  | Нет | [15 empty] | 1100х238х325 | [10 empty] | 37 |  |  | 6400 |  |  | 16 | [35 empty] | R410A |  | https://climatopt.ru/upload/iblock/08d/instrukciya_msz_ge__imp1957539027imp__.pdf | https://climatopt.ru/upload/iblock/dd6/broshyura_msz_ge__imp1841883322imp__.pdf
https://climatopt.ru/catalog/konditsionery/split_sistema/mitsubishi_electric/split_sistema_mitsubishi_electric_ms_gf80va/ | /upload/iblock/265/сплит gf va.png | /upload/resize_cache/iblock/000/400_400_140cd750bba9870f18aada2478b24840a/6ab0fca5-acb0-43f1-a479-004fbd45b7af__imp765656254imp__.jpg | [8 empty] | Сплит-система Mitsubishi Electric MS-GF80VA/MU-GF80VA | 109090 | 57413 | Сплит-системы | https://climatopt.ru/upload/iblock/ead/rukovodstvo_msz_ge__imp1545273308imp__.pdf | [31 empty] | C | [8 empty] | https://climatopt.ru/upload/iblock/944/Sertifikat_ge__imp1935185334imp__.pdf |  |  |  | Нет |  | Нет | [15 empty] | 1100х238х325 | [10 empty] | 37 |  |  | 8000 |  |  | 16 | [35 empty] | R410A |  | https://climatopt.ru/upload/iblock/316/instrukciya_msz_ge__imp1414575452imp__.pdf | https://climatopt.ru/upload/iblock/77e/broshyura_msz_ge__imp738569572imp__.pdf
https://climatopt.ru/catalog/konditsionery/split_sistema/royal_clima/klassicheskaya_split_sistema/royal_clima/rc_g25hn/ | /upload/resize_cache/iblock/997/400_400_140cd750bba9870f18aada2478b24840a/2019_RC_GLORIA_001.png | /upload/resize_cache/iblock/dff/400_400_140cd750bba9870f18aada2478b24840a/2019_RC_GLORIA_002.png | /upload/resize_cache/iblock/2b3/400_400_140cd750bba9870f18aada2478b24840a/2019_RC_GLORIA_003.png | /upload/resize_cache/iblock/5c8/400_400_140cd750bba9870f18aada2478b24840a/2019_RC_GLORIA_004.png | /upload/resize_cache/iblock/67e/400_400_140cd750bba9870f18aada2478b24840a/2019_RC_GLORIA_005.png | /upload/resize_cache/iblock/92d/400_400_140cd750bba9870f18aada2478b24840a/Gloria-pult-34.png | /upload/resize_cache/iblock/706/400_400_140cd750bba9870f18aada2478b24840a/Royal_Clima.jpg |  |  |  | Сплит-система ROYAL CLIMA RC-G25HN | 16890 | 33107 | Сплит-системы |  | Сплит-системы серии GLORIA — воплощение передовых инновационных технологий и великолепного изысканного дизайна. Одной из отличительных особенностей серии является функция ионизации, которая сделает воздух чистым, подарит здоровую атмосферу и окажет благоприятное влияние на здоровье. Многоступенчатый 5-ти скоростной вентилятор внутреннего блока позволяет выбрать максимально комфортные настройки воздушного потока, а новый полностью русифицированный пульт ДУ сделает управление кондиционером невероятно простым и приятным. Основные характеристики Энергоэффективность класса А Японские технологии Супернизкий уровень шума Ионизация* Фильтр Active Carbone* Фильтр Silver Ion* 5 скоростей вентилятора внут. блока 3D AUTO AIR* Скрытый LED-дисплей Функция IFEEL* Дополнительная шумоизоляция компрессора Русифицированный пульт Антикоррозийное покрытие теплообменников Blue Fin * Кроме моделей RC-G60HN и RC-G76HN | <div class="detail_text"><p> &#1057;&#1087;&#1083;&#1080;&#1090;-&#1089;&#1080;&#1089;&#1090;&#1077;&#1084;&#1099; &#1089;&#1077;&#1088;&#1080;&#1080; GLORIA &#8212; &#1074;&#1086;&#1087;&#1083;&#1086;&#1097;&#1077;&#1085;&#1080;&#1077; &#1087;&#1077;&#1088;&#1077;&#1076;&#1086;&#1074;&#1099;&#1093; &#1080;&#1085;&#1085;&#1086;&#1074;&#1072;&#1094;&#1080;&#1086;&#1085;&#1085;&#1099;&#1093; &#1090;&#1077;&#1093;&#1085;&#1086;&#1083;&#1086;&#1075;&#1080;&#1081; &#1080; &#1074;&#1077;&#1083;&#1080;&#1082;&#1086;&#1083;&#1077;&#1087;&#1085;&#1086;&#1075;&#1086; &#1080;&#1079;&#1099;&#1089;&#1082;&#1072;&#1085;&#1085;&#1086;&#1075;&#1086; &#1076;&#1080;&#1079;&#1072;&#1081;&#1085;&#1072;. &#1054;&#1076;&#1085;&#1086;&#1081; &#1080;&#1079; &#1086;&#1090;&#1083;&#1080;&#1095;&#1080;&#1090;&#1077;&#1083;&#1100;&#1085;&#1099;&#1093; &#1086;&#1089;&#1086;&#1073;&#1077;&#1085;&#1085;&#1086;&#1089;&#1090;&#1077;&#1081; &#1089;&#1077;&#1088;&#1080;&#1080; &#1103;&#1074;&#1083;&#1103;&#1077;&#1090;&#1089;&#1103; &#1092;&#1091;&#1085;&#1082;&#1094;&#1080;&#1103; &#1080;&#1086;&#1085;&#1080;&#1079;&#1072;&#1094;&#1080;&#1080;, &#1082;&#1086;&#1090;&#1086;&#1088;&#1072;&#1103; &#1089;&#1076;&#1077;&#1083;&#1072;&#1077;&#1090; &#1074;&#1086;&#1079;&#1076;&#1091;&#1093; &#1095;&#1080;&#1089;&#1090;&#1099;&#1084;, &#1087;&#1086;&#1076;&#1072;&#1088;&#1080;&#1090; &#1079;&#1076;&#1086;&#1088;&#1086;&#1074;&#1091;&#1102; &#1072;&#1090;&#1084;&#1086;&#1089;&#1092;&#1077;&#1088;&#1091; &#1080; &#1086;&#1082;&#1072;&#1078;&#1077;&#1090; &#1073;&#1083;&#1072;&#1075;&#1086;&#1087;&#1088;&#1080;&#1103;&#1090;&#1085;&#1086;&#1077; &#1074;&#1083;&#1080;&#1103;&#1085;&#1080;&#1077; &#1085;&#1072; &#1079;&#1076;&#1086;&#1088;&#1086;&#1074;&#1100;&#1077;. &#1052;&#1085;&#1086;&#1075;&#1086;&#1089;&#1090;&#1091;&#1087;&#1077;&#1085;&#1095;&#1072;&#1090;&#1099;&#1081; 5-&#1090;&#1080; &#1089;&#1082;&#1086;&#1088;&#1086;&#1089;&#1090;&#1085;&#1086;&#1081; &#1074;&#1077;&#1085;&#1090;&#1080;&#1083;&#1103;&#1090;&#1086;&#1088; &#1074;&#1085;&#1091;&#1090;&#1088;&#1077;&#1085;&#1085;&#1077;&#1075;&#1086; &#1073;&#1083;&#1086;&#1082;&#1072; &#1087;&#1086;&#1079;&#1074;&#1086;&#1083;&#1103;&#1077;&#1090; &#1074;&#1099;&#1073;&#1088;&#1072;&#1090;&#1100; &#1084;&#1072;&#1082;&#1089;&#1080;&#1084;&#1072;&#1083;&#1100;&#1085;&#1086; &#1082;&#1086;&#1084;&#1092;&#1086;&#1088;&#1090;&#1085;&#1099;&#1077; &#1085;&#1072;&#1089;&#1090;&#1088;&#1086;&#1081;&#1082;&#1080; &#1074;&#1086;&#1079;&#1076;&#1091;&#1096;&#1085;&#1086;&#1075;&#1086; &#1087;&#1086;&#1090;&#1086;&#1082;&#1072;, &#1072; &#1085;&#1086;&#1074;&#1099;&#1081; &#1087;&#1086;&#1083;&#1085;&#1086;&#1089;&#1090;&#1100;&#1102; &#1088;&#1091;&#1089;&#1080;&#1092;&#1080;&#1094;&#1080;&#1088;&#1086;&#1074;&#1072;&#1085;&#1085;&#1099;&#1081; &#1087;&#1091;&#1083;&#1100;&#1090; &#1044;&#1059; &#1089;&#1076;&#1077;&#1083;&#1072;&#1077;&#1090; &#1091;&#1087;&#1088;&#1072;&#1074;&#1083;&#1077;&#1085;&#1080;&#1077; &#1082;&#1086;&#1085;&#1076;&#1080;&#1094;&#1080;&#1086;&#1085;&#1077;&#1088;&#1086;&#1084; &#1085;&#1077;&#1074;&#1077;&#1088;&#1086;&#1103;&#1090;&#1085;&#1086; &#1087;&#1088;&#1086;&#1089;&#1090;&#1099;&#1084; &#1080; &#1087;&#1088;&#1080;&#1103;&#1090;&#1085;&#1099;&#1084;. </p> <p> <br> </p> <p align="center"> <iframe width="560" height="315" src="https://www.youtube.com/embed/K7rSH6odgTc" frameborder="0" allow="accelerometer; autoplay; encrypted-media; gyroscope; picture-in-picture" allowfullscreen></iframe> </p> <h2>&#1054;&#1089;&#1085;&#1086;&#1074;&#1085;&#1099;&#1077; &#1093;&#1072;&#1088;&#1072;&#1082;&#1090;&#1077;&#1088;&#1080;&#1089;&#1090;&#1080;&#1082;&#1080;</h2> <ul> <li>&#1069;&#1085;&#1077;&#1088;&#1075;&#1086;&#1101;&#1092;&#1092;&#1077;&#1082;&#1090;&#1080;&#1074;&#1085;&#1086;&#1089;&#1090;&#1100; &#1082;&#1083;&#1072;&#1089;&#1089;&#1072; &#1040;</li> <li>&#1071;&#1087;&#1086;&#1085;&#1089;&#1082;&#1080;&#1077; &#1090;&#1077;&#1093;&#1085;&#1086;&#1083;&#1086;&#1075;&#1080;&#1080;</li> <li>&#1057;&#1091;&#1087;&#1077;&#1088;&#1085;&#1080;&#1079;&#1082;&#1080;&#1081; &#1091;&#1088;&#1086;&#1074;&#1077;&#1085;&#1100; &#1096;&#1091;&#1084;&#1072;</li> <li>&#1048;&#1086;&#1085;&#1080;&#1079;&#1072;&#1094;&#1080;&#1103;*</li> <li>&#1060;&#1080;&#1083;&#1100;&#1090;&#1088; Active Carbone*</li> <li>&#1060;&#1080;&#1083;&#1100;&#1090;&#1088; Silver Ion*</li> <li>5 &#1089;&#1082;&#1086;&#1088;&#1086;&#1089;&#1090;&#1077;&#1081; &#1074;&#1077;&#1085;&#1090;&#1080;&#1083;&#1103;&#1090;&#1086;&#1088;&#1072; &#1074;&#1085;&#1091;&#1090;. &#1073;&#1083;&#1086;&#1082;&#1072;</li> <li>3D AUTO AIR*</li> <li>&#1057;&#1082;&#1088;&#1099;&#1090;&#1099;&#1081; LED-&#1076;&#1080;&#1089;&#1087;&#1083;&#1077;&#1081;</li> <li>&#1060;&#1091;&#1085;&#1082;&#1094;&#1080;&#1103; IFEEL*</li> <li>&#1044;&#1086;&#1087;&#1086;&#1083;&#1085;&#1080;&#1090;&#1077;&#1083;&#1100;&#1085;&#1072;&#1103; &#1096;&#1091;&#1084;&#1086;&#1080;&#1079;&#1086;&#1083;&#1103;&#1094;&#1080;&#1103; &#1082;&#1086;&#1084;&#1087;&#1088;&#1077;&#1089;&#1089;&#1086;&#1088;&#1072;</li> <li>&#1056;&#1091;&#1089;&#1080;&#1092;&#1080;&#1094;&#1080;&#1088;&#1086;&#1074;&#1072;&#1085;&#1085;&#1099;&#1081; &#1087;&#1091;&#1083;&#1100;&#1090;</li> <li>&#1040;&#1085;&#1090;&#1080;&#1082;&#1086;&#1088;&#1088;&#1086;&#1079;&#1080;&#1081;&#1085;&#1086;&#1077; &#1087;&#1086;&#1082;&#1088;&#1099;&#1090;&#1080;&#1077; &#1090;&#1077;&#1087;&#1083;&#1086;&#1086;&#1073;&#1084;&#1077;&#1085;&#1085;&#1080;&#1082;&#1086;&#1074; Blue Fin</li> <p> * &#1050;&#1088;&#1086;&#1084;&#1077; &#1084;&#1086;&#1076;&#1077;&#1083;&#1077;&#1081; RC-G60HN &#1080; RC-G76HN </p> </ul></div> |  |  |  |  | R410A | 2.25 |  |  |  |  | I класс |  |  |  | 220-240/50 | 2.38 | 3,0/2,8 | 3х1,5 | [6 empty] | 20 |  |  |  |  | A |  |  |  | Белый | 255 | 698 |  |  |  | 688/652 | GLORIA | обогрев | Нет | 20 | Да | 5 | 15 | [8 empty] | 20 | [16 empty] | Сплит-система |  |  |  | Настенный | [7 empty] | 430 |  | 47 | [8 empty] | 1/4"+3/8" | 5х1,5 | внутр | [15 empty] | R410A |  |  |  | 3.27 | 3.65 | 380 | IPX0/IPX4 | А/A | 698x255x190 | 762x323x269 | 600x500x232 | 705x550x320 | 20 | 22 | 6 | 8
https://climatopt.ru/catalog/konditsionery/split_sistema/royal_clima/klassicheskaya_split_sistema/royal_clima/rc_g30hn/ | /upload/resize_cache/iblock/bd3/400_400_140cd750bba9870f18aada2478b24840a/2019_RC_GLORIA_001.png | /upload/resize_cache/iblock/817/400_400_140cd750bba9870f18aada2478b24840a/2019_RC_GLORIA_002.png | /upload/resize_cache/iblock/d91/400_400_140cd750bba9870f18aada2478b24840a/2019_RC_GLORIA_003.png | /upload/resize_cache/iblock/24a/400_400_140cd750bba9870f18aada2478b24840a/2019_RC_GLORIA_004.png | /upload/resize_cache/iblock/fec/400_400_140cd750bba9870f18aada2478b24840a/2019_RC_GLORIA_005.png | /upload/resize_cache/iblock/c33/400_400_140cd750bba9870f18aada2478b24840a/Gloria-pult-34.png | /upload/resize_cache/iblock/341/400_400_140cd750bba9870f18aada2478b24840a/Royal_Clima.jpg |  |  |  | Сплит-система ROYAL CLIMA RC-G30HN | 17690 | 33108 | Сплит-системы |  | Сплит-системы серии GLORIA — воплощение передовых инновационных технологий и великолепного изысканного дизайна. Одной из отличительных особенностей серии является функция ионизации, которая сделает воздух чистым, подарит здоровую атмосферу и окажет благоприятное влияние на здоровье. Многоступенчатый 5-ти скоростной вентилятор внутреннего блока позволяет выбрать максимально комфортные настройки воздушного потока, а новый полностью русифицированный пульт ДУ сделает управление кондиционером невероятно простым и приятным. Основные характеристики Энергоэффективность класса А Японские технологии Супернизкий уровень шума Ионизация* Фильтр Active Carbone* Фильтр Silver Ion* 5 скоростей вентилятора внут. блока 3D AUTO AIR* Скрытый LED-дисплей Функция IFEEL* Дополнительная шумоизоляция компрессора Русифицированный пульт Антикоррозийное покрытие теплообменников Blue Fin * Кроме моделей RC-G60HN и RC-G76HN | <div class="detail_text"><p> &#1057;&#1087;&#1083;&#1080;&#1090;-&#1089;&#1080;&#1089;&#1090;&#1077;&#1084;&#1099; &#1089;&#1077;&#1088;&#1080;&#1080; GLORIA &#8212; &#1074;&#1086;&#1087;&#1083;&#1086;&#1097;&#1077;&#1085;&#1080;&#1077; &#1087;&#1077;&#1088;&#1077;&#1076;&#1086;&#1074;&#1099;&#1093; &#1080;&#1085;&#1085;&#1086;&#1074;&#1072;&#1094;&#1080;&#1086;&#1085;&#1085;&#1099;&#1093; &#1090;&#1077;&#1093;&#1085;&#1086;&#1083;&#1086;&#1075;&#1080;&#1081; &#1080; &#1074;&#1077;&#1083;&#1080;&#1082;&#1086;&#1083;&#1077;&#1087;&#1085;&#1086;&#1075;&#1086; &#1080;&#1079;&#1099;&#1089;&#1082;&#1072;&#1085;&#1085;&#1086;&#1075;&#1086; &#1076;&#1080;&#1079;&#1072;&#1081;&#1085;&#1072;. &#1054;&#1076;&#1085;&#1086;&#1081; &#1080;&#1079; &#1086;&#1090;&#1083;&#1080;&#1095;&#1080;&#1090;&#1077;&#1083;&#1100;&#1085;&#1099;&#1093; &#1086;&#1089;&#1086;&#1073;&#1077;&#1085;&#1085;&#1086;&#1089;&#1090;&#1077;&#1081; &#1089;&#1077;&#1088;&#1080;&#1080; &#1103;&#1074;&#1083;&#1103;&#1077;&#1090;&#1089;&#1103; &#1092;&#1091;&#1085;&#1082;&#1094;&#1080;&#1103; &#1080;&#1086;&#1085;&#1080;&#1079;&#1072;&#1094;&#1080;&#1080;, &#1082;&#1086;&#1090;&#1086;&#1088;&#1072;&#1103; &#1089;&#1076;&#1077;&#1083;&#1072;&#1077;&#1090; &#1074;&#1086;&#1079;&#1076;&#1091;&#1093; &#1095;&#1080;&#1089;&#1090;&#1099;&#1084;, &#1087;&#1086;&#1076;&#1072;&#1088;&#1080;&#1090; &#1079;&#1076;&#1086;&#1088;&#1086;&#1074;&#1091;&#1102; &#1072;&#1090;&#1084;&#1086;&#1089;&#1092;&#1077;&#1088;&#1091; &#1080; &#1086;&#1082;&#1072;&#1078;&#1077;&#1090; &#1073;&#1083;&#1072;&#1075;&#1086;&#1087;&#1088;&#1080;&#1103;&#1090;&#1085;&#1086;&#1077; &#1074;&#1083;&#1080;&#1103;&#1085;&#1080;&#1077; &#1085;&#1072; &#1079;&#1076;&#1086;&#1088;&#1086;&#1074;&#1100;&#1077;. &#1052;&#1085;&#1086;&#1075;&#1086;&#1089;&#1090;&#1091;&#1087;&#1077;&#1085;&#1095;&#1072;&#1090;&#1099;&#1081; 5-&#1090;&#1080; &#1089;&#1082;&#1086;&#1088;&#1086;&#1089;&#1090;&#1085;&#1086;&#1081; &#1074;&#1077;&#1085;&#1090;&#1080;&#1083;&#1103;&#1090;&#1086;&#1088; &#1074;&#1085;&#1091;&#1090;&#1088;&#1077;&#1085;&#1085;&#1077;&#1075;&#1086; &#1073;&#1083;&#1086;&#1082;&#1072; &#1087;&#1086;&#1079;&#1074;&#1086;&#1083;&#1103;&#1077;&#1090; &#1074;&#1099;&#1073;&#1088;&#1072;&#1090;&#1100; &#1084;&#1072;&#1082;&#1089;&#1080;&#1084;&#1072;&#1083;&#1100;&#1085;&#1086; &#1082;&#1086;&#1084;&#1092;&#1086;&#1088;&#1090;&#1085;&#1099;&#1077; &#1085;&#1072;&#1089;&#1090;&#1088;&#1086;&#1081;&#1082;&#1080; &#1074;&#1086;&#1079;&#1076;&#1091;&#1096;&#1085;&#1086;&#1075;&#1086; &#1087;&#1086;&#1090;&#1086;&#1082;&#1072;, &#1072; &#1085;&#1086;&#1074;&#1099;&#1081; &#1087;&#1086;&#1083;&#1085;&#1086;&#1089;&#1090;&#1100;&#1102; &#1088;&#1091;&#1089;&#1080;&#1092;&#1080;&#1094;&#1080;&#1088;&#1086;&#1074;&#1072;&#1085;&#1085;&#1099;&#1081; &#1087;&#1091;&#1083;&#1100;&#1090; &#1044;&#1059; &#1089;&#1076;&#1077;&#1083;&#1072;&#1077;&#1090; &#1091;&#1087;&#1088;&#1072;&#1074;&#1083;&#1077;&#1085;&#1080;&#1077; &#1082;&#1086;&#1085;&#1076;&#1080;&#1094;&#1080;&#1086;&#1085;&#1077;&#1088;&#1086;&#1084; &#1085;&#1077;&#1074;&#1077;&#1088;&#1086;&#1103;&#1090;&#1085;&#1086; &#1087;&#1088;&#1086;&#1089;&#1090;&#1099;&#1084; &#1080; &#1087;&#1088;&#1080;&#1103;&#1090;&#1085;&#1099;&#1084;. </p> <p> <br> </p> <p align="center"> <iframe width="560" height="315" src="https://www.youtube.com/embed/K7rSH6odgTc" frameborder="0" allow="accelerometer; autoplay; encrypted-media; gyroscope; picture-in-picture" allowfullscreen></iframe> </p> <h2>&#1054;&#1089;&#1085;&#1086;&#1074;&#1085;&#1099;&#1077; &#1093;&#1072;&#1088;&#1072;&#1082;&#1090;&#1077;&#1088;&#1080;&#1089;&#1090;&#1080;&#1082;&#1080;</h2> <ul> <li>&#1069;&#1085;&#1077;&#1088;&#1075;&#1086;&#1101;&#1092;&#1092;&#1077;&#1082;&#1090;&#1080;&#1074;&#1085;&#1086;&#1089;&#1090;&#1100; &#1082;&#1083;&#1072;&#1089;&#1089;&#1072; &#1040;</li> <li>&#1071;&#1087;&#1086;&#1085;&#1089;&#1082;&#1080;&#1077; &#1090;&#1077;&#1093;&#1085;&#1086;&#1083;&#1086;&#1075;&#1080;&#1080;</li> <li>&#1057;&#1091;&#1087;&#1077;&#1088;&#1085;&#1080;&#1079;&#1082;&#1080;&#1081; &#1091;&#1088;&#1086;&#1074;&#1077;&#1085;&#1100; &#1096;&#1091;&#1084;&#1072;</li> <li>&#1048;&#1086;&#1085;&#1080;&#1079;&#1072;&#1094;&#1080;&#1103;*</li> <li>&#1060;&#1080;&#1083;&#1100;&#1090;&#1088; Active Carbone*</li> <li>&#1060;&#1080;&#1083;&#1100;&#1090;&#1088; Silver Ion*</li> <li>5 &#1089;&#1082;&#1086;&#1088;&#1086;&#1089;&#1090;&#1077;&#1081; &#1074;&#1077;&#1085;&#1090;&#1080;&#1083;&#1103;&#1090;&#1086;&#1088;&#1072; &#1074;&#1085;&#1091;&#1090;. &#1073;&#1083;&#1086;&#1082;&#1072;</li> <li>3D AUTO AIR*</li> <li>&#1057;&#1082;&#1088;&#1099;&#1090;&#1099;&#1081; LED-&#1076;&#1080;&#1089;&#1087;&#1083;&#1077;&#1081;</li> <li>&#1060;&#1091;&#1085;&#1082;&#1094;&#1080;&#1103; IFEEL*</li> <li>&#1044;&#1086;&#1087;&#1086;&#1083;&#1085;&#1080;&#1090;&#1077;&#1083;&#1100;&#1085;&#1072;&#1103; &#1096;&#1091;&#1084;&#1086;&#1080;&#1079;&#1086;&#1083;&#1103;&#1094;&#1080;&#1103; &#1082;&#1086;&#1084;&#1087;&#1088;&#1077;&#1089;&#1089;&#1086;&#1088;&#1072;</li> <li>&#1056;&#1091;&#1089;&#1080;&#1092;&#1080;&#1094;&#1080;&#1088;&#1086;&#1074;&#1072;&#1085;&#1085;&#1099;&#1081; &#1087;&#1091;&#1083;&#1100;&#1090;</li> <li>&#1040;&#1085;&#1090;&#1080;&#1082;&#1086;&#1088;&#1088;&#1086;&#1079;&#1080;&#1081;&#1085;&#1086;&#1077; &#1087;&#1086;&#1082;&#1088;&#1099;&#1090;&#1080;&#1077; &#1090;&#1077;&#1087;&#1083;&#1086;&#1086;&#1073;&#1084;&#1077;&#1085;&#1085;&#1080;&#1082;&#1086;&#1074; Blue Fin</li> <p> * &#1050;&#1088;&#1086;&#1084;&#1077; &#1084;&#1086;&#1076;&#1077;&#1083;&#1077;&#1081; RC-G60HN &#1080; RC-G76HN </p> </ul></div> |  |  |  |  | R410A | 2.95 |  |  |  |  | I класс |  |  |  | 220-240/50 | 3.09 | 4,0/3,7 | 3х1,5 | [6 empty] | 21 |  |  |  |  | A |  |  |  | Белый | 255 | 698 |  |  |  | 916/847 | GLORIA | обогрев | Нет | 25 | Да | 5 | 15 | [8 empty] | 20 | [16 empty] | Сплит-система |  |  |  | Настенный | [7 empty] | 510 |  | 49 | [8 empty] | 1/4"+3/8" | 5х1,5 | внутр | [15 empty] | R410A |  |  |  | 3.22 | 3.65 | 380 | IPX0/IPX4 | А/A | 698x255x190 | 762x323x269 | 600x500x232 | 705x550x320 | 21 | 23 | 6 | 8
https://climatopt.ru/catalog/konditsionery/split_sistema/royal_clima/klassicheskaya_split_sistema/royal_clima/rc_g60hn/ | /upload/resize_cache/iblock/c1b/400_400_140cd750bba9870f18aada2478b24840a/2019_RC_GLORIA_001.png | /upload/resize_cache/iblock/0c6/400_400_140cd750bba9870f18aada2478b24840a/2019_RC_GLORIA_002.png | /upload/resize_cache/iblock/29f/400_400_140cd750bba9870f18aada2478b24840a/2019_RC_GLORIA_003.png | /upload/resize_cache/iblock/fd2/400_400_140cd750bba9870f18aada2478b24840a/2019_RC_GLORIA_004.png | /upload/resize_cache/iblock/c2c/400_400_140cd750bba9870f18aada2478b24840a/2019_RC_GLORIA_005.png | /upload/resize_cache/iblock/151/400_400_140cd750bba9870f18aada2478b24840a/Gloria-pult-34.png | /upload/resize_cache/iblock/b3c/400_400_140cd750bba9870f18aada2478b24840a/Royal_Clima.jpg |  |  |  | Сплит-система ROYAL CLIMA RC-G60HN | 38390 | 33110 | Сплит-системы |  | Сплит-системы серии GLORIA — воплощение передовых инновационных технологий и великолепного изысканного дизайна. Одной из отличительных особенностей серии является функция ионизации, которая сделает воздух чистым, подарит здоровую атмосферу и окажет благоприятное влияние на здоровье. Многоступенчатый 5-ти скоростной вентилятор внутреннего блока позволяет выбрать максимально комфортные настройки воздушного потока, а новый полностью русифицированный пульт ДУ сделает управление кондиционером невероятно простым и приятным. Основные характеристики Энергоэффективность класса А Японские технологии Супернизкий уровень шума Ионизация* Фильтр Active Carbone* Фильтр Silver Ion* 5 скоростей вентилятора внут. блока 3D AUTO AIR* Скрытый LED-дисплей Функция IFEEL* Дополнительная шумоизоляция компрессора Русифицированный пульт Антикоррозийное покрытие теплообменников Blue Fin * Кроме моделей RC-G60HN и RC-G76HN | <div class="detail_text"><p> &#1057;&#1087;&#1083;&#1080;&#1090;-&#1089;&#1080;&#1089;&#1090;&#1077;&#1084;&#1099; &#1089;&#1077;&#1088;&#1080;&#1080; GLORIA &#8212; &#1074;&#1086;&#1087;&#1083;&#1086;&#1097;&#1077;&#1085;&#1080;&#1077; &#1087;&#1077;&#1088;&#1077;&#1076;&#1086;&#1074;&#1099;&#1093; &#1080;&#1085;&#1085;&#1086;&#1074;&#1072;&#1094;&#1080;&#1086;&#1085;&#1085;&#1099;&#1093; &#1090;&#1077;&#1093;&#1085;&#1086;&#1083;&#1086;&#1075;&#1080;&#1081; &#1080; &#1074;&#1077;&#1083;&#1080;&#1082;&#1086;&#1083;&#1077;&#1087;&#1085;&#1086;&#1075;&#1086; &#1080;&#1079;&#1099;&#1089;&#1082;&#1072;&#1085;&#1085;&#1086;&#1075;&#1086; &#1076;&#1080;&#1079;&#1072;&#1081;&#1085;&#1072;. &#1054;&#1076;&#1085;&#1086;&#1081; &#1080;&#1079; &#1086;&#1090;&#1083;&#1080;&#1095;&#1080;&#1090;&#1077;&#1083;&#1100;&#1085;&#1099;&#1093; &#1086;&#1089;&#1086;&#1073;&#1077;&#1085;&#1085;&#1086;&#1089;&#1090;&#1077;&#1081; &#1089;&#1077;&#1088;&#1080;&#1080; &#1103;&#1074;&#1083;&#1103;&#1077;&#1090;&#1089;&#1103; &#1092;&#1091;&#1085;&#1082;&#1094;&#1080;&#1103; &#1080;&#1086;&#1085;&#1080;&#1079;&#1072;&#1094;&#1080;&#1080;, &#1082;&#1086;&#1090;&#1086;&#1088;&#1072;&#1103; &#1089;&#1076;&#1077;&#1083;&#1072;&#1077;&#1090; &#1074;&#1086;&#1079;&#1076;&#1091;&#1093; &#1095;&#1080;&#1089;&#1090;&#1099;&#1084;, &#1087;&#1086;&#1076;&#1072;&#1088;&#1080;&#1090; &#1079;&#1076;&#1086;&#1088;&#1086;&#1074;&#1091;&#1102; &#1072;&#1090;&#1084;&#1086;&#1089;&#1092;&#1077;&#1088;&#1091; &#1080; &#1086;&#1082;&#1072;&#1078;&#1077;&#1090; &#1073;&#1083;&#1072;&#1075;&#1086;&#1087;&#1088;&#1080;&#1103;&#1090;&#1085;&#1086;&#1077; &#1074;&#1083;&#1080;&#1103;&#1085;&#1080;&#1077; &#1085;&#1072; &#1079;&#1076;&#1086;&#1088;&#1086;&#1074;&#1100;&#1077;. &#1052;&#1085;&#1086;&#1075;&#1086;&#1089;&#1090;&#1091;&#1087;&#1077;&#1085;&#1095;&#1072;&#1090;&#1099;&#1081; 5-&#1090;&#1080; &#1089;&#1082;&#1086;&#1088;&#1086;&#1089;&#1090;&#1085;&#1086;&#1081; &#1074;&#1077;&#1085;&#1090;&#1080;&#1083;&#1103;&#1090;&#1086;&#1088; &#1074;&#1085;&#1091;&#1090;&#1088;&#1077;&#1085;&#1085;&#1077;&#1075;&#1086; &#1073;&#1083;&#1086;&#1082;&#1072; &#1087;&#1086;&#1079;&#1074;&#1086;&#1083;&#1103;&#1077;&#1090; &#1074;&#1099;&#1073;&#1088;&#1072;&#1090;&#1100; &#1084;&#1072;&#1082;&#1089;&#1080;&#1084;&#1072;&#1083;&#1100;&#1085;&#1086; &#1082;&#1086;&#1084;&#1092;&#1086;&#1088;&#1090;&#1085;&#1099;&#1077; &#1085;&#1072;&#1089;&#1090;&#1088;&#1086;&#1081;&#1082;&#1080; &#1074;&#1086;&#1079;&#1076;&#1091;&#1096;&#1085;&#1086;&#1075;&#1086; &#1087;&#1086;&#1090;&#1086;&#1082;&#1072;, &#1072; &#1085;&#1086;&#1074;&#1099;&#1081; &#1087;&#1086;&#1083;&#1085;&#1086;&#1089;&#1090;&#1100;&#1102; &#1088;&#1091;&#1089;&#1080;&#1092;&#1080;&#1094;&#1080;&#1088;&#1086;&#1074;&#1072;&#1085;&#1085;&#1099;&#1081; &#1087;&#1091;&#1083;&#1100;&#1090; &#1044;&#1059; &#1089;&#1076;&#1077;&#1083;&#1072;&#1077;&#1090; &#1091;&#1087;&#1088;&#1072;&#1074;&#1083;&#1077;&#1085;&#1080;&#1077; &#1082;&#1086;&#1085;&#1076;&#1080;&#1094;&#1080;&#1086;&#1085;&#1077;&#1088;&#1086;&#1084; &#1085;&#1077;&#1074;&#1077;&#1088;&#1086;&#1103;&#1090;&#1085;&#1086; &#1087;&#1088;&#1086;&#1089;&#1090;&#1099;&#1084; &#1080; &#1087;&#1088;&#1080;&#1103;&#1090;&#1085;&#1099;&#1084;. </p> <p> <br> </p> <p align="center"> <iframe width="560" height="315" src="https://www.youtube.com/embed/K7rSH6odgTc" frameborder="0" allow="accelerometer; autoplay; encrypted-media; gyroscope; picture-in-picture" allowfullscreen></iframe> </p> <h2>&#1054;&#1089;&#1085;&#1086;&#1074;&#1085;&#1099;&#1077; &#1093;&#1072;&#1088;&#1072;&#1082;&#1090;&#1077;&#1088;&#1080;&#1089;&#1090;&#1080;&#1082;&#1080;</h2> <ul> <li>&#1069;&#1085;&#1077;&#1088;&#1075;&#1086;&#1101;&#1092;&#1092;&#1077;&#1082;&#1090;&#1080;&#1074;&#1085;&#1086;&#1089;&#1090;&#1100; &#1082;&#1083;&#1072;&#1089;&#1089;&#1072; &#1040;</li> <li>&#1071;&#1087;&#1086;&#1085;&#1089;&#1082;&#1080;&#1077; &#1090;&#1077;&#1093;&#1085;&#1086;&#1083;&#1086;&#1075;&#1080;&#1080;</li> <li>&#1057;&#1091;&#1087;&#1077;&#1088;&#1085;&#1080;&#1079;&#1082;&#1080;&#1081; &#1091;&#1088;&#1086;&#1074;&#1077;&#1085;&#1100; &#1096;&#1091;&#1084;&#1072;</li> <li>&#1048;&#1086;&#1085;&#1080;&#1079;&#1072;&#1094;&#1080;&#1103;*</li> <li>&#1060;&#1080;&#1083;&#1100;&#1090;&#1088; Active Carbone*</li> <li>&#1060;&#1080;&#1083;&#1100;&#1090;&#1088; Silver Ion*</li> <li>5 &#1089;&#1082;&#1086;&#1088;&#1086;&#1089;&#1090;&#1077;&#1081; &#1074;&#1077;&#1085;&#1090;&#1080;&#1083;&#1103;&#1090;&#1086;&#1088;&#1072; &#1074;&#1085;&#1091;&#1090;. &#1073;&#1083;&#1086;&#1082;&#1072;</li> <li>3D AUTO AIR*</li> <li>&#1057;&#1082;&#1088;&#1099;&#1090;&#1099;&#1081; LED-&#1076;&#1080;&#1089;&#1087;&#1083;&#1077;&#1081;</li> <li>&#1060;&#1091;&#1085;&#1082;&#1094;&#1080;&#1103; IFEEL*</li> <li>&#1044;&#1086;&#1087;&#1086;&#1083;&#1085;&#1080;&#1090;&#1077;&#1083;&#1100;&#1085;&#1072;&#1103; &#1096;&#1091;&#1084;&#1086;&#1080;&#1079;&#1086;&#1083;&#1103;&#1094;&#1080;&#1103; &#1082;&#1086;&#1084;&#1087;&#1088;&#1077;&#1089;&#1089;&#1086;&#1088;&#1072;</li> <li>&#1056;&#1091;&#1089;&#1080;&#1092;&#1080;&#1094;&#1080;&#1088;&#1086;&#1074;&#1072;&#1085;&#1085;&#1099;&#1081; &#1087;&#1091;&#1083;&#1100;&#1090;</li> <li>&#1040;&#1085;&#1090;&#1080;&#1082;&#1086;&#1088;&#1088;&#1086;&#1079;&#1080;&#1081;&#1085;&#1086;&#1077; &#1087;&#1086;&#1082;&#1088;&#1099;&#1090;&#1080;&#1077; &#1090;&#1077;&#1087;&#1083;&#1086;&#1086;&#1073;&#1084;&#1077;&#1085;&#1085;&#1080;&#1082;&#1086;&#1074; Blue Fin</li> <p> * &#1050;&#1088;&#1086;&#1084;&#1077; &#1084;&#1086;&#1076;&#1077;&#1083;&#1077;&#1081; RC-G60HN &#1080; RC-G76HN </p> </ul></div> |  |  |  |  | R410A | 5.49 |  |  |  |  | I класс |  |  |  | 220-240/50 | 5.57 | 7,4/6,6 | 3х2,5 | [6 empty] | 34 |  |  |  |  | A |  |  |  | Белый | 292 | 910 |  |  |  | 1710/1523 | GLORIA | обогрев | Нет | 55 | Нет | 5 | 15 | [8 empty] | 30 | [16 empty] | Сплит-система |  |  |  | Настенный | [7 empty] | 1170 |  | 53 | [8 empty] | 1/4"+1/2" | 5х2,5 | внутр | [15 empty] | R410A |  |  |  | 3.21 | 3.65 | 800 | IPX0/IPX4 | А/A | 910x292x205 | 977x370x275 | 760x552x256 | 863x590x361 | 34 | 37 | 10 | 13 | 20/23/26/29/32
https://climatopt.ru/catalog/konditsionery/split_sistema/royal_clima/klassicheskaya_split_sistema/royal_clima/rc_g76hn/ | /upload/resize_cache/iblock/03c/400_400_140cd750bba9870f18aada2478b24840a/2019_RC_GLORIA_001.png | /upload/resize_cache/iblock/ecc/400_400_140cd750bba9870f18aada2478b24840a/2019_RC_GLORIA_002.png | /upload/resize_cache/iblock/bde/400_400_140cd750bba9870f18aada2478b24840a/2019_RC_GLORIA_003.png | /upload/resize_cache/iblock/acb/400_400_140cd750bba9870f18aada2478b24840a/2019_RC_GLORIA_004.png | /upload/resize_cache/iblock/f94/400_400_140cd750bba9870f18aada2478b24840a/2019_RC_GLORIA_005.png | /upload/resize_cache/iblock/c03/400_400_140cd750bba9870f18aada2478b24840a/Gloria-pult-34.png | /upload/resize_cache/iblock/1d1/400_400_140cd750bba9870f18aada2478b24840a/Royal_Clima.jpg |  |  |  | Сплит-система ROYAL CLIMA RC-G76HN | 47290 | cl-021687 | Сплит-системы |  | Сплит-системы серии GLORIA — воплощение передовых инновационных технологий и великолепного изысканного дизайна. Одной из отличительных особенностей серии является функция ионизации, которая сделает воздух чистым, подарит здоровую атмосферу и окажет благоприятное влияние на здоровье. Многоступенчатый 5-ти скоростной вентилятор внутреннего блока позволяет выбрать максимально комфортные настройки воздушного потока, а новый полностью русифицированный пульт ДУ сделает управление кондиционером невероятно простым и приятным. Основные характеристики Энергоэффективность класса А Японские технологии Супернизкий уровень шума Ионизация* Фильтр Active Carbone* Фильтр Silver Ion* 5 скоростей вентилятора внут. блока 3D AUTO AIR* Скрытый LED-дисплей Функция IFEEL* Дополнительная шумоизоляция компрессора Русифицированный пульт Антикоррозийное покрытие теплообменников Blue Fin * Кроме моделей RC-G60HN и RC-G76HN | <div class="detail_text"><p> &#1057;&#1087;&#1083;&#1080;&#1090;-&#1089;&#1080;&#1089;&#1090;&#1077;&#1084;&#1099; &#1089;&#1077;&#1088;&#1080;&#1080; GLORIA &#8212; &#1074;&#1086;&#1087;&#1083;&#1086;&#1097;&#1077;&#1085;&#1080;&#1077; &#1087;&#1077;&#1088;&#1077;&#1076;&#1086;&#1074;&#1099;&#1093; &#1080;&#1085;&#1085;&#1086;&#1074;&#1072;&#1094;&#1080;&#1086;&#1085;&#1085;&#1099;&#1093; &#1090;&#1077;&#1093;&#1085;&#1086;&#1083;&#1086;&#1075;&#1080;&#1081; &#1080; &#1074;&#1077;&#1083;&#1080;&#1082;&#1086;&#1083;&#1077;&#1087;&#1085;&#1086;&#1075;&#1086; &#1080;&#1079;&#1099;&#1089;&#1082;&#1072;&#1085;&#1085;&#1086;&#1075;&#1086; &#1076;&#1080;&#1079;&#1072;&#1081;&#1085;&#1072;. &#1054;&#1076;&#1085;&#1086;&#1081; &#1080;&#1079; &#1086;&#1090;&#1083;&#1080;&#1095;&#1080;&#1090;&#1077;&#1083;&#1100;&#1085;&#1099;&#1093; &#1086;&#1089;&#1086;&#1073;&#1077;&#1085;&#1085;&#1086;&#1089;&#1090;&#1077;&#1081; &#1089;&#1077;&#1088;&#1080;&#1080; &#1103;&#1074;&#1083;&#1103;&#1077;&#1090;&#1089;&#1103; &#1092;&#1091;&#1085;&#1082;&#1094;&#1080;&#1103; &#1080;&#1086;&#1085;&#1080;&#1079;&#1072;&#1094;&#1080;&#1080;, &#1082;&#1086;&#1090;&#1086;&#1088;&#1072;&#1103; &#1089;&#1076;&#1077;&#1083;&#1072;&#1077;&#1090; &#1074;&#1086;&#1079;&#1076;&#1091;&#1093; &#1095;&#1080;&#1089;&#1090;&#1099;&#1084;, &#1087;&#1086;&#1076;&#1072;&#1088;&#1080;&#1090; &#1079;&#1076;&#1086;&#1088;&#1086;&#1074;&#1091;&#1102; &#1072;&#1090;&#1084;&#1086;&#1089;&#1092;&#1077;&#1088;&#1091; &#1080; &#1086;&#1082;&#1072;&#1078;&#1077;&#1090; &#1073;&#1083;&#1072;&#1075;&#1086;&#1087;&#1088;&#1080;&#1103;&#1090;&#1085;&#1086;&#1077; &#1074;&#1083;&#1080;&#1103;&#1085;&#1080;&#1077; &#1085;&#1072; &#1079;&#1076;&#1086;&#1088;&#1086;&#1074;&#1100;&#1077;. &#1052;&#1085;&#1086;&#1075;&#1086;&#1089;&#1090;&#1091;&#1087;&#1077;&#1085;&#1095;&#1072;&#1090;&#1099;&#1081; 5-&#1090;&#1080; &#1089;&#1082;&#1086;&#1088;&#1086;&#1089;&#1090;&#1085;&#1086;&#1081; &#1074;&#1077;&#1085;&#1090;&#1080;&#1083;&#1103;&#1090;&#1086;&#1088; &#1074;&#1085;&#1091;&#1090;&#1088;&#1077;&#1085;&#1085;&#1077;&#1075;&#1086; &#1073;&#1083;&#1086;&#1082;&#1072; &#1087;&#1086;&#1079;&#1074;&#1086;&#1083;&#1103;&#1077;&#1090; &#1074;&#1099;&#1073;&#1088;&#1072;&#1090;&#1100; &#1084;&#1072;&#1082;&#1089;&#1080;&#1084;&#1072;&#1083;&#1100;&#1085;&#1086; &#1082;&#1086;&#1084;&#1092;&#1086;&#1088;&#1090;&#1085;&#1099;&#1077; &#1085;&#1072;&#1089;&#1090;&#1088;&#1086;&#1081;&#1082;&#1080; &#1074;&#1086;&#1079;&#1076;&#1091;&#1096;&#1085;&#1086;&#1075;&#1086; &#1087;&#1086;&#1090;&#1086;&#1082;&#1072;, &#1072; &#1085;&#1086;&#1074;&#1099;&#1081; &#1087;&#1086;&#1083;&#1085;&#1086;&#1089;&#1090;&#1100;&#1102; &#1088;&#1091;&#1089;&#1080;&#1092;&#1080;&#1094;&#1080;&#1088;&#1086;&#1074;&#1072;&#1085;&#1085;&#1099;&#1081; &#1087;&#1091;&#1083;&#1100;&#1090; &#1044;&#1059; &#1089;&#1076;&#1077;&#1083;&#1072;&#1077;&#1090; &#1091;&#1087;&#1088;&#1072;&#1074;&#1083;&#1077;&#1085;&#1080;&#1077; &#1082;&#1086;&#1085;&#1076;&#1080;&#1094;&#1080;&#1086;&#1085;&#1077;&#1088;&#1086;&#1084; &#1085;&#1077;&#1074;&#1077;&#1088;&#1086;&#1103;&#1090;&#1085;&#1086; &#1087;&#1088;&#1086;&#1089;&#1090;&#1099;&#1084; &#1080; &#1087;&#1088;&#1080;&#1103;&#1090;&#1085;&#1099;&#1084;. </p> <p> <br> </p> <p align="center"> <iframe width="560" height="315" src="https://www.youtube.com/embed/K7rSH6odgTc" frameborder="0" allow="accelerometer; autoplay; encrypted-media; gyroscope; picture-in-picture" allowfullscreen></iframe> </p> <h2>&#1054;&#1089;&#1085;&#1086;&#1074;&#1085;&#1099;&#1077; &#1093;&#1072;&#1088;&#1072;&#1082;&#1090;&#1077;&#1088;&#1080;&#1089;&#1090;&#1080;&#1082;&#1080;</h2> <ul> <li>&#1069;&#1085;&#1077;&#1088;&#1075;&#1086;&#1101;&#1092;&#1092;&#1077;&#1082;&#1090;&#1080;&#1074;&#1085;&#1086;&#1089;&#1090;&#1100; &#1082;&#1083;&#1072;&#1089;&#1089;&#1072; &#1040;</li> <li>&#1071;&#1087;&#1086;&#1085;&#1089;&#1082;&#1080;&#1077; &#1090;&#1077;&#1093;&#1085;&#1086;&#1083;&#1086;&#1075;&#1080;&#1080;</li> <li>&#1057;&#1091;&#1087;&#1077;&#1088;&#1085;&#1080;&#1079;&#1082;&#1080;&#1081; &#1091;&#1088;&#1086;&#1074;&#1077;&#1085;&#1100; &#1096;&#1091;&#1084;&#1072;</li> <li>&#1048;&#1086;&#1085;&#1080;&#1079;&#1072;&#1094;&#1080;&#1103;*</li> <li>&#1060;&#1080;&#1083;&#1100;&#1090;&#1088; Active Carbone*</li> <li>&#1060;&#1080;&#1083;&#1100;&#1090;&#1088; Silver Ion*</li> <li>5 &#1089;&#1082;&#1086;&#1088;&#1086;&#1089;&#1090;&#1077;&#1081; &#1074;&#1077;&#1085;&#1090;&#1080;&#1083;&#1103;&#1090;&#1086;&#1088;&#1072; &#1074;&#1085;&#1091;&#1090;. &#1073;&#1083;&#1086;&#1082;&#1072;</li> <li>3D AUTO AIR*</li> <li>&#1057;&#1082;&#1088;&#1099;&#1090;&#1099;&#1081; LED-&#1076;&#1080;&#1089;&#1087;&#1083;&#1077;&#1081;</li> <li>&#1060;&#1091;&#1085;&#1082;&#1094;&#1080;&#1103; IFEEL*</li> <li>&#1044;&#1086;&#1087;&#1086;&#1083;&#1085;&#1080;&#1090;&#1077;&#1083;&#1100;&#1085;&#1072;&#1103; &#1096;&#1091;&#1084;&#1086;&#1080;&#1079;&#1086;&#1083;&#1103;&#1094;&#1080;&#1103; &#1082;&#1086;&#1084;&#1087;&#1088;&#1077;&#1089;&#1089;&#1086;&#1088;&#1072;</li> <li>&#1056;&#1091;&#1089;&#1080;&#1092;&#1080;&#1094;&#1080;&#1088;&#1086;&#1074;&#1072;&#1085;&#1085;&#1099;&#1081; &#1087;&#1091;&#1083;&#1100;&#1090;</li> <li>&#1040;&#1085;&#1090;&#1080;&#1082;&#1086;&#1088;&#1088;&#1086;&#1079;&#1080;&#1081;&#1085;&#1086;&#1077; &#1087;&#1086;&#1082;&#1088;&#1099;&#1090;&#1080;&#1077; &#1090;&#1077;&#1087;&#1083;&#1086;&#1086;&#1073;&#1084;&#1077;&#1085;&#1085;&#1080;&#1082;&#1086;&#1074; Blue Fin</li> <p> * &#1050;&#1088;&#1086;&#1084;&#1077; &#1084;&#1086;&#1076;&#1077;&#1083;&#1077;&#1081; RC-G60HN &#1080; RC-G76HN </p> </ul></div> |  |  |  |  | R410A | 7.5 |  |  |  |  | I класс |  |  |  | 220-240/50 | 7.64 | 10,1/9,1 | 3х2,5 | [6 empty] | 45 |  |  |  |  | A |  |  |  | Белый | 292 | 910 |  |  |  | 2329/2093 | GLORIA | обогрев | Нет | 75 | Нет | 5 | 15 | [8 empty] | 30 | [16 empty] | Сплит-система |  |  |  | Настенный | [7 empty] | 1400 |  | 54 | [8 empty] | 1/4"+5/8" | 5х2,5 | внутр | [15 empty] | R410A |  |  |  | 3.22 | 3.65 | 850 | IPX0/IPX4 | А/А | 910x292x205 | 977x370x275 | 820x605x300 | 920x635x402 | 45 | 48 | 10 | 13 | 20/23/26/29/32
https://climatopt.ru/catalog/konditsionery/split_sistema/royal_clima/klassicheskaya_split_sistema/royal_clima/rc_p30hn/ | /upload/resize_cache/iblock/1ee/400_400_140cd750bba9870f18aada2478b24840a/1101.png | /upload/resize_cache/iblock/cfc/400_400_140cd750bba9870f18aada2478b24840a/1102.jpg | /upload/resize_cache/iblock/59b/400_400_140cd750bba9870f18aada2478b24840a/1103.jpg | /upload/resize_cache/iblock/7b0/400_400_140cd750bba9870f18aada2478b24840a/2018_TRIUMPH_Inverter_Pult_001.png | /upload/resize_cache/iblock/d94/400_400_140cd750bba9870f18aada2478b24840a/2018_TRIUMPH_Inverter_Pult_002.png | /upload/resize_cache/iblock/34f/400_400_140cd750bba9870f18aada2478b24840a/Royal_Clima.jpg |  |  |  |  | Сплит-система ROYAL CLIMA RC-P30HN | 17790 | 33429 | Сплит-системы |  | Премиальный классический кондиционер серии PRESTIGIO обладает мягким и одновременно притягивающим взгляд дизайном. Одной из главных особенностей серии является установленное во внутреннем блоке устройство Cold Plasma, которое обеспечивает анти-бактериальную обработку воздуха. Помимо устройства Cold Plasma кондиционер имеет трехступенчатую систему очистки и функцию равномерного распределения воздушного потока 3D AUTO AIR, которая позволяет управлять горизонтальными и вертикальными жалюзи внутреннего блока с пульта управления. Основные характеристики Энергоэффективность класса А Японские технологии Увеличенная мощность 3D AUTO AIR* COLD PLASMA* Скрытый дисплей Фильтр Active Carbone* Фильтр Silver Ion* Антикоррозийное покрытие теплообменников Golden Fin Защитная накладка на вентили внешнего блока Индикация утечки хладагента Двустороннее подключение дренажа Увеличенный расход воздуха / Увеличенная скорость охлаждения и обогрева *Для моделей RC-P61HN и RC-P77HN фильтры Active Carbon, Silver Ion и плазменная очистка воздуха COLD PLASMA - опция. | <div class="detail_text"><p> &#1055;&#1088;&#1077;&#1084;&#1080;&#1072;&#1083;&#1100;&#1085;&#1099;&#1081; &#1082;&#1083;&#1072;&#1089;&#1089;&#1080;&#1095;&#1077;&#1089;&#1082;&#1080;&#1081; &#1082;&#1086;&#1085;&#1076;&#1080;&#1094;&#1080;&#1086;&#1085;&#1077;&#1088; &#1089;&#1077;&#1088;&#1080;&#1080; PRESTIGIO &#1086;&#1073;&#1083;&#1072;&#1076;&#1072;&#1077;&#1090; &#1084;&#1103;&#1075;&#1082;&#1080;&#1084; &#1080; &#1086;&#1076;&#1085;&#1086;&#1074;&#1088;&#1077;&#1084;&#1077;&#1085;&#1085;&#1086; &#1087;&#1088;&#1080;&#1090;&#1103;&#1075;&#1080;&#1074;&#1072;&#1102;&#1097;&#1080;&#1084; &#1074;&#1079;&#1075;&#1083;&#1103;&#1076; &#1076;&#1080;&#1079;&#1072;&#1081;&#1085;&#1086;&#1084;. </p> <p> &#1054;&#1076;&#1085;&#1086;&#1081; &#1080;&#1079; &#1075;&#1083;&#1072;&#1074;&#1085;&#1099;&#1093; &#1086;&#1089;&#1086;&#1073;&#1077;&#1085;&#1085;&#1086;&#1089;&#1090;&#1077;&#1081; &#1089;&#1077;&#1088;&#1080;&#1080; &#1103;&#1074;&#1083;&#1103;&#1077;&#1090;&#1089;&#1103; &#1091;&#1089;&#1090;&#1072;&#1085;&#1086;&#1074;&#1083;&#1077;&#1085;&#1085;&#1086;&#1077; &#1074;&#1086; &#1074;&#1085;&#1091;&#1090;&#1088;&#1077;&#1085;&#1085;&#1077;&#1084; &#1073;&#1083;&#1086;&#1082;&#1077; &#1091;&#1089;&#1090;&#1088;&#1086;&#1081;&#1089;&#1090;&#1074;&#1086; Cold Plasma, &#1082;&#1086;&#1090;&#1086;&#1088;&#1086;&#1077; &#1086;&#1073;&#1077;&#1089;&#1087;&#1077;&#1095;&#1080;&#1074;&#1072;&#1077;&#1090; &#1072;&#1085;&#1090;&#1080;-&#1073;&#1072;&#1082;&#1090;&#1077;&#1088;&#1080;&#1072;&#1083;&#1100;&#1085;&#1091;&#1102; &#1086;&#1073;&#1088;&#1072;&#1073;&#1086;&#1090;&#1082;&#1091; &#1074;&#1086;&#1079;&#1076;&#1091;&#1093;&#1072;. </p> <p> &#1055;&#1086;&#1084;&#1080;&#1084;&#1086; &#1091;&#1089;&#1090;&#1088;&#1086;&#1081;&#1089;&#1090;&#1074;&#1072; Cold Plasma &#1082;&#1086;&#1085;&#1076;&#1080;&#1094;&#1080;&#1086;&#1085;&#1077;&#1088; &#1080;&#1084;&#1077;&#1077;&#1090; &#1090;&#1088;&#1077;&#1093;&#1089;&#1090;&#1091;&#1087;&#1077;&#1085;&#1095;&#1072;&#1090;&#1091;&#1102; &#1089;&#1080;&#1089;&#1090;&#1077;&#1084;&#1091; &#1086;&#1095;&#1080;&#1089;&#1090;&#1082;&#1080; &#1080; &#1092;&#1091;&#1085;&#1082;&#1094;&#1080;&#1102; &#1088;&#1072;&#1074;&#1085;&#1086;&#1084;&#1077;&#1088;&#1085;&#1086;&#1075;&#1086; &#1088;&#1072;&#1089;&#1087;&#1088;&#1077;&#1076;&#1077;&#1083;&#1077;&#1085;&#1080;&#1103; &#1074;&#1086;&#1079;&#1076;&#1091;&#1096;&#1085;&#1086;&#1075;&#1086; &#1087;&#1086;&#1090;&#1086;&#1082;&#1072; 3D AUTO AIR, &#1082;&#1086;&#1090;&#1086;&#1088;&#1072;&#1103; &#1087;&#1086;&#1079;&#1074;&#1086;&#1083;&#1103;&#1077;&#1090; &#1091;&#1087;&#1088;&#1072;&#1074;&#1083;&#1103;&#1090;&#1100; &#1075;&#1086;&#1088;&#1080;&#1079;&#1086;&#1085;&#1090;&#1072;&#1083;&#1100;&#1085;&#1099;&#1084;&#1080; &#1080; &#1074;&#1077;&#1088;&#1090;&#1080;&#1082;&#1072;&#1083;&#1100;&#1085;&#1099;&#1084;&#1080; &#1078;&#1072;&#1083;&#1102;&#1079;&#1080; &#1074;&#1085;&#1091;&#1090;&#1088;&#1077;&#1085;&#1085;&#1077;&#1075;&#1086; &#1073;&#1083;&#1086;&#1082;&#1072; &#1089; &#1087;&#1091;&#1083;&#1100;&#1090;&#1072; &#1091;&#1087;&#1088;&#1072;&#1074;&#1083;&#1077;&#1085;&#1080;&#1103;. </p> <p> <br> </p> <p align="center"> <iframe width="560" height="315" src="https://www.youtube.com/embed/oTGQBtu3KAg?rel=0&amp;showinfo=0" frameborder="0" allow="autoplay; encrypted-media" allowfullscreen></iframe> </p> <h2>&#1054;&#1089;&#1085;&#1086;&#1074;&#1085;&#1099;&#1077; &#1093;&#1072;&#1088;&#1072;&#1082;&#1090;&#1077;&#1088;&#1080;&#1089;&#1090;&#1080;&#1082;&#1080;</h2> <ul> <li>&#1069;&#1085;&#1077;&#1088;&#1075;&#1086;&#1101;&#1092;&#1092;&#1077;&#1082;&#1090;&#1080;&#1074;&#1085;&#1086;&#1089;&#1090;&#1100; &#1082;&#1083;&#1072;&#1089;&#1089;&#1072; &#1040;</li> <li>&#1071;&#1087;&#1086;&#1085;&#1089;&#1082;&#1080;&#1077; &#1090;&#1077;&#1093;&#1085;&#1086;&#1083;&#1086;&#1075;&#1080;&#1080;</li> <li>&#1059;&#1074;&#1077;&#1083;&#1080;&#1095;&#1077;&#1085;&#1085;&#1072;&#1103; &#1084;&#1086;&#1097;&#1085;&#1086;&#1089;&#1090;&#1100;</li> <li>3D AUTO AIR*</li> <li>COLD PLASMA*</li> <li>&#1057;&#1082;&#1088;&#1099;&#1090;&#1099;&#1081; &#1076;&#1080;&#1089;&#1087;&#1083;&#1077;&#1081;</li> <li>&#1060;&#1080;&#1083;&#1100;&#1090;&#1088; Active Carbone*</li> <li>&#1060;&#1080;&#1083;&#1100;&#1090;&#1088; Silver Ion*</li> <li>&#1040;&#1085;&#1090;&#1080;&#1082;&#1086;&#1088;&#1088;&#1086;&#1079;&#1080;&#1081;&#1085;&#1086;&#1077; &#1087;&#1086;&#1082;&#1088;&#1099;&#1090;&#1080;&#1077; &#1090;&#1077;&#1087;&#1083;&#1086;&#1086;&#1073;&#1084;&#1077;&#1085;&#1085;&#1080;&#1082;&#1086;&#1074;</li> <li>Golden Fin</li> <li>&#1047;&#1072;&#1097;&#1080;&#1090;&#1085;&#1072;&#1103; &#1085;&#1072;&#1082;&#1083;&#1072;&#1076;&#1082;&#1072; &#1085;&#1072; &#1074;&#1077;&#1085;&#1090;&#1080;&#1083;&#1080; &#1074;&#1085;&#1077;&#1096;&#1085;&#1077;&#1075;&#1086; &#1073;&#1083;&#1086;&#1082;&#1072;</li> <li>&#1048;&#1085;&#1076;&#1080;&#1082;&#1072;&#1094;&#1080;&#1103; &#1091;&#1090;&#1077;&#1095;&#1082;&#1080; &#1093;&#1083;&#1072;&#1076;&#1072;&#1075;&#1077;&#1085;&#1090;&#1072;</li> <li>&#1044;&#1074;&#1091;&#1089;&#1090;&#1086;&#1088;&#1086;&#1085;&#1085;&#1077;&#1077; &#1087;&#1086;&#1076;&#1082;&#1083;&#1102;&#1095;&#1077;&#1085;&#1080;&#1077; &#1076;&#1088;&#1077;&#1085;&#1072;&#1078;&#1072;</li> <li>&#1059;&#1074;&#1077;&#1083;&#1080;&#1095;&#1077;&#1085;&#1085;&#1099;&#1081; &#1088;&#1072;&#1089;&#1093;&#1086;&#1076; &#1074;&#1086;&#1079;&#1076;&#1091;&#1093;&#1072; / &#1059;&#1074;&#1077;&#1083;&#1080;&#1095;&#1077;&#1085;&#1085;&#1072;&#1103; &#1089;&#1082;&#1086;&#1088;&#1086;&#1089;&#1090;&#1100; &#1086;&#1093;&#1083;&#1072;&#1078;&#1076;&#1077;&#1085;&#1080;&#1103; &#1080; &#1086;&#1073;&#1086;&#1075;&#1088;&#1077;&#1074;&#1072;</li> <p> *&#1044;&#1083;&#1103; &#1084;&#1086;&#1076;&#1077;&#1083;&#1077;&#1081; RC-P61HN &#1080; RC-P77HN &#1092;&#1080;&#1083;&#1100;&#1090;&#1088;&#1099; Active Carbon, Silver Ion &#1080; &#1087;&#1083;&#1072;&#1079;&#1084;&#1077;&#1085;&#1085;&#1072;&#1103; &#1086;&#1095;&#1080;&#1089;&#1090;&#1082;&#1072; &#1074;&#1086;&#1079;&#1076;&#1091;&#1093;&#1072; COLD PLASMA - &#1086;&#1087;&#1094;&#1080;&#1103;. </p> </ul></div> |  |  |  |  | R410A | 3 | [11 empty] | 3х1,5 | [6 empty] | 7.8 |  |  |  |  | A |  |  |  | Белый | 290 | 722 |  |  |  |  | PRESTIGIO | обогрев | Нет | 35 | Да | 8 | 20 | [6 empty] | 54 |  | 15 | [15 empty] | 30/38,5/42,5 | Сплит-система |  |  |  | Настенный |  | RC-P30HN | [5 empty] | 730 | [8 empty] | 220-240 В, 1 фаза, Гц | 24/31/34 | 1/4"+3/8" | 5х1,5 | внутр |  |  | 700x550x275 | 722x290x187 |  | 3.15 |  | 260/371/453 | IPX0/IP24 | I класс |  |  |  | 26,4/28,6 | 7,8/10 | [18 empty] | 3.65 | 3.34 | 3.75 | 840
https://climatopt.ru/catalog/konditsionery/split_sistema/royal_clima/klassicheskaya_split_sistema/royal_clima/rc_tw60hn/ | /upload/resize_cache/iblock/b58/400_400_140cd750bba9870f18aada2478b24840a/2018_TRIUMPH_001.png | /upload/resize_cache/iblock/a7f/400_400_140cd750bba9870f18aada2478b24840a/2018_TRIUMPH_002.png | /upload/resize_cache/iblock/b82/400_400_140cd750bba9870f18aada2478b24840a/2018_TRIUMPH_bok.png | /upload/resize_cache/iblock/b5d/400_400_140cd750bba9870f18aada2478b24840a/2018_TRIUMPH_Inverter_Pult_001.png | /upload/resize_cache/iblock/71c/400_400_140cd750bba9870f18aada2478b24840a/2018_TRIUMPH_Inverter_Pult_002.png | /upload/resize_cache/iblock/906/400_400_140cd750bba9870f18aada2478b24840a/Royal_Clima.jpg |  |  |  |  | Сплит-система ROYAL CLIMA RC-TW60HN | 36590 | 33758 | Сплит-системы | https://climatopt.ru/upload/iblock/927/2018_RC_Tiumph_List_A4_18.pdf | Серия TRIUMPH представлена пятью моделями от 08 до 26 kBTU. Улучшенная форма крыльчатки вентилятора и оптимизация воздушного канала позволили снизить уровень шума внутреннего блока до 25 дБ(А). Конструкция внутреннего блока с универсальной подключаемой с обеих сторон дренажной системой обеспечивает максимальное удобство монтажа. Управляются кондиционеры с помощью уникального эргономичного пульта, при разработке которого была использована абсолютно новая концепция размещения управляющих кнопок, они расположены не только на лицевой, но и на боковой поверхности. Многоступенчатая система воздухоочистки включает пылеулавливающий фильтр последнего поколения, дополнительные фильтры Active Carbone и Silver Ion. Основные характеристики Энергоэффективность класса А Японские технологии Wi-Fi управление* Скрытый дисплей Увеличенная мощность Низкий уровень шума Фильтр Active Carbone* Фильтр Silver Ion* Антикоррозийное покрытие теплообменников GOLDEN FIN Индикация утечки хладагента Защитная накладка на вентили Новая концепция пульта управления *Для моделей RC-TW60HN и RC-TW76HN фильтры Active Carbon, Silver Ion и Wi-Fi управление - опция. | <div class="detail_text"><p> &#1057;&#1077;&#1088;&#1080;&#1103; TRIUMPH &#1087;&#1088;&#1077;&#1076;&#1089;&#1090;&#1072;&#1074;&#1083;&#1077;&#1085;&#1072; &#1087;&#1103;&#1090;&#1100;&#1102; &#1084;&#1086;&#1076;&#1077;&#1083;&#1103;&#1084;&#1080; &#1086;&#1090; 08 &#1076;&#1086; 26 kBTU. &#1059;&#1083;&#1091;&#1095;&#1096;&#1077;&#1085;&#1085;&#1072;&#1103; &#1092;&#1086;&#1088;&#1084;&#1072; &#1082;&#1088;&#1099;&#1083;&#1100;&#1095;&#1072;&#1090;&#1082;&#1080; &#1074;&#1077;&#1085;&#1090;&#1080;&#1083;&#1103;&#1090;&#1086;&#1088;&#1072; &#1080; &#1086;&#1087;&#1090;&#1080;&#1084;&#1080;&#1079;&#1072;&#1094;&#1080;&#1103; &#1074;&#1086;&#1079;&#1076;&#1091;&#1096;&#1085;&#1086;&#1075;&#1086; &#1082;&#1072;&#1085;&#1072;&#1083;&#1072; &#1087;&#1086;&#1079;&#1074;&#1086;&#1083;&#1080;&#1083;&#1080; &#1089;&#1085;&#1080;&#1079;&#1080;&#1090;&#1100; &#1091;&#1088;&#1086;&#1074;&#1077;&#1085;&#1100; &#1096;&#1091;&#1084;&#1072; &#1074;&#1085;&#1091;&#1090;&#1088;&#1077;&#1085;&#1085;&#1077;&#1075;&#1086; &#1073;&#1083;&#1086;&#1082;&#1072; &#1076;&#1086; 25 &#1076;&#1041;(&#1040;). &#1050;&#1086;&#1085;&#1089;&#1090;&#1088;&#1091;&#1082;&#1094;&#1080;&#1103; &#1074;&#1085;&#1091;&#1090;&#1088;&#1077;&#1085;&#1085;&#1077;&#1075;&#1086; &#1073;&#1083;&#1086;&#1082;&#1072; &#1089; &#1091;&#1085;&#1080;&#1074;&#1077;&#1088;&#1089;&#1072;&#1083;&#1100;&#1085;&#1086;&#1081; &#1087;&#1086;&#1076;&#1082;&#1083;&#1102;&#1095;&#1072;&#1077;&#1084;&#1086;&#1081; &#1089; &#1086;&#1073;&#1077;&#1080;&#1093; &#1089;&#1090;&#1086;&#1088;&#1086;&#1085; &#1076;&#1088;&#1077;&#1085;&#1072;&#1078;&#1085;&#1086;&#1081; &#1089;&#1080;&#1089;&#1090;&#1077;&#1084;&#1086;&#1081; &#1086;&#1073;&#1077;&#1089;&#1087;&#1077;&#1095;&#1080;&#1074;&#1072;&#1077;&#1090; &#1084;&#1072;&#1082;&#1089;&#1080;&#1084;&#1072;&#1083;&#1100;&#1085;&#1086;&#1077; &#1091;&#1076;&#1086;&#1073;&#1089;&#1090;&#1074;&#1086; &#1084;&#1086;&#1085;&#1090;&#1072;&#1078;&#1072;. &#1059;&#1087;&#1088;&#1072;&#1074;&#1083;&#1103;&#1102;&#1090;&#1089;&#1103; &#1082;&#1086;&#1085;&#1076;&#1080;&#1094;&#1080;&#1086;&#1085;&#1077;&#1088;&#1099; &#1089; &#1087;&#1086;&#1084;&#1086;&#1097;&#1100;&#1102; &#1091;&#1085;&#1080;&#1082;&#1072;&#1083;&#1100;&#1085;&#1086;&#1075;&#1086; &#1101;&#1088;&#1075;&#1086;&#1085;&#1086;&#1084;&#1080;&#1095;&#1085;&#1086;&#1075;&#1086; &#1087;&#1091;&#1083;&#1100;&#1090;&#1072;, &#1087;&#1088;&#1080; &#1088;&#1072;&#1079;&#1088;&#1072;&#1073;&#1086;&#1090;&#1082;&#1077; &#1082;&#1086;&#1090;&#1086;&#1088;&#1086;&#1075;&#1086; &#1073;&#1099;&#1083;&#1072; &#1080;&#1089;&#1087;&#1086;&#1083;&#1100;&#1079;&#1086;&#1074;&#1072;&#1085;&#1072; &#1072;&#1073;&#1089;&#1086;&#1083;&#1102;&#1090;&#1085;&#1086; &#1085;&#1086;&#1074;&#1072;&#1103; &#1082;&#1086;&#1085;&#1094;&#1077;&#1087;&#1094;&#1080;&#1103; &#1088;&#1072;&#1079;&#1084;&#1077;&#1097;&#1077;&#1085;&#1080;&#1103; &#1091;&#1087;&#1088;&#1072;&#1074;&#1083;&#1103;&#1102;&#1097;&#1080;&#1093; &#1082;&#1085;&#1086;&#1087;&#1086;&#1082;, &#1086;&#1085;&#1080; &#1088;&#1072;&#1089;&#1087;&#1086;&#1083;&#1086;&#1078;&#1077;&#1085;&#1099; &#1085;&#1077; &#1090;&#1086;&#1083;&#1100;&#1082;&#1086; &#1085;&#1072; &#1083;&#1080;&#1094;&#1077;&#1074;&#1086;&#1081;, &#1085;&#1086; &#1080; &#1085;&#1072; &#1073;&#1086;&#1082;&#1086;&#1074;&#1086;&#1081; &#1087;&#1086;&#1074;&#1077;&#1088;&#1093;&#1085;&#1086;&#1089;&#1090;&#1080;. </p> <p> &#1052;&#1085;&#1086;&#1075;&#1086;&#1089;&#1090;&#1091;&#1087;&#1077;&#1085;&#1095;&#1072;&#1090;&#1072;&#1103; &#1089;&#1080;&#1089;&#1090;&#1077;&#1084;&#1072; &#1074;&#1086;&#1079;&#1076;&#1091;&#1093;&#1086;&#1086;&#1095;&#1080;&#1089;&#1090;&#1082;&#1080; &#1074;&#1082;&#1083;&#1102;&#1095;&#1072;&#1077;&#1090; &#1087;&#1099;&#1083;&#1077;&#1091;&#1083;&#1072;&#1074;&#1083;&#1080;&#1074;&#1072;&#1102;&#1097;&#1080;&#1081; &#1092;&#1080;&#1083;&#1100;&#1090;&#1088; &#1087;&#1086;&#1089;&#1083;&#1077;&#1076;&#1085;&#1077;&#1075;&#1086; &#1087;&#1086;&#1082;&#1086;&#1083;&#1077;&#1085;&#1080;&#1103;, &#1076;&#1086;&#1087;&#1086;&#1083;&#1085;&#1080;&#1090;&#1077;&#1083;&#1100;&#1085;&#1099;&#1077; &#1092;&#1080;&#1083;&#1100;&#1090;&#1088;&#1099; Active Carbone &#1080; Silver Ion. </p> <p> <br> </p> <p align="center"> <iframe width="560" height="315" src="https://www.youtube.com/embed/GiuyY2moGpY?rel=0&amp;showinfo=0" frameborder="0" allow="autoplay; encrypted-media" allowfullscreen></iframe> </p> <h2>&#1054;&#1089;&#1085;&#1086;&#1074;&#1085;&#1099;&#1077; &#1093;&#1072;&#1088;&#1072;&#1082;&#1090;&#1077;&#1088;&#1080;&#1089;&#1090;&#1080;&#1082;&#1080;</h2> <ul> <li>&#1069;&#1085;&#1077;&#1088;&#1075;&#1086;&#1101;&#1092;&#1092;&#1077;&#1082;&#1090;&#1080;&#1074;&#1085;&#1086;&#1089;&#1090;&#1100; &#1082;&#1083;&#1072;&#1089;&#1089;&#1072; &#1040;</li> <li>&#1071;&#1087;&#1086;&#1085;&#1089;&#1082;&#1080;&#1077; &#1090;&#1077;&#1093;&#1085;&#1086;&#1083;&#1086;&#1075;&#1080;&#1080;</li> <li>Wi-Fi &#1091;&#1087;&#1088;&#1072;&#1074;&#1083;&#1077;&#1085;&#1080;&#1077;*</li> <li>&#1057;&#1082;&#1088;&#1099;&#1090;&#1099;&#1081; &#1076;&#1080;&#1089;&#1087;&#1083;&#1077;&#1081;</li> <li>&#1059;&#1074;&#1077;&#1083;&#1080;&#1095;&#1077;&#1085;&#1085;&#1072;&#1103; &#1084;&#1086;&#1097;&#1085;&#1086;&#1089;&#1090;&#1100;</li> <li>&#1053;&#1080;&#1079;&#1082;&#1080;&#1081; &#1091;&#1088;&#1086;&#1074;&#1077;&#1085;&#1100; &#1096;&#1091;&#1084;&#1072;</li> <li>&#1060;&#1080;&#1083;&#1100;&#1090;&#1088; Active Carbone*</li> <li>&#1060;&#1080;&#1083;&#1100;&#1090;&#1088; Silver Ion*</li> <li>&#1040;&#1085;&#1090;&#1080;&#1082;&#1086;&#1088;&#1088;&#1086;&#1079;&#1080;&#1081;&#1085;&#1086;&#1077; &#1087;&#1086;&#1082;&#1088;&#1099;&#1090;&#1080;&#1077; &#1090;&#1077;&#1087;&#1083;&#1086;&#1086;&#1073;&#1084;&#1077;&#1085;&#1085;&#1080;&#1082;&#1086;&#1074; GOLDEN FIN</li> <li>&#1048;&#1085;&#1076;&#1080;&#1082;&#1072;&#1094;&#1080;&#1103; &#1091;&#1090;&#1077;&#1095;&#1082;&#1080; &#1093;&#1083;&#1072;&#1076;&#1072;&#1075;&#1077;&#1085;&#1090;&#1072;</li> <li>&#1047;&#1072;&#1097;&#1080;&#1090;&#1085;&#1072;&#1103; &#1085;&#1072;&#1082;&#1083;&#1072;&#1076;&#1082;&#1072; &#1085;&#1072; &#1074;&#1077;&#1085;&#1090;&#1080;&#1083;&#1080;</li> <li>&#1053;&#1086;&#1074;&#1072;&#1103; &#1082;&#1086;&#1085;&#1094;&#1077;&#1087;&#1094;&#1080;&#1103; &#1087;&#1091;&#1083;&#1100;&#1090;&#1072; &#1091;&#1087;&#1088;&#1072;&#1074;&#1083;&#1077;&#1085;&#1080;&#1103;</li> <p> *&#1044;&#1083;&#1103; &#1084;&#1086;&#1076;&#1077;&#1083;&#1077;&#1081; RC-TW60HN &#1080; RC-TW76HN &#1092;&#1080;&#1083;&#1100;&#1090;&#1088;&#1099; Active Carbon, Silver Ion &#1080; Wi-Fi &#1091;&#1087;&#1088;&#1072;&#1074;&#1083;&#1077;&#1085;&#1080;&#1077; - &#1086;&#1087;&#1094;&#1080;&#1103;. </p> </ul></div> |  |  |  |  | R410A | 6.02 |  |  |  |  | I класс |  |  |  | 220-240/50 | 6.45 |  | 3х2,5 | [6 empty] | 10.4 |  |  |  |  | A |  |  |  | Белый | 302 | 957 |  |  |  | 1781/1658 | TRIUMPH | обогрев | Нет | 60 | Нет | 10 | 25 | [8 empty] | 20 | [15 empty] | 30/37/41 | Сплит-система |  |  |  | Настенный | [7 empty] | 1150 |  | 56 | [8 empty] | 1/4"+1/2" | 5х2,5 | внутр | [15 empty] | R410A |  |  |  | 3.38 | 3.89 |  | IPX0/IP24 | A/A |  |  |  |  | 36.6 | 39 | 10.4 | 13.6 | [5 empty] | 957x302x213 | 770x555x300 | 16 | 1,5x3 | 900x615x348 | 1035x380x295 | 7.74 | 7.21 | 542/664/819 | 2000 | 10 | 25 | 1,5x4 | 1/4" | 1/2" | 1300 | 15
https://climatopt.ru/catalog/konditsionery/split_sistema/toshiba/split_sistema_toshiba_ras_07u2kv_ras_07u2av_ee/ | /upload/resize_cache/iblock/e1d/400_400_140cd750bba9870f18aada2478b24840a/Screenshot_2020-08-27 Настенная сплит-система Toshiba RAS-07U2KV-EE — купить по выгодной цене на Яндекс Маркете.png | [9 empty] | Сплит-система TOSHIBA RAS-07U2KV/RAS-07U2AV-EE |  | 88552 | Сплит-системы |  | Инверторные сплит-системы серии Mirai для комнат от 10 до 44 кв.м. В бесшумном режиме 22 дБ(А) – тише шепота! Японское слово MIRAI означает «будущее». Именно под таким названием Toshiba выпустила новинку 2018 года – настенный кондиционер Toshiba U2KV. Современный дизайн с гладкой округлой лицевой панелью. В бесшумном режиме всего 22 дБ(А) – тише шепота! | <div class="detail_text">&#1048;&#1085;&#1074;&#1077;&#1088;&#1090;&#1086;&#1088;&#1085;&#1099;&#1077; &#1089;&#1087;&#1083;&#1080;&#1090;-&#1089;&#1080;&#1089;&#1090;&#1077;&#1084;&#1099; &#1089;&#1077;&#1088;&#1080;&#1080; Mirai &#1076;&#1083;&#1103; &#1082;&#1086;&#1084;&#1085;&#1072;&#1090; &#1086;&#1090; 10 &#1076;&#1086; 44 &#1082;&#1074;.&#1084;. &#1042; &#1073;&#1077;&#1089;&#1096;&#1091;&#1084;&#1085;&#1086;&#1084; &#1088;&#1077;&#1078;&#1080;&#1084;&#1077; 22 &#1076;&#1041;(&#1040;) &#8211; &#1090;&#1080;&#1096;&#1077; &#1096;&#1077;&#1087;&#1086;&#1090;&#1072;!&#160;&#160;&#160;&#160; &#1071;&#1087;&#1086;&#1085;&#1089;&#1082;&#1086;&#1077; &#1089;&#1083;&#1086;&#1074;&#1086; MIRAI &#1086;&#1079;&#1085;&#1072;&#1095;&#1072;&#1077;&#1090; &#171;&#1073;&#1091;&#1076;&#1091;&#1097;&#1077;&#1077;&#187;. &#1048;&#1084;&#1077;&#1085;&#1085;&#1086; &#1087;&#1086;&#1076; &#1090;&#1072;&#1082;&#1080;&#1084; &#1085;&#1072;&#1079;&#1074;&#1072;&#1085;&#1080;&#1077;&#1084; Toshiba &#1074;&#1099;&#1087;&#1091;&#1089;&#1090;&#1080;&#1083;&#1072; &#1085;&#1086;&#1074;&#1080;&#1085;&#1082;&#1091; 2018 &#1075;&#1086;&#1076;&#1072; &#8211; &#1085;&#1072;&#1089;&#1090;&#1077;&#1085;&#1085;&#1099;&#1081; &#1082;&#1086;&#1085;&#1076;&#1080;&#1094;&#1080;&#1086;&#1085;&#1077;&#1088; Toshiba U2KV. &#1057;&#1086;&#1074;&#1088;&#1077;&#1084;&#1077;&#1085;&#1085;&#1099;&#1081; &#1076;&#1080;&#1079;&#1072;&#1081;&#1085; &#1089; &#1075;&#1083;&#1072;&#1076;&#1082;&#1086;&#1081; &#1086;&#1082;&#1088;&#1091;&#1075;&#1083;&#1086;&#1081; &#1083;&#1080;&#1094;&#1077;&#1074;&#1086;&#1081; &#1087;&#1072;&#1085;&#1077;&#1083;&#1100;&#1102;. &#1042; &#1073;&#1077;&#1089;&#1096;&#1091;&#1084;&#1085;&#1086;&#1084; &#1088;&#1077;&#1078;&#1080;&#1084;&#1077; &#1074;&#1089;&#1077;&#1075;&#1086; 22 &#1076;&#1041;(&#1040;) &#8211; &#1090;&#1080;&#1096;&#1077; &#1096;&#1077;&#1087;&#1086;&#1090;&#1072;!</div> |  |  |  |  | R410A | [24 empty] | А+ |  |  |  | Белый | [37 empty] | 54/55 | [5 empty] | 9 | [8 empty] | 47/49 | [58 empty] | 12 | [6 empty] | 21 | 15 | 2000 | 2500 | 620 | 600 | 293 x 798 x 230 | 530 x 660 x 240 | 293 x 798 x 230
https://climatopt.ru/catalog/konditsionery/split_sistema/green/nastennaya_split_sistema_green_gri_gro_07_ig2/ | /upload/resize_cache/iblock/4bf/400_400_140cd750bba9870f18aada2478b24840a/Green_IG2_12__imp479362010imp__.jpg | /upload/resize_cache/iblock/6b6/400_400_140cd750bba9870f18aada2478b24840a/Green_IG2_42__imp2103506231imp__.jpg | /upload/resize_cache/iblock/d7d/400_400_140cd750bba9870f18aada2478b24840a/Green_IG2_32__imp594243684imp__.jpg | /upload/resize_cache/iblock/6be/400_400_140cd750bba9870f18aada2478b24840a/Green_IG2_22__imp1874819194imp__.jpg | [6 empty] | Инверторная сплит система GREEN GRI/GRO-07 IG2 | 26780 | 57211 | Сплит-системы | https://climatopt.ru/upload/iblock/242/Руководство и инструкция пользователя__imp2093902185imp__.pdf | Инверторные кондиционеры GREEN серии Genesis IG2 Кондиционеры серии IG2 \- это надёжные современные инверторные сплит-системы с набором самых необходимых функций, включая возможность подключения модуля Wi-Fi и высоким классом энергоэффективности. Они отлично справятся с охлаждением, обогревом и осушением воздуха в помещениях площадью от 20 до 65 м² и создадут комфортный микроклимат в Вашем доме. Модуль Wi-Fi приобретается отдельно. Инверторный компрессор Способен неограниченное время работать с крайне низкой частотой вращения, потребляя меньшее количество энергии и точно поддерживая заданную температуру Класс энергоэффективности А Минимизация затрат на электроэнергию, за счет умной инверторной системы Умный пульт ДУ Установка комфортной температуры в помещении по месту нахождения пульта ДУ Светодиодный дисплей Светодиодный дисплей. Отображает необходимые параметры работы кондиционера Возможность установки Wi-Fi модуля Функция Wi-Fi позволяет управлять вашим кондиционером с помощью смартфона, планшета или ноутбука. Модуль Wi-Fi приобретается отдельно. Таймер Таймер позволит программировать время автоматического включения/выключения кондиционера в течение суток Ночной режим Режим для здорового сна и легкого пробуждения Экономный обогрев Функция поддержания температуры воздуха в помещении при длительном отсутствии в нем людей на уровне, достаточном для быстрого прогрева при включении кондиционера. | <div class="detail_text"><h4><span style="color: #007236;">&#1048;&#1085;&#1074;&#1077;&#1088;&#1090;&#1086;&#1088;&#1085;&#1099;&#1077; &#1082;&#1086;&#1085;&#1076;&#1080;&#1094;&#1080;&#1086;&#1085;&#1077;&#1088;&#1099;</span><span style="color: #007236;"> GREEN &#1089;&#1077;&#1088;&#1080;&#1080; Genesis IG2</span></h4> <ul> <li> <b>&#1050;&#1086;&#1085;&#1076;&#1080;&#1094;&#1080;&#1086;&#1085;&#1077;&#1088;&#1099; &#1089;&#1077;&#1088;&#1080;&#1080; IG2</b> - &#1101;&#1090;&#1086; &#1085;&#1072;&#1076;&#1105;&#1078;&#1085;&#1099;&#1077; &#1089;&#1086;&#1074;&#1088;&#1077;&#1084;&#1077;&#1085;&#1085;&#1099;&#1077; &#1080;&#1085;&#1074;&#1077;&#1088;&#1090;&#1086;&#1088;&#1085;&#1099;&#1077; &#1089;&#1087;&#1083;&#1080;&#1090;-&#1089;&#1080;&#1089;&#1090;&#1077;&#1084;&#1099; &#1089; &#1085;&#1072;&#1073;&#1086;&#1088;&#1086;&#1084; &#1089;&#1072;&#1084;&#1099;&#1093; &#1085;&#1077;&#1086;&#1073;&#1093;&#1086;&#1076;&#1080;&#1084;&#1099;&#1093; &#1092;&#1091;&#1085;&#1082;&#1094;&#1080;&#1081;, &#1074;&#1082;&#1083;&#1102;&#1095;&#1072;&#1103; &#1074;&#1086;&#1079;&#1084;&#1086;&#1078;&#1085;&#1086;&#1089;&#1090;&#1100; &#1087;&#1086;&#1076;&#1082;&#1083;&#1102;&#1095;&#1077;&#1085;&#1080;&#1103; &#1084;&#1086;&#1076;&#1091;&#1083;&#1103; Wi-Fi &#1080; &#1074;&#1099;&#1089;&#1086;&#1082;&#1080;&#1084; &#1082;&#1083;&#1072;&#1089;&#1089;&#1086;&#1084; &#1101;&#1085;&#1077;&#1088;&#1075;&#1086;&#1101;&#1092;&#1092;&#1077;&#1082;&#1090;&#1080;&#1074;&#1085;&#1086;&#1089;&#1090;&#1080;. &#1054;&#1085;&#1080; &#1086;&#1090;&#1083;&#1080;&#1095;&#1085;&#1086; &#1089;&#1087;&#1088;&#1072;&#1074;&#1103;&#1090;&#1089;&#1103; &#1089; &#1086;&#1093;&#1083;&#1072;&#1078;&#1076;&#1077;&#1085;&#1080;&#1077;&#1084;, &#1086;&#1073;&#1086;&#1075;&#1088;&#1077;&#1074;&#1086;&#1084; &#1080; &#1086;&#1089;&#1091;&#1096;&#1077;&#1085;&#1080;&#1077;&#1084; &#1074;&#1086;&#1079;&#1076;&#1091;&#1093;&#1072; &#1074; &#1087;&#1086;&#1084;&#1077;&#1097;&#1077;&#1085;&#1080;&#1103;&#1093; &#1087;&#1083;&#1086;&#1097;&#1072;&#1076;&#1100;&#1102; &#1086;&#1090; 20 &#1076;&#1086; 65 &#1084;&#178; &#1080; &#1089;&#1086;&#1079;&#1076;&#1072;&#1076;&#1091;&#1090; &#1082;&#1086;&#1084;&#1092;&#1086;&#1088;&#1090;&#1085;&#1099;&#1081; &#1084;&#1080;&#1082;&#1088;&#1086;&#1082;&#1083;&#1080;&#1084;&#1072;&#1090; &#1074; &#1042;&#1072;&#1096;&#1077;&#1084; &#1076;&#1086;&#1084;&#1077;. &#1052;&#1086;&#1076;&#1091;&#1083;&#1100; Wi-Fi &#1087;&#1088;&#1080;&#1086;&#1073;&#1088;&#1077;&#1090;&#1072;&#1077;&#1090;&#1089;&#1103; &#1086;&#1090;&#1076;&#1077;&#1083;&#1100;&#1085;&#1086;.</li> </ul> <br> <img src="https://thumb.tildacdn.com/tild6261-6531-4730-b230-653363393265/-/resize/55x/-/format/webp/df923328f1eaaa46d365.jpg" data-original="https://static.tildacdn.com/tild6261-6531-4730-b230-653363393265/df923328f1eaaa46d365.jpg" style="width: 55px;"> <h4>&#1048;&#1085;&#1074;&#1077;&#1088;&#1090;&#1086;&#1088;&#1085;&#1099;&#1081; &#1082;&#1086;&#1084;&#1087;&#1088;&#1077;&#1089;&#1089;&#1086;&#1088;</h4> <br> <br> <ul> <li> &#1057;&#1087;&#1086;&#1089;&#1086;&#1073;&#1077;&#1085; &#1085;&#1077;&#1086;&#1075;&#1088;&#1072;&#1085;&#1080;&#1095;&#1077;&#1085;&#1085;&#1086;&#1077; &#1074;&#1088;&#1077;&#1084;&#1103; &#1088;&#1072;&#1073;&#1086;&#1090;&#1072;&#1090;&#1100; &#1089; &#1082;&#1088;&#1072;&#1081;&#1085;&#1077; &#1085;&#1080;&#1079;&#1082;&#1086;&#1081; &#1095;&#1072;&#1089;&#1090;&#1086;&#1090;&#1086;&#1081; &#1074;&#1088;&#1072;&#1097;&#1077;&#1085;&#1080;&#1103;, &#1087;&#1086;&#1090;&#1088;&#1077;&#1073;&#1083;&#1103;&#1103; &#1084;&#1077;&#1085;&#1100;&#1096;&#1077;&#1077; &#1082;&#1086;&#1083;&#1080;&#1095;&#1077;&#1089;&#1090;&#1074;&#1086; &#1101;&#1085;&#1077;&#1088;&#1075;&#1080;&#1080; &#1080; &#1090;&#1086;&#1095;&#1085;&#1086; &#1087;&#1086;&#1076;&#1076;&#1077;&#1088;&#1078;&#1080;&#1074;&#1072;&#1103; &#1079;&#1072;&#1076;&#1072;&#1085;&#1085;&#1091;&#1102; &#1090;&#1077;&#1084;&#1087;&#1077;&#1088;&#1072;&#1090;&#1091;&#1088;&#1091;</li> </ul> <br> <br> <img src="https://thumb.tildacdn.com/tild3436-6265-4630-b530-353033373762/-/resize/55x/-/format/webp/92d5faf9ac7a3bb2bfe2.jpg" data-original="https://static.tildacdn.com/tild3436-6265-4630-b530-353033373762/92d5faf9ac7a3bb2bfe2.jpg" style="width: 55px;"> <h4>&#1050;&#1083;&#1072;&#1089;&#1089; &#1101;&#1085;&#1077;&#1088;&#1075;&#1086;&#1101;&#1092;&#1092;&#1077;&#1082;&#1090;&#1080;&#1074;&#1085;&#1086;&#1089;&#1090;&#1080; &#1040;</h4> <br> <br> <ul> <li> &#1052;&#1080;&#1085;&#1080;&#1084;&#1080;&#1079;&#1072;&#1094;&#1080;&#1103; &#1079;&#1072;&#1090;&#1088;&#1072;&#1090; &#1085;&#1072; &#1101;&#1083;&#1077;&#1082;&#1090;&#1088;&#1086;&#1101;&#1085;&#1077;&#1088;&#1075;&#1080;&#1102;, &#1079;&#1072; &#1089;&#1095;&#1077;&#1090; &#1091;&#1084;&#1085;&#1086;&#1081; &#1080;&#1085;&#1074;&#1077;&#1088;&#1090;&#1086;&#1088;&#1085;&#1086;&#1081; &#1089;&#1080;&#1089;&#1090;&#1077;&#1084;&#1099;</li> </ul> <br> <br> <img src="https://thumb.tildacdn.com/tild6363-6162-4630-a230-373833383561/-/resize/55x/-/format/webp/c61d9e72018e1b1fe90c.jpg" data-original="https://static.tildacdn.com/tild6363-6162-4630-a230-373833383561/c61d9e72018e1b1fe90c.jpg" style="width: 55px;"> <h4>&#1059;&#1084;&#1085;&#1099;&#1081; &#1087;&#1091;&#1083;&#1100;&#1090; &#1044;&#1059;</h4> <br> <br> <ul> <li>&#1059;&#1089;&#1090;&#1072;&#1085;&#1086;&#1074;&#1082;&#1072; &#1082;&#1086;&#1084;&#1092;&#1086;&#1088;&#1090;&#1085;&#1086;&#1081; &#1090;&#1077;&#1084;&#1087;&#1077;&#1088;&#1072;&#1090;&#1091;&#1088;&#1099; &#1074; &#1087;&#1086;&#1084;&#1077;&#1097;&#1077;&#1085;&#1080;&#1080; &#1087;&#1086; &#1084;&#1077;&#1089;&#1090;&#1091; &#1085;&#1072;&#1093;&#1086;&#1078;&#1076;&#1077;&#1085;&#1080;&#1103; &#1087;&#1091;&#1083;&#1100;&#1090;&#1072; &#1044;&#1059;</li> </ul> <br> <br> <br> <img src="https://thumb.tildacdn.com/tild6436-6665-4930-a431-313065343563/-/resize/55x/-/format/webp/e2929270a8d6305ac952.jpg" data-original="https://static.tildacdn.com/tild6436-6665-4930-a431-313065343563/e2929270a8d6305ac952.jpg" style="width: 55px;"> <h4>&#1057;&#1074;&#1077;&#1090;&#1086;&#1076;&#1080;&#1086;&#1076;&#1085;&#1099;&#1081; &#1076;&#1080;&#1089;&#1087;&#1083;&#1077;&#1081;</h4> <br> <ul> <li>&#1057;&#1074;&#1077;&#1090;&#1086;&#1076;&#1080;&#1086;&#1076;&#1085;&#1099;&#1081; &#1076;&#1080;&#1089;&#1087;&#1083;&#1077;&#1081;. &#1054;&#1090;&#1086;&#1073;&#1088;&#1072;&#1078;&#1072;&#1077;&#1090; &#1085;&#1077;&#1086;&#1073;&#1093;&#1086;&#1076;&#1080;&#1084;&#1099;&#1077; &#1087;&#1072;&#1088;&#1072;&#1084;&#1077;&#1090;&#1088;&#1099; &#1088;&#1072;&#1073;&#1086;&#1090;&#1099; &#1082;&#1086;&#1085;&#1076;&#1080;&#1094;&#1080;&#1086;&#1085;&#1077;&#1088;&#1072;</li> </ul> <br> <br> <br> <img src="https://thumb.tildacdn.com/tild3432-3036-4161-b761-333933626639/-/resize/55x/-/format/webp/c84a3d0b8a01ab4cffe2.jpg" data-original="https://static.tildacdn.com/tild3432-3036-4161-b761-333933626639/c84a3d0b8a01ab4cffe2.jpg" style="width: 55px;"> <h4>&#1042;&#1086;&#1079;&#1084;&#1086;&#1078;&#1085;&#1086;&#1089;&#1090;&#1100; &#1091;&#1089;&#1090;&#1072;&#1085;&#1086;&#1074;&#1082;&#1080; Wi-Fi &#1084;&#1086;&#1076;&#1091;&#1083;&#1103;</h4> <br> <ul> <li>&#1060;&#1091;&#1085;&#1082;&#1094;&#1080;&#1103; Wi-Fi &#1087;&#1086;&#1079;&#1074;&#1086;&#1083;&#1103;&#1077;&#1090; &#1091;&#1087;&#1088;&#1072;&#1074;&#1083;&#1103;&#1090;&#1100; &#1074;&#1072;&#1096;&#1080;&#1084; &#1082;&#1086;&#1085;&#1076;&#1080;&#1094;&#1080;&#1086;&#1085;&#1077;&#1088;&#1086;&#1084; &#1089; &#1087;&#1086;&#1084;&#1086;&#1097;&#1100;&#1102; &#1089;&#1084;&#1072;&#1088;&#1090;&#1092;&#1086;&#1085;&#1072;, &#1087;&#1083;&#1072;&#1085;&#1096;&#1077;&#1090;&#1072; &#1080;&#1083;&#1080; &#1085;&#1086;&#1091;&#1090;&#1073;&#1091;&#1082;&#1072;. &#1052;&#1086;&#1076;&#1091;&#1083;&#1100; Wi-Fi &#1087;&#1088;&#1080;&#1086;&#1073;&#1088;&#1077;&#1090;&#1072;&#1077;&#1090;&#1089;&#1103; &#1086;&#1090;&#1076;&#1077;&#1083;&#1100;&#1085;&#1086;.</li> </ul> <br> <br> <br> <img src="https://thumb.tildacdn.com/tild3636-6362-4362-b430-613137356564/-/resize/55x/-/format/webp/78282835aa778d85df04.jpg" data-original="https://static.tildacdn.com/tild3636-6362-4362-b430-613137356564/78282835aa778d85df04.jpg" style="width: 55px;"> <h4>&#1058;&#1072;&#1081;&#1084;&#1077;&#1088;</h4> <br> <ul> <li> &#1058;&#1072;&#1081;&#1084;&#1077;&#1088; &#1087;&#1086;&#1079;&#1074;&#1086;&#1083;&#1080;&#1090; &#1087;&#1088;&#1086;&#1075;&#1088;&#1072;&#1084;&#1084;&#1080;&#1088;&#1086;&#1074;&#1072;&#1090;&#1100; &#1074;&#1088;&#1077;&#1084;&#1103; &#1072;&#1074;&#1090;&#1086;&#1084;&#1072;&#1090;&#1080;&#1095;&#1077;&#1089;&#1082;&#1086;&#1075;&#1086; &#1074;&#1082;&#1083;&#1102;&#1095;&#1077;&#1085;&#1080;&#1103;/&#1074;&#1099;&#1082;&#1083;&#1102;&#1095;&#1077;&#1085;&#1080;&#1103; &#1082;&#1086;&#1085;&#1076;&#1080;&#1094;&#1080;&#1086;&#1085;&#1077;&#1088;&#1072; &#1074; &#1090;&#1077;&#1095;&#1077;&#1085;&#1080;&#1077; &#1089;&#1091;&#1090;&#1086;&#1082;</li> </ul> <br> <br> <img src="https://thumb.tildacdn.com/tild3264-3938-4162-b766-353064306162/-/resize/55x/-/format/webp/4ebc057dbdcda71c818a.jpg" data-original="https://static.tildacdn.com/tild3264-3938-4162-b766-353064306162/4ebc057dbdcda71c818a.jpg" style="width: 55px;"> <h4>&#1053;&#1086;&#1095;&#1085;&#1086;&#1081; &#1088;&#1077;&#1078;&#1080;&#1084; </h4> <ul> <li> &#1056;&#1077;&#1078;&#1080;&#1084; &#1076;&#1083;&#1103; &#1079;&#1076;&#1086;&#1088;&#1086;&#1074;&#1086;&#1075;&#1086; &#1089;&#1085;&#1072; &#1080; &#1083;&#1077;&#1075;&#1082;&#1086;&#1075;&#1086; &#1087;&#1088;&#1086;&#1073;&#1091;&#1078;&#1076;&#1077;&#1085;&#1080;&#1103;</li> </ul> <br> <br> <img src="https://thumb.tildacdn.com/tild3436-3139-4162-b739-303439613131/-/resize/55x/-/format/webp/53017726fa657b3a3297.jpg" data-original="https://static.tildacdn.com/tild3436-3139-4162-b739-303439613131/53017726fa657b3a3297.jpg" style="width: 55px;"> <h4>&#1069;&#1082;&#1086;&#1085;&#1086;&#1084;&#1085;&#1099;&#1081; &#1086;&#1073;&#1086;&#1075;&#1088;&#1077;&#1074;</h4> <br> <ul> <li> &#1060;&#1091;&#1085;&#1082;&#1094;&#1080;&#1103; &#1087;&#1086;&#1076;&#1076;&#1077;&#1088;&#1078;&#1072;&#1085;&#1080;&#1103; &#1090;&#1077;&#1084;&#1087;&#1077;&#1088;&#1072;&#1090;&#1091;&#1088;&#1099; &#1074;&#1086;&#1079;&#1076;&#1091;&#1093;&#1072; &#1074; &#1087;&#1086;&#1084;&#1077;&#1097;&#1077;&#1085;&#1080;&#1080; &#1087;&#1088;&#1080; &#1076;&#1083;&#1080;&#1090;&#1077;&#1083;&#1100;&#1085;&#1086;&#1084; &#1086;&#1090;&#1089;&#1091;&#1090;&#1089;&#1090;&#1074;&#1080;&#1080; &#1074; &#1085;&#1077;&#1084; &#1083;&#1102;&#1076;&#1077;&#1081; &#1085;&#1072; &#1091;&#1088;&#1086;&#1074;&#1085;&#1077;, &#1076;&#1086;&#1089;&#1090;&#1072;&#1090;&#1086;&#1095;&#1085;&#1086;&#1084; &#1076;&#1083;&#1103; &#1073;&#1099;&#1089;&#1090;&#1088;&#1086;&#1075;&#1086; &#1087;&#1088;&#1086;&#1075;&#1088;&#1077;&#1074;&#1072; &#1087;&#1088;&#1080; &#1074;&#1082;&#1083;&#1102;&#1095;&#1077;&#1085;&#1080;&#1080; &#1082;&#1086;&#1085;&#1076;&#1080;&#1094;&#1080;&#1086;&#1085;&#1077;&#1088;&#1072;.</li> </ul> <h4></h4> <br> <br> <br> <br> <br> <br> <br></div> |  |  |  |  | R410A | [19 empty] | 33.5 |  |  |  |  | A |  |  |  | Белый |  |  |  |  | https://climatopt.ru/upload/iblock/fb8/Сертификат__imp1455331225imp__.pdf |  | IG2 | обогрев | Да | 25 | Нет |  |  | 637 | 2.2 | 685 | 2.3 | 3.5 | [8 empty] | 713х270х195 |  |  | 720х428х310 | [7 empty] | 40/36/34/24 | [8 empty] | 3.6 | [15 empty] | 4/1,5 | [64 empty] | -15~48/-22~24 | 8,5/25 | 40/36/34/24
https://climatopt.ru/catalog/konditsionery/split_sistema/green/nastennaya_split_sistema_green_gri_gro_09_ig2/ | /upload/resize_cache/iblock/b30/400_400_140cd750bba9870f18aada2478b24840a/Green_IG2_12__imp680462939imp__.jpg | /upload/resize_cache/iblock/92e/400_400_140cd750bba9870f18aada2478b24840a/Green_IG2_42__imp1893491472imp__.jpg | /upload/resize_cache/iblock/55d/400_400_140cd750bba9870f18aada2478b24840a/Green_IG2_32__imp1755459737imp__.jpg | /upload/resize_cache/iblock/5a9/400_400_140cd750bba9870f18aada2478b24840a/Green_IG2_22__imp1734164397imp__.jpg | [6 empty] | Инверторная сплит система GREEN GRI/GRO-09 IG2 | 28320 | 57212 | Сплит-системы | https://climatopt.ru/upload/iblock/7b1/Руководство и инструкция пользователя__imp1303510095imp__.pdf | Инверторные кондиционеры GREEN серии Genesis IG2 Кондиционеры серии IG2 \- это надёжные современные инверторные сплит-системы с набором самых необходимых функций, включая возможность подключения модуля Wi-Fi и высоким классом энергоэффективности. Они отлично справятся с охлаждением, обогревом и осушением воздуха в помещениях площадью от 20 до 65 м² и создадут комфортный микроклимат в Вашем доме. Модуль Wi-Fi приобретается отдельно. Инверторный компрессор Способен неограниченное время работать с крайне низкой частотой вращения, потребляя меньшее количество энергии и точно поддерживая заданную температуру Класс энергоэффективности А Минимизация затрат на электроэнергию, за счет умной инверторной системы Умный пульт ДУ Установка комфортной температуры в помещении по месту нахождения пульта ДУ Светодиодный дисплей Светодиодный дисплей. Отображает необходимые параметры работы кондиционера Возможность установки Wi-Fi модуля Функция Wi-Fi позволяет управлять вашим кондиционером с помощью смартфона, планшета или ноутбука. Модуль Wi-Fi приобретается отдельно. Таймер Таймер позволит программировать время автоматического включения/выключения кондиционера в течение суток Ночной режим Режим для здорового сна и легкого пробуждения Экономный обогрев Функция поддержания температуры воздуха в помещении при длительном отсутствии в нем людей на уровне, достаточном для быстрого прогрева при включении кондиционера. | <div class="detail_text"><h4><span style="color: #007236;">&#1048;&#1085;&#1074;&#1077;&#1088;&#1090;&#1086;&#1088;&#1085;&#1099;&#1077; &#1082;&#1086;&#1085;&#1076;&#1080;&#1094;&#1080;&#1086;&#1085;&#1077;&#1088;&#1099;</span><span style="color: #007236;"> GREEN &#1089;&#1077;&#1088;&#1080;&#1080; Genesis IG2</span></h4> <ul> <li> <b>&#1050;&#1086;&#1085;&#1076;&#1080;&#1094;&#1080;&#1086;&#1085;&#1077;&#1088;&#1099; &#1089;&#1077;&#1088;&#1080;&#1080; IG2</b> - &#1101;&#1090;&#1086; &#1085;&#1072;&#1076;&#1105;&#1078;&#1085;&#1099;&#1077; &#1089;&#1086;&#1074;&#1088;&#1077;&#1084;&#1077;&#1085;&#1085;&#1099;&#1077; &#1080;&#1085;&#1074;&#1077;&#1088;&#1090;&#1086;&#1088;&#1085;&#1099;&#1077; &#1089;&#1087;&#1083;&#1080;&#1090;-&#1089;&#1080;&#1089;&#1090;&#1077;&#1084;&#1099; &#1089; &#1085;&#1072;&#1073;&#1086;&#1088;&#1086;&#1084; &#1089;&#1072;&#1084;&#1099;&#1093; &#1085;&#1077;&#1086;&#1073;&#1093;&#1086;&#1076;&#1080;&#1084;&#1099;&#1093; &#1092;&#1091;&#1085;&#1082;&#1094;&#1080;&#1081;, &#1074;&#1082;&#1083;&#1102;&#1095;&#1072;&#1103; &#1074;&#1086;&#1079;&#1084;&#1086;&#1078;&#1085;&#1086;&#1089;&#1090;&#1100; &#1087;&#1086;&#1076;&#1082;&#1083;&#1102;&#1095;&#1077;&#1085;&#1080;&#1103; &#1084;&#1086;&#1076;&#1091;&#1083;&#1103; Wi-Fi &#1080; &#1074;&#1099;&#1089;&#1086;&#1082;&#1080;&#1084; &#1082;&#1083;&#1072;&#1089;&#1089;&#1086;&#1084; &#1101;&#1085;&#1077;&#1088;&#1075;&#1086;&#1101;&#1092;&#1092;&#1077;&#1082;&#1090;&#1080;&#1074;&#1085;&#1086;&#1089;&#1090;&#1080;. &#1054;&#1085;&#1080; &#1086;&#1090;&#1083;&#1080;&#1095;&#1085;&#1086; &#1089;&#1087;&#1088;&#1072;&#1074;&#1103;&#1090;&#1089;&#1103; &#1089; &#1086;&#1093;&#1083;&#1072;&#1078;&#1076;&#1077;&#1085;&#1080;&#1077;&#1084;, &#1086;&#1073;&#1086;&#1075;&#1088;&#1077;&#1074;&#1086;&#1084; &#1080; &#1086;&#1089;&#1091;&#1096;&#1077;&#1085;&#1080;&#1077;&#1084; &#1074;&#1086;&#1079;&#1076;&#1091;&#1093;&#1072; &#1074; &#1087;&#1086;&#1084;&#1077;&#1097;&#1077;&#1085;&#1080;&#1103;&#1093; &#1087;&#1083;&#1086;&#1097;&#1072;&#1076;&#1100;&#1102; &#1086;&#1090; 20 &#1076;&#1086; 65 &#1084;&#178; &#1080; &#1089;&#1086;&#1079;&#1076;&#1072;&#1076;&#1091;&#1090; &#1082;&#1086;&#1084;&#1092;&#1086;&#1088;&#1090;&#1085;&#1099;&#1081; &#1084;&#1080;&#1082;&#1088;&#1086;&#1082;&#1083;&#1080;&#1084;&#1072;&#1090; &#1074; &#1042;&#1072;&#1096;&#1077;&#1084; &#1076;&#1086;&#1084;&#1077;. &#1052;&#1086;&#1076;&#1091;&#1083;&#1100; Wi-Fi &#1087;&#1088;&#1080;&#1086;&#1073;&#1088;&#1077;&#1090;&#1072;&#1077;&#1090;&#1089;&#1103; &#1086;&#1090;&#1076;&#1077;&#1083;&#1100;&#1085;&#1086;.</li> </ul> <br> <img src="https://thumb.tildacdn.com/tild6261-6531-4730-b230-653363393265/-/resize/55x/-/format/webp/df923328f1eaaa46d365.jpg" data-original="https://static.tildacdn.com/tild6261-6531-4730-b230-653363393265/df923328f1eaaa46d365.jpg" style="width: 55px;"> <h4>&#1048;&#1085;&#1074;&#1077;&#1088;&#1090;&#1086;&#1088;&#1085;&#1099;&#1081; &#1082;&#1086;&#1084;&#1087;&#1088;&#1077;&#1089;&#1089;&#1086;&#1088;</h4> <br> <br> <ul> <li> &#1057;&#1087;&#1086;&#1089;&#1086;&#1073;&#1077;&#1085; &#1085;&#1077;&#1086;&#1075;&#1088;&#1072;&#1085;&#1080;&#1095;&#1077;&#1085;&#1085;&#1086;&#1077; &#1074;&#1088;&#1077;&#1084;&#1103; &#1088;&#1072;&#1073;&#1086;&#1090;&#1072;&#1090;&#1100; &#1089; &#1082;&#1088;&#1072;&#1081;&#1085;&#1077; &#1085;&#1080;&#1079;&#1082;&#1086;&#1081; &#1095;&#1072;&#1089;&#1090;&#1086;&#1090;&#1086;&#1081; &#1074;&#1088;&#1072;&#1097;&#1077;&#1085;&#1080;&#1103;, &#1087;&#1086;&#1090;&#1088;&#1077;&#1073;&#1083;&#1103;&#1103; &#1084;&#1077;&#1085;&#1100;&#1096;&#1077;&#1077; &#1082;&#1086;&#1083;&#1080;&#1095;&#1077;&#1089;&#1090;&#1074;&#1086; &#1101;&#1085;&#1077;&#1088;&#1075;&#1080;&#1080; &#1080; &#1090;&#1086;&#1095;&#1085;&#1086; &#1087;&#1086;&#1076;&#1076;&#1077;&#1088;&#1078;&#1080;&#1074;&#1072;&#1103; &#1079;&#1072;&#1076;&#1072;&#1085;&#1085;&#1091;&#1102; &#1090;&#1077;&#1084;&#1087;&#1077;&#1088;&#1072;&#1090;&#1091;&#1088;&#1091;</li> </ul> <br> <br> <img src="https://thumb.tildacdn.com/tild3436-6265-4630-b530-353033373762/-/resize/55x/-/format/webp/92d5faf9ac7a3bb2bfe2.jpg" data-original="https://static.tildacdn.com/tild3436-6265-4630-b530-353033373762/92d5faf9ac7a3bb2bfe2.jpg" style="width: 55px;"> <h4>&#1050;&#1083;&#1072;&#1089;&#1089; &#1101;&#1085;&#1077;&#1088;&#1075;&#1086;&#1101;&#1092;&#1092;&#1077;&#1082;&#1090;&#1080;&#1074;&#1085;&#1086;&#1089;&#1090;&#1080; &#1040;</h4> <br> <br> <ul> <li> &#1052;&#1080;&#1085;&#1080;&#1084;&#1080;&#1079;&#1072;&#1094;&#1080;&#1103; &#1079;&#1072;&#1090;&#1088;&#1072;&#1090; &#1085;&#1072; &#1101;&#1083;&#1077;&#1082;&#1090;&#1088;&#1086;&#1101;&#1085;&#1077;&#1088;&#1075;&#1080;&#1102;, &#1079;&#1072; &#1089;&#1095;&#1077;&#1090; &#1091;&#1084;&#1085;&#1086;&#1081; &#1080;&#1085;&#1074;&#1077;&#1088;&#1090;&#1086;&#1088;&#1085;&#1086;&#1081; &#1089;&#1080;&#1089;&#1090;&#1077;&#1084;&#1099;</li> </ul> <br> <br> <img src="https://thumb.tildacdn.com/tild6363-6162-4630-a230-373833383561/-/resize/55x/-/format/webp/c61d9e72018e1b1fe90c.jpg" data-original="https://static.tildacdn.com/tild6363-6162-4630-a230-373833383561/c61d9e72018e1b1fe90c.jpg" style="width: 55px;"> <h4>&#1059;&#1084;&#1085;&#1099;&#1081; &#1087;&#1091;&#1083;&#1100;&#1090; &#1044;&#1059;</h4> <br> <br> <ul> <li>&#1059;&#1089;&#1090;&#1072;&#1085;&#1086;&#1074;&#1082;&#1072; &#1082;&#1086;&#1084;&#1092;&#1086;&#1088;&#1090;&#1085;&#1086;&#1081; &#1090;&#1077;&#1084;&#1087;&#1077;&#1088;&#1072;&#1090;&#1091;&#1088;&#1099; &#1074; &#1087;&#1086;&#1084;&#1077;&#1097;&#1077;&#1085;&#1080;&#1080; &#1087;&#1086; &#1084;&#1077;&#1089;&#1090;&#1091; &#1085;&#1072;&#1093;&#1086;&#1078;&#1076;&#1077;&#1085;&#1080;&#1103; &#1087;&#1091;&#1083;&#1100;&#1090;&#1072; &#1044;&#1059;</li> </ul> <br> <br> <br> <img src="https://thumb.tildacdn.com/tild6436-6665-4930-a431-313065343563/-/resize/55x/-/format/webp/e2929270a8d6305ac952.jpg" data-original="https://static.tildacdn.com/tild6436-6665-4930-a431-313065343563/e2929270a8d6305ac952.jpg" style="width: 55px;"> <h4>&#1057;&#1074;&#1077;&#1090;&#1086;&#1076;&#1080;&#1086;&#1076;&#1085;&#1099;&#1081; &#1076;&#1080;&#1089;&#1087;&#1083;&#1077;&#1081;</h4> <br> <ul> <li>&#1057;&#1074;&#1077;&#1090;&#1086;&#1076;&#1080;&#1086;&#1076;&#1085;&#1099;&#1081; &#1076;&#1080;&#1089;&#1087;&#1083;&#1077;&#1081;. &#1054;&#1090;&#1086;&#1073;&#1088;&#1072;&#1078;&#1072;&#1077;&#1090; &#1085;&#1077;&#1086;&#1073;&#1093;&#1086;&#1076;&#1080;&#1084;&#1099;&#1077; &#1087;&#1072;&#1088;&#1072;&#1084;&#1077;&#1090;&#1088;&#1099; &#1088;&#1072;&#1073;&#1086;&#1090;&#1099; &#1082;&#1086;&#1085;&#1076;&#1080;&#1094;&#1080;&#1086;&#1085;&#1077;&#1088;&#1072;</li> </ul> <br> <br> <br> <img src="https://thumb.tildacdn.com/tild3432-3036-4161-b761-333933626639/-/resize/55x/-/format/webp/c84a3d0b8a01ab4cffe2.jpg" data-original="https://static.tildacdn.com/tild3432-3036-4161-b761-333933626639/c84a3d0b8a01ab4cffe2.jpg" style="width: 55px;"> <h4>&#1042;&#1086;&#1079;&#1084;&#1086;&#1078;&#1085;&#1086;&#1089;&#1090;&#1100; &#1091;&#1089;&#1090;&#1072;&#1085;&#1086;&#1074;&#1082;&#1080; Wi-Fi &#1084;&#1086;&#1076;&#1091;&#1083;&#1103;</h4> <br> <ul> <li>&#1060;&#1091;&#1085;&#1082;&#1094;&#1080;&#1103; Wi-Fi &#1087;&#1086;&#1079;&#1074;&#1086;&#1083;&#1103;&#1077;&#1090; &#1091;&#1087;&#1088;&#1072;&#1074;&#1083;&#1103;&#1090;&#1100; &#1074;&#1072;&#1096;&#1080;&#1084; &#1082;&#1086;&#1085;&#1076;&#1080;&#1094;&#1080;&#1086;&#1085;&#1077;&#1088;&#1086;&#1084; &#1089; &#1087;&#1086;&#1084;&#1086;&#1097;&#1100;&#1102; &#1089;&#1084;&#1072;&#1088;&#1090;&#1092;&#1086;&#1085;&#1072;, &#1087;&#1083;&#1072;&#1085;&#1096;&#1077;&#1090;&#1072; &#1080;&#1083;&#1080; &#1085;&#1086;&#1091;&#1090;&#1073;&#1091;&#1082;&#1072;. &#1052;&#1086;&#1076;&#1091;&#1083;&#1100; Wi-Fi &#1087;&#1088;&#1080;&#1086;&#1073;&#1088;&#1077;&#1090;&#1072;&#1077;&#1090;&#1089;&#1103; &#1086;&#1090;&#1076;&#1077;&#1083;&#1100;&#1085;&#1086;.</li> </ul> <br> <br> <br> <img src="https://thumb.tildacdn.com/tild3636-6362-4362-b430-613137356564/-/resize/55x/-/format/webp/78282835aa778d85df04.jpg" data-original="https://static.tildacdn.com/tild3636-6362-4362-b430-613137356564/78282835aa778d85df04.jpg" style="width: 55px;"> <h4>&#1058;&#1072;&#1081;&#1084;&#1077;&#1088;</h4> <br> <ul> <li> &#1058;&#1072;&#1081;&#1084;&#1077;&#1088; &#1087;&#1086;&#1079;&#1074;&#1086;&#1083;&#1080;&#1090; &#1087;&#1088;&#1086;&#1075;&#1088;&#1072;&#1084;&#1084;&#1080;&#1088;&#1086;&#1074;&#1072;&#1090;&#1100; &#1074;&#1088;&#1077;&#1084;&#1103; &#1072;&#1074;&#1090;&#1086;&#1084;&#1072;&#1090;&#1080;&#1095;&#1077;&#1089;&#1082;&#1086;&#1075;&#1086; &#1074;&#1082;&#1083;&#1102;&#1095;&#1077;&#1085;&#1080;&#1103;/&#1074;&#1099;&#1082;&#1083;&#1102;&#1095;&#1077;&#1085;&#1080;&#1103; &#1082;&#1086;&#1085;&#1076;&#1080;&#1094;&#1080;&#1086;&#1085;&#1077;&#1088;&#1072; &#1074; &#1090;&#1077;&#1095;&#1077;&#1085;&#1080;&#1077; &#1089;&#1091;&#1090;&#1086;&#1082;</li> </ul> <br> <br> <img src="https://thumb.tildacdn.com/tild3264-3938-4162-b766-353064306162/-/resize/55x/-/format/webp/4ebc057dbdcda71c818a.jpg" data-original="https://static.tildacdn.com/tild3264-3938-4162-b766-353064306162/4ebc057dbdcda71c818a.jpg" style="width: 55px;"> <h4>&#1053;&#1086;&#1095;&#1085;&#1086;&#1081; &#1088;&#1077;&#1078;&#1080;&#1084; </h4> <ul> <li> &#1056;&#1077;&#1078;&#1080;&#1084; &#1076;&#1083;&#1103; &#1079;&#1076;&#1086;&#1088;&#1086;&#1074;&#1086;&#1075;&#1086; &#1089;&#1085;&#1072; &#1080; &#1083;&#1077;&#1075;&#1082;&#1086;&#1075;&#1086; &#1087;&#1088;&#1086;&#1073;&#1091;&#1078;&#1076;&#1077;&#1085;&#1080;&#1103;</li> </ul> <br> <br> <img src="https://thumb.tildacdn.com/tild3436-3139-4162-b739-303439613131/-/resize/55x/-/format/webp/53017726fa657b3a3297.jpg" data-original="https://static.tildacdn.com/tild3436-3139-4162-b739-303439613131/53017726fa657b3a3297.jpg" style="width: 55px;"> <h4>&#1069;&#1082;&#1086;&#1085;&#1086;&#1084;&#1085;&#1099;&#1081; &#1086;&#1073;&#1086;&#1075;&#1088;&#1077;&#1074;</h4> <br> <ul> <li> &#1060;&#1091;&#1085;&#1082;&#1094;&#1080;&#1103; &#1087;&#1086;&#1076;&#1076;&#1077;&#1088;&#1078;&#1072;&#1085;&#1080;&#1103; &#1090;&#1077;&#1084;&#1087;&#1077;&#1088;&#1072;&#1090;&#1091;&#1088;&#1099; &#1074;&#1086;&#1079;&#1076;&#1091;&#1093;&#1072; &#1074; &#1087;&#1086;&#1084;&#1077;&#1097;&#1077;&#1085;&#1080;&#1080; &#1087;&#1088;&#1080; &#1076;&#1083;&#1080;&#1090;&#1077;&#1083;&#1100;&#1085;&#1086;&#1084; &#1086;&#1090;&#1089;&#1091;&#1090;&#1089;&#1090;&#1074;&#1080;&#1080; &#1074; &#1085;&#1077;&#1084; &#1083;&#1102;&#1076;&#1077;&#1081; &#1085;&#1072; &#1091;&#1088;&#1086;&#1074;&#1085;&#1077;, &#1076;&#1086;&#1089;&#1090;&#1072;&#1090;&#1086;&#1095;&#1085;&#1086;&#1084; &#1076;&#1083;&#1103; &#1073;&#1099;&#1089;&#1090;&#1088;&#1086;&#1075;&#1086; &#1087;&#1088;&#1086;&#1075;&#1088;&#1077;&#1074;&#1072; &#1087;&#1088;&#1080; &#1074;&#1082;&#1083;&#1102;&#1095;&#1077;&#1085;&#1080;&#1080; &#1082;&#1086;&#1085;&#1076;&#1080;&#1094;&#1080;&#1086;&#1085;&#1077;&#1088;&#1072;.</li> </ul> <h4></h4> <br> <br> <br> <br> <br> <br> <br></div> |  |  |  |  | R410A | [19 empty] | 36 |  |  |  |  | A |  |  |  | Белый |  |  |  |  | https://climatopt.ru/upload/iblock/aee/Сертификат__imp1802677307imp__.pdf |  | IG2 | обогрев | Да | 35 | Нет |  |  | 775 | 2.5 | 780 | 2.8 | 3.5 | [8 empty] | 790х275х200 |  |  | 776х540х320 | [7 empty] | 40/36/34/29 | [8 empty] | 3.6 | [15 empty] | 4/1,5 | [64 empty] | -15~48/-22~24 | 9/26,5 | 40/36/34/29
https://climatopt.ru/catalog/konditsionery/split_sistema/green/nastennaya_split_sistema_green_gri_gro_12_ig2/ | /upload/resize_cache/iblock/85f/400_400_140cd750bba9870f18aada2478b24840a/Green_IG2_12__imp747822253imp__.jpg | /upload/resize_cache/iblock/aeb/400_400_140cd750bba9870f18aada2478b24840a/Green_IG2_42__imp1707025506imp__.jpg | /upload/resize_cache/iblock/e16/400_400_140cd750bba9870f18aada2478b24840a/Green_IG2_32__imp1010032426imp__.jpg | /upload/resize_cache/iblock/c8d/400_400_140cd750bba9870f18aada2478b24840a/Green_IG2_22__imp730971953imp__.jpg | [6 empty] | Инверторная сплит система GREEN GRI/GRO-12 IG2 | 31500 | 57214 | Сплит-системы | https://climatopt.ru/upload/iblock/e0a/Руководство и инструкция пользователя__imp1957980446imp__.pdf | Инверторные кондиционеры GREEN серии Genesis IG2 Кондиционеры серии IG2 \- это надёжные современные инверторные сплит-системы с набором самых необходимых функций, включая возможность подключения модуля Wi-Fi и высоким классом энергоэффективности. Они отлично справятся с охлаждением, обогревом и осушением воздуха в помещениях площадью от 20 до 65 м² и создадут комфортный микроклимат в Вашем доме. Модуль Wi-Fi приобретается отдельно. Инверторный компрессор Способен неограниченное время работать с крайне низкой частотой вращения, потребляя меньшее количество энергии и точно поддерживая заданную температуру Класс энергоэффективности А Минимизация затрат на электроэнергию, за счет умной инверторной системы Умный пульт ДУ Установка комфортной температуры в помещении по месту нахождения пульта ДУ Светодиодный дисплей Светодиодный дисплей. Отображает необходимые параметры работы кондиционера Возможность установки Wi-Fi модуля Функция Wi-Fi позволяет управлять вашим кондиционером с помощью смартфона, планшета или ноутбука. Модуль Wi-Fi приобретается отдельно. Таймер Таймер позволит программировать время автоматического включения/выключения кондиционера в течение суток Ночной режим Режим для здорового сна и легкого пробуждения Экономный обогрев Функция поддержания температуры воздуха в помещении при длительном отсутствии в нем людей на уровне, достаточном для быстрого прогрева при включении кондиционера. | <div class="detail_text"><h4><span style="color: #007236;">&#1048;&#1085;&#1074;&#1077;&#1088;&#1090;&#1086;&#1088;&#1085;&#1099;&#1077; &#1082;&#1086;&#1085;&#1076;&#1080;&#1094;&#1080;&#1086;&#1085;&#1077;&#1088;&#1099;</span><span style="color: #007236;"> GREEN &#1089;&#1077;&#1088;&#1080;&#1080; Genesis IG2</span></h4> <ul> <li> <b>&#1050;&#1086;&#1085;&#1076;&#1080;&#1094;&#1080;&#1086;&#1085;&#1077;&#1088;&#1099; &#1089;&#1077;&#1088;&#1080;&#1080; IG2</b> - &#1101;&#1090;&#1086; &#1085;&#1072;&#1076;&#1105;&#1078;&#1085;&#1099;&#1077; &#1089;&#1086;&#1074;&#1088;&#1077;&#1084;&#1077;&#1085;&#1085;&#1099;&#1077; &#1080;&#1085;&#1074;&#1077;&#1088;&#1090;&#1086;&#1088;&#1085;&#1099;&#1077; &#1089;&#1087;&#1083;&#1080;&#1090;-&#1089;&#1080;&#1089;&#1090;&#1077;&#1084;&#1099; &#1089; &#1085;&#1072;&#1073;&#1086;&#1088;&#1086;&#1084; &#1089;&#1072;&#1084;&#1099;&#1093; &#1085;&#1077;&#1086;&#1073;&#1093;&#1086;&#1076;&#1080;&#1084;&#1099;&#1093; &#1092;&#1091;&#1085;&#1082;&#1094;&#1080;&#1081;, &#1074;&#1082;&#1083;&#1102;&#1095;&#1072;&#1103; &#1074;&#1086;&#1079;&#1084;&#1086;&#1078;&#1085;&#1086;&#1089;&#1090;&#1100; &#1087;&#1086;&#1076;&#1082;&#1083;&#1102;&#1095;&#1077;&#1085;&#1080;&#1103; &#1084;&#1086;&#1076;&#1091;&#1083;&#1103; Wi-Fi &#1080; &#1074;&#1099;&#1089;&#1086;&#1082;&#1080;&#1084; &#1082;&#1083;&#1072;&#1089;&#1089;&#1086;&#1084; &#1101;&#1085;&#1077;&#1088;&#1075;&#1086;&#1101;&#1092;&#1092;&#1077;&#1082;&#1090;&#1080;&#1074;&#1085;&#1086;&#1089;&#1090;&#1080;. &#1054;&#1085;&#1080; &#1086;&#1090;&#1083;&#1080;&#1095;&#1085;&#1086; &#1089;&#1087;&#1088;&#1072;&#1074;&#1103;&#1090;&#1089;&#1103; &#1089; &#1086;&#1093;&#1083;&#1072;&#1078;&#1076;&#1077;&#1085;&#1080;&#1077;&#1084;, &#1086;&#1073;&#1086;&#1075;&#1088;&#1077;&#1074;&#1086;&#1084; &#1080; &#1086;&#1089;&#1091;&#1096;&#1077;&#1085;&#1080;&#1077;&#1084; &#1074;&#1086;&#1079;&#1076;&#1091;&#1093;&#1072; &#1074; &#1087;&#1086;&#1084;&#1077;&#1097;&#1077;&#1085;&#1080;&#1103;&#1093; &#1087;&#1083;&#1086;&#1097;&#1072;&#1076;&#1100;&#1102; &#1086;&#1090; 20 &#1076;&#1086; 65 &#1084;&#178; &#1080; &#1089;&#1086;&#1079;&#1076;&#1072;&#1076;&#1091;&#1090; &#1082;&#1086;&#1084;&#1092;&#1086;&#1088;&#1090;&#1085;&#1099;&#1081; &#1084;&#1080;&#1082;&#1088;&#1086;&#1082;&#1083;&#1080;&#1084;&#1072;&#1090; &#1074; &#1042;&#1072;&#1096;&#1077;&#1084; &#1076;&#1086;&#1084;&#1077;. &#1052;&#1086;&#1076;&#1091;&#1083;&#1100; Wi-Fi &#1087;&#1088;&#1080;&#1086;&#1073;&#1088;&#1077;&#1090;&#1072;&#1077;&#1090;&#1089;&#1103; &#1086;&#1090;&#1076;&#1077;&#1083;&#1100;&#1085;&#1086;.</li> </ul> <br> <img src="https://thumb.tildacdn.com/tild6261-6531-4730-b230-653363393265/-/resize/55x/-/format/webp/df923328f1eaaa46d365.jpg" data-original="https://static.tildacdn.com/tild6261-6531-4730-b230-653363393265/df923328f1eaaa46d365.jpg" style="width: 55px;"> <h4>&#1048;&#1085;&#1074;&#1077;&#1088;&#1090;&#1086;&#1088;&#1085;&#1099;&#1081; &#1082;&#1086;&#1084;&#1087;&#1088;&#1077;&#1089;&#1089;&#1086;&#1088;</h4> <br> <br> <ul> <li> &#1057;&#1087;&#1086;&#1089;&#1086;&#1073;&#1077;&#1085; &#1085;&#1077;&#1086;&#1075;&#1088;&#1072;&#1085;&#1080;&#1095;&#1077;&#1085;&#1085;&#1086;&#1077; &#1074;&#1088;&#1077;&#1084;&#1103; &#1088;&#1072;&#1073;&#1086;&#1090;&#1072;&#1090;&#1100; &#1089; &#1082;&#1088;&#1072;&#1081;&#1085;&#1077; &#1085;&#1080;&#1079;&#1082;&#1086;&#1081; &#1095;&#1072;&#1089;&#1090;&#1086;&#1090;&#1086;&#1081; &#1074;&#1088;&#1072;&#1097;&#1077;&#1085;&#1080;&#1103;, &#1087;&#1086;&#1090;&#1088;&#1077;&#1073;&#1083;&#1103;&#1103; &#1084;&#1077;&#1085;&#1100;&#1096;&#1077;&#1077; &#1082;&#1086;&#1083;&#1080;&#1095;&#1077;&#1089;&#1090;&#1074;&#1086; &#1101;&#1085;&#1077;&#1088;&#1075;&#1080;&#1080; &#1080; &#1090;&#1086;&#1095;&#1085;&#1086; &#1087;&#1086;&#1076;&#1076;&#1077;&#1088;&#1078;&#1080;&#1074;&#1072;&#1103; &#1079;&#1072;&#1076;&#1072;&#1085;&#1085;&#1091;&#1102; &#1090;&#1077;&#1084;&#1087;&#1077;&#1088;&#1072;&#1090;&#1091;&#1088;&#1091;</li> </ul> <br> <br> <img src="https://thumb.tildacdn.com/tild3436-6265-4630-b530-353033373762/-/resize/55x/-/format/webp/92d5faf9ac7a3bb2bfe2.jpg" data-original="https://static.tildacdn.com/tild3436-6265-4630-b530-353033373762/92d5faf9ac7a3bb2bfe2.jpg" style="width: 55px;"> <h4>&#1050;&#1083;&#1072;&#1089;&#1089; &#1101;&#1085;&#1077;&#1088;&#1075;&#1086;&#1101;&#1092;&#1092;&#1077;&#1082;&#1090;&#1080;&#1074;&#1085;&#1086;&#1089;&#1090;&#1080; &#1040;</h4> <br> <br> <ul> <li> &#1052;&#1080;&#1085;&#1080;&#1084;&#1080;&#1079;&#1072;&#1094;&#1080;&#1103; &#1079;&#1072;&#1090;&#1088;&#1072;&#1090; &#1085;&#1072; &#1101;&#1083;&#1077;&#1082;&#1090;&#1088;&#1086;&#1101;&#1085;&#1077;&#1088;&#1075;&#1080;&#1102;, &#1079;&#1072; &#1089;&#1095;&#1077;&#1090; &#1091;&#1084;&#1085;&#1086;&#1081; &#1080;&#1085;&#1074;&#1077;&#1088;&#1090;&#1086;&#1088;&#1085;&#1086;&#1081; &#1089;&#1080;&#1089;&#1090;&#1077;&#1084;&#1099;</li> </ul> <br> <br> <img src="https://thumb.tildacdn.com/tild6363-6162-4630-a230-373833383561/-/resize/55x/-/format/webp/c61d9e72018e1b1fe90c.jpg" data-original="https://static.tildacdn.com/tild6363-6162-4630-a230-373833383561/c61d9e72018e1b1fe90c.jpg" style="width: 55px;"> <h4>&#1059;&#1084;&#1085;&#1099;&#1081; &#1087;&#1091;&#1083;&#1100;&#1090; &#1044;&#1059;</h4> <br> <br> <ul> <li>&#1059;&#1089;&#1090;&#1072;&#1085;&#1086;&#1074;&#1082;&#1072; &#1082;&#1086;&#1084;&#1092;&#1086;&#1088;&#1090;&#1085;&#1086;&#1081; &#1090;&#1077;&#1084;&#1087;&#1077;&#1088;&#1072;&#1090;&#1091;&#1088;&#1099; &#1074; &#1087;&#1086;&#1084;&#1077;&#1097;&#1077;&#1085;&#1080;&#1080; &#1087;&#1086; &#1084;&#1077;&#1089;&#1090;&#1091; &#1085;&#1072;&#1093;&#1086;&#1078;&#1076;&#1077;&#1085;&#1080;&#1103; &#1087;&#1091;&#1083;&#1100;&#1090;&#1072; &#1044;&#1059;</li> </ul> <br> <br> <br> <img src="https://thumb.tildacdn.com/tild6436-6665-4930-a431-313065343563/-/resize/55x/-/format/webp/e2929270a8d6305ac952.jpg" data-original="https://static.tildacdn.com/tild6436-6665-4930-a431-313065343563/e2929270a8d6305ac952.jpg" style="width: 55px;"> <h4>&#1057;&#1074;&#1077;&#1090;&#1086;&#1076;&#1080;&#1086;&#1076;&#1085;&#1099;&#1081; &#1076;&#1080;&#1089;&#1087;&#1083;&#1077;&#1081;</h4> <br> <ul> <li>&#1057;&#1074;&#1077;&#1090;&#1086;&#1076;&#1080;&#1086;&#1076;&#1085;&#1099;&#1081; &#1076;&#1080;&#1089;&#1087;&#1083;&#1077;&#1081;. &#1054;&#1090;&#1086;&#1073;&#1088;&#1072;&#1078;&#1072;&#1077;&#1090; &#1085;&#1077;&#1086;&#1073;&#1093;&#1086;&#1076;&#1080;&#1084;&#1099;&#1077; &#1087;&#1072;&#1088;&#1072;&#1084;&#1077;&#1090;&#1088;&#1099; &#1088;&#1072;&#1073;&#1086;&#1090;&#1099; &#1082;&#1086;&#1085;&#1076;&#1080;&#1094;&#1080;&#1086;&#1085;&#1077;&#1088;&#1072;</li> </ul> <br> <br> <br> <img src="https://thumb.tildacdn.com/tild3432-3036-4161-b761-333933626639/-/resize/55x/-/format/webp/c84a3d0b8a01ab4cffe2.jpg" data-original="https://static.tildacdn.com/tild3432-3036-4161-b761-333933626639/c84a3d0b8a01ab4cffe2.jpg" style="width: 55px;"> <h4>&#1042;&#1086;&#1079;&#1084;&#1086;&#1078;&#1085;&#1086;&#1089;&#1090;&#1100; &#1091;&#1089;&#1090;&#1072;&#1085;&#1086;&#1074;&#1082;&#1080; Wi-Fi &#1084;&#1086;&#1076;&#1091;&#1083;&#1103;</h4> <br> <ul> <li>&#1060;&#1091;&#1085;&#1082;&#1094;&#1080;&#1103; Wi-Fi &#1087;&#1086;&#1079;&#1074;&#1086;&#1083;&#1103;&#1077;&#1090; &#1091;&#1087;&#1088;&#1072;&#1074;&#1083;&#1103;&#1090;&#1100; &#1074;&#1072;&#1096;&#1080;&#1084; &#1082;&#1086;&#1085;&#1076;&#1080;&#1094;&#1080;&#1086;&#1085;&#1077;&#1088;&#1086;&#1084; &#1089; &#1087;&#1086;&#1084;&#1086;&#1097;&#1100;&#1102; &#1089;&#1084;&#1072;&#1088;&#1090;&#1092;&#1086;&#1085;&#1072;, &#1087;&#1083;&#1072;&#1085;&#1096;&#1077;&#1090;&#1072; &#1080;&#1083;&#1080; &#1085;&#1086;&#1091;&#1090;&#1073;&#1091;&#1082;&#1072;. &#1052;&#1086;&#1076;&#1091;&#1083;&#1100; Wi-Fi &#1087;&#1088;&#1080;&#1086;&#1073;&#1088;&#1077;&#1090;&#1072;&#1077;&#1090;&#1089;&#1103; &#1086;&#1090;&#1076;&#1077;&#1083;&#1100;&#1085;&#1086;.</li> </ul> <br> <br> <br> <img src="https://thumb.tildacdn.com/tild3636-6362-4362-b430-613137356564/-/resize/55x/-/format/webp/78282835aa778d85df04.jpg" data-original="https://static.tildacdn.com/tild3636-6362-4362-b430-613137356564/78282835aa778d85df04.jpg" style="width: 55px;"> <h4>&#1058;&#1072;&#1081;&#1084;&#1077;&#1088;</h4> <br> <ul> <li> &#1058;&#1072;&#1081;&#1084;&#1077;&#1088; &#1087;&#1086;&#1079;&#1074;&#1086;&#1083;&#1080;&#1090; &#1087;&#1088;&#1086;&#1075;&#1088;&#1072;&#1084;&#1084;&#1080;&#1088;&#1086;&#1074;&#1072;&#1090;&#1100; &#1074;&#1088;&#1077;&#1084;&#1103; &#1072;&#1074;&#1090;&#1086;&#1084;&#1072;&#1090;&#1080;&#1095;&#1077;&#1089;&#1082;&#1086;&#1075;&#1086; &#1074;&#1082;&#1083;&#1102;&#1095;&#1077;&#1085;&#1080;&#1103;/&#1074;&#1099;&#1082;&#1083;&#1102;&#1095;&#1077;&#1085;&#1080;&#1103; &#1082;&#1086;&#1085;&#1076;&#1080;&#1094;&#1080;&#1086;&#1085;&#1077;&#1088;&#1072; &#1074; &#1090;&#1077;&#1095;&#1077;&#1085;&#1080;&#1077; &#1089;&#1091;&#1090;&#1086;&#1082;</li> </ul> <br> <br> <img src="https://thumb.tildacdn.com/tild3264-3938-4162-b766-353064306162/-/resize/55x/-/format/webp/4ebc057dbdcda71c818a.jpg" data-original="https://static.tildacdn.com/tild3264-3938-4162-b766-353064306162/4ebc057dbdcda71c818a.jpg" style="width: 55px;"> <h4>&#1053;&#1086;&#1095;&#1085;&#1086;&#1081; &#1088;&#1077;&#1078;&#1080;&#1084; </h4> <ul> <li> &#1056;&#1077;&#1078;&#1080;&#1084; &#1076;&#1083;&#1103; &#1079;&#1076;&#1086;&#1088;&#1086;&#1074;&#1086;&#1075;&#1086; &#1089;&#1085;&#1072; &#1080; &#1083;&#1077;&#1075;&#1082;&#1086;&#1075;&#1086; &#1087;&#1088;&#1086;&#1073;&#1091;&#1078;&#1076;&#1077;&#1085;&#1080;&#1103;</li> </ul> <br> <br> <img src="https://thumb.tildacdn.com/tild3436-3139-4162-b739-303439613131/-/resize/55x/-/format/webp/53017726fa657b3a3297.jpg" data-original="https://static.tildacdn.com/tild3436-3139-4162-b739-303439613131/53017726fa657b3a3297.jpg" style="width: 55px;"> <h4>&#1069;&#1082;&#1086;&#1085;&#1086;&#1084;&#1085;&#1099;&#1081; &#1086;&#1073;&#1086;&#1075;&#1088;&#1077;&#1074;</h4> <br> <ul> <li> &#1060;&#1091;&#1085;&#1082;&#1094;&#1080;&#1103; &#1087;&#1086;&#1076;&#1076;&#1077;&#1088;&#1078;&#1072;&#1085;&#1080;&#1103; &#1090;&#1077;&#1084;&#1087;&#1077;&#1088;&#1072;&#1090;&#1091;&#1088;&#1099; &#1074;&#1086;&#1079;&#1076;&#1091;&#1093;&#1072; &#1074; &#1087;&#1086;&#1084;&#1077;&#1097;&#1077;&#1085;&#1080;&#1080; &#1087;&#1088;&#1080; &#1076;&#1083;&#1080;&#1090;&#1077;&#1083;&#1100;&#1085;&#1086;&#1084; &#1086;&#1090;&#1089;&#1091;&#1090;&#1089;&#1090;&#1074;&#1080;&#1080; &#1074; &#1085;&#1077;&#1084; &#1083;&#1102;&#1076;&#1077;&#1081; &#1085;&#1072; &#1091;&#1088;&#1086;&#1074;&#1085;&#1077;, &#1076;&#1086;&#1089;&#1090;&#1072;&#1090;&#1086;&#1095;&#1085;&#1086;&#1084; &#1076;&#1083;&#1103; &#1073;&#1099;&#1089;&#1090;&#1088;&#1086;&#1075;&#1086; &#1087;&#1088;&#1086;&#1075;&#1088;&#1077;&#1074;&#1072; &#1087;&#1088;&#1080; &#1074;&#1082;&#1083;&#1102;&#1095;&#1077;&#1085;&#1080;&#1080; &#1082;&#1086;&#1085;&#1076;&#1080;&#1094;&#1080;&#1086;&#1085;&#1077;&#1088;&#1072;.</li> </ul> <h4></h4> <br> <br> <br> <br> <br> <br> <br></div> |  |  |  |  | R410A | [19 empty] | 40 |  |  |  |  | A |  |  |  | Белый |  |  |  |  | https://climatopt.ru/upload/iblock/0c7/Сертификат__imp984660504imp__.pdf |  | IG2 | обогрев | Да | 65 | Нет |  |  | 942 | 3.5 | 997 | 3.6 | 4.4 | [8 empty] | 790х275х200 |  |  | 842х596х320 | [7 empty] | 42/37/35/28 | [8 empty] | 4.5 | [15 empty] | 4/2,5 | [64 empty] | -15~48/-22~24 |  | 42/37/35/28
https://climatopt.ru/catalog/konditsionery/split_sistema/aeronik/invertornaya_split_sistema_aeronik_asi_07il2_aso_07il1/ | /upload/resize_cache/iblock/b5e/400_400_140cd750bba9870f18aada2478b24840a/IL2_700x700_раздел.jpg | /upload/resize_cache/iblock/bc3/400_400_140cd750bba9870f18aada2478b24840a/Asi-IL2-IL3_naruga.jpg | /upload/resize_cache/iblock/f7a/400_400_140cd750bba9870f18aada2478b24840a/Asi-IL2-IL3_pult.jpg | [7 empty] | Инверторная сплит-система AERONIK ASI-07IL2/ASO-07IL1 | 27860 | 58060 | Сплит-системы |  | Серия сплит-систем ON/OFF управления Aeronik HS4 "Super" Функциональные возможности включают: Авторестарт; «I Feel»; Экономный обогрев; Ночной режим; Режим «Турбо»; Режим осушения и др. Воздушно-механический фильтр. Фильтр защищает от грубого мусора, пыли и др. загрязнений. Для функционирования достаточно периодически промывать фильтр теплой водой. Фильтр с ионами серебра. Ионы серебра в составе фильтра в состоянии нейтрализовать 99% бактерий, подавляют размножение плесени и устраняют причины неприятных запахов. Активный угольный (карбоновый) фильтр. Активированный уголь в составе фильтра эффективно поглощает дым, запахи разных химических веществ, животных и аллергены. Компактный испаритель. Современный L-дизайн испарителя значительно повышает теплообмен и позволяет минимизировать размер внутреннего блока. Повышенная пожаробезопасность. Плата управления внутреннего блока заключена в металлический корпус, что снижает вероятность возгорания в результате короткого замыкания и увеличивает пожаробезопасность устройства в целом. Монолитное основание корпуса. Объединяет в себе лоток для отвода конденсата и основание корпуса, исключает протечки между деталями корпуса. Антикоррозионное покрытие теплообменника. Повышает эффективность обогрева, устойчиво к соленому воздуху, дождю и другим факторам коррозии. Высокоэффективный и тихий вентилятор. Инновационные лопасти увеличивают эффективность теплообменника и шумовых характеристик. | <div class="detail_text"><h2> <span style="color: #0072bc;">&#1057;&#1077;&#1088;&#1080;&#1103; &#1089;&#1087;&#1083;&#1080;&#1090;-&#1089;&#1080;&#1089;&#1090;&#1077;&#1084; ON/OFF &#1091;&#1087;&#1088;&#1072;&#1074;&#1083;&#1077;&#1085;&#1080;&#1103; Aeronik HS4 "Super"</span></h2> <h5>&#1060;&#1091;&#1085;&#1082;&#1094;&#1080;&#1086;&#1085;&#1072;&#1083;&#1100;&#1085;&#1099;&#1077; &#1074;&#1086;&#1079;&#1084;&#1086;&#1078;&#1085;&#1086;&#1089;&#1090;&#1080; &#1074;&#1082;&#1083;&#1102;&#1095;&#1072;&#1102;&#1090;: &#1040;&#1074;&#1090;&#1086;&#1088;&#1077;&#1089;&#1090;&#1072;&#1088;&#1090;; &#171;I Feel&#187;; &#1069;&#1082;&#1086;&#1085;&#1086;&#1084;&#1085;&#1099;&#1081; &#1086;&#1073;&#1086;&#1075;&#1088;&#1077;&#1074;; &#1053;&#1086;&#1095;&#1085;&#1086;&#1081; &#1088;&#1077;&#1078;&#1080;&#1084;; &#1056;&#1077;&#1078;&#1080;&#1084; &#171;&#1058;&#1091;&#1088;&#1073;&#1086;&#187;; &#1056;&#1077;&#1078;&#1080;&#1084; &#1086;&#1089;&#1091;&#1096;&#1077;&#1085;&#1080;&#1103; &#1080; &#1076;&#1088;. </h5> <ul> <li><b>&#1042;&#1086;&#1079;&#1076;&#1091;&#1096;&#1085;&#1086;-&#1084;&#1077;&#1093;&#1072;&#1085;&#1080;&#1095;&#1077;&#1089;&#1082;&#1080;&#1081; &#1092;&#1080;&#1083;&#1100;&#1090;&#1088;.</b> &#1060;&#1080;&#1083;&#1100;&#1090;&#1088; &#1079;&#1072;&#1097;&#1080;&#1097;&#1072;&#1077;&#1090; &#1086;&#1090; &#1075;&#1088;&#1091;&#1073;&#1086;&#1075;&#1086; &#1084;&#1091;&#1089;&#1086;&#1088;&#1072;, &#1087;&#1099;&#1083;&#1080; &#1080; &#1076;&#1088;. &#1079;&#1072;&#1075;&#1088;&#1103;&#1079;&#1085;&#1077;&#1085;&#1080;&#1081;. &#1044;&#1083;&#1103; &#1092;&#1091;&#1085;&#1082;&#1094;&#1080;&#1086;&#1085;&#1080;&#1088;&#1086;&#1074;&#1072;&#1085;&#1080;&#1103; &#1076;&#1086;&#1089;&#1090;&#1072;&#1090;&#1086;&#1095;&#1085;&#1086; &#1087;&#1077;&#1088;&#1080;&#1086;&#1076;&#1080;&#1095;&#1077;&#1089;&#1082;&#1080; &#1087;&#1088;&#1086;&#1084;&#1099;&#1074;&#1072;&#1090;&#1100; &#1092;&#1080;&#1083;&#1100;&#1090;&#1088; &#1090;&#1077;&#1087;&#1083;&#1086;&#1081; &#1074;&#1086;&#1076;&#1086;&#1081;. </li> </ul> <ul> <li><b>&#1060;&#1080;&#1083;&#1100;&#1090;&#1088; &#1089; &#1080;&#1086;&#1085;&#1072;&#1084;&#1080; &#1089;&#1077;&#1088;&#1077;&#1073;&#1088;&#1072;.</b> &#1048;&#1086;&#1085;&#1099; &#1089;&#1077;&#1088;&#1077;&#1073;&#1088;&#1072; &#1074; &#1089;&#1086;&#1089;&#1090;&#1072;&#1074;&#1077; &#1092;&#1080;&#1083;&#1100;&#1090;&#1088;&#1072; &#1074; &#1089;&#1086;&#1089;&#1090;&#1086;&#1103;&#1085;&#1080;&#1080; &#1085;&#1077;&#1081;&#1090;&#1088;&#1072;&#1083;&#1080;&#1079;&#1086;&#1074;&#1072;&#1090;&#1100; 99% &#1073;&#1072;&#1082;&#1090;&#1077;&#1088;&#1080;&#1081;, &#1087;&#1086;&#1076;&#1072;&#1074;&#1083;&#1103;&#1102;&#1090; &#1088;&#1072;&#1079;&#1084;&#1085;&#1086;&#1078;&#1077;&#1085;&#1080;&#1077; &#1087;&#1083;&#1077;&#1089;&#1077;&#1085;&#1080; &#1080; &#1091;&#1089;&#1090;&#1088;&#1072;&#1085;&#1103;&#1102;&#1090; &#1087;&#1088;&#1080;&#1095;&#1080;&#1085;&#1099; &#1085;&#1077;&#1087;&#1088;&#1080;&#1103;&#1090;&#1085;&#1099;&#1093; &#1079;&#1072;&#1087;&#1072;&#1093;&#1086;&#1074;.</li> </ul> <ul> <li><b>&#1040;&#1082;&#1090;&#1080;&#1074;&#1085;&#1099;&#1081; &#1091;&#1075;&#1086;&#1083;&#1100;&#1085;&#1099;&#1081; (&#1082;&#1072;&#1088;&#1073;&#1086;&#1085;&#1086;&#1074;&#1099;&#1081;) &#1092;&#1080;&#1083;&#1100;&#1090;&#1088;.</b> &#1040;&#1082;&#1090;&#1080;&#1074;&#1080;&#1088;&#1086;&#1074;&#1072;&#1085;&#1085;&#1099;&#1081; &#1091;&#1075;&#1086;&#1083;&#1100; &#1074; &#1089;&#1086;&#1089;&#1090;&#1072;&#1074;&#1077; &#1092;&#1080;&#1083;&#1100;&#1090;&#1088;&#1072; &#1101;&#1092;&#1092;&#1077;&#1082;&#1090;&#1080;&#1074;&#1085;&#1086; &#1087;&#1086;&#1075;&#1083;&#1086;&#1097;&#1072;&#1077;&#1090; &#1076;&#1099;&#1084;, &#1079;&#1072;&#1087;&#1072;&#1093;&#1080; &#1088;&#1072;&#1079;&#1085;&#1099;&#1093; &#1093;&#1080;&#1084;&#1080;&#1095;&#1077;&#1089;&#1082;&#1080;&#1093; &#1074;&#1077;&#1097;&#1077;&#1089;&#1090;&#1074;, &#1078;&#1080;&#1074;&#1086;&#1090;&#1085;&#1099;&#1093; &#1080; &#1072;&#1083;&#1083;&#1077;&#1088;&#1075;&#1077;&#1085;&#1099;.</li> </ul> <ul> <li><b>&#1050;&#1086;&#1084;&#1087;&#1072;&#1082;&#1090;&#1085;&#1099;&#1081; &#1080;&#1089;&#1087;&#1072;&#1088;&#1080;&#1090;&#1077;&#1083;&#1100;.</b> &#1057;&#1086;&#1074;&#1088;&#1077;&#1084;&#1077;&#1085;&#1085;&#1099;&#1081; L-&#1076;&#1080;&#1079;&#1072;&#1081;&#1085; &#1080;&#1089;&#1087;&#1072;&#1088;&#1080;&#1090;&#1077;&#1083;&#1103; &#1079;&#1085;&#1072;&#1095;&#1080;&#1090;&#1077;&#1083;&#1100;&#1085;&#1086; &#1087;&#1086;&#1074;&#1099;&#1096;&#1072;&#1077;&#1090; &#1090;&#1077;&#1087;&#1083;&#1086;&#1086;&#1073;&#1084;&#1077;&#1085; &#1080; &#1087;&#1086;&#1079;&#1074;&#1086;&#1083;&#1103;&#1077;&#1090; &#1084;&#1080;&#1085;&#1080;&#1084;&#1080;&#1079;&#1080;&#1088;&#1086;&#1074;&#1072;&#1090;&#1100; &#1088;&#1072;&#1079;&#1084;&#1077;&#1088; &#1074;&#1085;&#1091;&#1090;&#1088;&#1077;&#1085;&#1085;&#1077;&#1075;&#1086; &#1073;&#1083;&#1086;&#1082;&#1072;.</li> </ul> <ul> <li><b>&#1055;&#1086;&#1074;&#1099;&#1096;&#1077;&#1085;&#1085;&#1072;&#1103; &#1087;&#1086;&#1078;&#1072;&#1088;&#1086;&#1073;&#1077;&#1079;&#1086;&#1087;&#1072;&#1089;&#1085;&#1086;&#1089;&#1090;&#1100;. </b>&#1055;&#1083;&#1072;&#1090;&#1072; &#1091;&#1087;&#1088;&#1072;&#1074;&#1083;&#1077;&#1085;&#1080;&#1103; &#1074;&#1085;&#1091;&#1090;&#1088;&#1077;&#1085;&#1085;&#1077;&#1075;&#1086; &#1073;&#1083;&#1086;&#1082;&#1072; &#1079;&#1072;&#1082;&#1083;&#1102;&#1095;&#1077;&#1085;&#1072; &#1074; &#1084;&#1077;&#1090;&#1072;&#1083;&#1083;&#1080;&#1095;&#1077;&#1089;&#1082;&#1080;&#1081; &#1082;&#1086;&#1088;&#1087;&#1091;&#1089;, &#1095;&#1090;&#1086; &#1089;&#1085;&#1080;&#1078;&#1072;&#1077;&#1090; &#1074;&#1077;&#1088;&#1086;&#1103;&#1090;&#1085;&#1086;&#1089;&#1090;&#1100; &#1074;&#1086;&#1079;&#1075;&#1086;&#1088;&#1072;&#1085;&#1080;&#1103; &#1074; &#1088;&#1077;&#1079;&#1091;&#1083;&#1100;&#1090;&#1072;&#1090;&#1077; &#1082;&#1086;&#1088;&#1086;&#1090;&#1082;&#1086;&#1075;&#1086; &#1079;&#1072;&#1084;&#1099;&#1082;&#1072;&#1085;&#1080;&#1103; &#1080; &#1091;&#1074;&#1077;&#1083;&#1080;&#1095;&#1080;&#1074;&#1072;&#1077;&#1090; &#1087;&#1086;&#1078;&#1072;&#1088;&#1086;&#1073;&#1077;&#1079;&#1086;&#1087;&#1072;&#1089;&#1085;&#1086;&#1089;&#1090;&#1100; &#1091;&#1089;&#1090;&#1088;&#1086;&#1081;&#1089;&#1090;&#1074;&#1072; &#1074; &#1094;&#1077;&#1083;&#1086;&#1084;.</li> </ul> <ul> <li><b>&#1052;&#1086;&#1085;&#1086;&#1083;&#1080;&#1090;&#1085;&#1086;&#1077; &#1086;&#1089;&#1085;&#1086;&#1074;&#1072;&#1085;&#1080;&#1077; &#1082;&#1086;&#1088;&#1087;&#1091;&#1089;&#1072;.</b> &#1054;&#1073;&#1098;&#1077;&#1076;&#1080;&#1085;&#1103;&#1077;&#1090; &#1074; &#1089;&#1077;&#1073;&#1077; &#1083;&#1086;&#1090;&#1086;&#1082; &#1076;&#1083;&#1103; &#1086;&#1090;&#1074;&#1086;&#1076;&#1072; &#1082;&#1086;&#1085;&#1076;&#1077;&#1085;&#1089;&#1072;&#1090;&#1072; &#1080; &#1086;&#1089;&#1085;&#1086;&#1074;&#1072;&#1085;&#1080;&#1077; &#1082;&#1086;&#1088;&#1087;&#1091;&#1089;&#1072;, &#1080;&#1089;&#1082;&#1083;&#1102;&#1095;&#1072;&#1077;&#1090; &#1087;&#1088;&#1086;&#1090;&#1077;&#1095;&#1082;&#1080; &#1084;&#1077;&#1078;&#1076;&#1091; &#1076;&#1077;&#1090;&#1072;&#1083;&#1103;&#1084;&#1080; &#1082;&#1086;&#1088;&#1087;&#1091;&#1089;&#1072;.</li> </ul> <ul> <li><b>&#1040;&#1085;&#1090;&#1080;&#1082;&#1086;&#1088;&#1088;&#1086;&#1079;&#1080;&#1086;&#1085;&#1085;&#1086;&#1077; &#1087;&#1086;&#1082;&#1088;&#1099;&#1090;&#1080;&#1077; &#1090;&#1077;&#1087;&#1083;&#1086;&#1086;&#1073;&#1084;&#1077;&#1085;&#1085;&#1080;&#1082;&#1072;.</b> &#1055;&#1086;&#1074;&#1099;&#1096;&#1072;&#1077;&#1090; &#1101;&#1092;&#1092;&#1077;&#1082;&#1090;&#1080;&#1074;&#1085;&#1086;&#1089;&#1090;&#1100; &#1086;&#1073;&#1086;&#1075;&#1088;&#1077;&#1074;&#1072;, &#1091;&#1089;&#1090;&#1086;&#1081;&#1095;&#1080;&#1074;&#1086; &#1082; &#1089;&#1086;&#1083;&#1077;&#1085;&#1086;&#1084;&#1091; &#1074;&#1086;&#1079;&#1076;&#1091;&#1093;&#1091;, &#1076;&#1086;&#1078;&#1076;&#1102;&#160; &#1080; &#1076;&#1088;&#1091;&#1075;&#1080;&#1084; &#1092;&#1072;&#1082;&#1090;&#1086;&#1088;&#1072;&#1084; &#1082;&#1086;&#1088;&#1088;&#1086;&#1079;&#1080;&#1080;.</li> </ul> <ul> <li><b>&#1042;&#1099;&#1089;&#1086;&#1082;&#1086;&#1101;&#1092;&#1092;&#1077;&#1082;&#1090;&#1080;&#1074;&#1085;&#1099;&#1081; &#1080; &#1090;&#1080;&#1093;&#1080;&#1081; &#1074;&#1077;&#1085;&#1090;&#1080;&#1083;&#1103;&#1090;&#1086;&#1088;.</b> &#1048;&#1085;&#1085;&#1086;&#1074;&#1072;&#1094;&#1080;&#1086;&#1085;&#1085;&#1099;&#1077; &#1083;&#1086;&#1087;&#1072;&#1089;&#1090;&#1080; &#1091;&#1074;&#1077;&#1083;&#1080;&#1095;&#1080;&#1074;&#1072;&#1102;&#1090; &#1101;&#1092;&#1092;&#1077;&#1082;&#1090;&#1080;&#1074;&#1085;&#1086;&#1089;&#1090;&#1100; &#1090;&#1077;&#1087;&#1083;&#1086;&#1086;&#1073;&#1084;&#1077;&#1085;&#1085;&#1080;&#1082;&#1072; &#1080; &#1096;&#1091;&#1084;&#1086;&#1074;&#1099;&#1093; &#1093;&#1072;&#1088;&#1072;&#1082;&#1090;&#1077;&#1088;&#1080;&#1089;&#1090;&#1080;&#1082;. </li> </ul> <br> <br></div> |  |  |  |  | R-410A | [19 empty] | 30 |  |  |  |  | А | сплит-система |  |  | Белый | [6 empty] | Super | обогрев | Нет | 20 | Нет | [5 empty] | 2350 | 3.2 | [8 empty] | 744х256х185 |  |  | 720х428х310 | [7 empty] | 40/38/35/26 | [14 empty] | 49 | [9 empty] | 5/1,5 | [64 empty] | 18~43/-7~24 | 8/22 кг |  | ИК пульт | нет | настенный | 2250 | 700
https://climatopt.ru/catalog/konditsionery/split_sistema/aeronik/nastennaya_split_sistema_aeronik_asi_07il3_aso_07il1_invertor/ | /upload/resize_cache/iblock/279/400_400_140cd750bba9870f18aada2478b24840a/IL2_700x700_раздел.jpg | /upload/resize_cache/iblock/dcb/400_400_140cd750bba9870f18aada2478b24840a/IL3_700x700_new.jpg | /upload/resize_cache/iblock/603/400_400_140cd750bba9870f18aada2478b24840a/Asi-IL2-IL3_naruga.jpg | /upload/resize_cache/iblock/f5d/400_400_140cd750bba9870f18aada2478b24840a/Asi-IL2-IL3_pult.jpg | [6 empty] | Инверторная сплит-система AERONIK ASI-07IL3/ASO-07IL1 | 27030 | 57188 | Сплит-системы | https://climatopt.ru/upload/iblock/f44/AERONIK_CATALOG_2020_light__imp1353224802imp__.pdf | Инверторный кондиционер серии Legend Современная сплит-система со всеми необходимыми функциями для создания комфорного микроклимата в интерьере: функция I Feel, "горячий пуск", самоочистка, самодиагностика, режим комфортного сна. Все режимы и функции кондиционера отображаются на стильном LED-дисплее, который при желании может быть скрыт. Кондиционеры IL2 и IL3 оснащены комплектом фильтров, который заботится о чистоте воздуха от вредных примесей. В инверторный кондиционер Legend IL2 добавлены такие современные и удобные функции, как фильтр Cold Plazma (холодная плазма)и разъём для WiFi- модуля, способный заранее включить и настроить кондиционер на нужный режим работы из любой точки мира! Серия IL3 - это популярные инверторные сплит- системы Aeronik «Legend» высокого качества и по доступной цене! Серию IL3 характеризуют встроенный интерфейс для подключения Wi-Fi и матовая алюминиевая вставка на лицевой панели, которая делает дизайн внутреннего блока более современным. Система управления через Wi - Fi нового поколения. Управление через интернет из любой точки мира! При установке недорогого модуля WIFI (приобретается отдельно)управляйте всеми функциями кондиционера с персонального устройства! Бесплатная программа управления для Android и IOS с интуитивным удобным интерфейсом в свободном скачивании на английском языке, ожидается версия на русском языке. Установка модуля и программы управления просты и могут быть выполнены, как самостоятельно, так и при монтаже кондиционера специалистами! Управление кондиционером могут осуществлять до 10-и абонентов из разных точек! Воздушно-механический фильтр. Фильтр защищает от грубого мусора, пыли и др. загрязнений. Для функционирования достаточно периодически промывать фильтр теплой водой. Инверторный компрессор. Способен неограниченное время работать с крайне низкой частотой вращения. Кондиционер с компрессором G10 точнее поддерживает заданную t по сравнению с другими кондиционерами. Компрессор работает не останавливаясь, без перезапуска, потребляет меньше энергии и имеет большой ресурс работы. Компактный испаритель. Современный L-дизайн испарителя значительно повышает теплообмен и позволяет минимизировать размер внутреннего блока. Повышенная пожаробезопасность. Плата управления внутреннего блока заключена в металлический корпус, что снижает вероятность возгорания в результате короткого замыкания и увеличивает пожаробезопасность устройства в целом. Монолитное основание корпуса. Объединяет в себе лоток для отвода конденсата и основание корпуса, исключает протечки между деталями корпуса. Антикоррозионное покрытие теплообменника. Повышает эффективность обогрева, устойчиво к соленому воздуху, дождю и другим факторам коррозии. Высокоэффективный и тихий вентилятор. Инновационные лопасти увеличивают эффективность теплообменника и шумовых характеристик. | <div class="detail_text"><h2><span style="color: #0072bc;">&#1048;&#1085;&#1074;&#1077;&#1088;&#1090;&#1086;&#1088;&#1085;&#1099;&#1081; &#1082;&#1086;&#1085;&#1076;&#1080;&#1094;&#1080;&#1086;&#1085;&#1077;&#1088; &#1089;&#1077;&#1088;&#1080;&#1080; Legend</span></h2> <ul> <li>&#1057;&#1086;&#1074;&#1088;&#1077;&#1084;&#1077;&#1085;&#1085;&#1072;&#1103; &#1089;&#1087;&#1083;&#1080;&#1090;-&#1089;&#1080;&#1089;&#1090;&#1077;&#1084;&#1072; &#1089;&#1086; &#1074;&#1089;&#1077;&#1084;&#1080; &#1085;&#1077;&#1086;&#1073;&#1093;&#1086;&#1076;&#1080;&#1084;&#1099;&#1084;&#1080; &#1092;&#1091;&#1085;&#1082;&#1094;&#1080;&#1103;&#1084;&#1080; &#1076;&#1083;&#1103; &#1089;&#1086;&#1079;&#1076;&#1072;&#1085;&#1080;&#1103; &#1082;&#1086;&#1084;&#1092;&#1086;&#1088;&#1085;&#1086;&#1075;&#1086; &#1084;&#1080;&#1082;&#1088;&#1086;&#1082;&#1083;&#1080;&#1084;&#1072;&#1090;&#1072; &#1074; &#1080;&#1085;&#1090;&#1077;&#1088;&#1100;&#1077;&#1088;&#1077;: &#1092;&#1091;&#1085;&#1082;&#1094;&#1080;&#1103; I Feel, "&#1075;&#1086;&#1088;&#1103;&#1095;&#1080;&#1081; &#1087;&#1091;&#1089;&#1082;", &#1089;&#1072;&#1084;&#1086;&#1086;&#1095;&#1080;&#1089;&#1090;&#1082;&#1072;, &#1089;&#1072;&#1084;&#1086;&#1076;&#1080;&#1072;&#1075;&#1085;&#1086;&#1089;&#1090;&#1080;&#1082;&#1072;, &#1088;&#1077;&#1078;&#1080;&#1084; &#1082;&#1086;&#1084;&#1092;&#1086;&#1088;&#1090;&#1085;&#1086;&#1075;&#1086; &#1089;&#1085;&#1072;. </li> </ul> <ul> <li> &#1042;&#1089;&#1077; &#1088;&#1077;&#1078;&#1080;&#1084;&#1099; &#1080; &#1092;&#1091;&#1085;&#1082;&#1094;&#1080;&#1080; &#1082;&#1086;&#1085;&#1076;&#1080;&#1094;&#1080;&#1086;&#1085;&#1077;&#1088;&#1072; &#1086;&#1090;&#1086;&#1073;&#1088;&#1072;&#1078;&#1072;&#1102;&#1090;&#1089;&#1103; &#1085;&#1072; &#1089;&#1090;&#1080;&#1083;&#1100;&#1085;&#1086;&#1084; LED-&#1076;&#1080;&#1089;&#1087;&#1083;&#1077;&#1077;, &#1082;&#1086;&#1090;&#1086;&#1088;&#1099;&#1081; &#1087;&#1088;&#1080; &#1078;&#1077;&#1083;&#1072;&#1085;&#1080;&#1080; &#1084;&#1086;&#1078;&#1077;&#1090; &#1073;&#1099;&#1090;&#1100; &#1089;&#1082;&#1088;&#1099;&#1090;. </li> </ul> <ul> <li> &#1050;&#1086;&#1085;&#1076;&#1080;&#1094;&#1080;&#1086;&#1085;&#1077;&#1088;&#1099; IL2 &#1080; IL3 &#1086;&#1089;&#1085;&#1072;&#1097;&#1077;&#1085;&#1099; &#1082;&#1086;&#1084;&#1087;&#1083;&#1077;&#1082;&#1090;&#1086;&#1084; &#1092;&#1080;&#1083;&#1100;&#1090;&#1088;&#1086;&#1074;, &#1082;&#1086;&#1090;&#1086;&#1088;&#1099;&#1081; &#1079;&#1072;&#1073;&#1086;&#1090;&#1080;&#1090;&#1089;&#1103; &#1086; &#1095;&#1080;&#1089;&#1090;&#1086;&#1090;&#1077; &#1074;&#1086;&#1079;&#1076;&#1091;&#1093;&#1072; &#1086;&#1090; &#1074;&#1088;&#1077;&#1076;&#1085;&#1099;&#1093; &#1087;&#1088;&#1080;&#1084;&#1077;&#1089;&#1077;&#1081;. </li> </ul> <ul> <li> &#1042; &#1080;&#1085;&#1074;&#1077;&#1088;&#1090;&#1086;&#1088;&#1085;&#1099;&#1081; &#1082;&#1086;&#1085;&#1076;&#1080;&#1094;&#1080;&#1086;&#1085;&#1077;&#1088; Legend IL2 &#1076;&#1086;&#1073;&#1072;&#1074;&#1083;&#1077;&#1085;&#1099; &#1090;&#1072;&#1082;&#1080;&#1077; &#1089;&#1086;&#1074;&#1088;&#1077;&#1084;&#1077;&#1085;&#1085;&#1099;&#1077; &#1080; &#1091;&#1076;&#1086;&#1073;&#1085;&#1099;&#1077; &#1092;&#1091;&#1085;&#1082;&#1094;&#1080;&#1080;, &#1082;&#1072;&#1082; &#1092;&#1080;&#1083;&#1100;&#1090;&#1088; Cold Plazma (&#1093;&#1086;&#1083;&#1086;&#1076;&#1085;&#1072;&#1103; &#1087;&#1083;&#1072;&#1079;&#1084;&#1072;)&#1080; &#1088;&#1072;&#1079;&#1098;&#1105;&#1084; &#1076;&#1083;&#1103; WiFi-&#1084;&#1086;&#1076;&#1091;&#1083;&#1103;, &#1089;&#1087;&#1086;&#1089;&#1086;&#1073;&#1085;&#1099;&#1081; &#1079;&#1072;&#1088;&#1072;&#1085;&#1077;&#1077; &#1074;&#1082;&#1083;&#1102;&#1095;&#1080;&#1090;&#1100; &#1080; &#1085;&#1072;&#1089;&#1090;&#1088;&#1086;&#1080;&#1090;&#1100; &#1082;&#1086;&#1085;&#1076;&#1080;&#1094;&#1080;&#1086;&#1085;&#1077;&#1088; &#1085;&#1072; &#1085;&#1091;&#1078;&#1085;&#1099;&#1081; &#1088;&#1077;&#1078;&#1080;&#1084; &#1088;&#1072;&#1073;&#1086;&#1090;&#1099; &#1080;&#1079; &#1083;&#1102;&#1073;&#1086;&#1081; &#1090;&#1086;&#1095;&#1082;&#1080; &#1084;&#1080;&#1088;&#1072;! </li> </ul> <p> </p> <ul> <li> &#1057;&#1077;&#1088;&#1080;&#1103; IL3 - &#1101;&#1090;&#1086; &#1087;&#1086;&#1087;&#1091;&#1083;&#1103;&#1088;&#1085;&#1099;&#1077; &#1080;&#1085;&#1074;&#1077;&#1088;&#1090;&#1086;&#1088;&#1085;&#1099;&#1077; &#1089;&#1087;&#1083;&#1080;&#1090;-&#1089;&#1080;&#1089;&#1090;&#1077;&#1084;&#1099; Aeronik &#171;Legend&#187; &#1074;&#1099;&#1089;&#1086;&#1082;&#1086;&#1075;&#1086; &#1082;&#1072;&#1095;&#1077;&#1089;&#1090;&#1074;&#1072; &#1080; &#1087;&#1086; &#1076;&#1086;&#1089;&#1090;&#1091;&#1087;&#1085;&#1086;&#1081; &#1094;&#1077;&#1085;&#1077;! </li> </ul> <ul> <li> &#1057;&#1077;&#1088;&#1080;&#1102; IL3 &#1093;&#1072;&#1088;&#1072;&#1082;&#1090;&#1077;&#1088;&#1080;&#1079;&#1091;&#1102;&#1090; &#1074;&#1089;&#1090;&#1088;&#1086;&#1077;&#1085;&#1085;&#1099;&#1081; &#1080;&#1085;&#1090;&#1077;&#1088;&#1092;&#1077;&#1081;&#1089; &#1076;&#1083;&#1103; &#1087;&#1086;&#1076;&#1082;&#1083;&#1102;&#1095;&#1077;&#1085;&#1080;&#1103; Wi-Fi &#1080; &#1084;&#1072;&#1090;&#1086;&#1074;&#1072;&#1103; &#1072;&#1083;&#1102;&#1084;&#1080;&#1085;&#1080;&#1077;&#1074;&#1072;&#1103; &#1074;&#1089;&#1090;&#1072;&#1074;&#1082;&#1072; &#1085;&#1072; &#1083;&#1080;&#1094;&#1077;&#1074;&#1086;&#1081; &#1087;&#1072;&#1085;&#1077;&#1083;&#1080;, &#1082;&#1086;&#1090;&#1086;&#1088;&#1072;&#1103; &#1076;&#1077;&#1083;&#1072;&#1077;&#1090; &#1076;&#1080;&#1079;&#1072;&#1081;&#1085; &#1074;&#1085;&#1091;&#1090;&#1088;&#1077;&#1085;&#1085;&#1077;&#1075;&#1086; &#1073;&#1083;&#1086;&#1082;&#1072; &#1073;&#1086;&#1083;&#1077;&#1077; &#1089;&#1086;&#1074;&#1088;&#1077;&#1084;&#1077;&#1085;&#1085;&#1099;&#1084;.</li> </ul> <b>&#1057;&#1080;&#1089;&#1090;&#1077;&#1084;&#1072; &#1091;&#1087;&#1088;&#1072;&#1074;&#1083;&#1077;&#1085;&#1080;&#1103; &#1095;&#1077;&#1088;&#1077;&#1079; Wi - Fi &#1085;&#1086;&#1074;&#1086;&#1075;&#1086; &#1087;&#1086;&#1082;&#1086;&#1083;&#1077;&#1085;&#1080;&#1103;.</b> &#1059;&#1087;&#1088;&#1072;&#1074;&#1083;&#1077;&#1085;&#1080;&#1077; &#1095;&#1077;&#1088;&#1077;&#1079; &#1080;&#1085;&#1090;&#1077;&#1088;&#1085;&#1077;&#1090; &#1080;&#1079; &#1083;&#1102;&#1073;&#1086;&#1081; &#1090;&#1086;&#1095;&#1082;&#1080; &#1084;&#1080;&#1088;&#1072;! &#1055;&#1088;&#1080; &#1091;&#1089;&#1090;&#1072;&#1085;&#1086;&#1074;&#1082;&#1077;&#160; &#1085;&#1077;&#1076;&#1086;&#1088;&#1086;&#1075;&#1086;&#1075;&#1086; &#1084;&#1086;&#1076;&#1091;&#1083;&#1103; WIFI (&#1087;&#1088;&#1080;&#1086;&#1073;&#1088;&#1077;&#1090;&#1072;&#1077;&#1090;&#1089;&#1103; &#1086;&#1090;&#1076;&#1077;&#1083;&#1100;&#1085;&#1086;)&#1091;&#1087;&#1088;&#1072;&#1074;&#1083;&#1103;&#1081;&#1090;&#1077; &#1074;&#1089;&#1077;&#1084;&#1080; &#1092;&#1091;&#1085;&#1082;&#1094;&#1080;&#1103;&#1084;&#1080; &#1082;&#1086;&#1085;&#1076;&#1080;&#1094;&#1080;&#1086;&#1085;&#1077;&#1088;&#1072; &#1089; &#1087;&#1077;&#1088;&#1089;&#1086;&#1085;&#1072;&#1083;&#1100;&#1085;&#1086;&#1075;&#1086; &#1091;&#1089;&#1090;&#1088;&#1086;&#1081;&#1089;&#1090;&#1074;&#1072;! &#1041;&#1077;&#1089;&#1087;&#1083;&#1072;&#1090;&#1085;&#1072;&#1103; &#1087;&#1088;&#1086;&#1075;&#1088;&#1072;&#1084;&#1084;&#1072; &#1091;&#1087;&#1088;&#1072;&#1074;&#1083;&#1077;&#1085;&#1080;&#1103; &#1076;&#1083;&#1103; Android &#1080; IOS &#1089; &#1080;&#1085;&#1090;&#1091;&#1080;&#1090;&#1080;&#1074;&#1085;&#1099;&#1084;&#160; &#1091;&#1076;&#1086;&#1073;&#1085;&#1099;&#1084; &#1080;&#1085;&#1090;&#1077;&#1088;&#1092;&#1077;&#1081;&#1089;&#1086;&#1084; &#1074; &#1089;&#1074;&#1086;&#1073;&#1086;&#1076;&#1085;&#1086;&#1084; &#1089;&#1082;&#1072;&#1095;&#1080;&#1074;&#1072;&#1085;&#1080;&#1080; &#1085;&#1072; &#1072;&#1085;&#1075;&#1083;&#1080;&#1081;&#1089;&#1082;&#1086;&#1084; &#1103;&#1079;&#1099;&#1082;&#1077;, &#1086;&#1078;&#1080;&#1076;&#1072;&#1077;&#1090;&#1089;&#1103; &#1074;&#1077;&#1088;&#1089;&#1080;&#1103; &#1085;&#1072; &#1088;&#1091;&#1089;&#1089;&#1082;&#1086;&#1084; &#1103;&#1079;&#1099;&#1082;&#1077;. &#1059;&#1089;&#1090;&#1072;&#1085;&#1086;&#1074;&#1082;&#1072; &#1084;&#1086;&#1076;&#1091;&#1083;&#1103; &#1080; &#1087;&#1088;&#1086;&#1075;&#1088;&#1072;&#1084;&#1084;&#1099; &#1091;&#1087;&#1088;&#1072;&#1074;&#1083;&#1077;&#1085;&#1080;&#1103; &#1087;&#1088;&#1086;&#1089;&#1090;&#1099; &#1080; &#1084;&#1086;&#1075;&#1091;&#1090; &#1073;&#1099;&#1090;&#1100; &#1074;&#1099;&#1087;&#1086;&#1083;&#1085;&#1077;&#1085;&#1099;, &#1082;&#1072;&#1082; &#1089;&#1072;&#1084;&#1086;&#1089;&#1090;&#1086;&#1103;&#1090;&#1077;&#1083;&#1100;&#1085;&#1086;, &#1090;&#1072;&#1082; &#1080; &#1087;&#1088;&#1080; &#1084;&#1086;&#1085;&#1090;&#1072;&#1078;&#1077; &#1082;&#1086;&#1085;&#1076;&#1080;&#1094;&#1080;&#1086;&#1085;&#1077;&#1088;&#1072; &#1089;&#1087;&#1077;&#1094;&#1080;&#1072;&#1083;&#1080;&#1089;&#1090;&#1072;&#1084;&#1080;! &#1059;&#1087;&#1088;&#1072;&#1074;&#1083;&#1077;&#1085;&#1080;&#1077; &#1082;&#1086;&#1085;&#1076;&#1080;&#1094;&#1080;&#1086;&#1085;&#1077;&#1088;&#1086;&#1084; &#1084;&#1086;&#1075;&#1091;&#1090; &#1086;&#1089;&#1091;&#1097;&#1077;&#1089;&#1090;&#1074;&#1083;&#1103;&#1090;&#1100; &#1076;&#1086; 10-&#1080; &#1072;&#1073;&#1086;&#1085;&#1077;&#1085;&#1090;&#1086;&#1074; &#1080;&#1079; &#1088;&#1072;&#1079;&#1085;&#1099;&#1093; &#1090;&#1086;&#1095;&#1077;&#1082;!<br> <div> <b><br> </b> </div> <div> <b>&#1042;&#1086;&#1079;&#1076;&#1091;&#1096;&#1085;&#1086;-&#1084;&#1077;&#1093;&#1072;&#1085;&#1080;&#1095;&#1077;&#1089;&#1082;&#1080;&#1081; &#1092;&#1080;&#1083;&#1100;&#1090;&#1088;. </b>&#1060;&#1080;&#1083;&#1100;&#1090;&#1088; &#1079;&#1072;&#1097;&#1080;&#1097;&#1072;&#1077;&#1090; &#1086;&#1090; &#1075;&#1088;&#1091;&#1073;&#1086;&#1075;&#1086; &#1084;&#1091;&#1089;&#1086;&#1088;&#1072;, &#1087;&#1099;&#1083;&#1080; &#1080; &#1076;&#1088;. &#1079;&#1072;&#1075;&#1088;&#1103;&#1079;&#1085;&#1077;&#1085;&#1080;&#1081;. &#1044;&#1083;&#1103; &#1092;&#1091;&#1085;&#1082;&#1094;&#1080;&#1086;&#1085;&#1080;&#1088;&#1086;&#1074;&#1072;&#1085;&#1080;&#1103; &#1076;&#1086;&#1089;&#1090;&#1072;&#1090;&#1086;&#1095;&#1085;&#1086; &#1087;&#1077;&#1088;&#1080;&#1086;&#1076;&#1080;&#1095;&#1077;&#1089;&#1082;&#1080; &#1087;&#1088;&#1086;&#1084;&#1099;&#1074;&#1072;&#1090;&#1100; &#1092;&#1080;&#1083;&#1100;&#1090;&#1088; &#1090;&#1077;&#1087;&#1083;&#1086;&#1081; &#1074;&#1086;&#1076;&#1086;&#1081;. </div> <div> <b><br> </b> </div> <div> <b>&#1048;&#1085;&#1074;&#1077;&#1088;&#1090;&#1086;&#1088;&#1085;&#1099;&#1081; &#1082;&#1086;&#1084;&#1087;&#1088;&#1077;&#1089;&#1089;&#1086;&#1088;.</b> &#1057;&#1087;&#1086;&#1089;&#1086;&#1073;&#1077;&#1085;&#160; &#1085;&#1077;&#1086;&#1075;&#1088;&#1072;&#1085;&#1080;&#1095;&#1077;&#1085;&#1085;&#1086;&#1077; &#1074;&#1088;&#1077;&#1084;&#1103; &#1088;&#1072;&#1073;&#1086;&#1090;&#1072;&#1090;&#1100; &#1089; &#1082;&#1088;&#1072;&#1081;&#1085;&#1077; &#1085;&#1080;&#1079;&#1082;&#1086;&#1081; &#1095;&#1072;&#1089;&#1090;&#1086;&#1090;&#1086;&#1081; &#1074;&#1088;&#1072;&#1097;&#1077;&#1085;&#1080;&#1103;. &#1050;&#1086;&#1085;&#1076;&#1080;&#1094;&#1080;&#1086;&#1085;&#1077;&#1088; &#1089; &#1082;&#1086;&#1084;&#1087;&#1088;&#1077;&#1089;&#1089;&#1086;&#1088;&#1086;&#1084; G10 &#1090;&#1086;&#1095;&#1085;&#1077;&#1077; &#1087;&#1086;&#1076;&#1076;&#1077;&#1088;&#1078;&#1080;&#1074;&#1072;&#1077;&#1090; &#1079;&#1072;&#1076;&#1072;&#1085;&#1085;&#1091;&#1102; t &#1087;&#1086; &#1089;&#1088;&#1072;&#1074;&#1085;&#1077;&#1085;&#1080;&#1102; &#1089; &#1076;&#1088;&#1091;&#1075;&#1080;&#1084;&#1080; &#1082;&#1086;&#1085;&#1076;&#1080;&#1094;&#1080;&#1086;&#1085;&#1077;&#1088;&#1072;&#1084;&#1080;. &#1050;&#1086;&#1084;&#1087;&#1088;&#1077;&#1089;&#1089;&#1086;&#1088; &#1088;&#1072;&#1073;&#1086;&#1090;&#1072;&#1077;&#1090; &#1085;&#1077; &#1086;&#1089;&#1090;&#1072;&#1085;&#1072;&#1074;&#1083;&#1080;&#1074;&#1072;&#1103;&#1089;&#1100;, &#1073;&#1077;&#1079; &#1087;&#1077;&#1088;&#1077;&#1079;&#1072;&#1087;&#1091;&#1089;&#1082;&#1072;, &#1087;&#1086;&#1090;&#1088;&#1077;&#1073;&#1083;&#1103;&#1077;&#1090; &#1084;&#1077;&#1085;&#1100;&#1096;&#1077; &#1101;&#1085;&#1077;&#1088;&#1075;&#1080;&#1080; &#1080;&#160; &#1080;&#1084;&#1077;&#1077;&#1090; &#1073;&#1086;&#1083;&#1100;&#1096;&#1086;&#1081; &#1088;&#1077;&#1089;&#1091;&#1088;&#1089; &#1088;&#1072;&#1073;&#1086;&#1090;&#1099;. </div> <div> <b><br> </b> </div> <div> <b>&#1050;&#1086;&#1084;&#1087;&#1072;&#1082;&#1090;&#1085;&#1099;&#1081; &#1080;&#1089;&#1087;&#1072;&#1088;&#1080;&#1090;&#1077;&#1083;&#1100;. </b>&#1057;&#1086;&#1074;&#1088;&#1077;&#1084;&#1077;&#1085;&#1085;&#1099;&#1081; L-&#1076;&#1080;&#1079;&#1072;&#1081;&#1085; &#1080;&#1089;&#1087;&#1072;&#1088;&#1080;&#1090;&#1077;&#1083;&#1103; &#1079;&#1085;&#1072;&#1095;&#1080;&#1090;&#1077;&#1083;&#1100;&#1085;&#1086; &#1087;&#1086;&#1074;&#1099;&#1096;&#1072;&#1077;&#1090; &#1090;&#1077;&#1087;&#1083;&#1086;&#1086;&#1073;&#1084;&#1077;&#1085; &#1080; &#1087;&#1086;&#1079;&#1074;&#1086;&#1083;&#1103;&#1077;&#1090; &#1084;&#1080;&#1085;&#1080;&#1084;&#1080;&#1079;&#1080;&#1088;&#1086;&#1074;&#1072;&#1090;&#1100; &#1088;&#1072;&#1079;&#1084;&#1077;&#1088; &#1074;&#1085;&#1091;&#1090;&#1088;&#1077;&#1085;&#1085;&#1077;&#1075;&#1086; &#1073;&#1083;&#1086;&#1082;&#1072;. </div> <div> <b><br> </b> </div> <div> <b>&#1055;&#1086;&#1074;&#1099;&#1096;&#1077;&#1085;&#1085;&#1072;&#1103; &#1087;&#1086;&#1078;&#1072;&#1088;&#1086;&#1073;&#1077;&#1079;&#1086;&#1087;&#1072;&#1089;&#1085;&#1086;&#1089;&#1090;&#1100;.</b> &#1055;&#1083;&#1072;&#1090;&#1072; &#1091;&#1087;&#1088;&#1072;&#1074;&#1083;&#1077;&#1085;&#1080;&#1103; &#1074;&#1085;&#1091;&#1090;&#1088;&#1077;&#1085;&#1085;&#1077;&#1075;&#1086; &#1073;&#1083;&#1086;&#1082;&#1072; &#1079;&#1072;&#1082;&#1083;&#1102;&#1095;&#1077;&#1085;&#1072; &#1074; &#1084;&#1077;&#1090;&#1072;&#1083;&#1083;&#1080;&#1095;&#1077;&#1089;&#1082;&#1080;&#1081; &#1082;&#1086;&#1088;&#1087;&#1091;&#1089;, &#1095;&#1090;&#1086; &#1089;&#1085;&#1080;&#1078;&#1072;&#1077;&#1090; &#1074;&#1077;&#1088;&#1086;&#1103;&#1090;&#1085;&#1086;&#1089;&#1090;&#1100; &#1074;&#1086;&#1079;&#1075;&#1086;&#1088;&#1072;&#1085;&#1080;&#1103; &#1074; &#1088;&#1077;&#1079;&#1091;&#1083;&#1100;&#1090;&#1072;&#1090;&#1077; &#1082;&#1086;&#1088;&#1086;&#1090;&#1082;&#1086;&#1075;&#1086; &#1079;&#1072;&#1084;&#1099;&#1082;&#1072;&#1085;&#1080;&#1103; &#1080; &#1091;&#1074;&#1077;&#1083;&#1080;&#1095;&#1080;&#1074;&#1072;&#1077;&#1090; &#1087;&#1086;&#1078;&#1072;&#1088;&#1086;&#1073;&#1077;&#1079;&#1086;&#1087;&#1072;&#1089;&#1085;&#1086;&#1089;&#1090;&#1100; &#1091;&#1089;&#1090;&#1088;&#1086;&#1081;&#1089;&#1090;&#1074;&#1072; &#1074; &#1094;&#1077;&#1083;&#1086;&#1084;. </div> <div> <b><br> </b> </div> <div> <b>&#1052;&#1086;&#1085;&#1086;&#1083;&#1080;&#1090;&#1085;&#1086;&#1077; &#1086;&#1089;&#1085;&#1086;&#1074;&#1072;&#1085;&#1080;&#1077; &#1082;&#1086;&#1088;&#1087;&#1091;&#1089;&#1072;.</b> &#1054;&#1073;&#1098;&#1077;&#1076;&#1080;&#1085;&#1103;&#1077;&#1090; &#1074; &#1089;&#1077;&#1073;&#1077; &#1083;&#1086;&#1090;&#1086;&#1082; &#1076;&#1083;&#1103; &#1086;&#1090;&#1074;&#1086;&#1076;&#1072; &#1082;&#1086;&#1085;&#1076;&#1077;&#1085;&#1089;&#1072;&#1090;&#1072; &#1080; &#1086;&#1089;&#1085;&#1086;&#1074;&#1072;&#1085;&#1080;&#1077; &#1082;&#1086;&#1088;&#1087;&#1091;&#1089;&#1072;, &#1080;&#1089;&#1082;&#1083;&#1102;&#1095;&#1072;&#1077;&#1090; &#1087;&#1088;&#1086;&#1090;&#1077;&#1095;&#1082;&#1080; &#1084;&#1077;&#1078;&#1076;&#1091; &#1076;&#1077;&#1090;&#1072;&#1083;&#1103;&#1084;&#1080; &#1082;&#1086;&#1088;&#1087;&#1091;&#1089;&#1072;. </div> <b>&#1040;&#1085;&#1090;&#1080;&#1082;&#1086;&#1088;&#1088;&#1086;&#1079;&#1080;&#1086;&#1085;&#1085;&#1086;&#1077; &#1087;&#1086;&#1082;&#1088;&#1099;&#1090;&#1080;&#1077; &#1090;&#1077;&#1087;&#1083;&#1086;&#1086;&#1073;&#1084;&#1077;&#1085;&#1085;&#1080;&#1082;&#1072;.</b> &#1055;&#1086;&#1074;&#1099;&#1096;&#1072;&#1077;&#1090; &#1101;&#1092;&#1092;&#1077;&#1082;&#1090;&#1080;&#1074;&#1085;&#1086;&#1089;&#1090;&#1100; &#1086;&#1073;&#1086;&#1075;&#1088;&#1077;&#1074;&#1072;, &#1091;&#1089;&#1090;&#1086;&#1081;&#1095;&#1080;&#1074;&#1086; &#1082; &#1089;&#1086;&#1083;&#1077;&#1085;&#1086;&#1084;&#1091; &#1074;&#1086;&#1079;&#1076;&#1091;&#1093;&#1091;, &#1076;&#1086;&#1078;&#1076;&#1102;&#160; &#1080; &#1076;&#1088;&#1091;&#1075;&#1080;&#1084; &#1092;&#1072;&#1082;&#1090;&#1086;&#1088;&#1072;&#1084; &#1082;&#1086;&#1088;&#1088;&#1086;&#1079;&#1080;&#1080;.<br> <div> <b><br> </b> </div> <div> <b>&#1042;&#1099;&#1089;&#1086;&#1082;&#1086;&#1101;&#1092;&#1092;&#1077;&#1082;&#1090;&#1080;&#1074;&#1085;&#1099;&#1081; &#1080; &#1090;&#1080;&#1093;&#1080;&#1081; &#1074;&#1077;&#1085;&#1090;&#1080;&#1083;&#1103;&#1090;&#1086;&#1088;.</b> &#1048;&#1085;&#1085;&#1086;&#1074;&#1072;&#1094;&#1080;&#1086;&#1085;&#1085;&#1099;&#1077; &#1083;&#1086;&#1087;&#1072;&#1089;&#1090;&#1080; &#1091;&#1074;&#1077;&#1083;&#1080;&#1095;&#1080;&#1074;&#1072;&#1102;&#1090; &#1101;&#1092;&#1092;&#1077;&#1082;&#1090;&#1080;&#1074;&#1085;&#1086;&#1089;&#1090;&#1100; &#1090;&#1077;&#1087;&#1083;&#1086;&#1086;&#1073;&#1084;&#1077;&#1085;&#1085;&#1080;&#1082;&#1072; &#1080; &#1096;&#1091;&#1084;&#1086;&#1074;&#1099;&#1093; &#1093;&#1072;&#1088;&#1072;&#1082;&#1090;&#1077;&#1088;&#1080;&#1089;&#1090;&#1080;&#1082;. </div> <br> <br></div> |  |  |  |  | R-410A | [19 empty] | 33.5 |  |  |  |  | А | сплит-система |  |  | Белый |  |  |  |  | https://climatopt.ru/upload/iblock/e8b/SERTIF_IL__imp985283452imp__.pdf |  | Legend | обогрев | Да | 20 | Нет | [5 empty] | 2300 | 3.5 | [8 empty] | 713х270х195 |  |  | 720х428х310 | [7 empty] | 40/36/34/24 | [24 empty] | 4/1,5 жил/мм | [64 empty] | 15~43/-15~24 | 8,5/25 кг |  | ИК пульт | нет | настенный | 2200 | 685
https://climatopt.ru/catalog/konditsionery/split_sistema/aeronik/invertornaya_split_sistema_aeronik_asi_09il2_aso_09il1_invertor/ | /upload/resize_cache/iblock/529/400_400_140cd750bba9870f18aada2478b24840a/IL2_700x700_раздел.jpg | /upload/resize_cache/iblock/1c1/400_400_140cd750bba9870f18aada2478b24840a/IL3_700x700_new.jpg | /upload/resize_cache/iblock/804/400_400_140cd750bba9870f18aada2478b24840a/Asi-IL2-IL3_naruga.jpg | /upload/resize_cache/iblock/c4c/400_400_140cd750bba9870f18aada2478b24840a/Asi-IL2-IL3_pult.jpg | [6 empty] | Инверторная сплит-система AERONIK ASI-09IL2/ASO-09IL1 инвертoр | 29610 | 58059 | Сплит-системы |  | Инверторный кондиционер серии Legend Современная сплит-система со всеми необходимыми функциями для создания комфорного микроклимата в интерьере: функция I Feel, "горячий пуск", самоочистка, самодиагностика, режим комфортного сна. Все режимы и функции кондиционера отображаются на стильном LED-дисплее, который при желании может быть скрыт. Кондиционеры IL2 и IL3 оснащены комплектом фильтров, который заботится о чистоте воздуха от вредных примесей. В инверторный кондиционер Legend IL2 добавлены такие современные и удобные функции, как фильтр Cold Plazma (холодная плазма)и разъём для WiFi- модуля, способный заранее включить и настроить кондиционер на нужный режим работы из любой точки мира! Серия IL3 - это популярные инверторные сплит- системы Aeronik «Legend» высокого качества и по доступной цене! Серию IL3 характеризуют встроенный интерфейс для подключения Wi-Fi и матовая алюминиевая вставка на лицевой панели, которая делает дизайн внутреннего блока более современным. Система управления через Wi - Fi нового поколения. Управление через интернет из любой точки мира! При установке недорогого модуля WIFI (приобретается отдельно)управляйте всеми функциями кондиционера с персонального устройства! Бесплатная программа управления для Android и IOS с интуитивным удобным интерфейсом в свободном скачивании на английском языке, ожидается версия на русском языке. Установка модуля и программы управления просты и могут быть выполнены, как самостоятельно, так и при монтаже кондиционера специалистами! Управление кондиционером могут осуществлять до 10-и абонентов из разных точек! Воздушно-механический фильтр. Фильтр защищает от грубого мусора, пыли и др. загрязнений. Для функционирования достаточно периодически промывать фильтр теплой водой. Инверторный компрессор. Способен неограниченное время работать с крайне низкой частотой вращения. Кондиционер с компрессором G10 точнее поддерживает заданную t по сравнению с другими кондиционерами. Компрессор работает не останавливаясь, без перезапуска, потребляет меньше энергии и имеет большой ресурс работы. Компактный испаритель. Современный L-дизайн испарителя значительно повышает теплообмен и позволяет минимизировать размер внутреннего блока. Повышенная пожаробезопасность. Плата управления внутреннего блока заключена в металлический корпус, что снижает вероятность возгорания в результате короткого замыкания и увеличивает пожаробезопасность устройства в целом. Монолитное основание корпуса. Объединяет в себе лоток для отвода конденсата и основание корпуса, исключает протечки между деталями корпуса. Антикоррозионное покрытие теплообменника. Повышает эффективность обогрева, устойчиво к соленому воздуху, дождю и другим факторам коррозии. Высокоэффективный и тихий вентилятор. Инновационные лопасти увеличивают эффективность теплообменника и шумовых характеристик. | <div class="detail_text"><h2><span style="color: #0072bc;">&#1048;&#1085;&#1074;&#1077;&#1088;&#1090;&#1086;&#1088;&#1085;&#1099;&#1081; &#1082;&#1086;&#1085;&#1076;&#1080;&#1094;&#1080;&#1086;&#1085;&#1077;&#1088; &#1089;&#1077;&#1088;&#1080;&#1080; Legend</span></h2> <ul> <li>&#1057;&#1086;&#1074;&#1088;&#1077;&#1084;&#1077;&#1085;&#1085;&#1072;&#1103; &#1089;&#1087;&#1083;&#1080;&#1090;-&#1089;&#1080;&#1089;&#1090;&#1077;&#1084;&#1072; &#1089;&#1086; &#1074;&#1089;&#1077;&#1084;&#1080; &#1085;&#1077;&#1086;&#1073;&#1093;&#1086;&#1076;&#1080;&#1084;&#1099;&#1084;&#1080; &#1092;&#1091;&#1085;&#1082;&#1094;&#1080;&#1103;&#1084;&#1080; &#1076;&#1083;&#1103; &#1089;&#1086;&#1079;&#1076;&#1072;&#1085;&#1080;&#1103; &#1082;&#1086;&#1084;&#1092;&#1086;&#1088;&#1085;&#1086;&#1075;&#1086; &#1084;&#1080;&#1082;&#1088;&#1086;&#1082;&#1083;&#1080;&#1084;&#1072;&#1090;&#1072; &#1074; &#1080;&#1085;&#1090;&#1077;&#1088;&#1100;&#1077;&#1088;&#1077;: &#1092;&#1091;&#1085;&#1082;&#1094;&#1080;&#1103; I Feel, "&#1075;&#1086;&#1088;&#1103;&#1095;&#1080;&#1081; &#1087;&#1091;&#1089;&#1082;", &#1089;&#1072;&#1084;&#1086;&#1086;&#1095;&#1080;&#1089;&#1090;&#1082;&#1072;, &#1089;&#1072;&#1084;&#1086;&#1076;&#1080;&#1072;&#1075;&#1085;&#1086;&#1089;&#1090;&#1080;&#1082;&#1072;, &#1088;&#1077;&#1078;&#1080;&#1084; &#1082;&#1086;&#1084;&#1092;&#1086;&#1088;&#1090;&#1085;&#1086;&#1075;&#1086; &#1089;&#1085;&#1072;. </li> </ul> <ul> <li> &#1042;&#1089;&#1077; &#1088;&#1077;&#1078;&#1080;&#1084;&#1099; &#1080; &#1092;&#1091;&#1085;&#1082;&#1094;&#1080;&#1080; &#1082;&#1086;&#1085;&#1076;&#1080;&#1094;&#1080;&#1086;&#1085;&#1077;&#1088;&#1072; &#1086;&#1090;&#1086;&#1073;&#1088;&#1072;&#1078;&#1072;&#1102;&#1090;&#1089;&#1103; &#1085;&#1072; &#1089;&#1090;&#1080;&#1083;&#1100;&#1085;&#1086;&#1084; LED-&#1076;&#1080;&#1089;&#1087;&#1083;&#1077;&#1077;, &#1082;&#1086;&#1090;&#1086;&#1088;&#1099;&#1081; &#1087;&#1088;&#1080; &#1078;&#1077;&#1083;&#1072;&#1085;&#1080;&#1080; &#1084;&#1086;&#1078;&#1077;&#1090; &#1073;&#1099;&#1090;&#1100; &#1089;&#1082;&#1088;&#1099;&#1090;. </li> </ul> <ul> <li> &#1050;&#1086;&#1085;&#1076;&#1080;&#1094;&#1080;&#1086;&#1085;&#1077;&#1088;&#1099; IL2 &#1080; IL3 &#1086;&#1089;&#1085;&#1072;&#1097;&#1077;&#1085;&#1099; &#1082;&#1086;&#1084;&#1087;&#1083;&#1077;&#1082;&#1090;&#1086;&#1084; &#1092;&#1080;&#1083;&#1100;&#1090;&#1088;&#1086;&#1074;, &#1082;&#1086;&#1090;&#1086;&#1088;&#1099;&#1081; &#1079;&#1072;&#1073;&#1086;&#1090;&#1080;&#1090;&#1089;&#1103; &#1086; &#1095;&#1080;&#1089;&#1090;&#1086;&#1090;&#1077; &#1074;&#1086;&#1079;&#1076;&#1091;&#1093;&#1072; &#1086;&#1090; &#1074;&#1088;&#1077;&#1076;&#1085;&#1099;&#1093; &#1087;&#1088;&#1080;&#1084;&#1077;&#1089;&#1077;&#1081;. </li> </ul> <ul> <li> &#1042; &#1080;&#1085;&#1074;&#1077;&#1088;&#1090;&#1086;&#1088;&#1085;&#1099;&#1081; &#1082;&#1086;&#1085;&#1076;&#1080;&#1094;&#1080;&#1086;&#1085;&#1077;&#1088; Legend IL2 &#1076;&#1086;&#1073;&#1072;&#1074;&#1083;&#1077;&#1085;&#1099; &#1090;&#1072;&#1082;&#1080;&#1077; &#1089;&#1086;&#1074;&#1088;&#1077;&#1084;&#1077;&#1085;&#1085;&#1099;&#1077; &#1080; &#1091;&#1076;&#1086;&#1073;&#1085;&#1099;&#1077; &#1092;&#1091;&#1085;&#1082;&#1094;&#1080;&#1080;, &#1082;&#1072;&#1082; &#1092;&#1080;&#1083;&#1100;&#1090;&#1088; Cold Plazma (&#1093;&#1086;&#1083;&#1086;&#1076;&#1085;&#1072;&#1103; &#1087;&#1083;&#1072;&#1079;&#1084;&#1072;)&#1080; &#1088;&#1072;&#1079;&#1098;&#1105;&#1084; &#1076;&#1083;&#1103; WiFi-&#1084;&#1086;&#1076;&#1091;&#1083;&#1103;, &#1089;&#1087;&#1086;&#1089;&#1086;&#1073;&#1085;&#1099;&#1081; &#1079;&#1072;&#1088;&#1072;&#1085;&#1077;&#1077; &#1074;&#1082;&#1083;&#1102;&#1095;&#1080;&#1090;&#1100; &#1080; &#1085;&#1072;&#1089;&#1090;&#1088;&#1086;&#1080;&#1090;&#1100; &#1082;&#1086;&#1085;&#1076;&#1080;&#1094;&#1080;&#1086;&#1085;&#1077;&#1088; &#1085;&#1072; &#1085;&#1091;&#1078;&#1085;&#1099;&#1081; &#1088;&#1077;&#1078;&#1080;&#1084; &#1088;&#1072;&#1073;&#1086;&#1090;&#1099; &#1080;&#1079; &#1083;&#1102;&#1073;&#1086;&#1081; &#1090;&#1086;&#1095;&#1082;&#1080; &#1084;&#1080;&#1088;&#1072;! </li> </ul> <p> </p> <ul> <li> &#1057;&#1077;&#1088;&#1080;&#1103; IL3 - &#1101;&#1090;&#1086; &#1087;&#1086;&#1087;&#1091;&#1083;&#1103;&#1088;&#1085;&#1099;&#1077; &#1080;&#1085;&#1074;&#1077;&#1088;&#1090;&#1086;&#1088;&#1085;&#1099;&#1077; &#1089;&#1087;&#1083;&#1080;&#1090;-&#1089;&#1080;&#1089;&#1090;&#1077;&#1084;&#1099; Aeronik &#171;Legend&#187; &#1074;&#1099;&#1089;&#1086;&#1082;&#1086;&#1075;&#1086; &#1082;&#1072;&#1095;&#1077;&#1089;&#1090;&#1074;&#1072; &#1080; &#1087;&#1086; &#1076;&#1086;&#1089;&#1090;&#1091;&#1087;&#1085;&#1086;&#1081; &#1094;&#1077;&#1085;&#1077;! </li> </ul> <ul> <li> &#1057;&#1077;&#1088;&#1080;&#1102; IL3 &#1093;&#1072;&#1088;&#1072;&#1082;&#1090;&#1077;&#1088;&#1080;&#1079;&#1091;&#1102;&#1090; &#1074;&#1089;&#1090;&#1088;&#1086;&#1077;&#1085;&#1085;&#1099;&#1081; &#1080;&#1085;&#1090;&#1077;&#1088;&#1092;&#1077;&#1081;&#1089; &#1076;&#1083;&#1103; &#1087;&#1086;&#1076;&#1082;&#1083;&#1102;&#1095;&#1077;&#1085;&#1080;&#1103; Wi-Fi &#1080; &#1084;&#1072;&#1090;&#1086;&#1074;&#1072;&#1103; &#1072;&#1083;&#1102;&#1084;&#1080;&#1085;&#1080;&#1077;&#1074;&#1072;&#1103; &#1074;&#1089;&#1090;&#1072;&#1074;&#1082;&#1072; &#1085;&#1072; &#1083;&#1080;&#1094;&#1077;&#1074;&#1086;&#1081; &#1087;&#1072;&#1085;&#1077;&#1083;&#1080;, &#1082;&#1086;&#1090;&#1086;&#1088;&#1072;&#1103; &#1076;&#1077;&#1083;&#1072;&#1077;&#1090; &#1076;&#1080;&#1079;&#1072;&#1081;&#1085; &#1074;&#1085;&#1091;&#1090;&#1088;&#1077;&#1085;&#1085;&#1077;&#1075;&#1086; &#1073;&#1083;&#1086;&#1082;&#1072; &#1073;&#1086;&#1083;&#1077;&#1077; &#1089;&#1086;&#1074;&#1088;&#1077;&#1084;&#1077;&#1085;&#1085;&#1099;&#1084;.</li> </ul> <b>&#1057;&#1080;&#1089;&#1090;&#1077;&#1084;&#1072; &#1091;&#1087;&#1088;&#1072;&#1074;&#1083;&#1077;&#1085;&#1080;&#1103; &#1095;&#1077;&#1088;&#1077;&#1079; Wi - Fi &#1085;&#1086;&#1074;&#1086;&#1075;&#1086; &#1087;&#1086;&#1082;&#1086;&#1083;&#1077;&#1085;&#1080;&#1103;.</b> &#1059;&#1087;&#1088;&#1072;&#1074;&#1083;&#1077;&#1085;&#1080;&#1077; &#1095;&#1077;&#1088;&#1077;&#1079; &#1080;&#1085;&#1090;&#1077;&#1088;&#1085;&#1077;&#1090; &#1080;&#1079; &#1083;&#1102;&#1073;&#1086;&#1081; &#1090;&#1086;&#1095;&#1082;&#1080; &#1084;&#1080;&#1088;&#1072;! &#1055;&#1088;&#1080; &#1091;&#1089;&#1090;&#1072;&#1085;&#1086;&#1074;&#1082;&#1077;&#160; &#1085;&#1077;&#1076;&#1086;&#1088;&#1086;&#1075;&#1086;&#1075;&#1086; &#1084;&#1086;&#1076;&#1091;&#1083;&#1103; WIFI (&#1087;&#1088;&#1080;&#1086;&#1073;&#1088;&#1077;&#1090;&#1072;&#1077;&#1090;&#1089;&#1103; &#1086;&#1090;&#1076;&#1077;&#1083;&#1100;&#1085;&#1086;)&#1091;&#1087;&#1088;&#1072;&#1074;&#1083;&#1103;&#1081;&#1090;&#1077; &#1074;&#1089;&#1077;&#1084;&#1080; &#1092;&#1091;&#1085;&#1082;&#1094;&#1080;&#1103;&#1084;&#1080; &#1082;&#1086;&#1085;&#1076;&#1080;&#1094;&#1080;&#1086;&#1085;&#1077;&#1088;&#1072; &#1089; &#1087;&#1077;&#1088;&#1089;&#1086;&#1085;&#1072;&#1083;&#1100;&#1085;&#1086;&#1075;&#1086; &#1091;&#1089;&#1090;&#1088;&#1086;&#1081;&#1089;&#1090;&#1074;&#1072;! &#1041;&#1077;&#1089;&#1087;&#1083;&#1072;&#1090;&#1085;&#1072;&#1103; &#1087;&#1088;&#1086;&#1075;&#1088;&#1072;&#1084;&#1084;&#1072; &#1091;&#1087;&#1088;&#1072;&#1074;&#1083;&#1077;&#1085;&#1080;&#1103; &#1076;&#1083;&#1103; Android &#1080; IOS &#1089; &#1080;&#1085;&#1090;&#1091;&#1080;&#1090;&#1080;&#1074;&#1085;&#1099;&#1084;&#160; &#1091;&#1076;&#1086;&#1073;&#1085;&#1099;&#1084; &#1080;&#1085;&#1090;&#1077;&#1088;&#1092;&#1077;&#1081;&#1089;&#1086;&#1084; &#1074; &#1089;&#1074;&#1086;&#1073;&#1086;&#1076;&#1085;&#1086;&#1084; &#1089;&#1082;&#1072;&#1095;&#1080;&#1074;&#1072;&#1085;&#1080;&#1080; &#1085;&#1072; &#1072;&#1085;&#1075;&#1083;&#1080;&#1081;&#1089;&#1082;&#1086;&#1084; &#1103;&#1079;&#1099;&#1082;&#1077;, &#1086;&#1078;&#1080;&#1076;&#1072;&#1077;&#1090;&#1089;&#1103; &#1074;&#1077;&#1088;&#1089;&#1080;&#1103; &#1085;&#1072; &#1088;&#1091;&#1089;&#1089;&#1082;&#1086;&#1084; &#1103;&#1079;&#1099;&#1082;&#1077;. &#1059;&#1089;&#1090;&#1072;&#1085;&#1086;&#1074;&#1082;&#1072; &#1084;&#1086;&#1076;&#1091;&#1083;&#1103; &#1080; &#1087;&#1088;&#1086;&#1075;&#1088;&#1072;&#1084;&#1084;&#1099; &#1091;&#1087;&#1088;&#1072;&#1074;&#1083;&#1077;&#1085;&#1080;&#1103; &#1087;&#1088;&#1086;&#1089;&#1090;&#1099; &#1080; &#1084;&#1086;&#1075;&#1091;&#1090; &#1073;&#1099;&#1090;&#1100; &#1074;&#1099;&#1087;&#1086;&#1083;&#1085;&#1077;&#1085;&#1099;, &#1082;&#1072;&#1082; &#1089;&#1072;&#1084;&#1086;&#1089;&#1090;&#1086;&#1103;&#1090;&#1077;&#1083;&#1100;&#1085;&#1086;, &#1090;&#1072;&#1082; &#1080; &#1087;&#1088;&#1080; &#1084;&#1086;&#1085;&#1090;&#1072;&#1078;&#1077; &#1082;&#1086;&#1085;&#1076;&#1080;&#1094;&#1080;&#1086;&#1085;&#1077;&#1088;&#1072; &#1089;&#1087;&#1077;&#1094;&#1080;&#1072;&#1083;&#1080;&#1089;&#1090;&#1072;&#1084;&#1080;! &#1059;&#1087;&#1088;&#1072;&#1074;&#1083;&#1077;&#1085;&#1080;&#1077; &#1082;&#1086;&#1085;&#1076;&#1080;&#1094;&#1080;&#1086;&#1085;&#1077;&#1088;&#1086;&#1084; &#1084;&#1086;&#1075;&#1091;&#1090; &#1086;&#1089;&#1091;&#1097;&#1077;&#1089;&#1090;&#1074;&#1083;&#1103;&#1090;&#1100; &#1076;&#1086; 10-&#1080; &#1072;&#1073;&#1086;&#1085;&#1077;&#1085;&#1090;&#1086;&#1074; &#1080;&#1079; &#1088;&#1072;&#1079;&#1085;&#1099;&#1093; &#1090;&#1086;&#1095;&#1077;&#1082;!<br> <div> <b><br> </b> </div> <div> <b>&#1042;&#1086;&#1079;&#1076;&#1091;&#1096;&#1085;&#1086;-&#1084;&#1077;&#1093;&#1072;&#1085;&#1080;&#1095;&#1077;&#1089;&#1082;&#1080;&#1081; &#1092;&#1080;&#1083;&#1100;&#1090;&#1088;. </b>&#1060;&#1080;&#1083;&#1100;&#1090;&#1088; &#1079;&#1072;&#1097;&#1080;&#1097;&#1072;&#1077;&#1090; &#1086;&#1090; &#1075;&#1088;&#1091;&#1073;&#1086;&#1075;&#1086; &#1084;&#1091;&#1089;&#1086;&#1088;&#1072;, &#1087;&#1099;&#1083;&#1080; &#1080; &#1076;&#1088;. &#1079;&#1072;&#1075;&#1088;&#1103;&#1079;&#1085;&#1077;&#1085;&#1080;&#1081;. &#1044;&#1083;&#1103; &#1092;&#1091;&#1085;&#1082;&#1094;&#1080;&#1086;&#1085;&#1080;&#1088;&#1086;&#1074;&#1072;&#1085;&#1080;&#1103; &#1076;&#1086;&#1089;&#1090;&#1072;&#1090;&#1086;&#1095;&#1085;&#1086; &#1087;&#1077;&#1088;&#1080;&#1086;&#1076;&#1080;&#1095;&#1077;&#1089;&#1082;&#1080; &#1087;&#1088;&#1086;&#1084;&#1099;&#1074;&#1072;&#1090;&#1100; &#1092;&#1080;&#1083;&#1100;&#1090;&#1088; &#1090;&#1077;&#1087;&#1083;&#1086;&#1081; &#1074;&#1086;&#1076;&#1086;&#1081;. </div> <div> <b><br> </b> </div> <div> <b>&#1048;&#1085;&#1074;&#1077;&#1088;&#1090;&#1086;&#1088;&#1085;&#1099;&#1081; &#1082;&#1086;&#1084;&#1087;&#1088;&#1077;&#1089;&#1089;&#1086;&#1088;.</b> &#1057;&#1087;&#1086;&#1089;&#1086;&#1073;&#1077;&#1085;&#160; &#1085;&#1077;&#1086;&#1075;&#1088;&#1072;&#1085;&#1080;&#1095;&#1077;&#1085;&#1085;&#1086;&#1077; &#1074;&#1088;&#1077;&#1084;&#1103; &#1088;&#1072;&#1073;&#1086;&#1090;&#1072;&#1090;&#1100; &#1089; &#1082;&#1088;&#1072;&#1081;&#1085;&#1077; &#1085;&#1080;&#1079;&#1082;&#1086;&#1081; &#1095;&#1072;&#1089;&#1090;&#1086;&#1090;&#1086;&#1081; &#1074;&#1088;&#1072;&#1097;&#1077;&#1085;&#1080;&#1103;. &#1050;&#1086;&#1085;&#1076;&#1080;&#1094;&#1080;&#1086;&#1085;&#1077;&#1088; &#1089; &#1082;&#1086;&#1084;&#1087;&#1088;&#1077;&#1089;&#1089;&#1086;&#1088;&#1086;&#1084; G10 &#1090;&#1086;&#1095;&#1085;&#1077;&#1077; &#1087;&#1086;&#1076;&#1076;&#1077;&#1088;&#1078;&#1080;&#1074;&#1072;&#1077;&#1090; &#1079;&#1072;&#1076;&#1072;&#1085;&#1085;&#1091;&#1102; t &#1087;&#1086; &#1089;&#1088;&#1072;&#1074;&#1085;&#1077;&#1085;&#1080;&#1102; &#1089; &#1076;&#1088;&#1091;&#1075;&#1080;&#1084;&#1080; &#1082;&#1086;&#1085;&#1076;&#1080;&#1094;&#1080;&#1086;&#1085;&#1077;&#1088;&#1072;&#1084;&#1080;. &#1050;&#1086;&#1084;&#1087;&#1088;&#1077;&#1089;&#1089;&#1086;&#1088; &#1088;&#1072;&#1073;&#1086;&#1090;&#1072;&#1077;&#1090; &#1085;&#1077; &#1086;&#1089;&#1090;&#1072;&#1085;&#1072;&#1074;&#1083;&#1080;&#1074;&#1072;&#1103;&#1089;&#1100;, &#1073;&#1077;&#1079; &#1087;&#1077;&#1088;&#1077;&#1079;&#1072;&#1087;&#1091;&#1089;&#1082;&#1072;, &#1087;&#1086;&#1090;&#1088;&#1077;&#1073;&#1083;&#1103;&#1077;&#1090; &#1084;&#1077;&#1085;&#1100;&#1096;&#1077; &#1101;&#1085;&#1077;&#1088;&#1075;&#1080;&#1080; &#1080;&#160; &#1080;&#1084;&#1077;&#1077;&#1090; &#1073;&#1086;&#1083;&#1100;&#1096;&#1086;&#1081; &#1088;&#1077;&#1089;&#1091;&#1088;&#1089; &#1088;&#1072;&#1073;&#1086;&#1090;&#1099;. </div> <div> <b><br> </b> </div> <div> <b>&#1050;&#1086;&#1084;&#1087;&#1072;&#1082;&#1090;&#1085;&#1099;&#1081; &#1080;&#1089;&#1087;&#1072;&#1088;&#1080;&#1090;&#1077;&#1083;&#1100;. </b>&#1057;&#1086;&#1074;&#1088;&#1077;&#1084;&#1077;&#1085;&#1085;&#1099;&#1081; L-&#1076;&#1080;&#1079;&#1072;&#1081;&#1085; &#1080;&#1089;&#1087;&#1072;&#1088;&#1080;&#1090;&#1077;&#1083;&#1103; &#1079;&#1085;&#1072;&#1095;&#1080;&#1090;&#1077;&#1083;&#1100;&#1085;&#1086; &#1087;&#1086;&#1074;&#1099;&#1096;&#1072;&#1077;&#1090; &#1090;&#1077;&#1087;&#1083;&#1086;&#1086;&#1073;&#1084;&#1077;&#1085; &#1080; &#1087;&#1086;&#1079;&#1074;&#1086;&#1083;&#1103;&#1077;&#1090; &#1084;&#1080;&#1085;&#1080;&#1084;&#1080;&#1079;&#1080;&#1088;&#1086;&#1074;&#1072;&#1090;&#1100; &#1088;&#1072;&#1079;&#1084;&#1077;&#1088; &#1074;&#1085;&#1091;&#1090;&#1088;&#1077;&#1085;&#1085;&#1077;&#1075;&#1086; &#1073;&#1083;&#1086;&#1082;&#1072;. </div> <div> <b><br> </b> </div> <div> <b>&#1055;&#1086;&#1074;&#1099;&#1096;&#1077;&#1085;&#1085;&#1072;&#1103; &#1087;&#1086;&#1078;&#1072;&#1088;&#1086;&#1073;&#1077;&#1079;&#1086;&#1087;&#1072;&#1089;&#1085;&#1086;&#1089;&#1090;&#1100;.</b> &#1055;&#1083;&#1072;&#1090;&#1072; &#1091;&#1087;&#1088;&#1072;&#1074;&#1083;&#1077;&#1085;&#1080;&#1103; &#1074;&#1085;&#1091;&#1090;&#1088;&#1077;&#1085;&#1085;&#1077;&#1075;&#1086; &#1073;&#1083;&#1086;&#1082;&#1072; &#1079;&#1072;&#1082;&#1083;&#1102;&#1095;&#1077;&#1085;&#1072; &#1074; &#1084;&#1077;&#1090;&#1072;&#1083;&#1083;&#1080;&#1095;&#1077;&#1089;&#1082;&#1080;&#1081; &#1082;&#1086;&#1088;&#1087;&#1091;&#1089;, &#1095;&#1090;&#1086; &#1089;&#1085;&#1080;&#1078;&#1072;&#1077;&#1090; &#1074;&#1077;&#1088;&#1086;&#1103;&#1090;&#1085;&#1086;&#1089;&#1090;&#1100; &#1074;&#1086;&#1079;&#1075;&#1086;&#1088;&#1072;&#1085;&#1080;&#1103; &#1074; &#1088;&#1077;&#1079;&#1091;&#1083;&#1100;&#1090;&#1072;&#1090;&#1077; &#1082;&#1086;&#1088;&#1086;&#1090;&#1082;&#1086;&#1075;&#1086; &#1079;&#1072;&#1084;&#1099;&#1082;&#1072;&#1085;&#1080;&#1103; &#1080; &#1091;&#1074;&#1077;&#1083;&#1080;&#1095;&#1080;&#1074;&#1072;&#1077;&#1090; &#1087;&#1086;&#1078;&#1072;&#1088;&#1086;&#1073;&#1077;&#1079;&#1086;&#1087;&#1072;&#1089;&#1085;&#1086;&#1089;&#1090;&#1100; &#1091;&#1089;&#1090;&#1088;&#1086;&#1081;&#1089;&#1090;&#1074;&#1072; &#1074; &#1094;&#1077;&#1083;&#1086;&#1084;. </div> <div> <b><br> </b> </div> <div> <b>&#1052;&#1086;&#1085;&#1086;&#1083;&#1080;&#1090;&#1085;&#1086;&#1077; &#1086;&#1089;&#1085;&#1086;&#1074;&#1072;&#1085;&#1080;&#1077; &#1082;&#1086;&#1088;&#1087;&#1091;&#1089;&#1072;.</b> &#1054;&#1073;&#1098;&#1077;&#1076;&#1080;&#1085;&#1103;&#1077;&#1090; &#1074; &#1089;&#1077;&#1073;&#1077; &#1083;&#1086;&#1090;&#1086;&#1082; &#1076;&#1083;&#1103; &#1086;&#1090;&#1074;&#1086;&#1076;&#1072; &#1082;&#1086;&#1085;&#1076;&#1077;&#1085;&#1089;&#1072;&#1090;&#1072; &#1080; &#1086;&#1089;&#1085;&#1086;&#1074;&#1072;&#1085;&#1080;&#1077; &#1082;&#1086;&#1088;&#1087;&#1091;&#1089;&#1072;, &#1080;&#1089;&#1082;&#1083;&#1102;&#1095;&#1072;&#1077;&#1090; &#1087;&#1088;&#1086;&#1090;&#1077;&#1095;&#1082;&#1080; &#1084;&#1077;&#1078;&#1076;&#1091; &#1076;&#1077;&#1090;&#1072;&#1083;&#1103;&#1084;&#1080; &#1082;&#1086;&#1088;&#1087;&#1091;&#1089;&#1072;. </div> <b>&#1040;&#1085;&#1090;&#1080;&#1082;&#1086;&#1088;&#1088;&#1086;&#1079;&#1080;&#1086;&#1085;&#1085;&#1086;&#1077; &#1087;&#1086;&#1082;&#1088;&#1099;&#1090;&#1080;&#1077; &#1090;&#1077;&#1087;&#1083;&#1086;&#1086;&#1073;&#1084;&#1077;&#1085;&#1085;&#1080;&#1082;&#1072;.</b> &#1055;&#1086;&#1074;&#1099;&#1096;&#1072;&#1077;&#1090; &#1101;&#1092;&#1092;&#1077;&#1082;&#1090;&#1080;&#1074;&#1085;&#1086;&#1089;&#1090;&#1100; &#1086;&#1073;&#1086;&#1075;&#1088;&#1077;&#1074;&#1072;, &#1091;&#1089;&#1090;&#1086;&#1081;&#1095;&#1080;&#1074;&#1086; &#1082; &#1089;&#1086;&#1083;&#1077;&#1085;&#1086;&#1084;&#1091; &#1074;&#1086;&#1079;&#1076;&#1091;&#1093;&#1091;, &#1076;&#1086;&#1078;&#1076;&#1102;&#160; &#1080; &#1076;&#1088;&#1091;&#1075;&#1080;&#1084; &#1092;&#1072;&#1082;&#1090;&#1086;&#1088;&#1072;&#1084; &#1082;&#1086;&#1088;&#1088;&#1086;&#1079;&#1080;&#1080;.<br> <div> <b><br> </b> </div> <div> <b>&#1042;&#1099;&#1089;&#1086;&#1082;&#1086;&#1101;&#1092;&#1092;&#1077;&#1082;&#1090;&#1080;&#1074;&#1085;&#1099;&#1081; &#1080; &#1090;&#1080;&#1093;&#1080;&#1081; &#1074;&#1077;&#1085;&#1090;&#1080;&#1083;&#1103;&#1090;&#1086;&#1088;.</b> &#1048;&#1085;&#1085;&#1086;&#1074;&#1072;&#1094;&#1080;&#1086;&#1085;&#1085;&#1099;&#1077; &#1083;&#1086;&#1087;&#1072;&#1089;&#1090;&#1080; &#1091;&#1074;&#1077;&#1083;&#1080;&#1095;&#1080;&#1074;&#1072;&#1102;&#1090; &#1101;&#1092;&#1092;&#1077;&#1082;&#1090;&#1080;&#1074;&#1085;&#1086;&#1089;&#1090;&#1100; &#1090;&#1077;&#1087;&#1083;&#1086;&#1086;&#1073;&#1084;&#1077;&#1085;&#1085;&#1080;&#1082;&#1072; &#1080; &#1096;&#1091;&#1084;&#1086;&#1074;&#1099;&#1093; &#1093;&#1072;&#1088;&#1072;&#1082;&#1090;&#1077;&#1088;&#1080;&#1089;&#1090;&#1080;&#1082;. </div> <br> <br></div> |  |  |  |  | R-410A | [19 empty] | 36 |  |  |  |  | А | сплит-система |  |  | Белый | [6 empty] | Legend | обогрев | Да | 25 | Нет | [5 empty] | 2800 | 3.5 | [8 empty] | 790х275х200 |  |  | 776х540х320 | [7 empty] | 40/36/34/29 | [24 empty] | 4/1,5 жил/мм | [64 empty] | 15~43/-15~24 | 9/26,5 кг |  | ИК пульт | нет | настенный | 2500 | 780
https://climatopt.ru/catalog/konditsionery/split_sistema/aeronik/nastennaya_split_sistema_aeronik_asi_09il3_aso_09il1_invertor/ | /upload/resize_cache/iblock/09e/400_400_140cd750bba9870f18aada2478b24840a/IL2_700x700_раздел.jpg | /upload/resize_cache/iblock/216/400_400_140cd750bba9870f18aada2478b24840a/IL3_700x700_new.jpg | /upload/resize_cache/iblock/7be/400_400_140cd750bba9870f18aada2478b24840a/Asi-IL2-IL3_naruga.jpg | /upload/resize_cache/iblock/7c8/400_400_140cd750bba9870f18aada2478b24840a/Asi-IL2-IL3_pult.jpg | [6 empty] | Инверторная сплит-система AERONIK ASI-09IL3/ASO-09IL1 | 28560 | 57189 | Сплит-системы | https://climatopt.ru/upload/iblock/524/AERONIK_CATALOG_2020_light__imp1821827351imp__.pdf | Инверторный кондиционер серии Legend Современная сплит-система со всеми необходимыми функциями для создания комфорного микроклимата в интерьере: функция I Feel, "горячий пуск", самоочистка, самодиагностика, режим комфортного сна. Все режимы и функции кондиционера отображаются на стильном LED-дисплее, который при желании может быть скрыт. Кондиционеры IL2 и IL3 оснащены комплектом фильтров, который заботится о чистоте воздуха от вредных примесей. В инверторный кондиционер Legend IL2 добавлены такие современные и удобные функции, как фильтр Cold Plazma (холодная плазма)и разъём для WiFi- модуля, способный заранее включить и настроить кондиционер на нужный режим работы из любой точки мира! Серия IL3 - это популярные инверторные сплит- системы Aeronik «Legend» высокого качества и по доступной цене! Серию IL3 характеризуют встроенный интерфейс для подключения Wi-Fi и матовая алюминиевая вставка на лицевой панели, которая делает дизайн внутреннего блока более современным. Система управления через Wi - Fi нового поколения. Управление через интернет из любой точки мира! При установке недорогого модуля WIFI (приобретается отдельно)управляйте всеми функциями кондиционера с персонального устройства! Бесплатная программа управления для Android и IOS с интуитивным удобным интерфейсом в свободном скачивании на английском языке, ожидается версия на русском языке. Установка модуля и программы управления просты и могут быть выполнены, как самостоятельно, так и при монтаже кондиционера специалистами! Управление кондиционером могут осуществлять до 10-и абонентов из разных точек! Воздушно-механический фильтр. Фильтр защищает от грубого мусора, пыли и др. загрязнений. Для функционирования достаточно периодически промывать фильтр теплой водой. Инверторный компрессор. Способен неограниченное время работать с крайне низкой частотой вращения. Кондиционер с компрессором G10 точнее поддерживает заданную t по сравнению с другими кондиционерами. Компрессор работает не останавливаясь, без перезапуска, потребляет меньше энергии и имеет большой ресурс работы. Компактный испаритель. Современный L-дизайн испарителя значительно повышает теплообмен и позволяет минимизировать размер внутреннего блока. Повышенная пожаробезопасность. Плата управления внутреннего блока заключена в металлический корпус, что снижает вероятность возгорания в результате короткого замыкания и увеличивает пожаробезопасность устройства в целом. Монолитное основание корпуса. Объединяет в себе лоток для отвода конденсата и основание корпуса, исключает протечки между деталями корпуса. Антикоррозионное покрытие теплообменника. Повышает эффективность обогрева, устойчиво к соленому воздуху, дождю и другим факторам коррозии. Высокоэффективный и тихий вентилятор. Инновационные лопасти увеличивают эффективность теплообменника и шумовых характеристик. | <div class="detail_text"><h2><span style="color: #0072bc;">&#1048;&#1085;&#1074;&#1077;&#1088;&#1090;&#1086;&#1088;&#1085;&#1099;&#1081; &#1082;&#1086;&#1085;&#1076;&#1080;&#1094;&#1080;&#1086;&#1085;&#1077;&#1088; &#1089;&#1077;&#1088;&#1080;&#1080; Legend</span></h2> <ul> <li>&#1057;&#1086;&#1074;&#1088;&#1077;&#1084;&#1077;&#1085;&#1085;&#1072;&#1103; &#1089;&#1087;&#1083;&#1080;&#1090;-&#1089;&#1080;&#1089;&#1090;&#1077;&#1084;&#1072; &#1089;&#1086; &#1074;&#1089;&#1077;&#1084;&#1080; &#1085;&#1077;&#1086;&#1073;&#1093;&#1086;&#1076;&#1080;&#1084;&#1099;&#1084;&#1080; &#1092;&#1091;&#1085;&#1082;&#1094;&#1080;&#1103;&#1084;&#1080; &#1076;&#1083;&#1103; &#1089;&#1086;&#1079;&#1076;&#1072;&#1085;&#1080;&#1103; &#1082;&#1086;&#1084;&#1092;&#1086;&#1088;&#1085;&#1086;&#1075;&#1086; &#1084;&#1080;&#1082;&#1088;&#1086;&#1082;&#1083;&#1080;&#1084;&#1072;&#1090;&#1072; &#1074; &#1080;&#1085;&#1090;&#1077;&#1088;&#1100;&#1077;&#1088;&#1077;: &#1092;&#1091;&#1085;&#1082;&#1094;&#1080;&#1103; I Feel, "&#1075;&#1086;&#1088;&#1103;&#1095;&#1080;&#1081; &#1087;&#1091;&#1089;&#1082;", &#1089;&#1072;&#1084;&#1086;&#1086;&#1095;&#1080;&#1089;&#1090;&#1082;&#1072;, &#1089;&#1072;&#1084;&#1086;&#1076;&#1080;&#1072;&#1075;&#1085;&#1086;&#1089;&#1090;&#1080;&#1082;&#1072;, &#1088;&#1077;&#1078;&#1080;&#1084; &#1082;&#1086;&#1084;&#1092;&#1086;&#1088;&#1090;&#1085;&#1086;&#1075;&#1086; &#1089;&#1085;&#1072;. </li> </ul> <ul> <li> &#1042;&#1089;&#1077; &#1088;&#1077;&#1078;&#1080;&#1084;&#1099; &#1080; &#1092;&#1091;&#1085;&#1082;&#1094;&#1080;&#1080; &#1082;&#1086;&#1085;&#1076;&#1080;&#1094;&#1080;&#1086;&#1085;&#1077;&#1088;&#1072; &#1086;&#1090;&#1086;&#1073;&#1088;&#1072;&#1078;&#1072;&#1102;&#1090;&#1089;&#1103; &#1085;&#1072; &#1089;&#1090;&#1080;&#1083;&#1100;&#1085;&#1086;&#1084; LED-&#1076;&#1080;&#1089;&#1087;&#1083;&#1077;&#1077;, &#1082;&#1086;&#1090;&#1086;&#1088;&#1099;&#1081; &#1087;&#1088;&#1080; &#1078;&#1077;&#1083;&#1072;&#1085;&#1080;&#1080; &#1084;&#1086;&#1078;&#1077;&#1090; &#1073;&#1099;&#1090;&#1100; &#1089;&#1082;&#1088;&#1099;&#1090;. </li> </ul> <ul> <li> &#1050;&#1086;&#1085;&#1076;&#1080;&#1094;&#1080;&#1086;&#1085;&#1077;&#1088;&#1099; IL2 &#1080; IL3 &#1086;&#1089;&#1085;&#1072;&#1097;&#1077;&#1085;&#1099; &#1082;&#1086;&#1084;&#1087;&#1083;&#1077;&#1082;&#1090;&#1086;&#1084; &#1092;&#1080;&#1083;&#1100;&#1090;&#1088;&#1086;&#1074;, &#1082;&#1086;&#1090;&#1086;&#1088;&#1099;&#1081; &#1079;&#1072;&#1073;&#1086;&#1090;&#1080;&#1090;&#1089;&#1103; &#1086; &#1095;&#1080;&#1089;&#1090;&#1086;&#1090;&#1077; &#1074;&#1086;&#1079;&#1076;&#1091;&#1093;&#1072; &#1086;&#1090; &#1074;&#1088;&#1077;&#1076;&#1085;&#1099;&#1093; &#1087;&#1088;&#1080;&#1084;&#1077;&#1089;&#1077;&#1081;. </li> </ul> <ul> <li> &#1042; &#1080;&#1085;&#1074;&#1077;&#1088;&#1090;&#1086;&#1088;&#1085;&#1099;&#1081; &#1082;&#1086;&#1085;&#1076;&#1080;&#1094;&#1080;&#1086;&#1085;&#1077;&#1088; Legend IL2 &#1076;&#1086;&#1073;&#1072;&#1074;&#1083;&#1077;&#1085;&#1099; &#1090;&#1072;&#1082;&#1080;&#1077; &#1089;&#1086;&#1074;&#1088;&#1077;&#1084;&#1077;&#1085;&#1085;&#1099;&#1077; &#1080; &#1091;&#1076;&#1086;&#1073;&#1085;&#1099;&#1077; &#1092;&#1091;&#1085;&#1082;&#1094;&#1080;&#1080;, &#1082;&#1072;&#1082; &#1092;&#1080;&#1083;&#1100;&#1090;&#1088; Cold Plazma (&#1093;&#1086;&#1083;&#1086;&#1076;&#1085;&#1072;&#1103; &#1087;&#1083;&#1072;&#1079;&#1084;&#1072;)&#1080; &#1088;&#1072;&#1079;&#1098;&#1105;&#1084; &#1076;&#1083;&#1103; WiFi-&#1084;&#1086;&#1076;&#1091;&#1083;&#1103;, &#1089;&#1087;&#1086;&#1089;&#1086;&#1073;&#1085;&#1099;&#1081; &#1079;&#1072;&#1088;&#1072;&#1085;&#1077;&#1077; &#1074;&#1082;&#1083;&#1102;&#1095;&#1080;&#1090;&#1100; &#1080; &#1085;&#1072;&#1089;&#1090;&#1088;&#1086;&#1080;&#1090;&#1100; &#1082;&#1086;&#1085;&#1076;&#1080;&#1094;&#1080;&#1086;&#1085;&#1077;&#1088; &#1085;&#1072; &#1085;&#1091;&#1078;&#1085;&#1099;&#1081; &#1088;&#1077;&#1078;&#1080;&#1084; &#1088;&#1072;&#1073;&#1086;&#1090;&#1099; &#1080;&#1079; &#1083;&#1102;&#1073;&#1086;&#1081; &#1090;&#1086;&#1095;&#1082;&#1080; &#1084;&#1080;&#1088;&#1072;! </li> </ul> <p> </p> <ul> <li> &#1057;&#1077;&#1088;&#1080;&#1103; IL3 - &#1101;&#1090;&#1086; &#1087;&#1086;&#1087;&#1091;&#1083;&#1103;&#1088;&#1085;&#1099;&#1077; &#1080;&#1085;&#1074;&#1077;&#1088;&#1090;&#1086;&#1088;&#1085;&#1099;&#1077; &#1089;&#1087;&#1083;&#1080;&#1090;-&#1089;&#1080;&#1089;&#1090;&#1077;&#1084;&#1099; Aeronik &#171;Legend&#187; &#1074;&#1099;&#1089;&#1086;&#1082;&#1086;&#1075;&#1086; &#1082;&#1072;&#1095;&#1077;&#1089;&#1090;&#1074;&#1072; &#1080; &#1087;&#1086; &#1076;&#1086;&#1089;&#1090;&#1091;&#1087;&#1085;&#1086;&#1081; &#1094;&#1077;&#1085;&#1077;! </li> </ul> <ul> <li> &#1057;&#1077;&#1088;&#1080;&#1102; IL3 &#1093;&#1072;&#1088;&#1072;&#1082;&#1090;&#1077;&#1088;&#1080;&#1079;&#1091;&#1102;&#1090; &#1074;&#1089;&#1090;&#1088;&#1086;&#1077;&#1085;&#1085;&#1099;&#1081; &#1080;&#1085;&#1090;&#1077;&#1088;&#1092;&#1077;&#1081;&#1089; &#1076;&#1083;&#1103; &#1087;&#1086;&#1076;&#1082;&#1083;&#1102;&#1095;&#1077;&#1085;&#1080;&#1103; Wi-Fi &#1080; &#1084;&#1072;&#1090;&#1086;&#1074;&#1072;&#1103; &#1072;&#1083;&#1102;&#1084;&#1080;&#1085;&#1080;&#1077;&#1074;&#1072;&#1103; &#1074;&#1089;&#1090;&#1072;&#1074;&#1082;&#1072; &#1085;&#1072; &#1083;&#1080;&#1094;&#1077;&#1074;&#1086;&#1081; &#1087;&#1072;&#1085;&#1077;&#1083;&#1080;, &#1082;&#1086;&#1090;&#1086;&#1088;&#1072;&#1103; &#1076;&#1077;&#1083;&#1072;&#1077;&#1090; &#1076;&#1080;&#1079;&#1072;&#1081;&#1085; &#1074;&#1085;&#1091;&#1090;&#1088;&#1077;&#1085;&#1085;&#1077;&#1075;&#1086; &#1073;&#1083;&#1086;&#1082;&#1072; &#1073;&#1086;&#1083;&#1077;&#1077; &#1089;&#1086;&#1074;&#1088;&#1077;&#1084;&#1077;&#1085;&#1085;&#1099;&#1084;.</li> </ul> <b>&#1057;&#1080;&#1089;&#1090;&#1077;&#1084;&#1072; &#1091;&#1087;&#1088;&#1072;&#1074;&#1083;&#1077;&#1085;&#1080;&#1103; &#1095;&#1077;&#1088;&#1077;&#1079; Wi - Fi &#1085;&#1086;&#1074;&#1086;&#1075;&#1086; &#1087;&#1086;&#1082;&#1086;&#1083;&#1077;&#1085;&#1080;&#1103;.</b> &#1059;&#1087;&#1088;&#1072;&#1074;&#1083;&#1077;&#1085;&#1080;&#1077; &#1095;&#1077;&#1088;&#1077;&#1079; &#1080;&#1085;&#1090;&#1077;&#1088;&#1085;&#1077;&#1090; &#1080;&#1079; &#1083;&#1102;&#1073;&#1086;&#1081; &#1090;&#1086;&#1095;&#1082;&#1080; &#1084;&#1080;&#1088;&#1072;! &#1055;&#1088;&#1080; &#1091;&#1089;&#1090;&#1072;&#1085;&#1086;&#1074;&#1082;&#1077;&#160; &#1085;&#1077;&#1076;&#1086;&#1088;&#1086;&#1075;&#1086;&#1075;&#1086; &#1084;&#1086;&#1076;&#1091;&#1083;&#1103; WIFI (&#1087;&#1088;&#1080;&#1086;&#1073;&#1088;&#1077;&#1090;&#1072;&#1077;&#1090;&#1089;&#1103; &#1086;&#1090;&#1076;&#1077;&#1083;&#1100;&#1085;&#1086;)&#1091;&#1087;&#1088;&#1072;&#1074;&#1083;&#1103;&#1081;&#1090;&#1077; &#1074;&#1089;&#1077;&#1084;&#1080; &#1092;&#1091;&#1085;&#1082;&#1094;&#1080;&#1103;&#1084;&#1080; &#1082;&#1086;&#1085;&#1076;&#1080;&#1094;&#1080;&#1086;&#1085;&#1077;&#1088;&#1072; &#1089; &#1087;&#1077;&#1088;&#1089;&#1086;&#1085;&#1072;&#1083;&#1100;&#1085;&#1086;&#1075;&#1086; &#1091;&#1089;&#1090;&#1088;&#1086;&#1081;&#1089;&#1090;&#1074;&#1072;! &#1041;&#1077;&#1089;&#1087;&#1083;&#1072;&#1090;&#1085;&#1072;&#1103; &#1087;&#1088;&#1086;&#1075;&#1088;&#1072;&#1084;&#1084;&#1072; &#1091;&#1087;&#1088;&#1072;&#1074;&#1083;&#1077;&#1085;&#1080;&#1103; &#1076;&#1083;&#1103; Android &#1080; IOS &#1089; &#1080;&#1085;&#1090;&#1091;&#1080;&#1090;&#1080;&#1074;&#1085;&#1099;&#1084;&#160; &#1091;&#1076;&#1086;&#1073;&#1085;&#1099;&#1084; &#1080;&#1085;&#1090;&#1077;&#1088;&#1092;&#1077;&#1081;&#1089;&#1086;&#1084; &#1074; &#1089;&#1074;&#1086;&#1073;&#1086;&#1076;&#1085;&#1086;&#1084; &#1089;&#1082;&#1072;&#1095;&#1080;&#1074;&#1072;&#1085;&#1080;&#1080; &#1085;&#1072; &#1072;&#1085;&#1075;&#1083;&#1080;&#1081;&#1089;&#1082;&#1086;&#1084; &#1103;&#1079;&#1099;&#1082;&#1077;, &#1086;&#1078;&#1080;&#1076;&#1072;&#1077;&#1090;&#1089;&#1103; &#1074;&#1077;&#1088;&#1089;&#1080;&#1103; &#1085;&#1072; &#1088;&#1091;&#1089;&#1089;&#1082;&#1086;&#1084; &#1103;&#1079;&#1099;&#1082;&#1077;. &#1059;&#1089;&#1090;&#1072;&#1085;&#1086;&#1074;&#1082;&#1072; &#1084;&#1086;&#1076;&#1091;&#1083;&#1103; &#1080; &#1087;&#1088;&#1086;&#1075;&#1088;&#1072;&#1084;&#1084;&#1099; &#1091;&#1087;&#1088;&#1072;&#1074;&#1083;&#1077;&#1085;&#1080;&#1103; &#1087;&#1088;&#1086;&#1089;&#1090;&#1099; &#1080; &#1084;&#1086;&#1075;&#1091;&#1090; &#1073;&#1099;&#1090;&#1100; &#1074;&#1099;&#1087;&#1086;&#1083;&#1085;&#1077;&#1085;&#1099;, &#1082;&#1072;&#1082; &#1089;&#1072;&#1084;&#1086;&#1089;&#1090;&#1086;&#1103;&#1090;&#1077;&#1083;&#1100;&#1085;&#1086;, &#1090;&#1072;&#1082; &#1080; &#1087;&#1088;&#1080; &#1084;&#1086;&#1085;&#1090;&#1072;&#1078;&#1077; &#1082;&#1086;&#1085;&#1076;&#1080;&#1094;&#1080;&#1086;&#1085;&#1077;&#1088;&#1072; &#1089;&#1087;&#1077;&#1094;&#1080;&#1072;&#1083;&#1080;&#1089;&#1090;&#1072;&#1084;&#1080;! &#1059;&#1087;&#1088;&#1072;&#1074;&#1083;&#1077;&#1085;&#1080;&#1077; &#1082;&#1086;&#1085;&#1076;&#1080;&#1094;&#1080;&#1086;&#1085;&#1077;&#1088;&#1086;&#1084; &#1084;&#1086;&#1075;&#1091;&#1090; &#1086;&#1089;&#1091;&#1097;&#1077;&#1089;&#1090;&#1074;&#1083;&#1103;&#1090;&#1100; &#1076;&#1086; 10-&#1080; &#1072;&#1073;&#1086;&#1085;&#1077;&#1085;&#1090;&#1086;&#1074; &#1080;&#1079; &#1088;&#1072;&#1079;&#1085;&#1099;&#1093; &#1090;&#1086;&#1095;&#1077;&#1082;!<br> <div> <b><br> </b> </div> <div> <b>&#1042;&#1086;&#1079;&#1076;&#1091;&#1096;&#1085;&#1086;-&#1084;&#1077;&#1093;&#1072;&#1085;&#1080;&#1095;&#1077;&#1089;&#1082;&#1080;&#1081; &#1092;&#1080;&#1083;&#1100;&#1090;&#1088;. </b>&#1060;&#1080;&#1083;&#1100;&#1090;&#1088; &#1079;&#1072;&#1097;&#1080;&#1097;&#1072;&#1077;&#1090; &#1086;&#1090; &#1075;&#1088;&#1091;&#1073;&#1086;&#1075;&#1086; &#1084;&#1091;&#1089;&#1086;&#1088;&#1072;, &#1087;&#1099;&#1083;&#1080; &#1080; &#1076;&#1088;. &#1079;&#1072;&#1075;&#1088;&#1103;&#1079;&#1085;&#1077;&#1085;&#1080;&#1081;. &#1044;&#1083;&#1103; &#1092;&#1091;&#1085;&#1082;&#1094;&#1080;&#1086;&#1085;&#1080;&#1088;&#1086;&#1074;&#1072;&#1085;&#1080;&#1103; &#1076;&#1086;&#1089;&#1090;&#1072;&#1090;&#1086;&#1095;&#1085;&#1086; &#1087;&#1077;&#1088;&#1080;&#1086;&#1076;&#1080;&#1095;&#1077;&#1089;&#1082;&#1080; &#1087;&#1088;&#1086;&#1084;&#1099;&#1074;&#1072;&#1090;&#1100; &#1092;&#1080;&#1083;&#1100;&#1090;&#1088; &#1090;&#1077;&#1087;&#1083;&#1086;&#1081; &#1074;&#1086;&#1076;&#1086;&#1081;. </div> <div> <b><br> </b> </div> <div> <b>&#1048;&#1085;&#1074;&#1077;&#1088;&#1090;&#1086;&#1088;&#1085;&#1099;&#1081; &#1082;&#1086;&#1084;&#1087;&#1088;&#1077;&#1089;&#1089;&#1086;&#1088;.</b> &#1057;&#1087;&#1086;&#1089;&#1086;&#1073;&#1077;&#1085;&#160; &#1085;&#1077;&#1086;&#1075;&#1088;&#1072;&#1085;&#1080;&#1095;&#1077;&#1085;&#1085;&#1086;&#1077; &#1074;&#1088;&#1077;&#1084;&#1103; &#1088;&#1072;&#1073;&#1086;&#1090;&#1072;&#1090;&#1100; &#1089; &#1082;&#1088;&#1072;&#1081;&#1085;&#1077; &#1085;&#1080;&#1079;&#1082;&#1086;&#1081; &#1095;&#1072;&#1089;&#1090;&#1086;&#1090;&#1086;&#1081; &#1074;&#1088;&#1072;&#1097;&#1077;&#1085;&#1080;&#1103;. &#1050;&#1086;&#1085;&#1076;&#1080;&#1094;&#1080;&#1086;&#1085;&#1077;&#1088; &#1089; &#1082;&#1086;&#1084;&#1087;&#1088;&#1077;&#1089;&#1089;&#1086;&#1088;&#1086;&#1084; G10 &#1090;&#1086;&#1095;&#1085;&#1077;&#1077; &#1087;&#1086;&#1076;&#1076;&#1077;&#1088;&#1078;&#1080;&#1074;&#1072;&#1077;&#1090; &#1079;&#1072;&#1076;&#1072;&#1085;&#1085;&#1091;&#1102; t &#1087;&#1086; &#1089;&#1088;&#1072;&#1074;&#1085;&#1077;&#1085;&#1080;&#1102; &#1089; &#1076;&#1088;&#1091;&#1075;&#1080;&#1084;&#1080; &#1082;&#1086;&#1085;&#1076;&#1080;&#1094;&#1080;&#1086;&#1085;&#1077;&#1088;&#1072;&#1084;&#1080;. &#1050;&#1086;&#1084;&#1087;&#1088;&#1077;&#1089;&#1089;&#1086;&#1088; &#1088;&#1072;&#1073;&#1086;&#1090;&#1072;&#1077;&#1090; &#1085;&#1077; &#1086;&#1089;&#1090;&#1072;&#1085;&#1072;&#1074;&#1083;&#1080;&#1074;&#1072;&#1103;&#1089;&#1100;, &#1073;&#1077;&#1079; &#1087;&#1077;&#1088;&#1077;&#1079;&#1072;&#1087;&#1091;&#1089;&#1082;&#1072;, &#1087;&#1086;&#1090;&#1088;&#1077;&#1073;&#1083;&#1103;&#1077;&#1090; &#1084;&#1077;&#1085;&#1100;&#1096;&#1077; &#1101;&#1085;&#1077;&#1088;&#1075;&#1080;&#1080; &#1080;&#160; &#1080;&#1084;&#1077;&#1077;&#1090; &#1073;&#1086;&#1083;&#1100;&#1096;&#1086;&#1081; &#1088;&#1077;&#1089;&#1091;&#1088;&#1089; &#1088;&#1072;&#1073;&#1086;&#1090;&#1099;. </div> <div> <b><br> </b> </div> <div> <b>&#1050;&#1086;&#1084;&#1087;&#1072;&#1082;&#1090;&#1085;&#1099;&#1081; &#1080;&#1089;&#1087;&#1072;&#1088;&#1080;&#1090;&#1077;&#1083;&#1100;. </b>&#1057;&#1086;&#1074;&#1088;&#1077;&#1084;&#1077;&#1085;&#1085;&#1099;&#1081; L-&#1076;&#1080;&#1079;&#1072;&#1081;&#1085; &#1080;&#1089;&#1087;&#1072;&#1088;&#1080;&#1090;&#1077;&#1083;&#1103; &#1079;&#1085;&#1072;&#1095;&#1080;&#1090;&#1077;&#1083;&#1100;&#1085;&#1086; &#1087;&#1086;&#1074;&#1099;&#1096;&#1072;&#1077;&#1090; &#1090;&#1077;&#1087;&#1083;&#1086;&#1086;&#1073;&#1084;&#1077;&#1085; &#1080; &#1087;&#1086;&#1079;&#1074;&#1086;&#1083;&#1103;&#1077;&#1090; &#1084;&#1080;&#1085;&#1080;&#1084;&#1080;&#1079;&#1080;&#1088;&#1086;&#1074;&#1072;&#1090;&#1100; &#1088;&#1072;&#1079;&#1084;&#1077;&#1088; &#1074;&#1085;&#1091;&#1090;&#1088;&#1077;&#1085;&#1085;&#1077;&#1075;&#1086; &#1073;&#1083;&#1086;&#1082;&#1072;. </div> <div> <b><br> </b> </div> <div> <b>&#1055;&#1086;&#1074;&#1099;&#1096;&#1077;&#1085;&#1085;&#1072;&#1103; &#1087;&#1086;&#1078;&#1072;&#1088;&#1086;&#1073;&#1077;&#1079;&#1086;&#1087;&#1072;&#1089;&#1085;&#1086;&#1089;&#1090;&#1100;.</b> &#1055;&#1083;&#1072;&#1090;&#1072; &#1091;&#1087;&#1088;&#1072;&#1074;&#1083;&#1077;&#1085;&#1080;&#1103; &#1074;&#1085;&#1091;&#1090;&#1088;&#1077;&#1085;&#1085;&#1077;&#1075;&#1086; &#1073;&#1083;&#1086;&#1082;&#1072; &#1079;&#1072;&#1082;&#1083;&#1102;&#1095;&#1077;&#1085;&#1072; &#1074; &#1084;&#1077;&#1090;&#1072;&#1083;&#1083;&#1080;&#1095;&#1077;&#1089;&#1082;&#1080;&#1081; &#1082;&#1086;&#1088;&#1087;&#1091;&#1089;, &#1095;&#1090;&#1086; &#1089;&#1085;&#1080;&#1078;&#1072;&#1077;&#1090; &#1074;&#1077;&#1088;&#1086;&#1103;&#1090;&#1085;&#1086;&#1089;&#1090;&#1100; &#1074;&#1086;&#1079;&#1075;&#1086;&#1088;&#1072;&#1085;&#1080;&#1103; &#1074; &#1088;&#1077;&#1079;&#1091;&#1083;&#1100;&#1090;&#1072;&#1090;&#1077; &#1082;&#1086;&#1088;&#1086;&#1090;&#1082;&#1086;&#1075;&#1086; &#1079;&#1072;&#1084;&#1099;&#1082;&#1072;&#1085;&#1080;&#1103; &#1080; &#1091;&#1074;&#1077;&#1083;&#1080;&#1095;&#1080;&#1074;&#1072;&#1077;&#1090; &#1087;&#1086;&#1078;&#1072;&#1088;&#1086;&#1073;&#1077;&#1079;&#1086;&#1087;&#1072;&#1089;&#1085;&#1086;&#1089;&#1090;&#1100; &#1091;&#1089;&#1090;&#1088;&#1086;&#1081;&#1089;&#1090;&#1074;&#1072; &#1074; &#1094;&#1077;&#1083;&#1086;&#1084;. </div> <div> <b><br> </b> </div> <div> <b>&#1052;&#1086;&#1085;&#1086;&#1083;&#1080;&#1090;&#1085;&#1086;&#1077; &#1086;&#1089;&#1085;&#1086;&#1074;&#1072;&#1085;&#1080;&#1077; &#1082;&#1086;&#1088;&#1087;&#1091;&#1089;&#1072;.</b> &#1054;&#1073;&#1098;&#1077;&#1076;&#1080;&#1085;&#1103;&#1077;&#1090; &#1074; &#1089;&#1077;&#1073;&#1077; &#1083;&#1086;&#1090;&#1086;&#1082; &#1076;&#1083;&#1103; &#1086;&#1090;&#1074;&#1086;&#1076;&#1072; &#1082;&#1086;&#1085;&#1076;&#1077;&#1085;&#1089;&#1072;&#1090;&#1072; &#1080; &#1086;&#1089;&#1085;&#1086;&#1074;&#1072;&#1085;&#1080;&#1077; &#1082;&#1086;&#1088;&#1087;&#1091;&#1089;&#1072;, &#1080;&#1089;&#1082;&#1083;&#1102;&#1095;&#1072;&#1077;&#1090; &#1087;&#1088;&#1086;&#1090;&#1077;&#1095;&#1082;&#1080; &#1084;&#1077;&#1078;&#1076;&#1091; &#1076;&#1077;&#1090;&#1072;&#1083;&#1103;&#1084;&#1080; &#1082;&#1086;&#1088;&#1087;&#1091;&#1089;&#1072;. </div> <b>&#1040;&#1085;&#1090;&#1080;&#1082;&#1086;&#1088;&#1088;&#1086;&#1079;&#1080;&#1086;&#1085;&#1085;&#1086;&#1077; &#1087;&#1086;&#1082;&#1088;&#1099;&#1090;&#1080;&#1077; &#1090;&#1077;&#1087;&#1083;&#1086;&#1086;&#1073;&#1084;&#1077;&#1085;&#1085;&#1080;&#1082;&#1072;.</b> &#1055;&#1086;&#1074;&#1099;&#1096;&#1072;&#1077;&#1090; &#1101;&#1092;&#1092;&#1077;&#1082;&#1090;&#1080;&#1074;&#1085;&#1086;&#1089;&#1090;&#1100; &#1086;&#1073;&#1086;&#1075;&#1088;&#1077;&#1074;&#1072;, &#1091;&#1089;&#1090;&#1086;&#1081;&#1095;&#1080;&#1074;&#1086; &#1082; &#1089;&#1086;&#1083;&#1077;&#1085;&#1086;&#1084;&#1091; &#1074;&#1086;&#1079;&#1076;&#1091;&#1093;&#1091;, &#1076;&#1086;&#1078;&#1076;&#1102;&#160; &#1080; &#1076;&#1088;&#1091;&#1075;&#1080;&#1084; &#1092;&#1072;&#1082;&#1090;&#1086;&#1088;&#1072;&#1084; &#1082;&#1086;&#1088;&#1088;&#1086;&#1079;&#1080;&#1080;.<br> <div> <b><br> </b> </div> <div> <b>&#1042;&#1099;&#1089;&#1086;&#1082;&#1086;&#1101;&#1092;&#1092;&#1077;&#1082;&#1090;&#1080;&#1074;&#1085;&#1099;&#1081; &#1080; &#1090;&#1080;&#1093;&#1080;&#1081; &#1074;&#1077;&#1085;&#1090;&#1080;&#1083;&#1103;&#1090;&#1086;&#1088;.</b> &#1048;&#1085;&#1085;&#1086;&#1074;&#1072;&#1094;&#1080;&#1086;&#1085;&#1085;&#1099;&#1077; &#1083;&#1086;&#1087;&#1072;&#1089;&#1090;&#1080; &#1091;&#1074;&#1077;&#1083;&#1080;&#1095;&#1080;&#1074;&#1072;&#1102;&#1090; &#1101;&#1092;&#1092;&#1077;&#1082;&#1090;&#1080;&#1074;&#1085;&#1086;&#1089;&#1090;&#1100; &#1090;&#1077;&#1087;&#1083;&#1086;&#1086;&#1073;&#1084;&#1077;&#1085;&#1085;&#1080;&#1082;&#1072; &#1080; &#1096;&#1091;&#1084;&#1086;&#1074;&#1099;&#1093; &#1093;&#1072;&#1088;&#1072;&#1082;&#1090;&#1077;&#1088;&#1080;&#1089;&#1090;&#1080;&#1082;. </div> <br> <br></div> |  |  |  |  | R-410A | [19 empty] | 36 |  |  |  |  | А | сплит-система |  |  | Белый |  |  |  |  | https://climatopt.ru/upload/iblock/511/SERTIF_IL__imp2013906328imp__.pdf |  | Legend | обогрев | Да | 25 | Нет | [5 empty] | 2800 | 3.5 | [8 empty] | 790х275х200 |  |  | 776х540х320 | [7 empty] | 40/36/34/29 | [24 empty] | 4/1,5 жил/мм | [64 empty] | 15~43/-15~24 | 9/26,5 кг |  | ИК пульт | нет | настенный | 2500 | 780
https://climatopt.ru/catalog/konditsionery/split_sistema/mitsubishi_electric/invertornaya_split_sistema_mitsubishi_electric_msz_ap50vgk_s_wi_fi/ | /upload/resize_cache/iblock/09a/400_400_140cd750bba9870f18aada2478b24840a/стандарт ap vg.jpg | /upload/resize_cache/iblock/eb0/400_400_140cd750bba9870f18aada2478b24840a/6ab0fca5-acb0-43f1-a479-004fbd45b7af__imp2052574733imp__.jpg | [8 empty] | Инверторная сплит-система Mitsubishi Electric MSZ-AP50VGK/MUZ-AP50VG | 145190 | 57336 | Сплит-системы | [32 empty] | A+++ | [11 empty] | обогрев | Да |  | Да | [15 empty] | 798х219х299 | [10 empty] | от 19 |  | ECONO COOL | 5000 | 5800 |  | 11 | [35 empty] | R32 и R410A | A+++
https://climatopt.ru/catalog/konditsionery/split_sistema/panasonic/split_cs_cu_be20tkd_panasonic/ | /upload/resize_cache/iblock/9b4/400_400_140cd750bba9870f18aada2478b24840a/cat18617b.jpg | [9 empty] | Инверторная сплит-система PANASONIC CS/CU-BE20TKD | 41190 | 29821 | Сплит-системы |  | Серия ВЕ является улучшенной модификацией серии UE хорошо зарекомендовавшей себя среди пользователей. Она включает в себя все современные технические характеристики и отвечает всем необходимым экологическим стандартам и нормам. Кондиционер данной серии работает на обогрев и охлаждение, а также имеет функции осушения и вентиляции. В отличие от предшественников, внутренние блоки моделей новой серии уже на 20мм. Присутствует бесшумный режим Quiet, при нажатии кнопки внутренний блок работает с пониженным на 2 дБ уровнем шума. Еще одной особенностью данного кондиционера является программируемый таймер включения и выключения. У наружных блоков моделей серии BE увеличен диапазон уличных температур функционирования: в режиме охлаждения – от +5 до +43?С; в режиме обогрева – от -15 до +24?С. Кондиционер имеет режим форсированного охлаждения и защитное антикоррозийное покрытие теплообменника. Изменения затронули не только кондиционер - новый инфракрасный пульт управления, входящий в комплект оборудования, имеет большие габаритные размеры и увеличенный дисплей. В числе прочих изменений – возможность подключения внешних устройств, для управления посредством Wi-Fi через мобильное устройство. Линейка состоит из четырех моделей с холодопроизводительностью: 2,0; 2,5; 3,5 и 5,0 кВт. | <div class="detail_text">&#1057;&#1077;&#1088;&#1080;&#1103; &#1042;&#1045; &#1103;&#1074;&#1083;&#1103;&#1077;&#1090;&#1089;&#1103; &#1091;&#1083;&#1091;&#1095;&#1096;&#1077;&#1085;&#1085;&#1086;&#1081; &#1084;&#1086;&#1076;&#1080;&#1092;&#1080;&#1082;&#1072;&#1094;&#1080;&#1077;&#1081; &#1089;&#1077;&#1088;&#1080;&#1080; UE &#1093;&#1086;&#1088;&#1086;&#1096;&#1086; &#1079;&#1072;&#1088;&#1077;&#1082;&#1086;&#1084;&#1077;&#1085;&#1076;&#1086;&#1074;&#1072;&#1074;&#1096;&#1077;&#1081; &#1089;&#1077;&#1073;&#1103; &#1089;&#1088;&#1077;&#1076;&#1080; &#1087;&#1086;&#1083;&#1100;&#1079;&#1086;&#1074;&#1072;&#1090;&#1077;&#1083;&#1077;&#1081;. &#1054;&#1085;&#1072; &#1074;&#1082;&#1083;&#1102;&#1095;&#1072;&#1077;&#1090; &#1074; &#1089;&#1077;&#1073;&#1103; &#1074;&#1089;&#1077; &#1089;&#1086;&#1074;&#1088;&#1077;&#1084;&#1077;&#1085;&#1085;&#1099;&#1077; &#1090;&#1077;&#1093;&#1085;&#1080;&#1095;&#1077;&#1089;&#1082;&#1080;&#1077; &#1093;&#1072;&#1088;&#1072;&#1082;&#1090;&#1077;&#1088;&#1080;&#1089;&#1090;&#1080;&#1082;&#1080; &#1080; &#1086;&#1090;&#1074;&#1077;&#1095;&#1072;&#1077;&#1090; &#1074;&#1089;&#1077;&#1084; &#1085;&#1077;&#1086;&#1073;&#1093;&#1086;&#1076;&#1080;&#1084;&#1099;&#1084; &#1101;&#1082;&#1086;&#1083;&#1086;&#1075;&#1080;&#1095;&#1077;&#1089;&#1082;&#1080;&#1084; &#1089;&#1090;&#1072;&#1085;&#1076;&#1072;&#1088;&#1090;&#1072;&#1084; &#1080; &#1085;&#1086;&#1088;&#1084;&#1072;&#1084;. &#1050;&#1086;&#1085;&#1076;&#1080;&#1094;&#1080;&#1086;&#1085;&#1077;&#1088; &#1076;&#1072;&#1085;&#1085;&#1086;&#1081; &#1089;&#1077;&#1088;&#1080;&#1080; &#1088;&#1072;&#1073;&#1086;&#1090;&#1072;&#1077;&#1090; &#1085;&#1072; &#1086;&#1073;&#1086;&#1075;&#1088;&#1077;&#1074; &#1080; &#1086;&#1093;&#1083;&#1072;&#1078;&#1076;&#1077;&#1085;&#1080;&#1077;, &#1072; &#1090;&#1072;&#1082;&#1078;&#1077; &#1080;&#1084;&#1077;&#1077;&#1090; &#1092;&#1091;&#1085;&#1082;&#1094;&#1080;&#1080; &#1086;&#1089;&#1091;&#1096;&#1077;&#1085;&#1080;&#1103; &#1080; &#1074;&#1077;&#1085;&#1090;&#1080;&#1083;&#1103;&#1094;&#1080;&#1080;. &#1042; &#1086;&#1090;&#1083;&#1080;&#1095;&#1080;&#1077; &#1086;&#1090; &#1087;&#1088;&#1077;&#1076;&#1096;&#1077;&#1089;&#1090;&#1074;&#1077;&#1085;&#1085;&#1080;&#1082;&#1086;&#1074;, &#1074;&#1085;&#1091;&#1090;&#1088;&#1077;&#1085;&#1085;&#1080;&#1077; &#1073;&#1083;&#1086;&#1082;&#1080; &#1084;&#1086;&#1076;&#1077;&#1083;&#1077;&#1081; &#1085;&#1086;&#1074;&#1086;&#1081; &#1089;&#1077;&#1088;&#1080;&#1080; &#1091;&#1078;&#1077; &#1085;&#1072; 20&#1084;&#1084;. &#1055;&#1088;&#1080;&#1089;&#1091;&#1090;&#1089;&#1090;&#1074;&#1091;&#1077;&#1090; &#1073;&#1077;&#1089;&#1096;&#1091;&#1084;&#1085;&#1099;&#1081; &#1088;&#1077;&#1078;&#1080;&#1084; Quiet, &#1087;&#1088;&#1080; &#1085;&#1072;&#1078;&#1072;&#1090;&#1080;&#1080; &#1082;&#1085;&#1086;&#1087;&#1082;&#1080; &#1074;&#1085;&#1091;&#1090;&#1088;&#1077;&#1085;&#1085;&#1080;&#1081; &#1073;&#1083;&#1086;&#1082; &#1088;&#1072;&#1073;&#1086;&#1090;&#1072;&#1077;&#1090; &#1089; &#1087;&#1086;&#1085;&#1080;&#1078;&#1077;&#1085;&#1085;&#1099;&#1084; &#1085;&#1072; 2 &#1076;&#1041; &#1091;&#1088;&#1086;&#1074;&#1085;&#1077;&#1084; &#1096;&#1091;&#1084;&#1072;. &#1045;&#1097;&#1077; &#1086;&#1076;&#1085;&#1086;&#1081; &#1086;&#1089;&#1086;&#1073;&#1077;&#1085;&#1085;&#1086;&#1089;&#1090;&#1100;&#1102; &#1076;&#1072;&#1085;&#1085;&#1086;&#1075;&#1086; &#1082;&#1086;&#1085;&#1076;&#1080;&#1094;&#1080;&#1086;&#1085;&#1077;&#1088;&#1072; &#1103;&#1074;&#1083;&#1103;&#1077;&#1090;&#1089;&#1103; &#1087;&#1088;&#1086;&#1075;&#1088;&#1072;&#1084;&#1084;&#1080;&#1088;&#1091;&#1077;&#1084;&#1099;&#1081; &#1090;&#1072;&#1081;&#1084;&#1077;&#1088; &#1074;&#1082;&#1083;&#1102;&#1095;&#1077;&#1085;&#1080;&#1103; &#1080; &#1074;&#1099;&#1082;&#1083;&#1102;&#1095;&#1077;&#1085;&#1080;&#1103;. &#1059; &#1085;&#1072;&#1088;&#1091;&#1078;&#1085;&#1099;&#1093; &#1073;&#1083;&#1086;&#1082;&#1086;&#1074; &#1084;&#1086;&#1076;&#1077;&#1083;&#1077;&#1081; &#1089;&#1077;&#1088;&#1080;&#1080; BE &#1091;&#1074;&#1077;&#1083;&#1080;&#1095;&#1077;&#1085; &#1076;&#1080;&#1072;&#1087;&#1072;&#1079;&#1086;&#1085; &#1091;&#1083;&#1080;&#1095;&#1085;&#1099;&#1093; &#1090;&#1077;&#1084;&#1087;&#1077;&#1088;&#1072;&#1090;&#1091;&#1088; &#1092;&#1091;&#1085;&#1082;&#1094;&#1080;&#1086;&#1085;&#1080;&#1088;&#1086;&#1074;&#1072;&#1085;&#1080;&#1103;: &#1074; &#1088;&#1077;&#1078;&#1080;&#1084;&#1077; &#1086;&#1093;&#1083;&#1072;&#1078;&#1076;&#1077;&#1085;&#1080;&#1103; &#8211; &#1086;&#1090; +5 &#1076;&#1086; +43?&#1057;; &#1074; &#1088;&#1077;&#1078;&#1080;&#1084;&#1077; &#1086;&#1073;&#1086;&#1075;&#1088;&#1077;&#1074;&#1072; &#8211; &#1086;&#1090; -15 &#1076;&#1086; +24?&#1057;. &#1050;&#1086;&#1085;&#1076;&#1080;&#1094;&#1080;&#1086;&#1085;&#1077;&#1088; &#1080;&#1084;&#1077;&#1077;&#1090; &#1088;&#1077;&#1078;&#1080;&#1084; &#1092;&#1086;&#1088;&#1089;&#1080;&#1088;&#1086;&#1074;&#1072;&#1085;&#1085;&#1086;&#1075;&#1086; &#1086;&#1093;&#1083;&#1072;&#1078;&#1076;&#1077;&#1085;&#1080;&#1103; &#1080; &#1079;&#1072;&#1097;&#1080;&#1090;&#1085;&#1086;&#1077; &#1072;&#1085;&#1090;&#1080;&#1082;&#1086;&#1088;&#1088;&#1086;&#1079;&#1080;&#1081;&#1085;&#1086;&#1077; &#1087;&#1086;&#1082;&#1088;&#1099;&#1090;&#1080;&#1077; &#1090;&#1077;&#1087;&#1083;&#1086;&#1086;&#1073;&#1084;&#1077;&#1085;&#1085;&#1080;&#1082;&#1072;.<br> &#1048;&#1079;&#1084;&#1077;&#1085;&#1077;&#1085;&#1080;&#1103; &#1079;&#1072;&#1090;&#1088;&#1086;&#1085;&#1091;&#1083;&#1080; &#1085;&#1077; &#1090;&#1086;&#1083;&#1100;&#1082;&#1086; &#1082;&#1086;&#1085;&#1076;&#1080;&#1094;&#1080;&#1086;&#1085;&#1077;&#1088; - &#1085;&#1086;&#1074;&#1099;&#1081; &#1080;&#1085;&#1092;&#1088;&#1072;&#1082;&#1088;&#1072;&#1089;&#1085;&#1099;&#1081; &#1087;&#1091;&#1083;&#1100;&#1090; &#1091;&#1087;&#1088;&#1072;&#1074;&#1083;&#1077;&#1085;&#1080;&#1103;, &#1074;&#1093;&#1086;&#1076;&#1103;&#1097;&#1080;&#1081; &#1074; &#1082;&#1086;&#1084;&#1087;&#1083;&#1077;&#1082;&#1090; &#1086;&#1073;&#1086;&#1088;&#1091;&#1076;&#1086;&#1074;&#1072;&#1085;&#1080;&#1103;, &#1080;&#1084;&#1077;&#1077;&#1090; &#1073;&#1086;&#1083;&#1100;&#1096;&#1080;&#1077; &#1075;&#1072;&#1073;&#1072;&#1088;&#1080;&#1090;&#1085;&#1099;&#1077; &#1088;&#1072;&#1079;&#1084;&#1077;&#1088;&#1099; &#1080; &#1091;&#1074;&#1077;&#1083;&#1080;&#1095;&#1077;&#1085;&#1085;&#1099;&#1081; &#1076;&#1080;&#1089;&#1087;&#1083;&#1077;&#1081;. &#1042; &#1095;&#1080;&#1089;&#1083;&#1077; &#1087;&#1088;&#1086;&#1095;&#1080;&#1093; &#1080;&#1079;&#1084;&#1077;&#1085;&#1077;&#1085;&#1080;&#1081; &#8211; &#1074;&#1086;&#1079;&#1084;&#1086;&#1078;&#1085;&#1086;&#1089;&#1090;&#1100; &#1087;&#1086;&#1076;&#1082;&#1083;&#1102;&#1095;&#1077;&#1085;&#1080;&#1103; &#1074;&#1085;&#1077;&#1096;&#1085;&#1080;&#1093; &#1091;&#1089;&#1090;&#1088;&#1086;&#1081;&#1089;&#1090;&#1074;, &#1076;&#1083;&#1103; &#1091;&#1087;&#1088;&#1072;&#1074;&#1083;&#1077;&#1085;&#1080;&#1103; &#1087;&#1086;&#1089;&#1088;&#1077;&#1076;&#1089;&#1090;&#1074;&#1086;&#1084; Wi-Fi &#1095;&#1077;&#1088;&#1077;&#1079; &#1084;&#1086;&#1073;&#1080;&#1083;&#1100;&#1085;&#1086;&#1077; &#1091;&#1089;&#1090;&#1088;&#1086;&#1081;&#1089;&#1090;&#1074;&#1086;. &#1051;&#1080;&#1085;&#1077;&#1081;&#1082;&#1072; &#1089;&#1086;&#1089;&#1090;&#1086;&#1080;&#1090; &#1080;&#1079; &#1095;&#1077;&#1090;&#1099;&#1088;&#1077;&#1093; &#1084;&#1086;&#1076;&#1077;&#1083;&#1077;&#1081; &#1089; &#1093;&#1086;&#1083;&#1086;&#1076;&#1086;&#1087;&#1088;&#1086;&#1080;&#1079;&#1074;&#1086;&#1076;&#1080;&#1090;&#1077;&#1083;&#1100;&#1085;&#1086;&#1089;&#1090;&#1100;&#1102;: 2,0; 2,5; 3,5 &#1080; 5,0 &#1082;&#1042;&#1090;.<br></div> |  |  |  |  | R410A | [24 empty] | A+ |  |  |  | Белый | [6 empty] | BE | обогрев | Да | 20 | Нет | [26 empty] | 20 | Сплит-система |  |  |  | Настенный | [75 empty] | 26 | [5 empty] | 290x850x199 | 542x780x289 | [6 empty] | настенный |  |  | 8 | 290 | 850 | 199 | 542 | 780 | 289 | 0.65 кВт | 0.52 кВт | Да | 37 ДБ | 2.05 Вт | 2.05 кВт | 2.8 кВт | 20 ДБ | 20 кв.м.
https://climatopt.ru/catalog/konditsionery/split_sistema/panasonic/split_cs_cu_be25tke_1_panasonic/ | /upload/resize_cache/iblock/61a/400_400_140cd750bba9870f18aada2478b24840a/cat18618b.jpg | [9 empty] | Инверторная сплит-система PANASONIC CS/CU-BE25TKE-1 | 42130 | 29824 | Сплит-системы |  | Инверторная сплит-система CS/CU-BE25TKE PANASONIC Серия ВЕ является улучшенной модификацией серии UE хорошо зарекомендовавшей себя среди пользователей. Она включает в себя все современные технические характеристики и отвечает всем необходимым экологическим стандартам и нормам. Кондиционер данной серии работает на обогрев и охлаждение, а также имеет функции осушения и вентиляции. В отличие от предшественников, внутренние блоки моделей новой серии уже на 20мм. Присутствует бесшумный режим Quiet, при нажатии кнопки внутренний блок работает с пониженным на 2 дБ уровнем шума. Еще одной особенностью данного кондиционера является программируемый таймер включения и выключения. У наружных блоков моделей серии BE увеличен диапазон уличных температур функционирования: в режиме охлаждения – от +5 до +43?С; в режиме обогрева – от -15 до +24?С. Кондиционер имеет режим форсированного охлаждения и защитное антикоррозийное покрытие теплообменника. Изменения затронули не только кондиционер - новый инфракрасный пульт управления, входящий в комплект оборудования, имеет большие габаритные размеры и увеличенный дисплей. В числе прочих изменений – возможность подключения внешних устройств, для управления посредством Wi-Fi через мобильное устройство. Линейка состоит из четырех моделей с холодопроизводительностью: 2,0; 2,5; 3,5 и 5,0 кВт. | <div class="detail_text">&#1048;&#1085;&#1074;&#1077;&#1088;&#1090;&#1086;&#1088;&#1085;&#1072;&#1103; &#1089;&#1087;&#1083;&#1080;&#1090;-&#1089;&#1080;&#1089;&#1090;&#1077;&#1084;&#1072; CS/CU-BE25TKE PANASONIC<br> <br> &#1057;&#1077;&#1088;&#1080;&#1103; &#1042;&#1045; &#1103;&#1074;&#1083;&#1103;&#1077;&#1090;&#1089;&#1103; &#1091;&#1083;&#1091;&#1095;&#1096;&#1077;&#1085;&#1085;&#1086;&#1081; &#1084;&#1086;&#1076;&#1080;&#1092;&#1080;&#1082;&#1072;&#1094;&#1080;&#1077;&#1081; &#1089;&#1077;&#1088;&#1080;&#1080; UE &#1093;&#1086;&#1088;&#1086;&#1096;&#1086; &#1079;&#1072;&#1088;&#1077;&#1082;&#1086;&#1084;&#1077;&#1085;&#1076;&#1086;&#1074;&#1072;&#1074;&#1096;&#1077;&#1081; &#1089;&#1077;&#1073;&#1103; &#1089;&#1088;&#1077;&#1076;&#1080; &#1087;&#1086;&#1083;&#1100;&#1079;&#1086;&#1074;&#1072;&#1090;&#1077;&#1083;&#1077;&#1081;. &#1054;&#1085;&#1072; &#1074;&#1082;&#1083;&#1102;&#1095;&#1072;&#1077;&#1090; &#1074; &#1089;&#1077;&#1073;&#1103; &#1074;&#1089;&#1077; &#1089;&#1086;&#1074;&#1088;&#1077;&#1084;&#1077;&#1085;&#1085;&#1099;&#1077; &#1090;&#1077;&#1093;&#1085;&#1080;&#1095;&#1077;&#1089;&#1082;&#1080;&#1077; &#1093;&#1072;&#1088;&#1072;&#1082;&#1090;&#1077;&#1088;&#1080;&#1089;&#1090;&#1080;&#1082;&#1080; &#1080; &#1086;&#1090;&#1074;&#1077;&#1095;&#1072;&#1077;&#1090; &#1074;&#1089;&#1077;&#1084; &#1085;&#1077;&#1086;&#1073;&#1093;&#1086;&#1076;&#1080;&#1084;&#1099;&#1084; &#1101;&#1082;&#1086;&#1083;&#1086;&#1075;&#1080;&#1095;&#1077;&#1089;&#1082;&#1080;&#1084; &#1089;&#1090;&#1072;&#1085;&#1076;&#1072;&#1088;&#1090;&#1072;&#1084; &#1080; &#1085;&#1086;&#1088;&#1084;&#1072;&#1084;. &#1050;&#1086;&#1085;&#1076;&#1080;&#1094;&#1080;&#1086;&#1085;&#1077;&#1088; &#1076;&#1072;&#1085;&#1085;&#1086;&#1081; &#1089;&#1077;&#1088;&#1080;&#1080; &#1088;&#1072;&#1073;&#1086;&#1090;&#1072;&#1077;&#1090; &#1085;&#1072; &#1086;&#1073;&#1086;&#1075;&#1088;&#1077;&#1074; &#1080; &#1086;&#1093;&#1083;&#1072;&#1078;&#1076;&#1077;&#1085;&#1080;&#1077;, &#1072; &#1090;&#1072;&#1082;&#1078;&#1077; &#1080;&#1084;&#1077;&#1077;&#1090; &#1092;&#1091;&#1085;&#1082;&#1094;&#1080;&#1080; &#1086;&#1089;&#1091;&#1096;&#1077;&#1085;&#1080;&#1103; &#1080; &#1074;&#1077;&#1085;&#1090;&#1080;&#1083;&#1103;&#1094;&#1080;&#1080;. &#1042; &#1086;&#1090;&#1083;&#1080;&#1095;&#1080;&#1077; &#1086;&#1090; &#1087;&#1088;&#1077;&#1076;&#1096;&#1077;&#1089;&#1090;&#1074;&#1077;&#1085;&#1085;&#1080;&#1082;&#1086;&#1074;, &#1074;&#1085;&#1091;&#1090;&#1088;&#1077;&#1085;&#1085;&#1080;&#1077; &#1073;&#1083;&#1086;&#1082;&#1080; &#1084;&#1086;&#1076;&#1077;&#1083;&#1077;&#1081; &#1085;&#1086;&#1074;&#1086;&#1081; &#1089;&#1077;&#1088;&#1080;&#1080; &#1091;&#1078;&#1077; &#1085;&#1072; 20&#1084;&#1084;. &#1055;&#1088;&#1080;&#1089;&#1091;&#1090;&#1089;&#1090;&#1074;&#1091;&#1077;&#1090; &#1073;&#1077;&#1089;&#1096;&#1091;&#1084;&#1085;&#1099;&#1081; &#1088;&#1077;&#1078;&#1080;&#1084; Quiet, &#1087;&#1088;&#1080; &#1085;&#1072;&#1078;&#1072;&#1090;&#1080;&#1080; &#1082;&#1085;&#1086;&#1087;&#1082;&#1080; &#1074;&#1085;&#1091;&#1090;&#1088;&#1077;&#1085;&#1085;&#1080;&#1081; &#1073;&#1083;&#1086;&#1082; &#1088;&#1072;&#1073;&#1086;&#1090;&#1072;&#1077;&#1090; &#1089; &#1087;&#1086;&#1085;&#1080;&#1078;&#1077;&#1085;&#1085;&#1099;&#1084; &#1085;&#1072; 2 &#1076;&#1041; &#1091;&#1088;&#1086;&#1074;&#1085;&#1077;&#1084; &#1096;&#1091;&#1084;&#1072;. &#1045;&#1097;&#1077; &#1086;&#1076;&#1085;&#1086;&#1081; &#1086;&#1089;&#1086;&#1073;&#1077;&#1085;&#1085;&#1086;&#1089;&#1090;&#1100;&#1102; &#1076;&#1072;&#1085;&#1085;&#1086;&#1075;&#1086; &#1082;&#1086;&#1085;&#1076;&#1080;&#1094;&#1080;&#1086;&#1085;&#1077;&#1088;&#1072; &#1103;&#1074;&#1083;&#1103;&#1077;&#1090;&#1089;&#1103; &#1087;&#1088;&#1086;&#1075;&#1088;&#1072;&#1084;&#1084;&#1080;&#1088;&#1091;&#1077;&#1084;&#1099;&#1081; &#1090;&#1072;&#1081;&#1084;&#1077;&#1088; &#1074;&#1082;&#1083;&#1102;&#1095;&#1077;&#1085;&#1080;&#1103; &#1080; &#1074;&#1099;&#1082;&#1083;&#1102;&#1095;&#1077;&#1085;&#1080;&#1103;. &#1059; &#1085;&#1072;&#1088;&#1091;&#1078;&#1085;&#1099;&#1093; &#1073;&#1083;&#1086;&#1082;&#1086;&#1074; &#1084;&#1086;&#1076;&#1077;&#1083;&#1077;&#1081; &#1089;&#1077;&#1088;&#1080;&#1080; BE &#1091;&#1074;&#1077;&#1083;&#1080;&#1095;&#1077;&#1085; &#1076;&#1080;&#1072;&#1087;&#1072;&#1079;&#1086;&#1085; &#1091;&#1083;&#1080;&#1095;&#1085;&#1099;&#1093; &#1090;&#1077;&#1084;&#1087;&#1077;&#1088;&#1072;&#1090;&#1091;&#1088; &#1092;&#1091;&#1085;&#1082;&#1094;&#1080;&#1086;&#1085;&#1080;&#1088;&#1086;&#1074;&#1072;&#1085;&#1080;&#1103;: &#1074; &#1088;&#1077;&#1078;&#1080;&#1084;&#1077; &#1086;&#1093;&#1083;&#1072;&#1078;&#1076;&#1077;&#1085;&#1080;&#1103; &#8211; &#1086;&#1090; +5 &#1076;&#1086; +43?&#1057;; &#1074; &#1088;&#1077;&#1078;&#1080;&#1084;&#1077; &#1086;&#1073;&#1086;&#1075;&#1088;&#1077;&#1074;&#1072; &#8211; &#1086;&#1090; -15 &#1076;&#1086; +24?&#1057;. &#1050;&#1086;&#1085;&#1076;&#1080;&#1094;&#1080;&#1086;&#1085;&#1077;&#1088; &#1080;&#1084;&#1077;&#1077;&#1090; &#1088;&#1077;&#1078;&#1080;&#1084; &#1092;&#1086;&#1088;&#1089;&#1080;&#1088;&#1086;&#1074;&#1072;&#1085;&#1085;&#1086;&#1075;&#1086; &#1086;&#1093;&#1083;&#1072;&#1078;&#1076;&#1077;&#1085;&#1080;&#1103; &#1080; &#1079;&#1072;&#1097;&#1080;&#1090;&#1085;&#1086;&#1077; &#1072;&#1085;&#1090;&#1080;&#1082;&#1086;&#1088;&#1088;&#1086;&#1079;&#1080;&#1081;&#1085;&#1086;&#1077; &#1087;&#1086;&#1082;&#1088;&#1099;&#1090;&#1080;&#1077; &#1090;&#1077;&#1087;&#1083;&#1086;&#1086;&#1073;&#1084;&#1077;&#1085;&#1085;&#1080;&#1082;&#1072;.<br> &#1048;&#1079;&#1084;&#1077;&#1085;&#1077;&#1085;&#1080;&#1103; &#1079;&#1072;&#1090;&#1088;&#1086;&#1085;&#1091;&#1083;&#1080; &#1085;&#1077; &#1090;&#1086;&#1083;&#1100;&#1082;&#1086; &#1082;&#1086;&#1085;&#1076;&#1080;&#1094;&#1080;&#1086;&#1085;&#1077;&#1088; - &#1085;&#1086;&#1074;&#1099;&#1081; &#1080;&#1085;&#1092;&#1088;&#1072;&#1082;&#1088;&#1072;&#1089;&#1085;&#1099;&#1081; &#1087;&#1091;&#1083;&#1100;&#1090; &#1091;&#1087;&#1088;&#1072;&#1074;&#1083;&#1077;&#1085;&#1080;&#1103;, &#1074;&#1093;&#1086;&#1076;&#1103;&#1097;&#1080;&#1081; &#1074; &#1082;&#1086;&#1084;&#1087;&#1083;&#1077;&#1082;&#1090; &#1086;&#1073;&#1086;&#1088;&#1091;&#1076;&#1086;&#1074;&#1072;&#1085;&#1080;&#1103;, &#1080;&#1084;&#1077;&#1077;&#1090; &#1073;&#1086;&#1083;&#1100;&#1096;&#1080;&#1077; &#1075;&#1072;&#1073;&#1072;&#1088;&#1080;&#1090;&#1085;&#1099;&#1077; &#1088;&#1072;&#1079;&#1084;&#1077;&#1088;&#1099; &#1080; &#1091;&#1074;&#1077;&#1083;&#1080;&#1095;&#1077;&#1085;&#1085;&#1099;&#1081; &#1076;&#1080;&#1089;&#1087;&#1083;&#1077;&#1081;. &#1042; &#1095;&#1080;&#1089;&#1083;&#1077; &#1087;&#1088;&#1086;&#1095;&#1080;&#1093; &#1080;&#1079;&#1084;&#1077;&#1085;&#1077;&#1085;&#1080;&#1081; &#8211; &#1074;&#1086;&#1079;&#1084;&#1086;&#1078;&#1085;&#1086;&#1089;&#1090;&#1100; &#1087;&#1086;&#1076;&#1082;&#1083;&#1102;&#1095;&#1077;&#1085;&#1080;&#1103; &#1074;&#1085;&#1077;&#1096;&#1085;&#1080;&#1093; &#1091;&#1089;&#1090;&#1088;&#1086;&#1081;&#1089;&#1090;&#1074;, &#1076;&#1083;&#1103; &#1091;&#1087;&#1088;&#1072;&#1074;&#1083;&#1077;&#1085;&#1080;&#1103; &#1087;&#1086;&#1089;&#1088;&#1077;&#1076;&#1089;&#1090;&#1074;&#1086;&#1084; Wi-Fi &#1095;&#1077;&#1088;&#1077;&#1079; &#1084;&#1086;&#1073;&#1080;&#1083;&#1100;&#1085;&#1086;&#1077; &#1091;&#1089;&#1090;&#1088;&#1086;&#1081;&#1089;&#1090;&#1074;&#1086;. &#1051;&#1080;&#1085;&#1077;&#1081;&#1082;&#1072; &#1089;&#1086;&#1089;&#1090;&#1086;&#1080;&#1090; &#1080;&#1079; &#1095;&#1077;&#1090;&#1099;&#1088;&#1077;&#1093; &#1084;&#1086;&#1076;&#1077;&#1083;&#1077;&#1081; &#1089; &#1093;&#1086;&#1083;&#1086;&#1076;&#1086;&#1087;&#1088;&#1086;&#1080;&#1079;&#1074;&#1086;&#1076;&#1080;&#1090;&#1077;&#1083;&#1100;&#1085;&#1086;&#1089;&#1090;&#1100;&#1102;: 2,0; 2,5; 3,5 &#1080; 5,0 &#1082;&#1042;&#1090;.<br> <br></div> |  |  |  |  | R410A | [24 empty] | A+ |  |  |  | Белый | [6 empty] | BE | обогрев | Да | 25 | Нет | [26 empty] | 20 | Сплит-система |  |  |  | Настенный | [75 empty] | 26 | [5 empty] | 290x850x199 | 542x780x289 | [6 empty] | настенный |  |  | 8 | 290 | 850 | 199 | 542 | 780 | 289 | 0.8 кВт | 0.71 кВт | Да | 37 ДБ | 2.5 Вт | 2.5 кВт | 3.15 кВт | 20 ДБ | 25 кв.м.
https://climatopt.ru/catalog/konditsionery/split_sistema/panasonic/split_cs_cu_be35tke_1_panasonic/ | /upload/resize_cache/iblock/4dc/400_400_140cd750bba9870f18aada2478b24840a/cat18619b.jpg | [9 empty] | Инверторная сплит-система PANASONIC CS/CU-BE35TKE-1 | 46140 | 29828 | Сплит-системы |  | Инверторная сплит-система CS/CU-BE35TKE PANASONIC Серия ВЕ является улучшенной модификацией серии UE хорошо зарекомендовавшей себя среди пользователей. Она включает в себя все современные технические характеристики и отвечает всем необходимым экологическим стандартам и нормам. Кондиционер данной серии работает на обогрев и охлаждение, а также имеет функции осушения и вентиляции. В отличие от предшественников, внутренние блоки моделей новой серии уже на 20мм. Присутствует бесшумный режим Quiet, при нажатии кнопки внутренний блок работает с пониженным на 2 дБ уровнем шума. Еще одной особенностью данного кондиционера является программируемый таймер включения и выключения. У наружных блоков моделей серии BE увеличен диапазон уличных температур функционирования: в режиме охлаждения – от +5 до +43?С; в режиме обогрева – от -15 до +24?С. Кондиционер имеет режим форсированного охлаждения и защитное антикоррозийное покрытие теплообменника. Изменения затронули не только кондиционер - новый инфракрасный пульт управления, входящий в комплект оборудования, имеет большие габаритные размеры и увеличенный дисплей. В числе прочих изменений – возможность подключения внешних устройств, для управления посредством Wi-Fi через мобильное устройство. Линейка состоит из четырех моделей с холодопроизводительностью: 2,0; 2,5; 3,5 и 5,0 кВт. | <div class="detail_text">&#1048;&#1085;&#1074;&#1077;&#1088;&#1090;&#1086;&#1088;&#1085;&#1072;&#1103; &#1089;&#1087;&#1083;&#1080;&#1090;-&#1089;&#1080;&#1089;&#1090;&#1077;&#1084;&#1072; CS/CU-BE35TKE PANASONIC<br> &#1057;&#1077;&#1088;&#1080;&#1103; &#1042;&#1045; &#1103;&#1074;&#1083;&#1103;&#1077;&#1090;&#1089;&#1103; &#1091;&#1083;&#1091;&#1095;&#1096;&#1077;&#1085;&#1085;&#1086;&#1081; &#1084;&#1086;&#1076;&#1080;&#1092;&#1080;&#1082;&#1072;&#1094;&#1080;&#1077;&#1081; &#1089;&#1077;&#1088;&#1080;&#1080; UE &#1093;&#1086;&#1088;&#1086;&#1096;&#1086; &#1079;&#1072;&#1088;&#1077;&#1082;&#1086;&#1084;&#1077;&#1085;&#1076;&#1086;&#1074;&#1072;&#1074;&#1096;&#1077;&#1081; &#1089;&#1077;&#1073;&#1103; &#1089;&#1088;&#1077;&#1076;&#1080; &#1087;&#1086;&#1083;&#1100;&#1079;&#1086;&#1074;&#1072;&#1090;&#1077;&#1083;&#1077;&#1081;. &#1054;&#1085;&#1072; &#1074;&#1082;&#1083;&#1102;&#1095;&#1072;&#1077;&#1090; &#1074; &#1089;&#1077;&#1073;&#1103; &#1074;&#1089;&#1077; &#1089;&#1086;&#1074;&#1088;&#1077;&#1084;&#1077;&#1085;&#1085;&#1099;&#1077; &#1090;&#1077;&#1093;&#1085;&#1080;&#1095;&#1077;&#1089;&#1082;&#1080;&#1077; &#1093;&#1072;&#1088;&#1072;&#1082;&#1090;&#1077;&#1088;&#1080;&#1089;&#1090;&#1080;&#1082;&#1080; &#1080; &#1086;&#1090;&#1074;&#1077;&#1095;&#1072;&#1077;&#1090; &#1074;&#1089;&#1077;&#1084; &#1085;&#1077;&#1086;&#1073;&#1093;&#1086;&#1076;&#1080;&#1084;&#1099;&#1084; &#1101;&#1082;&#1086;&#1083;&#1086;&#1075;&#1080;&#1095;&#1077;&#1089;&#1082;&#1080;&#1084; &#1089;&#1090;&#1072;&#1085;&#1076;&#1072;&#1088;&#1090;&#1072;&#1084; &#1080; &#1085;&#1086;&#1088;&#1084;&#1072;&#1084;. &#1050;&#1086;&#1085;&#1076;&#1080;&#1094;&#1080;&#1086;&#1085;&#1077;&#1088; &#1076;&#1072;&#1085;&#1085;&#1086;&#1081; &#1089;&#1077;&#1088;&#1080;&#1080; &#1088;&#1072;&#1073;&#1086;&#1090;&#1072;&#1077;&#1090; &#1085;&#1072; &#1086;&#1073;&#1086;&#1075;&#1088;&#1077;&#1074; &#1080; &#1086;&#1093;&#1083;&#1072;&#1078;&#1076;&#1077;&#1085;&#1080;&#1077;, &#1072; &#1090;&#1072;&#1082;&#1078;&#1077; &#1080;&#1084;&#1077;&#1077;&#1090; &#1092;&#1091;&#1085;&#1082;&#1094;&#1080;&#1080; &#1086;&#1089;&#1091;&#1096;&#1077;&#1085;&#1080;&#1103; &#1080; &#1074;&#1077;&#1085;&#1090;&#1080;&#1083;&#1103;&#1094;&#1080;&#1080;. &#1042; &#1086;&#1090;&#1083;&#1080;&#1095;&#1080;&#1077; &#1086;&#1090; &#1087;&#1088;&#1077;&#1076;&#1096;&#1077;&#1089;&#1090;&#1074;&#1077;&#1085;&#1085;&#1080;&#1082;&#1086;&#1074;, &#1074;&#1085;&#1091;&#1090;&#1088;&#1077;&#1085;&#1085;&#1080;&#1077; &#1073;&#1083;&#1086;&#1082;&#1080; &#1084;&#1086;&#1076;&#1077;&#1083;&#1077;&#1081; &#1085;&#1086;&#1074;&#1086;&#1081; &#1089;&#1077;&#1088;&#1080;&#1080; &#1091;&#1078;&#1077; &#1085;&#1072; 20&#1084;&#1084;. &#1055;&#1088;&#1080;&#1089;&#1091;&#1090;&#1089;&#1090;&#1074;&#1091;&#1077;&#1090; &#1073;&#1077;&#1089;&#1096;&#1091;&#1084;&#1085;&#1099;&#1081; &#1088;&#1077;&#1078;&#1080;&#1084; Quiet, &#1087;&#1088;&#1080; &#1085;&#1072;&#1078;&#1072;&#1090;&#1080;&#1080; &#1082;&#1085;&#1086;&#1087;&#1082;&#1080; &#1074;&#1085;&#1091;&#1090;&#1088;&#1077;&#1085;&#1085;&#1080;&#1081; &#1073;&#1083;&#1086;&#1082; &#1088;&#1072;&#1073;&#1086;&#1090;&#1072;&#1077;&#1090; &#1089; &#1087;&#1086;&#1085;&#1080;&#1078;&#1077;&#1085;&#1085;&#1099;&#1084; &#1085;&#1072; 2 &#1076;&#1041; &#1091;&#1088;&#1086;&#1074;&#1085;&#1077;&#1084; &#1096;&#1091;&#1084;&#1072;. &#1045;&#1097;&#1077; &#1086;&#1076;&#1085;&#1086;&#1081; &#1086;&#1089;&#1086;&#1073;&#1077;&#1085;&#1085;&#1086;&#1089;&#1090;&#1100;&#1102; &#1076;&#1072;&#1085;&#1085;&#1086;&#1075;&#1086; &#1082;&#1086;&#1085;&#1076;&#1080;&#1094;&#1080;&#1086;&#1085;&#1077;&#1088;&#1072; &#1103;&#1074;&#1083;&#1103;&#1077;&#1090;&#1089;&#1103; &#1087;&#1088;&#1086;&#1075;&#1088;&#1072;&#1084;&#1084;&#1080;&#1088;&#1091;&#1077;&#1084;&#1099;&#1081; &#1090;&#1072;&#1081;&#1084;&#1077;&#1088; &#1074;&#1082;&#1083;&#1102;&#1095;&#1077;&#1085;&#1080;&#1103; &#1080; &#1074;&#1099;&#1082;&#1083;&#1102;&#1095;&#1077;&#1085;&#1080;&#1103;. &#1059; &#1085;&#1072;&#1088;&#1091;&#1078;&#1085;&#1099;&#1093; &#1073;&#1083;&#1086;&#1082;&#1086;&#1074; &#1084;&#1086;&#1076;&#1077;&#1083;&#1077;&#1081; &#1089;&#1077;&#1088;&#1080;&#1080; BE &#1091;&#1074;&#1077;&#1083;&#1080;&#1095;&#1077;&#1085; &#1076;&#1080;&#1072;&#1087;&#1072;&#1079;&#1086;&#1085; &#1091;&#1083;&#1080;&#1095;&#1085;&#1099;&#1093; &#1090;&#1077;&#1084;&#1087;&#1077;&#1088;&#1072;&#1090;&#1091;&#1088; &#1092;&#1091;&#1085;&#1082;&#1094;&#1080;&#1086;&#1085;&#1080;&#1088;&#1086;&#1074;&#1072;&#1085;&#1080;&#1103;: &#1074; &#1088;&#1077;&#1078;&#1080;&#1084;&#1077; &#1086;&#1093;&#1083;&#1072;&#1078;&#1076;&#1077;&#1085;&#1080;&#1103; &#8211; &#1086;&#1090; +5 &#1076;&#1086; +43?&#1057;; &#1074; &#1088;&#1077;&#1078;&#1080;&#1084;&#1077; &#1086;&#1073;&#1086;&#1075;&#1088;&#1077;&#1074;&#1072; &#8211; &#1086;&#1090; -15 &#1076;&#1086; +24?&#1057;. &#1050;&#1086;&#1085;&#1076;&#1080;&#1094;&#1080;&#1086;&#1085;&#1077;&#1088; &#1080;&#1084;&#1077;&#1077;&#1090; &#1088;&#1077;&#1078;&#1080;&#1084; &#1092;&#1086;&#1088;&#1089;&#1080;&#1088;&#1086;&#1074;&#1072;&#1085;&#1085;&#1086;&#1075;&#1086; &#1086;&#1093;&#1083;&#1072;&#1078;&#1076;&#1077;&#1085;&#1080;&#1103; &#1080; &#1079;&#1072;&#1097;&#1080;&#1090;&#1085;&#1086;&#1077; &#1072;&#1085;&#1090;&#1080;&#1082;&#1086;&#1088;&#1088;&#1086;&#1079;&#1080;&#1081;&#1085;&#1086;&#1077; &#1087;&#1086;&#1082;&#1088;&#1099;&#1090;&#1080;&#1077; &#1090;&#1077;&#1087;&#1083;&#1086;&#1086;&#1073;&#1084;&#1077;&#1085;&#1085;&#1080;&#1082;&#1072;.<br> &#1048;&#1079;&#1084;&#1077;&#1085;&#1077;&#1085;&#1080;&#1103; &#1079;&#1072;&#1090;&#1088;&#1086;&#1085;&#1091;&#1083;&#1080; &#1085;&#1077; &#1090;&#1086;&#1083;&#1100;&#1082;&#1086; &#1082;&#1086;&#1085;&#1076;&#1080;&#1094;&#1080;&#1086;&#1085;&#1077;&#1088; - &#1085;&#1086;&#1074;&#1099;&#1081; &#1080;&#1085;&#1092;&#1088;&#1072;&#1082;&#1088;&#1072;&#1089;&#1085;&#1099;&#1081; &#1087;&#1091;&#1083;&#1100;&#1090; &#1091;&#1087;&#1088;&#1072;&#1074;&#1083;&#1077;&#1085;&#1080;&#1103;, &#1074;&#1093;&#1086;&#1076;&#1103;&#1097;&#1080;&#1081; &#1074; &#1082;&#1086;&#1084;&#1087;&#1083;&#1077;&#1082;&#1090; &#1086;&#1073;&#1086;&#1088;&#1091;&#1076;&#1086;&#1074;&#1072;&#1085;&#1080;&#1103;, &#1080;&#1084;&#1077;&#1077;&#1090; &#1073;&#1086;&#1083;&#1100;&#1096;&#1080;&#1077; &#1075;&#1072;&#1073;&#1072;&#1088;&#1080;&#1090;&#1085;&#1099;&#1077; &#1088;&#1072;&#1079;&#1084;&#1077;&#1088;&#1099; &#1080; &#1091;&#1074;&#1077;&#1083;&#1080;&#1095;&#1077;&#1085;&#1085;&#1099;&#1081; &#1076;&#1080;&#1089;&#1087;&#1083;&#1077;&#1081;. &#1042; &#1095;&#1080;&#1089;&#1083;&#1077; &#1087;&#1088;&#1086;&#1095;&#1080;&#1093; &#1080;&#1079;&#1084;&#1077;&#1085;&#1077;&#1085;&#1080;&#1081; &#8211; &#1074;&#1086;&#1079;&#1084;&#1086;&#1078;&#1085;&#1086;&#1089;&#1090;&#1100; &#1087;&#1086;&#1076;&#1082;&#1083;&#1102;&#1095;&#1077;&#1085;&#1080;&#1103; &#1074;&#1085;&#1077;&#1096;&#1085;&#1080;&#1093; &#1091;&#1089;&#1090;&#1088;&#1086;&#1081;&#1089;&#1090;&#1074;, &#1076;&#1083;&#1103; &#1091;&#1087;&#1088;&#1072;&#1074;&#1083;&#1077;&#1085;&#1080;&#1103; &#1087;&#1086;&#1089;&#1088;&#1077;&#1076;&#1089;&#1090;&#1074;&#1086;&#1084; Wi-Fi &#1095;&#1077;&#1088;&#1077;&#1079; &#1084;&#1086;&#1073;&#1080;&#1083;&#1100;&#1085;&#1086;&#1077; &#1091;&#1089;&#1090;&#1088;&#1086;&#1081;&#1089;&#1090;&#1074;&#1086;. &#1051;&#1080;&#1085;&#1077;&#1081;&#1082;&#1072; &#1089;&#1086;&#1089;&#1090;&#1086;&#1080;&#1090; &#1080;&#1079; &#1095;&#1077;&#1090;&#1099;&#1088;&#1077;&#1093; &#1084;&#1086;&#1076;&#1077;&#1083;&#1077;&#1081; &#1089; &#1093;&#1086;&#1083;&#1086;&#1076;&#1086;&#1087;&#1088;&#1086;&#1080;&#1079;&#1074;&#1086;&#1076;&#1080;&#1090;&#1077;&#1083;&#1100;&#1085;&#1086;&#1089;&#1090;&#1100;&#1102;: 2,0; 2,5; 3,5 &#1080; 5,0 &#1082;&#1042;&#1090;.<br> <br></div> |  |  |  |  | R410A | [24 empty] | A+ |  |  |  | Белый | [6 empty] | BE | обогрев | Да | 35 | Нет | [26 empty] | 20 | Сплит-система |  |  |  | Настенный | [75 empty] | 29 | [5 empty] | 290x850x199 | 542x780x289 | [6 empty] | настенный |  |  | 8 | 290 | 850 | 199 | 542 | 780 | 289 | 1.04 кВт | 1.11 кВт | Да | 38 ДБ | 3.4 Вт | 3.4 кВт | 3.84 кВт | 25 ДБ | 35 кв.м.
https://climatopt.ru/catalog/konditsionery/split_sistema/panasonic/invertor_cs_cu_e09rkd_panasonic/ | /upload/resize_cache/iblock/d7c/400_400_140cd750bba9870f18aada2478b24840a/Panasonic-CS-YW7MKD-CU-YW7MKD1.jpg | [9 empty] | Инверторная сплит-система PANASONIC CS/CU-E09RKD | 55820 | 29813 | Сплит-системы |  | Настенные сплит-системы ДЕЛЮКС Inverter – серия кондиционеров, включающая в себе все последние технологические новинки и отвечающая последним стандартам эффективности и экологической безопасности. Функция Econavi использует новую технологию обнаружения солнечного света, чтобы идеально настроить работу кондиционера, экономя энергию. Она оптимизирует ориентацию объем воздушного потока, но также автоматически снижает мощность охлаждения при отсутствии солнечного света. С помощью Econavi можно сэкономить до 38% энергии. Фильтр Nanoe-G использует наночастицы для устранения 99% микроорганизмов, которые переносятся в воздухе или оседают на поверхности, в частности, бактерии, вирусы и плесени. Особенности: • Технология iAUTO-X Быстрое охлаждение и комфорт благодаря эффекту прохладного душа • Воздухоочистительная система nanoe-G • Двойной сенсор AUTOCOMFORT • Двойной сенсор ECONAVI • Инверторное управление • Тепловая волна • Съемная моющаяся панель • Функция устранения запахов • Автоматическое переключение режимов (инвертор) • Бесшумный режим Quiet • Режим мягкого осушения Soft Dry • Создание персонального воздушного потока • Управление «горячим запуском» Hot Start • 24-часовой двухрежимный таймер вкл./выкл. с установкой в реальном времени • Беспроводной пульт ДУ с ЖК-дисплеем • Проводной пульт ДУ (опционально) • Произвольный автоматический перезапуск • Длинный трубопровод • Конденсатор Blue Fin • Техобслуживание с доступом через верхнюю панель • Функция самодиагностики | <div class="detail_text">&#1053;&#1072;&#1089;&#1090;&#1077;&#1085;&#1085;&#1099;&#1077; &#1089;&#1087;&#1083;&#1080;&#1090;-&#1089;&#1080;&#1089;&#1090;&#1077;&#1084;&#1099; &#1044;&#1045;&#1051;&#1070;&#1050;&#1057; Inverter &#8211; &#1089;&#1077;&#1088;&#1080;&#1103; &#1082;&#1086;&#1085;&#1076;&#1080;&#1094;&#1080;&#1086;&#1085;&#1077;&#1088;&#1086;&#1074;, &#1074;&#1082;&#1083;&#1102;&#1095;&#1072;&#1102;&#1097;&#1072;&#1103; &#1074; &#1089;&#1077;&#1073;&#1077; &#1074;&#1089;&#1077; &#1087;&#1086;&#1089;&#1083;&#1077;&#1076;&#1085;&#1080;&#1077; &#1090;&#1077;&#1093;&#1085;&#1086;&#1083;&#1086;&#1075;&#1080;&#1095;&#1077;&#1089;&#1082;&#1080;&#1077; &#1085;&#1086;&#1074;&#1080;&#1085;&#1082;&#1080; &#1080; &#1086;&#1090;&#1074;&#1077;&#1095;&#1072;&#1102;&#1097;&#1072;&#1103; &#1087;&#1086;&#1089;&#1083;&#1077;&#1076;&#1085;&#1080;&#1084; &#1089;&#1090;&#1072;&#1085;&#1076;&#1072;&#1088;&#1090;&#1072;&#1084; &#1101;&#1092;&#1092;&#1077;&#1082;&#1090;&#1080;&#1074;&#1085;&#1086;&#1089;&#1090;&#1080; &#1080; &#1101;&#1082;&#1086;&#1083;&#1086;&#1075;&#1080;&#1095;&#1077;&#1089;&#1082;&#1086;&#1081; &#1073;&#1077;&#1079;&#1086;&#1087;&#1072;&#1089;&#1085;&#1086;&#1089;&#1090;&#1080;. <br> &#1060;&#1091;&#1085;&#1082;&#1094;&#1080;&#1103; Econavi &#1080;&#1089;&#1087;&#1086;&#1083;&#1100;&#1079;&#1091;&#1077;&#1090; &#1085;&#1086;&#1074;&#1091;&#1102; &#1090;&#1077;&#1093;&#1085;&#1086;&#1083;&#1086;&#1075;&#1080;&#1102; &#1086;&#1073;&#1085;&#1072;&#1088;&#1091;&#1078;&#1077;&#1085;&#1080;&#1103; &#1089;&#1086;&#1083;&#1085;&#1077;&#1095;&#1085;&#1086;&#1075;&#1086; &#1089;&#1074;&#1077;&#1090;&#1072;, &#1095;&#1090;&#1086;&#1073;&#1099; &#1080;&#1076;&#1077;&#1072;&#1083;&#1100;&#1085;&#1086; &#1085;&#1072;&#1089;&#1090;&#1088;&#1086;&#1080;&#1090;&#1100; &#1088;&#1072;&#1073;&#1086;&#1090;&#1091; &#1082;&#1086;&#1085;&#1076;&#1080;&#1094;&#1080;&#1086;&#1085;&#1077;&#1088;&#1072;, &#1101;&#1082;&#1086;&#1085;&#1086;&#1084;&#1103; &#1101;&#1085;&#1077;&#1088;&#1075;&#1080;&#1102;. &#1054;&#1085;&#1072; &#1086;&#1087;&#1090;&#1080;&#1084;&#1080;&#1079;&#1080;&#1088;&#1091;&#1077;&#1090; &#1086;&#1088;&#1080;&#1077;&#1085;&#1090;&#1072;&#1094;&#1080;&#1102; &#1086;&#1073;&#1098;&#1077;&#1084; &#1074;&#1086;&#1079;&#1076;&#1091;&#1096;&#1085;&#1086;&#1075;&#1086; &#1087;&#1086;&#1090;&#1086;&#1082;&#1072;, &#1085;&#1086; &#1090;&#1072;&#1082;&#1078;&#1077; <br> &#1072;&#1074;&#1090;&#1086;&#1084;&#1072;&#1090;&#1080;&#1095;&#1077;&#1089;&#1082;&#1080; &#1089;&#1085;&#1080;&#1078;&#1072;&#1077;&#1090; &#1084;&#1086;&#1097;&#1085;&#1086;&#1089;&#1090;&#1100; &#1086;&#1093;&#1083;&#1072;&#1078;&#1076;&#1077;&#1085;&#1080;&#1103; &#1087;&#1088;&#1080; &#1086;&#1090;&#1089;&#1091;&#1090;&#1089;&#1090;&#1074;&#1080;&#1080; &#1089;&#1086;&#1083;&#1085;&#1077;&#1095;&#1085;&#1086;&#1075;&#1086; &#1089;&#1074;&#1077;&#1090;&#1072;. &#1057; &#1087;&#1086;&#1084;&#1086;&#1097;&#1100;&#1102; Econavi &#1084;&#1086;&#1078;&#1085;&#1086; &#1089;&#1101;&#1082;&#1086;&#1085;&#1086;&#1084;&#1080;&#1090;&#1100; &#1076;&#1086; 38% &#1101;&#1085;&#1077;&#1088;&#1075;&#1080;&#1080;. &#1060;&#1080;&#1083;&#1100;&#1090;&#1088; Nanoe-G &#1080;&#1089;&#1087;&#1086;&#1083;&#1100;&#1079;&#1091;&#1077;&#1090; &#1085;&#1072;&#1085;&#1086;&#1095;&#1072;&#1089;&#1090;&#1080;&#1094;&#1099; &#1076;&#1083;&#1103; &#1091;&#1089;&#1090;&#1088;&#1072;&#1085;&#1077;&#1085;&#1080;&#1103; 99% &#1084;&#1080;&#1082;&#1088;&#1086;&#1086;&#1088;&#1075;&#1072;&#1085;&#1080;&#1079;&#1084;&#1086;&#1074;, <br> &#1082;&#1086;&#1090;&#1086;&#1088;&#1099;&#1077; &#1087;&#1077;&#1088;&#1077;&#1085;&#1086;&#1089;&#1103;&#1090;&#1089;&#1103; &#1074; &#1074;&#1086;&#1079;&#1076;&#1091;&#1093;&#1077; &#1080;&#1083;&#1080; &#1086;&#1089;&#1077;&#1076;&#1072;&#1102;&#1090; &#1085;&#1072; &#1087;&#1086;&#1074;&#1077;&#1088;&#1093;&#1085;&#1086;&#1089;&#1090;&#1080;, &#1074; &#1095;&#1072;&#1089;&#1090;&#1085;&#1086;&#1089;&#1090;&#1080;, &#1073;&#1072;&#1082;&#1090;&#1077;&#1088;&#1080;&#1080;, &#1074;&#1080;&#1088;&#1091;&#1089;&#1099; &#1080; &#1087;&#1083;&#1077;&#1089;&#1077;&#1085;&#1080;.<br> &#1054;&#1089;&#1086;&#1073;&#1077;&#1085;&#1085;&#1086;&#1089;&#1090;&#1080;:<br> &#8226; &#1058;&#1077;&#1093;&#1085;&#1086;&#1083;&#1086;&#1075;&#1080;&#1103; iAUTO-X<br> &#1041;&#1099;&#1089;&#1090;&#1088;&#1086;&#1077; &#1086;&#1093;&#1083;&#1072;&#1078;&#1076;&#1077;&#1085;&#1080;&#1077; &#1080; &#1082;&#1086;&#1084;&#1092;&#1086;&#1088;&#1090; &#1073;&#1083;&#1072;&#1075;&#1086;&#1076;&#1072;&#1088;&#1103; &#1101;&#1092;&#1092;&#1077;&#1082;&#1090;&#1091; &#1087;&#1088;&#1086;&#1093;&#1083;&#1072;&#1076;&#1085;&#1086;&#1075;&#1086; &#1076;&#1091;&#1096;&#1072;<br> &#8226; &#1042;&#1086;&#1079;&#1076;&#1091;&#1093;&#1086;&#1086;&#1095;&#1080;&#1089;&#1090;&#1080;&#1090;&#1077;&#1083;&#1100;&#1085;&#1072;&#1103; &#1089;&#1080;&#1089;&#1090;&#1077;&#1084;&#1072; nanoe-G<br> &#8226; &#1044;&#1074;&#1086;&#1081;&#1085;&#1086;&#1081; &#1089;&#1077;&#1085;&#1089;&#1086;&#1088; AUTOCOMFORT<br> &#8226; &#1044;&#1074;&#1086;&#1081;&#1085;&#1086;&#1081; &#1089;&#1077;&#1085;&#1089;&#1086;&#1088; ECONAVI<br> &#8226; &#1048;&#1085;&#1074;&#1077;&#1088;&#1090;&#1086;&#1088;&#1085;&#1086;&#1077; &#1091;&#1087;&#1088;&#1072;&#1074;&#1083;&#1077;&#1085;&#1080;&#1077;<br> &#8226; &#1058;&#1077;&#1087;&#1083;&#1086;&#1074;&#1072;&#1103; &#1074;&#1086;&#1083;&#1085;&#1072;<br> &#8226; &#1057;&#1098;&#1077;&#1084;&#1085;&#1072;&#1103; &#1084;&#1086;&#1102;&#1097;&#1072;&#1103;&#1089;&#1103; &#1087;&#1072;&#1085;&#1077;&#1083;&#1100;<br> &#8226; &#1060;&#1091;&#1085;&#1082;&#1094;&#1080;&#1103; &#1091;&#1089;&#1090;&#1088;&#1072;&#1085;&#1077;&#1085;&#1080;&#1103; &#1079;&#1072;&#1087;&#1072;&#1093;&#1086;&#1074;<br> &#8226; &#1040;&#1074;&#1090;&#1086;&#1084;&#1072;&#1090;&#1080;&#1095;&#1077;&#1089;&#1082;&#1086;&#1077; &#1087;&#1077;&#1088;&#1077;&#1082;&#1083;&#1102;&#1095;&#1077;&#1085;&#1080;&#1077; &#1088;&#1077;&#1078;&#1080;&#1084;&#1086;&#1074; (&#1080;&#1085;&#1074;&#1077;&#1088;&#1090;&#1086;&#1088;)<br> &#8226; &#1041;&#1077;&#1089;&#1096;&#1091;&#1084;&#1085;&#1099;&#1081; &#1088;&#1077;&#1078;&#1080;&#1084; Quiet<br> &#8226; &#1056;&#1077;&#1078;&#1080;&#1084; &#1084;&#1103;&#1075;&#1082;&#1086;&#1075;&#1086; &#1086;&#1089;&#1091;&#1096;&#1077;&#1085;&#1080;&#1103; Soft Dry<br> &#8226; &#1057;&#1086;&#1079;&#1076;&#1072;&#1085;&#1080;&#1077; &#1087;&#1077;&#1088;&#1089;&#1086;&#1085;&#1072;&#1083;&#1100;&#1085;&#1086;&#1075;&#1086; &#1074;&#1086;&#1079;&#1076;&#1091;&#1096;&#1085;&#1086;&#1075;&#1086; &#1087;&#1086;&#1090;&#1086;&#1082;&#1072;<br> &#8226; &#1059;&#1087;&#1088;&#1072;&#1074;&#1083;&#1077;&#1085;&#1080;&#1077; &#171;&#1075;&#1086;&#1088;&#1103;&#1095;&#1080;&#1084; &#1079;&#1072;&#1087;&#1091;&#1089;&#1082;&#1086;&#1084;&#187; Hot Start<br> &#8226; 24-&#1095;&#1072;&#1089;&#1086;&#1074;&#1086;&#1081; &#1076;&#1074;&#1091;&#1093;&#1088;&#1077;&#1078;&#1080;&#1084;&#1085;&#1099;&#1081; &#1090;&#1072;&#1081;&#1084;&#1077;&#1088; &#1074;&#1082;&#1083;./&#1074;&#1099;&#1082;&#1083;. &#1089; &#1091;&#1089;&#1090;&#1072;&#1085;&#1086;&#1074;&#1082;&#1086;&#1081; &#1074; &#1088;&#1077;&#1072;&#1083;&#1100;&#1085;&#1086;&#1084; &#1074;&#1088;&#1077;&#1084;&#1077;&#1085;&#1080;<br> &#8226; &#1041;&#1077;&#1089;&#1087;&#1088;&#1086;&#1074;&#1086;&#1076;&#1085;&#1086;&#1081; &#1087;&#1091;&#1083;&#1100;&#1090; &#1044;&#1059; &#1089; &#1046;&#1050;-&#1076;&#1080;&#1089;&#1087;&#1083;&#1077;&#1077;&#1084;<br> &#8226; &#1055;&#1088;&#1086;&#1074;&#1086;&#1076;&#1085;&#1086;&#1081; &#1087;&#1091;&#1083;&#1100;&#1090; &#1044;&#1059; (&#1086;&#1087;&#1094;&#1080;&#1086;&#1085;&#1072;&#1083;&#1100;&#1085;&#1086;)<br> &#8226; &#1055;&#1088;&#1086;&#1080;&#1079;&#1074;&#1086;&#1083;&#1100;&#1085;&#1099;&#1081; &#1072;&#1074;&#1090;&#1086;&#1084;&#1072;&#1090;&#1080;&#1095;&#1077;&#1089;&#1082;&#1080;&#1081; &#1087;&#1077;&#1088;&#1077;&#1079;&#1072;&#1087;&#1091;&#1089;&#1082;<br> &#8226; &#1044;&#1083;&#1080;&#1085;&#1085;&#1099;&#1081; &#1090;&#1088;&#1091;&#1073;&#1086;&#1087;&#1088;&#1086;&#1074;&#1086;&#1076;<br> &#8226; &#1050;&#1086;&#1085;&#1076;&#1077;&#1085;&#1089;&#1072;&#1090;&#1086;&#1088; Blue Fin<br> &#8226; &#1058;&#1077;&#1093;&#1086;&#1073;&#1089;&#1083;&#1091;&#1078;&#1080;&#1074;&#1072;&#1085;&#1080;&#1077; &#1089; &#1076;&#1086;&#1089;&#1090;&#1091;&#1087;&#1086;&#1084; &#1095;&#1077;&#1088;&#1077;&#1079; &#1074;&#1077;&#1088;&#1093;&#1085;&#1102;&#1102; &#1087;&#1072;&#1085;&#1077;&#1083;&#1100;<br> &#8226; &#1060;&#1091;&#1085;&#1082;&#1094;&#1080;&#1103; &#1089;&#1072;&#1084;&#1086;&#1076;&#1080;&#1072;&#1075;&#1085;&#1086;&#1089;&#1090;&#1080;&#1082;&#1080;<br></div> |  |  |  |  | R410A | [20 empty] | 25 |  |  |  | A++ |  |  |  | Белый матовый | [6 empty] | E-RKD | обогрев | Да | 25 | Нет | [26 empty] | 21 | Сплит-система |  |  |  | Настенный | [75 empty] | 32 | [5 empty] | 296x870x236 | 542x780x289 | [9 empty] | 9 | 296 | 870 | 236 | 542 | 780 | 289 |  |  | да | 40 | [5 empty] | 2500 | 3400 | 1310
https://climatopt.ru/catalog/konditsionery/split_sistema/panasonic/invertor_cs_cu_e12rkd_panasonic/ | /upload/resize_cache/iblock/5b4/400_400_140cd750bba9870f18aada2478b24840a/Panasonic-CS-YW7MKD-CU-YW7MKD1.jpg | [9 empty] | Инверторная сплит-система PANASONIC CS/CU-E12RKD | 64310 | 29815 | Сплит-системы |  | Настенные сплит-системы ДЕЛЮКС Inverter – серия кондиционеров, включающая в себе все последние технологические новинки и отвечающая последним стандартам эффективности и экологической безопасности. Функция Econavi использует новую технологию обнаружения солнечного света, чтобы идеально настроить работу кондиционера, экономя энергию. Она оптимизирует ориентацию объем воздушного потока, но также автоматически снижает мощность охлаждения при отсутствии солнечного света. С помощью Econavi можно сэкономить до 38% энергии. Фильтр Nanoe-G использует наночастицы для устранения 99% микроорганизмов, которые переносятся в воздухе или оседают на поверхности, в частности, бактерии, вирусы и плесени. Особенности: • Технология iAUTO-X Быстрое охлаждение и комфорт благодаря эффекту прохладного душа • Воздухоочистительная система nanoe-G • Двойной сенсор AUTOCOMFORT • Двойной сенсор ECONAVI • Инверторное управление • Тепловая волна • Съемная моющаяся панель • Функция устранения запахов • Автоматическое переключение режимов (инвертор) • Бесшумный режим Quiet • Режим мягкого осушения Soft Dry • Создание персонального воздушного потока • Управление «горячим запуском» Hot Start • 24-часовой двухрежимный таймер вкл./выкл. с установкой в реальном времени • Беспроводной пульт ДУ с ЖК-дисплеем • Проводной пульт ДУ (опционально) • Произвольный автоматический перезапуск • Длинный трубопровод • Конденсатор Blue Fin • Техобслуживание с доступом через верхнюю панель • Функция самодиагностики | <div class="detail_text">&#1053;&#1072;&#1089;&#1090;&#1077;&#1085;&#1085;&#1099;&#1077; &#1089;&#1087;&#1083;&#1080;&#1090;-&#1089;&#1080;&#1089;&#1090;&#1077;&#1084;&#1099; &#1044;&#1045;&#1051;&#1070;&#1050;&#1057; Inverter &#8211; &#1089;&#1077;&#1088;&#1080;&#1103; &#1082;&#1086;&#1085;&#1076;&#1080;&#1094;&#1080;&#1086;&#1085;&#1077;&#1088;&#1086;&#1074;, &#1074;&#1082;&#1083;&#1102;&#1095;&#1072;&#1102;&#1097;&#1072;&#1103; &#1074; &#1089;&#1077;&#1073;&#1077; &#1074;&#1089;&#1077; &#1087;&#1086;&#1089;&#1083;&#1077;&#1076;&#1085;&#1080;&#1077; &#1090;&#1077;&#1093;&#1085;&#1086;&#1083;&#1086;&#1075;&#1080;&#1095;&#1077;&#1089;&#1082;&#1080;&#1077; &#1085;&#1086;&#1074;&#1080;&#1085;&#1082;&#1080; &#1080; &#1086;&#1090;&#1074;&#1077;&#1095;&#1072;&#1102;&#1097;&#1072;&#1103; &#1087;&#1086;&#1089;&#1083;&#1077;&#1076;&#1085;&#1080;&#1084; &#1089;&#1090;&#1072;&#1085;&#1076;&#1072;&#1088;&#1090;&#1072;&#1084; &#1101;&#1092;&#1092;&#1077;&#1082;&#1090;&#1080;&#1074;&#1085;&#1086;&#1089;&#1090;&#1080; &#1080; &#1101;&#1082;&#1086;&#1083;&#1086;&#1075;&#1080;&#1095;&#1077;&#1089;&#1082;&#1086;&#1081; &#1073;&#1077;&#1079;&#1086;&#1087;&#1072;&#1089;&#1085;&#1086;&#1089;&#1090;&#1080;. <br> &#1060;&#1091;&#1085;&#1082;&#1094;&#1080;&#1103; Econavi &#1080;&#1089;&#1087;&#1086;&#1083;&#1100;&#1079;&#1091;&#1077;&#1090; &#1085;&#1086;&#1074;&#1091;&#1102; &#1090;&#1077;&#1093;&#1085;&#1086;&#1083;&#1086;&#1075;&#1080;&#1102; &#1086;&#1073;&#1085;&#1072;&#1088;&#1091;&#1078;&#1077;&#1085;&#1080;&#1103; &#1089;&#1086;&#1083;&#1085;&#1077;&#1095;&#1085;&#1086;&#1075;&#1086; &#1089;&#1074;&#1077;&#1090;&#1072;, &#1095;&#1090;&#1086;&#1073;&#1099; &#1080;&#1076;&#1077;&#1072;&#1083;&#1100;&#1085;&#1086; &#1085;&#1072;&#1089;&#1090;&#1088;&#1086;&#1080;&#1090;&#1100; &#1088;&#1072;&#1073;&#1086;&#1090;&#1091; &#1082;&#1086;&#1085;&#1076;&#1080;&#1094;&#1080;&#1086;&#1085;&#1077;&#1088;&#1072;, &#1101;&#1082;&#1086;&#1085;&#1086;&#1084;&#1103; &#1101;&#1085;&#1077;&#1088;&#1075;&#1080;&#1102;. &#1054;&#1085;&#1072; &#1086;&#1087;&#1090;&#1080;&#1084;&#1080;&#1079;&#1080;&#1088;&#1091;&#1077;&#1090; &#1086;&#1088;&#1080;&#1077;&#1085;&#1090;&#1072;&#1094;&#1080;&#1102; &#1086;&#1073;&#1098;&#1077;&#1084; &#1074;&#1086;&#1079;&#1076;&#1091;&#1096;&#1085;&#1086;&#1075;&#1086; &#1087;&#1086;&#1090;&#1086;&#1082;&#1072;, &#1085;&#1086; &#1090;&#1072;&#1082;&#1078;&#1077; <br> &#1072;&#1074;&#1090;&#1086;&#1084;&#1072;&#1090;&#1080;&#1095;&#1077;&#1089;&#1082;&#1080; &#1089;&#1085;&#1080;&#1078;&#1072;&#1077;&#1090; &#1084;&#1086;&#1097;&#1085;&#1086;&#1089;&#1090;&#1100; &#1086;&#1093;&#1083;&#1072;&#1078;&#1076;&#1077;&#1085;&#1080;&#1103; &#1087;&#1088;&#1080; &#1086;&#1090;&#1089;&#1091;&#1090;&#1089;&#1090;&#1074;&#1080;&#1080; &#1089;&#1086;&#1083;&#1085;&#1077;&#1095;&#1085;&#1086;&#1075;&#1086; &#1089;&#1074;&#1077;&#1090;&#1072;. &#1057; &#1087;&#1086;&#1084;&#1086;&#1097;&#1100;&#1102; Econavi &#1084;&#1086;&#1078;&#1085;&#1086; &#1089;&#1101;&#1082;&#1086;&#1085;&#1086;&#1084;&#1080;&#1090;&#1100; &#1076;&#1086; 38% &#1101;&#1085;&#1077;&#1088;&#1075;&#1080;&#1080;. &#1060;&#1080;&#1083;&#1100;&#1090;&#1088; Nanoe-G &#1080;&#1089;&#1087;&#1086;&#1083;&#1100;&#1079;&#1091;&#1077;&#1090; &#1085;&#1072;&#1085;&#1086;&#1095;&#1072;&#1089;&#1090;&#1080;&#1094;&#1099; &#1076;&#1083;&#1103; &#1091;&#1089;&#1090;&#1088;&#1072;&#1085;&#1077;&#1085;&#1080;&#1103; 99% &#1084;&#1080;&#1082;&#1088;&#1086;&#1086;&#1088;&#1075;&#1072;&#1085;&#1080;&#1079;&#1084;&#1086;&#1074;, <br> &#1082;&#1086;&#1090;&#1086;&#1088;&#1099;&#1077; &#1087;&#1077;&#1088;&#1077;&#1085;&#1086;&#1089;&#1103;&#1090;&#1089;&#1103; &#1074; &#1074;&#1086;&#1079;&#1076;&#1091;&#1093;&#1077; &#1080;&#1083;&#1080; &#1086;&#1089;&#1077;&#1076;&#1072;&#1102;&#1090; &#1085;&#1072; &#1087;&#1086;&#1074;&#1077;&#1088;&#1093;&#1085;&#1086;&#1089;&#1090;&#1080;, &#1074; &#1095;&#1072;&#1089;&#1090;&#1085;&#1086;&#1089;&#1090;&#1080;, &#1073;&#1072;&#1082;&#1090;&#1077;&#1088;&#1080;&#1080;, &#1074;&#1080;&#1088;&#1091;&#1089;&#1099; &#1080; &#1087;&#1083;&#1077;&#1089;&#1077;&#1085;&#1080;.<br> &#1054;&#1089;&#1086;&#1073;&#1077;&#1085;&#1085;&#1086;&#1089;&#1090;&#1080;:<br> &#8226; &#1058;&#1077;&#1093;&#1085;&#1086;&#1083;&#1086;&#1075;&#1080;&#1103; iAUTO-X<br> &#1041;&#1099;&#1089;&#1090;&#1088;&#1086;&#1077; &#1086;&#1093;&#1083;&#1072;&#1078;&#1076;&#1077;&#1085;&#1080;&#1077; &#1080; &#1082;&#1086;&#1084;&#1092;&#1086;&#1088;&#1090; &#1073;&#1083;&#1072;&#1075;&#1086;&#1076;&#1072;&#1088;&#1103; &#1101;&#1092;&#1092;&#1077;&#1082;&#1090;&#1091; &#1087;&#1088;&#1086;&#1093;&#1083;&#1072;&#1076;&#1085;&#1086;&#1075;&#1086; &#1076;&#1091;&#1096;&#1072;<br> &#8226; &#1042;&#1086;&#1079;&#1076;&#1091;&#1093;&#1086;&#1086;&#1095;&#1080;&#1089;&#1090;&#1080;&#1090;&#1077;&#1083;&#1100;&#1085;&#1072;&#1103; &#1089;&#1080;&#1089;&#1090;&#1077;&#1084;&#1072; nanoe-G<br> &#8226; &#1044;&#1074;&#1086;&#1081;&#1085;&#1086;&#1081; &#1089;&#1077;&#1085;&#1089;&#1086;&#1088; AUTOCOMFORT<br> &#8226; &#1044;&#1074;&#1086;&#1081;&#1085;&#1086;&#1081; &#1089;&#1077;&#1085;&#1089;&#1086;&#1088; ECONAVI<br> &#8226; &#1048;&#1085;&#1074;&#1077;&#1088;&#1090;&#1086;&#1088;&#1085;&#1086;&#1077; &#1091;&#1087;&#1088;&#1072;&#1074;&#1083;&#1077;&#1085;&#1080;&#1077;<br> &#8226; &#1058;&#1077;&#1087;&#1083;&#1086;&#1074;&#1072;&#1103; &#1074;&#1086;&#1083;&#1085;&#1072;<br> &#8226; &#1057;&#1098;&#1077;&#1084;&#1085;&#1072;&#1103; &#1084;&#1086;&#1102;&#1097;&#1072;&#1103;&#1089;&#1103; &#1087;&#1072;&#1085;&#1077;&#1083;&#1100;<br> &#8226; &#1060;&#1091;&#1085;&#1082;&#1094;&#1080;&#1103; &#1091;&#1089;&#1090;&#1088;&#1072;&#1085;&#1077;&#1085;&#1080;&#1103; &#1079;&#1072;&#1087;&#1072;&#1093;&#1086;&#1074;<br> &#8226; &#1040;&#1074;&#1090;&#1086;&#1084;&#1072;&#1090;&#1080;&#1095;&#1077;&#1089;&#1082;&#1086;&#1077; &#1087;&#1077;&#1088;&#1077;&#1082;&#1083;&#1102;&#1095;&#1077;&#1085;&#1080;&#1077; &#1088;&#1077;&#1078;&#1080;&#1084;&#1086;&#1074; (&#1080;&#1085;&#1074;&#1077;&#1088;&#1090;&#1086;&#1088;)<br> &#8226; &#1041;&#1077;&#1089;&#1096;&#1091;&#1084;&#1085;&#1099;&#1081; &#1088;&#1077;&#1078;&#1080;&#1084; Quiet<br> &#8226; &#1056;&#1077;&#1078;&#1080;&#1084; &#1084;&#1103;&#1075;&#1082;&#1086;&#1075;&#1086; &#1086;&#1089;&#1091;&#1096;&#1077;&#1085;&#1080;&#1103; Soft Dry<br> &#8226; &#1057;&#1086;&#1079;&#1076;&#1072;&#1085;&#1080;&#1077; &#1087;&#1077;&#1088;&#1089;&#1086;&#1085;&#1072;&#1083;&#1100;&#1085;&#1086;&#1075;&#1086; &#1074;&#1086;&#1079;&#1076;&#1091;&#1096;&#1085;&#1086;&#1075;&#1086; &#1087;&#1086;&#1090;&#1086;&#1082;&#1072;<br> &#8226; &#1059;&#1087;&#1088;&#1072;&#1074;&#1083;&#1077;&#1085;&#1080;&#1077; &#171;&#1075;&#1086;&#1088;&#1103;&#1095;&#1080;&#1084; &#1079;&#1072;&#1087;&#1091;&#1089;&#1082;&#1086;&#1084;&#187; Hot Start<br> &#8226; 24-&#1095;&#1072;&#1089;&#1086;&#1074;&#1086;&#1081; &#1076;&#1074;&#1091;&#1093;&#1088;&#1077;&#1078;&#1080;&#1084;&#1085;&#1099;&#1081; &#1090;&#1072;&#1081;&#1084;&#1077;&#1088; &#1074;&#1082;&#1083;./&#1074;&#1099;&#1082;&#1083;. &#1089; &#1091;&#1089;&#1090;&#1072;&#1085;&#1086;&#1074;&#1082;&#1086;&#1081; &#1074; &#1088;&#1077;&#1072;&#1083;&#1100;&#1085;&#1086;&#1084; &#1074;&#1088;&#1077;&#1084;&#1077;&#1085;&#1080;<br> &#8226; &#1041;&#1077;&#1089;&#1087;&#1088;&#1086;&#1074;&#1086;&#1076;&#1085;&#1086;&#1081; &#1087;&#1091;&#1083;&#1100;&#1090; &#1044;&#1059; &#1089; &#1046;&#1050;-&#1076;&#1080;&#1089;&#1087;&#1083;&#1077;&#1077;&#1084;<br> &#8226; &#1055;&#1088;&#1086;&#1074;&#1086;&#1076;&#1085;&#1086;&#1081; &#1087;&#1091;&#1083;&#1100;&#1090; &#1044;&#1059; (&#1086;&#1087;&#1094;&#1080;&#1086;&#1085;&#1072;&#1083;&#1100;&#1085;&#1086;)<br> &#8226; &#1055;&#1088;&#1086;&#1080;&#1079;&#1074;&#1086;&#1083;&#1100;&#1085;&#1099;&#1081; &#1072;&#1074;&#1090;&#1086;&#1084;&#1072;&#1090;&#1080;&#1095;&#1077;&#1089;&#1082;&#1080;&#1081; &#1087;&#1077;&#1088;&#1077;&#1079;&#1072;&#1087;&#1091;&#1089;&#1082;<br> &#8226; &#1044;&#1083;&#1080;&#1085;&#1085;&#1099;&#1081; &#1090;&#1088;&#1091;&#1073;&#1086;&#1087;&#1088;&#1086;&#1074;&#1086;&#1076;<br> &#8226; &#1050;&#1086;&#1085;&#1076;&#1077;&#1085;&#1089;&#1072;&#1090;&#1086;&#1088; Blue Fin<br> &#8226; &#1058;&#1077;&#1093;&#1086;&#1073;&#1089;&#1083;&#1091;&#1078;&#1080;&#1074;&#1072;&#1085;&#1080;&#1077; &#1089; &#1076;&#1086;&#1089;&#1090;&#1091;&#1087;&#1086;&#1084; &#1095;&#1077;&#1088;&#1077;&#1079; &#1074;&#1077;&#1088;&#1093;&#1085;&#1102;&#1102; &#1087;&#1072;&#1085;&#1077;&#1083;&#1100;<br> &#8226; &#1060;&#1091;&#1085;&#1082;&#1094;&#1080;&#1103; &#1089;&#1072;&#1084;&#1086;&#1076;&#1080;&#1072;&#1075;&#1085;&#1086;&#1089;&#1090;&#1080;&#1082;&#1080;<br></div> |  |  |  |  | R410A | [20 empty] | 35 |  |  |  | A++ |  |  |  | Белый матовый | [6 empty] | E-RKD | обогрев | Да | 35 | Нет | [26 empty] | 21 | Сплит-система |  |  |  | Настенный | [75 empty] | 34 | [5 empty] | 296x870x236 | 542x780x289 | [9 empty] | 9 | 296 | 870 | 236 | 542 | 780 | 289 |  |  | да | 42 | [5 empty] | 3500 | 4400 | 1930
https://climatopt.ru/catalog/konditsionery/split_sistema/panasonic/invertor_cs_cu_e18rkd_split_sistema_panasonic/ | /upload/resize_cache/iblock/a69/400_400_140cd750bba9870f18aada2478b24840a/Panasonic-CS-YW7MKD-CU-YW7MKD1.jpg | [9 empty] | Инверторная сплит-система PANASONIC CS/CU-E18RKD | 105380 | 57149 | Сплит-системы |  | CS/CU-E18PKD - Новая модель 2013 года. Кондиционер Panasonic ДЕЛЮКС – серия кондиционеров, включающая в себе все последние технологические новинки и отвечающая последним стандартам эффективности и экологической безопасности. | <div class="detail_text">CS/CU-E18PKD - &#1053;&#1086;&#1074;&#1072;&#1103; &#1084;&#1086;&#1076;&#1077;&#1083;&#1100; 2013 &#1075;&#1086;&#1076;&#1072;. &#1050;&#1086;&#1085;&#1076;&#1080;&#1094;&#1080;&#1086;&#1085;&#1077;&#1088; Panasonic &#1044;&#1045;&#1051;&#1070;&#1050;&#1057; &#8211; &#1089;&#1077;&#1088;&#1080;&#1103; &#1082;&#1086;&#1085;&#1076;&#1080;&#1094;&#1080;&#1086;&#1085;&#1077;&#1088;&#1086;&#1074;, &#1074;&#1082;&#1083;&#1102;&#1095;&#1072;&#1102;&#1097;&#1072;&#1103; &#1074; &#1089;&#1077;&#1073;&#1077; &#1074;&#1089;&#1077; &#1087;&#1086;&#1089;&#1083;&#1077;&#1076;&#1085;&#1080;&#1077; &#1090;&#1077;&#1093;&#1085;&#1086;&#1083;&#1086;&#1075;&#1080;&#1095;&#1077;&#1089;&#1082;&#1080;&#1077; &#1085;&#1086;&#1074;&#1080;&#1085;&#1082;&#1080; &#1080; &#1086;&#1090;&#1074;&#1077;&#1095;&#1072;&#1102;&#1097;&#1072;&#1103; &#1087;&#1086;&#1089;&#1083;&#1077;&#1076;&#1085;&#1080;&#1084; &#1089;&#1090;&#1072;&#1085;&#1076;&#1072;&#1088;&#1090;&#1072;&#1084; &#1101;&#1092;&#1092;&#1077;&#1082;&#1090;&#1080;&#1074;&#1085;&#1086;&#1089;&#1090;&#1080; &#1080; &#1101;&#1082;&#1086;&#1083;&#1086;&#1075;&#1080;&#1095;&#1077;&#1089;&#1082;&#1086;&#1081; &#1073;&#1077;&#1079;&#1086;&#1087;&#1072;&#1089;&#1085;&#1086;&#1089;&#1090;&#1080;.<br></div> |  |  |  |  | R410A | [24 empty] | A++ |  |  |  | Белый матовый | [6 empty] | E-RKD | обогрев | Да | 50 | Нет | 8 | 15 | [24 empty] | 20 | Сплит-система |  |  |  | Настенный | [75 empty] | 46 | [5 empty] | 290x1070x240 | 695x875x320 | [9 empty] | 11 | 290 | 1070 | 240 | 695 | 875 | 320 | [12 empty] | CS/CU-E18PKD | 5/5.8 | 580 | 1.47/1.47 | 4.36/4.41 | 34
https://climatopt.ru/catalog/konditsionery/split_sistema/panasonic/invertor_cs_cu_e24rkd_panasonic/ | /upload/resize_cache/iblock/5db/400_400_140cd750bba9870f18aada2478b24840a/Panasonic-CS-YW7MKD-CU-YW7MKD1.jpg | [9 empty] | Инверторная сплит-система PANASONIC CS/CU-E24RKD | 132160 | 29818 | Сплит-системы |  | Настенные сплит-системы ДЕЛЮКС Inverter – серия кондиционеров, включающая в себе все последние технологические новинки и отвечающая последним стандартам эффективности и экологической безопасности. Функция Econavi использует новую технологию обнаружения солнечного света, чтобы идеально настроить работу кондиционера, экономя энергию. Она оптимизирует ориентацию объем воздушного потока, но также автоматически снижает мощность охлаждения при отсутствии солнечного света. С помощью Econavi можно сэкономить до 38% энергии. Фильтр Nanoe-G использует наночастицы для устранения 99% микроорганизмов, которые переносятся в воздухе или оседают на поверхности, в частности, бактерии, вирусы и плесени. Особенности: • Технология iAUTO-X Быстрое охлаждение и комфорт благодаря эффекту прохладного душа • Воздухоочистительная система nanoe-G • Двойной сенсор AUTOCOMFORT • Двойной сенсор ECONAVI • Инверторное управление • Тепловая волна • Съемная моющаяся панель • Функция устранения запахов • Автоматическое переключение режимов (инвертор) • Бесшумный режим Quiet • Режим мягкого осушения Soft Dry • Создание персонального воздушного потока • Управление «горячим запуском» Hot Start • 24-часовой двухрежимный таймер вкл./выкл. с установкой в реальном времени • Беспроводной пульт ДУ с ЖК-дисплеем • Проводной пульт ДУ (опционально) • Произвольный автоматический перезапуск • Длинный трубопровод • Конденсатор Blue Fin • Техобслуживание с доступом через верхнюю панель • Функция самодиагностики | <div class="detail_text">&#1053;&#1072;&#1089;&#1090;&#1077;&#1085;&#1085;&#1099;&#1077; &#1089;&#1087;&#1083;&#1080;&#1090;-&#1089;&#1080;&#1089;&#1090;&#1077;&#1084;&#1099; &#1044;&#1045;&#1051;&#1070;&#1050;&#1057; Inverter &#8211; &#1089;&#1077;&#1088;&#1080;&#1103; &#1082;&#1086;&#1085;&#1076;&#1080;&#1094;&#1080;&#1086;&#1085;&#1077;&#1088;&#1086;&#1074;, &#1074;&#1082;&#1083;&#1102;&#1095;&#1072;&#1102;&#1097;&#1072;&#1103; &#1074; &#1089;&#1077;&#1073;&#1077; &#1074;&#1089;&#1077; &#1087;&#1086;&#1089;&#1083;&#1077;&#1076;&#1085;&#1080;&#1077; &#1090;&#1077;&#1093;&#1085;&#1086;&#1083;&#1086;&#1075;&#1080;&#1095;&#1077;&#1089;&#1082;&#1080;&#1077; &#1085;&#1086;&#1074;&#1080;&#1085;&#1082;&#1080; &#1080; &#1086;&#1090;&#1074;&#1077;&#1095;&#1072;&#1102;&#1097;&#1072;&#1103; &#1087;&#1086;&#1089;&#1083;&#1077;&#1076;&#1085;&#1080;&#1084; &#1089;&#1090;&#1072;&#1085;&#1076;&#1072;&#1088;&#1090;&#1072;&#1084; &#1101;&#1092;&#1092;&#1077;&#1082;&#1090;&#1080;&#1074;&#1085;&#1086;&#1089;&#1090;&#1080; &#1080; &#1101;&#1082;&#1086;&#1083;&#1086;&#1075;&#1080;&#1095;&#1077;&#1089;&#1082;&#1086;&#1081; &#1073;&#1077;&#1079;&#1086;&#1087;&#1072;&#1089;&#1085;&#1086;&#1089;&#1090;&#1080;. <br> &#1060;&#1091;&#1085;&#1082;&#1094;&#1080;&#1103; Econavi &#1080;&#1089;&#1087;&#1086;&#1083;&#1100;&#1079;&#1091;&#1077;&#1090; &#1085;&#1086;&#1074;&#1091;&#1102; &#1090;&#1077;&#1093;&#1085;&#1086;&#1083;&#1086;&#1075;&#1080;&#1102; &#1086;&#1073;&#1085;&#1072;&#1088;&#1091;&#1078;&#1077;&#1085;&#1080;&#1103; &#1089;&#1086;&#1083;&#1085;&#1077;&#1095;&#1085;&#1086;&#1075;&#1086; &#1089;&#1074;&#1077;&#1090;&#1072;, &#1095;&#1090;&#1086;&#1073;&#1099; &#1080;&#1076;&#1077;&#1072;&#1083;&#1100;&#1085;&#1086; &#1085;&#1072;&#1089;&#1090;&#1088;&#1086;&#1080;&#1090;&#1100; &#1088;&#1072;&#1073;&#1086;&#1090;&#1091; &#1082;&#1086;&#1085;&#1076;&#1080;&#1094;&#1080;&#1086;&#1085;&#1077;&#1088;&#1072;, &#1101;&#1082;&#1086;&#1085;&#1086;&#1084;&#1103; &#1101;&#1085;&#1077;&#1088;&#1075;&#1080;&#1102;. &#1054;&#1085;&#1072; &#1086;&#1087;&#1090;&#1080;&#1084;&#1080;&#1079;&#1080;&#1088;&#1091;&#1077;&#1090; &#1086;&#1088;&#1080;&#1077;&#1085;&#1090;&#1072;&#1094;&#1080;&#1102; &#1086;&#1073;&#1098;&#1077;&#1084; &#1074;&#1086;&#1079;&#1076;&#1091;&#1096;&#1085;&#1086;&#1075;&#1086; &#1087;&#1086;&#1090;&#1086;&#1082;&#1072;, &#1085;&#1086; &#1090;&#1072;&#1082;&#1078;&#1077; <br> &#1072;&#1074;&#1090;&#1086;&#1084;&#1072;&#1090;&#1080;&#1095;&#1077;&#1089;&#1082;&#1080; &#1089;&#1085;&#1080;&#1078;&#1072;&#1077;&#1090; &#1084;&#1086;&#1097;&#1085;&#1086;&#1089;&#1090;&#1100; &#1086;&#1093;&#1083;&#1072;&#1078;&#1076;&#1077;&#1085;&#1080;&#1103; &#1087;&#1088;&#1080; &#1086;&#1090;&#1089;&#1091;&#1090;&#1089;&#1090;&#1074;&#1080;&#1080; &#1089;&#1086;&#1083;&#1085;&#1077;&#1095;&#1085;&#1086;&#1075;&#1086; &#1089;&#1074;&#1077;&#1090;&#1072;. &#1057; &#1087;&#1086;&#1084;&#1086;&#1097;&#1100;&#1102; Econavi &#1084;&#1086;&#1078;&#1085;&#1086; &#1089;&#1101;&#1082;&#1086;&#1085;&#1086;&#1084;&#1080;&#1090;&#1100; &#1076;&#1086; 38% &#1101;&#1085;&#1077;&#1088;&#1075;&#1080;&#1080;. &#1060;&#1080;&#1083;&#1100;&#1090;&#1088; Nanoe-G &#1080;&#1089;&#1087;&#1086;&#1083;&#1100;&#1079;&#1091;&#1077;&#1090; &#1085;&#1072;&#1085;&#1086;&#1095;&#1072;&#1089;&#1090;&#1080;&#1094;&#1099; &#1076;&#1083;&#1103; &#1091;&#1089;&#1090;&#1088;&#1072;&#1085;&#1077;&#1085;&#1080;&#1103; 99% &#1084;&#1080;&#1082;&#1088;&#1086;&#1086;&#1088;&#1075;&#1072;&#1085;&#1080;&#1079;&#1084;&#1086;&#1074;, <br> &#1082;&#1086;&#1090;&#1086;&#1088;&#1099;&#1077; &#1087;&#1077;&#1088;&#1077;&#1085;&#1086;&#1089;&#1103;&#1090;&#1089;&#1103; &#1074; &#1074;&#1086;&#1079;&#1076;&#1091;&#1093;&#1077; &#1080;&#1083;&#1080; &#1086;&#1089;&#1077;&#1076;&#1072;&#1102;&#1090; &#1085;&#1072; &#1087;&#1086;&#1074;&#1077;&#1088;&#1093;&#1085;&#1086;&#1089;&#1090;&#1080;, &#1074; &#1095;&#1072;&#1089;&#1090;&#1085;&#1086;&#1089;&#1090;&#1080;, &#1073;&#1072;&#1082;&#1090;&#1077;&#1088;&#1080;&#1080;, &#1074;&#1080;&#1088;&#1091;&#1089;&#1099; &#1080; &#1087;&#1083;&#1077;&#1089;&#1077;&#1085;&#1080;.<br> &#1054;&#1089;&#1086;&#1073;&#1077;&#1085;&#1085;&#1086;&#1089;&#1090;&#1080;:<br> &#8226; &#1058;&#1077;&#1093;&#1085;&#1086;&#1083;&#1086;&#1075;&#1080;&#1103; iAUTO-X<br> &#1041;&#1099;&#1089;&#1090;&#1088;&#1086;&#1077; &#1086;&#1093;&#1083;&#1072;&#1078;&#1076;&#1077;&#1085;&#1080;&#1077; &#1080; &#1082;&#1086;&#1084;&#1092;&#1086;&#1088;&#1090; &#1073;&#1083;&#1072;&#1075;&#1086;&#1076;&#1072;&#1088;&#1103; &#1101;&#1092;&#1092;&#1077;&#1082;&#1090;&#1091; &#1087;&#1088;&#1086;&#1093;&#1083;&#1072;&#1076;&#1085;&#1086;&#1075;&#1086; &#1076;&#1091;&#1096;&#1072;<br> &#8226; &#1042;&#1086;&#1079;&#1076;&#1091;&#1093;&#1086;&#1086;&#1095;&#1080;&#1089;&#1090;&#1080;&#1090;&#1077;&#1083;&#1100;&#1085;&#1072;&#1103; &#1089;&#1080;&#1089;&#1090;&#1077;&#1084;&#1072; nanoe-G<br> &#8226; &#1044;&#1074;&#1086;&#1081;&#1085;&#1086;&#1081; &#1089;&#1077;&#1085;&#1089;&#1086;&#1088; AUTOCOMFORT<br> &#8226; &#1044;&#1074;&#1086;&#1081;&#1085;&#1086;&#1081; &#1089;&#1077;&#1085;&#1089;&#1086;&#1088; ECONAVI<br> &#8226; &#1048;&#1085;&#1074;&#1077;&#1088;&#1090;&#1086;&#1088;&#1085;&#1086;&#1077; &#1091;&#1087;&#1088;&#1072;&#1074;&#1083;&#1077;&#1085;&#1080;&#1077;<br> &#8226; &#1058;&#1077;&#1087;&#1083;&#1086;&#1074;&#1072;&#1103; &#1074;&#1086;&#1083;&#1085;&#1072;<br> &#8226; &#1057;&#1098;&#1077;&#1084;&#1085;&#1072;&#1103; &#1084;&#1086;&#1102;&#1097;&#1072;&#1103;&#1089;&#1103; &#1087;&#1072;&#1085;&#1077;&#1083;&#1100;<br> &#8226; &#1060;&#1091;&#1085;&#1082;&#1094;&#1080;&#1103; &#1091;&#1089;&#1090;&#1088;&#1072;&#1085;&#1077;&#1085;&#1080;&#1103; &#1079;&#1072;&#1087;&#1072;&#1093;&#1086;&#1074;<br> &#8226; &#1040;&#1074;&#1090;&#1086;&#1084;&#1072;&#1090;&#1080;&#1095;&#1077;&#1089;&#1082;&#1086;&#1077; &#1087;&#1077;&#1088;&#1077;&#1082;&#1083;&#1102;&#1095;&#1077;&#1085;&#1080;&#1077; &#1088;&#1077;&#1078;&#1080;&#1084;&#1086;&#1074; (&#1080;&#1085;&#1074;&#1077;&#1088;&#1090;&#1086;&#1088;)<br> &#8226; &#1041;&#1077;&#1089;&#1096;&#1091;&#1084;&#1085;&#1099;&#1081; &#1088;&#1077;&#1078;&#1080;&#1084; Quiet<br> &#8226; &#1056;&#1077;&#1078;&#1080;&#1084; &#1084;&#1103;&#1075;&#1082;&#1086;&#1075;&#1086; &#1086;&#1089;&#1091;&#1096;&#1077;&#1085;&#1080;&#1103; Soft Dry<br> &#8226; &#1057;&#1086;&#1079;&#1076;&#1072;&#1085;&#1080;&#1077; &#1087;&#1077;&#1088;&#1089;&#1086;&#1085;&#1072;&#1083;&#1100;&#1085;&#1086;&#1075;&#1086; &#1074;&#1086;&#1079;&#1076;&#1091;&#1096;&#1085;&#1086;&#1075;&#1086; &#1087;&#1086;&#1090;&#1086;&#1082;&#1072;<br> &#8226; &#1059;&#1087;&#1088;&#1072;&#1074;&#1083;&#1077;&#1085;&#1080;&#1077; &#171;&#1075;&#1086;&#1088;&#1103;&#1095;&#1080;&#1084; &#1079;&#1072;&#1087;&#1091;&#1089;&#1082;&#1086;&#1084;&#187; Hot Start<br> &#8226; 24-&#1095;&#1072;&#1089;&#1086;&#1074;&#1086;&#1081; &#1076;&#1074;&#1091;&#1093;&#1088;&#1077;&#1078;&#1080;&#1084;&#1085;&#1099;&#1081; &#1090;&#1072;&#1081;&#1084;&#1077;&#1088; &#1074;&#1082;&#1083;./&#1074;&#1099;&#1082;&#1083;. &#1089; &#1091;&#1089;&#1090;&#1072;&#1085;&#1086;&#1074;&#1082;&#1086;&#1081; &#1074; &#1088;&#1077;&#1072;&#1083;&#1100;&#1085;&#1086;&#1084; &#1074;&#1088;&#1077;&#1084;&#1077;&#1085;&#1080;<br> &#8226; &#1041;&#1077;&#1089;&#1087;&#1088;&#1086;&#1074;&#1086;&#1076;&#1085;&#1086;&#1081; &#1087;&#1091;&#1083;&#1100;&#1090; &#1044;&#1059; &#1089; &#1046;&#1050;-&#1076;&#1080;&#1089;&#1087;&#1083;&#1077;&#1077;&#1084;<br> &#8226; &#1055;&#1088;&#1086;&#1074;&#1086;&#1076;&#1085;&#1086;&#1081; &#1087;&#1091;&#1083;&#1100;&#1090; &#1044;&#1059; (&#1086;&#1087;&#1094;&#1080;&#1086;&#1085;&#1072;&#1083;&#1100;&#1085;&#1086;)<br> &#8226; &#1055;&#1088;&#1086;&#1080;&#1079;&#1074;&#1086;&#1083;&#1100;&#1085;&#1099;&#1081; &#1072;&#1074;&#1090;&#1086;&#1084;&#1072;&#1090;&#1080;&#1095;&#1077;&#1089;&#1082;&#1080;&#1081; &#1087;&#1077;&#1088;&#1077;&#1079;&#1072;&#1087;&#1091;&#1089;&#1082;<br> &#8226; &#1044;&#1083;&#1080;&#1085;&#1085;&#1099;&#1081; &#1090;&#1088;&#1091;&#1073;&#1086;&#1087;&#1088;&#1086;&#1074;&#1086;&#1076;<br> &#8226; &#1050;&#1086;&#1085;&#1076;&#1077;&#1085;&#1089;&#1072;&#1090;&#1086;&#1088; Blue Fin<br> &#8226; &#1058;&#1077;&#1093;&#1086;&#1073;&#1089;&#1083;&#1091;&#1078;&#1080;&#1074;&#1072;&#1085;&#1080;&#1077; &#1089; &#1076;&#1086;&#1089;&#1090;&#1091;&#1087;&#1086;&#1084; &#1095;&#1077;&#1088;&#1077;&#1079; &#1074;&#1077;&#1088;&#1093;&#1085;&#1102;&#1102; &#1087;&#1072;&#1085;&#1077;&#1083;&#1100;<br> &#8226; &#1060;&#1091;&#1085;&#1082;&#1094;&#1080;&#1103; &#1089;&#1072;&#1084;&#1086;&#1076;&#1080;&#1072;&#1075;&#1085;&#1086;&#1089;&#1090;&#1080;&#1082;&#1080;<br></div> |  |  |  |  | R410A | [20 empty] | 65 |  |  |  | A++ |  |  |  | Белый матовый | [6 empty] | E-RKD | обогрев | Да | 68 | Нет | [26 empty] | 21 | Сплит-система |  |  |  | Настенный | [75 empty] | 65 | [5 empty] | 296x1070x241 | 795x875x320 | [9 empty] | 12 | 296 | 1070 | 241 | 795 | 875 | 320 |  |  | да | 47 | [5 empty] | 6800 | 8600 | 3200
https://climatopt.ru/catalog/konditsionery/split_sistema/panasonic/invertor_cs_cu_e28rkd_panasonic/ | /upload/resize_cache/iblock/0c1/400_400_140cd750bba9870f18aada2478b24840a/Panasonic-CS-YW7MKD-CU-YW7MKD1.jpg | [9 empty] | Инверторная сплит-система PANASONIC CS/CU-E28RKD | 149270 | 29819 | Сплит-системы |  | Настенные сплит-системы ДЕЛЮКС Inverter – серия кондиционеров, включающая в себе все последние технологические новинки и отвечающая последним стандартам эффективности и экологической безопасности. Функция Econavi использует новую технологию обнаружения солнечного света, чтобы идеально настроить работу кондиционера, экономя энергию. Она оптимизирует ориентацию объем воздушного потока, но также автоматически снижает мощность охлаждения при отсутствии солнечного света. С помощью Econavi можно сэкономить до 38% энергии. Фильтр Nanoe-G использует наночастицы для устранения 99% микроорганизмов, которые переносятся в воздухе или оседают на поверхности, в частности, бактерии, вирусы и плесени. Особенности: • Технология iAUTO-X Быстрое охлаждение и комфорт благодаря эффекту прохладного душа • Воздухоочистительная система nanoe-G • Двойной сенсор AUTOCOMFORT • Двойной сенсор ECONAVI • Инверторное управление • Тепловая волна • Съемная моющаяся панель • Функция устранения запахов • Автоматическое переключение режимов (инвертор) • Бесшумный режим Quiet • Режим мягкого осушения Soft Dry • Создание персонального воздушного потока • Управление «горячим запуском» Hot Start • 24-часовой двухрежимный таймер вкл./выкл. с установкой в реальном времени • Беспроводной пульт ДУ с ЖК-дисплеем • Проводной пульт ДУ (опционально) • Произвольный автоматический перезапуск • Длинный трубопровод • Конденсатор Blue Fin • Техобслуживание с доступом через верхнюю панель • Функция самодиагностики | <div class="detail_text">&#1053;&#1072;&#1089;&#1090;&#1077;&#1085;&#1085;&#1099;&#1077; &#1089;&#1087;&#1083;&#1080;&#1090;-&#1089;&#1080;&#1089;&#1090;&#1077;&#1084;&#1099; &#1044;&#1045;&#1051;&#1070;&#1050;&#1057; Inverter &#8211; &#1089;&#1077;&#1088;&#1080;&#1103; &#1082;&#1086;&#1085;&#1076;&#1080;&#1094;&#1080;&#1086;&#1085;&#1077;&#1088;&#1086;&#1074;, &#1074;&#1082;&#1083;&#1102;&#1095;&#1072;&#1102;&#1097;&#1072;&#1103; &#1074; &#1089;&#1077;&#1073;&#1077; &#1074;&#1089;&#1077; &#1087;&#1086;&#1089;&#1083;&#1077;&#1076;&#1085;&#1080;&#1077; &#1090;&#1077;&#1093;&#1085;&#1086;&#1083;&#1086;&#1075;&#1080;&#1095;&#1077;&#1089;&#1082;&#1080;&#1077; &#1085;&#1086;&#1074;&#1080;&#1085;&#1082;&#1080; &#1080; &#1086;&#1090;&#1074;&#1077;&#1095;&#1072;&#1102;&#1097;&#1072;&#1103; &#1087;&#1086;&#1089;&#1083;&#1077;&#1076;&#1085;&#1080;&#1084; &#1089;&#1090;&#1072;&#1085;&#1076;&#1072;&#1088;&#1090;&#1072;&#1084; &#1101;&#1092;&#1092;&#1077;&#1082;&#1090;&#1080;&#1074;&#1085;&#1086;&#1089;&#1090;&#1080; &#1080; &#1101;&#1082;&#1086;&#1083;&#1086;&#1075;&#1080;&#1095;&#1077;&#1089;&#1082;&#1086;&#1081; &#1073;&#1077;&#1079;&#1086;&#1087;&#1072;&#1089;&#1085;&#1086;&#1089;&#1090;&#1080;. <br> &#1060;&#1091;&#1085;&#1082;&#1094;&#1080;&#1103; Econavi &#1080;&#1089;&#1087;&#1086;&#1083;&#1100;&#1079;&#1091;&#1077;&#1090; &#1085;&#1086;&#1074;&#1091;&#1102; &#1090;&#1077;&#1093;&#1085;&#1086;&#1083;&#1086;&#1075;&#1080;&#1102; &#1086;&#1073;&#1085;&#1072;&#1088;&#1091;&#1078;&#1077;&#1085;&#1080;&#1103; &#1089;&#1086;&#1083;&#1085;&#1077;&#1095;&#1085;&#1086;&#1075;&#1086; &#1089;&#1074;&#1077;&#1090;&#1072;, &#1095;&#1090;&#1086;&#1073;&#1099; &#1080;&#1076;&#1077;&#1072;&#1083;&#1100;&#1085;&#1086; &#1085;&#1072;&#1089;&#1090;&#1088;&#1086;&#1080;&#1090;&#1100; &#1088;&#1072;&#1073;&#1086;&#1090;&#1091; &#1082;&#1086;&#1085;&#1076;&#1080;&#1094;&#1080;&#1086;&#1085;&#1077;&#1088;&#1072;, &#1101;&#1082;&#1086;&#1085;&#1086;&#1084;&#1103; &#1101;&#1085;&#1077;&#1088;&#1075;&#1080;&#1102;. &#1054;&#1085;&#1072; &#1086;&#1087;&#1090;&#1080;&#1084;&#1080;&#1079;&#1080;&#1088;&#1091;&#1077;&#1090; &#1086;&#1088;&#1080;&#1077;&#1085;&#1090;&#1072;&#1094;&#1080;&#1102; &#1086;&#1073;&#1098;&#1077;&#1084; &#1074;&#1086;&#1079;&#1076;&#1091;&#1096;&#1085;&#1086;&#1075;&#1086; &#1087;&#1086;&#1090;&#1086;&#1082;&#1072;, &#1085;&#1086; &#1090;&#1072;&#1082;&#1078;&#1077; <br> &#1072;&#1074;&#1090;&#1086;&#1084;&#1072;&#1090;&#1080;&#1095;&#1077;&#1089;&#1082;&#1080; &#1089;&#1085;&#1080;&#1078;&#1072;&#1077;&#1090; &#1084;&#1086;&#1097;&#1085;&#1086;&#1089;&#1090;&#1100; &#1086;&#1093;&#1083;&#1072;&#1078;&#1076;&#1077;&#1085;&#1080;&#1103; &#1087;&#1088;&#1080; &#1086;&#1090;&#1089;&#1091;&#1090;&#1089;&#1090;&#1074;&#1080;&#1080; &#1089;&#1086;&#1083;&#1085;&#1077;&#1095;&#1085;&#1086;&#1075;&#1086; &#1089;&#1074;&#1077;&#1090;&#1072;. &#1057; &#1087;&#1086;&#1084;&#1086;&#1097;&#1100;&#1102; Econavi &#1084;&#1086;&#1078;&#1085;&#1086; &#1089;&#1101;&#1082;&#1086;&#1085;&#1086;&#1084;&#1080;&#1090;&#1100; &#1076;&#1086; 38% &#1101;&#1085;&#1077;&#1088;&#1075;&#1080;&#1080;. &#1060;&#1080;&#1083;&#1100;&#1090;&#1088; Nanoe-G &#1080;&#1089;&#1087;&#1086;&#1083;&#1100;&#1079;&#1091;&#1077;&#1090; &#1085;&#1072;&#1085;&#1086;&#1095;&#1072;&#1089;&#1090;&#1080;&#1094;&#1099; &#1076;&#1083;&#1103; &#1091;&#1089;&#1090;&#1088;&#1072;&#1085;&#1077;&#1085;&#1080;&#1103; 99% &#1084;&#1080;&#1082;&#1088;&#1086;&#1086;&#1088;&#1075;&#1072;&#1085;&#1080;&#1079;&#1084;&#1086;&#1074;, <br> &#1082;&#1086;&#1090;&#1086;&#1088;&#1099;&#1077; &#1087;&#1077;&#1088;&#1077;&#1085;&#1086;&#1089;&#1103;&#1090;&#1089;&#1103; &#1074; &#1074;&#1086;&#1079;&#1076;&#1091;&#1093;&#1077; &#1080;&#1083;&#1080; &#1086;&#1089;&#1077;&#1076;&#1072;&#1102;&#1090; &#1085;&#1072; &#1087;&#1086;&#1074;&#1077;&#1088;&#1093;&#1085;&#1086;&#1089;&#1090;&#1080;, &#1074; &#1095;&#1072;&#1089;&#1090;&#1085;&#1086;&#1089;&#1090;&#1080;, &#1073;&#1072;&#1082;&#1090;&#1077;&#1088;&#1080;&#1080;, &#1074;&#1080;&#1088;&#1091;&#1089;&#1099; &#1080; &#1087;&#1083;&#1077;&#1089;&#1077;&#1085;&#1080;.<br> &#1054;&#1089;&#1086;&#1073;&#1077;&#1085;&#1085;&#1086;&#1089;&#1090;&#1080;:<br> &#8226; &#1058;&#1077;&#1093;&#1085;&#1086;&#1083;&#1086;&#1075;&#1080;&#1103; iAUTO-X<br> &#1041;&#1099;&#1089;&#1090;&#1088;&#1086;&#1077; &#1086;&#1093;&#1083;&#1072;&#1078;&#1076;&#1077;&#1085;&#1080;&#1077; &#1080; &#1082;&#1086;&#1084;&#1092;&#1086;&#1088;&#1090; &#1073;&#1083;&#1072;&#1075;&#1086;&#1076;&#1072;&#1088;&#1103; &#1101;&#1092;&#1092;&#1077;&#1082;&#1090;&#1091; &#1087;&#1088;&#1086;&#1093;&#1083;&#1072;&#1076;&#1085;&#1086;&#1075;&#1086; &#1076;&#1091;&#1096;&#1072;<br> &#8226; &#1042;&#1086;&#1079;&#1076;&#1091;&#1093;&#1086;&#1086;&#1095;&#1080;&#1089;&#1090;&#1080;&#1090;&#1077;&#1083;&#1100;&#1085;&#1072;&#1103; &#1089;&#1080;&#1089;&#1090;&#1077;&#1084;&#1072; nanoe-G<br> &#8226; &#1044;&#1074;&#1086;&#1081;&#1085;&#1086;&#1081; &#1089;&#1077;&#1085;&#1089;&#1086;&#1088; AUTOCOMFORT<br> &#8226; &#1044;&#1074;&#1086;&#1081;&#1085;&#1086;&#1081; &#1089;&#1077;&#1085;&#1089;&#1086;&#1088; ECONAVI<br> &#8226; &#1048;&#1085;&#1074;&#1077;&#1088;&#1090;&#1086;&#1088;&#1085;&#1086;&#1077; &#1091;&#1087;&#1088;&#1072;&#1074;&#1083;&#1077;&#1085;&#1080;&#1077;<br> &#8226; &#1058;&#1077;&#1087;&#1083;&#1086;&#1074;&#1072;&#1103; &#1074;&#1086;&#1083;&#1085;&#1072;<br> &#8226; &#1057;&#1098;&#1077;&#1084;&#1085;&#1072;&#1103; &#1084;&#1086;&#1102;&#1097;&#1072;&#1103;&#1089;&#1103; &#1087;&#1072;&#1085;&#1077;&#1083;&#1100;<br> &#8226; &#1060;&#1091;&#1085;&#1082;&#1094;&#1080;&#1103; &#1091;&#1089;&#1090;&#1088;&#1072;&#1085;&#1077;&#1085;&#1080;&#1103; &#1079;&#1072;&#1087;&#1072;&#1093;&#1086;&#1074;<br> &#8226; &#1040;&#1074;&#1090;&#1086;&#1084;&#1072;&#1090;&#1080;&#1095;&#1077;&#1089;&#1082;&#1086;&#1077; &#1087;&#1077;&#1088;&#1077;&#1082;&#1083;&#1102;&#1095;&#1077;&#1085;&#1080;&#1077; &#1088;&#1077;&#1078;&#1080;&#1084;&#1086;&#1074; (&#1080;&#1085;&#1074;&#1077;&#1088;&#1090;&#1086;&#1088;)<br> &#8226; &#1041;&#1077;&#1089;&#1096;&#1091;&#1084;&#1085;&#1099;&#1081; &#1088;&#1077;&#1078;&#1080;&#1084; Quiet<br> &#8226; &#1056;&#1077;&#1078;&#1080;&#1084; &#1084;&#1103;&#1075;&#1082;&#1086;&#1075;&#1086; &#1086;&#1089;&#1091;&#1096;&#1077;&#1085;&#1080;&#1103; Soft Dry<br> &#8226; &#1057;&#1086;&#1079;&#1076;&#1072;&#1085;&#1080;&#1077; &#1087;&#1077;&#1088;&#1089;&#1086;&#1085;&#1072;&#1083;&#1100;&#1085;&#1086;&#1075;&#1086; &#1074;&#1086;&#1079;&#1076;&#1091;&#1096;&#1085;&#1086;&#1075;&#1086; &#1087;&#1086;&#1090;&#1086;&#1082;&#1072;<br> &#8226; &#1059;&#1087;&#1088;&#1072;&#1074;&#1083;&#1077;&#1085;&#1080;&#1077; &#171;&#1075;&#1086;&#1088;&#1103;&#1095;&#1080;&#1084; &#1079;&#1072;&#1087;&#1091;&#1089;&#1082;&#1086;&#1084;&#187; Hot Start<br> &#8226; 24-&#1095;&#1072;&#1089;&#1086;&#1074;&#1086;&#1081; &#1076;&#1074;&#1091;&#1093;&#1088;&#1077;&#1078;&#1080;&#1084;&#1085;&#1099;&#1081; &#1090;&#1072;&#1081;&#1084;&#1077;&#1088; &#1074;&#1082;&#1083;./&#1074;&#1099;&#1082;&#1083;. &#1089; &#1091;&#1089;&#1090;&#1072;&#1085;&#1086;&#1074;&#1082;&#1086;&#1081; &#1074; &#1088;&#1077;&#1072;&#1083;&#1100;&#1085;&#1086;&#1084; &#1074;&#1088;&#1077;&#1084;&#1077;&#1085;&#1080;<br> &#8226; &#1041;&#1077;&#1089;&#1087;&#1088;&#1086;&#1074;&#1086;&#1076;&#1085;&#1086;&#1081; &#1087;&#1091;&#1083;&#1100;&#1090; &#1044;&#1059; &#1089; &#1046;&#1050;-&#1076;&#1080;&#1089;&#1087;&#1083;&#1077;&#1077;&#1084;<br> &#8226; &#1055;&#1088;&#1086;&#1074;&#1086;&#1076;&#1085;&#1086;&#1081; &#1087;&#1091;&#1083;&#1100;&#1090; &#1044;&#1059; (&#1086;&#1087;&#1094;&#1080;&#1086;&#1085;&#1072;&#1083;&#1100;&#1085;&#1086;)<br> &#8226; &#1055;&#1088;&#1086;&#1080;&#1079;&#1074;&#1086;&#1083;&#1100;&#1085;&#1099;&#1081; &#1072;&#1074;&#1090;&#1086;&#1084;&#1072;&#1090;&#1080;&#1095;&#1077;&#1089;&#1082;&#1080;&#1081; &#1087;&#1077;&#1088;&#1077;&#1079;&#1072;&#1087;&#1091;&#1089;&#1082;<br> &#8226; &#1044;&#1083;&#1080;&#1085;&#1085;&#1099;&#1081; &#1090;&#1088;&#1091;&#1073;&#1086;&#1087;&#1088;&#1086;&#1074;&#1086;&#1076;<br> &#8226; &#1050;&#1086;&#1085;&#1076;&#1077;&#1085;&#1089;&#1072;&#1090;&#1086;&#1088; Blue Fin<br> &#8226; &#1058;&#1077;&#1093;&#1086;&#1073;&#1089;&#1083;&#1091;&#1078;&#1080;&#1074;&#1072;&#1085;&#1080;&#1077; &#1089; &#1076;&#1086;&#1089;&#1090;&#1091;&#1087;&#1086;&#1084; &#1095;&#1077;&#1088;&#1077;&#1079; &#1074;&#1077;&#1088;&#1093;&#1085;&#1102;&#1102; &#1087;&#1072;&#1085;&#1077;&#1083;&#1100;<br> &#8226; &#1060;&#1091;&#1085;&#1082;&#1094;&#1080;&#1103; &#1089;&#1072;&#1084;&#1086;&#1076;&#1080;&#1072;&#1075;&#1085;&#1086;&#1089;&#1090;&#1080;&#1082;&#1080;<br></div> |  |  |  |  | R410A | [20 empty] | 70 |  |  |  | A++ |  |  |  | Белый матовый | [6 empty] | E-RKD | обогрев | Да | 76 | Нет | [26 empty] | 21 | Сплит-система |  |  |  | Настенный | [75 empty] | 67 | [5 empty] | 296x1070x241 | 795x875x320 | [9 empty] | 12 | 296 | 1070 | 241 | 795 | 875 | 320 |  |  | да | 49 | [5 empty] | 7650 | 9600 | 3750
https://climatopt.ru/catalog/konditsionery/split_sistema/panasonic/split_cs_cu_tz20tkew_1_panasonic/ | /upload/resize_cache/iblock/06a/400_400_140cd750bba9870f18aada2478b24840a/Panasonic-CS-YW7MKD-CU-YW7MKD1.jpg | [9 empty] | Инверторная сплит-система PANASONIC CS/CU-TZ20TKEW-1 | 48380 | 57150 | Сплит-системы |  | Серия ВЕ является улучшенной модификацией серии UE хорошо зарекомендовавшей себя среди пользователей. Она включает в себя все современные технические характеристики и отвечает всем необходимым экологическим стандартам и нормам. Кондиционер данной серии работает на обогрев и охлаждение, а также имеет функции осушения и вентиляции. В отличие от предшественников, внутренние блоки моделей новой серии уже на 20мм. Присутствует бесшумный режим Quiet, при нажатии кнопки внутренний блок работает с пониженным на 2 дБ уровнем шума. Еще одной особенностью данного кондиционера является программируемый таймер включения и выключения. У наружных блоков моделей серии BE увеличен диапазон уличных температур функционирования: в режиме охлаждения – от +5 до +43?С; в режиме обогрева – от -15 до +24?С. Кондиционер имеет режим форсированного охлаждения и защитное антикоррозийное покрытие теплообменника. Изменения затронули не только кондиционер - новый инфракрасный пульт управления, входящий в комплект оборудования, имеет большие габаритные размеры и увеличенный дисплей. В числе прочих изменений – возможность подключения внешних устройств, для управления посредством Wi-Fi через мобильное устройство. Линейка состоит из четырех моделей с холодопроизводительностью: 2,0; 2,5; 3,5 и 5,0 кВт. | <div class="detail_text">&#1057;&#1077;&#1088;&#1080;&#1103; &#1042;&#1045; &#1103;&#1074;&#1083;&#1103;&#1077;&#1090;&#1089;&#1103; &#1091;&#1083;&#1091;&#1095;&#1096;&#1077;&#1085;&#1085;&#1086;&#1081; &#1084;&#1086;&#1076;&#1080;&#1092;&#1080;&#1082;&#1072;&#1094;&#1080;&#1077;&#1081; &#1089;&#1077;&#1088;&#1080;&#1080; UE &#1093;&#1086;&#1088;&#1086;&#1096;&#1086; &#1079;&#1072;&#1088;&#1077;&#1082;&#1086;&#1084;&#1077;&#1085;&#1076;&#1086;&#1074;&#1072;&#1074;&#1096;&#1077;&#1081; &#1089;&#1077;&#1073;&#1103; &#1089;&#1088;&#1077;&#1076;&#1080; &#1087;&#1086;&#1083;&#1100;&#1079;&#1086;&#1074;&#1072;&#1090;&#1077;&#1083;&#1077;&#1081;. &#1054;&#1085;&#1072; &#1074;&#1082;&#1083;&#1102;&#1095;&#1072;&#1077;&#1090; &#1074; &#1089;&#1077;&#1073;&#1103; &#1074;&#1089;&#1077; &#1089;&#1086;&#1074;&#1088;&#1077;&#1084;&#1077;&#1085;&#1085;&#1099;&#1077; &#1090;&#1077;&#1093;&#1085;&#1080;&#1095;&#1077;&#1089;&#1082;&#1080;&#1077; &#1093;&#1072;&#1088;&#1072;&#1082;&#1090;&#1077;&#1088;&#1080;&#1089;&#1090;&#1080;&#1082;&#1080; &#1080; &#1086;&#1090;&#1074;&#1077;&#1095;&#1072;&#1077;&#1090; &#1074;&#1089;&#1077;&#1084; &#1085;&#1077;&#1086;&#1073;&#1093;&#1086;&#1076;&#1080;&#1084;&#1099;&#1084; &#1101;&#1082;&#1086;&#1083;&#1086;&#1075;&#1080;&#1095;&#1077;&#1089;&#1082;&#1080;&#1084; &#1089;&#1090;&#1072;&#1085;&#1076;&#1072;&#1088;&#1090;&#1072;&#1084; &#1080; &#1085;&#1086;&#1088;&#1084;&#1072;&#1084;. &#1050;&#1086;&#1085;&#1076;&#1080;&#1094;&#1080;&#1086;&#1085;&#1077;&#1088; &#1076;&#1072;&#1085;&#1085;&#1086;&#1081; &#1089;&#1077;&#1088;&#1080;&#1080; &#1088;&#1072;&#1073;&#1086;&#1090;&#1072;&#1077;&#1090; &#1085;&#1072; &#1086;&#1073;&#1086;&#1075;&#1088;&#1077;&#1074; &#1080; &#1086;&#1093;&#1083;&#1072;&#1078;&#1076;&#1077;&#1085;&#1080;&#1077;, &#1072; &#1090;&#1072;&#1082;&#1078;&#1077; &#1080;&#1084;&#1077;&#1077;&#1090; &#1092;&#1091;&#1085;&#1082;&#1094;&#1080;&#1080; &#1086;&#1089;&#1091;&#1096;&#1077;&#1085;&#1080;&#1103; &#1080; &#1074;&#1077;&#1085;&#1090;&#1080;&#1083;&#1103;&#1094;&#1080;&#1080;. &#1042; &#1086;&#1090;&#1083;&#1080;&#1095;&#1080;&#1077; &#1086;&#1090; &#1087;&#1088;&#1077;&#1076;&#1096;&#1077;&#1089;&#1090;&#1074;&#1077;&#1085;&#1085;&#1080;&#1082;&#1086;&#1074;, &#1074;&#1085;&#1091;&#1090;&#1088;&#1077;&#1085;&#1085;&#1080;&#1077; &#1073;&#1083;&#1086;&#1082;&#1080; &#1084;&#1086;&#1076;&#1077;&#1083;&#1077;&#1081; &#1085;&#1086;&#1074;&#1086;&#1081; &#1089;&#1077;&#1088;&#1080;&#1080; &#1091;&#1078;&#1077; &#1085;&#1072; 20&#1084;&#1084;. &#1055;&#1088;&#1080;&#1089;&#1091;&#1090;&#1089;&#1090;&#1074;&#1091;&#1077;&#1090; &#1073;&#1077;&#1089;&#1096;&#1091;&#1084;&#1085;&#1099;&#1081; &#1088;&#1077;&#1078;&#1080;&#1084; Quiet, &#1087;&#1088;&#1080; &#1085;&#1072;&#1078;&#1072;&#1090;&#1080;&#1080; &#1082;&#1085;&#1086;&#1087;&#1082;&#1080; &#1074;&#1085;&#1091;&#1090;&#1088;&#1077;&#1085;&#1085;&#1080;&#1081; &#1073;&#1083;&#1086;&#1082; &#1088;&#1072;&#1073;&#1086;&#1090;&#1072;&#1077;&#1090; &#1089; &#1087;&#1086;&#1085;&#1080;&#1078;&#1077;&#1085;&#1085;&#1099;&#1084; &#1085;&#1072; 2 &#1076;&#1041; &#1091;&#1088;&#1086;&#1074;&#1085;&#1077;&#1084; &#1096;&#1091;&#1084;&#1072;. &#1045;&#1097;&#1077; &#1086;&#1076;&#1085;&#1086;&#1081; &#1086;&#1089;&#1086;&#1073;&#1077;&#1085;&#1085;&#1086;&#1089;&#1090;&#1100;&#1102; &#1076;&#1072;&#1085;&#1085;&#1086;&#1075;&#1086; &#1082;&#1086;&#1085;&#1076;&#1080;&#1094;&#1080;&#1086;&#1085;&#1077;&#1088;&#1072; &#1103;&#1074;&#1083;&#1103;&#1077;&#1090;&#1089;&#1103; &#1087;&#1088;&#1086;&#1075;&#1088;&#1072;&#1084;&#1084;&#1080;&#1088;&#1091;&#1077;&#1084;&#1099;&#1081; &#1090;&#1072;&#1081;&#1084;&#1077;&#1088; &#1074;&#1082;&#1083;&#1102;&#1095;&#1077;&#1085;&#1080;&#1103; &#1080; &#1074;&#1099;&#1082;&#1083;&#1102;&#1095;&#1077;&#1085;&#1080;&#1103;. &#1059; &#1085;&#1072;&#1088;&#1091;&#1078;&#1085;&#1099;&#1093; &#1073;&#1083;&#1086;&#1082;&#1086;&#1074; &#1084;&#1086;&#1076;&#1077;&#1083;&#1077;&#1081; &#1089;&#1077;&#1088;&#1080;&#1080; BE &#1091;&#1074;&#1077;&#1083;&#1080;&#1095;&#1077;&#1085; &#1076;&#1080;&#1072;&#1087;&#1072;&#1079;&#1086;&#1085; &#1091;&#1083;&#1080;&#1095;&#1085;&#1099;&#1093; &#1090;&#1077;&#1084;&#1087;&#1077;&#1088;&#1072;&#1090;&#1091;&#1088; &#1092;&#1091;&#1085;&#1082;&#1094;&#1080;&#1086;&#1085;&#1080;&#1088;&#1086;&#1074;&#1072;&#1085;&#1080;&#1103;: &#1074; &#1088;&#1077;&#1078;&#1080;&#1084;&#1077; &#1086;&#1093;&#1083;&#1072;&#1078;&#1076;&#1077;&#1085;&#1080;&#1103; &#8211; &#1086;&#1090; +5 &#1076;&#1086; +43?&#1057;; &#1074; &#1088;&#1077;&#1078;&#1080;&#1084;&#1077; &#1086;&#1073;&#1086;&#1075;&#1088;&#1077;&#1074;&#1072; &#8211; &#1086;&#1090; -15 &#1076;&#1086; +24?&#1057;. &#1050;&#1086;&#1085;&#1076;&#1080;&#1094;&#1080;&#1086;&#1085;&#1077;&#1088; &#1080;&#1084;&#1077;&#1077;&#1090; &#1088;&#1077;&#1078;&#1080;&#1084; &#1092;&#1086;&#1088;&#1089;&#1080;&#1088;&#1086;&#1074;&#1072;&#1085;&#1085;&#1086;&#1075;&#1086; &#1086;&#1093;&#1083;&#1072;&#1078;&#1076;&#1077;&#1085;&#1080;&#1103; &#1080; &#1079;&#1072;&#1097;&#1080;&#1090;&#1085;&#1086;&#1077; &#1072;&#1085;&#1090;&#1080;&#1082;&#1086;&#1088;&#1088;&#1086;&#1079;&#1080;&#1081;&#1085;&#1086;&#1077; &#1087;&#1086;&#1082;&#1088;&#1099;&#1090;&#1080;&#1077; &#1090;&#1077;&#1087;&#1083;&#1086;&#1086;&#1073;&#1084;&#1077;&#1085;&#1085;&#1080;&#1082;&#1072;.<br> &#1048;&#1079;&#1084;&#1077;&#1085;&#1077;&#1085;&#1080;&#1103; &#1079;&#1072;&#1090;&#1088;&#1086;&#1085;&#1091;&#1083;&#1080; &#1085;&#1077; &#1090;&#1086;&#1083;&#1100;&#1082;&#1086; &#1082;&#1086;&#1085;&#1076;&#1080;&#1094;&#1080;&#1086;&#1085;&#1077;&#1088; - &#1085;&#1086;&#1074;&#1099;&#1081; &#1080;&#1085;&#1092;&#1088;&#1072;&#1082;&#1088;&#1072;&#1089;&#1085;&#1099;&#1081; &#1087;&#1091;&#1083;&#1100;&#1090; &#1091;&#1087;&#1088;&#1072;&#1074;&#1083;&#1077;&#1085;&#1080;&#1103;, &#1074;&#1093;&#1086;&#1076;&#1103;&#1097;&#1080;&#1081; &#1074; &#1082;&#1086;&#1084;&#1087;&#1083;&#1077;&#1082;&#1090; &#1086;&#1073;&#1086;&#1088;&#1091;&#1076;&#1086;&#1074;&#1072;&#1085;&#1080;&#1103;, &#1080;&#1084;&#1077;&#1077;&#1090; &#1073;&#1086;&#1083;&#1100;&#1096;&#1080;&#1077; &#1075;&#1072;&#1073;&#1072;&#1088;&#1080;&#1090;&#1085;&#1099;&#1077; &#1088;&#1072;&#1079;&#1084;&#1077;&#1088;&#1099; &#1080; &#1091;&#1074;&#1077;&#1083;&#1080;&#1095;&#1077;&#1085;&#1085;&#1099;&#1081; &#1076;&#1080;&#1089;&#1087;&#1083;&#1077;&#1081;. &#1042; &#1095;&#1080;&#1089;&#1083;&#1077; &#1087;&#1088;&#1086;&#1095;&#1080;&#1093; &#1080;&#1079;&#1084;&#1077;&#1085;&#1077;&#1085;&#1080;&#1081; &#8211; &#1074;&#1086;&#1079;&#1084;&#1086;&#1078;&#1085;&#1086;&#1089;&#1090;&#1100; &#1087;&#1086;&#1076;&#1082;&#1083;&#1102;&#1095;&#1077;&#1085;&#1080;&#1103; &#1074;&#1085;&#1077;&#1096;&#1085;&#1080;&#1093; &#1091;&#1089;&#1090;&#1088;&#1086;&#1081;&#1089;&#1090;&#1074;, &#1076;&#1083;&#1103; &#1091;&#1087;&#1088;&#1072;&#1074;&#1083;&#1077;&#1085;&#1080;&#1103; &#1087;&#1086;&#1089;&#1088;&#1077;&#1076;&#1089;&#1090;&#1074;&#1086;&#1084; Wi-Fi &#1095;&#1077;&#1088;&#1077;&#1079; &#1084;&#1086;&#1073;&#1080;&#1083;&#1100;&#1085;&#1086;&#1077; &#1091;&#1089;&#1090;&#1088;&#1086;&#1081;&#1089;&#1090;&#1074;&#1086;. &#1051;&#1080;&#1085;&#1077;&#1081;&#1082;&#1072; &#1089;&#1086;&#1089;&#1090;&#1086;&#1080;&#1090; &#1080;&#1079; &#1095;&#1077;&#1090;&#1099;&#1088;&#1077;&#1093; &#1084;&#1086;&#1076;&#1077;&#1083;&#1077;&#1081; &#1089; &#1093;&#1086;&#1083;&#1086;&#1076;&#1086;&#1087;&#1088;&#1086;&#1080;&#1079;&#1074;&#1086;&#1076;&#1080;&#1090;&#1077;&#1083;&#1100;&#1085;&#1086;&#1089;&#1090;&#1100;&#1102;: 2,0; 2,5; 3,5 &#1080; 5,0 &#1082;&#1042;&#1090;.<br></div> |  |  |  |  | R32 | [24 empty] | A++ |  |  |  | Белый матовый | [6 empty] | TZ | обогрев | Да | 20 | Нет | [26 empty] | 20 | Сплит-система |  |  |  | Настенный | [75 empty] | 26 | [5 empty] | 290x850x199 | 542x780x289 | [6 empty] | настенный |  |  | 8 | 290 | 850 | 199 | 542 | 780 | 289 | 0.65 кВт | 0.52 кВт | Да | 37 ДБ | 2.05 Вт | 2.05 кВт | 2.8 кВт | 20 ДБ | 20 кв.м.
https://climatopt.ru/catalog/konditsionery/split_sistema/panasonic/split_cs_cu_tz25tkew_1_panasonic/ | /upload/resize_cache/iblock/501/400_400_140cd750bba9870f18aada2478b24840a/Panasonic-CS-YW7MKD-CU-YW7MKD1.jpg | [9 empty] | Инверторная сплит-система PANASONIC CS/CU-TZ25TKEW-1 | 49210 | 57151 | Сплит-системы |  | Инверторная сплит-система CS/CU-BE25TKE PANASONIC Серия ВЕ является улучшенной модификацией серии UE хорошо зарекомендовавшей себя среди пользователей. Она включает в себя все современные технические характеристики и отвечает всем необходимым экологическим стандартам и нормам. Кондиционер данной серии работает на обогрев и охлаждение, а также имеет функции осушения и вентиляции. В отличие от предшественников, внутренние блоки моделей новой серии уже на 20мм. Присутствует бесшумный режим Quiet, при нажатии кнопки внутренний блок работает с пониженным на 2 дБ уровнем шума. Еще одной особенностью данного кондиционера является программируемый таймер включения и выключения. У наружных блоков моделей серии BE увеличен диапазон уличных температур функционирования: в режиме охлаждения – от +5 до +43?С; в режиме обогрева – от -15 до +24?С. Кондиционер имеет режим форсированного охлаждения и защитное антикоррозийное покрытие теплообменника. Изменения затронули не только кондиционер - новый инфракрасный пульт управления, входящий в комплект оборудования, имеет большие габаритные размеры и увеличенный дисплей. В числе прочих изменений – возможность подключения внешних устройств, для управления посредством Wi-Fi через мобильное устройство. Линейка состоит из четырех моделей с холодопроизводительностью: 2,0; 2,5; 3,5 и 5,0 кВт. | <div class="detail_text">&#1048;&#1085;&#1074;&#1077;&#1088;&#1090;&#1086;&#1088;&#1085;&#1072;&#1103; &#1089;&#1087;&#1083;&#1080;&#1090;-&#1089;&#1080;&#1089;&#1090;&#1077;&#1084;&#1072; CS/CU-BE25TKE PANASONIC<br> <br> &#1057;&#1077;&#1088;&#1080;&#1103; &#1042;&#1045; &#1103;&#1074;&#1083;&#1103;&#1077;&#1090;&#1089;&#1103; &#1091;&#1083;&#1091;&#1095;&#1096;&#1077;&#1085;&#1085;&#1086;&#1081; &#1084;&#1086;&#1076;&#1080;&#1092;&#1080;&#1082;&#1072;&#1094;&#1080;&#1077;&#1081; &#1089;&#1077;&#1088;&#1080;&#1080; UE &#1093;&#1086;&#1088;&#1086;&#1096;&#1086; &#1079;&#1072;&#1088;&#1077;&#1082;&#1086;&#1084;&#1077;&#1085;&#1076;&#1086;&#1074;&#1072;&#1074;&#1096;&#1077;&#1081; &#1089;&#1077;&#1073;&#1103; &#1089;&#1088;&#1077;&#1076;&#1080; &#1087;&#1086;&#1083;&#1100;&#1079;&#1086;&#1074;&#1072;&#1090;&#1077;&#1083;&#1077;&#1081;. &#1054;&#1085;&#1072; &#1074;&#1082;&#1083;&#1102;&#1095;&#1072;&#1077;&#1090; &#1074; &#1089;&#1077;&#1073;&#1103; &#1074;&#1089;&#1077; &#1089;&#1086;&#1074;&#1088;&#1077;&#1084;&#1077;&#1085;&#1085;&#1099;&#1077; &#1090;&#1077;&#1093;&#1085;&#1080;&#1095;&#1077;&#1089;&#1082;&#1080;&#1077; &#1093;&#1072;&#1088;&#1072;&#1082;&#1090;&#1077;&#1088;&#1080;&#1089;&#1090;&#1080;&#1082;&#1080; &#1080; &#1086;&#1090;&#1074;&#1077;&#1095;&#1072;&#1077;&#1090; &#1074;&#1089;&#1077;&#1084; &#1085;&#1077;&#1086;&#1073;&#1093;&#1086;&#1076;&#1080;&#1084;&#1099;&#1084; &#1101;&#1082;&#1086;&#1083;&#1086;&#1075;&#1080;&#1095;&#1077;&#1089;&#1082;&#1080;&#1084; &#1089;&#1090;&#1072;&#1085;&#1076;&#1072;&#1088;&#1090;&#1072;&#1084; &#1080; &#1085;&#1086;&#1088;&#1084;&#1072;&#1084;. &#1050;&#1086;&#1085;&#1076;&#1080;&#1094;&#1080;&#1086;&#1085;&#1077;&#1088; &#1076;&#1072;&#1085;&#1085;&#1086;&#1081; &#1089;&#1077;&#1088;&#1080;&#1080; &#1088;&#1072;&#1073;&#1086;&#1090;&#1072;&#1077;&#1090; &#1085;&#1072; &#1086;&#1073;&#1086;&#1075;&#1088;&#1077;&#1074; &#1080; &#1086;&#1093;&#1083;&#1072;&#1078;&#1076;&#1077;&#1085;&#1080;&#1077;, &#1072; &#1090;&#1072;&#1082;&#1078;&#1077; &#1080;&#1084;&#1077;&#1077;&#1090; &#1092;&#1091;&#1085;&#1082;&#1094;&#1080;&#1080; &#1086;&#1089;&#1091;&#1096;&#1077;&#1085;&#1080;&#1103; &#1080; &#1074;&#1077;&#1085;&#1090;&#1080;&#1083;&#1103;&#1094;&#1080;&#1080;. &#1042; &#1086;&#1090;&#1083;&#1080;&#1095;&#1080;&#1077; &#1086;&#1090; &#1087;&#1088;&#1077;&#1076;&#1096;&#1077;&#1089;&#1090;&#1074;&#1077;&#1085;&#1085;&#1080;&#1082;&#1086;&#1074;, &#1074;&#1085;&#1091;&#1090;&#1088;&#1077;&#1085;&#1085;&#1080;&#1077; &#1073;&#1083;&#1086;&#1082;&#1080; &#1084;&#1086;&#1076;&#1077;&#1083;&#1077;&#1081; &#1085;&#1086;&#1074;&#1086;&#1081; &#1089;&#1077;&#1088;&#1080;&#1080; &#1091;&#1078;&#1077; &#1085;&#1072; 20&#1084;&#1084;. &#1055;&#1088;&#1080;&#1089;&#1091;&#1090;&#1089;&#1090;&#1074;&#1091;&#1077;&#1090; &#1073;&#1077;&#1089;&#1096;&#1091;&#1084;&#1085;&#1099;&#1081; &#1088;&#1077;&#1078;&#1080;&#1084; Quiet, &#1087;&#1088;&#1080; &#1085;&#1072;&#1078;&#1072;&#1090;&#1080;&#1080; &#1082;&#1085;&#1086;&#1087;&#1082;&#1080; &#1074;&#1085;&#1091;&#1090;&#1088;&#1077;&#1085;&#1085;&#1080;&#1081; &#1073;&#1083;&#1086;&#1082; &#1088;&#1072;&#1073;&#1086;&#1090;&#1072;&#1077;&#1090; &#1089; &#1087;&#1086;&#1085;&#1080;&#1078;&#1077;&#1085;&#1085;&#1099;&#1084; &#1085;&#1072; 2 &#1076;&#1041; &#1091;&#1088;&#1086;&#1074;&#1085;&#1077;&#1084; &#1096;&#1091;&#1084;&#1072;. &#1045;&#1097;&#1077; &#1086;&#1076;&#1085;&#1086;&#1081; &#1086;&#1089;&#1086;&#1073;&#1077;&#1085;&#1085;&#1086;&#1089;&#1090;&#1100;&#1102; &#1076;&#1072;&#1085;&#1085;&#1086;&#1075;&#1086; &#1082;&#1086;&#1085;&#1076;&#1080;&#1094;&#1080;&#1086;&#1085;&#1077;&#1088;&#1072; &#1103;&#1074;&#1083;&#1103;&#1077;&#1090;&#1089;&#1103; &#1087;&#1088;&#1086;&#1075;&#1088;&#1072;&#1084;&#1084;&#1080;&#1088;&#1091;&#1077;&#1084;&#1099;&#1081; &#1090;&#1072;&#1081;&#1084;&#1077;&#1088; &#1074;&#1082;&#1083;&#1102;&#1095;&#1077;&#1085;&#1080;&#1103; &#1080; &#1074;&#1099;&#1082;&#1083;&#1102;&#1095;&#1077;&#1085;&#1080;&#1103;. &#1059; &#1085;&#1072;&#1088;&#1091;&#1078;&#1085;&#1099;&#1093; &#1073;&#1083;&#1086;&#1082;&#1086;&#1074; &#1084;&#1086;&#1076;&#1077;&#1083;&#1077;&#1081; &#1089;&#1077;&#1088;&#1080;&#1080; BE &#1091;&#1074;&#1077;&#1083;&#1080;&#1095;&#1077;&#1085; &#1076;&#1080;&#1072;&#1087;&#1072;&#1079;&#1086;&#1085; &#1091;&#1083;&#1080;&#1095;&#1085;&#1099;&#1093; &#1090;&#1077;&#1084;&#1087;&#1077;&#1088;&#1072;&#1090;&#1091;&#1088; &#1092;&#1091;&#1085;&#1082;&#1094;&#1080;&#1086;&#1085;&#1080;&#1088;&#1086;&#1074;&#1072;&#1085;&#1080;&#1103;: &#1074; &#1088;&#1077;&#1078;&#1080;&#1084;&#1077; &#1086;&#1093;&#1083;&#1072;&#1078;&#1076;&#1077;&#1085;&#1080;&#1103; &#8211; &#1086;&#1090; +5 &#1076;&#1086; +43?&#1057;; &#1074; &#1088;&#1077;&#1078;&#1080;&#1084;&#1077; &#1086;&#1073;&#1086;&#1075;&#1088;&#1077;&#1074;&#1072; &#8211; &#1086;&#1090; -15 &#1076;&#1086; +24?&#1057;. &#1050;&#1086;&#1085;&#1076;&#1080;&#1094;&#1080;&#1086;&#1085;&#1077;&#1088; &#1080;&#1084;&#1077;&#1077;&#1090; &#1088;&#1077;&#1078;&#1080;&#1084; &#1092;&#1086;&#1088;&#1089;&#1080;&#1088;&#1086;&#1074;&#1072;&#1085;&#1085;&#1086;&#1075;&#1086; &#1086;&#1093;&#1083;&#1072;&#1078;&#1076;&#1077;&#1085;&#1080;&#1103; &#1080; &#1079;&#1072;&#1097;&#1080;&#1090;&#1085;&#1086;&#1077; &#1072;&#1085;&#1090;&#1080;&#1082;&#1086;&#1088;&#1088;&#1086;&#1079;&#1080;&#1081;&#1085;&#1086;&#1077; &#1087;&#1086;&#1082;&#1088;&#1099;&#1090;&#1080;&#1077; &#1090;&#1077;&#1087;&#1083;&#1086;&#1086;&#1073;&#1084;&#1077;&#1085;&#1085;&#1080;&#1082;&#1072;.<br> &#1048;&#1079;&#1084;&#1077;&#1085;&#1077;&#1085;&#1080;&#1103; &#1079;&#1072;&#1090;&#1088;&#1086;&#1085;&#1091;&#1083;&#1080; &#1085;&#1077; &#1090;&#1086;&#1083;&#1100;&#1082;&#1086; &#1082;&#1086;&#1085;&#1076;&#1080;&#1094;&#1080;&#1086;&#1085;&#1077;&#1088; - &#1085;&#1086;&#1074;&#1099;&#1081; &#1080;&#1085;&#1092;&#1088;&#1072;&#1082;&#1088;&#1072;&#1089;&#1085;&#1099;&#1081; &#1087;&#1091;&#1083;&#1100;&#1090; &#1091;&#1087;&#1088;&#1072;&#1074;&#1083;&#1077;&#1085;&#1080;&#1103;, &#1074;&#1093;&#1086;&#1076;&#1103;&#1097;&#1080;&#1081; &#1074; &#1082;&#1086;&#1084;&#1087;&#1083;&#1077;&#1082;&#1090; &#1086;&#1073;&#1086;&#1088;&#1091;&#1076;&#1086;&#1074;&#1072;&#1085;&#1080;&#1103;, &#1080;&#1084;&#1077;&#1077;&#1090; &#1073;&#1086;&#1083;&#1100;&#1096;&#1080;&#1077; &#1075;&#1072;&#1073;&#1072;&#1088;&#1080;&#1090;&#1085;&#1099;&#1077; &#1088;&#1072;&#1079;&#1084;&#1077;&#1088;&#1099; &#1080; &#1091;&#1074;&#1077;&#1083;&#1080;&#1095;&#1077;&#1085;&#1085;&#1099;&#1081; &#1076;&#1080;&#1089;&#1087;&#1083;&#1077;&#1081;. &#1042; &#1095;&#1080;&#1089;&#1083;&#1077; &#1087;&#1088;&#1086;&#1095;&#1080;&#1093; &#1080;&#1079;&#1084;&#1077;&#1085;&#1077;&#1085;&#1080;&#1081; &#8211; &#1074;&#1086;&#1079;&#1084;&#1086;&#1078;&#1085;&#1086;&#1089;&#1090;&#1100; &#1087;&#1086;&#1076;&#1082;&#1083;&#1102;&#1095;&#1077;&#1085;&#1080;&#1103; &#1074;&#1085;&#1077;&#1096;&#1085;&#1080;&#1093; &#1091;&#1089;&#1090;&#1088;&#1086;&#1081;&#1089;&#1090;&#1074;, &#1076;&#1083;&#1103; &#1091;&#1087;&#1088;&#1072;&#1074;&#1083;&#1077;&#1085;&#1080;&#1103; &#1087;&#1086;&#1089;&#1088;&#1077;&#1076;&#1089;&#1090;&#1074;&#1086;&#1084; Wi-Fi &#1095;&#1077;&#1088;&#1077;&#1079; &#1084;&#1086;&#1073;&#1080;&#1083;&#1100;&#1085;&#1086;&#1077; &#1091;&#1089;&#1090;&#1088;&#1086;&#1081;&#1089;&#1090;&#1074;&#1086;. &#1051;&#1080;&#1085;&#1077;&#1081;&#1082;&#1072; &#1089;&#1086;&#1089;&#1090;&#1086;&#1080;&#1090; &#1080;&#1079; &#1095;&#1077;&#1090;&#1099;&#1088;&#1077;&#1093; &#1084;&#1086;&#1076;&#1077;&#1083;&#1077;&#1081; &#1089; &#1093;&#1086;&#1083;&#1086;&#1076;&#1086;&#1087;&#1088;&#1086;&#1080;&#1079;&#1074;&#1086;&#1076;&#1080;&#1090;&#1077;&#1083;&#1100;&#1085;&#1086;&#1089;&#1090;&#1100;&#1102;: 2,0; 2,5; 3,5 &#1080; 5,0 &#1082;&#1042;&#1090;.<br> <br></div> |  |  |  |  | R32 | [24 empty] | A++ |  |  |  | Белый матовый | [6 empty] | TZ | обогрев | Да | 25 | Нет | [26 empty] | 20 | Сплит-система |  |  |  | Настенный | [75 empty] | 26 | [5 empty] | 290x850x199 | 542x780x289 | [6 empty] | настенный |  |  | 8 | 290 | 850 | 199 | 542 | 780 | 289 | 0.8 кВт | 0.71 кВт | Да | 37 ДБ | 2.5 Вт | 2.5 кВт | 3.15 кВт | 20 ДБ | 25 кв.м.
https://climatopt.ru/catalog/konditsionery/split_sistema/panasonic/split_cs_cu_tz35tkew_1_panasonic/ | /upload/resize_cache/iblock/89f/400_400_140cd750bba9870f18aada2478b24840a/Panasonic-CS-YW7MKD-CU-YW7MKD1.jpg | [9 empty] | Инверторная сплит-система PANASONIC CS/CU-TZ35TKEW-1 | 55700 | 57152 | Сплит-системы |  | Инверторная сплит-система CS/CU-BE35TKE PANASONIC Серия ВЕ является улучшенной модификацией серии UE хорошо зарекомендовавшей себя среди пользователей. Она включает в себя все современные технические характеристики и отвечает всем необходимым экологическим стандартам и нормам. Кондиционер данной серии работает на обогрев и охлаждение, а также имеет функции осушения и вентиляции. В отличие от предшественников, внутренние блоки моделей новой серии уже на 20мм. Присутствует бесшумный режим Quiet, при нажатии кнопки внутренний блок работает с пониженным на 2 дБ уровнем шума. Еще одной особенностью данного кондиционера является программируемый таймер включения и выключения. У наружных блоков моделей серии BE увеличен диапазон уличных температур функционирования: в режиме охлаждения – от +5 до +43?С; в режиме обогрева – от -15 до +24?С. Кондиционер имеет режим форсированного охлаждения и защитное антикоррозийное покрытие теплообменника. Изменения затронули не только кондиционер - новый инфракрасный пульт управления, входящий в комплект оборудования, имеет большие габаритные размеры и увеличенный дисплей. В числе прочих изменений – возможность подключения внешних устройств, для управления посредством Wi-Fi через мобильное устройство. Линейка состоит из четырех моделей с холодопроизводительностью: 2,0; 2,5; 3,5 и 5,0 кВт. | <div class="detail_text">&#1048;&#1085;&#1074;&#1077;&#1088;&#1090;&#1086;&#1088;&#1085;&#1072;&#1103; &#1089;&#1087;&#1083;&#1080;&#1090;-&#1089;&#1080;&#1089;&#1090;&#1077;&#1084;&#1072; CS/CU-BE35TKE PANASONIC<br> &#1057;&#1077;&#1088;&#1080;&#1103; &#1042;&#1045; &#1103;&#1074;&#1083;&#1103;&#1077;&#1090;&#1089;&#1103; &#1091;&#1083;&#1091;&#1095;&#1096;&#1077;&#1085;&#1085;&#1086;&#1081; &#1084;&#1086;&#1076;&#1080;&#1092;&#1080;&#1082;&#1072;&#1094;&#1080;&#1077;&#1081; &#1089;&#1077;&#1088;&#1080;&#1080; UE &#1093;&#1086;&#1088;&#1086;&#1096;&#1086; &#1079;&#1072;&#1088;&#1077;&#1082;&#1086;&#1084;&#1077;&#1085;&#1076;&#1086;&#1074;&#1072;&#1074;&#1096;&#1077;&#1081; &#1089;&#1077;&#1073;&#1103; &#1089;&#1088;&#1077;&#1076;&#1080; &#1087;&#1086;&#1083;&#1100;&#1079;&#1086;&#1074;&#1072;&#1090;&#1077;&#1083;&#1077;&#1081;. &#1054;&#1085;&#1072; &#1074;&#1082;&#1083;&#1102;&#1095;&#1072;&#1077;&#1090; &#1074; &#1089;&#1077;&#1073;&#1103; &#1074;&#1089;&#1077; &#1089;&#1086;&#1074;&#1088;&#1077;&#1084;&#1077;&#1085;&#1085;&#1099;&#1077; &#1090;&#1077;&#1093;&#1085;&#1080;&#1095;&#1077;&#1089;&#1082;&#1080;&#1077; &#1093;&#1072;&#1088;&#1072;&#1082;&#1090;&#1077;&#1088;&#1080;&#1089;&#1090;&#1080;&#1082;&#1080; &#1080; &#1086;&#1090;&#1074;&#1077;&#1095;&#1072;&#1077;&#1090; &#1074;&#1089;&#1077;&#1084; &#1085;&#1077;&#1086;&#1073;&#1093;&#1086;&#1076;&#1080;&#1084;&#1099;&#1084; &#1101;&#1082;&#1086;&#1083;&#1086;&#1075;&#1080;&#1095;&#1077;&#1089;&#1082;&#1080;&#1084; &#1089;&#1090;&#1072;&#1085;&#1076;&#1072;&#1088;&#1090;&#1072;&#1084; &#1080; &#1085;&#1086;&#1088;&#1084;&#1072;&#1084;. &#1050;&#1086;&#1085;&#1076;&#1080;&#1094;&#1080;&#1086;&#1085;&#1077;&#1088; &#1076;&#1072;&#1085;&#1085;&#1086;&#1081; &#1089;&#1077;&#1088;&#1080;&#1080; &#1088;&#1072;&#1073;&#1086;&#1090;&#1072;&#1077;&#1090; &#1085;&#1072; &#1086;&#1073;&#1086;&#1075;&#1088;&#1077;&#1074; &#1080; &#1086;&#1093;&#1083;&#1072;&#1078;&#1076;&#1077;&#1085;&#1080;&#1077;, &#1072; &#1090;&#1072;&#1082;&#1078;&#1077; &#1080;&#1084;&#1077;&#1077;&#1090; &#1092;&#1091;&#1085;&#1082;&#1094;&#1080;&#1080; &#1086;&#1089;&#1091;&#1096;&#1077;&#1085;&#1080;&#1103; &#1080; &#1074;&#1077;&#1085;&#1090;&#1080;&#1083;&#1103;&#1094;&#1080;&#1080;. &#1042; &#1086;&#1090;&#1083;&#1080;&#1095;&#1080;&#1077; &#1086;&#1090; &#1087;&#1088;&#1077;&#1076;&#1096;&#1077;&#1089;&#1090;&#1074;&#1077;&#1085;&#1085;&#1080;&#1082;&#1086;&#1074;, &#1074;&#1085;&#1091;&#1090;&#1088;&#1077;&#1085;&#1085;&#1080;&#1077; &#1073;&#1083;&#1086;&#1082;&#1080; &#1084;&#1086;&#1076;&#1077;&#1083;&#1077;&#1081; &#1085;&#1086;&#1074;&#1086;&#1081; &#1089;&#1077;&#1088;&#1080;&#1080; &#1091;&#1078;&#1077; &#1085;&#1072; 20&#1084;&#1084;. &#1055;&#1088;&#1080;&#1089;&#1091;&#1090;&#1089;&#1090;&#1074;&#1091;&#1077;&#1090; &#1073;&#1077;&#1089;&#1096;&#1091;&#1084;&#1085;&#1099;&#1081; &#1088;&#1077;&#1078;&#1080;&#1084; Quiet, &#1087;&#1088;&#1080; &#1085;&#1072;&#1078;&#1072;&#1090;&#1080;&#1080; &#1082;&#1085;&#1086;&#1087;&#1082;&#1080; &#1074;&#1085;&#1091;&#1090;&#1088;&#1077;&#1085;&#1085;&#1080;&#1081; &#1073;&#1083;&#1086;&#1082; &#1088;&#1072;&#1073;&#1086;&#1090;&#1072;&#1077;&#1090; &#1089; &#1087;&#1086;&#1085;&#1080;&#1078;&#1077;&#1085;&#1085;&#1099;&#1084; &#1085;&#1072; 2 &#1076;&#1041; &#1091;&#1088;&#1086;&#1074;&#1085;&#1077;&#1084; &#1096;&#1091;&#1084;&#1072;. &#1045;&#1097;&#1077; &#1086;&#1076;&#1085;&#1086;&#1081; &#1086;&#1089;&#1086;&#1073;&#1077;&#1085;&#1085;&#1086;&#1089;&#1090;&#1100;&#1102; &#1076;&#1072;&#1085;&#1085;&#1086;&#1075;&#1086; &#1082;&#1086;&#1085;&#1076;&#1080;&#1094;&#1080;&#1086;&#1085;&#1077;&#1088;&#1072; &#1103;&#1074;&#1083;&#1103;&#1077;&#1090;&#1089;&#1103; &#1087;&#1088;&#1086;&#1075;&#1088;&#1072;&#1084;&#1084;&#1080;&#1088;&#1091;&#1077;&#1084;&#1099;&#1081; &#1090;&#1072;&#1081;&#1084;&#1077;&#1088; &#1074;&#1082;&#1083;&#1102;&#1095;&#1077;&#1085;&#1080;&#1103; &#1080; &#1074;&#1099;&#1082;&#1083;&#1102;&#1095;&#1077;&#1085;&#1080;&#1103;. &#1059; &#1085;&#1072;&#1088;&#1091;&#1078;&#1085;&#1099;&#1093; &#1073;&#1083;&#1086;&#1082;&#1086;&#1074; &#1084;&#1086;&#1076;&#1077;&#1083;&#1077;&#1081; &#1089;&#1077;&#1088;&#1080;&#1080; BE &#1091;&#1074;&#1077;&#1083;&#1080;&#1095;&#1077;&#1085; &#1076;&#1080;&#1072;&#1087;&#1072;&#1079;&#1086;&#1085; &#1091;&#1083;&#1080;&#1095;&#1085;&#1099;&#1093; &#1090;&#1077;&#1084;&#1087;&#1077;&#1088;&#1072;&#1090;&#1091;&#1088; &#1092;&#1091;&#1085;&#1082;&#1094;&#1080;&#1086;&#1085;&#1080;&#1088;&#1086;&#1074;&#1072;&#1085;&#1080;&#1103;: &#1074; &#1088;&#1077;&#1078;&#1080;&#1084;&#1077; &#1086;&#1093;&#1083;&#1072;&#1078;&#1076;&#1077;&#1085;&#1080;&#1103; &#8211; &#1086;&#1090; +5 &#1076;&#1086; +43?&#1057;; &#1074; &#1088;&#1077;&#1078;&#1080;&#1084;&#1077; &#1086;&#1073;&#1086;&#1075;&#1088;&#1077;&#1074;&#1072; &#8211; &#1086;&#1090; -15 &#1076;&#1086; +24?&#1057;. &#1050;&#1086;&#1085;&#1076;&#1080;&#1094;&#1080;&#1086;&#1085;&#1077;&#1088; &#1080;&#1084;&#1077;&#1077;&#1090; &#1088;&#1077;&#1078;&#1080;&#1084; &#1092;&#1086;&#1088;&#1089;&#1080;&#1088;&#1086;&#1074;&#1072;&#1085;&#1085;&#1086;&#1075;&#1086; &#1086;&#1093;&#1083;&#1072;&#1078;&#1076;&#1077;&#1085;&#1080;&#1103; &#1080; &#1079;&#1072;&#1097;&#1080;&#1090;&#1085;&#1086;&#1077; &#1072;&#1085;&#1090;&#1080;&#1082;&#1086;&#1088;&#1088;&#1086;&#1079;&#1080;&#1081;&#1085;&#1086;&#1077; &#1087;&#1086;&#1082;&#1088;&#1099;&#1090;&#1080;&#1077; &#1090;&#1077;&#1087;&#1083;&#1086;&#1086;&#1073;&#1084;&#1077;&#1085;&#1085;&#1080;&#1082;&#1072;.<br> &#1048;&#1079;&#1084;&#1077;&#1085;&#1077;&#1085;&#1080;&#1103; &#1079;&#1072;&#1090;&#1088;&#1086;&#1085;&#1091;&#1083;&#1080; &#1085;&#1077; &#1090;&#1086;&#1083;&#1100;&#1082;&#1086; &#1082;&#1086;&#1085;&#1076;&#1080;&#1094;&#1080;&#1086;&#1085;&#1077;&#1088; - &#1085;&#1086;&#1074;&#1099;&#1081; &#1080;&#1085;&#1092;&#1088;&#1072;&#1082;&#1088;&#1072;&#1089;&#1085;&#1099;&#1081; &#1087;&#1091;&#1083;&#1100;&#1090; &#1091;&#1087;&#1088;&#1072;&#1074;&#1083;&#1077;&#1085;&#1080;&#1103;, &#1074;&#1093;&#1086;&#1076;&#1103;&#1097;&#1080;&#1081; &#1074; &#1082;&#1086;&#1084;&#1087;&#1083;&#1077;&#1082;&#1090; &#1086;&#1073;&#1086;&#1088;&#1091;&#1076;&#1086;&#1074;&#1072;&#1085;&#1080;&#1103;, &#1080;&#1084;&#1077;&#1077;&#1090; &#1073;&#1086;&#1083;&#1100;&#1096;&#1080;&#1077; &#1075;&#1072;&#1073;&#1072;&#1088;&#1080;&#1090;&#1085;&#1099;&#1077; &#1088;&#1072;&#1079;&#1084;&#1077;&#1088;&#1099; &#1080; &#1091;&#1074;&#1077;&#1083;&#1080;&#1095;&#1077;&#1085;&#1085;&#1099;&#1081; &#1076;&#1080;&#1089;&#1087;&#1083;&#1077;&#1081;. &#1042; &#1095;&#1080;&#1089;&#1083;&#1077; &#1087;&#1088;&#1086;&#1095;&#1080;&#1093; &#1080;&#1079;&#1084;&#1077;&#1085;&#1077;&#1085;&#1080;&#1081; &#8211; &#1074;&#1086;&#1079;&#1084;&#1086;&#1078;&#1085;&#1086;&#1089;&#1090;&#1100; &#1087;&#1086;&#1076;&#1082;&#1083;&#1102;&#1095;&#1077;&#1085;&#1080;&#1103; &#1074;&#1085;&#1077;&#1096;&#1085;&#1080;&#1093; &#1091;&#1089;&#1090;&#1088;&#1086;&#1081;&#1089;&#1090;&#1074;, &#1076;&#1083;&#1103; &#1091;&#1087;&#1088;&#1072;&#1074;&#1083;&#1077;&#1085;&#1080;&#1103; &#1087;&#1086;&#1089;&#1088;&#1077;&#1076;&#1089;&#1090;&#1074;&#1086;&#1084; Wi-Fi &#1095;&#1077;&#1088;&#1077;&#1079; &#1084;&#1086;&#1073;&#1080;&#1083;&#1100;&#1085;&#1086;&#1077; &#1091;&#1089;&#1090;&#1088;&#1086;&#1081;&#1089;&#1090;&#1074;&#1086;. &#1051;&#1080;&#1085;&#1077;&#1081;&#1082;&#1072; &#1089;&#1086;&#1089;&#1090;&#1086;&#1080;&#1090; &#1080;&#1079; &#1095;&#1077;&#1090;&#1099;&#1088;&#1077;&#1093; &#1084;&#1086;&#1076;&#1077;&#1083;&#1077;&#1081; &#1089; &#1093;&#1086;&#1083;&#1086;&#1076;&#1086;&#1087;&#1088;&#1086;&#1080;&#1079;&#1074;&#1086;&#1076;&#1080;&#1090;&#1077;&#1083;&#1100;&#1085;&#1086;&#1089;&#1090;&#1100;&#1102;: 2,0; 2,5; 3,5 &#1080; 5,0 &#1082;&#1042;&#1090;.<br> <br></div> |  |  |  |  | R32 | [24 empty] | A++ |  |  |  | Белый матовый | [6 empty] | TZ | обогрев | Да | 35 | Нет | [26 empty] | 20 | Сплит-система |  |  |  | Настенный | [75 empty] | 29 | [5 empty] | 290x850x199 | 542x780x289 | [6 empty] | настенный |  |  | 8 | 290 | 850 | 199 | 542 | 780 | 289 | 1.04 кВт | 1.11 кВт | Да | 38 ДБ | 3.4 Вт | 3.4 кВт | 3.84 кВт | 25 ДБ | 35 кв.м.
https://climatopt.ru/catalog/konditsionery/split_sistema/panasonic/split_cs_cu_tz42tkew_1_panasonic/ | /upload/resize_cache/iblock/ee0/400_400_140cd750bba9870f18aada2478b24840a/Panasonic-CS-YW7MKD-CU-YW7MKD1.jpg | [9 empty] | Инверторная сплит-система PANASONIC CS/CU-TZ42TKEW-1 | 81070 | 57153 | Сплит-системы |  | Инверторная сплит-система CS/CU-TE42TKEW/TKE PANASONIC Компактный настенный инвертор серии TE(TZ) Compact. Фреон R410А(R32). Новый внутренний блок TE(TZ) имеет новый размер. Благодаря ширине 799 мм, можно установить кондиционер над дверью! Новые модели инвертора TE(TZ) мощные и эффективные, с отличным рейтингом энергосбережения A++/A+, не имеющие аналогов на рынке! TE(TZ) работает при температуре воздуха на улице до -15 гр.С в режиме обогрева, а также до -10 гр.С в режиме охлаждения, сохраняя при этом высокую эффективность и производительность! Кроме того, годовое потребление энергии еще никогда не было настолько низким. | <div class="detail_text">&#1048;&#1085;&#1074;&#1077;&#1088;&#1090;&#1086;&#1088;&#1085;&#1072;&#1103; &#1089;&#1087;&#1083;&#1080;&#1090;-&#1089;&#1080;&#1089;&#1090;&#1077;&#1084;&#1072; CS/CU-TE42TKEW/TKE PANASONIC<br> &#1050;&#1086;&#1084;&#1087;&#1072;&#1082;&#1090;&#1085;&#1099;&#1081; &#1085;&#1072;&#1089;&#1090;&#1077;&#1085;&#1085;&#1099;&#1081; &#1080;&#1085;&#1074;&#1077;&#1088;&#1090;&#1086;&#1088; &#1089;&#1077;&#1088;&#1080;&#1080; TE(TZ) Compact. &#1060;&#1088;&#1077;&#1086;&#1085; R410&#1040;(R32).<br> &#1053;&#1086;&#1074;&#1099;&#1081; &#1074;&#1085;&#1091;&#1090;&#1088;&#1077;&#1085;&#1085;&#1080;&#1081; &#1073;&#1083;&#1086;&#1082; TE(TZ) &#1080;&#1084;&#1077;&#1077;&#1090; &#1085;&#1086;&#1074;&#1099;&#1081; &#1088;&#1072;&#1079;&#1084;&#1077;&#1088;. &#1041;&#1083;&#1072;&#1075;&#1086;&#1076;&#1072;&#1088;&#1103; &#1096;&#1080;&#1088;&#1080;&#1085;&#1077; 799 &#1084;&#1084;, &#1084;&#1086;&#1078;&#1085;&#1086; &#1091;&#1089;&#1090;&#1072;&#1085;&#1086;&#1074;&#1080;&#1090;&#1100; &#1082;&#1086;&#1085;&#1076;&#1080;&#1094;&#1080;&#1086;&#1085;&#1077;&#1088; &#1085;&#1072;&#1076; &#1076;&#1074;&#1077;&#1088;&#1100;&#1102;! &#1053;&#1086;&#1074;&#1099;&#1077; &#1084;&#1086;&#1076;&#1077;&#1083;&#1080; &#1080;&#1085;&#1074;&#1077;&#1088;&#1090;&#1086;&#1088;&#1072; TE(TZ) &#1084;&#1086;&#1097;&#1085;&#1099;&#1077; &#1080; &#1101;&#1092;&#1092;&#1077;&#1082;&#1090;&#1080;&#1074;&#1085;&#1099;&#1077;, &#1089; &#1086;&#1090;&#1083;&#1080;&#1095;&#1085;&#1099;&#1084; &#1088;&#1077;&#1081;&#1090;&#1080;&#1085;&#1075;&#1086;&#1084; &#1101;&#1085;&#1077;&#1088;&#1075;&#1086;&#1089;&#1073;&#1077;&#1088;&#1077;&#1078;&#1077;&#1085;&#1080;&#1103; A++/A+, &#1085;&#1077; &#1080;&#1084;&#1077;&#1102;&#1097;&#1080;&#1077; &#1072;&#1085;&#1072;&#1083;&#1086;&#1075;&#1086;&#1074; &#1085;&#1072; &#1088;&#1099;&#1085;&#1082;&#1077;! TE(TZ) &#1088;&#1072;&#1073;&#1086;&#1090;&#1072;&#1077;&#1090; &#1087;&#1088;&#1080; &#1090;&#1077;&#1084;&#1087;&#1077;&#1088;&#1072;&#1090;&#1091;&#1088;&#1077; &#1074;&#1086;&#1079;&#1076;&#1091;&#1093;&#1072; &#1085;&#1072; &#1091;&#1083;&#1080;&#1094;&#1077; &#1076;&#1086; -15 &#1075;&#1088;.&#1057; &#1074; &#1088;&#1077;&#1078;&#1080;&#1084;&#1077; &#1086;&#1073;&#1086;&#1075;&#1088;&#1077;&#1074;&#1072;, &#1072; &#1090;&#1072;&#1082;&#1078;&#1077; &#1076;&#1086; -10 &#1075;&#1088;.&#1057; &#1074; &#1088;&#1077;&#1078;&#1080;&#1084;&#1077; &#1086;&#1093;&#1083;&#1072;&#1078;&#1076;&#1077;&#1085;&#1080;&#1103;, &#1089;&#1086;&#1093;&#1088;&#1072;&#1085;&#1103;&#1103; &#1087;&#1088;&#1080; &#1101;&#1090;&#1086;&#1084; &#1074;&#1099;&#1089;&#1086;&#1082;&#1091;&#1102; &#1101;&#1092;&#1092;&#1077;&#1082;&#1090;&#1080;&#1074;&#1085;&#1086;&#1089;&#1090;&#1100; &#1080; &#1087;&#1088;&#1086;&#1080;&#1079;&#1074;&#1086;&#1076;&#1080;&#1090;&#1077;&#1083;&#1100;&#1085;&#1086;&#1089;&#1090;&#1100;! &#1050;&#1088;&#1086;&#1084;&#1077; &#1090;&#1086;&#1075;&#1086;, &#1075;&#1086;&#1076;&#1086;&#1074;&#1086;&#1077; &#1087;&#1086;&#1090;&#1088;&#1077;&#1073;&#1083;&#1077;&#1085;&#1080;&#1077; &#1101;&#1085;&#1077;&#1088;&#1075;&#1080;&#1080; &#1077;&#1097;&#1077; &#1085;&#1080;&#1082;&#1086;&#1075;&#1076;&#1072; &#1085;&#1077; &#1073;&#1099;&#1083;&#1086; &#1085;&#1072;&#1089;&#1090;&#1086;&#1083;&#1100;&#1082;&#1086; &#1085;&#1080;&#1079;&#1082;&#1080;&#1084;.<br></div> |  |  |  |  | R32 | [24 empty] | A++ |  |  |  | Белый матовый | [6 empty] | TZ | обогрев | Да | 42 | Нет | [26 empty] | 20 | Сплит-система |  |  |  | Настенный | [75 empty] | 32 | [5 empty] | 290x799x197 | 619x824x299 | [6 empty] | настенный |  |  | 8 | 290 | 799 | 197 | 619 | 824 | 299 | 1.35 кВт | 1.26 кВт | Да | 44 ДБ | 4.2 кВт | 4.2 кВт | 5 кВт | 29 ДБ | 42 кв.м.
https://climatopt.ru/catalog/konditsionery/split_sistema/panasonic/split_cs_cu_tz50tkew_panasonic/ | /upload/resize_cache/iblock/644/400_400_140cd750bba9870f18aada2478b24840a/Panasonic-CS-YW7MKD-CU-YW7MKD1.jpg | [9 empty] | Инверторная сплит-система PANASONIC CS/CU-TZ50TKEW | 92400 | 57154 | Сплит-системы |  | Инверторная сплит-система CS/CU-TZ50TKEW PANASONIC Серия ВЕ является улучшенной модификацией серии UE хорошо зарекомендовавшей себя среди пользователей. Она включает в себя все современные технические характеристики и отвечает всем необходимым экологическим стандартам и нормам. Кондиционер данной серии работает на обогрев и охлаждение, а также имеет функции осушения и вентиляции. В отличие от предшественников, внутренние блоки моделей новой серии уже на 20мм. Присутствует бесшумный режим Quiet, при нажатии кнопки внутренний блок работает с пониженным на 2 дБ уровнем шума. Еще одной особенностью данного кондиционера является программируемый таймер включения и выключения. У наружных блоков моделей серии BE увеличен диапазон уличных температур функционирования: в режиме охлаждения – от +5 до +43?С; в режиме обогрева – от -15 до +24?С. Кондиционер имеет режим форсированного охлаждения и защитное антикоррозийное покрытие теплообменника. Изменения затронули не только кондиционер - новый инфракрасный пульт управления, входящий в комплект оборудования, имеет большие габаритные размеры и увеличенный дисплей. В числе прочих изменений – возможность подключения внешних устройств, для управления посредством Wi-Fi через мобильное устройство. Линейка состоит из четырех моделей с холодопроизводительностью: 2,0; 2,5; 3,5 и 5,0 кВт. | <div class="detail_text">&#1048;&#1085;&#1074;&#1077;&#1088;&#1090;&#1086;&#1088;&#1085;&#1072;&#1103; &#1089;&#1087;&#1083;&#1080;&#1090;-&#1089;&#1080;&#1089;&#1090;&#1077;&#1084;&#1072; CS/CU-TZ50TKEW PANASONIC <br> &#1057;&#1077;&#1088;&#1080;&#1103; &#1042;&#1045; &#1103;&#1074;&#1083;&#1103;&#1077;&#1090;&#1089;&#1103; &#1091;&#1083;&#1091;&#1095;&#1096;&#1077;&#1085;&#1085;&#1086;&#1081; &#1084;&#1086;&#1076;&#1080;&#1092;&#1080;&#1082;&#1072;&#1094;&#1080;&#1077;&#1081; &#1089;&#1077;&#1088;&#1080;&#1080; UE &#1093;&#1086;&#1088;&#1086;&#1096;&#1086; &#1079;&#1072;&#1088;&#1077;&#1082;&#1086;&#1084;&#1077;&#1085;&#1076;&#1086;&#1074;&#1072;&#1074;&#1096;&#1077;&#1081; &#1089;&#1077;&#1073;&#1103; &#1089;&#1088;&#1077;&#1076;&#1080; &#1087;&#1086;&#1083;&#1100;&#1079;&#1086;&#1074;&#1072;&#1090;&#1077;&#1083;&#1077;&#1081;. &#1054;&#1085;&#1072; &#1074;&#1082;&#1083;&#1102;&#1095;&#1072;&#1077;&#1090; &#1074; &#1089;&#1077;&#1073;&#1103; &#1074;&#1089;&#1077; &#1089;&#1086;&#1074;&#1088;&#1077;&#1084;&#1077;&#1085;&#1085;&#1099;&#1077; &#1090;&#1077;&#1093;&#1085;&#1080;&#1095;&#1077;&#1089;&#1082;&#1080;&#1077; &#1093;&#1072;&#1088;&#1072;&#1082;&#1090;&#1077;&#1088;&#1080;&#1089;&#1090;&#1080;&#1082;&#1080; &#1080; &#1086;&#1090;&#1074;&#1077;&#1095;&#1072;&#1077;&#1090; &#1074;&#1089;&#1077;&#1084; &#1085;&#1077;&#1086;&#1073;&#1093;&#1086;&#1076;&#1080;&#1084;&#1099;&#1084; &#1101;&#1082;&#1086;&#1083;&#1086;&#1075;&#1080;&#1095;&#1077;&#1089;&#1082;&#1080;&#1084; &#1089;&#1090;&#1072;&#1085;&#1076;&#1072;&#1088;&#1090;&#1072;&#1084; &#1080; &#1085;&#1086;&#1088;&#1084;&#1072;&#1084;. &#1050;&#1086;&#1085;&#1076;&#1080;&#1094;&#1080;&#1086;&#1085;&#1077;&#1088; &#1076;&#1072;&#1085;&#1085;&#1086;&#1081; &#1089;&#1077;&#1088;&#1080;&#1080; &#1088;&#1072;&#1073;&#1086;&#1090;&#1072;&#1077;&#1090; &#1085;&#1072; &#1086;&#1073;&#1086;&#1075;&#1088;&#1077;&#1074; &#1080; &#1086;&#1093;&#1083;&#1072;&#1078;&#1076;&#1077;&#1085;&#1080;&#1077;, &#1072; &#1090;&#1072;&#1082;&#1078;&#1077; &#1080;&#1084;&#1077;&#1077;&#1090; &#1092;&#1091;&#1085;&#1082;&#1094;&#1080;&#1080; &#1086;&#1089;&#1091;&#1096;&#1077;&#1085;&#1080;&#1103; &#1080; &#1074;&#1077;&#1085;&#1090;&#1080;&#1083;&#1103;&#1094;&#1080;&#1080;. &#1042; &#1086;&#1090;&#1083;&#1080;&#1095;&#1080;&#1077; &#1086;&#1090; &#1087;&#1088;&#1077;&#1076;&#1096;&#1077;&#1089;&#1090;&#1074;&#1077;&#1085;&#1085;&#1080;&#1082;&#1086;&#1074;, &#1074;&#1085;&#1091;&#1090;&#1088;&#1077;&#1085;&#1085;&#1080;&#1077; &#1073;&#1083;&#1086;&#1082;&#1080; &#1084;&#1086;&#1076;&#1077;&#1083;&#1077;&#1081; &#1085;&#1086;&#1074;&#1086;&#1081; &#1089;&#1077;&#1088;&#1080;&#1080; &#1091;&#1078;&#1077; &#1085;&#1072; 20&#1084;&#1084;. &#1055;&#1088;&#1080;&#1089;&#1091;&#1090;&#1089;&#1090;&#1074;&#1091;&#1077;&#1090; &#1073;&#1077;&#1089;&#1096;&#1091;&#1084;&#1085;&#1099;&#1081; &#1088;&#1077;&#1078;&#1080;&#1084; Quiet, &#1087;&#1088;&#1080; &#1085;&#1072;&#1078;&#1072;&#1090;&#1080;&#1080; &#1082;&#1085;&#1086;&#1087;&#1082;&#1080; &#1074;&#1085;&#1091;&#1090;&#1088;&#1077;&#1085;&#1085;&#1080;&#1081; &#1073;&#1083;&#1086;&#1082; &#1088;&#1072;&#1073;&#1086;&#1090;&#1072;&#1077;&#1090; &#1089; &#1087;&#1086;&#1085;&#1080;&#1078;&#1077;&#1085;&#1085;&#1099;&#1084; &#1085;&#1072; 2 &#1076;&#1041; &#1091;&#1088;&#1086;&#1074;&#1085;&#1077;&#1084; &#1096;&#1091;&#1084;&#1072;. &#1045;&#1097;&#1077; &#1086;&#1076;&#1085;&#1086;&#1081; &#1086;&#1089;&#1086;&#1073;&#1077;&#1085;&#1085;&#1086;&#1089;&#1090;&#1100;&#1102; &#1076;&#1072;&#1085;&#1085;&#1086;&#1075;&#1086; &#1082;&#1086;&#1085;&#1076;&#1080;&#1094;&#1080;&#1086;&#1085;&#1077;&#1088;&#1072; &#1103;&#1074;&#1083;&#1103;&#1077;&#1090;&#1089;&#1103; &#1087;&#1088;&#1086;&#1075;&#1088;&#1072;&#1084;&#1084;&#1080;&#1088;&#1091;&#1077;&#1084;&#1099;&#1081; &#1090;&#1072;&#1081;&#1084;&#1077;&#1088; &#1074;&#1082;&#1083;&#1102;&#1095;&#1077;&#1085;&#1080;&#1103; &#1080; &#1074;&#1099;&#1082;&#1083;&#1102;&#1095;&#1077;&#1085;&#1080;&#1103;. &#1059; &#1085;&#1072;&#1088;&#1091;&#1078;&#1085;&#1099;&#1093; &#1073;&#1083;&#1086;&#1082;&#1086;&#1074; &#1084;&#1086;&#1076;&#1077;&#1083;&#1077;&#1081; &#1089;&#1077;&#1088;&#1080;&#1080; BE &#1091;&#1074;&#1077;&#1083;&#1080;&#1095;&#1077;&#1085; &#1076;&#1080;&#1072;&#1087;&#1072;&#1079;&#1086;&#1085; &#1091;&#1083;&#1080;&#1095;&#1085;&#1099;&#1093; &#1090;&#1077;&#1084;&#1087;&#1077;&#1088;&#1072;&#1090;&#1091;&#1088; &#1092;&#1091;&#1085;&#1082;&#1094;&#1080;&#1086;&#1085;&#1080;&#1088;&#1086;&#1074;&#1072;&#1085;&#1080;&#1103;: &#1074; &#1088;&#1077;&#1078;&#1080;&#1084;&#1077; &#1086;&#1093;&#1083;&#1072;&#1078;&#1076;&#1077;&#1085;&#1080;&#1103; &#8211; &#1086;&#1090; +5 &#1076;&#1086; +43?&#1057;; &#1074; &#1088;&#1077;&#1078;&#1080;&#1084;&#1077; &#1086;&#1073;&#1086;&#1075;&#1088;&#1077;&#1074;&#1072; &#8211; &#1086;&#1090; -15 &#1076;&#1086; +24?&#1057;. &#1050;&#1086;&#1085;&#1076;&#1080;&#1094;&#1080;&#1086;&#1085;&#1077;&#1088; &#1080;&#1084;&#1077;&#1077;&#1090; &#1088;&#1077;&#1078;&#1080;&#1084; &#1092;&#1086;&#1088;&#1089;&#1080;&#1088;&#1086;&#1074;&#1072;&#1085;&#1085;&#1086;&#1075;&#1086; &#1086;&#1093;&#1083;&#1072;&#1078;&#1076;&#1077;&#1085;&#1080;&#1103; &#1080; &#1079;&#1072;&#1097;&#1080;&#1090;&#1085;&#1086;&#1077; &#1072;&#1085;&#1090;&#1080;&#1082;&#1086;&#1088;&#1088;&#1086;&#1079;&#1080;&#1081;&#1085;&#1086;&#1077; &#1087;&#1086;&#1082;&#1088;&#1099;&#1090;&#1080;&#1077; &#1090;&#1077;&#1087;&#1083;&#1086;&#1086;&#1073;&#1084;&#1077;&#1085;&#1085;&#1080;&#1082;&#1072;.<br> &#1048;&#1079;&#1084;&#1077;&#1085;&#1077;&#1085;&#1080;&#1103; &#1079;&#1072;&#1090;&#1088;&#1086;&#1085;&#1091;&#1083;&#1080; &#1085;&#1077; &#1090;&#1086;&#1083;&#1100;&#1082;&#1086; &#1082;&#1086;&#1085;&#1076;&#1080;&#1094;&#1080;&#1086;&#1085;&#1077;&#1088; - &#1085;&#1086;&#1074;&#1099;&#1081; &#1080;&#1085;&#1092;&#1088;&#1072;&#1082;&#1088;&#1072;&#1089;&#1085;&#1099;&#1081; &#1087;&#1091;&#1083;&#1100;&#1090; &#1091;&#1087;&#1088;&#1072;&#1074;&#1083;&#1077;&#1085;&#1080;&#1103;, &#1074;&#1093;&#1086;&#1076;&#1103;&#1097;&#1080;&#1081; &#1074; &#1082;&#1086;&#1084;&#1087;&#1083;&#1077;&#1082;&#1090; &#1086;&#1073;&#1086;&#1088;&#1091;&#1076;&#1086;&#1074;&#1072;&#1085;&#1080;&#1103;, &#1080;&#1084;&#1077;&#1077;&#1090; &#1073;&#1086;&#1083;&#1100;&#1096;&#1080;&#1077; &#1075;&#1072;&#1073;&#1072;&#1088;&#1080;&#1090;&#1085;&#1099;&#1077; &#1088;&#1072;&#1079;&#1084;&#1077;&#1088;&#1099; &#1080; &#1091;&#1074;&#1077;&#1083;&#1080;&#1095;&#1077;&#1085;&#1085;&#1099;&#1081; &#1076;&#1080;&#1089;&#1087;&#1083;&#1077;&#1081;. &#1042; &#1095;&#1080;&#1089;&#1083;&#1077; &#1087;&#1088;&#1086;&#1095;&#1080;&#1093; &#1080;&#1079;&#1084;&#1077;&#1085;&#1077;&#1085;&#1080;&#1081; &#8211; &#1074;&#1086;&#1079;&#1084;&#1086;&#1078;&#1085;&#1086;&#1089;&#1090;&#1100; &#1087;&#1086;&#1076;&#1082;&#1083;&#1102;&#1095;&#1077;&#1085;&#1080;&#1103; &#1074;&#1085;&#1077;&#1096;&#1085;&#1080;&#1093; &#1091;&#1089;&#1090;&#1088;&#1086;&#1081;&#1089;&#1090;&#1074;, &#1076;&#1083;&#1103; &#1091;&#1087;&#1088;&#1072;&#1074;&#1083;&#1077;&#1085;&#1080;&#1103; &#1087;&#1086;&#1089;&#1088;&#1077;&#1076;&#1089;&#1090;&#1074;&#1086;&#1084; Wi-Fi &#1095;&#1077;&#1088;&#1077;&#1079; &#1084;&#1086;&#1073;&#1080;&#1083;&#1100;&#1085;&#1086;&#1077; &#1091;&#1089;&#1090;&#1088;&#1086;&#1081;&#1089;&#1090;&#1074;&#1086;. &#1051;&#1080;&#1085;&#1077;&#1081;&#1082;&#1072; &#1089;&#1086;&#1089;&#1090;&#1086;&#1080;&#1090; &#1080;&#1079; &#1095;&#1077;&#1090;&#1099;&#1088;&#1077;&#1093; &#1084;&#1086;&#1076;&#1077;&#1083;&#1077;&#1081; &#1089; &#1093;&#1086;&#1083;&#1086;&#1076;&#1086;&#1087;&#1088;&#1086;&#1080;&#1079;&#1074;&#1086;&#1076;&#1080;&#1090;&#1077;&#1083;&#1100;&#1085;&#1086;&#1089;&#1090;&#1100;&#1102;: 2,0; 2,5; 3,5 &#1080; 5,0 &#1082;&#1042;&#1090;.<br> <br></div> |  |  |  |  | R32 | [24 empty] | A++ |  |  |  | Белый матовый | [6 empty] | TZ | обогрев | Да | 50 | Нет | [26 empty] | 20 | Сплит-система |  |  |  | Настенный | [75 empty] | 38 | [5 empty] | 290x870x214 | 619x824x299 | [6 empty] | настенный |  |  | 9 | 290 | 1102 | 244 | 619 | 824 | 299 | 1.59 кВт | 1.7 кВт | Да | 44 ДБ | 5 кВт | 5 кВт | 5.4 кВт | 34 ДБ | 50 кв.м.
https://climatopt.ru/catalog/konditsionery/split_sistema/panasonic/split_cs_cu_xz20tke_panasonic/ | /upload/resize_cache/iblock/caa/400_400_140cd750bba9870f18aada2478b24840a/cat18629b.jpg | [9 empty] | Инверторная сплит-система PANASONIC CS/CU-XZ20TKE | 71750 | 29823 | Сплит-системы |  | Инверторная сплит-система CS/CU-XZ20TKEW/TKE PANASONIC Серия Etherea инвертор+ Цвет: серебристый Etherea с улучшенным датчиком Econavi и новой системой очистки воздуха Nanoe - выдающаяся эффективность, комфорт и чистый воздух в сочетании с новейшим дизайном. Функция Econavi использует новую технологию обнаружения солнечного света, чтобы идеально настроить работу вашего кондиционера, таким образом обеспечивая максимальный комфорт в любое время, экономя при этом энергию! Econavi не только оптимизирует ориентацию и объём воздушного потока в соответствии с присутствием человека, но также автоматически снижает мощность охлаждения при отсутствии/ослаблении солнечного света. С помощью Econavi можно сэкономить до 38% энергии, при этом максимально увеличивая ваш комфорт. Кроме того, революционной системе очистки воздуха Nanoe используются наночастицы для устранения и дезактивации 99% микроорганизмов, которые переносятся в воздухе или оседают на поверхности, в частности, бактерий, вирусов и плесени. | <div class="detail_text">&#1048;&#1085;&#1074;&#1077;&#1088;&#1090;&#1086;&#1088;&#1085;&#1072;&#1103; &#1089;&#1087;&#1083;&#1080;&#1090;-&#1089;&#1080;&#1089;&#1090;&#1077;&#1084;&#1072; CS/CU-XZ20TKEW/TKE PANASONIC<br> &#1057;&#1077;&#1088;&#1080;&#1103; Etherea &#1080;&#1085;&#1074;&#1077;&#1088;&#1090;&#1086;&#1088;+<br> &#1062;&#1074;&#1077;&#1090;: &#1089;&#1077;&#1088;&#1077;&#1073;&#1088;&#1080;&#1089;&#1090;&#1099;&#1081;<br> Etherea &#1089; &#1091;&#1083;&#1091;&#1095;&#1096;&#1077;&#1085;&#1085;&#1099;&#1084; &#1076;&#1072;&#1090;&#1095;&#1080;&#1082;&#1086;&#1084; Econavi &#1080; &#1085;&#1086;&#1074;&#1086;&#1081; &#1089;&#1080;&#1089;&#1090;&#1077;&#1084;&#1086;&#1081; &#1086;&#1095;&#1080;&#1089;&#1090;&#1082;&#1080; &#1074;&#1086;&#1079;&#1076;&#1091;&#1093;&#1072; Nanoe - &#1074;&#1099;&#1076;&#1072;&#1102;&#1097;&#1072;&#1103;&#1089;&#1103; &#1101;&#1092;&#1092;&#1077;&#1082;&#1090;&#1080;&#1074;&#1085;&#1086;&#1089;&#1090;&#1100;, &#1082;&#1086;&#1084;&#1092;&#1086;&#1088;&#1090; &#1080; &#1095;&#1080;&#1089;&#1090;&#1099;&#1081; &#1074;&#1086;&#1079;&#1076;&#1091;&#1093; &#1074; &#1089;&#1086;&#1095;&#1077;&#1090;&#1072;&#1085;&#1080;&#1080; &#1089; &#1085;&#1086;&#1074;&#1077;&#1081;&#1096;&#1080;&#1084; &#1076;&#1080;&#1079;&#1072;&#1081;&#1085;&#1086;&#1084;.<br> &#1060;&#1091;&#1085;&#1082;&#1094;&#1080;&#1103; Econavi &#1080;&#1089;&#1087;&#1086;&#1083;&#1100;&#1079;&#1091;&#1077;&#1090; &#1085;&#1086;&#1074;&#1091;&#1102; &#1090;&#1077;&#1093;&#1085;&#1086;&#1083;&#1086;&#1075;&#1080;&#1102; &#1086;&#1073;&#1085;&#1072;&#1088;&#1091;&#1078;&#1077;&#1085;&#1080;&#1103; &#1089;&#1086;&#1083;&#1085;&#1077;&#1095;&#1085;&#1086;&#1075;&#1086; &#1089;&#1074;&#1077;&#1090;&#1072;, &#1095;&#1090;&#1086;&#1073;&#1099; &#1080;&#1076;&#1077;&#1072;&#1083;&#1100;&#1085;&#1086; &#1085;&#1072;&#1089;&#1090;&#1088;&#1086;&#1080;&#1090;&#1100; &#1088;&#1072;&#1073;&#1086;&#1090;&#1091; &#1074;&#1072;&#1096;&#1077;&#1075;&#1086; &#1082;&#1086;&#1085;&#1076;&#1080;&#1094;&#1080;&#1086;&#1085;&#1077;&#1088;&#1072;, &#1090;&#1072;&#1082;&#1080;&#1084; &#1086;&#1073;&#1088;&#1072;&#1079;&#1086;&#1084; &#1086;&#1073;&#1077;&#1089;&#1087;&#1077;&#1095;&#1080;&#1074;&#1072;&#1103; &#1084;&#1072;&#1082;&#1089;&#1080;&#1084;&#1072;&#1083;&#1100;&#1085;&#1099;&#1081; &#1082;&#1086;&#1084;&#1092;&#1086;&#1088;&#1090; &#1074; &#1083;&#1102;&#1073;&#1086;&#1077; &#1074;&#1088;&#1077;&#1084;&#1103;, &#1101;&#1082;&#1086;&#1085;&#1086;&#1084;&#1103; &#1087;&#1088;&#1080; &#1101;&#1090;&#1086;&#1084; &#1101;&#1085;&#1077;&#1088;&#1075;&#1080;&#1102;!<br> Econavi &#1085;&#1077; &#1090;&#1086;&#1083;&#1100;&#1082;&#1086; &#1086;&#1087;&#1090;&#1080;&#1084;&#1080;&#1079;&#1080;&#1088;&#1091;&#1077;&#1090; &#1086;&#1088;&#1080;&#1077;&#1085;&#1090;&#1072;&#1094;&#1080;&#1102; &#1080; &#1086;&#1073;&#1098;&#1105;&#1084; &#1074;&#1086;&#1079;&#1076;&#1091;&#1096;&#1085;&#1086;&#1075;&#1086; &#1087;&#1086;&#1090;&#1086;&#1082;&#1072; &#1074; &#1089;&#1086;&#1086;&#1090;&#1074;&#1077;&#1090;&#1089;&#1090;&#1074;&#1080;&#1080; &#1089; &#1087;&#1088;&#1080;&#1089;&#1091;&#1090;&#1089;&#1090;&#1074;&#1080;&#1077;&#1084; &#1095;&#1077;&#1083;&#1086;&#1074;&#1077;&#1082;&#1072;, &#1085;&#1086; &#1090;&#1072;&#1082;&#1078;&#1077; &#1072;&#1074;&#1090;&#1086;&#1084;&#1072;&#1090;&#1080;&#1095;&#1077;&#1089;&#1082;&#1080; &#1089;&#1085;&#1080;&#1078;&#1072;&#1077;&#1090; &#1084;&#1086;&#1097;&#1085;&#1086;&#1089;&#1090;&#1100; &#1086;&#1093;&#1083;&#1072;&#1078;&#1076;&#1077;&#1085;&#1080;&#1103; &#1087;&#1088;&#1080; &#1086;&#1090;&#1089;&#1091;&#1090;&#1089;&#1090;&#1074;&#1080;&#1080;/&#1086;&#1089;&#1083;&#1072;&#1073;&#1083;&#1077;&#1085;&#1080;&#1080; &#1089;&#1086;&#1083;&#1085;&#1077;&#1095;&#1085;&#1086;&#1075;&#1086; &#1089;&#1074;&#1077;&#1090;&#1072;. <br> &#1057; &#1087;&#1086;&#1084;&#1086;&#1097;&#1100;&#1102; Econavi &#1084;&#1086;&#1078;&#1085;&#1086; &#1089;&#1101;&#1082;&#1086;&#1085;&#1086;&#1084;&#1080;&#1090;&#1100; &#1076;&#1086; 38% &#1101;&#1085;&#1077;&#1088;&#1075;&#1080;&#1080;, &#1087;&#1088;&#1080; &#1101;&#1090;&#1086;&#1084; &#1084;&#1072;&#1082;&#1089;&#1080;&#1084;&#1072;&#1083;&#1100;&#1085;&#1086; &#1091;&#1074;&#1077;&#1083;&#1080;&#1095;&#1080;&#1074;&#1072;&#1103; &#1074;&#1072;&#1096; &#1082;&#1086;&#1084;&#1092;&#1086;&#1088;&#1090;. &#1050;&#1088;&#1086;&#1084;&#1077; &#1090;&#1086;&#1075;&#1086;, &#1088;&#1077;&#1074;&#1086;&#1083;&#1102;&#1094;&#1080;&#1086;&#1085;&#1085;&#1086;&#1081; &#1089;&#1080;&#1089;&#1090;&#1077;&#1084;&#1077; &#1086;&#1095;&#1080;&#1089;&#1090;&#1082;&#1080; &#1074;&#1086;&#1079;&#1076;&#1091;&#1093;&#1072; Nanoe &#1080;&#1089;&#1087;&#1086;&#1083;&#1100;&#1079;&#1091;&#1102;&#1090;&#1089;&#1103; &#1085;&#1072;&#1085;&#1086;&#1095;&#1072;&#1089;&#1090;&#1080;&#1094;&#1099; &#1076;&#1083;&#1103; &#1091;&#1089;&#1090;&#1088;&#1072;&#1085;&#1077;&#1085;&#1080;&#1103; &#1080; &#1076;&#1077;&#1079;&#1072;&#1082;&#1090;&#1080;&#1074;&#1072;&#1094;&#1080;&#1080; 99% &#1084;&#1080;&#1082;&#1088;&#1086;&#1086;&#1088;&#1075;&#1072;&#1085;&#1080;&#1079;&#1084;&#1086;&#1074;, &#1082;&#1086;&#1090;&#1086;&#1088;&#1099;&#1077; &#1087;&#1077;&#1088;&#1077;&#1085;&#1086;&#1089;&#1103;&#1090;&#1089;&#1103; &#1074; &#1074;&#1086;&#1079;&#1076;&#1091;&#1093;&#1077; &#1080;&#1083;&#1080; &#1086;&#1089;&#1077;&#1076;&#1072;&#1102;&#1090; &#1085;&#1072; &#1087;&#1086;&#1074;&#1077;&#1088;&#1093;&#1085;&#1086;&#1089;&#1090;&#1080;, &#1074; &#1095;&#1072;&#1089;&#1090;&#1085;&#1086;&#1089;&#1090;&#1080;, &#1073;&#1072;&#1082;&#1090;&#1077;&#1088;&#1080;&#1081;, &#1074;&#1080;&#1088;&#1091;&#1089;&#1086;&#1074; &#1080; &#1087;&#1083;&#1077;&#1089;&#1077;&#1085;&#1080;.<br></div> |  |  |  |  | R32 | [24 empty] | A++ |  |  |  | Cеребро | [6 empty] | XZ | обогрев | Да | 20 | Нет | [26 empty] | 19 | Сплит-система |  |  |  | Настенный | [75 empty] | 30 | [5 empty] | 295x919x194 | 542x780x289 | [6 empty] | настенный |  |  | 9 | 295 | 919 | 194 | 542 | 780 | 289 | 0.62 кВт | 0.45 кВт | Да | 37 ДБ | 2.1 Вт | 2.1 кВт | 2.8 кВт | 19 ДБ | 21 кв.м.
https://climatopt.ru/catalog/konditsionery/split_sistema/green/nastennaya_split_sistema_green_gri_gro_07_hh2/ | /upload/resize_cache/iblock/771/400_400_140cd750bba9870f18aada2478b24840a/Green_HH2_4.jpg | /upload/resize_cache/iblock/393/400_400_140cd750bba9870f18aada2478b24840a/Green_HH2_12new.jpg | /upload/resize_cache/iblock/b94/400_400_140cd750bba9870f18aada2478b24840a/Green_HH2_32.jpg | /upload/resize_cache/iblock/f37/400_400_140cd750bba9870f18aada2478b24840a/Green_HH2_22.jpg | [6 empty] | Сплит система GREEN GRI/GRO-07 HH2 | 18880 | 57204 | Сплит-системы | https://climatopt.ru/upload/iblock/a0a/Руководство и инструкция пользователя.pdf | Кондиционеры GREEN серии HIT HH2 Кондиционеры серии HH2 - это надёжные современные кондиционеры с набором самых необходимых функций и высоким классом энергоэффективности. Они отлично справятся с охлаждением, обогревом и осушением воздуха в помещениях площадью от 20 до 90 м² и создадут комфортный микроклимат в Вашем доме. Воздушно механический фильтр Фильтр защищает от грубого мусора, пыли и других загрязнений. Для функционирования достаточно переодически промывать фильтр горячей водой. Класс энергоэффективности А Низкое энергопотребление Авторестарт После кратковременного отключения электричества, автоматически включается в заданном режиме до сбоя Светодиодный дисплей Светодиодный дисплей. Отображает необходимые параметры работы кондиционера Функция осушения Работая в режиме осушения кондиционер удаляет лишнюю влагу из воздуха 1W в режиме ожидания Потребление энергии в режиме ожидания не более 1W Здоровый сон Режим для здорового сна и легкого пробуждения Функция "I feel" Температура воздуха определяется датчиком на пульте дистанционного управления | <div class="detail_text"><h2><span style="color: #007236;">&#1050;&#1086;&#1085;&#1076;&#1080;&#1094;&#1080;&#1086;&#1085;&#1077;&#1088;&#1099; GREEN &#1089;&#1077;&#1088;&#1080;&#1080; HIT HH2</span></h2> <ul> <li> &#1050;&#1086;&#1085;&#1076;&#1080;&#1094;&#1080;&#1086;&#1085;&#1077;&#1088;&#1099; &#1089;&#1077;&#1088;&#1080;&#1080; HH2 - &#1101;&#1090;&#1086; &#1085;&#1072;&#1076;&#1105;&#1078;&#1085;&#1099;&#1077; &#1089;&#1086;&#1074;&#1088;&#1077;&#1084;&#1077;&#1085;&#1085;&#1099;&#1077; &#1082;&#1086;&#1085;&#1076;&#1080;&#1094;&#1080;&#1086;&#1085;&#1077;&#1088;&#1099; &#1089; &#1085;&#1072;&#1073;&#1086;&#1088;&#1086;&#1084; &#1089;&#1072;&#1084;&#1099;&#1093; &#1085;&#1077;&#1086;&#1073;&#1093;&#1086;&#1076;&#1080;&#1084;&#1099;&#1093; &#1092;&#1091;&#1085;&#1082;&#1094;&#1080;&#1081; &#1080; &#1074;&#1099;&#1089;&#1086;&#1082;&#1080;&#1084; &#1082;&#1083;&#1072;&#1089;&#1089;&#1086;&#1084; &#1101;&#1085;&#1077;&#1088;&#1075;&#1086;&#1101;&#1092;&#1092;&#1077;&#1082;&#1090;&#1080;&#1074;&#1085;&#1086;&#1089;&#1090;&#1080;. &#1054;&#1085;&#1080; &#1086;&#1090;&#1083;&#1080;&#1095;&#1085;&#1086; &#1089;&#1087;&#1088;&#1072;&#1074;&#1103;&#1090;&#1089;&#1103; &#1089; &#1086;&#1093;&#1083;&#1072;&#1078;&#1076;&#1077;&#1085;&#1080;&#1077;&#1084;, &#1086;&#1073;&#1086;&#1075;&#1088;&#1077;&#1074;&#1086;&#1084; &#1080; &#1086;&#1089;&#1091;&#1096;&#1077;&#1085;&#1080;&#1077;&#1084; &#1074;&#1086;&#1079;&#1076;&#1091;&#1093;&#1072; &#1074; &#1087;&#1086;&#1084;&#1077;&#1097;&#1077;&#1085;&#1080;&#1103;&#1093; &#1087;&#1083;&#1086;&#1097;&#1072;&#1076;&#1100;&#1102; &#1086;&#1090; 20 &#1076;&#1086; 90 &#1084;&#178; &#1080; &#1089;&#1086;&#1079;&#1076;&#1072;&#1076;&#1091;&#1090; &#1082;&#1086;&#1084;&#1092;&#1086;&#1088;&#1090;&#1085;&#1099;&#1081; &#1084;&#1080;&#1082;&#1088;&#1086;&#1082;&#1083;&#1080;&#1084;&#1072;&#1090; &#1074; &#1042;&#1072;&#1096;&#1077;&#1084; &#1076;&#1086;&#1084;&#1077;.</li> </ul> <br> <img src="https://thumb.tildacdn.com/tild3831-3035-4236-a634-326333653739/-/resize/55x/-/format/webp/4a42629288b19823604a.jpg" data-original="https://static.tildacdn.com/tild3831-3035-4236-a634-326333653739/4a42629288b19823604a.jpg" style="width: 55px;"> <h4>&#1042;&#1086;&#1079;&#1076;&#1091;&#1096;&#1085;&#1086; &#1084;&#1077;&#1093;&#1072;&#1085;&#1080;&#1095;&#1077;&#1089;&#1082;&#1080;&#1081; &#1092;&#1080;&#1083;&#1100;&#1090;&#1088;</h4> <br> <ul> <li> &#1060;&#1080;&#1083;&#1100;&#1090;&#1088; &#1079;&#1072;&#1097;&#1080;&#1097;&#1072;&#1077;&#1090; &#1086;&#1090; &#1075;&#1088;&#1091;&#1073;&#1086;&#1075;&#1086; &#1084;&#1091;&#1089;&#1086;&#1088;&#1072;, &#1087;&#1099;&#1083;&#1080; &#1080; &#1076;&#1088;&#1091;&#1075;&#1080;&#1093; &#1079;&#1072;&#1075;&#1088;&#1103;&#1079;&#1085;&#1077;&#1085;&#1080;&#1081;. &#1044;&#1083;&#1103; &#1092;&#1091;&#1085;&#1082;&#1094;&#1080;&#1086;&#1085;&#1080;&#1088;&#1086;&#1074;&#1072;&#1085;&#1080;&#1103; &#1076;&#1086;&#1089;&#1090;&#1072;&#1090;&#1086;&#1095;&#1085;&#1086; &#1087;&#1077;&#1088;&#1077;&#1086;&#1076;&#1080;&#1095;&#1077;&#1089;&#1082;&#1080; &#1087;&#1088;&#1086;&#1084;&#1099;&#1074;&#1072;&#1090;&#1100; &#1092;&#1080;&#1083;&#1100;&#1090;&#1088; &#1075;&#1086;&#1088;&#1103;&#1095;&#1077;&#1081; &#1074;&#1086;&#1076;&#1086;&#1081;.</li> </ul> <br> <br> <img src="https://thumb.tildacdn.com/tild3662-6531-4331-b065-313664373133/-/resize/55x/-/format/webp/bdaa02484c9fad4610e8.jpg" data-original="https://static.tildacdn.com/tild3662-6531-4331-b065-313664373133/bdaa02484c9fad4610e8.jpg" style="width: 55px;"> <h4>&#1050;&#1083;&#1072;&#1089;&#1089; &#1101;&#1085;&#1077;&#1088;&#1075;&#1086;&#1101;&#1092;&#1092;&#1077;&#1082;&#1090;&#1080;&#1074;&#1085;&#1086;&#1089;&#1090;&#1080; &#1040;</h4> <br> <br> <ul> <li> &#1053;&#1080;&#1079;&#1082;&#1086;&#1077; &#1101;&#1085;&#1077;&#1088;&#1075;&#1086;&#1087;&#1086;&#1090;&#1088;&#1077;&#1073;&#1083;&#1077;&#1085;&#1080;&#1077;</li> </ul> <br> <br> <img src="https://thumb.tildacdn.com/tild3262-3636-4761-a164-366237316137/-/resize/55x/-/format/webp/8fae3842c8d966343e1d.jpg" data-original="https://static.tildacdn.com/tild3262-3636-4761-a164-366237316137/8fae3842c8d966343e1d.jpg" style="width: 55px;"> <h4>&#1040;&#1074;&#1090;&#1086;&#1088;&#1077;&#1089;&#1090;&#1072;&#1088;&#1090;</h4> <br> <br> <ul> <li> &#1055;&#1086;&#1089;&#1083;&#1077; &#1082;&#1088;&#1072;&#1090;&#1082;&#1086;&#1074;&#1088;&#1077;&#1084;&#1077;&#1085;&#1085;&#1086;&#1075;&#1086; &#1086;&#1090;&#1082;&#1083;&#1102;&#1095;&#1077;&#1085;&#1080;&#1103; &#1101;&#1083;&#1077;&#1082;&#1090;&#1088;&#1080;&#1095;&#1077;&#1089;&#1090;&#1074;&#1072;, &#1072;&#1074;&#1090;&#1086;&#1084;&#1072;&#1090;&#1080;&#1095;&#1077;&#1089;&#1082;&#1080; &#1074;&#1082;&#1083;&#1102;&#1095;&#1072;&#1077;&#1090;&#1089;&#1103; &#1074; &#1079;&#1072;&#1076;&#1072;&#1085;&#1085;&#1086;&#1084; &#1088;&#1077;&#1078;&#1080;&#1084;&#1077; &#1076;&#1086; &#1089;&#1073;&#1086;&#1103;</li> </ul> <br> <br> <img src="https://thumb.tildacdn.com/tild3331-6134-4633-b366-306337363035/-/resize/55x/-/format/webp/d44530b185b80af38032.jpg" data-original="https://static.tildacdn.com/tild3331-6134-4633-b366-306337363035/d44530b185b80af38032.jpg" style="width: 55px;"> <h4>&#1057;&#1074;&#1077;&#1090;&#1086;&#1076;&#1080;&#1086;&#1076;&#1085;&#1099;&#1081; &#1076;&#1080;&#1089;&#1087;&#1083;&#1077;&#1081;</h4> <br> <ul> <li>&#1057;&#1074;&#1077;&#1090;&#1086;&#1076;&#1080;&#1086;&#1076;&#1085;&#1099;&#1081; &#1076;&#1080;&#1089;&#1087;&#1083;&#1077;&#1081;. &#1054;&#1090;&#1086;&#1073;&#1088;&#1072;&#1078;&#1072;&#1077;&#1090; &#1085;&#1077;&#1086;&#1073;&#1093;&#1086;&#1076;&#1080;&#1084;&#1099;&#1077; &#1087;&#1072;&#1088;&#1072;&#1084;&#1077;&#1090;&#1088;&#1099; &#1088;&#1072;&#1073;&#1086;&#1090;&#1099; &#1082;&#1086;&#1085;&#1076;&#1080;&#1094;&#1080;&#1086;&#1085;&#1077;&#1088;&#1072;</li> </ul> <br> <br> <img src="https://thumb.tildacdn.com/tild6330-3230-4661-a465-656163323533/-/resize/55x/-/format/webp/e2a4eb1e35701e046bf5.jpg" data-original="https://static.tildacdn.com/tild6330-3230-4661-a465-656163323533/e2a4eb1e35701e046bf5.jpg" style="width: 55px;"> <h4>&#1060;&#1091;&#1085;&#1082;&#1094;&#1080;&#1103; &#1086;&#1089;&#1091;&#1096;&#1077;&#1085;&#1080;&#1103;</h4> <br> <ul> <li>&#1056;&#1072;&#1073;&#1086;&#1090;&#1072;&#1103; &#1074; &#1088;&#1077;&#1078;&#1080;&#1084;&#1077; &#1086;&#1089;&#1091;&#1096;&#1077;&#1085;&#1080;&#1103; &#1082;&#1086;&#1085;&#1076;&#1080;&#1094;&#1080;&#1086;&#1085;&#1077;&#1088; &#1091;&#1076;&#1072;&#1083;&#1103;&#1077;&#1090; &#1083;&#1080;&#1096;&#1085;&#1102;&#1102; &#1074;&#1083;&#1072;&#1075;&#1091; &#1080;&#1079; &#1074;&#1086;&#1079;&#1076;&#1091;&#1093;&#1072;</li> </ul> <br> <br> <br> <img src="https://thumb.tildacdn.com/tild6431-6166-4263-b535-396563313333/-/resize/55x/-/format/webp/493c3350243d4ebced97.jpg" data-original="https://static.tildacdn.com/tild6431-6166-4263-b535-396563313333/493c3350243d4ebced97.jpg" style="width: 55px;"> <h4>1W &#1074; &#1088;&#1077;&#1078;&#1080;&#1084;&#1077; &#1086;&#1078;&#1080;&#1076;&#1072;&#1085;&#1080;&#1103;</h4> <br> <ul> <li>&#1055;&#1086;&#1090;&#1088;&#1077;&#1073;&#1083;&#1077;&#1085;&#1080;&#1077; &#1101;&#1085;&#1077;&#1088;&#1075;&#1080;&#1080; &#1074; &#1088;&#1077;&#1078;&#1080;&#1084;&#1077; &#1086;&#1078;&#1080;&#1076;&#1072;&#1085;&#1080;&#1103; &#1085;&#1077; &#1073;&#1086;&#1083;&#1077;&#1077; 1W</li> </ul> <br> <br> <br> <img src="https://thumb.tildacdn.com/tild3135-3738-4164-b038-613138376534/-/resize/55x/-/format/webp/0b85584baea25b1004af.jpg" data-original="https://static.tildacdn.com/tild3135-3738-4164-b038-613138376534/0b85584baea25b1004af.jpg" style="width: 55px;"> <h5>&#1047;&#1076;&#1086;&#1088;&#1086;&#1074;&#1099;&#1081; &#1089;&#1086;&#1085;</h5> <br> <ul> <li>&#1056;&#1077;&#1078;&#1080;&#1084; &#1076;&#1083;&#1103; &#1079;&#1076;&#1086;&#1088;&#1086;&#1074;&#1086;&#1075;&#1086; &#1089;&#1085;&#1072; &#1080; &#1083;&#1077;&#1075;&#1082;&#1086;&#1075;&#1086; &#1087;&#1088;&#1086;&#1073;&#1091;&#1078;&#1076;&#1077;&#1085;&#1080;&#1103;</li> </ul> <br> <br> <br> <img src="https://thumb.tildacdn.com/tild3263-3134-4430-b433-656337383631/-/resize/55x/-/format/webp/018f12fae2d3e9170b0e.jpg" data-original="https://static.tildacdn.com/tild3263-3134-4430-b433-656337383631/018f12fae2d3e9170b0e.jpg" style="width: 55px;"> <h4>&#1060;&#1091;&#1085;&#1082;&#1094;&#1080;&#1103; "I feel"</h4> <br> <ul> <li>&#1058;&#1077;&#1084;&#1087;&#1077;&#1088;&#1072;&#1090;&#1091;&#1088;&#1072; &#1074;&#1086;&#1079;&#1076;&#1091;&#1093;&#1072; &#1086;&#1087;&#1088;&#1077;&#1076;&#1077;&#1083;&#1103;&#1077;&#1090;&#1089;&#1103; &#1076;&#1072;&#1090;&#1095;&#1080;&#1082;&#1086;&#1084; &#1085;&#1072; &#1087;&#1091;&#1083;&#1100;&#1090;&#1077; &#1076;&#1080;&#1089;&#1090;&#1072;&#1085;&#1094;&#1080;&#1086;&#1085;&#1085;&#1086;&#1075;&#1086; &#1091;&#1087;&#1088;&#1072;&#1074;&#1083;&#1077;&#1085;&#1080;&#1103;</li> </ul> <h3></h3> <br> <br> <br> <br> <br> <br> <br> <br> <h2></h2></div> | [24 empty] | 30 |  |  |  |  | A |  |  |  | Белый |  |  |  |  | https://climatopt.ru/upload/iblock/883/Сертификат.pdf |  | HIT HH2 | обогрев | Нет | 20 | Нет |  |  | 651 | 2.25 | 700 | 2.35 | 3.2 | [8 empty] | 744х256х185 |  |  | 720х428х310 | [7 empty] | 26 | [8 empty] | 3.5 | [15 empty] | 5/1,5+2/0,75 | [64 empty] | 18~43 -7~24 |  | 26 | [30 empty] | 470
https://climatopt.ru/catalog/konditsionery/split_sistema/green/nastennaya_split_sistema_green_gri_gro_09_hh2/ | /upload/resize_cache/iblock/0e6/400_400_140cd750bba9870f18aada2478b24840a/Green_HH2_4__imp1657291243imp__.jpg | /upload/resize_cache/iblock/4f8/400_400_140cd750bba9870f18aada2478b24840a/Green_HH2_12new__imp202941532imp__.jpg | /upload/resize_cache/iblock/bf7/400_400_140cd750bba9870f18aada2478b24840a/Green_HH2_32__imp804696486imp__.jpg | /upload/resize_cache/iblock/b36/400_400_140cd750bba9870f18aada2478b24840a/Green_HH2_22__imp1578206105imp__.jpg | [6 empty] | Сплит система GREEN GRI/GRO-09 HH2 | 20650 | 57205 | Сплит-системы | https://climatopt.ru/upload/iblock/a8e/Руководство и инструкция пользователя__imp118735388imp__.pdf | Кондиционеры GREEN серии HIT HH2 Кондиционеры серии HH2 - это надёжные современные кондиционеры с набором самых необходимых функций и высоким классом энергоэффективности. Они отлично справятся с охлаждением, обогревом и осушением воздуха в помещениях площадью от 20 до 90 м² и создадут комфортный микроклимат в Вашем доме. Воздушно механический фильтр Фильтр защищает от грубого мусора, пыли и других загрязнений. Для функционирования достаточно переодически промывать фильтр горячей водой. Класс энергоэффективности А Низкое энергопотребление Авторестарт После кратковременного отключения электричества, автоматически включается в заданном режиме до сбоя Светодиодный дисплей Светодиодный дисплей. Отображает необходимые параметры работы кондиционера Функция осушения Работая в режиме осушения кондиционер удаляет лишнюю влагу из воздуха 1W в режиме ожидания Потребление энергии в режиме ожидания не более 1W Здоровый сон Режим для здорового сна и легкого пробуждения Функция "I feel" Температура воздуха определяется датчиком на пульте дистанционного управления | <div class="detail_text"><h2><span style="color: #007236;">&#1050;&#1086;&#1085;&#1076;&#1080;&#1094;&#1080;&#1086;&#1085;&#1077;&#1088;&#1099; GREEN &#1089;&#1077;&#1088;&#1080;&#1080; HIT HH2</span></h2> <ul> <li> &#1050;&#1086;&#1085;&#1076;&#1080;&#1094;&#1080;&#1086;&#1085;&#1077;&#1088;&#1099; &#1089;&#1077;&#1088;&#1080;&#1080; HH2 - &#1101;&#1090;&#1086; &#1085;&#1072;&#1076;&#1105;&#1078;&#1085;&#1099;&#1077; &#1089;&#1086;&#1074;&#1088;&#1077;&#1084;&#1077;&#1085;&#1085;&#1099;&#1077; &#1082;&#1086;&#1085;&#1076;&#1080;&#1094;&#1080;&#1086;&#1085;&#1077;&#1088;&#1099; &#1089; &#1085;&#1072;&#1073;&#1086;&#1088;&#1086;&#1084; &#1089;&#1072;&#1084;&#1099;&#1093; &#1085;&#1077;&#1086;&#1073;&#1093;&#1086;&#1076;&#1080;&#1084;&#1099;&#1093; &#1092;&#1091;&#1085;&#1082;&#1094;&#1080;&#1081; &#1080; &#1074;&#1099;&#1089;&#1086;&#1082;&#1080;&#1084; &#1082;&#1083;&#1072;&#1089;&#1089;&#1086;&#1084; &#1101;&#1085;&#1077;&#1088;&#1075;&#1086;&#1101;&#1092;&#1092;&#1077;&#1082;&#1090;&#1080;&#1074;&#1085;&#1086;&#1089;&#1090;&#1080;. &#1054;&#1085;&#1080; &#1086;&#1090;&#1083;&#1080;&#1095;&#1085;&#1086; &#1089;&#1087;&#1088;&#1072;&#1074;&#1103;&#1090;&#1089;&#1103; &#1089; &#1086;&#1093;&#1083;&#1072;&#1078;&#1076;&#1077;&#1085;&#1080;&#1077;&#1084;, &#1086;&#1073;&#1086;&#1075;&#1088;&#1077;&#1074;&#1086;&#1084; &#1080; &#1086;&#1089;&#1091;&#1096;&#1077;&#1085;&#1080;&#1077;&#1084; &#1074;&#1086;&#1079;&#1076;&#1091;&#1093;&#1072; &#1074; &#1087;&#1086;&#1084;&#1077;&#1097;&#1077;&#1085;&#1080;&#1103;&#1093; &#1087;&#1083;&#1086;&#1097;&#1072;&#1076;&#1100;&#1102; &#1086;&#1090; 20 &#1076;&#1086; 90 &#1084;&#178; &#1080; &#1089;&#1086;&#1079;&#1076;&#1072;&#1076;&#1091;&#1090; &#1082;&#1086;&#1084;&#1092;&#1086;&#1088;&#1090;&#1085;&#1099;&#1081; &#1084;&#1080;&#1082;&#1088;&#1086;&#1082;&#1083;&#1080;&#1084;&#1072;&#1090; &#1074; &#1042;&#1072;&#1096;&#1077;&#1084; &#1076;&#1086;&#1084;&#1077;.</li> </ul> <br> <img src="https://thumb.tildacdn.com/tild3831-3035-4236-a634-326333653739/-/resize/55x/-/format/webp/4a42629288b19823604a.jpg" data-original="https://static.tildacdn.com/tild3831-3035-4236-a634-326333653739/4a42629288b19823604a.jpg" style="width: 55px;"> <h4>&#1042;&#1086;&#1079;&#1076;&#1091;&#1096;&#1085;&#1086; &#1084;&#1077;&#1093;&#1072;&#1085;&#1080;&#1095;&#1077;&#1089;&#1082;&#1080;&#1081; &#1092;&#1080;&#1083;&#1100;&#1090;&#1088;</h4> <br> <ul> <li> &#1060;&#1080;&#1083;&#1100;&#1090;&#1088; &#1079;&#1072;&#1097;&#1080;&#1097;&#1072;&#1077;&#1090; &#1086;&#1090; &#1075;&#1088;&#1091;&#1073;&#1086;&#1075;&#1086; &#1084;&#1091;&#1089;&#1086;&#1088;&#1072;, &#1087;&#1099;&#1083;&#1080; &#1080; &#1076;&#1088;&#1091;&#1075;&#1080;&#1093; &#1079;&#1072;&#1075;&#1088;&#1103;&#1079;&#1085;&#1077;&#1085;&#1080;&#1081;. &#1044;&#1083;&#1103; &#1092;&#1091;&#1085;&#1082;&#1094;&#1080;&#1086;&#1085;&#1080;&#1088;&#1086;&#1074;&#1072;&#1085;&#1080;&#1103; &#1076;&#1086;&#1089;&#1090;&#1072;&#1090;&#1086;&#1095;&#1085;&#1086; &#1087;&#1077;&#1088;&#1077;&#1086;&#1076;&#1080;&#1095;&#1077;&#1089;&#1082;&#1080; &#1087;&#1088;&#1086;&#1084;&#1099;&#1074;&#1072;&#1090;&#1100; &#1092;&#1080;&#1083;&#1100;&#1090;&#1088; &#1075;&#1086;&#1088;&#1103;&#1095;&#1077;&#1081; &#1074;&#1086;&#1076;&#1086;&#1081;.</li> </ul> <br> <br> <img src="https://thumb.tildacdn.com/tild3662-6531-4331-b065-313664373133/-/resize/55x/-/format/webp/bdaa02484c9fad4610e8.jpg" data-original="https://static.tildacdn.com/tild3662-6531-4331-b065-313664373133/bdaa02484c9fad4610e8.jpg" style="width: 55px;"> <h4>&#1050;&#1083;&#1072;&#1089;&#1089; &#1101;&#1085;&#1077;&#1088;&#1075;&#1086;&#1101;&#1092;&#1092;&#1077;&#1082;&#1090;&#1080;&#1074;&#1085;&#1086;&#1089;&#1090;&#1080; &#1040;</h4> <br> <br> <ul> <li> &#1053;&#1080;&#1079;&#1082;&#1086;&#1077; &#1101;&#1085;&#1077;&#1088;&#1075;&#1086;&#1087;&#1086;&#1090;&#1088;&#1077;&#1073;&#1083;&#1077;&#1085;&#1080;&#1077;</li> </ul> <br> <br> <img src="https://thumb.tildacdn.com/tild3262-3636-4761-a164-366237316137/-/resize/55x/-/format/webp/8fae3842c8d966343e1d.jpg" data-original="https://static.tildacdn.com/tild3262-3636-4761-a164-366237316137/8fae3842c8d966343e1d.jpg" style="width: 55px;"> <h4>&#1040;&#1074;&#1090;&#1086;&#1088;&#1077;&#1089;&#1090;&#1072;&#1088;&#1090;</h4> <br> <br> <ul> <li> &#1055;&#1086;&#1089;&#1083;&#1077; &#1082;&#1088;&#1072;&#1090;&#1082;&#1086;&#1074;&#1088;&#1077;&#1084;&#1077;&#1085;&#1085;&#1086;&#1075;&#1086; &#1086;&#1090;&#1082;&#1083;&#1102;&#1095;&#1077;&#1085;&#1080;&#1103; &#1101;&#1083;&#1077;&#1082;&#1090;&#1088;&#1080;&#1095;&#1077;&#1089;&#1090;&#1074;&#1072;, &#1072;&#1074;&#1090;&#1086;&#1084;&#1072;&#1090;&#1080;&#1095;&#1077;&#1089;&#1082;&#1080; &#1074;&#1082;&#1083;&#1102;&#1095;&#1072;&#1077;&#1090;&#1089;&#1103; &#1074; &#1079;&#1072;&#1076;&#1072;&#1085;&#1085;&#1086;&#1084; &#1088;&#1077;&#1078;&#1080;&#1084;&#1077; &#1076;&#1086; &#1089;&#1073;&#1086;&#1103;</li> </ul> <br> <br> <img src="https://thumb.tildacdn.com/tild3331-6134-4633-b366-306337363035/-/resize/55x/-/format/webp/d44530b185b80af38032.jpg" data-original="https://static.tildacdn.com/tild3331-6134-4633-b366-306337363035/d44530b185b80af38032.jpg" style="width: 55px;"> <h4>&#1057;&#1074;&#1077;&#1090;&#1086;&#1076;&#1080;&#1086;&#1076;&#1085;&#1099;&#1081; &#1076;&#1080;&#1089;&#1087;&#1083;&#1077;&#1081;</h4> <br> <ul> <li>&#1057;&#1074;&#1077;&#1090;&#1086;&#1076;&#1080;&#1086;&#1076;&#1085;&#1099;&#1081; &#1076;&#1080;&#1089;&#1087;&#1083;&#1077;&#1081;. &#1054;&#1090;&#1086;&#1073;&#1088;&#1072;&#1078;&#1072;&#1077;&#1090; &#1085;&#1077;&#1086;&#1073;&#1093;&#1086;&#1076;&#1080;&#1084;&#1099;&#1077; &#1087;&#1072;&#1088;&#1072;&#1084;&#1077;&#1090;&#1088;&#1099; &#1088;&#1072;&#1073;&#1086;&#1090;&#1099; &#1082;&#1086;&#1085;&#1076;&#1080;&#1094;&#1080;&#1086;&#1085;&#1077;&#1088;&#1072;</li> </ul> <br> <br> <img src="https://thumb.tildacdn.com/tild6330-3230-4661-a465-656163323533/-/resize/55x/-/format/webp/e2a4eb1e35701e046bf5.jpg" data-original="https://static.tildacdn.com/tild6330-3230-4661-a465-656163323533/e2a4eb1e35701e046bf5.jpg" style="width: 55px;"> <h4>&#1060;&#1091;&#1085;&#1082;&#1094;&#1080;&#1103; &#1086;&#1089;&#1091;&#1096;&#1077;&#1085;&#1080;&#1103;</h4> <br> <ul> <li>&#1056;&#1072;&#1073;&#1086;&#1090;&#1072;&#1103; &#1074; &#1088;&#1077;&#1078;&#1080;&#1084;&#1077; &#1086;&#1089;&#1091;&#1096;&#1077;&#1085;&#1080;&#1103; &#1082;&#1086;&#1085;&#1076;&#1080;&#1094;&#1080;&#1086;&#1085;&#1077;&#1088; &#1091;&#1076;&#1072;&#1083;&#1103;&#1077;&#1090; &#1083;&#1080;&#1096;&#1085;&#1102;&#1102; &#1074;&#1083;&#1072;&#1075;&#1091; &#1080;&#1079; &#1074;&#1086;&#1079;&#1076;&#1091;&#1093;&#1072;</li> </ul> <br> <br> <br> <img src="https://thumb.tildacdn.com/tild6431-6166-4263-b535-396563313333/-/resize/55x/-/format/webp/493c3350243d4ebced97.jpg" data-original="https://static.tildacdn.com/tild6431-6166-4263-b535-396563313333/493c3350243d4ebced97.jpg" style="width: 55px;"> <h4>1W &#1074; &#1088;&#1077;&#1078;&#1080;&#1084;&#1077; &#1086;&#1078;&#1080;&#1076;&#1072;&#1085;&#1080;&#1103;</h4> <br> <ul> <li>&#1055;&#1086;&#1090;&#1088;&#1077;&#1073;&#1083;&#1077;&#1085;&#1080;&#1077; &#1101;&#1085;&#1077;&#1088;&#1075;&#1080;&#1080; &#1074; &#1088;&#1077;&#1078;&#1080;&#1084;&#1077; &#1086;&#1078;&#1080;&#1076;&#1072;&#1085;&#1080;&#1103; &#1085;&#1077; &#1073;&#1086;&#1083;&#1077;&#1077; 1W</li> </ul> <br> <br> <br> <img src="https://thumb.tildacdn.com/tild3135-3738-4164-b038-613138376534/-/resize/55x/-/format/webp/0b85584baea25b1004af.jpg" data-original="https://static.tildacdn.com/tild3135-3738-4164-b038-613138376534/0b85584baea25b1004af.jpg" style="width: 55px;"> <h5>&#1047;&#1076;&#1086;&#1088;&#1086;&#1074;&#1099;&#1081; &#1089;&#1086;&#1085;</h5> <br> <ul> <li>&#1056;&#1077;&#1078;&#1080;&#1084; &#1076;&#1083;&#1103; &#1079;&#1076;&#1086;&#1088;&#1086;&#1074;&#1086;&#1075;&#1086; &#1089;&#1085;&#1072; &#1080; &#1083;&#1077;&#1075;&#1082;&#1086;&#1075;&#1086; &#1087;&#1088;&#1086;&#1073;&#1091;&#1078;&#1076;&#1077;&#1085;&#1080;&#1103;</li> </ul> <br> <br> <br> <img src="https://thumb.tildacdn.com/tild3263-3134-4430-b433-656337383631/-/resize/55x/-/format/webp/018f12fae2d3e9170b0e.jpg" data-original="https://static.tildacdn.com/tild3263-3134-4430-b433-656337383631/018f12fae2d3e9170b0e.jpg" style="width: 55px;"> <h4>&#1060;&#1091;&#1085;&#1082;&#1094;&#1080;&#1103; "I feel"</h4> <br> <ul> <li>&#1058;&#1077;&#1084;&#1087;&#1077;&#1088;&#1072;&#1090;&#1091;&#1088;&#1072; &#1074;&#1086;&#1079;&#1076;&#1091;&#1093;&#1072; &#1086;&#1087;&#1088;&#1077;&#1076;&#1077;&#1083;&#1103;&#1077;&#1090;&#1089;&#1103; &#1076;&#1072;&#1090;&#1095;&#1080;&#1082;&#1086;&#1084; &#1085;&#1072; &#1087;&#1091;&#1083;&#1100;&#1090;&#1077; &#1076;&#1080;&#1089;&#1090;&#1072;&#1085;&#1094;&#1080;&#1086;&#1085;&#1085;&#1086;&#1075;&#1086; &#1091;&#1087;&#1088;&#1072;&#1074;&#1083;&#1077;&#1085;&#1080;&#1103;</li> </ul> <h3></h3> <br> <br> <br> <br> <br> <br> <br> <br> <h2></h2></div> |  |  |  |  | R410A | [19 empty] | 33 |  |  |  |  | A |  |  |  | Белый |  |  |  |  | https://climatopt.ru/upload/iblock/aef/Сертификат__imp13007604imp__.pdf |  | HIT HH3 | обогрев | Нет | 25 | Нет |  |  | 734 | 2.55 | 794 | 2.65 | 3.3 | [8 empty] | 744х256х185 |  |  | 720х428х310 | [7 empty] | 26 | [8 empty] | 3.7 | [15 empty] | 5/2,5+2/0,75 | [64 empty] | 18~43 -7~24 | 8/24,5 | 26 | [30 empty] | 470
https://climatopt.ru/catalog/konditsionery/split_sistema/green/nastennaya_split_sistema_green_gri_gro_12_hh2/ | /upload/resize_cache/iblock/f19/400_400_140cd750bba9870f18aada2478b24840a/Green_HH2_4__imp1758671024imp__.jpg | /upload/resize_cache/iblock/fa1/400_400_140cd750bba9870f18aada2478b24840a/Green_HH2_12new__imp839411152imp__.jpg | /upload/resize_cache/iblock/258/400_400_140cd750bba9870f18aada2478b24840a/Green_HH2_32__imp966202649imp__.jpg | /upload/resize_cache/iblock/196/400_400_140cd750bba9870f18aada2478b24840a/Green_HH2_22__imp825855753imp__.jpg | [6 empty] | Сплит система GREEN GRI/GRO-12 HH2 | 25130 | 57206 | Сплит-системы | https://climatopt.ru/upload/iblock/ace/Руководство и инструкция пользователя__imp458932599imp__.pdf | Кондиционеры GREEN серии HIT HH2 Кондиционеры серии HH2 - это надёжные современные кондиционеры с набором самых необходимых функций и высоким классом энергоэффективности. Они отлично справятся с охлаждением, обогревом и осушением воздуха в помещениях площадью от 20 до 90 м² и создадут комфортный микроклимат в Вашем доме. Воздушно механический фильтр Фильтр защищает от грубого мусора, пыли и других загрязнений. Для функционирования достаточно переодически промывать фильтр горячей водой. Класс энергоэффективности А Низкое энергопотребление Авторестарт После кратковременного отключения электричества, автоматически включается в заданном режиме до сбоя Светодиодный дисплей Светодиодный дисплей. Отображает необходимые параметры работы кондиционера Функция осушения Работая в режиме осушения кондиционер удаляет лишнюю влагу из воздуха 1W в режиме ожидания Потребление энергии в режиме ожидания не более 1W Здоровый сон Режим для здорового сна и легкого пробуждения Функция "I feel" Температура воздуха определяется датчиком на пульте дистанционного управления | <div class="detail_text"><h2><span style="color: #007236;">&#1050;&#1086;&#1085;&#1076;&#1080;&#1094;&#1080;&#1086;&#1085;&#1077;&#1088;&#1099; GREEN &#1089;&#1077;&#1088;&#1080;&#1080; HIT HH2</span></h2> <ul> <li> &#1050;&#1086;&#1085;&#1076;&#1080;&#1094;&#1080;&#1086;&#1085;&#1077;&#1088;&#1099; &#1089;&#1077;&#1088;&#1080;&#1080; HH2 - &#1101;&#1090;&#1086; &#1085;&#1072;&#1076;&#1105;&#1078;&#1085;&#1099;&#1077; &#1089;&#1086;&#1074;&#1088;&#1077;&#1084;&#1077;&#1085;&#1085;&#1099;&#1077; &#1082;&#1086;&#1085;&#1076;&#1080;&#1094;&#1080;&#1086;&#1085;&#1077;&#1088;&#1099; &#1089; &#1085;&#1072;&#1073;&#1086;&#1088;&#1086;&#1084; &#1089;&#1072;&#1084;&#1099;&#1093; &#1085;&#1077;&#1086;&#1073;&#1093;&#1086;&#1076;&#1080;&#1084;&#1099;&#1093; &#1092;&#1091;&#1085;&#1082;&#1094;&#1080;&#1081; &#1080; &#1074;&#1099;&#1089;&#1086;&#1082;&#1080;&#1084; &#1082;&#1083;&#1072;&#1089;&#1089;&#1086;&#1084; &#1101;&#1085;&#1077;&#1088;&#1075;&#1086;&#1101;&#1092;&#1092;&#1077;&#1082;&#1090;&#1080;&#1074;&#1085;&#1086;&#1089;&#1090;&#1080;. &#1054;&#1085;&#1080; &#1086;&#1090;&#1083;&#1080;&#1095;&#1085;&#1086; &#1089;&#1087;&#1088;&#1072;&#1074;&#1103;&#1090;&#1089;&#1103; &#1089; &#1086;&#1093;&#1083;&#1072;&#1078;&#1076;&#1077;&#1085;&#1080;&#1077;&#1084;, &#1086;&#1073;&#1086;&#1075;&#1088;&#1077;&#1074;&#1086;&#1084; &#1080; &#1086;&#1089;&#1091;&#1096;&#1077;&#1085;&#1080;&#1077;&#1084; &#1074;&#1086;&#1079;&#1076;&#1091;&#1093;&#1072; &#1074; &#1087;&#1086;&#1084;&#1077;&#1097;&#1077;&#1085;&#1080;&#1103;&#1093; &#1087;&#1083;&#1086;&#1097;&#1072;&#1076;&#1100;&#1102; &#1086;&#1090; 20 &#1076;&#1086; 90 &#1084;&#178; &#1080; &#1089;&#1086;&#1079;&#1076;&#1072;&#1076;&#1091;&#1090; &#1082;&#1086;&#1084;&#1092;&#1086;&#1088;&#1090;&#1085;&#1099;&#1081; &#1084;&#1080;&#1082;&#1088;&#1086;&#1082;&#1083;&#1080;&#1084;&#1072;&#1090; &#1074; &#1042;&#1072;&#1096;&#1077;&#1084; &#1076;&#1086;&#1084;&#1077;.</li> </ul> <br> <img src="https://thumb.tildacdn.com/tild3831-3035-4236-a634-326333653739/-/resize/55x/-/format/webp/4a42629288b19823604a.jpg" data-original="https://static.tildacdn.com/tild3831-3035-4236-a634-326333653739/4a42629288b19823604a.jpg" style="width: 55px;"> <h4>&#1042;&#1086;&#1079;&#1076;&#1091;&#1096;&#1085;&#1086; &#1084;&#1077;&#1093;&#1072;&#1085;&#1080;&#1095;&#1077;&#1089;&#1082;&#1080;&#1081; &#1092;&#1080;&#1083;&#1100;&#1090;&#1088;</h4> <br> <ul> <li> &#1060;&#1080;&#1083;&#1100;&#1090;&#1088; &#1079;&#1072;&#1097;&#1080;&#1097;&#1072;&#1077;&#1090; &#1086;&#1090; &#1075;&#1088;&#1091;&#1073;&#1086;&#1075;&#1086; &#1084;&#1091;&#1089;&#1086;&#1088;&#1072;, &#1087;&#1099;&#1083;&#1080; &#1080; &#1076;&#1088;&#1091;&#1075;&#1080;&#1093; &#1079;&#1072;&#1075;&#1088;&#1103;&#1079;&#1085;&#1077;&#1085;&#1080;&#1081;. &#1044;&#1083;&#1103; &#1092;&#1091;&#1085;&#1082;&#1094;&#1080;&#1086;&#1085;&#1080;&#1088;&#1086;&#1074;&#1072;&#1085;&#1080;&#1103; &#1076;&#1086;&#1089;&#1090;&#1072;&#1090;&#1086;&#1095;&#1085;&#1086; &#1087;&#1077;&#1088;&#1077;&#1086;&#1076;&#1080;&#1095;&#1077;&#1089;&#1082;&#1080; &#1087;&#1088;&#1086;&#1084;&#1099;&#1074;&#1072;&#1090;&#1100; &#1092;&#1080;&#1083;&#1100;&#1090;&#1088; &#1075;&#1086;&#1088;&#1103;&#1095;&#1077;&#1081; &#1074;&#1086;&#1076;&#1086;&#1081;.</li> </ul> <br> <br> <img src="https://thumb.tildacdn.com/tild3662-6531-4331-b065-313664373133/-/resize/55x/-/format/webp/bdaa02484c9fad4610e8.jpg" data-original="https://static.tildacdn.com/tild3662-6531-4331-b065-313664373133/bdaa02484c9fad4610e8.jpg" style="width: 55px;"> <h4>&#1050;&#1083;&#1072;&#1089;&#1089; &#1101;&#1085;&#1077;&#1088;&#1075;&#1086;&#1101;&#1092;&#1092;&#1077;&#1082;&#1090;&#1080;&#1074;&#1085;&#1086;&#1089;&#1090;&#1080; &#1040;</h4> <br> <br> <ul> <li> &#1053;&#1080;&#1079;&#1082;&#1086;&#1077; &#1101;&#1085;&#1077;&#1088;&#1075;&#1086;&#1087;&#1086;&#1090;&#1088;&#1077;&#1073;&#1083;&#1077;&#1085;&#1080;&#1077;</li> </ul> <br> <br> <img src="https://thumb.tildacdn.com/tild3262-3636-4761-a164-366237316137/-/resize/55x/-/format/webp/8fae3842c8d966343e1d.jpg" data-original="https://static.tildacdn.com/tild3262-3636-4761-a164-366237316137/8fae3842c8d966343e1d.jpg" style="width: 55px;"> <h4>&#1040;&#1074;&#1090;&#1086;&#1088;&#1077;&#1089;&#1090;&#1072;&#1088;&#1090;</h4> <br> <br> <ul> <li> &#1055;&#1086;&#1089;&#1083;&#1077; &#1082;&#1088;&#1072;&#1090;&#1082;&#1086;&#1074;&#1088;&#1077;&#1084;&#1077;&#1085;&#1085;&#1086;&#1075;&#1086; &#1086;&#1090;&#1082;&#1083;&#1102;&#1095;&#1077;&#1085;&#1080;&#1103; &#1101;&#1083;&#1077;&#1082;&#1090;&#1088;&#1080;&#1095;&#1077;&#1089;&#1090;&#1074;&#1072;, &#1072;&#1074;&#1090;&#1086;&#1084;&#1072;&#1090;&#1080;&#1095;&#1077;&#1089;&#1082;&#1080; &#1074;&#1082;&#1083;&#1102;&#1095;&#1072;&#1077;&#1090;&#1089;&#1103; &#1074; &#1079;&#1072;&#1076;&#1072;&#1085;&#1085;&#1086;&#1084; &#1088;&#1077;&#1078;&#1080;&#1084;&#1077; &#1076;&#1086; &#1089;&#1073;&#1086;&#1103;</li> </ul> <br> <br> <img src="https://thumb.tildacdn.com/tild3331-6134-4633-b366-306337363035/-/resize/55x/-/format/webp/d44530b185b80af38032.jpg" data-original="https://static.tildacdn.com/tild3331-6134-4633-b366-306337363035/d44530b185b80af38032.jpg" style="width: 55px;"> <h4>&#1057;&#1074;&#1077;&#1090;&#1086;&#1076;&#1080;&#1086;&#1076;&#1085;&#1099;&#1081; &#1076;&#1080;&#1089;&#1087;&#1083;&#1077;&#1081;</h4> <br> <ul> <li>&#1057;&#1074;&#1077;&#1090;&#1086;&#1076;&#1080;&#1086;&#1076;&#1085;&#1099;&#1081; &#1076;&#1080;&#1089;&#1087;&#1083;&#1077;&#1081;. &#1054;&#1090;&#1086;&#1073;&#1088;&#1072;&#1078;&#1072;&#1077;&#1090; &#1085;&#1077;&#1086;&#1073;&#1093;&#1086;&#1076;&#1080;&#1084;&#1099;&#1077; &#1087;&#1072;&#1088;&#1072;&#1084;&#1077;&#1090;&#1088;&#1099; &#1088;&#1072;&#1073;&#1086;&#1090;&#1099; &#1082;&#1086;&#1085;&#1076;&#1080;&#1094;&#1080;&#1086;&#1085;&#1077;&#1088;&#1072;</li> </ul> <br> <br> <img src="https://thumb.tildacdn.com/tild6330-3230-4661-a465-656163323533/-/resize/55x/-/format/webp/e2a4eb1e35701e046bf5.jpg" data-original="https://static.tildacdn.com/tild6330-3230-4661-a465-656163323533/e2a4eb1e35701e046bf5.jpg" style="width: 55px;"> <h4>&#1060;&#1091;&#1085;&#1082;&#1094;&#1080;&#1103; &#1086;&#1089;&#1091;&#1096;&#1077;&#1085;&#1080;&#1103;</h4> <br> <ul> <li>&#1056;&#1072;&#1073;&#1086;&#1090;&#1072;&#1103; &#1074; &#1088;&#1077;&#1078;&#1080;&#1084;&#1077; &#1086;&#1089;&#1091;&#1096;&#1077;&#1085;&#1080;&#1103; &#1082;&#1086;&#1085;&#1076;&#1080;&#1094;&#1080;&#1086;&#1085;&#1077;&#1088; &#1091;&#1076;&#1072;&#1083;&#1103;&#1077;&#1090; &#1083;&#1080;&#1096;&#1085;&#1102;&#1102; &#1074;&#1083;&#1072;&#1075;&#1091; &#1080;&#1079; &#1074;&#1086;&#1079;&#1076;&#1091;&#1093;&#1072;</li> </ul> <br> <br> <br> <img src="https://thumb.tildacdn.com/tild6431-6166-4263-b535-396563313333/-/resize/55x/-/format/webp/493c3350243d4ebced97.jpg" data-original="https://static.tildacdn.com/tild6431-6166-4263-b535-396563313333/493c3350243d4ebced97.jpg" style="width: 55px;"> <h4>1W &#1074; &#1088;&#1077;&#1078;&#1080;&#1084;&#1077; &#1086;&#1078;&#1080;&#1076;&#1072;&#1085;&#1080;&#1103;</h4> <br> <ul> <li>&#1055;&#1086;&#1090;&#1088;&#1077;&#1073;&#1083;&#1077;&#1085;&#1080;&#1077; &#1101;&#1085;&#1077;&#1088;&#1075;&#1080;&#1080; &#1074; &#1088;&#1077;&#1078;&#1080;&#1084;&#1077; &#1086;&#1078;&#1080;&#1076;&#1072;&#1085;&#1080;&#1103; &#1085;&#1077; &#1073;&#1086;&#1083;&#1077;&#1077; 1W</li> </ul> <br> <br> <br> <img src="https://thumb.tildacdn.com/tild3135-3738-4164-b038-613138376534/-/resize/55x/-/format/webp/0b85584baea25b1004af.jpg" data-original="https://static.tildacdn.com/tild3135-3738-4164-b038-613138376534/0b85584baea25b1004af.jpg" style="width: 55px;"> <h5>&#1047;&#1076;&#1086;&#1088;&#1086;&#1074;&#1099;&#1081; &#1089;&#1086;&#1085;</h5> <br> <ul> <li>&#1056;&#1077;&#1078;&#1080;&#1084; &#1076;&#1083;&#1103; &#1079;&#1076;&#1086;&#1088;&#1086;&#1074;&#1086;&#1075;&#1086; &#1089;&#1085;&#1072; &#1080; &#1083;&#1077;&#1075;&#1082;&#1086;&#1075;&#1086; &#1087;&#1088;&#1086;&#1073;&#1091;&#1078;&#1076;&#1077;&#1085;&#1080;&#1103;</li> </ul> <br> <br> <br> <img src="https://thumb.tildacdn.com/tild3263-3134-4430-b433-656337383631/-/resize/55x/-/format/webp/018f12fae2d3e9170b0e.jpg" data-original="https://static.tildacdn.com/tild3263-3134-4430-b433-656337383631/018f12fae2d3e9170b0e.jpg" style="width: 55px;"> <h4>&#1060;&#1091;&#1085;&#1082;&#1094;&#1080;&#1103; "I feel"</h4> <br> <ul> <li>&#1058;&#1077;&#1084;&#1087;&#1077;&#1088;&#1072;&#1090;&#1091;&#1088;&#1072; &#1074;&#1086;&#1079;&#1076;&#1091;&#1093;&#1072; &#1086;&#1087;&#1088;&#1077;&#1076;&#1077;&#1083;&#1103;&#1077;&#1090;&#1089;&#1103; &#1076;&#1072;&#1090;&#1095;&#1080;&#1082;&#1086;&#1084; &#1085;&#1072; &#1087;&#1091;&#1083;&#1100;&#1090;&#1077; &#1076;&#1080;&#1089;&#1090;&#1072;&#1085;&#1094;&#1080;&#1086;&#1085;&#1085;&#1086;&#1075;&#1086; &#1091;&#1087;&#1088;&#1072;&#1074;&#1083;&#1077;&#1085;&#1080;&#1103;</li> </ul> <h3></h3> <br> <br> <br> <br> <br> <br> <br> <br> <h2></h2></div> |  |  |  |  | R410A | [19 empty] | 38.5 |  |  |  |  | A |  |  |  | Белый |  |  |  |  | https://climatopt.ru/upload/iblock/cfc/Сертификат__imp479845216imp__.pdf |  | HIT HH4 | обогрев | Нет | 35 | Нет |  |  | 941 | 3.25 | 1012 | 3.4 | 4.4 | [8 empty] | 819х256х185 |  |  | 776х540х320 | [7 empty] | 33 | [8 empty] | 4.32 | [15 empty] | 5/2,5+2/0,75 | [64 empty] | 18~43 -7~24 | 8,5/30 | 33 | [30 empty] | 550
https://climatopt.ru/catalog/konditsionery/split_sistema/green/nastennaya_split_sistema_green_gri_gro_18_hh2/ | /upload/resize_cache/iblock/7e7/400_400_140cd750bba9870f18aada2478b24840a/Green_HH2_4__imp1605559684imp__.jpg | /upload/resize_cache/iblock/d72/400_400_140cd750bba9870f18aada2478b24840a/Green_HH2_12new__imp1682767670imp__.jpg | /upload/resize_cache/iblock/1db/400_400_140cd750bba9870f18aada2478b24840a/Green_HH2_32__imp219170854imp__.jpg | /upload/resize_cache/iblock/32f/400_400_140cd750bba9870f18aada2478b24840a/Green_HH2_22__imp1500870175imp__.jpg | [6 empty] | Сплит система GREEN GRI/GRO-18 HH2 | 37170 | 57207 | Сплит-системы | https://climatopt.ru/upload/iblock/61d/Руководство и инструкция пользователя__imp1669245138imp__.pdf | Кондиционеры GREEN серии HIT HH2 Кондиционеры серии HH2 - это надёжные современные кондиционеры с набором самых необходимых функций и высоким классом энергоэффективности. Они отлично справятся с охлаждением, обогревом и осушением воздуха в помещениях площадью от 20 до 90 м² и создадут комфортный микроклимат в Вашем доме. Воздушно механический фильтр Фильтр защищает от грубого мусора, пыли и других загрязнений. Для функционирования достаточно переодически промывать фильтр горячей водой. Класс энергоэффективности А Низкое энергопотребление Авторестарт После кратковременного отключения электричества, автоматически включается в заданном режиме до сбоя Светодиодный дисплей Светодиодный дисплей. Отображает необходимые параметры работы кондиционера Функция осушения Работая в режиме осушения кондиционер удаляет лишнюю влагу из воздуха 1W в режиме ожидания Потребление энергии в режиме ожидания не более 1W Здоровый сон Режим для здорового сна и легкого пробуждения Функция "I feel" Температура воздуха определяется датчиком на пульте дистанционного управления | <div class="detail_text"><h2><span style="color: #007236;">&#1050;&#1086;&#1085;&#1076;&#1080;&#1094;&#1080;&#1086;&#1085;&#1077;&#1088;&#1099; GREEN &#1089;&#1077;&#1088;&#1080;&#1080; HIT HH2</span></h2> <ul> <li> &#1050;&#1086;&#1085;&#1076;&#1080;&#1094;&#1080;&#1086;&#1085;&#1077;&#1088;&#1099; &#1089;&#1077;&#1088;&#1080;&#1080; HH2 - &#1101;&#1090;&#1086; &#1085;&#1072;&#1076;&#1105;&#1078;&#1085;&#1099;&#1077; &#1089;&#1086;&#1074;&#1088;&#1077;&#1084;&#1077;&#1085;&#1085;&#1099;&#1077; &#1082;&#1086;&#1085;&#1076;&#1080;&#1094;&#1080;&#1086;&#1085;&#1077;&#1088;&#1099; &#1089; &#1085;&#1072;&#1073;&#1086;&#1088;&#1086;&#1084; &#1089;&#1072;&#1084;&#1099;&#1093; &#1085;&#1077;&#1086;&#1073;&#1093;&#1086;&#1076;&#1080;&#1084;&#1099;&#1093; &#1092;&#1091;&#1085;&#1082;&#1094;&#1080;&#1081; &#1080; &#1074;&#1099;&#1089;&#1086;&#1082;&#1080;&#1084; &#1082;&#1083;&#1072;&#1089;&#1089;&#1086;&#1084; &#1101;&#1085;&#1077;&#1088;&#1075;&#1086;&#1101;&#1092;&#1092;&#1077;&#1082;&#1090;&#1080;&#1074;&#1085;&#1086;&#1089;&#1090;&#1080;. &#1054;&#1085;&#1080; &#1086;&#1090;&#1083;&#1080;&#1095;&#1085;&#1086; &#1089;&#1087;&#1088;&#1072;&#1074;&#1103;&#1090;&#1089;&#1103; &#1089; &#1086;&#1093;&#1083;&#1072;&#1078;&#1076;&#1077;&#1085;&#1080;&#1077;&#1084;, &#1086;&#1073;&#1086;&#1075;&#1088;&#1077;&#1074;&#1086;&#1084; &#1080; &#1086;&#1089;&#1091;&#1096;&#1077;&#1085;&#1080;&#1077;&#1084; &#1074;&#1086;&#1079;&#1076;&#1091;&#1093;&#1072; &#1074; &#1087;&#1086;&#1084;&#1077;&#1097;&#1077;&#1085;&#1080;&#1103;&#1093; &#1087;&#1083;&#1086;&#1097;&#1072;&#1076;&#1100;&#1102; &#1086;&#1090; 20 &#1076;&#1086; 90 &#1084;&#178; &#1080; &#1089;&#1086;&#1079;&#1076;&#1072;&#1076;&#1091;&#1090; &#1082;&#1086;&#1084;&#1092;&#1086;&#1088;&#1090;&#1085;&#1099;&#1081; &#1084;&#1080;&#1082;&#1088;&#1086;&#1082;&#1083;&#1080;&#1084;&#1072;&#1090; &#1074; &#1042;&#1072;&#1096;&#1077;&#1084; &#1076;&#1086;&#1084;&#1077;.</li> </ul> <br> <img src="https://thumb.tildacdn.com/tild3831-3035-4236-a634-326333653739/-/resize/55x/-/format/webp/4a42629288b19823604a.jpg" data-original="https://static.tildacdn.com/tild3831-3035-4236-a634-326333653739/4a42629288b19823604a.jpg" style="width: 55px;"> <h4>&#1042;&#1086;&#1079;&#1076;&#1091;&#1096;&#1085;&#1086; &#1084;&#1077;&#1093;&#1072;&#1085;&#1080;&#1095;&#1077;&#1089;&#1082;&#1080;&#1081; &#1092;&#1080;&#1083;&#1100;&#1090;&#1088;</h4> <br> <ul> <li> &#1060;&#1080;&#1083;&#1100;&#1090;&#1088; &#1079;&#1072;&#1097;&#1080;&#1097;&#1072;&#1077;&#1090; &#1086;&#1090; &#1075;&#1088;&#1091;&#1073;&#1086;&#1075;&#1086; &#1084;&#1091;&#1089;&#1086;&#1088;&#1072;, &#1087;&#1099;&#1083;&#1080; &#1080; &#1076;&#1088;&#1091;&#1075;&#1080;&#1093; &#1079;&#1072;&#1075;&#1088;&#1103;&#1079;&#1085;&#1077;&#1085;&#1080;&#1081;. &#1044;&#1083;&#1103; &#1092;&#1091;&#1085;&#1082;&#1094;&#1080;&#1086;&#1085;&#1080;&#1088;&#1086;&#1074;&#1072;&#1085;&#1080;&#1103; &#1076;&#1086;&#1089;&#1090;&#1072;&#1090;&#1086;&#1095;&#1085;&#1086; &#1087;&#1077;&#1088;&#1077;&#1086;&#1076;&#1080;&#1095;&#1077;&#1089;&#1082;&#1080; &#1087;&#1088;&#1086;&#1084;&#1099;&#1074;&#1072;&#1090;&#1100; &#1092;&#1080;&#1083;&#1100;&#1090;&#1088; &#1075;&#1086;&#1088;&#1103;&#1095;&#1077;&#1081; &#1074;&#1086;&#1076;&#1086;&#1081;.</li> </ul> <br> <br> <img src="https://thumb.tildacdn.com/tild3662-6531-4331-b065-313664373133/-/resize/55x/-/format/webp/bdaa02484c9fad4610e8.jpg" data-original="https://static.tildacdn.com/tild3662-6531-4331-b065-313664373133/bdaa02484c9fad4610e8.jpg" style="width: 55px;"> <h4>&#1050;&#1083;&#1072;&#1089;&#1089; &#1101;&#1085;&#1077;&#1088;&#1075;&#1086;&#1101;&#1092;&#1092;&#1077;&#1082;&#1090;&#1080;&#1074;&#1085;&#1086;&#1089;&#1090;&#1080; &#1040;</h4> <br> <br> <ul> <li> &#1053;&#1080;&#1079;&#1082;&#1086;&#1077; &#1101;&#1085;&#1077;&#1088;&#1075;&#1086;&#1087;&#1086;&#1090;&#1088;&#1077;&#1073;&#1083;&#1077;&#1085;&#1080;&#1077;</li> </ul> <br> <br> <img src="https://thumb.tildacdn.com/tild3262-3636-4761-a164-366237316137/-/resize/55x/-/format/webp/8fae3842c8d966343e1d.jpg" data-original="https://static.tildacdn.com/tild3262-3636-4761-a164-366237316137/8fae3842c8d966343e1d.jpg" style="width: 55px;"> <h4>&#1040;&#1074;&#1090;&#1086;&#1088;&#1077;&#1089;&#1090;&#1072;&#1088;&#1090;</h4> <br> <br> <ul> <li> &#1055;&#1086;&#1089;&#1083;&#1077; &#1082;&#1088;&#1072;&#1090;&#1082;&#1086;&#1074;&#1088;&#1077;&#1084;&#1077;&#1085;&#1085;&#1086;&#1075;&#1086; &#1086;&#1090;&#1082;&#1083;&#1102;&#1095;&#1077;&#1085;&#1080;&#1103; &#1101;&#1083;&#1077;&#1082;&#1090;&#1088;&#1080;&#1095;&#1077;&#1089;&#1090;&#1074;&#1072;, &#1072;&#1074;&#1090;&#1086;&#1084;&#1072;&#1090;&#1080;&#1095;&#1077;&#1089;&#1082;&#1080; &#1074;&#1082;&#1083;&#1102;&#1095;&#1072;&#1077;&#1090;&#1089;&#1103; &#1074; &#1079;&#1072;&#1076;&#1072;&#1085;&#1085;&#1086;&#1084; &#1088;&#1077;&#1078;&#1080;&#1084;&#1077; &#1076;&#1086; &#1089;&#1073;&#1086;&#1103;</li> </ul> <br> <br> <img src="https://thumb.tildacdn.com/tild3331-6134-4633-b366-306337363035/-/resize/55x/-/format/webp/d44530b185b80af38032.jpg" data-original="https://static.tildacdn.com/tild3331-6134-4633-b366-306337363035/d44530b185b80af38032.jpg" style="width: 55px;"> <h4>&#1057;&#1074;&#1077;&#1090;&#1086;&#1076;&#1080;&#1086;&#1076;&#1085;&#1099;&#1081; &#1076;&#1080;&#1089;&#1087;&#1083;&#1077;&#1081;</h4> <br> <ul> <li>&#1057;&#1074;&#1077;&#1090;&#1086;&#1076;&#1080;&#1086;&#1076;&#1085;&#1099;&#1081; &#1076;&#1080;&#1089;&#1087;&#1083;&#1077;&#1081;. &#1054;&#1090;&#1086;&#1073;&#1088;&#1072;&#1078;&#1072;&#1077;&#1090; &#1085;&#1077;&#1086;&#1073;&#1093;&#1086;&#1076;&#1080;&#1084;&#1099;&#1077; &#1087;&#1072;&#1088;&#1072;&#1084;&#1077;&#1090;&#1088;&#1099; &#1088;&#1072;&#1073;&#1086;&#1090;&#1099; &#1082;&#1086;&#1085;&#1076;&#1080;&#1094;&#1080;&#1086;&#1085;&#1077;&#1088;&#1072;</li> </ul> <br> <br> <img src="https://thumb.tildacdn.com/tild6330-3230-4661-a465-656163323533/-/resize/55x/-/format/webp/e2a4eb1e35701e046bf5.jpg" data-original="https://static.tildacdn.com/tild6330-3230-4661-a465-656163323533/e2a4eb1e35701e046bf5.jpg" style="width: 55px;"> <h4>&#1060;&#1091;&#1085;&#1082;&#1094;&#1080;&#1103; &#1086;&#1089;&#1091;&#1096;&#1077;&#1085;&#1080;&#1103;</h4> <br> <ul> <li>&#1056;&#1072;&#1073;&#1086;&#1090;&#1072;&#1103; &#1074; &#1088;&#1077;&#1078;&#1080;&#1084;&#1077; &#1086;&#1089;&#1091;&#1096;&#1077;&#1085;&#1080;&#1103; &#1082;&#1086;&#1085;&#1076;&#1080;&#1094;&#1080;&#1086;&#1085;&#1077;&#1088; &#1091;&#1076;&#1072;&#1083;&#1103;&#1077;&#1090; &#1083;&#1080;&#1096;&#1085;&#1102;&#1102; &#1074;&#1083;&#1072;&#1075;&#1091; &#1080;&#1079; &#1074;&#1086;&#1079;&#1076;&#1091;&#1093;&#1072;</li> </ul> <br> <br> <br> <img src="https://thumb.tildacdn.com/tild6431-6166-4263-b535-396563313333/-/resize/55x/-/format/webp/493c3350243d4ebced97.jpg" data-original="https://static.tildacdn.com/tild6431-6166-4263-b535-396563313333/493c3350243d4ebced97.jpg" style="width: 55px;"> <h4>1W &#1074; &#1088;&#1077;&#1078;&#1080;&#1084;&#1077; &#1086;&#1078;&#1080;&#1076;&#1072;&#1085;&#1080;&#1103;</h4> <br> <ul> <li>&#1055;&#1086;&#1090;&#1088;&#1077;&#1073;&#1083;&#1077;&#1085;&#1080;&#1077; &#1101;&#1085;&#1077;&#1088;&#1075;&#1080;&#1080; &#1074; &#1088;&#1077;&#1078;&#1080;&#1084;&#1077; &#1086;&#1078;&#1080;&#1076;&#1072;&#1085;&#1080;&#1103; &#1085;&#1077; &#1073;&#1086;&#1083;&#1077;&#1077; 1W</li> </ul> <br> <br> <br> <img src="https://thumb.tildacdn.com/tild3135-3738-4164-b038-613138376534/-/resize/55x/-/format/webp/0b85584baea25b1004af.jpg" data-original="https://static.tildacdn.com/tild3135-3738-4164-b038-613138376534/0b85584baea25b1004af.jpg" style="width: 55px;"> <h5>&#1047;&#1076;&#1086;&#1088;&#1086;&#1074;&#1099;&#1081; &#1089;&#1086;&#1085;</h5> <br> <ul> <li>&#1056;&#1077;&#1078;&#1080;&#1084; &#1076;&#1083;&#1103; &#1079;&#1076;&#1086;&#1088;&#1086;&#1074;&#1086;&#1075;&#1086; &#1089;&#1085;&#1072; &#1080; &#1083;&#1077;&#1075;&#1082;&#1086;&#1075;&#1086; &#1087;&#1088;&#1086;&#1073;&#1091;&#1078;&#1076;&#1077;&#1085;&#1080;&#1103;</li> </ul> <br> <br> <br> <img src="https://thumb.tildacdn.com/tild3263-3134-4430-b433-656337383631/-/resize/55x/-/format/webp/018f12fae2d3e9170b0e.jpg" data-original="https://static.tildacdn.com/tild3263-3134-4430-b433-656337383631/018f12fae2d3e9170b0e.jpg" style="width: 55px;"> <h4>&#1060;&#1091;&#1085;&#1082;&#1094;&#1080;&#1103; "I feel"</h4> <br> <ul> <li>&#1058;&#1077;&#1084;&#1087;&#1077;&#1088;&#1072;&#1090;&#1091;&#1088;&#1072; &#1074;&#1086;&#1079;&#1076;&#1091;&#1093;&#1072; &#1086;&#1087;&#1088;&#1077;&#1076;&#1077;&#1083;&#1103;&#1077;&#1090;&#1089;&#1103; &#1076;&#1072;&#1090;&#1095;&#1080;&#1082;&#1086;&#1084; &#1085;&#1072; &#1087;&#1091;&#1083;&#1100;&#1090;&#1077; &#1076;&#1080;&#1089;&#1090;&#1072;&#1085;&#1094;&#1080;&#1086;&#1085;&#1085;&#1086;&#1075;&#1086; &#1091;&#1087;&#1088;&#1072;&#1074;&#1083;&#1077;&#1085;&#1080;&#1103;</li> </ul> <h3></h3> <br> <br> <br> <br> <br> <br> <br> <br> <h2></h2></div> |  |  |  |  | R410A | [19 empty] | 38.5 |  |  |  |  | A |  |  |  | Белый |  |  |  |  | https://climatopt.ru/upload/iblock/f36/Сертификат__imp1343978226imp__.pdf |  | HIT HH5 | обогрев | Нет | 50 | Нет |  |  | 1468 | 4.8 | 1495 | 5.3 | 6.72 | [8 empty] | 849×289×210 |  |  | 848х320х540 | [7 empty] | 31 | [8 empty] | 6.81 | [15 empty] | 5/2,5+2/0,75 | [64 empty] | 18~43 -7~24 | 11,0/39 | 31 | [30 empty] | 650
https://climatopt.ru/catalog/konditsionery/split_sistema/green/nastennaya_split_sistema_green_gri_gro_24_hh2/ | /upload/resize_cache/iblock/025/400_400_140cd750bba9870f18aada2478b24840a/Green_HH2_4__imp1107604649imp__.jpg | /upload/resize_cache/iblock/91e/400_400_140cd750bba9870f18aada2478b24840a/Green_HH2_12new__imp1467509565imp__.jpg | /upload/resize_cache/iblock/8ef/400_400_140cd750bba9870f18aada2478b24840a/Green_HH2_32__imp1513045716imp__.jpg | /upload/resize_cache/iblock/ed9/400_400_140cd750bba9870f18aada2478b24840a/Green_HH2_22__imp1025281566imp__.jpg | [6 empty] | Сплит система GREEN GRI/GRO-24 HH2 | 47790 | 57208 | Сплит-системы | https://climatopt.ru/upload/iblock/6d7/Руководство и инструкция пользователя__imp482883071imp__.pdf | Кондиционеры GREEN серии HIT HH2 Кондиционеры серии HH2 - это надёжные современные кондиционеры с набором самых необходимых функций и высоким классом энергоэффективности. Они отлично справятся с охлаждением, обогревом и осушением воздуха в помещениях площадью от 20 до 90 м² и создадут комфортный микроклимат в Вашем доме. Воздушно механический фильтр Фильтр защищает от грубого мусора, пыли и других загрязнений. Для функционирования достаточно переодически промывать фильтр горячей водой. Класс энергоэффективности А Низкое энергопотребление Авторестарт После кратковременного отключения электричества, автоматически включается в заданном режиме до сбоя Светодиодный дисплей Светодиодный дисплей. Отображает необходимые параметры работы кондиционера Функция осушения Работая в режиме осушения кондиционер удаляет лишнюю влагу из воздуха 1W в режиме ожидания Потребление энергии в режиме ожидания не более 1W Здоровый сон Режим для здорового сна и легкого пробуждения Функция "I feel" Температура воздуха определяется датчиком на пульте дистанционного управления | <div class="detail_text"><h2><span style="color: #007236;">&#1050;&#1086;&#1085;&#1076;&#1080;&#1094;&#1080;&#1086;&#1085;&#1077;&#1088;&#1099; GREEN &#1089;&#1077;&#1088;&#1080;&#1080; HIT HH2</span></h2> <ul> <li> &#1050;&#1086;&#1085;&#1076;&#1080;&#1094;&#1080;&#1086;&#1085;&#1077;&#1088;&#1099; &#1089;&#1077;&#1088;&#1080;&#1080; HH2 - &#1101;&#1090;&#1086; &#1085;&#1072;&#1076;&#1105;&#1078;&#1085;&#1099;&#1077; &#1089;&#1086;&#1074;&#1088;&#1077;&#1084;&#1077;&#1085;&#1085;&#1099;&#1077; &#1082;&#1086;&#1085;&#1076;&#1080;&#1094;&#1080;&#1086;&#1085;&#1077;&#1088;&#1099; &#1089; &#1085;&#1072;&#1073;&#1086;&#1088;&#1086;&#1084; &#1089;&#1072;&#1084;&#1099;&#1093; &#1085;&#1077;&#1086;&#1073;&#1093;&#1086;&#1076;&#1080;&#1084;&#1099;&#1093; &#1092;&#1091;&#1085;&#1082;&#1094;&#1080;&#1081; &#1080; &#1074;&#1099;&#1089;&#1086;&#1082;&#1080;&#1084; &#1082;&#1083;&#1072;&#1089;&#1089;&#1086;&#1084; &#1101;&#1085;&#1077;&#1088;&#1075;&#1086;&#1101;&#1092;&#1092;&#1077;&#1082;&#1090;&#1080;&#1074;&#1085;&#1086;&#1089;&#1090;&#1080;. &#1054;&#1085;&#1080; &#1086;&#1090;&#1083;&#1080;&#1095;&#1085;&#1086; &#1089;&#1087;&#1088;&#1072;&#1074;&#1103;&#1090;&#1089;&#1103; &#1089; &#1086;&#1093;&#1083;&#1072;&#1078;&#1076;&#1077;&#1085;&#1080;&#1077;&#1084;, &#1086;&#1073;&#1086;&#1075;&#1088;&#1077;&#1074;&#1086;&#1084; &#1080; &#1086;&#1089;&#1091;&#1096;&#1077;&#1085;&#1080;&#1077;&#1084; &#1074;&#1086;&#1079;&#1076;&#1091;&#1093;&#1072; &#1074; &#1087;&#1086;&#1084;&#1077;&#1097;&#1077;&#1085;&#1080;&#1103;&#1093; &#1087;&#1083;&#1086;&#1097;&#1072;&#1076;&#1100;&#1102; &#1086;&#1090; 20 &#1076;&#1086; 90 &#1084;&#178; &#1080; &#1089;&#1086;&#1079;&#1076;&#1072;&#1076;&#1091;&#1090; &#1082;&#1086;&#1084;&#1092;&#1086;&#1088;&#1090;&#1085;&#1099;&#1081; &#1084;&#1080;&#1082;&#1088;&#1086;&#1082;&#1083;&#1080;&#1084;&#1072;&#1090; &#1074; &#1042;&#1072;&#1096;&#1077;&#1084; &#1076;&#1086;&#1084;&#1077;.</li> </ul> <br> <img src="https://thumb.tildacdn.com/tild3831-3035-4236-a634-326333653739/-/resize/55x/-/format/webp/4a42629288b19823604a.jpg" data-original="https://static.tildacdn.com/tild3831-3035-4236-a634-326333653739/4a42629288b19823604a.jpg" style="width: 55px;"> <h4>&#1042;&#1086;&#1079;&#1076;&#1091;&#1096;&#1085;&#1086; &#1084;&#1077;&#1093;&#1072;&#1085;&#1080;&#1095;&#1077;&#1089;&#1082;&#1080;&#1081; &#1092;&#1080;&#1083;&#1100;&#1090;&#1088;</h4> <br> <ul> <li> &#1060;&#1080;&#1083;&#1100;&#1090;&#1088; &#1079;&#1072;&#1097;&#1080;&#1097;&#1072;&#1077;&#1090; &#1086;&#1090; &#1075;&#1088;&#1091;&#1073;&#1086;&#1075;&#1086; &#1084;&#1091;&#1089;&#1086;&#1088;&#1072;, &#1087;&#1099;&#1083;&#1080; &#1080; &#1076;&#1088;&#1091;&#1075;&#1080;&#1093; &#1079;&#1072;&#1075;&#1088;&#1103;&#1079;&#1085;&#1077;&#1085;&#1080;&#1081;. &#1044;&#1083;&#1103; &#1092;&#1091;&#1085;&#1082;&#1094;&#1080;&#1086;&#1085;&#1080;&#1088;&#1086;&#1074;&#1072;&#1085;&#1080;&#1103; &#1076;&#1086;&#1089;&#1090;&#1072;&#1090;&#1086;&#1095;&#1085;&#1086; &#1087;&#1077;&#1088;&#1077;&#1086;&#1076;&#1080;&#1095;&#1077;&#1089;&#1082;&#1080; &#1087;&#1088;&#1086;&#1084;&#1099;&#1074;&#1072;&#1090;&#1100; &#1092;&#1080;&#1083;&#1100;&#1090;&#1088; &#1075;&#1086;&#1088;&#1103;&#1095;&#1077;&#1081; &#1074;&#1086;&#1076;&#1086;&#1081;.</li> </ul> <br> <br> <img src="https://thumb.tildacdn.com/tild3662-6531-4331-b065-313664373133/-/resize/55x/-/format/webp/bdaa02484c9fad4610e8.jpg" data-original="https://static.tildacdn.com/tild3662-6531-4331-b065-313664373133/bdaa02484c9fad4610e8.jpg" style="width: 55px;"> <h4>&#1050;&#1083;&#1072;&#1089;&#1089; &#1101;&#1085;&#1077;&#1088;&#1075;&#1086;&#1101;&#1092;&#1092;&#1077;&#1082;&#1090;&#1080;&#1074;&#1085;&#1086;&#1089;&#1090;&#1080; &#1040;</h4> <br> <br> <ul> <li> &#1053;&#1080;&#1079;&#1082;&#1086;&#1077; &#1101;&#1085;&#1077;&#1088;&#1075;&#1086;&#1087;&#1086;&#1090;&#1088;&#1077;&#1073;&#1083;&#1077;&#1085;&#1080;&#1077;</li> </ul> <br> <br> <img src="https://thumb.tildacdn.com/tild3262-3636-4761-a164-366237316137/-/resize/55x/-/format/webp/8fae3842c8d966343e1d.jpg" data-original="https://static.tildacdn.com/tild3262-3636-4761-a164-366237316137/8fae3842c8d966343e1d.jpg" style="width: 55px;"> <h4>&#1040;&#1074;&#1090;&#1086;&#1088;&#1077;&#1089;&#1090;&#1072;&#1088;&#1090;</h4> <br> <br> <ul> <li> &#1055;&#1086;&#1089;&#1083;&#1077; &#1082;&#1088;&#1072;&#1090;&#1082;&#1086;&#1074;&#1088;&#1077;&#1084;&#1077;&#1085;&#1085;&#1086;&#1075;&#1086; &#1086;&#1090;&#1082;&#1083;&#1102;&#1095;&#1077;&#1085;&#1080;&#1103; &#1101;&#1083;&#1077;&#1082;&#1090;&#1088;&#1080;&#1095;&#1077;&#1089;&#1090;&#1074;&#1072;, &#1072;&#1074;&#1090;&#1086;&#1084;&#1072;&#1090;&#1080;&#1095;&#1077;&#1089;&#1082;&#1080; &#1074;&#1082;&#1083;&#1102;&#1095;&#1072;&#1077;&#1090;&#1089;&#1103; &#1074; &#1079;&#1072;&#1076;&#1072;&#1085;&#1085;&#1086;&#1084; &#1088;&#1077;&#1078;&#1080;&#1084;&#1077; &#1076;&#1086; &#1089;&#1073;&#1086;&#1103;</li> </ul> <br> <br> <img src="https://thumb.tildacdn.com/tild3331-6134-4633-b366-306337363035/-/resize/55x/-/format/webp/d44530b185b80af38032.jpg" data-original="https://static.tildacdn.com/tild3331-6134-4633-b366-306337363035/d44530b185b80af38032.jpg" style="width: 55px;"> <h4>&#1057;&#1074;&#1077;&#1090;&#1086;&#1076;&#1080;&#1086;&#1076;&#1085;&#1099;&#1081; &#1076;&#1080;&#1089;&#1087;&#1083;&#1077;&#1081;</h4> <br> <ul> <li>&#1057;&#1074;&#1077;&#1090;&#1086;&#1076;&#1080;&#1086;&#1076;&#1085;&#1099;&#1081; &#1076;&#1080;&#1089;&#1087;&#1083;&#1077;&#1081;. &#1054;&#1090;&#1086;&#1073;&#1088;&#1072;&#1078;&#1072;&#1077;&#1090; &#1085;&#1077;&#1086;&#1073;&#1093;&#1086;&#1076;&#1080;&#1084;&#1099;&#1077; &#1087;&#1072;&#1088;&#1072;&#1084;&#1077;&#1090;&#1088;&#1099; &#1088;&#1072;&#1073;&#1086;&#1090;&#1099; &#1082;&#1086;&#1085;&#1076;&#1080;&#1094;&#1080;&#1086;&#1085;&#1077;&#1088;&#1072;</li> </ul> <br> <br> <img src="https://thumb.tildacdn.com/tild6330-3230-4661-a465-656163323533/-/resize/55x/-/format/webp/e2a4eb1e35701e046bf5.jpg" data-original="https://static.tildacdn.com/tild6330-3230-4661-a465-656163323533/e2a4eb1e35701e046bf5.jpg" style="width: 55px;"> <h4>&#1060;&#1091;&#1085;&#1082;&#1094;&#1080;&#1103; &#1086;&#1089;&#1091;&#1096;&#1077;&#1085;&#1080;&#1103;</h4> <br> <ul> <li>&#1056;&#1072;&#1073;&#1086;&#1090;&#1072;&#1103; &#1074; &#1088;&#1077;&#1078;&#1080;&#1084;&#1077; &#1086;&#1089;&#1091;&#1096;&#1077;&#1085;&#1080;&#1103; &#1082;&#1086;&#1085;&#1076;&#1080;&#1094;&#1080;&#1086;&#1085;&#1077;&#1088; &#1091;&#1076;&#1072;&#1083;&#1103;&#1077;&#1090; &#1083;&#1080;&#1096;&#1085;&#1102;&#1102; &#1074;&#1083;&#1072;&#1075;&#1091; &#1080;&#1079; &#1074;&#1086;&#1079;&#1076;&#1091;&#1093;&#1072;</li> </ul> <br> <br> <br> <img src="https://thumb.tildacdn.com/tild6431-6166-4263-b535-396563313333/-/resize/55x/-/format/webp/493c3350243d4ebced97.jpg" data-original="https://static.tildacdn.com/tild6431-6166-4263-b535-396563313333/493c3350243d4ebced97.jpg" style="width: 55px;"> <h4>1W &#1074; &#1088;&#1077;&#1078;&#1080;&#1084;&#1077; &#1086;&#1078;&#1080;&#1076;&#1072;&#1085;&#1080;&#1103;</h4> <br> <ul> <li>&#1055;&#1086;&#1090;&#1088;&#1077;&#1073;&#1083;&#1077;&#1085;&#1080;&#1077; &#1101;&#1085;&#1077;&#1088;&#1075;&#1080;&#1080; &#1074; &#1088;&#1077;&#1078;&#1080;&#1084;&#1077; &#1086;&#1078;&#1080;&#1076;&#1072;&#1085;&#1080;&#1103; &#1085;&#1077; &#1073;&#1086;&#1083;&#1077;&#1077; 1W</li> </ul> <br> <br> <br> <img src="https://thumb.tildacdn.com/tild3135-3738-4164-b038-613138376534/-/resize/55x/-/format/webp/0b85584baea25b1004af.jpg" data-original="https://static.tildacdn.com/tild3135-3738-4164-b038-613138376534/0b85584baea25b1004af.jpg" style="width: 55px;"> <h5>&#1047;&#1076;&#1086;&#1088;&#1086;&#1074;&#1099;&#1081; &#1089;&#1086;&#1085;</h5> <br> <ul> <li>&#1056;&#1077;&#1078;&#1080;&#1084; &#1076;&#1083;&#1103; &#1079;&#1076;&#1086;&#1088;&#1086;&#1074;&#1086;&#1075;&#1086; &#1089;&#1085;&#1072; &#1080; &#1083;&#1077;&#1075;&#1082;&#1086;&#1075;&#1086; &#1087;&#1088;&#1086;&#1073;&#1091;&#1078;&#1076;&#1077;&#1085;&#1080;&#1103;</li> </ul> <br> <br> <br> <img src="https://thumb.tildacdn.com/tild3263-3134-4430-b433-656337383631/-/resize/55x/-/format/webp/018f12fae2d3e9170b0e.jpg" data-original="https://static.tildacdn.com/tild3263-3134-4430-b433-656337383631/018f12fae2d3e9170b0e.jpg" style="width: 55px;"> <h4>&#1060;&#1091;&#1085;&#1082;&#1094;&#1080;&#1103; "I feel"</h4> <br> <ul> <li>&#1058;&#1077;&#1084;&#1087;&#1077;&#1088;&#1072;&#1090;&#1091;&#1088;&#1072; &#1074;&#1086;&#1079;&#1076;&#1091;&#1093;&#1072; &#1086;&#1087;&#1088;&#1077;&#1076;&#1077;&#1083;&#1103;&#1077;&#1090;&#1089;&#1103; &#1076;&#1072;&#1090;&#1095;&#1080;&#1082;&#1086;&#1084; &#1085;&#1072; &#1087;&#1091;&#1083;&#1100;&#1090;&#1077; &#1076;&#1080;&#1089;&#1090;&#1072;&#1085;&#1094;&#1080;&#1086;&#1085;&#1085;&#1086;&#1075;&#1086; &#1091;&#1087;&#1088;&#1072;&#1074;&#1083;&#1077;&#1085;&#1080;&#1103;</li> </ul> <h3></h3> <br> <br> <br> <br> <br> <br> <br> <br> <h2></h2></div> |  |  |  |  | R410A | [19 empty] | 64 |  |  |  |  | A |  |  |  | Белый |  |  |  |  | https://climatopt.ru/upload/iblock/ba6/Сертификат__imp458907894imp__.pdf |  | HIT HH6 | обогрев | Нет | 65 | Нет |  |  | 1856 | 6.15 | 1915 | 6.7 | 8.23 | [8 empty] | 1013x307x221 |  |  | 913х680х378 | [7 empty] | 37 | [8 empty] | 8.49 | [15 empty] | 5/3+2/0,75 | [64 empty] | 18~43 -7~24 | 14,0/50 | 37 | [30 empty] | 900
https://climatopt.ru/catalog/konditsionery/split_sistema/green/split_sistema_green_gri_gro_30_hh2/ | [10 empty] | Сплит система GREEN GRI/GRO-30 HH2 | 72570 | 58057 | Сплит-системы |  | Кондиционеры серии HH2 - это надёжные современные кондиционеры с набором самых необходимых функций и высоким классом энергоэффективности. Они отлично справятся с охлаждением, обогревом и осушением воздуха в помещениях площадью от 20 до 90 м² и создадут комфортный микроклимат в Вашем доме. Воздушно механический фильтр Фильтр защищает от грубого мусора, пыли и других загрязнений. Для функционирования достаточно переодически промывать фильтр горячей водой. Класс энергоэффективности А Низкое энергопотребление. Авторестарт После кратковременного отключения электричества, автоматически включается в заданном режиме до сбоя. Светодиодный дисплей Светодиодный дисплей. Отображает необходимые параметры работы кондиционера. Функция осушения Работая в режиме осушения кондиционер удаляет лишнюю влагу из воздуха. 1W в режиме ожидания Потребление энергии в режиме ожидания не более 1W. Здоровый сон Режим для здорового сна и легкого пробуждения. Функция "I feel" Температура воздуха определяется датчиком на пульте дистанционного управления. | <div class="detail_text">&#1050;&#1086;&#1085;&#1076;&#1080;&#1094;&#1080;&#1086;&#1085;&#1077;&#1088;&#1099; &#1089;&#1077;&#1088;&#1080;&#1080; HH2 - &#1101;&#1090;&#1086; &#1085;&#1072;&#1076;&#1105;&#1078;&#1085;&#1099;&#1077; &#1089;&#1086;&#1074;&#1088;&#1077;&#1084;&#1077;&#1085;&#1085;&#1099;&#1077; &#1082;&#1086;&#1085;&#1076;&#1080;&#1094;&#1080;&#1086;&#1085;&#1077;&#1088;&#1099; &#1089; &#1085;&#1072;&#1073;&#1086;&#1088;&#1086;&#1084; &#1089;&#1072;&#1084;&#1099;&#1093; &#1085;&#1077;&#1086;&#1073;&#1093;&#1086;&#1076;&#1080;&#1084;&#1099;&#1093; &#1092;&#1091;&#1085;&#1082;&#1094;&#1080;&#1081; &#1080; &#1074;&#1099;&#1089;&#1086;&#1082;&#1080;&#1084; &#1082;&#1083;&#1072;&#1089;&#1089;&#1086;&#1084; &#1101;&#1085;&#1077;&#1088;&#1075;&#1086;&#1101;&#1092;&#1092;&#1077;&#1082;&#1090;&#1080;&#1074;&#1085;&#1086;&#1089;&#1090;&#1080;. &#1054;&#1085;&#1080; &#1086;&#1090;&#1083;&#1080;&#1095;&#1085;&#1086; &#1089;&#1087;&#1088;&#1072;&#1074;&#1103;&#1090;&#1089;&#1103; &#1089; &#1086;&#1093;&#1083;&#1072;&#1078;&#1076;&#1077;&#1085;&#1080;&#1077;&#1084;, &#1086;&#1073;&#1086;&#1075;&#1088;&#1077;&#1074;&#1086;&#1084; &#1080; &#1086;&#1089;&#1091;&#1096;&#1077;&#1085;&#1080;&#1077;&#1084; &#1074;&#1086;&#1079;&#1076;&#1091;&#1093;&#1072; &#1074; &#1087;&#1086;&#1084;&#1077;&#1097;&#1077;&#1085;&#1080;&#1103;&#1093; &#1087;&#1083;&#1086;&#1097;&#1072;&#1076;&#1100;&#1102; &#1086;&#1090; 20 &#1076;&#1086; 90 &#1084;&#178; &#1080; &#1089;&#1086;&#1079;&#1076;&#1072;&#1076;&#1091;&#1090; &#1082;&#1086;&#1084;&#1092;&#1086;&#1088;&#1090;&#1085;&#1099;&#1081; &#1084;&#1080;&#1082;&#1088;&#1086;&#1082;&#1083;&#1080;&#1084;&#1072;&#1090; &#1074; &#1042;&#1072;&#1096;&#1077;&#1084; &#1076;&#1086;&#1084;&#1077;. &#1042;&#1086;&#1079;&#1076;&#1091;&#1096;&#1085;&#1086; &#1084;&#1077;&#1093;&#1072;&#1085;&#1080;&#1095;&#1077;&#1089;&#1082;&#1080;&#1081; &#1092;&#1080;&#1083;&#1100;&#1090;&#1088; &#1060;&#1080;&#1083;&#1100;&#1090;&#1088; &#1079;&#1072;&#1097;&#1080;&#1097;&#1072;&#1077;&#1090; &#1086;&#1090; &#1075;&#1088;&#1091;&#1073;&#1086;&#1075;&#1086; &#1084;&#1091;&#1089;&#1086;&#1088;&#1072;, &#1087;&#1099;&#1083;&#1080; &#1080; &#1076;&#1088;&#1091;&#1075;&#1080;&#1093; &#1079;&#1072;&#1075;&#1088;&#1103;&#1079;&#1085;&#1077;&#1085;&#1080;&#1081;. &#1044;&#1083;&#1103; &#1092;&#1091;&#1085;&#1082;&#1094;&#1080;&#1086;&#1085;&#1080;&#1088;&#1086;&#1074;&#1072;&#1085;&#1080;&#1103; &#1076;&#1086;&#1089;&#1090;&#1072;&#1090;&#1086;&#1095;&#1085;&#1086; &#1087;&#1077;&#1088;&#1077;&#1086;&#1076;&#1080;&#1095;&#1077;&#1089;&#1082;&#1080; &#1087;&#1088;&#1086;&#1084;&#1099;&#1074;&#1072;&#1090;&#1100; &#1092;&#1080;&#1083;&#1100;&#1090;&#1088; &#1075;&#1086;&#1088;&#1103;&#1095;&#1077;&#1081; &#1074;&#1086;&#1076;&#1086;&#1081;. &#1050;&#1083;&#1072;&#1089;&#1089; &#1101;&#1085;&#1077;&#1088;&#1075;&#1086;&#1101;&#1092;&#1092;&#1077;&#1082;&#1090;&#1080;&#1074;&#1085;&#1086;&#1089;&#1090;&#1080; &#1040; &#1053;&#1080;&#1079;&#1082;&#1086;&#1077; &#1101;&#1085;&#1077;&#1088;&#1075;&#1086;&#1087;&#1086;&#1090;&#1088;&#1077;&#1073;&#1083;&#1077;&#1085;&#1080;&#1077;. &#1040;&#1074;&#1090;&#1086;&#1088;&#1077;&#1089;&#1090;&#1072;&#1088;&#1090; &#1055;&#1086;&#1089;&#1083;&#1077; &#1082;&#1088;&#1072;&#1090;&#1082;&#1086;&#1074;&#1088;&#1077;&#1084;&#1077;&#1085;&#1085;&#1086;&#1075;&#1086; &#1086;&#1090;&#1082;&#1083;&#1102;&#1095;&#1077;&#1085;&#1080;&#1103; &#1101;&#1083;&#1077;&#1082;&#1090;&#1088;&#1080;&#1095;&#1077;&#1089;&#1090;&#1074;&#1072;, &#1072;&#1074;&#1090;&#1086;&#1084;&#1072;&#1090;&#1080;&#1095;&#1077;&#1089;&#1082;&#1080; &#1074;&#1082;&#1083;&#1102;&#1095;&#1072;&#1077;&#1090;&#1089;&#1103; &#1074; &#1079;&#1072;&#1076;&#1072;&#1085;&#1085;&#1086;&#1084; &#1088;&#1077;&#1078;&#1080;&#1084;&#1077; &#1076;&#1086; &#1089;&#1073;&#1086;&#1103;. &#1057;&#1074;&#1077;&#1090;&#1086;&#1076;&#1080;&#1086;&#1076;&#1085;&#1099;&#1081; &#1076;&#1080;&#1089;&#1087;&#1083;&#1077;&#1081; &#1057;&#1074;&#1077;&#1090;&#1086;&#1076;&#1080;&#1086;&#1076;&#1085;&#1099;&#1081; &#1076;&#1080;&#1089;&#1087;&#1083;&#1077;&#1081;. &#1054;&#1090;&#1086;&#1073;&#1088;&#1072;&#1078;&#1072;&#1077;&#1090; &#1085;&#1077;&#1086;&#1073;&#1093;&#1086;&#1076;&#1080;&#1084;&#1099;&#1077; &#1087;&#1072;&#1088;&#1072;&#1084;&#1077;&#1090;&#1088;&#1099; &#1088;&#1072;&#1073;&#1086;&#1090;&#1099; &#1082;&#1086;&#1085;&#1076;&#1080;&#1094;&#1080;&#1086;&#1085;&#1077;&#1088;&#1072;. &#1060;&#1091;&#1085;&#1082;&#1094;&#1080;&#1103; &#1086;&#1089;&#1091;&#1096;&#1077;&#1085;&#1080;&#1103; &#1056;&#1072;&#1073;&#1086;&#1090;&#1072;&#1103; &#1074; &#1088;&#1077;&#1078;&#1080;&#1084;&#1077; &#1086;&#1089;&#1091;&#1096;&#1077;&#1085;&#1080;&#1103; &#1082;&#1086;&#1085;&#1076;&#1080;&#1094;&#1080;&#1086;&#1085;&#1077;&#1088; &#1091;&#1076;&#1072;&#1083;&#1103;&#1077;&#1090; &#1083;&#1080;&#1096;&#1085;&#1102;&#1102; &#1074;&#1083;&#1072;&#1075;&#1091; &#1080;&#1079; &#1074;&#1086;&#1079;&#1076;&#1091;&#1093;&#1072;. 1W &#1074; &#1088;&#1077;&#1078;&#1080;&#1084;&#1077; &#1086;&#1078;&#1080;&#1076;&#1072;&#1085;&#1080;&#1103; &#1055;&#1086;&#1090;&#1088;&#1077;&#1073;&#1083;&#1077;&#1085;&#1080;&#1077; &#1101;&#1085;&#1077;&#1088;&#1075;&#1080;&#1080; &#1074; &#1088;&#1077;&#1078;&#1080;&#1084;&#1077; &#1086;&#1078;&#1080;&#1076;&#1072;&#1085;&#1080;&#1103; &#1085;&#1077; &#1073;&#1086;&#1083;&#1077;&#1077; 1W. &#1047;&#1076;&#1086;&#1088;&#1086;&#1074;&#1099;&#1081; &#1089;&#1086;&#1085; &#1056;&#1077;&#1078;&#1080;&#1084; &#1076;&#1083;&#1103; &#1079;&#1076;&#1086;&#1088;&#1086;&#1074;&#1086;&#1075;&#1086; &#1089;&#1085;&#1072; &#1080; &#1083;&#1077;&#1075;&#1082;&#1086;&#1075;&#1086; &#1087;&#1088;&#1086;&#1073;&#1091;&#1078;&#1076;&#1077;&#1085;&#1080;&#1103;. &#1060;&#1091;&#1085;&#1082;&#1094;&#1080;&#1103; "I feel" &#1058;&#1077;&#1084;&#1087;&#1077;&#1088;&#1072;&#1090;&#1091;&#1088;&#1072; &#1074;&#1086;&#1079;&#1076;&#1091;&#1093;&#1072; &#1086;&#1087;&#1088;&#1077;&#1076;&#1077;&#1083;&#1103;&#1077;&#1090;&#1089;&#1103; &#1076;&#1072;&#1090;&#1095;&#1080;&#1082;&#1086;&#1084; &#1085;&#1072; &#1087;&#1091;&#1083;&#1100;&#1090;&#1077; &#1076;&#1080;&#1089;&#1090;&#1072;&#1085;&#1094;&#1080;&#1086;&#1085;&#1085;&#1086;&#1075;&#1086; &#1091;&#1087;&#1088;&#1072;&#1074;&#1083;&#1077;&#1085;&#1080;&#1103;.</div> |  |  |  |  | R410A | [19 empty] | 72 |  |  |  |  | A |  |  |  | Белый | [6 empty] | HIT HH7 | обогрев | Нет | 90 | Нет |  |  | 2647 | 8 | 2846 | 8.5 | 12 | [8 empty] | 1122x329x247 |  |  | 955х700х396 | [7 empty] | 41 | [8 empty] | 12.3 | [15 empty] | 5/3,5+2/0,75 | [64 empty] | 18~43 -7~24 | 16,5/61 | 39 | [30 empty] | 1200
https://climatopt.ru/catalog/konditsionery/split_sistema/green/nastennaya_split_sistema_green_gri_gro_36_hh2/ | /upload/resize_cache/iblock/9fd/400_400_140cd750bba9870f18aada2478b24840a/Green_HH2_4__imp2078291685imp__.jpg | /upload/resize_cache/iblock/cee/400_400_140cd750bba9870f18aada2478b24840a/Green_HH2_12new__imp569955706imp__.jpg | /upload/resize_cache/iblock/873/400_400_140cd750bba9870f18aada2478b24840a/Green_HH2_32__imp1796287420imp__.jpg | /upload/resize_cache/iblock/b6c/400_400_140cd750bba9870f18aada2478b24840a/Green_HH2_22__imp942098301imp__.jpg | [6 empty] | Сплит система GREEN GRI/GRO-36 HH2 | 86140 | 57209 | Сплит-системы | https://climatopt.ru/upload/iblock/f0e/Руководство и инструкция пользователя__imp301127155imp__.pdf | Кондиционеры GREEN серии HIT HH2 Кондиционеры серии HH2 - это надёжные современные кондиционеры с набором самых необходимых функций и высоким классом энергоэффективности. Они отлично справятся с охлаждением, обогревом и осушением воздуха в помещениях площадью от 20 до 90 м² и создадут комфортный микроклимат в Вашем доме. Воздушно механический фильтр Фильтр защищает от грубого мусора, пыли и других загрязнений. Для функционирования достаточно переодически промывать фильтр горячей водой. Класс энергоэффективности А Низкое энергопотребление Авторестарт После кратковременного отключения электричества, автоматически включается в заданном режиме до сбоя Светодиодный дисплей Светодиодный дисплей. Отображает необходимые параметры работы кондиционера Функция осушения Работая в режиме осушения кондиционер удаляет лишнюю влагу из воздуха 1W в режиме ожидания Потребление энергии в режиме ожидания не более 1W Здоровый сон Режим для здорового сна и легкого пробуждения Функция "I feel" Температура воздуха определяется датчиком на пульте дистанционного управления | <div class="detail_text"><h2><span style="color: #007236;">&#1050;&#1086;&#1085;&#1076;&#1080;&#1094;&#1080;&#1086;&#1085;&#1077;&#1088;&#1099; GREEN &#1089;&#1077;&#1088;&#1080;&#1080; HIT HH2</span></h2> <ul> <li> &#1050;&#1086;&#1085;&#1076;&#1080;&#1094;&#1080;&#1086;&#1085;&#1077;&#1088;&#1099; &#1089;&#1077;&#1088;&#1080;&#1080; HH2 - &#1101;&#1090;&#1086; &#1085;&#1072;&#1076;&#1105;&#1078;&#1085;&#1099;&#1077; &#1089;&#1086;&#1074;&#1088;&#1077;&#1084;&#1077;&#1085;&#1085;&#1099;&#1077; &#1082;&#1086;&#1085;&#1076;&#1080;&#1094;&#1080;&#1086;&#1085;&#1077;&#1088;&#1099; &#1089; &#1085;&#1072;&#1073;&#1086;&#1088;&#1086;&#1084; &#1089;&#1072;&#1084;&#1099;&#1093; &#1085;&#1077;&#1086;&#1073;&#1093;&#1086;&#1076;&#1080;&#1084;&#1099;&#1093; &#1092;&#1091;&#1085;&#1082;&#1094;&#1080;&#1081; &#1080; &#1074;&#1099;&#1089;&#1086;&#1082;&#1080;&#1084; &#1082;&#1083;&#1072;&#1089;&#1089;&#1086;&#1084; &#1101;&#1085;&#1077;&#1088;&#1075;&#1086;&#1101;&#1092;&#1092;&#1077;&#1082;&#1090;&#1080;&#1074;&#1085;&#1086;&#1089;&#1090;&#1080;. &#1054;&#1085;&#1080; &#1086;&#1090;&#1083;&#1080;&#1095;&#1085;&#1086; &#1089;&#1087;&#1088;&#1072;&#1074;&#1103;&#1090;&#1089;&#1103; &#1089; &#1086;&#1093;&#1083;&#1072;&#1078;&#1076;&#1077;&#1085;&#1080;&#1077;&#1084;, &#1086;&#1073;&#1086;&#1075;&#1088;&#1077;&#1074;&#1086;&#1084; &#1080; &#1086;&#1089;&#1091;&#1096;&#1077;&#1085;&#1080;&#1077;&#1084; &#1074;&#1086;&#1079;&#1076;&#1091;&#1093;&#1072; &#1074; &#1087;&#1086;&#1084;&#1077;&#1097;&#1077;&#1085;&#1080;&#1103;&#1093; &#1087;&#1083;&#1086;&#1097;&#1072;&#1076;&#1100;&#1102; &#1086;&#1090; 20 &#1076;&#1086; 90 &#1084;&#178; &#1080; &#1089;&#1086;&#1079;&#1076;&#1072;&#1076;&#1091;&#1090; &#1082;&#1086;&#1084;&#1092;&#1086;&#1088;&#1090;&#1085;&#1099;&#1081; &#1084;&#1080;&#1082;&#1088;&#1086;&#1082;&#1083;&#1080;&#1084;&#1072;&#1090; &#1074; &#1042;&#1072;&#1096;&#1077;&#1084; &#1076;&#1086;&#1084;&#1077;.</li> </ul> <br> <img src="https://thumb.tildacdn.com/tild3831-3035-4236-a634-326333653739/-/resize/55x/-/format/webp/4a42629288b19823604a.jpg" data-original="https://static.tildacdn.com/tild3831-3035-4236-a634-326333653739/4a42629288b19823604a.jpg" style="width: 55px;"> <h4>&#1042;&#1086;&#1079;&#1076;&#1091;&#1096;&#1085;&#1086; &#1084;&#1077;&#1093;&#1072;&#1085;&#1080;&#1095;&#1077;&#1089;&#1082;&#1080;&#1081; &#1092;&#1080;&#1083;&#1100;&#1090;&#1088;</h4> <br> <ul> <li> &#1060;&#1080;&#1083;&#1100;&#1090;&#1088; &#1079;&#1072;&#1097;&#1080;&#1097;&#1072;&#1077;&#1090; &#1086;&#1090; &#1075;&#1088;&#1091;&#1073;&#1086;&#1075;&#1086; &#1084;&#1091;&#1089;&#1086;&#1088;&#1072;, &#1087;&#1099;&#1083;&#1080; &#1080; &#1076;&#1088;&#1091;&#1075;&#1080;&#1093; &#1079;&#1072;&#1075;&#1088;&#1103;&#1079;&#1085;&#1077;&#1085;&#1080;&#1081;. &#1044;&#1083;&#1103; &#1092;&#1091;&#1085;&#1082;&#1094;&#1080;&#1086;&#1085;&#1080;&#1088;&#1086;&#1074;&#1072;&#1085;&#1080;&#1103; &#1076;&#1086;&#1089;&#1090;&#1072;&#1090;&#1086;&#1095;&#1085;&#1086; &#1087;&#1077;&#1088;&#1077;&#1086;&#1076;&#1080;&#1095;&#1077;&#1089;&#1082;&#1080; &#1087;&#1088;&#1086;&#1084;&#1099;&#1074;&#1072;&#1090;&#1100; &#1092;&#1080;&#1083;&#1100;&#1090;&#1088; &#1075;&#1086;&#1088;&#1103;&#1095;&#1077;&#1081; &#1074;&#1086;&#1076;&#1086;&#1081;.</li> </ul> <br> <br> <img src="https://thumb.tildacdn.com/tild3662-6531-4331-b065-313664373133/-/resize/55x/-/format/webp/bdaa02484c9fad4610e8.jpg" data-original="https://static.tildacdn.com/tild3662-6531-4331-b065-313664373133/bdaa02484c9fad4610e8.jpg" style="width: 55px;"> <h4>&#1050;&#1083;&#1072;&#1089;&#1089; &#1101;&#1085;&#1077;&#1088;&#1075;&#1086;&#1101;&#1092;&#1092;&#1077;&#1082;&#1090;&#1080;&#1074;&#1085;&#1086;&#1089;&#1090;&#1080; &#1040;</h4> <br> <br> <ul> <li> &#1053;&#1080;&#1079;&#1082;&#1086;&#1077; &#1101;&#1085;&#1077;&#1088;&#1075;&#1086;&#1087;&#1086;&#1090;&#1088;&#1077;&#1073;&#1083;&#1077;&#1085;&#1080;&#1077;</li> </ul> <br> <br> <img src="https://thumb.tildacdn.com/tild3262-3636-4761-a164-366237316137/-/resize/55x/-/format/webp/8fae3842c8d966343e1d.jpg" data-original="https://static.tildacdn.com/tild3262-3636-4761-a164-366237316137/8fae3842c8d966343e1d.jpg" style="width: 55px;"> <h4>&#1040;&#1074;&#1090;&#1086;&#1088;&#1077;&#1089;&#1090;&#1072;&#1088;&#1090;</h4> <br> <br> <ul> <li> &#1055;&#1086;&#1089;&#1083;&#1077; &#1082;&#1088;&#1072;&#1090;&#1082;&#1086;&#1074;&#1088;&#1077;&#1084;&#1077;&#1085;&#1085;&#1086;&#1075;&#1086; &#1086;&#1090;&#1082;&#1083;&#1102;&#1095;&#1077;&#1085;&#1080;&#1103; &#1101;&#1083;&#1077;&#1082;&#1090;&#1088;&#1080;&#1095;&#1077;&#1089;&#1090;&#1074;&#1072;, &#1072;&#1074;&#1090;&#1086;&#1084;&#1072;&#1090;&#1080;&#1095;&#1077;&#1089;&#1082;&#1080; &#1074;&#1082;&#1083;&#1102;&#1095;&#1072;&#1077;&#1090;&#1089;&#1103; &#1074; &#1079;&#1072;&#1076;&#1072;&#1085;&#1085;&#1086;&#1084; &#1088;&#1077;&#1078;&#1080;&#1084;&#1077; &#1076;&#1086; &#1089;&#1073;&#1086;&#1103;</li> </ul> <br> <br> <img src="https://thumb.tildacdn.com/tild3331-6134-4633-b366-306337363035/-/resize/55x/-/format/webp/d44530b185b80af38032.jpg" data-original="https://static.tildacdn.com/tild3331-6134-4633-b366-306337363035/d44530b185b80af38032.jpg" style="width: 55px;"> <h4>&#1057;&#1074;&#1077;&#1090;&#1086;&#1076;&#1080;&#1086;&#1076;&#1085;&#1099;&#1081; &#1076;&#1080;&#1089;&#1087;&#1083;&#1077;&#1081;</h4> <br> <ul> <li>&#1057;&#1074;&#1077;&#1090;&#1086;&#1076;&#1080;&#1086;&#1076;&#1085;&#1099;&#1081; &#1076;&#1080;&#1089;&#1087;&#1083;&#1077;&#1081;. &#1054;&#1090;&#1086;&#1073;&#1088;&#1072;&#1078;&#1072;&#1077;&#1090; &#1085;&#1077;&#1086;&#1073;&#1093;&#1086;&#1076;&#1080;&#1084;&#1099;&#1077; &#1087;&#1072;&#1088;&#1072;&#1084;&#1077;&#1090;&#1088;&#1099; &#1088;&#1072;&#1073;&#1086;&#1090;&#1099; &#1082;&#1086;&#1085;&#1076;&#1080;&#1094;&#1080;&#1086;&#1085;&#1077;&#1088;&#1072;</li> </ul> <br> <br> <img src="https://thumb.tildacdn.com/tild6330-3230-4661-a465-656163323533/-/resize/55x/-/format/webp/e2a4eb1e35701e046bf5.jpg" data-original="https://static.tildacdn.com/tild6330-3230-4661-a465-656163323533/e2a4eb1e35701e046bf5.jpg" style="width: 55px;"> <h4>&#1060;&#1091;&#1085;&#1082;&#1094;&#1080;&#1103; &#1086;&#1089;&#1091;&#1096;&#1077;&#1085;&#1080;&#1103;</h4> <br> <ul> <li>&#1056;&#1072;&#1073;&#1086;&#1090;&#1072;&#1103; &#1074; &#1088;&#1077;&#1078;&#1080;&#1084;&#1077; &#1086;&#1089;&#1091;&#1096;&#1077;&#1085;&#1080;&#1103; &#1082;&#1086;&#1085;&#1076;&#1080;&#1094;&#1080;&#1086;&#1085;&#1077;&#1088; &#1091;&#1076;&#1072;&#1083;&#1103;&#1077;&#1090; &#1083;&#1080;&#1096;&#1085;&#1102;&#1102; &#1074;&#1083;&#1072;&#1075;&#1091; &#1080;&#1079; &#1074;&#1086;&#1079;&#1076;&#1091;&#1093;&#1072;</li> </ul> <br> <br> <br> <img src="https://thumb.tildacdn.com/tild6431-6166-4263-b535-396563313333/-/resize/55x/-/format/webp/493c3350243d4ebced97.jpg" data-original="https://static.tildacdn.com/tild6431-6166-4263-b535-396563313333/493c3350243d4ebced97.jpg" style="width: 55px;"> <h4>1W &#1074; &#1088;&#1077;&#1078;&#1080;&#1084;&#1077; &#1086;&#1078;&#1080;&#1076;&#1072;&#1085;&#1080;&#1103;</h4> <br> <ul> <li>&#1055;&#1086;&#1090;&#1088;&#1077;&#1073;&#1083;&#1077;&#1085;&#1080;&#1077; &#1101;&#1085;&#1077;&#1088;&#1075;&#1080;&#1080; &#1074; &#1088;&#1077;&#1078;&#1080;&#1084;&#1077; &#1086;&#1078;&#1080;&#1076;&#1072;&#1085;&#1080;&#1103; &#1085;&#1077; &#1073;&#1086;&#1083;&#1077;&#1077; 1W</li> </ul> <br> <br> <br> <img src="https://thumb.tildacdn.com/tild3135-3738-4164-b038-613138376534/-/resize/55x/-/format/webp/0b85584baea25b1004af.jpg" data-original="https://static.tildacdn.com/tild3135-3738-4164-b038-613138376534/0b85584baea25b1004af.jpg" style="width: 55px;"> <h5>&#1047;&#1076;&#1086;&#1088;&#1086;&#1074;&#1099;&#1081; &#1089;&#1086;&#1085;</h5> <br> <ul> <li>&#1056;&#1077;&#1078;&#1080;&#1084; &#1076;&#1083;&#1103; &#1079;&#1076;&#1086;&#1088;&#1086;&#1074;&#1086;&#1075;&#1086; &#1089;&#1085;&#1072; &#1080; &#1083;&#1077;&#1075;&#1082;&#1086;&#1075;&#1086; &#1087;&#1088;&#1086;&#1073;&#1091;&#1078;&#1076;&#1077;&#1085;&#1080;&#1103;</li> </ul> <br> <br> <br> <img src="https://thumb.tildacdn.com/tild3263-3134-4430-b433-656337383631/-/resize/55x/-/format/webp/018f12fae2d3e9170b0e.jpg" data-original="https://static.tildacdn.com/tild3263-3134-4430-b433-656337383631/018f12fae2d3e9170b0e.jpg" style="width: 55px;"> <h4>&#1060;&#1091;&#1085;&#1082;&#1094;&#1080;&#1103; "I feel"</h4> <br> <ul> <li>&#1058;&#1077;&#1084;&#1087;&#1077;&#1088;&#1072;&#1090;&#1091;&#1088;&#1072; &#1074;&#1086;&#1079;&#1076;&#1091;&#1093;&#1072; &#1086;&#1087;&#1088;&#1077;&#1076;&#1077;&#1083;&#1103;&#1077;&#1090;&#1089;&#1103; &#1076;&#1072;&#1090;&#1095;&#1080;&#1082;&#1086;&#1084; &#1085;&#1072; &#1087;&#1091;&#1083;&#1100;&#1090;&#1077; &#1076;&#1080;&#1089;&#1090;&#1072;&#1085;&#1094;&#1080;&#1086;&#1085;&#1085;&#1086;&#1075;&#1086; &#1091;&#1087;&#1088;&#1072;&#1074;&#1083;&#1077;&#1085;&#1080;&#1103;</li> </ul> <h3></h3> <br> <br> <br> <br> <br> <br> <br> <br> <h2></h2></div> |  |  |  |  | R410A | [19 empty] | 95 |  |  |  |  | A |  |  |  | Белый |  |  |  |  | https://climatopt.ru/upload/iblock/b63/Сертификат__imp895050568imp__.pdf |  | HIT HH7 | обогрев | Нет | 90 | Нет |  |  | 2647 | 8 | 2846 | 8.5 | 12 | [8 empty] | 1122x329x247 |  |  | 955х700х396 | [7 empty] | 41 | [8 empty] | 12.3 | [15 empty] | 5/3,5+2/0,75 | [64 empty] | 18~43 -7~24 | 16,5/61 | 39 | [30 empty] | 1200
https://climatopt.ru/catalog/konditsionery/split_sistema/green/split_sistema_green_gri_gro_36_hm2/ | [10 empty] | Сплит система GREEN GRI/GRO-36 HM2 | 86140 | 58056 | Сплит-системы |  | Кондиционеры серии HH2 - это надёжные современные кондиционеры с набором самых необходимых функций и высоким классом энергоэффективности. Они отлично справятся с охлаждением, обогревом и осушением воздуха в помещениях площадью от 20 до 90 м² и создадут комфортный микроклимат в Вашем доме. Воздушно механический фильтр Фильтр защищает от грубого мусора, пыли и других загрязнений. Для функционирования достаточно переодически промывать фильтр горячей водой. Класс энергоэффективности А Низкое энергопотребление. Авторестарт После кратковременного отключения электричества, автоматически включается в заданном режиме до сбоя. Светодиодный дисплей Светодиодный дисплей. Отображает необходимые параметры работы кондиционера. Функция осушения Работая в режиме осушения кондиционер удаляет лишнюю влагу из воздуха. 1W в режиме ожидания Потребление энергии в режиме ожидания не более 1W. Здоровый сон Режим для здорового сна и легкого пробуждения. Функция "I feel" Температура воздуха определяется датчиком на пульте дистанционного управления. | <div class="detail_text">&#1050;&#1086;&#1085;&#1076;&#1080;&#1094;&#1080;&#1086;&#1085;&#1077;&#1088;&#1099; &#1089;&#1077;&#1088;&#1080;&#1080; HH2 - &#1101;&#1090;&#1086; &#1085;&#1072;&#1076;&#1105;&#1078;&#1085;&#1099;&#1077; &#1089;&#1086;&#1074;&#1088;&#1077;&#1084;&#1077;&#1085;&#1085;&#1099;&#1077; &#1082;&#1086;&#1085;&#1076;&#1080;&#1094;&#1080;&#1086;&#1085;&#1077;&#1088;&#1099; &#1089; &#1085;&#1072;&#1073;&#1086;&#1088;&#1086;&#1084; &#1089;&#1072;&#1084;&#1099;&#1093; &#1085;&#1077;&#1086;&#1073;&#1093;&#1086;&#1076;&#1080;&#1084;&#1099;&#1093; &#1092;&#1091;&#1085;&#1082;&#1094;&#1080;&#1081; &#1080; &#1074;&#1099;&#1089;&#1086;&#1082;&#1080;&#1084; &#1082;&#1083;&#1072;&#1089;&#1089;&#1086;&#1084; &#1101;&#1085;&#1077;&#1088;&#1075;&#1086;&#1101;&#1092;&#1092;&#1077;&#1082;&#1090;&#1080;&#1074;&#1085;&#1086;&#1089;&#1090;&#1080;. &#1054;&#1085;&#1080; &#1086;&#1090;&#1083;&#1080;&#1095;&#1085;&#1086; &#1089;&#1087;&#1088;&#1072;&#1074;&#1103;&#1090;&#1089;&#1103; &#1089; &#1086;&#1093;&#1083;&#1072;&#1078;&#1076;&#1077;&#1085;&#1080;&#1077;&#1084;, &#1086;&#1073;&#1086;&#1075;&#1088;&#1077;&#1074;&#1086;&#1084; &#1080; &#1086;&#1089;&#1091;&#1096;&#1077;&#1085;&#1080;&#1077;&#1084; &#1074;&#1086;&#1079;&#1076;&#1091;&#1093;&#1072; &#1074; &#1087;&#1086;&#1084;&#1077;&#1097;&#1077;&#1085;&#1080;&#1103;&#1093; &#1087;&#1083;&#1086;&#1097;&#1072;&#1076;&#1100;&#1102; &#1086;&#1090; 20 &#1076;&#1086; 90 &#1084;&#178; &#1080; &#1089;&#1086;&#1079;&#1076;&#1072;&#1076;&#1091;&#1090; &#1082;&#1086;&#1084;&#1092;&#1086;&#1088;&#1090;&#1085;&#1099;&#1081; &#1084;&#1080;&#1082;&#1088;&#1086;&#1082;&#1083;&#1080;&#1084;&#1072;&#1090; &#1074; &#1042;&#1072;&#1096;&#1077;&#1084; &#1076;&#1086;&#1084;&#1077;. &#1042;&#1086;&#1079;&#1076;&#1091;&#1096;&#1085;&#1086; &#1084;&#1077;&#1093;&#1072;&#1085;&#1080;&#1095;&#1077;&#1089;&#1082;&#1080;&#1081; &#1092;&#1080;&#1083;&#1100;&#1090;&#1088; &#1060;&#1080;&#1083;&#1100;&#1090;&#1088; &#1079;&#1072;&#1097;&#1080;&#1097;&#1072;&#1077;&#1090; &#1086;&#1090; &#1075;&#1088;&#1091;&#1073;&#1086;&#1075;&#1086; &#1084;&#1091;&#1089;&#1086;&#1088;&#1072;, &#1087;&#1099;&#1083;&#1080; &#1080; &#1076;&#1088;&#1091;&#1075;&#1080;&#1093; &#1079;&#1072;&#1075;&#1088;&#1103;&#1079;&#1085;&#1077;&#1085;&#1080;&#1081;. &#1044;&#1083;&#1103; &#1092;&#1091;&#1085;&#1082;&#1094;&#1080;&#1086;&#1085;&#1080;&#1088;&#1086;&#1074;&#1072;&#1085;&#1080;&#1103; &#1076;&#1086;&#1089;&#1090;&#1072;&#1090;&#1086;&#1095;&#1085;&#1086; &#1087;&#1077;&#1088;&#1077;&#1086;&#1076;&#1080;&#1095;&#1077;&#1089;&#1082;&#1080; &#1087;&#1088;&#1086;&#1084;&#1099;&#1074;&#1072;&#1090;&#1100; &#1092;&#1080;&#1083;&#1100;&#1090;&#1088; &#1075;&#1086;&#1088;&#1103;&#1095;&#1077;&#1081; &#1074;&#1086;&#1076;&#1086;&#1081;. &#1050;&#1083;&#1072;&#1089;&#1089; &#1101;&#1085;&#1077;&#1088;&#1075;&#1086;&#1101;&#1092;&#1092;&#1077;&#1082;&#1090;&#1080;&#1074;&#1085;&#1086;&#1089;&#1090;&#1080; &#1040; &#1053;&#1080;&#1079;&#1082;&#1086;&#1077; &#1101;&#1085;&#1077;&#1088;&#1075;&#1086;&#1087;&#1086;&#1090;&#1088;&#1077;&#1073;&#1083;&#1077;&#1085;&#1080;&#1077;. &#1040;&#1074;&#1090;&#1086;&#1088;&#1077;&#1089;&#1090;&#1072;&#1088;&#1090; &#1055;&#1086;&#1089;&#1083;&#1077; &#1082;&#1088;&#1072;&#1090;&#1082;&#1086;&#1074;&#1088;&#1077;&#1084;&#1077;&#1085;&#1085;&#1086;&#1075;&#1086; &#1086;&#1090;&#1082;&#1083;&#1102;&#1095;&#1077;&#1085;&#1080;&#1103; &#1101;&#1083;&#1077;&#1082;&#1090;&#1088;&#1080;&#1095;&#1077;&#1089;&#1090;&#1074;&#1072;, &#1072;&#1074;&#1090;&#1086;&#1084;&#1072;&#1090;&#1080;&#1095;&#1077;&#1089;&#1082;&#1080; &#1074;&#1082;&#1083;&#1102;&#1095;&#1072;&#1077;&#1090;&#1089;&#1103; &#1074; &#1079;&#1072;&#1076;&#1072;&#1085;&#1085;&#1086;&#1084; &#1088;&#1077;&#1078;&#1080;&#1084;&#1077; &#1076;&#1086; &#1089;&#1073;&#1086;&#1103;. &#1057;&#1074;&#1077;&#1090;&#1086;&#1076;&#1080;&#1086;&#1076;&#1085;&#1099;&#1081; &#1076;&#1080;&#1089;&#1087;&#1083;&#1077;&#1081; &#1057;&#1074;&#1077;&#1090;&#1086;&#1076;&#1080;&#1086;&#1076;&#1085;&#1099;&#1081; &#1076;&#1080;&#1089;&#1087;&#1083;&#1077;&#1081;. &#1054;&#1090;&#1086;&#1073;&#1088;&#1072;&#1078;&#1072;&#1077;&#1090; &#1085;&#1077;&#1086;&#1073;&#1093;&#1086;&#1076;&#1080;&#1084;&#1099;&#1077; &#1087;&#1072;&#1088;&#1072;&#1084;&#1077;&#1090;&#1088;&#1099; &#1088;&#1072;&#1073;&#1086;&#1090;&#1099; &#1082;&#1086;&#1085;&#1076;&#1080;&#1094;&#1080;&#1086;&#1085;&#1077;&#1088;&#1072;. &#1060;&#1091;&#1085;&#1082;&#1094;&#1080;&#1103; &#1086;&#1089;&#1091;&#1096;&#1077;&#1085;&#1080;&#1103; &#1056;&#1072;&#1073;&#1086;&#1090;&#1072;&#1103; &#1074; &#1088;&#1077;&#1078;&#1080;&#1084;&#1077; &#1086;&#1089;&#1091;&#1096;&#1077;&#1085;&#1080;&#1103; &#1082;&#1086;&#1085;&#1076;&#1080;&#1094;&#1080;&#1086;&#1085;&#1077;&#1088; &#1091;&#1076;&#1072;&#1083;&#1103;&#1077;&#1090; &#1083;&#1080;&#1096;&#1085;&#1102;&#1102; &#1074;&#1083;&#1072;&#1075;&#1091; &#1080;&#1079; &#1074;&#1086;&#1079;&#1076;&#1091;&#1093;&#1072;. 1W &#1074; &#1088;&#1077;&#1078;&#1080;&#1084;&#1077; &#1086;&#1078;&#1080;&#1076;&#1072;&#1085;&#1080;&#1103; &#1055;&#1086;&#1090;&#1088;&#1077;&#1073;&#1083;&#1077;&#1085;&#1080;&#1077; &#1101;&#1085;&#1077;&#1088;&#1075;&#1080;&#1080; &#1074; &#1088;&#1077;&#1078;&#1080;&#1084;&#1077; &#1086;&#1078;&#1080;&#1076;&#1072;&#1085;&#1080;&#1103; &#1085;&#1077; &#1073;&#1086;&#1083;&#1077;&#1077; 1W. &#1047;&#1076;&#1086;&#1088;&#1086;&#1074;&#1099;&#1081; &#1089;&#1086;&#1085; &#1056;&#1077;&#1078;&#1080;&#1084; &#1076;&#1083;&#1103; &#1079;&#1076;&#1086;&#1088;&#1086;&#1074;&#1086;&#1075;&#1086; &#1089;&#1085;&#1072; &#1080; &#1083;&#1077;&#1075;&#1082;&#1086;&#1075;&#1086; &#1087;&#1088;&#1086;&#1073;&#1091;&#1078;&#1076;&#1077;&#1085;&#1080;&#1103;. &#1060;&#1091;&#1085;&#1082;&#1094;&#1080;&#1103; "I feel" &#1058;&#1077;&#1084;&#1087;&#1077;&#1088;&#1072;&#1090;&#1091;&#1088;&#1072; &#1074;&#1086;&#1079;&#1076;&#1091;&#1093;&#1072; &#1086;&#1087;&#1088;&#1077;&#1076;&#1077;&#1083;&#1103;&#1077;&#1090;&#1089;&#1103; &#1076;&#1072;&#1090;&#1095;&#1080;&#1082;&#1086;&#1084; &#1085;&#1072; &#1087;&#1091;&#1083;&#1100;&#1090;&#1077; &#1076;&#1080;&#1089;&#1090;&#1072;&#1085;&#1094;&#1080;&#1086;&#1085;&#1085;&#1086;&#1075;&#1086; &#1091;&#1087;&#1088;&#1072;&#1074;&#1083;&#1077;&#1085;&#1080;&#1103;.</div> |  |  |  |  | R410A | [19 empty] | 94 |  |  |  |  | A |  |  |  | Белый | [6 empty] | HIT HH7 | обогрев | Нет | 90 | Нет |  |  | 2647 | 8 | 2846 | 8.5 | 12 | [8 empty] | 1122x329x247 |  |  | 955х700х396 | [7 empty] | 41 | [8 empty] | 12.3 | [15 empty] | 5/3,5+2/0,75 | [64 empty] | 18~43 -7~24 | 16,5/61 | 39 | [30 empty] | 1200
https://climatopt.ru/catalog/konditsionery/split_sistema/aeronik/7nastennaya_split_sistema_aeronik_asi_07hs4_aso_07hs4/ | /upload/resize_cache/iblock/04e/400_400_140cd750bba9870f18aada2478b24840a/AeronikHS4.png | /upload/resize_cache/iblock/d10/400_400_140cd750bba9870f18aada2478b24840a/Asi-HS-HM_pult.jpg | /upload/resize_cache/iblock/217/400_400_140cd750bba9870f18aada2478b24840a/HS4-700х700_2.jpg | /upload/resize_cache/iblock/953/400_400_140cd750bba9870f18aada2478b24840a/Aso-HS4_naruga.jpg | [6 empty] | Сплит-система AERONIK ASI-07HS4/ASO-07HS4 | 19120 | 57178 | Сплит-системы | https://climatopt.ru/upload/iblock/a98/AERONIK_CATALOG_2020_light.pdf | Серия сплит-систем ON/OFF управления Aeronik HS4 "Super" Функциональные возможности включают: Авторестарт; «I Feel»; Экономный обогрев; Ночной режим; Режим «Турбо»; Режим осушения и др. Воздушно-механический фильтр. Фильтр защищает от грубого мусора, пыли и др. загрязнений. Для функционирования достаточно периодически промывать фильтр теплой водой. Фильтр с ионами серебра. Ионы серебра в составе фильтра в состоянии нейтрализовать 99% бактерий, подавляют размножение плесени и устраняют причины неприятных запахов. Активный угольный (карбоновый) фильтр. Активированный уголь в составе фильтра эффективно поглощает дым, запахи разных химических веществ, животных и аллергены. Компактный испаритель. Современный L-дизайн испарителя значительно повышает теплообмен и позволяет минимизировать размер внутреннего блока. Повышенная пожаробезопасность. Плата управления внутреннего блока заключена в металлический корпус, что снижает вероятность возгорания в результате короткого замыкания и увеличивает пожаробезопасность устройства в целом. Монолитное основание корпуса. Объединяет в себе лоток для отвода конденсата и основание корпуса, исключает протечки между деталями корпуса. Антикоррозионное покрытие теплообменника. Повышает эффективность обогрева, устойчиво к соленому воздуху, дождю и другим факторам коррозии. Высокоэффективный и тихий вентилятор. Инновационные лопасти увеличивают эффективность теплообменника и шумовых характеристик. | <div class="detail_text"><h2> <span style="color: #0072bc;">&#1057;&#1077;&#1088;&#1080;&#1103; &#1089;&#1087;&#1083;&#1080;&#1090;-&#1089;&#1080;&#1089;&#1090;&#1077;&#1084; ON/OFF &#1091;&#1087;&#1088;&#1072;&#1074;&#1083;&#1077;&#1085;&#1080;&#1103; Aeronik HS4 "Super"</span></h2> <h5>&#1060;&#1091;&#1085;&#1082;&#1094;&#1080;&#1086;&#1085;&#1072;&#1083;&#1100;&#1085;&#1099;&#1077; &#1074;&#1086;&#1079;&#1084;&#1086;&#1078;&#1085;&#1086;&#1089;&#1090;&#1080; &#1074;&#1082;&#1083;&#1102;&#1095;&#1072;&#1102;&#1090;: &#1040;&#1074;&#1090;&#1086;&#1088;&#1077;&#1089;&#1090;&#1072;&#1088;&#1090;; &#171;I Feel&#187;; &#1069;&#1082;&#1086;&#1085;&#1086;&#1084;&#1085;&#1099;&#1081; &#1086;&#1073;&#1086;&#1075;&#1088;&#1077;&#1074;; &#1053;&#1086;&#1095;&#1085;&#1086;&#1081; &#1088;&#1077;&#1078;&#1080;&#1084;; &#1056;&#1077;&#1078;&#1080;&#1084; &#171;&#1058;&#1091;&#1088;&#1073;&#1086;&#187;; &#1056;&#1077;&#1078;&#1080;&#1084; &#1086;&#1089;&#1091;&#1096;&#1077;&#1085;&#1080;&#1103; &#1080; &#1076;&#1088;. </h5> <ul> <li><b>&#1042;&#1086;&#1079;&#1076;&#1091;&#1096;&#1085;&#1086;-&#1084;&#1077;&#1093;&#1072;&#1085;&#1080;&#1095;&#1077;&#1089;&#1082;&#1080;&#1081; &#1092;&#1080;&#1083;&#1100;&#1090;&#1088;.</b> &#1060;&#1080;&#1083;&#1100;&#1090;&#1088; &#1079;&#1072;&#1097;&#1080;&#1097;&#1072;&#1077;&#1090; &#1086;&#1090; &#1075;&#1088;&#1091;&#1073;&#1086;&#1075;&#1086; &#1084;&#1091;&#1089;&#1086;&#1088;&#1072;, &#1087;&#1099;&#1083;&#1080; &#1080; &#1076;&#1088;. &#1079;&#1072;&#1075;&#1088;&#1103;&#1079;&#1085;&#1077;&#1085;&#1080;&#1081;. &#1044;&#1083;&#1103; &#1092;&#1091;&#1085;&#1082;&#1094;&#1080;&#1086;&#1085;&#1080;&#1088;&#1086;&#1074;&#1072;&#1085;&#1080;&#1103; &#1076;&#1086;&#1089;&#1090;&#1072;&#1090;&#1086;&#1095;&#1085;&#1086; &#1087;&#1077;&#1088;&#1080;&#1086;&#1076;&#1080;&#1095;&#1077;&#1089;&#1082;&#1080; &#1087;&#1088;&#1086;&#1084;&#1099;&#1074;&#1072;&#1090;&#1100; &#1092;&#1080;&#1083;&#1100;&#1090;&#1088; &#1090;&#1077;&#1087;&#1083;&#1086;&#1081; &#1074;&#1086;&#1076;&#1086;&#1081;. </li> </ul> <ul> <li><b>&#1060;&#1080;&#1083;&#1100;&#1090;&#1088; &#1089; &#1080;&#1086;&#1085;&#1072;&#1084;&#1080; &#1089;&#1077;&#1088;&#1077;&#1073;&#1088;&#1072;.</b> &#1048;&#1086;&#1085;&#1099; &#1089;&#1077;&#1088;&#1077;&#1073;&#1088;&#1072; &#1074; &#1089;&#1086;&#1089;&#1090;&#1072;&#1074;&#1077; &#1092;&#1080;&#1083;&#1100;&#1090;&#1088;&#1072; &#1074; &#1089;&#1086;&#1089;&#1090;&#1086;&#1103;&#1085;&#1080;&#1080; &#1085;&#1077;&#1081;&#1090;&#1088;&#1072;&#1083;&#1080;&#1079;&#1086;&#1074;&#1072;&#1090;&#1100; 99% &#1073;&#1072;&#1082;&#1090;&#1077;&#1088;&#1080;&#1081;, &#1087;&#1086;&#1076;&#1072;&#1074;&#1083;&#1103;&#1102;&#1090; &#1088;&#1072;&#1079;&#1084;&#1085;&#1086;&#1078;&#1077;&#1085;&#1080;&#1077; &#1087;&#1083;&#1077;&#1089;&#1077;&#1085;&#1080; &#1080; &#1091;&#1089;&#1090;&#1088;&#1072;&#1085;&#1103;&#1102;&#1090; &#1087;&#1088;&#1080;&#1095;&#1080;&#1085;&#1099; &#1085;&#1077;&#1087;&#1088;&#1080;&#1103;&#1090;&#1085;&#1099;&#1093; &#1079;&#1072;&#1087;&#1072;&#1093;&#1086;&#1074;.</li> </ul> <ul> <li><b>&#1040;&#1082;&#1090;&#1080;&#1074;&#1085;&#1099;&#1081; &#1091;&#1075;&#1086;&#1083;&#1100;&#1085;&#1099;&#1081; (&#1082;&#1072;&#1088;&#1073;&#1086;&#1085;&#1086;&#1074;&#1099;&#1081;) &#1092;&#1080;&#1083;&#1100;&#1090;&#1088;.</b> &#1040;&#1082;&#1090;&#1080;&#1074;&#1080;&#1088;&#1086;&#1074;&#1072;&#1085;&#1085;&#1099;&#1081; &#1091;&#1075;&#1086;&#1083;&#1100; &#1074; &#1089;&#1086;&#1089;&#1090;&#1072;&#1074;&#1077; &#1092;&#1080;&#1083;&#1100;&#1090;&#1088;&#1072; &#1101;&#1092;&#1092;&#1077;&#1082;&#1090;&#1080;&#1074;&#1085;&#1086; &#1087;&#1086;&#1075;&#1083;&#1086;&#1097;&#1072;&#1077;&#1090; &#1076;&#1099;&#1084;, &#1079;&#1072;&#1087;&#1072;&#1093;&#1080; &#1088;&#1072;&#1079;&#1085;&#1099;&#1093; &#1093;&#1080;&#1084;&#1080;&#1095;&#1077;&#1089;&#1082;&#1080;&#1093; &#1074;&#1077;&#1097;&#1077;&#1089;&#1090;&#1074;, &#1078;&#1080;&#1074;&#1086;&#1090;&#1085;&#1099;&#1093; &#1080; &#1072;&#1083;&#1083;&#1077;&#1088;&#1075;&#1077;&#1085;&#1099;.</li> </ul> <ul> <li><b>&#1050;&#1086;&#1084;&#1087;&#1072;&#1082;&#1090;&#1085;&#1099;&#1081; &#1080;&#1089;&#1087;&#1072;&#1088;&#1080;&#1090;&#1077;&#1083;&#1100;.</b> &#1057;&#1086;&#1074;&#1088;&#1077;&#1084;&#1077;&#1085;&#1085;&#1099;&#1081; L-&#1076;&#1080;&#1079;&#1072;&#1081;&#1085; &#1080;&#1089;&#1087;&#1072;&#1088;&#1080;&#1090;&#1077;&#1083;&#1103; &#1079;&#1085;&#1072;&#1095;&#1080;&#1090;&#1077;&#1083;&#1100;&#1085;&#1086; &#1087;&#1086;&#1074;&#1099;&#1096;&#1072;&#1077;&#1090; &#1090;&#1077;&#1087;&#1083;&#1086;&#1086;&#1073;&#1084;&#1077;&#1085; &#1080; &#1087;&#1086;&#1079;&#1074;&#1086;&#1083;&#1103;&#1077;&#1090; &#1084;&#1080;&#1085;&#1080;&#1084;&#1080;&#1079;&#1080;&#1088;&#1086;&#1074;&#1072;&#1090;&#1100; &#1088;&#1072;&#1079;&#1084;&#1077;&#1088; &#1074;&#1085;&#1091;&#1090;&#1088;&#1077;&#1085;&#1085;&#1077;&#1075;&#1086; &#1073;&#1083;&#1086;&#1082;&#1072;.</li> </ul> <ul> <li><b>&#1055;&#1086;&#1074;&#1099;&#1096;&#1077;&#1085;&#1085;&#1072;&#1103; &#1087;&#1086;&#1078;&#1072;&#1088;&#1086;&#1073;&#1077;&#1079;&#1086;&#1087;&#1072;&#1089;&#1085;&#1086;&#1089;&#1090;&#1100;. </b>&#1055;&#1083;&#1072;&#1090;&#1072; &#1091;&#1087;&#1088;&#1072;&#1074;&#1083;&#1077;&#1085;&#1080;&#1103; &#1074;&#1085;&#1091;&#1090;&#1088;&#1077;&#1085;&#1085;&#1077;&#1075;&#1086; &#1073;&#1083;&#1086;&#1082;&#1072; &#1079;&#1072;&#1082;&#1083;&#1102;&#1095;&#1077;&#1085;&#1072; &#1074; &#1084;&#1077;&#1090;&#1072;&#1083;&#1083;&#1080;&#1095;&#1077;&#1089;&#1082;&#1080;&#1081; &#1082;&#1086;&#1088;&#1087;&#1091;&#1089;, &#1095;&#1090;&#1086; &#1089;&#1085;&#1080;&#1078;&#1072;&#1077;&#1090; &#1074;&#1077;&#1088;&#1086;&#1103;&#1090;&#1085;&#1086;&#1089;&#1090;&#1100; &#1074;&#1086;&#1079;&#1075;&#1086;&#1088;&#1072;&#1085;&#1080;&#1103; &#1074; &#1088;&#1077;&#1079;&#1091;&#1083;&#1100;&#1090;&#1072;&#1090;&#1077; &#1082;&#1086;&#1088;&#1086;&#1090;&#1082;&#1086;&#1075;&#1086; &#1079;&#1072;&#1084;&#1099;&#1082;&#1072;&#1085;&#1080;&#1103; &#1080; &#1091;&#1074;&#1077;&#1083;&#1080;&#1095;&#1080;&#1074;&#1072;&#1077;&#1090; &#1087;&#1086;&#1078;&#1072;&#1088;&#1086;&#1073;&#1077;&#1079;&#1086;&#1087;&#1072;&#1089;&#1085;&#1086;&#1089;&#1090;&#1100; &#1091;&#1089;&#1090;&#1088;&#1086;&#1081;&#1089;&#1090;&#1074;&#1072; &#1074; &#1094;&#1077;&#1083;&#1086;&#1084;.</li> </ul> <ul> <li><b>&#1052;&#1086;&#1085;&#1086;&#1083;&#1080;&#1090;&#1085;&#1086;&#1077; &#1086;&#1089;&#1085;&#1086;&#1074;&#1072;&#1085;&#1080;&#1077; &#1082;&#1086;&#1088;&#1087;&#1091;&#1089;&#1072;.</b> &#1054;&#1073;&#1098;&#1077;&#1076;&#1080;&#1085;&#1103;&#1077;&#1090; &#1074; &#1089;&#1077;&#1073;&#1077; &#1083;&#1086;&#1090;&#1086;&#1082; &#1076;&#1083;&#1103; &#1086;&#1090;&#1074;&#1086;&#1076;&#1072; &#1082;&#1086;&#1085;&#1076;&#1077;&#1085;&#1089;&#1072;&#1090;&#1072; &#1080; &#1086;&#1089;&#1085;&#1086;&#1074;&#1072;&#1085;&#1080;&#1077; &#1082;&#1086;&#1088;&#1087;&#1091;&#1089;&#1072;, &#1080;&#1089;&#1082;&#1083;&#1102;&#1095;&#1072;&#1077;&#1090; &#1087;&#1088;&#1086;&#1090;&#1077;&#1095;&#1082;&#1080; &#1084;&#1077;&#1078;&#1076;&#1091; &#1076;&#1077;&#1090;&#1072;&#1083;&#1103;&#1084;&#1080; &#1082;&#1086;&#1088;&#1087;&#1091;&#1089;&#1072;.</li> </ul> <ul> <li><b>&#1040;&#1085;&#1090;&#1080;&#1082;&#1086;&#1088;&#1088;&#1086;&#1079;&#1080;&#1086;&#1085;&#1085;&#1086;&#1077; &#1087;&#1086;&#1082;&#1088;&#1099;&#1090;&#1080;&#1077; &#1090;&#1077;&#1087;&#1083;&#1086;&#1086;&#1073;&#1084;&#1077;&#1085;&#1085;&#1080;&#1082;&#1072;.</b> &#1055;&#1086;&#1074;&#1099;&#1096;&#1072;&#1077;&#1090; &#1101;&#1092;&#1092;&#1077;&#1082;&#1090;&#1080;&#1074;&#1085;&#1086;&#1089;&#1090;&#1100; &#1086;&#1073;&#1086;&#1075;&#1088;&#1077;&#1074;&#1072;, &#1091;&#1089;&#1090;&#1086;&#1081;&#1095;&#1080;&#1074;&#1086; &#1082; &#1089;&#1086;&#1083;&#1077;&#1085;&#1086;&#1084;&#1091; &#1074;&#1086;&#1079;&#1076;&#1091;&#1093;&#1091;, &#1076;&#1086;&#1078;&#1076;&#1102;&#160; &#1080; &#1076;&#1088;&#1091;&#1075;&#1080;&#1084; &#1092;&#1072;&#1082;&#1090;&#1086;&#1088;&#1072;&#1084; &#1082;&#1086;&#1088;&#1088;&#1086;&#1079;&#1080;&#1080;.</li> </ul> <ul> <li><b>&#1042;&#1099;&#1089;&#1086;&#1082;&#1086;&#1101;&#1092;&#1092;&#1077;&#1082;&#1090;&#1080;&#1074;&#1085;&#1099;&#1081; &#1080; &#1090;&#1080;&#1093;&#1080;&#1081; &#1074;&#1077;&#1085;&#1090;&#1080;&#1083;&#1103;&#1090;&#1086;&#1088;.</b> &#1048;&#1085;&#1085;&#1086;&#1074;&#1072;&#1094;&#1080;&#1086;&#1085;&#1085;&#1099;&#1077; &#1083;&#1086;&#1087;&#1072;&#1089;&#1090;&#1080; &#1091;&#1074;&#1077;&#1083;&#1080;&#1095;&#1080;&#1074;&#1072;&#1102;&#1090; &#1101;&#1092;&#1092;&#1077;&#1082;&#1090;&#1080;&#1074;&#1085;&#1086;&#1089;&#1090;&#1100; &#1090;&#1077;&#1087;&#1083;&#1086;&#1086;&#1073;&#1084;&#1077;&#1085;&#1085;&#1080;&#1082;&#1072; &#1080; &#1096;&#1091;&#1084;&#1086;&#1074;&#1099;&#1093; &#1093;&#1072;&#1088;&#1072;&#1082;&#1090;&#1077;&#1088;&#1080;&#1089;&#1090;&#1080;&#1082;. </li> </ul> <br> <br></div> |  |  |  |  | R-410A | [19 empty] | 30 |  |  |  |  | А | сплит-система |  |  | Белый |  |  |  |  | https://climatopt.ru/upload/iblock/b82/SERTIF_IL.pdf |  | Super | обогрев | Нет | 20 | Нет | [5 empty] | 2350 | 3.2 | [8 empty] | 744х256х185 |  |  | 720х428х310 | [7 empty] | 40/38/35/26 | [14 empty] | 49 | [9 empty] | 5/1,5 | [64 empty] | 18~43/-7~24 | 8/22 кг |  | ИК пульт | нет | настенный | 2250 | 700
https://climatopt.ru/catalog/konditsionery/split_sistema/aeronik/nastennaya_split_sistema_aeronik_asi_09hs4_aso_09hs4/ | /upload/resize_cache/iblock/a35/400_400_140cd750bba9870f18aada2478b24840a/AeronikHS4.png | /upload/resize_cache/iblock/f3b/400_400_140cd750bba9870f18aada2478b24840a/Asi-HS-HM_pult.jpg | /upload/resize_cache/iblock/393/400_400_140cd750bba9870f18aada2478b24840a/HS4-700х700_2.jpg | /upload/resize_cache/iblock/bac/400_400_140cd750bba9870f18aada2478b24840a/Aso-HS4_naruga.jpg | [6 empty] | Сплит-система AERONIK ASI-09HS4/ASO-09HS4 | 20890 | 57179 | Сплит-системы | https://climatopt.ru/upload/iblock/d1d/AERONIK_CATALOG_2020_light__imp459232810imp__.pdf | Серия сплит-систем ON/OFF управления Aeronik HS4 "Super" Функциональные возможности включают: Авторестарт; «I Feel»; Экономный обогрев; Ночной режим; Режим «Турбо»; Режим осушения и др. Воздушно-механический фильтр. Фильтр защищает от грубого мусора, пыли и др. загрязнений. Для функционирования достаточно периодически промывать фильтр теплой водой. Фильтр с ионами серебра. Ионы серебра в составе фильтра в состоянии нейтрализовать 99% бактерий, подавляют размножение плесени и устраняют причины неприятных запахов. Активный угольный (карбоновый) фильтр. Активированный уголь в составе фильтра эффективно поглощает дым, запахи разных химических веществ, животных и аллергены. Компактный испаритель. Современный L-дизайн испарителя значительно повышает теплообмен и позволяет минимизировать размер внутреннего блока. Повышенная пожаробезопасность. Плата управления внутреннего блока заключена в металлический корпус, что снижает вероятность возгорания в результате короткого замыкания и увеличивает пожаробезопасность устройства в целом. Монолитное основание корпуса. Объединяет в себе лоток для отвода конденсата и основание корпуса, исключает протечки между деталями корпуса. Антикоррозионное покрытие теплообменника. Повышает эффективность обогрева, устойчиво к соленому воздуху, дождю и другим факторам коррозии. Высокоэффективный и тихий вентилятор. Инновационные лопасти увеличивают эффективность теплообменника и шумовых характеристик. | <div class="detail_text"><h2> <span style="color: #0072bc;">&#1057;&#1077;&#1088;&#1080;&#1103; &#1089;&#1087;&#1083;&#1080;&#1090;-&#1089;&#1080;&#1089;&#1090;&#1077;&#1084; ON/OFF &#1091;&#1087;&#1088;&#1072;&#1074;&#1083;&#1077;&#1085;&#1080;&#1103; Aeronik HS4 "Super"</span></h2> <h5>&#1060;&#1091;&#1085;&#1082;&#1094;&#1080;&#1086;&#1085;&#1072;&#1083;&#1100;&#1085;&#1099;&#1077; &#1074;&#1086;&#1079;&#1084;&#1086;&#1078;&#1085;&#1086;&#1089;&#1090;&#1080; &#1074;&#1082;&#1083;&#1102;&#1095;&#1072;&#1102;&#1090;: &#1040;&#1074;&#1090;&#1086;&#1088;&#1077;&#1089;&#1090;&#1072;&#1088;&#1090;; &#171;I Feel&#187;; &#1069;&#1082;&#1086;&#1085;&#1086;&#1084;&#1085;&#1099;&#1081; &#1086;&#1073;&#1086;&#1075;&#1088;&#1077;&#1074;; &#1053;&#1086;&#1095;&#1085;&#1086;&#1081; &#1088;&#1077;&#1078;&#1080;&#1084;; &#1056;&#1077;&#1078;&#1080;&#1084; &#171;&#1058;&#1091;&#1088;&#1073;&#1086;&#187;; &#1056;&#1077;&#1078;&#1080;&#1084; &#1086;&#1089;&#1091;&#1096;&#1077;&#1085;&#1080;&#1103; &#1080; &#1076;&#1088;. </h5> <ul> <li><b>&#1042;&#1086;&#1079;&#1076;&#1091;&#1096;&#1085;&#1086;-&#1084;&#1077;&#1093;&#1072;&#1085;&#1080;&#1095;&#1077;&#1089;&#1082;&#1080;&#1081; &#1092;&#1080;&#1083;&#1100;&#1090;&#1088;.</b> &#1060;&#1080;&#1083;&#1100;&#1090;&#1088; &#1079;&#1072;&#1097;&#1080;&#1097;&#1072;&#1077;&#1090; &#1086;&#1090; &#1075;&#1088;&#1091;&#1073;&#1086;&#1075;&#1086; &#1084;&#1091;&#1089;&#1086;&#1088;&#1072;, &#1087;&#1099;&#1083;&#1080; &#1080; &#1076;&#1088;. &#1079;&#1072;&#1075;&#1088;&#1103;&#1079;&#1085;&#1077;&#1085;&#1080;&#1081;. &#1044;&#1083;&#1103; &#1092;&#1091;&#1085;&#1082;&#1094;&#1080;&#1086;&#1085;&#1080;&#1088;&#1086;&#1074;&#1072;&#1085;&#1080;&#1103; &#1076;&#1086;&#1089;&#1090;&#1072;&#1090;&#1086;&#1095;&#1085;&#1086; &#1087;&#1077;&#1088;&#1080;&#1086;&#1076;&#1080;&#1095;&#1077;&#1089;&#1082;&#1080; &#1087;&#1088;&#1086;&#1084;&#1099;&#1074;&#1072;&#1090;&#1100; &#1092;&#1080;&#1083;&#1100;&#1090;&#1088; &#1090;&#1077;&#1087;&#1083;&#1086;&#1081; &#1074;&#1086;&#1076;&#1086;&#1081;. </li> </ul> <ul> <li><b>&#1060;&#1080;&#1083;&#1100;&#1090;&#1088; &#1089; &#1080;&#1086;&#1085;&#1072;&#1084;&#1080; &#1089;&#1077;&#1088;&#1077;&#1073;&#1088;&#1072;.</b> &#1048;&#1086;&#1085;&#1099; &#1089;&#1077;&#1088;&#1077;&#1073;&#1088;&#1072; &#1074; &#1089;&#1086;&#1089;&#1090;&#1072;&#1074;&#1077; &#1092;&#1080;&#1083;&#1100;&#1090;&#1088;&#1072; &#1074; &#1089;&#1086;&#1089;&#1090;&#1086;&#1103;&#1085;&#1080;&#1080; &#1085;&#1077;&#1081;&#1090;&#1088;&#1072;&#1083;&#1080;&#1079;&#1086;&#1074;&#1072;&#1090;&#1100; 99% &#1073;&#1072;&#1082;&#1090;&#1077;&#1088;&#1080;&#1081;, &#1087;&#1086;&#1076;&#1072;&#1074;&#1083;&#1103;&#1102;&#1090; &#1088;&#1072;&#1079;&#1084;&#1085;&#1086;&#1078;&#1077;&#1085;&#1080;&#1077; &#1087;&#1083;&#1077;&#1089;&#1077;&#1085;&#1080; &#1080; &#1091;&#1089;&#1090;&#1088;&#1072;&#1085;&#1103;&#1102;&#1090; &#1087;&#1088;&#1080;&#1095;&#1080;&#1085;&#1099; &#1085;&#1077;&#1087;&#1088;&#1080;&#1103;&#1090;&#1085;&#1099;&#1093; &#1079;&#1072;&#1087;&#1072;&#1093;&#1086;&#1074;.</li> </ul> <ul> <li><b>&#1040;&#1082;&#1090;&#1080;&#1074;&#1085;&#1099;&#1081; &#1091;&#1075;&#1086;&#1083;&#1100;&#1085;&#1099;&#1081; (&#1082;&#1072;&#1088;&#1073;&#1086;&#1085;&#1086;&#1074;&#1099;&#1081;) &#1092;&#1080;&#1083;&#1100;&#1090;&#1088;.</b> &#1040;&#1082;&#1090;&#1080;&#1074;&#1080;&#1088;&#1086;&#1074;&#1072;&#1085;&#1085;&#1099;&#1081; &#1091;&#1075;&#1086;&#1083;&#1100; &#1074; &#1089;&#1086;&#1089;&#1090;&#1072;&#1074;&#1077; &#1092;&#1080;&#1083;&#1100;&#1090;&#1088;&#1072; &#1101;&#1092;&#1092;&#1077;&#1082;&#1090;&#1080;&#1074;&#1085;&#1086; &#1087;&#1086;&#1075;&#1083;&#1086;&#1097;&#1072;&#1077;&#1090; &#1076;&#1099;&#1084;, &#1079;&#1072;&#1087;&#1072;&#1093;&#1080; &#1088;&#1072;&#1079;&#1085;&#1099;&#1093; &#1093;&#1080;&#1084;&#1080;&#1095;&#1077;&#1089;&#1082;&#1080;&#1093; &#1074;&#1077;&#1097;&#1077;&#1089;&#1090;&#1074;, &#1078;&#1080;&#1074;&#1086;&#1090;&#1085;&#1099;&#1093; &#1080; &#1072;&#1083;&#1083;&#1077;&#1088;&#1075;&#1077;&#1085;&#1099;.</li> </ul> <ul> <li><b>&#1050;&#1086;&#1084;&#1087;&#1072;&#1082;&#1090;&#1085;&#1099;&#1081; &#1080;&#1089;&#1087;&#1072;&#1088;&#1080;&#1090;&#1077;&#1083;&#1100;.</b> &#1057;&#1086;&#1074;&#1088;&#1077;&#1084;&#1077;&#1085;&#1085;&#1099;&#1081; L-&#1076;&#1080;&#1079;&#1072;&#1081;&#1085; &#1080;&#1089;&#1087;&#1072;&#1088;&#1080;&#1090;&#1077;&#1083;&#1103; &#1079;&#1085;&#1072;&#1095;&#1080;&#1090;&#1077;&#1083;&#1100;&#1085;&#1086; &#1087;&#1086;&#1074;&#1099;&#1096;&#1072;&#1077;&#1090; &#1090;&#1077;&#1087;&#1083;&#1086;&#1086;&#1073;&#1084;&#1077;&#1085; &#1080; &#1087;&#1086;&#1079;&#1074;&#1086;&#1083;&#1103;&#1077;&#1090; &#1084;&#1080;&#1085;&#1080;&#1084;&#1080;&#1079;&#1080;&#1088;&#1086;&#1074;&#1072;&#1090;&#1100; &#1088;&#1072;&#1079;&#1084;&#1077;&#1088; &#1074;&#1085;&#1091;&#1090;&#1088;&#1077;&#1085;&#1085;&#1077;&#1075;&#1086; &#1073;&#1083;&#1086;&#1082;&#1072;.</li> </ul> <ul> <li><b>&#1055;&#1086;&#1074;&#1099;&#1096;&#1077;&#1085;&#1085;&#1072;&#1103; &#1087;&#1086;&#1078;&#1072;&#1088;&#1086;&#1073;&#1077;&#1079;&#1086;&#1087;&#1072;&#1089;&#1085;&#1086;&#1089;&#1090;&#1100;. </b>&#1055;&#1083;&#1072;&#1090;&#1072; &#1091;&#1087;&#1088;&#1072;&#1074;&#1083;&#1077;&#1085;&#1080;&#1103; &#1074;&#1085;&#1091;&#1090;&#1088;&#1077;&#1085;&#1085;&#1077;&#1075;&#1086; &#1073;&#1083;&#1086;&#1082;&#1072; &#1079;&#1072;&#1082;&#1083;&#1102;&#1095;&#1077;&#1085;&#1072; &#1074; &#1084;&#1077;&#1090;&#1072;&#1083;&#1083;&#1080;&#1095;&#1077;&#1089;&#1082;&#1080;&#1081; &#1082;&#1086;&#1088;&#1087;&#1091;&#1089;, &#1095;&#1090;&#1086; &#1089;&#1085;&#1080;&#1078;&#1072;&#1077;&#1090; &#1074;&#1077;&#1088;&#1086;&#1103;&#1090;&#1085;&#1086;&#1089;&#1090;&#1100; &#1074;&#1086;&#1079;&#1075;&#1086;&#1088;&#1072;&#1085;&#1080;&#1103; &#1074; &#1088;&#1077;&#1079;&#1091;&#1083;&#1100;&#1090;&#1072;&#1090;&#1077; &#1082;&#1086;&#1088;&#1086;&#1090;&#1082;&#1086;&#1075;&#1086; &#1079;&#1072;&#1084;&#1099;&#1082;&#1072;&#1085;&#1080;&#1103; &#1080; &#1091;&#1074;&#1077;&#1083;&#1080;&#1095;&#1080;&#1074;&#1072;&#1077;&#1090; &#1087;&#1086;&#1078;&#1072;&#1088;&#1086;&#1073;&#1077;&#1079;&#1086;&#1087;&#1072;&#1089;&#1085;&#1086;&#1089;&#1090;&#1100; &#1091;&#1089;&#1090;&#1088;&#1086;&#1081;&#1089;&#1090;&#1074;&#1072; &#1074; &#1094;&#1077;&#1083;&#1086;&#1084;.</li> </ul> <ul> <li><b>&#1052;&#1086;&#1085;&#1086;&#1083;&#1080;&#1090;&#1085;&#1086;&#1077; &#1086;&#1089;&#1085;&#1086;&#1074;&#1072;&#1085;&#1080;&#1077; &#1082;&#1086;&#1088;&#1087;&#1091;&#1089;&#1072;.</b> &#1054;&#1073;&#1098;&#1077;&#1076;&#1080;&#1085;&#1103;&#1077;&#1090; &#1074; &#1089;&#1077;&#1073;&#1077; &#1083;&#1086;&#1090;&#1086;&#1082; &#1076;&#1083;&#1103; &#1086;&#1090;&#1074;&#1086;&#1076;&#1072; &#1082;&#1086;&#1085;&#1076;&#1077;&#1085;&#1089;&#1072;&#1090;&#1072; &#1080; &#1086;&#1089;&#1085;&#1086;&#1074;&#1072;&#1085;&#1080;&#1077; &#1082;&#1086;&#1088;&#1087;&#1091;&#1089;&#1072;, &#1080;&#1089;&#1082;&#1083;&#1102;&#1095;&#1072;&#1077;&#1090; &#1087;&#1088;&#1086;&#1090;&#1077;&#1095;&#1082;&#1080; &#1084;&#1077;&#1078;&#1076;&#1091; &#1076;&#1077;&#1090;&#1072;&#1083;&#1103;&#1084;&#1080; &#1082;&#1086;&#1088;&#1087;&#1091;&#1089;&#1072;.</li> </ul> <ul> <li><b>&#1040;&#1085;&#1090;&#1080;&#1082;&#1086;&#1088;&#1088;&#1086;&#1079;&#1080;&#1086;&#1085;&#1085;&#1086;&#1077; &#1087;&#1086;&#1082;&#1088;&#1099;&#1090;&#1080;&#1077; &#1090;&#1077;&#1087;&#1083;&#1086;&#1086;&#1073;&#1084;&#1077;&#1085;&#1085;&#1080;&#1082;&#1072;.</b> &#1055;&#1086;&#1074;&#1099;&#1096;&#1072;&#1077;&#1090; &#1101;&#1092;&#1092;&#1077;&#1082;&#1090;&#1080;&#1074;&#1085;&#1086;&#1089;&#1090;&#1100; &#1086;&#1073;&#1086;&#1075;&#1088;&#1077;&#1074;&#1072;, &#1091;&#1089;&#1090;&#1086;&#1081;&#1095;&#1080;&#1074;&#1086; &#1082; &#1089;&#1086;&#1083;&#1077;&#1085;&#1086;&#1084;&#1091; &#1074;&#1086;&#1079;&#1076;&#1091;&#1093;&#1091;, &#1076;&#1086;&#1078;&#1076;&#1102;&#160; &#1080; &#1076;&#1088;&#1091;&#1075;&#1080;&#1084; &#1092;&#1072;&#1082;&#1090;&#1086;&#1088;&#1072;&#1084; &#1082;&#1086;&#1088;&#1088;&#1086;&#1079;&#1080;&#1080;.</li> </ul> <ul> <li><b>&#1042;&#1099;&#1089;&#1086;&#1082;&#1086;&#1101;&#1092;&#1092;&#1077;&#1082;&#1090;&#1080;&#1074;&#1085;&#1099;&#1081; &#1080; &#1090;&#1080;&#1093;&#1080;&#1081; &#1074;&#1077;&#1085;&#1090;&#1080;&#1083;&#1103;&#1090;&#1086;&#1088;.</b> &#1048;&#1085;&#1085;&#1086;&#1074;&#1072;&#1094;&#1080;&#1086;&#1085;&#1085;&#1099;&#1077; &#1083;&#1086;&#1087;&#1072;&#1089;&#1090;&#1080; &#1091;&#1074;&#1077;&#1083;&#1080;&#1095;&#1080;&#1074;&#1072;&#1102;&#1090; &#1101;&#1092;&#1092;&#1077;&#1082;&#1090;&#1080;&#1074;&#1085;&#1086;&#1089;&#1090;&#1100; &#1090;&#1077;&#1087;&#1083;&#1086;&#1086;&#1073;&#1084;&#1077;&#1085;&#1085;&#1080;&#1082;&#1072; &#1080; &#1096;&#1091;&#1084;&#1086;&#1074;&#1099;&#1093; &#1093;&#1072;&#1088;&#1072;&#1082;&#1090;&#1077;&#1088;&#1080;&#1089;&#1090;&#1080;&#1082;. </li> </ul> <br> <br></div> |  |  |  |  | R-410A | [19 empty] | 33 |  |  |  |  | А | сплит-система |  |  | Белый |  |  |  |  | https://climatopt.ru/upload/iblock/2ca/SERTIF_IL__imp1004751817imp__.pdf |  | Super | обогрев | Нет | 25 | Нет | [5 empty] | 2650 | 3.3 | [8 empty] | 744х256х185 |  |  | 720х428х310 | [7 empty] | 40/38/35/26 | [24 empty] | 5/2,5 | [64 empty] | 18~43/-7~24 | 8/24,5 кг |  | ИК пульт | нет | настенный | 2550 | 794
https://climatopt.ru/catalog/konditsionery/split_sistema/aeronik/nastennaya_split_sistema_aeronik_asi_12hs4_aso_12hs4/ | /upload/resize_cache/iblock/6c9/400_400_140cd750bba9870f18aada2478b24840a/AeronikHS4.png | /upload/resize_cache/iblock/a3e/400_400_140cd750bba9870f18aada2478b24840a/Asi-HS-HM_pult.jpg | /upload/resize_cache/iblock/bbf/400_400_140cd750bba9870f18aada2478b24840a/HS4-700х700_2.jpg | /upload/resize_cache/iblock/90b/400_400_140cd750bba9870f18aada2478b24840a/Aso-HS4_naruga.jpg | [6 empty] | Сплит-система AERONIK ASI-12HS4/ASO-12HS4 | 25490 | 57180 | Сплит-системы | https://climatopt.ru/upload/iblock/c82/AERONIK_CATALOG_2020_light__imp600234055imp__.pdf | Серия сплит-систем ON/OFF управления Aeronik HS4 "Super" Функциональные возможности включают: Авторестарт; «I Feel»; Экономный обогрев; Ночной режим; Режим «Турбо»; Режим осушения и др. Воздушно-механический фильтр. Фильтр защищает от грубого мусора, пыли и др. загрязнений. Для функционирования достаточно периодически промывать фильтр теплой водой. Фильтр с ионами серебра. Ионы серебра в составе фильтра в состоянии нейтрализовать 99% бактерий, подавляют размножение плесени и устраняют причины неприятных запахов. Активный угольный (карбоновый) фильтр. Активированный уголь в составе фильтра эффективно поглощает дым, запахи разных химических веществ, животных и аллергены. Компактный испаритель. Современный L-дизайн испарителя значительно повышает теплообмен и позволяет минимизировать размер внутреннего блока. Повышенная пожаробезопасность. Плата управления внутреннего блока заключена в металлический корпус, что снижает вероятность возгорания в результате короткого замыкания и увеличивает пожаробезопасность устройства в целом. Монолитное основание корпуса. Объединяет в себе лоток для отвода конденсата и основание корпуса, исключает протечки между деталями корпуса. Антикоррозионное покрытие теплообменника. Повышает эффективность обогрева, устойчиво к соленому воздуху, дождю и другим факторам коррозии. Высокоэффективный и тихий вентилятор. Инновационные лопасти увеличивают эффективность теплообменника и шумовых характеристик. | <div class="detail_text"><h2> <span style="color: #0072bc;">&#1057;&#1077;&#1088;&#1080;&#1103; &#1089;&#1087;&#1083;&#1080;&#1090;-&#1089;&#1080;&#1089;&#1090;&#1077;&#1084; ON/OFF &#1091;&#1087;&#1088;&#1072;&#1074;&#1083;&#1077;&#1085;&#1080;&#1103; Aeronik HS4 "Super"</span></h2> <h5>&#1060;&#1091;&#1085;&#1082;&#1094;&#1080;&#1086;&#1085;&#1072;&#1083;&#1100;&#1085;&#1099;&#1077; &#1074;&#1086;&#1079;&#1084;&#1086;&#1078;&#1085;&#1086;&#1089;&#1090;&#1080; &#1074;&#1082;&#1083;&#1102;&#1095;&#1072;&#1102;&#1090;: &#1040;&#1074;&#1090;&#1086;&#1088;&#1077;&#1089;&#1090;&#1072;&#1088;&#1090;; &#171;I Feel&#187;; &#1069;&#1082;&#1086;&#1085;&#1086;&#1084;&#1085;&#1099;&#1081; &#1086;&#1073;&#1086;&#1075;&#1088;&#1077;&#1074;; &#1053;&#1086;&#1095;&#1085;&#1086;&#1081; &#1088;&#1077;&#1078;&#1080;&#1084;; &#1056;&#1077;&#1078;&#1080;&#1084; &#171;&#1058;&#1091;&#1088;&#1073;&#1086;&#187;; &#1056;&#1077;&#1078;&#1080;&#1084; &#1086;&#1089;&#1091;&#1096;&#1077;&#1085;&#1080;&#1103; &#1080; &#1076;&#1088;. </h5> <ul> <li><b>&#1042;&#1086;&#1079;&#1076;&#1091;&#1096;&#1085;&#1086;-&#1084;&#1077;&#1093;&#1072;&#1085;&#1080;&#1095;&#1077;&#1089;&#1082;&#1080;&#1081; &#1092;&#1080;&#1083;&#1100;&#1090;&#1088;.</b> &#1060;&#1080;&#1083;&#1100;&#1090;&#1088; &#1079;&#1072;&#1097;&#1080;&#1097;&#1072;&#1077;&#1090; &#1086;&#1090; &#1075;&#1088;&#1091;&#1073;&#1086;&#1075;&#1086; &#1084;&#1091;&#1089;&#1086;&#1088;&#1072;, &#1087;&#1099;&#1083;&#1080; &#1080; &#1076;&#1088;. &#1079;&#1072;&#1075;&#1088;&#1103;&#1079;&#1085;&#1077;&#1085;&#1080;&#1081;. &#1044;&#1083;&#1103; &#1092;&#1091;&#1085;&#1082;&#1094;&#1080;&#1086;&#1085;&#1080;&#1088;&#1086;&#1074;&#1072;&#1085;&#1080;&#1103; &#1076;&#1086;&#1089;&#1090;&#1072;&#1090;&#1086;&#1095;&#1085;&#1086; &#1087;&#1077;&#1088;&#1080;&#1086;&#1076;&#1080;&#1095;&#1077;&#1089;&#1082;&#1080; &#1087;&#1088;&#1086;&#1084;&#1099;&#1074;&#1072;&#1090;&#1100; &#1092;&#1080;&#1083;&#1100;&#1090;&#1088; &#1090;&#1077;&#1087;&#1083;&#1086;&#1081; &#1074;&#1086;&#1076;&#1086;&#1081;. </li> </ul> <ul> <li><b>&#1060;&#1080;&#1083;&#1100;&#1090;&#1088; &#1089; &#1080;&#1086;&#1085;&#1072;&#1084;&#1080; &#1089;&#1077;&#1088;&#1077;&#1073;&#1088;&#1072;.</b> &#1048;&#1086;&#1085;&#1099; &#1089;&#1077;&#1088;&#1077;&#1073;&#1088;&#1072; &#1074; &#1089;&#1086;&#1089;&#1090;&#1072;&#1074;&#1077; &#1092;&#1080;&#1083;&#1100;&#1090;&#1088;&#1072; &#1074; &#1089;&#1086;&#1089;&#1090;&#1086;&#1103;&#1085;&#1080;&#1080; &#1085;&#1077;&#1081;&#1090;&#1088;&#1072;&#1083;&#1080;&#1079;&#1086;&#1074;&#1072;&#1090;&#1100; 99% &#1073;&#1072;&#1082;&#1090;&#1077;&#1088;&#1080;&#1081;, &#1087;&#1086;&#1076;&#1072;&#1074;&#1083;&#1103;&#1102;&#1090; &#1088;&#1072;&#1079;&#1084;&#1085;&#1086;&#1078;&#1077;&#1085;&#1080;&#1077; &#1087;&#1083;&#1077;&#1089;&#1077;&#1085;&#1080; &#1080; &#1091;&#1089;&#1090;&#1088;&#1072;&#1085;&#1103;&#1102;&#1090; &#1087;&#1088;&#1080;&#1095;&#1080;&#1085;&#1099; &#1085;&#1077;&#1087;&#1088;&#1080;&#1103;&#1090;&#1085;&#1099;&#1093; &#1079;&#1072;&#1087;&#1072;&#1093;&#1086;&#1074;.</li> </ul> <ul> <li><b>&#1040;&#1082;&#1090;&#1080;&#1074;&#1085;&#1099;&#1081; &#1091;&#1075;&#1086;&#1083;&#1100;&#1085;&#1099;&#1081; (&#1082;&#1072;&#1088;&#1073;&#1086;&#1085;&#1086;&#1074;&#1099;&#1081;) &#1092;&#1080;&#1083;&#1100;&#1090;&#1088;.</b> &#1040;&#1082;&#1090;&#1080;&#1074;&#1080;&#1088;&#1086;&#1074;&#1072;&#1085;&#1085;&#1099;&#1081; &#1091;&#1075;&#1086;&#1083;&#1100; &#1074; &#1089;&#1086;&#1089;&#1090;&#1072;&#1074;&#1077; &#1092;&#1080;&#1083;&#1100;&#1090;&#1088;&#1072; &#1101;&#1092;&#1092;&#1077;&#1082;&#1090;&#1080;&#1074;&#1085;&#1086; &#1087;&#1086;&#1075;&#1083;&#1086;&#1097;&#1072;&#1077;&#1090; &#1076;&#1099;&#1084;, &#1079;&#1072;&#1087;&#1072;&#1093;&#1080; &#1088;&#1072;&#1079;&#1085;&#1099;&#1093; &#1093;&#1080;&#1084;&#1080;&#1095;&#1077;&#1089;&#1082;&#1080;&#1093; &#1074;&#1077;&#1097;&#1077;&#1089;&#1090;&#1074;, &#1078;&#1080;&#1074;&#1086;&#1090;&#1085;&#1099;&#1093; &#1080; &#1072;&#1083;&#1083;&#1077;&#1088;&#1075;&#1077;&#1085;&#1099;.</li> </ul> <ul> <li><b>&#1050;&#1086;&#1084;&#1087;&#1072;&#1082;&#1090;&#1085;&#1099;&#1081; &#1080;&#1089;&#1087;&#1072;&#1088;&#1080;&#1090;&#1077;&#1083;&#1100;.</b> &#1057;&#1086;&#1074;&#1088;&#1077;&#1084;&#1077;&#1085;&#1085;&#1099;&#1081; L-&#1076;&#1080;&#1079;&#1072;&#1081;&#1085; &#1080;&#1089;&#1087;&#1072;&#1088;&#1080;&#1090;&#1077;&#1083;&#1103; &#1079;&#1085;&#1072;&#1095;&#1080;&#1090;&#1077;&#1083;&#1100;&#1085;&#1086; &#1087;&#1086;&#1074;&#1099;&#1096;&#1072;&#1077;&#1090; &#1090;&#1077;&#1087;&#1083;&#1086;&#1086;&#1073;&#1084;&#1077;&#1085; &#1080; &#1087;&#1086;&#1079;&#1074;&#1086;&#1083;&#1103;&#1077;&#1090; &#1084;&#1080;&#1085;&#1080;&#1084;&#1080;&#1079;&#1080;&#1088;&#1086;&#1074;&#1072;&#1090;&#1100; &#1088;&#1072;&#1079;&#1084;&#1077;&#1088; &#1074;&#1085;&#1091;&#1090;&#1088;&#1077;&#1085;&#1085;&#1077;&#1075;&#1086; &#1073;&#1083;&#1086;&#1082;&#1072;.</li> </ul> <ul> <li><b>&#1055;&#1086;&#1074;&#1099;&#1096;&#1077;&#1085;&#1085;&#1072;&#1103; &#1087;&#1086;&#1078;&#1072;&#1088;&#1086;&#1073;&#1077;&#1079;&#1086;&#1087;&#1072;&#1089;&#1085;&#1086;&#1089;&#1090;&#1100;. </b>&#1055;&#1083;&#1072;&#1090;&#1072; &#1091;&#1087;&#1088;&#1072;&#1074;&#1083;&#1077;&#1085;&#1080;&#1103; &#1074;&#1085;&#1091;&#1090;&#1088;&#1077;&#1085;&#1085;&#1077;&#1075;&#1086; &#1073;&#1083;&#1086;&#1082;&#1072; &#1079;&#1072;&#1082;&#1083;&#1102;&#1095;&#1077;&#1085;&#1072; &#1074; &#1084;&#1077;&#1090;&#1072;&#1083;&#1083;&#1080;&#1095;&#1077;&#1089;&#1082;&#1080;&#1081; &#1082;&#1086;&#1088;&#1087;&#1091;&#1089;, &#1095;&#1090;&#1086; &#1089;&#1085;&#1080;&#1078;&#1072;&#1077;&#1090; &#1074;&#1077;&#1088;&#1086;&#1103;&#1090;&#1085;&#1086;&#1089;&#1090;&#1100; &#1074;&#1086;&#1079;&#1075;&#1086;&#1088;&#1072;&#1085;&#1080;&#1103; &#1074; &#1088;&#1077;&#1079;&#1091;&#1083;&#1100;&#1090;&#1072;&#1090;&#1077; &#1082;&#1086;&#1088;&#1086;&#1090;&#1082;&#1086;&#1075;&#1086; &#1079;&#1072;&#1084;&#1099;&#1082;&#1072;&#1085;&#1080;&#1103; &#1080; &#1091;&#1074;&#1077;&#1083;&#1080;&#1095;&#1080;&#1074;&#1072;&#1077;&#1090; &#1087;&#1086;&#1078;&#1072;&#1088;&#1086;&#1073;&#1077;&#1079;&#1086;&#1087;&#1072;&#1089;&#1085;&#1086;&#1089;&#1090;&#1100; &#1091;&#1089;&#1090;&#1088;&#1086;&#1081;&#1089;&#1090;&#1074;&#1072; &#1074; &#1094;&#1077;&#1083;&#1086;&#1084;.</li> </ul> <ul> <li><b>&#1052;&#1086;&#1085;&#1086;&#1083;&#1080;&#1090;&#1085;&#1086;&#1077; &#1086;&#1089;&#1085;&#1086;&#1074;&#1072;&#1085;&#1080;&#1077; &#1082;&#1086;&#1088;&#1087;&#1091;&#1089;&#1072;.</b> &#1054;&#1073;&#1098;&#1077;&#1076;&#1080;&#1085;&#1103;&#1077;&#1090; &#1074; &#1089;&#1077;&#1073;&#1077; &#1083;&#1086;&#1090;&#1086;&#1082; &#1076;&#1083;&#1103; &#1086;&#1090;&#1074;&#1086;&#1076;&#1072; &#1082;&#1086;&#1085;&#1076;&#1077;&#1085;&#1089;&#1072;&#1090;&#1072; &#1080; &#1086;&#1089;&#1085;&#1086;&#1074;&#1072;&#1085;&#1080;&#1077; &#1082;&#1086;&#1088;&#1087;&#1091;&#1089;&#1072;, &#1080;&#1089;&#1082;&#1083;&#1102;&#1095;&#1072;&#1077;&#1090; &#1087;&#1088;&#1086;&#1090;&#1077;&#1095;&#1082;&#1080; &#1084;&#1077;&#1078;&#1076;&#1091; &#1076;&#1077;&#1090;&#1072;&#1083;&#1103;&#1084;&#1080; &#1082;&#1086;&#1088;&#1087;&#1091;&#1089;&#1072;.</li> </ul> <ul> <li><b>&#1040;&#1085;&#1090;&#1080;&#1082;&#1086;&#1088;&#1088;&#1086;&#1079;&#1080;&#1086;&#1085;&#1085;&#1086;&#1077; &#1087;&#1086;&#1082;&#1088;&#1099;&#1090;&#1080;&#1077; &#1090;&#1077;&#1087;&#1083;&#1086;&#1086;&#1073;&#1084;&#1077;&#1085;&#1085;&#1080;&#1082;&#1072;.</b> &#1055;&#1086;&#1074;&#1099;&#1096;&#1072;&#1077;&#1090; &#1101;&#1092;&#1092;&#1077;&#1082;&#1090;&#1080;&#1074;&#1085;&#1086;&#1089;&#1090;&#1100; &#1086;&#1073;&#1086;&#1075;&#1088;&#1077;&#1074;&#1072;, &#1091;&#1089;&#1090;&#1086;&#1081;&#1095;&#1080;&#1074;&#1086; &#1082; &#1089;&#1086;&#1083;&#1077;&#1085;&#1086;&#1084;&#1091; &#1074;&#1086;&#1079;&#1076;&#1091;&#1093;&#1091;, &#1076;&#1086;&#1078;&#1076;&#1102;&#160; &#1080; &#1076;&#1088;&#1091;&#1075;&#1080;&#1084; &#1092;&#1072;&#1082;&#1090;&#1086;&#1088;&#1072;&#1084; &#1082;&#1086;&#1088;&#1088;&#1086;&#1079;&#1080;&#1080;.</li> </ul> <ul> <li><b>&#1042;&#1099;&#1089;&#1086;&#1082;&#1086;&#1101;&#1092;&#1092;&#1077;&#1082;&#1090;&#1080;&#1074;&#1085;&#1099;&#1081; &#1080; &#1090;&#1080;&#1093;&#1080;&#1081; &#1074;&#1077;&#1085;&#1090;&#1080;&#1083;&#1103;&#1090;&#1086;&#1088;.</b> &#1048;&#1085;&#1085;&#1086;&#1074;&#1072;&#1094;&#1080;&#1086;&#1085;&#1085;&#1099;&#1077; &#1083;&#1086;&#1087;&#1072;&#1089;&#1090;&#1080; &#1091;&#1074;&#1077;&#1083;&#1080;&#1095;&#1080;&#1074;&#1072;&#1102;&#1090; &#1101;&#1092;&#1092;&#1077;&#1082;&#1090;&#1080;&#1074;&#1085;&#1086;&#1089;&#1090;&#1100; &#1090;&#1077;&#1087;&#1083;&#1086;&#1086;&#1073;&#1084;&#1077;&#1085;&#1085;&#1080;&#1082;&#1072; &#1080; &#1096;&#1091;&#1084;&#1086;&#1074;&#1099;&#1093; &#1093;&#1072;&#1088;&#1072;&#1082;&#1090;&#1077;&#1088;&#1080;&#1089;&#1090;&#1080;&#1082;. </li> </ul> <br> <br></div> |  |  |  |  | R-410A | [19 empty] | 38.5 |  |  |  |  | А | сплит-система |  |  | Белый |  |  |  |  | https://climatopt.ru/upload/iblock/7a1/SERTIF_IL__imp1921601075imp__.pdf |  | Super | обогрев | Нет | 35 | Нет | [5 empty] | 3400 | 4.4 | [8 empty] | 819х256х185 |  |  | 776х540х320 | [7 empty] | 42/39/36/33 | [24 empty] | 5/2,5 | [64 empty] | 18~43/-7~24 | 8,5/30 кг |  | ИК пульт | нет | настенный | 3250 | 1012
https://climatopt.ru/catalog/konditsionery/split_sistema/aeronik/nastennaya_split_sistema_aeronik_asi_18hs4_aso_18hs4/ | /upload/resize_cache/iblock/c39/400_400_140cd750bba9870f18aada2478b24840a/AeronikHS4.png | /upload/resize_cache/iblock/d9a/400_400_140cd750bba9870f18aada2478b24840a/Asi-HS-HM_pult.jpg | /upload/resize_cache/iblock/3d4/400_400_140cd750bba9870f18aada2478b24840a/HS4-700х700_2.jpg | /upload/resize_cache/iblock/89e/400_400_140cd750bba9870f18aada2478b24840a/Aso-HS4_naruga.jpg | [6 empty] | Сплит-система AERONIK ASI-18HS4/ASO-18HS4 | 37410 | 57181 | Сплит-системы | https://climatopt.ru/upload/iblock/ba0/AERONIK_CATALOG_2020_light__imp299186661imp__.pdf | Серия сплит-систем ON/OFF управления Aeronik HS4 "Super" Функциональные возможности включают: Авторестарт; «I Feel»; Экономный обогрев; Ночной режим; Режим «Турбо»; Режим осушения и др. Воздушно-механический фильтр. Фильтр защищает от грубого мусора, пыли и др. загрязнений. Для функционирования достаточно периодически промывать фильтр теплой водой. Фильтр с ионами серебра. Ионы серебра в составе фильтра в состоянии нейтрализовать 99% бактерий, подавляют размножение плесени и устраняют причины неприятных запахов. Активный угольный (карбоновый) фильтр. Активированный уголь в составе фильтра эффективно поглощает дым, запахи разных химических веществ, животных и аллергены. Компактный испаритель. Современный L-дизайн испарителя значительно повышает теплообмен и позволяет минимизировать размер внутреннего блока. Повышенная пожаробезопасность. Плата управления внутреннего блока заключена в металлический корпус, что снижает вероятность возгорания в результате короткого замыкания и увеличивает пожаробезопасность устройства в целом. Монолитное основание корпуса. Объединяет в себе лоток для отвода конденсата и основание корпуса, исключает протечки между деталями корпуса. Антикоррозионное покрытие теплообменника. Повышает эффективность обогрева, устойчиво к соленому воздуху, дождю и другим факторам коррозии. Высокоэффективный и тихий вентилятор. Инновационные лопасти увеличивают эффективность теплообменника и шумовых характеристик. | <div class="detail_text"><h2> <span style="color: #0072bc;">&#1057;&#1077;&#1088;&#1080;&#1103; &#1089;&#1087;&#1083;&#1080;&#1090;-&#1089;&#1080;&#1089;&#1090;&#1077;&#1084; ON/OFF &#1091;&#1087;&#1088;&#1072;&#1074;&#1083;&#1077;&#1085;&#1080;&#1103; Aeronik HS4 "Super"</span></h2> <h5>&#1060;&#1091;&#1085;&#1082;&#1094;&#1080;&#1086;&#1085;&#1072;&#1083;&#1100;&#1085;&#1099;&#1077; &#1074;&#1086;&#1079;&#1084;&#1086;&#1078;&#1085;&#1086;&#1089;&#1090;&#1080; &#1074;&#1082;&#1083;&#1102;&#1095;&#1072;&#1102;&#1090;: &#1040;&#1074;&#1090;&#1086;&#1088;&#1077;&#1089;&#1090;&#1072;&#1088;&#1090;; &#171;I Feel&#187;; &#1069;&#1082;&#1086;&#1085;&#1086;&#1084;&#1085;&#1099;&#1081; &#1086;&#1073;&#1086;&#1075;&#1088;&#1077;&#1074;; &#1053;&#1086;&#1095;&#1085;&#1086;&#1081; &#1088;&#1077;&#1078;&#1080;&#1084;; &#1056;&#1077;&#1078;&#1080;&#1084; &#171;&#1058;&#1091;&#1088;&#1073;&#1086;&#187;; &#1056;&#1077;&#1078;&#1080;&#1084; &#1086;&#1089;&#1091;&#1096;&#1077;&#1085;&#1080;&#1103; &#1080; &#1076;&#1088;. </h5> <ul> <li><b>&#1042;&#1086;&#1079;&#1076;&#1091;&#1096;&#1085;&#1086;-&#1084;&#1077;&#1093;&#1072;&#1085;&#1080;&#1095;&#1077;&#1089;&#1082;&#1080;&#1081; &#1092;&#1080;&#1083;&#1100;&#1090;&#1088;.</b> &#1060;&#1080;&#1083;&#1100;&#1090;&#1088; &#1079;&#1072;&#1097;&#1080;&#1097;&#1072;&#1077;&#1090; &#1086;&#1090; &#1075;&#1088;&#1091;&#1073;&#1086;&#1075;&#1086; &#1084;&#1091;&#1089;&#1086;&#1088;&#1072;, &#1087;&#1099;&#1083;&#1080; &#1080; &#1076;&#1088;. &#1079;&#1072;&#1075;&#1088;&#1103;&#1079;&#1085;&#1077;&#1085;&#1080;&#1081;. &#1044;&#1083;&#1103; &#1092;&#1091;&#1085;&#1082;&#1094;&#1080;&#1086;&#1085;&#1080;&#1088;&#1086;&#1074;&#1072;&#1085;&#1080;&#1103; &#1076;&#1086;&#1089;&#1090;&#1072;&#1090;&#1086;&#1095;&#1085;&#1086; &#1087;&#1077;&#1088;&#1080;&#1086;&#1076;&#1080;&#1095;&#1077;&#1089;&#1082;&#1080; &#1087;&#1088;&#1086;&#1084;&#1099;&#1074;&#1072;&#1090;&#1100; &#1092;&#1080;&#1083;&#1100;&#1090;&#1088; &#1090;&#1077;&#1087;&#1083;&#1086;&#1081; &#1074;&#1086;&#1076;&#1086;&#1081;. </li> </ul> <ul> <li><b>&#1060;&#1080;&#1083;&#1100;&#1090;&#1088; &#1089; &#1080;&#1086;&#1085;&#1072;&#1084;&#1080; &#1089;&#1077;&#1088;&#1077;&#1073;&#1088;&#1072;.</b> &#1048;&#1086;&#1085;&#1099; &#1089;&#1077;&#1088;&#1077;&#1073;&#1088;&#1072; &#1074; &#1089;&#1086;&#1089;&#1090;&#1072;&#1074;&#1077; &#1092;&#1080;&#1083;&#1100;&#1090;&#1088;&#1072; &#1074; &#1089;&#1086;&#1089;&#1090;&#1086;&#1103;&#1085;&#1080;&#1080; &#1085;&#1077;&#1081;&#1090;&#1088;&#1072;&#1083;&#1080;&#1079;&#1086;&#1074;&#1072;&#1090;&#1100; 99% &#1073;&#1072;&#1082;&#1090;&#1077;&#1088;&#1080;&#1081;, &#1087;&#1086;&#1076;&#1072;&#1074;&#1083;&#1103;&#1102;&#1090; &#1088;&#1072;&#1079;&#1084;&#1085;&#1086;&#1078;&#1077;&#1085;&#1080;&#1077; &#1087;&#1083;&#1077;&#1089;&#1077;&#1085;&#1080; &#1080; &#1091;&#1089;&#1090;&#1088;&#1072;&#1085;&#1103;&#1102;&#1090; &#1087;&#1088;&#1080;&#1095;&#1080;&#1085;&#1099; &#1085;&#1077;&#1087;&#1088;&#1080;&#1103;&#1090;&#1085;&#1099;&#1093; &#1079;&#1072;&#1087;&#1072;&#1093;&#1086;&#1074;.</li> </ul> <ul> <li><b>&#1040;&#1082;&#1090;&#1080;&#1074;&#1085;&#1099;&#1081; &#1091;&#1075;&#1086;&#1083;&#1100;&#1085;&#1099;&#1081; (&#1082;&#1072;&#1088;&#1073;&#1086;&#1085;&#1086;&#1074;&#1099;&#1081;) &#1092;&#1080;&#1083;&#1100;&#1090;&#1088;.</b> &#1040;&#1082;&#1090;&#1080;&#1074;&#1080;&#1088;&#1086;&#1074;&#1072;&#1085;&#1085;&#1099;&#1081; &#1091;&#1075;&#1086;&#1083;&#1100; &#1074; &#1089;&#1086;&#1089;&#1090;&#1072;&#1074;&#1077; &#1092;&#1080;&#1083;&#1100;&#1090;&#1088;&#1072; &#1101;&#1092;&#1092;&#1077;&#1082;&#1090;&#1080;&#1074;&#1085;&#1086; &#1087;&#1086;&#1075;&#1083;&#1086;&#1097;&#1072;&#1077;&#1090; &#1076;&#1099;&#1084;, &#1079;&#1072;&#1087;&#1072;&#1093;&#1080; &#1088;&#1072;&#1079;&#1085;&#1099;&#1093; &#1093;&#1080;&#1084;&#1080;&#1095;&#1077;&#1089;&#1082;&#1080;&#1093; &#1074;&#1077;&#1097;&#1077;&#1089;&#1090;&#1074;, &#1078;&#1080;&#1074;&#1086;&#1090;&#1085;&#1099;&#1093; &#1080; &#1072;&#1083;&#1083;&#1077;&#1088;&#1075;&#1077;&#1085;&#1099;.</li> </ul> <ul> <li><b>&#1050;&#1086;&#1084;&#1087;&#1072;&#1082;&#1090;&#1085;&#1099;&#1081; &#1080;&#1089;&#1087;&#1072;&#1088;&#1080;&#1090;&#1077;&#1083;&#1100;.</b> &#1057;&#1086;&#1074;&#1088;&#1077;&#1084;&#1077;&#1085;&#1085;&#1099;&#1081; L-&#1076;&#1080;&#1079;&#1072;&#1081;&#1085; &#1080;&#1089;&#1087;&#1072;&#1088;&#1080;&#1090;&#1077;&#1083;&#1103; &#1079;&#1085;&#1072;&#1095;&#1080;&#1090;&#1077;&#1083;&#1100;&#1085;&#1086; &#1087;&#1086;&#1074;&#1099;&#1096;&#1072;&#1077;&#1090; &#1090;&#1077;&#1087;&#1083;&#1086;&#1086;&#1073;&#1084;&#1077;&#1085; &#1080; &#1087;&#1086;&#1079;&#1074;&#1086;&#1083;&#1103;&#1077;&#1090; &#1084;&#1080;&#1085;&#1080;&#1084;&#1080;&#1079;&#1080;&#1088;&#1086;&#1074;&#1072;&#1090;&#1100; &#1088;&#1072;&#1079;&#1084;&#1077;&#1088; &#1074;&#1085;&#1091;&#1090;&#1088;&#1077;&#1085;&#1085;&#1077;&#1075;&#1086; &#1073;&#1083;&#1086;&#1082;&#1072;.</li> </ul> <ul> <li><b>&#1055;&#1086;&#1074;&#1099;&#1096;&#1077;&#1085;&#1085;&#1072;&#1103; &#1087;&#1086;&#1078;&#1072;&#1088;&#1086;&#1073;&#1077;&#1079;&#1086;&#1087;&#1072;&#1089;&#1085;&#1086;&#1089;&#1090;&#1100;. </b>&#1055;&#1083;&#1072;&#1090;&#1072; &#1091;&#1087;&#1088;&#1072;&#1074;&#1083;&#1077;&#1085;&#1080;&#1103; &#1074;&#1085;&#1091;&#1090;&#1088;&#1077;&#1085;&#1085;&#1077;&#1075;&#1086; &#1073;&#1083;&#1086;&#1082;&#1072; &#1079;&#1072;&#1082;&#1083;&#1102;&#1095;&#1077;&#1085;&#1072; &#1074; &#1084;&#1077;&#1090;&#1072;&#1083;&#1083;&#1080;&#1095;&#1077;&#1089;&#1082;&#1080;&#1081; &#1082;&#1086;&#1088;&#1087;&#1091;&#1089;, &#1095;&#1090;&#1086; &#1089;&#1085;&#1080;&#1078;&#1072;&#1077;&#1090; &#1074;&#1077;&#1088;&#1086;&#1103;&#1090;&#1085;&#1086;&#1089;&#1090;&#1100; &#1074;&#1086;&#1079;&#1075;&#1086;&#1088;&#1072;&#1085;&#1080;&#1103; &#1074; &#1088;&#1077;&#1079;&#1091;&#1083;&#1100;&#1090;&#1072;&#1090;&#1077; &#1082;&#1086;&#1088;&#1086;&#1090;&#1082;&#1086;&#1075;&#1086; &#1079;&#1072;&#1084;&#1099;&#1082;&#1072;&#1085;&#1080;&#1103; &#1080; &#1091;&#1074;&#1077;&#1083;&#1080;&#1095;&#1080;&#1074;&#1072;&#1077;&#1090; &#1087;&#1086;&#1078;&#1072;&#1088;&#1086;&#1073;&#1077;&#1079;&#1086;&#1087;&#1072;&#1089;&#1085;&#1086;&#1089;&#1090;&#1100; &#1091;&#1089;&#1090;&#1088;&#1086;&#1081;&#1089;&#1090;&#1074;&#1072; &#1074; &#1094;&#1077;&#1083;&#1086;&#1084;.</li> </ul> <ul> <li><b>&#1052;&#1086;&#1085;&#1086;&#1083;&#1080;&#1090;&#1085;&#1086;&#1077; &#1086;&#1089;&#1085;&#1086;&#1074;&#1072;&#1085;&#1080;&#1077; &#1082;&#1086;&#1088;&#1087;&#1091;&#1089;&#1072;.</b> &#1054;&#1073;&#1098;&#1077;&#1076;&#1080;&#1085;&#1103;&#1077;&#1090; &#1074; &#1089;&#1077;&#1073;&#1077; &#1083;&#1086;&#1090;&#1086;&#1082; &#1076;&#1083;&#1103; &#1086;&#1090;&#1074;&#1086;&#1076;&#1072; &#1082;&#1086;&#1085;&#1076;&#1077;&#1085;&#1089;&#1072;&#1090;&#1072; &#1080; &#1086;&#1089;&#1085;&#1086;&#1074;&#1072;&#1085;&#1080;&#1077; &#1082;&#1086;&#1088;&#1087;&#1091;&#1089;&#1072;, &#1080;&#1089;&#1082;&#1083;&#1102;&#1095;&#1072;&#1077;&#1090; &#1087;&#1088;&#1086;&#1090;&#1077;&#1095;&#1082;&#1080; &#1084;&#1077;&#1078;&#1076;&#1091; &#1076;&#1077;&#1090;&#1072;&#1083;&#1103;&#1084;&#1080; &#1082;&#1086;&#1088;&#1087;&#1091;&#1089;&#1072;.</li> </ul> <ul> <li><b>&#1040;&#1085;&#1090;&#1080;&#1082;&#1086;&#1088;&#1088;&#1086;&#1079;&#1080;&#1086;&#1085;&#1085;&#1086;&#1077; &#1087;&#1086;&#1082;&#1088;&#1099;&#1090;&#1080;&#1077; &#1090;&#1077;&#1087;&#1083;&#1086;&#1086;&#1073;&#1084;&#1077;&#1085;&#1085;&#1080;&#1082;&#1072;.</b> &#1055;&#1086;&#1074;&#1099;&#1096;&#1072;&#1077;&#1090; &#1101;&#1092;&#1092;&#1077;&#1082;&#1090;&#1080;&#1074;&#1085;&#1086;&#1089;&#1090;&#1100; &#1086;&#1073;&#1086;&#1075;&#1088;&#1077;&#1074;&#1072;, &#1091;&#1089;&#1090;&#1086;&#1081;&#1095;&#1080;&#1074;&#1086; &#1082; &#1089;&#1086;&#1083;&#1077;&#1085;&#1086;&#1084;&#1091; &#1074;&#1086;&#1079;&#1076;&#1091;&#1093;&#1091;, &#1076;&#1086;&#1078;&#1076;&#1102;&#160; &#1080; &#1076;&#1088;&#1091;&#1075;&#1080;&#1084; &#1092;&#1072;&#1082;&#1090;&#1086;&#1088;&#1072;&#1084; &#1082;&#1086;&#1088;&#1088;&#1086;&#1079;&#1080;&#1080;.</li> </ul> <ul> <li><b>&#1042;&#1099;&#1089;&#1086;&#1082;&#1086;&#1101;&#1092;&#1092;&#1077;&#1082;&#1090;&#1080;&#1074;&#1085;&#1099;&#1081; &#1080; &#1090;&#1080;&#1093;&#1080;&#1081; &#1074;&#1077;&#1085;&#1090;&#1080;&#1083;&#1103;&#1090;&#1086;&#1088;.</b> &#1048;&#1085;&#1085;&#1086;&#1074;&#1072;&#1094;&#1080;&#1086;&#1085;&#1085;&#1099;&#1077; &#1083;&#1086;&#1087;&#1072;&#1089;&#1090;&#1080; &#1091;&#1074;&#1077;&#1083;&#1080;&#1095;&#1080;&#1074;&#1072;&#1102;&#1090; &#1101;&#1092;&#1092;&#1077;&#1082;&#1090;&#1080;&#1074;&#1085;&#1086;&#1089;&#1090;&#1100; &#1090;&#1077;&#1087;&#1083;&#1086;&#1086;&#1073;&#1084;&#1077;&#1085;&#1085;&#1080;&#1082;&#1072; &#1080; &#1096;&#1091;&#1084;&#1086;&#1074;&#1099;&#1093; &#1093;&#1072;&#1088;&#1072;&#1082;&#1090;&#1077;&#1088;&#1080;&#1089;&#1090;&#1080;&#1082;. </li> </ul> <br> <br></div> |  |  |  |  | R-410A | [19 empty] | 50 |  |  |  |  | А | сплит-система |  |  | Белый |  |  |  |  | https://climatopt.ru/upload/iblock/499/SERTIF_IL__imp1042220489imp__.pdf |  | Super | обогрев | Нет | 50 | Нет | [5 empty] | 5300 | 6.72 | [8 empty] | 849х289х210 |  |  | 848х540х320 | [7 empty] | 42/38/34/31 | [24 empty] | 5/2,5 | [64 empty] | 18~43/-7~24 | 11/39 кг |  | ИК пульт | нет | настенный | 4800 | 1495
https://climatopt.ru/catalog/konditsionery/split_sistema/aeronik/split_sistema_aeronik_asi_24il3_aso_24il1_invertor/ | /upload/resize_cache/iblock/c46/400_400_140cd750bba9870f18aada2478b24840a/IL2_700x700_раздел.jpg | /upload/resize_cache/iblock/c89/400_400_140cd750bba9870f18aada2478b24840a/Asi-IL2-IL3_pult.jpg | /upload/resize_cache/iblock/470/400_400_140cd750bba9870f18aada2478b24840a/IL3_700x700_new.jpg | /upload/resize_cache/iblock/77d/400_400_140cd750bba9870f18aada2478b24840a/IL3_700x700_new2.jpg | [6 empty] | Сплит-система AERONIK ASI-24IL3/ASO-24IL1 инвертoр | 59590 | 58058 | Сплит-системы |  | Серия сплит-систем ON/OFF управления Aeronik HS4 "Super" Функциональные возможности включают: Авторестарт; «I Feel»; Экономный обогрев; Ночной режим; Режим «Турбо»; Режим осушения и др. Воздушно-механический фильтр. Фильтр защищает от грубого мусора, пыли и др. загрязнений. Для функционирования достаточно периодически промывать фильтр теплой водой. Фильтр с ионами серебра. Ионы серебра в составе фильтра в состоянии нейтрализовать 99% бактерий, подавляют размножение плесени и устраняют причины неприятных запахов. Активный угольный (карбоновый) фильтр. Активированный уголь в составе фильтра эффективно поглощает дым, запахи разных химических веществ, животных и аллергены. Компактный испаритель. Современный L-дизайн испарителя значительно повышает теплообмен и позволяет минимизировать размер внутреннего блока. Повышенная пожаробезопасность. Плата управления внутреннего блока заключена в металлический корпус, что снижает вероятность возгорания в результате короткого замыкания и увеличивает пожаробезопасность устройства в целом. Монолитное основание корпуса. Объединяет в себе лоток для отвода конденсата и основание корпуса, исключает протечки между деталями корпуса. Антикоррозионное покрытие теплообменника. Повышает эффективность обогрева, устойчиво к соленому воздуху, дождю и другим факторам коррозии. Высокоэффективный и тихий вентилятор. Инновационные лопасти увеличивают эффективность теплообменника и шумовых характеристик. | <div class="detail_text"><h2> <span style="color: #0072bc;">&#1057;&#1077;&#1088;&#1080;&#1103; &#1089;&#1087;&#1083;&#1080;&#1090;-&#1089;&#1080;&#1089;&#1090;&#1077;&#1084; ON/OFF &#1091;&#1087;&#1088;&#1072;&#1074;&#1083;&#1077;&#1085;&#1080;&#1103; Aeronik HS4 "Super"</span></h2> <h5>&#1060;&#1091;&#1085;&#1082;&#1094;&#1080;&#1086;&#1085;&#1072;&#1083;&#1100;&#1085;&#1099;&#1077; &#1074;&#1086;&#1079;&#1084;&#1086;&#1078;&#1085;&#1086;&#1089;&#1090;&#1080; &#1074;&#1082;&#1083;&#1102;&#1095;&#1072;&#1102;&#1090;: &#1040;&#1074;&#1090;&#1086;&#1088;&#1077;&#1089;&#1090;&#1072;&#1088;&#1090;; &#171;I Feel&#187;; &#1069;&#1082;&#1086;&#1085;&#1086;&#1084;&#1085;&#1099;&#1081; &#1086;&#1073;&#1086;&#1075;&#1088;&#1077;&#1074;; &#1053;&#1086;&#1095;&#1085;&#1086;&#1081; &#1088;&#1077;&#1078;&#1080;&#1084;; &#1056;&#1077;&#1078;&#1080;&#1084; &#171;&#1058;&#1091;&#1088;&#1073;&#1086;&#187;; &#1056;&#1077;&#1078;&#1080;&#1084; &#1086;&#1089;&#1091;&#1096;&#1077;&#1085;&#1080;&#1103; &#1080; &#1076;&#1088;. </h5> <ul> <li><b>&#1042;&#1086;&#1079;&#1076;&#1091;&#1096;&#1085;&#1086;-&#1084;&#1077;&#1093;&#1072;&#1085;&#1080;&#1095;&#1077;&#1089;&#1082;&#1080;&#1081; &#1092;&#1080;&#1083;&#1100;&#1090;&#1088;.</b> &#1060;&#1080;&#1083;&#1100;&#1090;&#1088; &#1079;&#1072;&#1097;&#1080;&#1097;&#1072;&#1077;&#1090; &#1086;&#1090; &#1075;&#1088;&#1091;&#1073;&#1086;&#1075;&#1086; &#1084;&#1091;&#1089;&#1086;&#1088;&#1072;, &#1087;&#1099;&#1083;&#1080; &#1080; &#1076;&#1088;. &#1079;&#1072;&#1075;&#1088;&#1103;&#1079;&#1085;&#1077;&#1085;&#1080;&#1081;. &#1044;&#1083;&#1103; &#1092;&#1091;&#1085;&#1082;&#1094;&#1080;&#1086;&#1085;&#1080;&#1088;&#1086;&#1074;&#1072;&#1085;&#1080;&#1103; &#1076;&#1086;&#1089;&#1090;&#1072;&#1090;&#1086;&#1095;&#1085;&#1086; &#1087;&#1077;&#1088;&#1080;&#1086;&#1076;&#1080;&#1095;&#1077;&#1089;&#1082;&#1080; &#1087;&#1088;&#1086;&#1084;&#1099;&#1074;&#1072;&#1090;&#1100; &#1092;&#1080;&#1083;&#1100;&#1090;&#1088; &#1090;&#1077;&#1087;&#1083;&#1086;&#1081; &#1074;&#1086;&#1076;&#1086;&#1081;. </li> </ul> <ul> <li><b>&#1060;&#1080;&#1083;&#1100;&#1090;&#1088; &#1089; &#1080;&#1086;&#1085;&#1072;&#1084;&#1080; &#1089;&#1077;&#1088;&#1077;&#1073;&#1088;&#1072;.</b> &#1048;&#1086;&#1085;&#1099; &#1089;&#1077;&#1088;&#1077;&#1073;&#1088;&#1072; &#1074; &#1089;&#1086;&#1089;&#1090;&#1072;&#1074;&#1077; &#1092;&#1080;&#1083;&#1100;&#1090;&#1088;&#1072; &#1074; &#1089;&#1086;&#1089;&#1090;&#1086;&#1103;&#1085;&#1080;&#1080; &#1085;&#1077;&#1081;&#1090;&#1088;&#1072;&#1083;&#1080;&#1079;&#1086;&#1074;&#1072;&#1090;&#1100; 99% &#1073;&#1072;&#1082;&#1090;&#1077;&#1088;&#1080;&#1081;, &#1087;&#1086;&#1076;&#1072;&#1074;&#1083;&#1103;&#1102;&#1090; &#1088;&#1072;&#1079;&#1084;&#1085;&#1086;&#1078;&#1077;&#1085;&#1080;&#1077; &#1087;&#1083;&#1077;&#1089;&#1077;&#1085;&#1080; &#1080; &#1091;&#1089;&#1090;&#1088;&#1072;&#1085;&#1103;&#1102;&#1090; &#1087;&#1088;&#1080;&#1095;&#1080;&#1085;&#1099; &#1085;&#1077;&#1087;&#1088;&#1080;&#1103;&#1090;&#1085;&#1099;&#1093; &#1079;&#1072;&#1087;&#1072;&#1093;&#1086;&#1074;.</li> </ul> <ul> <li><b>&#1040;&#1082;&#1090;&#1080;&#1074;&#1085;&#1099;&#1081; &#1091;&#1075;&#1086;&#1083;&#1100;&#1085;&#1099;&#1081; (&#1082;&#1072;&#1088;&#1073;&#1086;&#1085;&#1086;&#1074;&#1099;&#1081;) &#1092;&#1080;&#1083;&#1100;&#1090;&#1088;.</b> &#1040;&#1082;&#1090;&#1080;&#1074;&#1080;&#1088;&#1086;&#1074;&#1072;&#1085;&#1085;&#1099;&#1081; &#1091;&#1075;&#1086;&#1083;&#1100; &#1074; &#1089;&#1086;&#1089;&#1090;&#1072;&#1074;&#1077; &#1092;&#1080;&#1083;&#1100;&#1090;&#1088;&#1072; &#1101;&#1092;&#1092;&#1077;&#1082;&#1090;&#1080;&#1074;&#1085;&#1086; &#1087;&#1086;&#1075;&#1083;&#1086;&#1097;&#1072;&#1077;&#1090; &#1076;&#1099;&#1084;, &#1079;&#1072;&#1087;&#1072;&#1093;&#1080; &#1088;&#1072;&#1079;&#1085;&#1099;&#1093; &#1093;&#1080;&#1084;&#1080;&#1095;&#1077;&#1089;&#1082;&#1080;&#1093; &#1074;&#1077;&#1097;&#1077;&#1089;&#1090;&#1074;, &#1078;&#1080;&#1074;&#1086;&#1090;&#1085;&#1099;&#1093; &#1080; &#1072;&#1083;&#1083;&#1077;&#1088;&#1075;&#1077;&#1085;&#1099;.</li> </ul> <ul> <li><b>&#1050;&#1086;&#1084;&#1087;&#1072;&#1082;&#1090;&#1085;&#1099;&#1081; &#1080;&#1089;&#1087;&#1072;&#1088;&#1080;&#1090;&#1077;&#1083;&#1100;.</b> &#1057;&#1086;&#1074;&#1088;&#1077;&#1084;&#1077;&#1085;&#1085;&#1099;&#1081; L-&#1076;&#1080;&#1079;&#1072;&#1081;&#1085; &#1080;&#1089;&#1087;&#1072;&#1088;&#1080;&#1090;&#1077;&#1083;&#1103; &#1079;&#1085;&#1072;&#1095;&#1080;&#1090;&#1077;&#1083;&#1100;&#1085;&#1086; &#1087;&#1086;&#1074;&#1099;&#1096;&#1072;&#1077;&#1090; &#1090;&#1077;&#1087;&#1083;&#1086;&#1086;&#1073;&#1084;&#1077;&#1085; &#1080; &#1087;&#1086;&#1079;&#1074;&#1086;&#1083;&#1103;&#1077;&#1090; &#1084;&#1080;&#1085;&#1080;&#1084;&#1080;&#1079;&#1080;&#1088;&#1086;&#1074;&#1072;&#1090;&#1100; &#1088;&#1072;&#1079;&#1084;&#1077;&#1088; &#1074;&#1085;&#1091;&#1090;&#1088;&#1077;&#1085;&#1085;&#1077;&#1075;&#1086; &#1073;&#1083;&#1086;&#1082;&#1072;.</li> </ul> <ul> <li><b>&#1055;&#1086;&#1074;&#1099;&#1096;&#1077;&#1085;&#1085;&#1072;&#1103; &#1087;&#1086;&#1078;&#1072;&#1088;&#1086;&#1073;&#1077;&#1079;&#1086;&#1087;&#1072;&#1089;&#1085;&#1086;&#1089;&#1090;&#1100;. </b>&#1055;&#1083;&#1072;&#1090;&#1072; &#1091;&#1087;&#1088;&#1072;&#1074;&#1083;&#1077;&#1085;&#1080;&#1103; &#1074;&#1085;&#1091;&#1090;&#1088;&#1077;&#1085;&#1085;&#1077;&#1075;&#1086; &#1073;&#1083;&#1086;&#1082;&#1072; &#1079;&#1072;&#1082;&#1083;&#1102;&#1095;&#1077;&#1085;&#1072; &#1074; &#1084;&#1077;&#1090;&#1072;&#1083;&#1083;&#1080;&#1095;&#1077;&#1089;&#1082;&#1080;&#1081; &#1082;&#1086;&#1088;&#1087;&#1091;&#1089;, &#1095;&#1090;&#1086; &#1089;&#1085;&#1080;&#1078;&#1072;&#1077;&#1090; &#1074;&#1077;&#1088;&#1086;&#1103;&#1090;&#1085;&#1086;&#1089;&#1090;&#1100; &#1074;&#1086;&#1079;&#1075;&#1086;&#1088;&#1072;&#1085;&#1080;&#1103; &#1074; &#1088;&#1077;&#1079;&#1091;&#1083;&#1100;&#1090;&#1072;&#1090;&#1077; &#1082;&#1086;&#1088;&#1086;&#1090;&#1082;&#1086;&#1075;&#1086; &#1079;&#1072;&#1084;&#1099;&#1082;&#1072;&#1085;&#1080;&#1103; &#1080; &#1091;&#1074;&#1077;&#1083;&#1080;&#1095;&#1080;&#1074;&#1072;&#1077;&#1090; &#1087;&#1086;&#1078;&#1072;&#1088;&#1086;&#1073;&#1077;&#1079;&#1086;&#1087;&#1072;&#1089;&#1085;&#1086;&#1089;&#1090;&#1100; &#1091;&#1089;&#1090;&#1088;&#1086;&#1081;&#1089;&#1090;&#1074;&#1072; &#1074; &#1094;&#1077;&#1083;&#1086;&#1084;.</li> </ul> <ul> <li><b>&#1052;&#1086;&#1085;&#1086;&#1083;&#1080;&#1090;&#1085;&#1086;&#1077; &#1086;&#1089;&#1085;&#1086;&#1074;&#1072;&#1085;&#1080;&#1077; &#1082;&#1086;&#1088;&#1087;&#1091;&#1089;&#1072;.</b> &#1054;&#1073;&#1098;&#1077;&#1076;&#1080;&#1085;&#1103;&#1077;&#1090; &#1074; &#1089;&#1077;&#1073;&#1077; &#1083;&#1086;&#1090;&#1086;&#1082; &#1076;&#1083;&#1103; &#1086;&#1090;&#1074;&#1086;&#1076;&#1072; &#1082;&#1086;&#1085;&#1076;&#1077;&#1085;&#1089;&#1072;&#1090;&#1072; &#1080; &#1086;&#1089;&#1085;&#1086;&#1074;&#1072;&#1085;&#1080;&#1077; &#1082;&#1086;&#1088;&#1087;&#1091;&#1089;&#1072;, &#1080;&#1089;&#1082;&#1083;&#1102;&#1095;&#1072;&#1077;&#1090; &#1087;&#1088;&#1086;&#1090;&#1077;&#1095;&#1082;&#1080; &#1084;&#1077;&#1078;&#1076;&#1091; &#1076;&#1077;&#1090;&#1072;&#1083;&#1103;&#1084;&#1080; &#1082;&#1086;&#1088;&#1087;&#1091;&#1089;&#1072;.</li> </ul> <ul> <li><b>&#1040;&#1085;&#1090;&#1080;&#1082;&#1086;&#1088;&#1088;&#1086;&#1079;&#1080;&#1086;&#1085;&#1085;&#1086;&#1077; &#1087;&#1086;&#1082;&#1088;&#1099;&#1090;&#1080;&#1077; &#1090;&#1077;&#1087;&#1083;&#1086;&#1086;&#1073;&#1084;&#1077;&#1085;&#1085;&#1080;&#1082;&#1072;.</b> &#1055;&#1086;&#1074;&#1099;&#1096;&#1072;&#1077;&#1090; &#1101;&#1092;&#1092;&#1077;&#1082;&#1090;&#1080;&#1074;&#1085;&#1086;&#1089;&#1090;&#1100; &#1086;&#1073;&#1086;&#1075;&#1088;&#1077;&#1074;&#1072;, &#1091;&#1089;&#1090;&#1086;&#1081;&#1095;&#1080;&#1074;&#1086; &#1082; &#1089;&#1086;&#1083;&#1077;&#1085;&#1086;&#1084;&#1091; &#1074;&#1086;&#1079;&#1076;&#1091;&#1093;&#1091;, &#1076;&#1086;&#1078;&#1076;&#1102;&#160; &#1080; &#1076;&#1088;&#1091;&#1075;&#1080;&#1084; &#1092;&#1072;&#1082;&#1090;&#1086;&#1088;&#1072;&#1084; &#1082;&#1086;&#1088;&#1088;&#1086;&#1079;&#1080;&#1080;.</li> </ul> <ul> <li><b>&#1042;&#1099;&#1089;&#1086;&#1082;&#1086;&#1101;&#1092;&#1092;&#1077;&#1082;&#1090;&#1080;&#1074;&#1085;&#1099;&#1081; &#1080; &#1090;&#1080;&#1093;&#1080;&#1081; &#1074;&#1077;&#1085;&#1090;&#1080;&#1083;&#1103;&#1090;&#1086;&#1088;.</b> &#1048;&#1085;&#1085;&#1086;&#1074;&#1072;&#1094;&#1080;&#1086;&#1085;&#1085;&#1099;&#1077; &#1083;&#1086;&#1087;&#1072;&#1089;&#1090;&#1080; &#1091;&#1074;&#1077;&#1083;&#1080;&#1095;&#1080;&#1074;&#1072;&#1102;&#1090; &#1101;&#1092;&#1092;&#1077;&#1082;&#1090;&#1080;&#1074;&#1085;&#1086;&#1089;&#1090;&#1100; &#1090;&#1077;&#1087;&#1083;&#1086;&#1086;&#1073;&#1084;&#1077;&#1085;&#1085;&#1080;&#1082;&#1072; &#1080; &#1096;&#1091;&#1084;&#1086;&#1074;&#1099;&#1093; &#1093;&#1072;&#1088;&#1072;&#1082;&#1090;&#1077;&#1088;&#1080;&#1089;&#1090;&#1080;&#1082;. </li> </ul> <br> <br></div> |  |  |  |  | R-410A | [19 empty] | 63 |  |  |  |  | А | сплит-система |  |  | Белый | [6 empty] | Super | обогрев | Нет | 20 | Нет | [5 empty] | 2350 | 3.2 | [8 empty] | 744х256х185 |  |  | 720х428х310 | [7 empty] | 40/38/35/26 | [14 empty] | 49 | [9 empty] | 5/1,5 | [64 empty] | 18~43/-7~24 | 8/22 кг |  | ИК пульт | нет | настенный | 2250 | 700
https://climatopt.ru/catalog/konditsionery/split_sistema/aeronik/nastennaya_split_sistema_aeronik_asi_30hs4_aso_30hs4/ | /upload/resize_cache/iblock/0a1/400_400_140cd750bba9870f18aada2478b24840a/AeronikHS4.png | /upload/resize_cache/iblock/369/400_400_140cd750bba9870f18aada2478b24840a/Asi-HS-HM_pult.jpg | /upload/resize_cache/iblock/f64/400_400_140cd750bba9870f18aada2478b24840a/HS4-700х700_2.jpg | /upload/resize_cache/iblock/76b/400_400_140cd750bba9870f18aada2478b24840a/Aso-HS4_naruga.jpg | [6 empty] | Сплит-система AERONIK ASI-30HS4/ASO-30HS4 | 72810 | 57183 | Сплит-системы | https://climatopt.ru/upload/iblock/16f/AERONIK_CATALOG_2020_light__imp1055785675imp__.pdf | Серия сплит-систем ON/OFF управления Aeronik HS4 "Super" Функциональные возможности включают: Авторестарт; «I Feel»; Экономный обогрев; Ночной режим; Режим «Турбо»; Режим осушения и др. Воздушно-механический фильтр. Фильтр защищает от грубого мусора, пыли и др. загрязнений. Для функционирования достаточно периодически промывать фильтр теплой водой. Фильтр с ионами серебра. Ионы серебра в составе фильтра в состоянии нейтрализовать 99% бактерий, подавляют размножение плесени и устраняют причины неприятных запахов. Активный угольный (карбоновый) фильтр. Активированный уголь в составе фильтра эффективно поглощает дым, запахи разных химических веществ, животных и аллергены. Компактный испаритель. Современный L-дизайн испарителя значительно повышает теплообмен и позволяет минимизировать размер внутреннего блока. Повышенная пожаробезопасность. Плата управления внутреннего блока заключена в металлический корпус, что снижает вероятность возгорания в результате короткого замыкания и увеличивает пожаробезопасность устройства в целом. Монолитное основание корпуса. Объединяет в себе лоток для отвода конденсата и основание корпуса, исключает протечки между деталями корпуса. Антикоррозионное покрытие теплообменника. Повышает эффективность обогрева, устойчиво к соленому воздуху, дождю и другим факторам коррозии. Высокоэффективный и тихий вентилятор. Инновационные лопасти увеличивают эффективность теплообменника и шумовых характеристик. | <div class="detail_text"><h2> <span style="color: #0072bc;">&#1057;&#1077;&#1088;&#1080;&#1103; &#1089;&#1087;&#1083;&#1080;&#1090;-&#1089;&#1080;&#1089;&#1090;&#1077;&#1084; ON/OFF &#1091;&#1087;&#1088;&#1072;&#1074;&#1083;&#1077;&#1085;&#1080;&#1103; Aeronik HS4 "Super"</span></h2> <h5>&#1060;&#1091;&#1085;&#1082;&#1094;&#1080;&#1086;&#1085;&#1072;&#1083;&#1100;&#1085;&#1099;&#1077; &#1074;&#1086;&#1079;&#1084;&#1086;&#1078;&#1085;&#1086;&#1089;&#1090;&#1080; &#1074;&#1082;&#1083;&#1102;&#1095;&#1072;&#1102;&#1090;: &#1040;&#1074;&#1090;&#1086;&#1088;&#1077;&#1089;&#1090;&#1072;&#1088;&#1090;; &#171;I Feel&#187;; &#1069;&#1082;&#1086;&#1085;&#1086;&#1084;&#1085;&#1099;&#1081; &#1086;&#1073;&#1086;&#1075;&#1088;&#1077;&#1074;; &#1053;&#1086;&#1095;&#1085;&#1086;&#1081; &#1088;&#1077;&#1078;&#1080;&#1084;; &#1056;&#1077;&#1078;&#1080;&#1084; &#171;&#1058;&#1091;&#1088;&#1073;&#1086;&#187;; &#1056;&#1077;&#1078;&#1080;&#1084; &#1086;&#1089;&#1091;&#1096;&#1077;&#1085;&#1080;&#1103; &#1080; &#1076;&#1088;. </h5> <ul> <li><b>&#1042;&#1086;&#1079;&#1076;&#1091;&#1096;&#1085;&#1086;-&#1084;&#1077;&#1093;&#1072;&#1085;&#1080;&#1095;&#1077;&#1089;&#1082;&#1080;&#1081; &#1092;&#1080;&#1083;&#1100;&#1090;&#1088;.</b> &#1060;&#1080;&#1083;&#1100;&#1090;&#1088; &#1079;&#1072;&#1097;&#1080;&#1097;&#1072;&#1077;&#1090; &#1086;&#1090; &#1075;&#1088;&#1091;&#1073;&#1086;&#1075;&#1086; &#1084;&#1091;&#1089;&#1086;&#1088;&#1072;, &#1087;&#1099;&#1083;&#1080; &#1080; &#1076;&#1088;. &#1079;&#1072;&#1075;&#1088;&#1103;&#1079;&#1085;&#1077;&#1085;&#1080;&#1081;. &#1044;&#1083;&#1103; &#1092;&#1091;&#1085;&#1082;&#1094;&#1080;&#1086;&#1085;&#1080;&#1088;&#1086;&#1074;&#1072;&#1085;&#1080;&#1103; &#1076;&#1086;&#1089;&#1090;&#1072;&#1090;&#1086;&#1095;&#1085;&#1086; &#1087;&#1077;&#1088;&#1080;&#1086;&#1076;&#1080;&#1095;&#1077;&#1089;&#1082;&#1080; &#1087;&#1088;&#1086;&#1084;&#1099;&#1074;&#1072;&#1090;&#1100; &#1092;&#1080;&#1083;&#1100;&#1090;&#1088; &#1090;&#1077;&#1087;&#1083;&#1086;&#1081; &#1074;&#1086;&#1076;&#1086;&#1081;. </li> </ul> <ul> <li><b>&#1060;&#1080;&#1083;&#1100;&#1090;&#1088; &#1089; &#1080;&#1086;&#1085;&#1072;&#1084;&#1080; &#1089;&#1077;&#1088;&#1077;&#1073;&#1088;&#1072;.</b> &#1048;&#1086;&#1085;&#1099; &#1089;&#1077;&#1088;&#1077;&#1073;&#1088;&#1072; &#1074; &#1089;&#1086;&#1089;&#1090;&#1072;&#1074;&#1077; &#1092;&#1080;&#1083;&#1100;&#1090;&#1088;&#1072; &#1074; &#1089;&#1086;&#1089;&#1090;&#1086;&#1103;&#1085;&#1080;&#1080; &#1085;&#1077;&#1081;&#1090;&#1088;&#1072;&#1083;&#1080;&#1079;&#1086;&#1074;&#1072;&#1090;&#1100; 99% &#1073;&#1072;&#1082;&#1090;&#1077;&#1088;&#1080;&#1081;, &#1087;&#1086;&#1076;&#1072;&#1074;&#1083;&#1103;&#1102;&#1090; &#1088;&#1072;&#1079;&#1084;&#1085;&#1086;&#1078;&#1077;&#1085;&#1080;&#1077; &#1087;&#1083;&#1077;&#1089;&#1077;&#1085;&#1080; &#1080; &#1091;&#1089;&#1090;&#1088;&#1072;&#1085;&#1103;&#1102;&#1090; &#1087;&#1088;&#1080;&#1095;&#1080;&#1085;&#1099; &#1085;&#1077;&#1087;&#1088;&#1080;&#1103;&#1090;&#1085;&#1099;&#1093; &#1079;&#1072;&#1087;&#1072;&#1093;&#1086;&#1074;.</li> </ul> <ul> <li><b>&#1040;&#1082;&#1090;&#1080;&#1074;&#1085;&#1099;&#1081; &#1091;&#1075;&#1086;&#1083;&#1100;&#1085;&#1099;&#1081; (&#1082;&#1072;&#1088;&#1073;&#1086;&#1085;&#1086;&#1074;&#1099;&#1081;) &#1092;&#1080;&#1083;&#1100;&#1090;&#1088;.</b> &#1040;&#1082;&#1090;&#1080;&#1074;&#1080;&#1088;&#1086;&#1074;&#1072;&#1085;&#1085;&#1099;&#1081; &#1091;&#1075;&#1086;&#1083;&#1100; &#1074; &#1089;&#1086;&#1089;&#1090;&#1072;&#1074;&#1077; &#1092;&#1080;&#1083;&#1100;&#1090;&#1088;&#1072; &#1101;&#1092;&#1092;&#1077;&#1082;&#1090;&#1080;&#1074;&#1085;&#1086; &#1087;&#1086;&#1075;&#1083;&#1086;&#1097;&#1072;&#1077;&#1090; &#1076;&#1099;&#1084;, &#1079;&#1072;&#1087;&#1072;&#1093;&#1080; &#1088;&#1072;&#1079;&#1085;&#1099;&#1093; &#1093;&#1080;&#1084;&#1080;&#1095;&#1077;&#1089;&#1082;&#1080;&#1093; &#1074;&#1077;&#1097;&#1077;&#1089;&#1090;&#1074;, &#1078;&#1080;&#1074;&#1086;&#1090;&#1085;&#1099;&#1093; &#1080; &#1072;&#1083;&#1083;&#1077;&#1088;&#1075;&#1077;&#1085;&#1099;.</li> </ul> <ul> <li><b>&#1050;&#1086;&#1084;&#1087;&#1072;&#1082;&#1090;&#1085;&#1099;&#1081; &#1080;&#1089;&#1087;&#1072;&#1088;&#1080;&#1090;&#1077;&#1083;&#1100;.</b> &#1057;&#1086;&#1074;&#1088;&#1077;&#1084;&#1077;&#1085;&#1085;&#1099;&#1081; L-&#1076;&#1080;&#1079;&#1072;&#1081;&#1085; &#1080;&#1089;&#1087;&#1072;&#1088;&#1080;&#1090;&#1077;&#1083;&#1103; &#1079;&#1085;&#1072;&#1095;&#1080;&#1090;&#1077;&#1083;&#1100;&#1085;&#1086; &#1087;&#1086;&#1074;&#1099;&#1096;&#1072;&#1077;&#1090; &#1090;&#1077;&#1087;&#1083;&#1086;&#1086;&#1073;&#1084;&#1077;&#1085; &#1080; &#1087;&#1086;&#1079;&#1074;&#1086;&#1083;&#1103;&#1077;&#1090; &#1084;&#1080;&#1085;&#1080;&#1084;&#1080;&#1079;&#1080;&#1088;&#1086;&#1074;&#1072;&#1090;&#1100; &#1088;&#1072;&#1079;&#1084;&#1077;&#1088; &#1074;&#1085;&#1091;&#1090;&#1088;&#1077;&#1085;&#1085;&#1077;&#1075;&#1086; &#1073;&#1083;&#1086;&#1082;&#1072;.</li> </ul> <ul> <li><b>&#1055;&#1086;&#1074;&#1099;&#1096;&#1077;&#1085;&#1085;&#1072;&#1103; &#1087;&#1086;&#1078;&#1072;&#1088;&#1086;&#1073;&#1077;&#1079;&#1086;&#1087;&#1072;&#1089;&#1085;&#1086;&#1089;&#1090;&#1100;. </b>&#1055;&#1083;&#1072;&#1090;&#1072; &#1091;&#1087;&#1088;&#1072;&#1074;&#1083;&#1077;&#1085;&#1080;&#1103; &#1074;&#1085;&#1091;&#1090;&#1088;&#1077;&#1085;&#1085;&#1077;&#1075;&#1086; &#1073;&#1083;&#1086;&#1082;&#1072; &#1079;&#1072;&#1082;&#1083;&#1102;&#1095;&#1077;&#1085;&#1072; &#1074; &#1084;&#1077;&#1090;&#1072;&#1083;&#1083;&#1080;&#1095;&#1077;&#1089;&#1082;&#1080;&#1081; &#1082;&#1086;&#1088;&#1087;&#1091;&#1089;, &#1095;&#1090;&#1086; &#1089;&#1085;&#1080;&#1078;&#1072;&#1077;&#1090; &#1074;&#1077;&#1088;&#1086;&#1103;&#1090;&#1085;&#1086;&#1089;&#1090;&#1100; &#1074;&#1086;&#1079;&#1075;&#1086;&#1088;&#1072;&#1085;&#1080;&#1103; &#1074; &#1088;&#1077;&#1079;&#1091;&#1083;&#1100;&#1090;&#1072;&#1090;&#1077; &#1082;&#1086;&#1088;&#1086;&#1090;&#1082;&#1086;&#1075;&#1086; &#1079;&#1072;&#1084;&#1099;&#1082;&#1072;&#1085;&#1080;&#1103; &#1080; &#1091;&#1074;&#1077;&#1083;&#1080;&#1095;&#1080;&#1074;&#1072;&#1077;&#1090; &#1087;&#1086;&#1078;&#1072;&#1088;&#1086;&#1073;&#1077;&#1079;&#1086;&#1087;&#1072;&#1089;&#1085;&#1086;&#1089;&#1090;&#1100; &#1091;&#1089;&#1090;&#1088;&#1086;&#1081;&#1089;&#1090;&#1074;&#1072; &#1074; &#1094;&#1077;&#1083;&#1086;&#1084;.</li> </ul> <ul> <li><b>&#1052;&#1086;&#1085;&#1086;&#1083;&#1080;&#1090;&#1085;&#1086;&#1077; &#1086;&#1089;&#1085;&#1086;&#1074;&#1072;&#1085;&#1080;&#1077; &#1082;&#1086;&#1088;&#1087;&#1091;&#1089;&#1072;.</b> &#1054;&#1073;&#1098;&#1077;&#1076;&#1080;&#1085;&#1103;&#1077;&#1090; &#1074; &#1089;&#1077;&#1073;&#1077; &#1083;&#1086;&#1090;&#1086;&#1082; &#1076;&#1083;&#1103; &#1086;&#1090;&#1074;&#1086;&#1076;&#1072; &#1082;&#1086;&#1085;&#1076;&#1077;&#1085;&#1089;&#1072;&#1090;&#1072; &#1080; &#1086;&#1089;&#1085;&#1086;&#1074;&#1072;&#1085;&#1080;&#1077; &#1082;&#1086;&#1088;&#1087;&#1091;&#1089;&#1072;, &#1080;&#1089;&#1082;&#1083;&#1102;&#1095;&#1072;&#1077;&#1090; &#1087;&#1088;&#1086;&#1090;&#1077;&#1095;&#1082;&#1080; &#1084;&#1077;&#1078;&#1076;&#1091; &#1076;&#1077;&#1090;&#1072;&#1083;&#1103;&#1084;&#1080; &#1082;&#1086;&#1088;&#1087;&#1091;&#1089;&#1072;.</li> </ul> <ul> <li><b>&#1040;&#1085;&#1090;&#1080;&#1082;&#1086;&#1088;&#1088;&#1086;&#1079;&#1080;&#1086;&#1085;&#1085;&#1086;&#1077; &#1087;&#1086;&#1082;&#1088;&#1099;&#1090;&#1080;&#1077; &#1090;&#1077;&#1087;&#1083;&#1086;&#1086;&#1073;&#1084;&#1077;&#1085;&#1085;&#1080;&#1082;&#1072;.</b> &#1055;&#1086;&#1074;&#1099;&#1096;&#1072;&#1077;&#1090; &#1101;&#1092;&#1092;&#1077;&#1082;&#1090;&#1080;&#1074;&#1085;&#1086;&#1089;&#1090;&#1100; &#1086;&#1073;&#1086;&#1075;&#1088;&#1077;&#1074;&#1072;, &#1091;&#1089;&#1090;&#1086;&#1081;&#1095;&#1080;&#1074;&#1086; &#1082; &#1089;&#1086;&#1083;&#1077;&#1085;&#1086;&#1084;&#1091; &#1074;&#1086;&#1079;&#1076;&#1091;&#1093;&#1091;, &#1076;&#1086;&#1078;&#1076;&#1102;&#160; &#1080; &#1076;&#1088;&#1091;&#1075;&#1080;&#1084; &#1092;&#1072;&#1082;&#1090;&#1086;&#1088;&#1072;&#1084; &#1082;&#1086;&#1088;&#1088;&#1086;&#1079;&#1080;&#1080;.</li> </ul> <ul> <li><b>&#1042;&#1099;&#1089;&#1086;&#1082;&#1086;&#1101;&#1092;&#1092;&#1077;&#1082;&#1090;&#1080;&#1074;&#1085;&#1099;&#1081; &#1080; &#1090;&#1080;&#1093;&#1080;&#1081; &#1074;&#1077;&#1085;&#1090;&#1080;&#1083;&#1103;&#1090;&#1086;&#1088;.</b> &#1048;&#1085;&#1085;&#1086;&#1074;&#1072;&#1094;&#1080;&#1086;&#1085;&#1085;&#1099;&#1077; &#1083;&#1086;&#1087;&#1072;&#1089;&#1090;&#1080; &#1091;&#1074;&#1077;&#1083;&#1080;&#1095;&#1080;&#1074;&#1072;&#1102;&#1090; &#1101;&#1092;&#1092;&#1077;&#1082;&#1090;&#1080;&#1074;&#1085;&#1086;&#1089;&#1090;&#1100; &#1090;&#1077;&#1087;&#1083;&#1086;&#1086;&#1073;&#1084;&#1077;&#1085;&#1085;&#1080;&#1082;&#1072; &#1080; &#1096;&#1091;&#1084;&#1086;&#1074;&#1099;&#1093; &#1093;&#1072;&#1088;&#1072;&#1082;&#1090;&#1077;&#1088;&#1080;&#1089;&#1090;&#1080;&#1082;. </li> </ul> <br> <br></div> |  |  |  |  | R-410A | [19 empty] | 67.5 |  |  |  |  | А | сплит-система |  |  | Белый |  |  |  |  | https://climatopt.ru/upload/iblock/fa4/SERTIF_IL__imp1709851215imp__.pdf |  | Super | обогрев | Нет | 75 | Нет | [5 empty] | 8500 | 13.1 | [8 empty] | 1122х329х247 |  |  | 955х700х396 | [7 empty] | 51/48/42/39 | [24 empty] | 4/1,5 - 3/3,5 жил/мм2 | [64 empty] | 18~43/-7~24 | 16,5/61 кг |  | ИК пульт | нет | настенный | 8000 | 2640
https://climatopt.ru/catalog/konditsionery/split_sistema/aeronik/nastennaya_split_sistema_aeronik_asi_36hm4_aso_36hm4/ | /upload/resize_cache/iblock/465/400_400_140cd750bba9870f18aada2478b24840a/AeronikHS4.png | /upload/resize_cache/iblock/3ef/400_400_140cd750bba9870f18aada2478b24840a/Asi-HS-HM_pult.jpg | /upload/resize_cache/iblock/937/400_400_140cd750bba9870f18aada2478b24840a/Asi_HM4_1.jpg | /upload/resize_cache/iblock/26f/400_400_140cd750bba9870f18aada2478b24840a/Aso-HS4_naruga.jpg | [6 empty] | Сплит-система AERONIK ASI-36HM4/ASO-36HM4 | 86380 | 57184 | Сплит-системы | https://climatopt.ru/upload/iblock/5ae/AERONIK_CATALOG_2020_light__imp891633364imp__.pdf | Серия сплит-систем ON/OFF управления Aeronik HS4 "Super" Функциональные возможности включают: Авторестарт; «I Feel»; Экономный обогрев; Ночной режим; Режим «Турбо»; Режим осушения и др. Воздушно-механический фильтр. Фильтр защищает от грубого мусора, пыли и др. загрязнений. Для функционирования достаточно периодически промывать фильтр теплой водой. Фильтр с ионами серебра. Ионы серебра в составе фильтра в состоянии нейтрализовать 99% бактерий, подавляют размножение плесени и устраняют причины неприятных запахов. Активный угольный (карбоновый) фильтр. Активированный уголь в составе фильтра эффективно поглощает дым, запахи разных химических веществ, животных и аллергены. Компактный испаритель. Современный L-дизайн испарителя значительно повышает теплообмен и позволяет минимизировать размер внутреннего блока. Повышенная пожаробезопасность. Плата управления внутреннего блока заключена в металлический корпус, что снижает вероятность возгорания в результате короткого замыкания и увеличивает пожаробезопасность устройства в целом. Монолитное основание корпуса. Объединяет в себе лоток для отвода конденсата и основание корпуса, исключает протечки между деталями корпуса. Антикоррозионное покрытие теплообменника. Повышает эффективность обогрева, устойчиво к соленому воздуху, дождю и другим факторам коррозии. Высокоэффективный и тихий вентилятор. Инновационные лопасти увеличивают эффективность теплообменника и шумовых характеристик. | <div class="detail_text"><h2> <span style="color: #0072bc;">&#1057;&#1077;&#1088;&#1080;&#1103; &#1089;&#1087;&#1083;&#1080;&#1090;-&#1089;&#1080;&#1089;&#1090;&#1077;&#1084; ON/OFF &#1091;&#1087;&#1088;&#1072;&#1074;&#1083;&#1077;&#1085;&#1080;&#1103; Aeronik HS4 "Super"</span></h2> <h5>&#1060;&#1091;&#1085;&#1082;&#1094;&#1080;&#1086;&#1085;&#1072;&#1083;&#1100;&#1085;&#1099;&#1077; &#1074;&#1086;&#1079;&#1084;&#1086;&#1078;&#1085;&#1086;&#1089;&#1090;&#1080; &#1074;&#1082;&#1083;&#1102;&#1095;&#1072;&#1102;&#1090;: &#1040;&#1074;&#1090;&#1086;&#1088;&#1077;&#1089;&#1090;&#1072;&#1088;&#1090;; &#171;I Feel&#187;; &#1069;&#1082;&#1086;&#1085;&#1086;&#1084;&#1085;&#1099;&#1081; &#1086;&#1073;&#1086;&#1075;&#1088;&#1077;&#1074;; &#1053;&#1086;&#1095;&#1085;&#1086;&#1081; &#1088;&#1077;&#1078;&#1080;&#1084;; &#1056;&#1077;&#1078;&#1080;&#1084; &#171;&#1058;&#1091;&#1088;&#1073;&#1086;&#187;; &#1056;&#1077;&#1078;&#1080;&#1084; &#1086;&#1089;&#1091;&#1096;&#1077;&#1085;&#1080;&#1103; &#1080; &#1076;&#1088;. </h5> <ul> <li><b>&#1042;&#1086;&#1079;&#1076;&#1091;&#1096;&#1085;&#1086;-&#1084;&#1077;&#1093;&#1072;&#1085;&#1080;&#1095;&#1077;&#1089;&#1082;&#1080;&#1081; &#1092;&#1080;&#1083;&#1100;&#1090;&#1088;.</b> &#1060;&#1080;&#1083;&#1100;&#1090;&#1088; &#1079;&#1072;&#1097;&#1080;&#1097;&#1072;&#1077;&#1090; &#1086;&#1090; &#1075;&#1088;&#1091;&#1073;&#1086;&#1075;&#1086; &#1084;&#1091;&#1089;&#1086;&#1088;&#1072;, &#1087;&#1099;&#1083;&#1080; &#1080; &#1076;&#1088;. &#1079;&#1072;&#1075;&#1088;&#1103;&#1079;&#1085;&#1077;&#1085;&#1080;&#1081;. &#1044;&#1083;&#1103; &#1092;&#1091;&#1085;&#1082;&#1094;&#1080;&#1086;&#1085;&#1080;&#1088;&#1086;&#1074;&#1072;&#1085;&#1080;&#1103; &#1076;&#1086;&#1089;&#1090;&#1072;&#1090;&#1086;&#1095;&#1085;&#1086; &#1087;&#1077;&#1088;&#1080;&#1086;&#1076;&#1080;&#1095;&#1077;&#1089;&#1082;&#1080; &#1087;&#1088;&#1086;&#1084;&#1099;&#1074;&#1072;&#1090;&#1100; &#1092;&#1080;&#1083;&#1100;&#1090;&#1088; &#1090;&#1077;&#1087;&#1083;&#1086;&#1081; &#1074;&#1086;&#1076;&#1086;&#1081;. </li> </ul> <ul> <li><b>&#1060;&#1080;&#1083;&#1100;&#1090;&#1088; &#1089; &#1080;&#1086;&#1085;&#1072;&#1084;&#1080; &#1089;&#1077;&#1088;&#1077;&#1073;&#1088;&#1072;.</b> &#1048;&#1086;&#1085;&#1099; &#1089;&#1077;&#1088;&#1077;&#1073;&#1088;&#1072; &#1074; &#1089;&#1086;&#1089;&#1090;&#1072;&#1074;&#1077; &#1092;&#1080;&#1083;&#1100;&#1090;&#1088;&#1072; &#1074; &#1089;&#1086;&#1089;&#1090;&#1086;&#1103;&#1085;&#1080;&#1080; &#1085;&#1077;&#1081;&#1090;&#1088;&#1072;&#1083;&#1080;&#1079;&#1086;&#1074;&#1072;&#1090;&#1100; 99% &#1073;&#1072;&#1082;&#1090;&#1077;&#1088;&#1080;&#1081;, &#1087;&#1086;&#1076;&#1072;&#1074;&#1083;&#1103;&#1102;&#1090; &#1088;&#1072;&#1079;&#1084;&#1085;&#1086;&#1078;&#1077;&#1085;&#1080;&#1077; &#1087;&#1083;&#1077;&#1089;&#1077;&#1085;&#1080; &#1080; &#1091;&#1089;&#1090;&#1088;&#1072;&#1085;&#1103;&#1102;&#1090; &#1087;&#1088;&#1080;&#1095;&#1080;&#1085;&#1099; &#1085;&#1077;&#1087;&#1088;&#1080;&#1103;&#1090;&#1085;&#1099;&#1093; &#1079;&#1072;&#1087;&#1072;&#1093;&#1086;&#1074;.</li> </ul> <ul> <li><b>&#1040;&#1082;&#1090;&#1080;&#1074;&#1085;&#1099;&#1081; &#1091;&#1075;&#1086;&#1083;&#1100;&#1085;&#1099;&#1081; (&#1082;&#1072;&#1088;&#1073;&#1086;&#1085;&#1086;&#1074;&#1099;&#1081;) &#1092;&#1080;&#1083;&#1100;&#1090;&#1088;.</b> &#1040;&#1082;&#1090;&#1080;&#1074;&#1080;&#1088;&#1086;&#1074;&#1072;&#1085;&#1085;&#1099;&#1081; &#1091;&#1075;&#1086;&#1083;&#1100; &#1074; &#1089;&#1086;&#1089;&#1090;&#1072;&#1074;&#1077; &#1092;&#1080;&#1083;&#1100;&#1090;&#1088;&#1072; &#1101;&#1092;&#1092;&#1077;&#1082;&#1090;&#1080;&#1074;&#1085;&#1086; &#1087;&#1086;&#1075;&#1083;&#1086;&#1097;&#1072;&#1077;&#1090; &#1076;&#1099;&#1084;, &#1079;&#1072;&#1087;&#1072;&#1093;&#1080; &#1088;&#1072;&#1079;&#1085;&#1099;&#1093; &#1093;&#1080;&#1084;&#1080;&#1095;&#1077;&#1089;&#1082;&#1080;&#1093; &#1074;&#1077;&#1097;&#1077;&#1089;&#1090;&#1074;, &#1078;&#1080;&#1074;&#1086;&#1090;&#1085;&#1099;&#1093; &#1080; &#1072;&#1083;&#1083;&#1077;&#1088;&#1075;&#1077;&#1085;&#1099;.</li> </ul> <ul> <li><b>&#1050;&#1086;&#1084;&#1087;&#1072;&#1082;&#1090;&#1085;&#1099;&#1081; &#1080;&#1089;&#1087;&#1072;&#1088;&#1080;&#1090;&#1077;&#1083;&#1100;.</b> &#1057;&#1086;&#1074;&#1088;&#1077;&#1084;&#1077;&#1085;&#1085;&#1099;&#1081; L-&#1076;&#1080;&#1079;&#1072;&#1081;&#1085; &#1080;&#1089;&#1087;&#1072;&#1088;&#1080;&#1090;&#1077;&#1083;&#1103; &#1079;&#1085;&#1072;&#1095;&#1080;&#1090;&#1077;&#1083;&#1100;&#1085;&#1086; &#1087;&#1086;&#1074;&#1099;&#1096;&#1072;&#1077;&#1090; &#1090;&#1077;&#1087;&#1083;&#1086;&#1086;&#1073;&#1084;&#1077;&#1085; &#1080; &#1087;&#1086;&#1079;&#1074;&#1086;&#1083;&#1103;&#1077;&#1090; &#1084;&#1080;&#1085;&#1080;&#1084;&#1080;&#1079;&#1080;&#1088;&#1086;&#1074;&#1072;&#1090;&#1100; &#1088;&#1072;&#1079;&#1084;&#1077;&#1088; &#1074;&#1085;&#1091;&#1090;&#1088;&#1077;&#1085;&#1085;&#1077;&#1075;&#1086; &#1073;&#1083;&#1086;&#1082;&#1072;.</li> </ul> <ul> <li><b>&#1055;&#1086;&#1074;&#1099;&#1096;&#1077;&#1085;&#1085;&#1072;&#1103; &#1087;&#1086;&#1078;&#1072;&#1088;&#1086;&#1073;&#1077;&#1079;&#1086;&#1087;&#1072;&#1089;&#1085;&#1086;&#1089;&#1090;&#1100;. </b>&#1055;&#1083;&#1072;&#1090;&#1072; &#1091;&#1087;&#1088;&#1072;&#1074;&#1083;&#1077;&#1085;&#1080;&#1103; &#1074;&#1085;&#1091;&#1090;&#1088;&#1077;&#1085;&#1085;&#1077;&#1075;&#1086; &#1073;&#1083;&#1086;&#1082;&#1072; &#1079;&#1072;&#1082;&#1083;&#1102;&#1095;&#1077;&#1085;&#1072; &#1074; &#1084;&#1077;&#1090;&#1072;&#1083;&#1083;&#1080;&#1095;&#1077;&#1089;&#1082;&#1080;&#1081; &#1082;&#1086;&#1088;&#1087;&#1091;&#1089;, &#1095;&#1090;&#1086; &#1089;&#1085;&#1080;&#1078;&#1072;&#1077;&#1090; &#1074;&#1077;&#1088;&#1086;&#1103;&#1090;&#1085;&#1086;&#1089;&#1090;&#1100; &#1074;&#1086;&#1079;&#1075;&#1086;&#1088;&#1072;&#1085;&#1080;&#1103; &#1074; &#1088;&#1077;&#1079;&#1091;&#1083;&#1100;&#1090;&#1072;&#1090;&#1077; &#1082;&#1086;&#1088;&#1086;&#1090;&#1082;&#1086;&#1075;&#1086; &#1079;&#1072;&#1084;&#1099;&#1082;&#1072;&#1085;&#1080;&#1103; &#1080; &#1091;&#1074;&#1077;&#1083;&#1080;&#1095;&#1080;&#1074;&#1072;&#1077;&#1090; &#1087;&#1086;&#1078;&#1072;&#1088;&#1086;&#1073;&#1077;&#1079;&#1086;&#1087;&#1072;&#1089;&#1085;&#1086;&#1089;&#1090;&#1100; &#1091;&#1089;&#1090;&#1088;&#1086;&#1081;&#1089;&#1090;&#1074;&#1072; &#1074; &#1094;&#1077;&#1083;&#1086;&#1084;.</li> </ul> <ul> <li><b>&#1052;&#1086;&#1085;&#1086;&#1083;&#1080;&#1090;&#1085;&#1086;&#1077; &#1086;&#1089;&#1085;&#1086;&#1074;&#1072;&#1085;&#1080;&#1077; &#1082;&#1086;&#1088;&#1087;&#1091;&#1089;&#1072;.</b> &#1054;&#1073;&#1098;&#1077;&#1076;&#1080;&#1085;&#1103;&#1077;&#1090; &#1074; &#1089;&#1077;&#1073;&#1077; &#1083;&#1086;&#1090;&#1086;&#1082; &#1076;&#1083;&#1103; &#1086;&#1090;&#1074;&#1086;&#1076;&#1072; &#1082;&#1086;&#1085;&#1076;&#1077;&#1085;&#1089;&#1072;&#1090;&#1072; &#1080; &#1086;&#1089;&#1085;&#1086;&#1074;&#1072;&#1085;&#1080;&#1077; &#1082;&#1086;&#1088;&#1087;&#1091;&#1089;&#1072;, &#1080;&#1089;&#1082;&#1083;&#1102;&#1095;&#1072;&#1077;&#1090; &#1087;&#1088;&#1086;&#1090;&#1077;&#1095;&#1082;&#1080; &#1084;&#1077;&#1078;&#1076;&#1091; &#1076;&#1077;&#1090;&#1072;&#1083;&#1103;&#1084;&#1080; &#1082;&#1086;&#1088;&#1087;&#1091;&#1089;&#1072;.</li> </ul> <ul> <li><b>&#1040;&#1085;&#1090;&#1080;&#1082;&#1086;&#1088;&#1088;&#1086;&#1079;&#1080;&#1086;&#1085;&#1085;&#1086;&#1077; &#1087;&#1086;&#1082;&#1088;&#1099;&#1090;&#1080;&#1077; &#1090;&#1077;&#1087;&#1083;&#1086;&#1086;&#1073;&#1084;&#1077;&#1085;&#1085;&#1080;&#1082;&#1072;.</b> &#1055;&#1086;&#1074;&#1099;&#1096;&#1072;&#1077;&#1090; &#1101;&#1092;&#1092;&#1077;&#1082;&#1090;&#1080;&#1074;&#1085;&#1086;&#1089;&#1090;&#1100; &#1086;&#1073;&#1086;&#1075;&#1088;&#1077;&#1074;&#1072;, &#1091;&#1089;&#1090;&#1086;&#1081;&#1095;&#1080;&#1074;&#1086; &#1082; &#1089;&#1086;&#1083;&#1077;&#1085;&#1086;&#1084;&#1091; &#1074;&#1086;&#1079;&#1076;&#1091;&#1093;&#1091;, &#1076;&#1086;&#1078;&#1076;&#1102;&#160; &#1080; &#1076;&#1088;&#1091;&#1075;&#1080;&#1084; &#1092;&#1072;&#1082;&#1090;&#1086;&#1088;&#1072;&#1084; &#1082;&#1086;&#1088;&#1088;&#1086;&#1079;&#1080;&#1080;.</li> </ul> <ul> <li><b>&#1042;&#1099;&#1089;&#1086;&#1082;&#1086;&#1101;&#1092;&#1092;&#1077;&#1082;&#1090;&#1080;&#1074;&#1085;&#1099;&#1081; &#1080; &#1090;&#1080;&#1093;&#1080;&#1081; &#1074;&#1077;&#1085;&#1090;&#1080;&#1083;&#1103;&#1090;&#1086;&#1088;.</b> &#1048;&#1085;&#1085;&#1086;&#1074;&#1072;&#1094;&#1080;&#1086;&#1085;&#1085;&#1099;&#1077; &#1083;&#1086;&#1087;&#1072;&#1089;&#1090;&#1080; &#1091;&#1074;&#1077;&#1083;&#1080;&#1095;&#1080;&#1074;&#1072;&#1102;&#1090; &#1101;&#1092;&#1092;&#1077;&#1082;&#1090;&#1080;&#1074;&#1085;&#1086;&#1089;&#1090;&#1100; &#1090;&#1077;&#1087;&#1083;&#1086;&#1086;&#1073;&#1084;&#1077;&#1085;&#1085;&#1080;&#1082;&#1072; &#1080; &#1096;&#1091;&#1084;&#1086;&#1074;&#1099;&#1093; &#1093;&#1072;&#1088;&#1072;&#1082;&#1090;&#1077;&#1088;&#1080;&#1089;&#1090;&#1080;&#1082;. </li> </ul> <br> <br></div> |  |  |  |  | R-410A | [19 empty] | 83.5 |  |  |  |  | А | сплит-система | [7 empty] | https://climatopt.ru/upload/iblock/70c/SERTIF_IL__imp1016379928imp__.pdf |  | Super | обогрев | Нет | 95 | Нет | [5 empty] | 9800 | 13.5 | [8 empty] | 1078х325х246 |  |  | 980х790х427 | [7 empty] | 48/47/42/41 | [24 empty] | 4/1,5 - 3/3,5 жил/мм2 | [64 empty] | 18~43/-7~24 | 16,5/67 кг |  | ИК пульт | нет | настенный | 9500 | 2960
https://climatopt.ru/catalog/konditsionery/split_sistema/airwell/nastennaya_split_sistema_airwell_aw_hdd007_n11_aw_yhdd007_h11/ | /upload/resize_cache/iblock/910/400_400_140cd750bba9870f18aada2478b24840a/30aa5d8b7cb183817e11802fd6022567.jpg | [9 empty] | Сплит-система AIRWELL AW-HDD007-N11/AW-YHDD007-H11 | 28320 | 57199 | Сплит-системы |  | Сплит-система AIRWELL с усовершенствованным дизайном не оставит никого равнодушным. Турбо – режим предназначен для того чтобы кондиционер переключился сразу на максимальную мощность и за считанные минуты охладил или обогрел ваше помещение. В комплекте с кондиционером идет пульт дистанционного управления. Известная французская компания Airwell в 2019 году выпустила кондиционеры имеющие богатый функционал и большой модельный ряд в отличие от других кондиционеров. Серия HFD «Standard» соответствует всем экологическим стандартам и нормам. Имеет следующие режимы работ: охлаждение, вентиляция, обогрев и осушение. А также включает в себя многоуровневую фильтрацию. Особенности и преимущества: Энергоэффективности класса А Фильтр с ионами серебра Угольный фильтр Функция самодиагностики Таймер 24-часовой Авторестарт Турбо-режим Ночной режим Блокировка пульта управления Функция I Feel Цифровой дисплей Интеллектуальная система разморозки Многоскоростной вентилятор Предварительный нагрев Сохранение энергии Плавный пуск Регулируемые жалюзи | <div class="detail_text">&#1057;&#1087;&#1083;&#1080;&#1090;-&#1089;&#1080;&#1089;&#1090;&#1077;&#1084;&#1072; AIRWELL &#1089; &#1091;&#1089;&#1086;&#1074;&#1077;&#1088;&#1096;&#1077;&#1085;&#1089;&#1090;&#1074;&#1086;&#1074;&#1072;&#1085;&#1085;&#1099;&#1084; &#1076;&#1080;&#1079;&#1072;&#1081;&#1085;&#1086;&#1084; &#1085;&#1077; &#1086;&#1089;&#1090;&#1072;&#1074;&#1080;&#1090; &#1085;&#1080;&#1082;&#1086;&#1075;&#1086; &#1088;&#1072;&#1074;&#1085;&#1086;&#1076;&#1091;&#1096;&#1085;&#1099;&#1084;. &#1058;&#1091;&#1088;&#1073;&#1086; &#8211; &#1088;&#1077;&#1078;&#1080;&#1084; &#1087;&#1088;&#1077;&#1076;&#1085;&#1072;&#1079;&#1085;&#1072;&#1095;&#1077;&#1085; &#1076;&#1083;&#1103; &#1090;&#1086;&#1075;&#1086; &#1095;&#1090;&#1086;&#1073;&#1099; &#1082;&#1086;&#1085;&#1076;&#1080;&#1094;&#1080;&#1086;&#1085;&#1077;&#1088; &#1087;&#1077;&#1088;&#1077;&#1082;&#1083;&#1102;&#1095;&#1080;&#1083;&#1089;&#1103; &#1089;&#1088;&#1072;&#1079;&#1091; &#1085;&#1072; &#1084;&#1072;&#1082;&#1089;&#1080;&#1084;&#1072;&#1083;&#1100;&#1085;&#1091;&#1102; &#1084;&#1086;&#1097;&#1085;&#1086;&#1089;&#1090;&#1100; &#1080; &#1079;&#1072; &#1089;&#1095;&#1080;&#1090;&#1072;&#1085;&#1085;&#1099;&#1077; &#1084;&#1080;&#1085;&#1091;&#1090;&#1099; &#1086;&#1093;&#1083;&#1072;&#1076;&#1080;&#1083; &#1080;&#1083;&#1080; &#1086;&#1073;&#1086;&#1075;&#1088;&#1077;&#1083; &#1074;&#1072;&#1096;&#1077; &#1087;&#1086;&#1084;&#1077;&#1097;&#1077;&#1085;&#1080;&#1077;. &#1042; &#1082;&#1086;&#1084;&#1087;&#1083;&#1077;&#1082;&#1090;&#1077; &#1089; &#1082;&#1086;&#1085;&#1076;&#1080;&#1094;&#1080;&#1086;&#1085;&#1077;&#1088;&#1086;&#1084; &#1080;&#1076;&#1077;&#1090; &#1087;&#1091;&#1083;&#1100;&#1090; &#1076;&#1080;&#1089;&#1090;&#1072;&#1085;&#1094;&#1080;&#1086;&#1085;&#1085;&#1086;&#1075;&#1086; &#1091;&#1087;&#1088;&#1072;&#1074;&#1083;&#1077;&#1085;&#1080;&#1103;.<br> <br> &#1048;&#1079;&#1074;&#1077;&#1089;&#1090;&#1085;&#1072;&#1103; &#1092;&#1088;&#1072;&#1085;&#1094;&#1091;&#1079;&#1089;&#1082;&#1072;&#1103; &#1082;&#1086;&#1084;&#1087;&#1072;&#1085;&#1080;&#1103; Airwell &#1074; 2019 &#1075;&#1086;&#1076;&#1091; &#1074;&#1099;&#1087;&#1091;&#1089;&#1090;&#1080;&#1083;&#1072; &#1082;&#1086;&#1085;&#1076;&#1080;&#1094;&#1080;&#1086;&#1085;&#1077;&#1088;&#1099; &#1080;&#1084;&#1077;&#1102;&#1097;&#1080;&#1077; &#1073;&#1086;&#1075;&#1072;&#1090;&#1099;&#1081; &#1092;&#1091;&#1085;&#1082;&#1094;&#1080;&#1086;&#1085;&#1072;&#1083; &#1080; &#1073;&#1086;&#1083;&#1100;&#1096;&#1086;&#1081; &#1084;&#1086;&#1076;&#1077;&#1083;&#1100;&#1085;&#1099;&#1081; &#1088;&#1103;&#1076; &#1074; &#1086;&#1090;&#1083;&#1080;&#1095;&#1080;&#1077; &#1086;&#1090; &#1076;&#1088;&#1091;&#1075;&#1080;&#1093; &#1082;&#1086;&#1085;&#1076;&#1080;&#1094;&#1080;&#1086;&#1085;&#1077;&#1088;&#1086;&#1074;. &#1057;&#1077;&#1088;&#1080;&#1103; HFD &#171;Standard&#187; &#1089;&#1086;&#1086;&#1090;&#1074;&#1077;&#1090;&#1089;&#1090;&#1074;&#1091;&#1077;&#1090; &#1074;&#1089;&#1077;&#1084; &#1101;&#1082;&#1086;&#1083;&#1086;&#1075;&#1080;&#1095;&#1077;&#1089;&#1082;&#1080;&#1084; &#1089;&#1090;&#1072;&#1085;&#1076;&#1072;&#1088;&#1090;&#1072;&#1084; &#1080; &#1085;&#1086;&#1088;&#1084;&#1072;&#1084;. &#1048;&#1084;&#1077;&#1077;&#1090; &#1089;&#1083;&#1077;&#1076;&#1091;&#1102;&#1097;&#1080;&#1077; &#1088;&#1077;&#1078;&#1080;&#1084;&#1099; &#1088;&#1072;&#1073;&#1086;&#1090;: &#1086;&#1093;&#1083;&#1072;&#1078;&#1076;&#1077;&#1085;&#1080;&#1077;, &#1074;&#1077;&#1085;&#1090;&#1080;&#1083;&#1103;&#1094;&#1080;&#1103;, &#1086;&#1073;&#1086;&#1075;&#1088;&#1077;&#1074; &#1080; &#1086;&#1089;&#1091;&#1096;&#1077;&#1085;&#1080;&#1077;. &#1040; &#1090;&#1072;&#1082;&#1078;&#1077; &#1074;&#1082;&#1083;&#1102;&#1095;&#1072;&#1077;&#1090; &#1074; &#1089;&#1077;&#1073;&#1103; &#1084;&#1085;&#1086;&#1075;&#1086;&#1091;&#1088;&#1086;&#1074;&#1085;&#1077;&#1074;&#1091;&#1102; &#1092;&#1080;&#1083;&#1100;&#1090;&#1088;&#1072;&#1094;&#1080;&#1102;.<br> <br> &#1054;&#1089;&#1086;&#1073;&#1077;&#1085;&#1085;&#1086;&#1089;&#1090;&#1080; &#1080; &#1087;&#1088;&#1077;&#1080;&#1084;&#1091;&#1097;&#1077;&#1089;&#1090;&#1074;&#1072;:<br> <br> &#1069;&#1085;&#1077;&#1088;&#1075;&#1086;&#1101;&#1092;&#1092;&#1077;&#1082;&#1090;&#1080;&#1074;&#1085;&#1086;&#1089;&#1090;&#1080; &#1082;&#1083;&#1072;&#1089;&#1089;&#1072; &#1040;<br> &#1060;&#1080;&#1083;&#1100;&#1090;&#1088; &#1089; &#1080;&#1086;&#1085;&#1072;&#1084;&#1080; &#1089;&#1077;&#1088;&#1077;&#1073;&#1088;&#1072;<br> &#1059;&#1075;&#1086;&#1083;&#1100;&#1085;&#1099;&#1081; &#1092;&#1080;&#1083;&#1100;&#1090;&#1088;<br> &#1060;&#1091;&#1085;&#1082;&#1094;&#1080;&#1103; &#1089;&#1072;&#1084;&#1086;&#1076;&#1080;&#1072;&#1075;&#1085;&#1086;&#1089;&#1090;&#1080;&#1082;&#1080;<br> &#1058;&#1072;&#1081;&#1084;&#1077;&#1088; 24-&#1095;&#1072;&#1089;&#1086;&#1074;&#1086;&#1081;<br> &#1040;&#1074;&#1090;&#1086;&#1088;&#1077;&#1089;&#1090;&#1072;&#1088;&#1090;<br> &#1058;&#1091;&#1088;&#1073;&#1086;-&#1088;&#1077;&#1078;&#1080;&#1084;<br> &#1053;&#1086;&#1095;&#1085;&#1086;&#1081; &#1088;&#1077;&#1078;&#1080;&#1084;<br> &#1041;&#1083;&#1086;&#1082;&#1080;&#1088;&#1086;&#1074;&#1082;&#1072; &#1087;&#1091;&#1083;&#1100;&#1090;&#1072; &#1091;&#1087;&#1088;&#1072;&#1074;&#1083;&#1077;&#1085;&#1080;&#1103;<br> &#1060;&#1091;&#1085;&#1082;&#1094;&#1080;&#1103; I Feel<br> &#1062;&#1080;&#1092;&#1088;&#1086;&#1074;&#1086;&#1081; &#1076;&#1080;&#1089;&#1087;&#1083;&#1077;&#1081;<br> &#1048;&#1085;&#1090;&#1077;&#1083;&#1083;&#1077;&#1082;&#1090;&#1091;&#1072;&#1083;&#1100;&#1085;&#1072;&#1103; &#1089;&#1080;&#1089;&#1090;&#1077;&#1084;&#1072; &#1088;&#1072;&#1079;&#1084;&#1086;&#1088;&#1086;&#1079;&#1082;&#1080;<br> &#1052;&#1085;&#1086;&#1075;&#1086;&#1089;&#1082;&#1086;&#1088;&#1086;&#1089;&#1090;&#1085;&#1086;&#1081; &#1074;&#1077;&#1085;&#1090;&#1080;&#1083;&#1103;&#1090;&#1086;&#1088;<br> &#1055;&#1088;&#1077;&#1076;&#1074;&#1072;&#1088;&#1080;&#1090;&#1077;&#1083;&#1100;&#1085;&#1099;&#1081; &#1085;&#1072;&#1075;&#1088;&#1077;&#1074;<br> &#1057;&#1086;&#1093;&#1088;&#1072;&#1085;&#1077;&#1085;&#1080;&#1077; &#1101;&#1085;&#1077;&#1088;&#1075;&#1080;&#1080;<br> &#1055;&#1083;&#1072;&#1074;&#1085;&#1099;&#1081; &#1087;&#1091;&#1089;&#1082;<br> &#1056;&#1077;&#1075;&#1091;&#1083;&#1080;&#1088;&#1091;&#1077;&#1084;&#1099;&#1077; &#1078;&#1072;&#1083;&#1102;&#1079;&#1080;</div> |  |  |  |  | R-410A | [19 empty] | 34 |  |  |  |  | А |  |  |  | Белый | [6 empty] | HDD Invertor | обогрев | Да | 22 | Да | [26 empty] | 24/31/37/40
https://climatopt.ru/catalog/konditsionery/split_sistema/airwell/nastennaya_split_sistema_airwell_aw_hdd009_n11_aw_yhdd009_h11/ | /upload/resize_cache/iblock/51e/400_400_140cd750bba9870f18aada2478b24840a/30aa5d8b7cb183817e11802fd6022567.jpg | [9 empty] | Сплит-система AIRWELL AW-HDD009-N11/AW-YHDD009-H11 | 29860 | 57200 | Сплит-системы |  | Сплит-система AIRWELL с усовершенствованным дизайном не оставит никого равнодушным. Турбо – режим предназначен для того чтобы кондиционер переключился сразу на максимальную мощность и за считанные минуты охладил или обогрел ваше помещение. В комплекте с кондиционером идет пульт дистанционного управления. Известная французская компания Airwell в 2019 году выпустила кондиционеры имеющие богатый функционал и большой модельный ряд в отличие от других кондиционеров. Серия HFD «Standard» соответствует всем экологическим стандартам и нормам. Имеет следующие режимы работ: охлаждение, вентиляция, обогрев и осушение. А также включает в себя многоуровневую фильтрацию. Особенности и преимущества: Энергоэффективности класса А Фильтр с ионами серебра Угольный фильтр Функция самодиагностики Таймер 24-часовой Авторестарт Турбо-режим Ночной режим Блокировка пульта управления Функция I Feel Цифровой дисплей Интеллектуальная система разморозки Многоскоростной вентилятор Предварительный нагрев Сохранение энергии Плавный пуск Регулируемые жалюзи | <div class="detail_text">&#1057;&#1087;&#1083;&#1080;&#1090;-&#1089;&#1080;&#1089;&#1090;&#1077;&#1084;&#1072; AIRWELL &#1089; &#1091;&#1089;&#1086;&#1074;&#1077;&#1088;&#1096;&#1077;&#1085;&#1089;&#1090;&#1074;&#1086;&#1074;&#1072;&#1085;&#1085;&#1099;&#1084; &#1076;&#1080;&#1079;&#1072;&#1081;&#1085;&#1086;&#1084; &#1085;&#1077; &#1086;&#1089;&#1090;&#1072;&#1074;&#1080;&#1090; &#1085;&#1080;&#1082;&#1086;&#1075;&#1086; &#1088;&#1072;&#1074;&#1085;&#1086;&#1076;&#1091;&#1096;&#1085;&#1099;&#1084;. &#1058;&#1091;&#1088;&#1073;&#1086; &#8211; &#1088;&#1077;&#1078;&#1080;&#1084; &#1087;&#1088;&#1077;&#1076;&#1085;&#1072;&#1079;&#1085;&#1072;&#1095;&#1077;&#1085; &#1076;&#1083;&#1103; &#1090;&#1086;&#1075;&#1086; &#1095;&#1090;&#1086;&#1073;&#1099; &#1082;&#1086;&#1085;&#1076;&#1080;&#1094;&#1080;&#1086;&#1085;&#1077;&#1088; &#1087;&#1077;&#1088;&#1077;&#1082;&#1083;&#1102;&#1095;&#1080;&#1083;&#1089;&#1103; &#1089;&#1088;&#1072;&#1079;&#1091; &#1085;&#1072; &#1084;&#1072;&#1082;&#1089;&#1080;&#1084;&#1072;&#1083;&#1100;&#1085;&#1091;&#1102; &#1084;&#1086;&#1097;&#1085;&#1086;&#1089;&#1090;&#1100; &#1080; &#1079;&#1072; &#1089;&#1095;&#1080;&#1090;&#1072;&#1085;&#1085;&#1099;&#1077; &#1084;&#1080;&#1085;&#1091;&#1090;&#1099; &#1086;&#1093;&#1083;&#1072;&#1076;&#1080;&#1083; &#1080;&#1083;&#1080; &#1086;&#1073;&#1086;&#1075;&#1088;&#1077;&#1083; &#1074;&#1072;&#1096;&#1077; &#1087;&#1086;&#1084;&#1077;&#1097;&#1077;&#1085;&#1080;&#1077;. &#1042; &#1082;&#1086;&#1084;&#1087;&#1083;&#1077;&#1082;&#1090;&#1077; &#1089; &#1082;&#1086;&#1085;&#1076;&#1080;&#1094;&#1080;&#1086;&#1085;&#1077;&#1088;&#1086;&#1084; &#1080;&#1076;&#1077;&#1090; &#1087;&#1091;&#1083;&#1100;&#1090; &#1076;&#1080;&#1089;&#1090;&#1072;&#1085;&#1094;&#1080;&#1086;&#1085;&#1085;&#1086;&#1075;&#1086; &#1091;&#1087;&#1088;&#1072;&#1074;&#1083;&#1077;&#1085;&#1080;&#1103;.<br> <br> &#1048;&#1079;&#1074;&#1077;&#1089;&#1090;&#1085;&#1072;&#1103; &#1092;&#1088;&#1072;&#1085;&#1094;&#1091;&#1079;&#1089;&#1082;&#1072;&#1103; &#1082;&#1086;&#1084;&#1087;&#1072;&#1085;&#1080;&#1103; Airwell &#1074; 2019 &#1075;&#1086;&#1076;&#1091; &#1074;&#1099;&#1087;&#1091;&#1089;&#1090;&#1080;&#1083;&#1072; &#1082;&#1086;&#1085;&#1076;&#1080;&#1094;&#1080;&#1086;&#1085;&#1077;&#1088;&#1099; &#1080;&#1084;&#1077;&#1102;&#1097;&#1080;&#1077; &#1073;&#1086;&#1075;&#1072;&#1090;&#1099;&#1081; &#1092;&#1091;&#1085;&#1082;&#1094;&#1080;&#1086;&#1085;&#1072;&#1083; &#1080; &#1073;&#1086;&#1083;&#1100;&#1096;&#1086;&#1081; &#1084;&#1086;&#1076;&#1077;&#1083;&#1100;&#1085;&#1099;&#1081; &#1088;&#1103;&#1076; &#1074; &#1086;&#1090;&#1083;&#1080;&#1095;&#1080;&#1077; &#1086;&#1090; &#1076;&#1088;&#1091;&#1075;&#1080;&#1093; &#1082;&#1086;&#1085;&#1076;&#1080;&#1094;&#1080;&#1086;&#1085;&#1077;&#1088;&#1086;&#1074;. &#1057;&#1077;&#1088;&#1080;&#1103; HFD &#171;Standard&#187; &#1089;&#1086;&#1086;&#1090;&#1074;&#1077;&#1090;&#1089;&#1090;&#1074;&#1091;&#1077;&#1090; &#1074;&#1089;&#1077;&#1084; &#1101;&#1082;&#1086;&#1083;&#1086;&#1075;&#1080;&#1095;&#1077;&#1089;&#1082;&#1080;&#1084; &#1089;&#1090;&#1072;&#1085;&#1076;&#1072;&#1088;&#1090;&#1072;&#1084; &#1080; &#1085;&#1086;&#1088;&#1084;&#1072;&#1084;. &#1048;&#1084;&#1077;&#1077;&#1090; &#1089;&#1083;&#1077;&#1076;&#1091;&#1102;&#1097;&#1080;&#1077; &#1088;&#1077;&#1078;&#1080;&#1084;&#1099; &#1088;&#1072;&#1073;&#1086;&#1090;: &#1086;&#1093;&#1083;&#1072;&#1078;&#1076;&#1077;&#1085;&#1080;&#1077;, &#1074;&#1077;&#1085;&#1090;&#1080;&#1083;&#1103;&#1094;&#1080;&#1103;, &#1086;&#1073;&#1086;&#1075;&#1088;&#1077;&#1074; &#1080; &#1086;&#1089;&#1091;&#1096;&#1077;&#1085;&#1080;&#1077;. &#1040; &#1090;&#1072;&#1082;&#1078;&#1077; &#1074;&#1082;&#1083;&#1102;&#1095;&#1072;&#1077;&#1090; &#1074; &#1089;&#1077;&#1073;&#1103; &#1084;&#1085;&#1086;&#1075;&#1086;&#1091;&#1088;&#1086;&#1074;&#1085;&#1077;&#1074;&#1091;&#1102; &#1092;&#1080;&#1083;&#1100;&#1090;&#1088;&#1072;&#1094;&#1080;&#1102;.<br> <br> &#1054;&#1089;&#1086;&#1073;&#1077;&#1085;&#1085;&#1086;&#1089;&#1090;&#1080; &#1080; &#1087;&#1088;&#1077;&#1080;&#1084;&#1091;&#1097;&#1077;&#1089;&#1090;&#1074;&#1072;:<br> <br> &#1069;&#1085;&#1077;&#1088;&#1075;&#1086;&#1101;&#1092;&#1092;&#1077;&#1082;&#1090;&#1080;&#1074;&#1085;&#1086;&#1089;&#1090;&#1080; &#1082;&#1083;&#1072;&#1089;&#1089;&#1072; &#1040;<br> &#1060;&#1080;&#1083;&#1100;&#1090;&#1088; &#1089; &#1080;&#1086;&#1085;&#1072;&#1084;&#1080; &#1089;&#1077;&#1088;&#1077;&#1073;&#1088;&#1072;<br> &#1059;&#1075;&#1086;&#1083;&#1100;&#1085;&#1099;&#1081; &#1092;&#1080;&#1083;&#1100;&#1090;&#1088;<br> &#1060;&#1091;&#1085;&#1082;&#1094;&#1080;&#1103; &#1089;&#1072;&#1084;&#1086;&#1076;&#1080;&#1072;&#1075;&#1085;&#1086;&#1089;&#1090;&#1080;&#1082;&#1080;<br> &#1058;&#1072;&#1081;&#1084;&#1077;&#1088; 24-&#1095;&#1072;&#1089;&#1086;&#1074;&#1086;&#1081;<br> &#1040;&#1074;&#1090;&#1086;&#1088;&#1077;&#1089;&#1090;&#1072;&#1088;&#1090;<br> &#1058;&#1091;&#1088;&#1073;&#1086;-&#1088;&#1077;&#1078;&#1080;&#1084;<br> &#1053;&#1086;&#1095;&#1085;&#1086;&#1081; &#1088;&#1077;&#1078;&#1080;&#1084;<br> &#1041;&#1083;&#1086;&#1082;&#1080;&#1088;&#1086;&#1074;&#1082;&#1072; &#1087;&#1091;&#1083;&#1100;&#1090;&#1072; &#1091;&#1087;&#1088;&#1072;&#1074;&#1083;&#1077;&#1085;&#1080;&#1103;<br> &#1060;&#1091;&#1085;&#1082;&#1094;&#1080;&#1103; I Feel<br> &#1062;&#1080;&#1092;&#1088;&#1086;&#1074;&#1086;&#1081; &#1076;&#1080;&#1089;&#1087;&#1083;&#1077;&#1081;<br> &#1048;&#1085;&#1090;&#1077;&#1083;&#1083;&#1077;&#1082;&#1090;&#1091;&#1072;&#1083;&#1100;&#1085;&#1072;&#1103; &#1089;&#1080;&#1089;&#1090;&#1077;&#1084;&#1072; &#1088;&#1072;&#1079;&#1084;&#1086;&#1088;&#1086;&#1079;&#1082;&#1080;<br> &#1052;&#1085;&#1086;&#1075;&#1086;&#1089;&#1082;&#1086;&#1088;&#1086;&#1089;&#1090;&#1085;&#1086;&#1081; &#1074;&#1077;&#1085;&#1090;&#1080;&#1083;&#1103;&#1090;&#1086;&#1088;<br> &#1055;&#1088;&#1077;&#1076;&#1074;&#1072;&#1088;&#1080;&#1090;&#1077;&#1083;&#1100;&#1085;&#1099;&#1081; &#1085;&#1072;&#1075;&#1088;&#1077;&#1074;<br> &#1057;&#1086;&#1093;&#1088;&#1072;&#1085;&#1077;&#1085;&#1080;&#1077; &#1101;&#1085;&#1077;&#1088;&#1075;&#1080;&#1080;<br> &#1055;&#1083;&#1072;&#1074;&#1085;&#1099;&#1081; &#1087;&#1091;&#1089;&#1082;<br> &#1056;&#1077;&#1075;&#1091;&#1083;&#1080;&#1088;&#1091;&#1077;&#1084;&#1099;&#1077; &#1078;&#1072;&#1083;&#1102;&#1079;&#1080;</div> |  |  |  |  | R-410A | [19 empty] | 39 |  |  |  |  | А |  |  |  | Белый | [6 empty] | HDD Invertor | обогрев | Да | 25 | Да | [26 empty] | 28/35/37/40
https://climatopt.ru/catalog/konditsionery/split_sistema/airwell/nastennaya_split_sistema_airwell_aw_hfd007_n11_aw_yhfd007_h11/ | /upload/resize_cache/iblock/68b/400_400_140cd750bba9870f18aada2478b24840a/30aa5d8b7cb183817e11802fd6022567.jpg | [9 empty] | Сплит-система AIRWELL AW-HFD007-N11/AW-YHFD007-H11 | 19120 | 57192 | Сплит-системы |  | Сплит-система AIRWELL с усовершенствованным дизайном не оставит никого равнодушным. Турбо – режим предназначен для того чтобы кондиционер переключился сразу на максимальную мощность и за считанные минуты охладил или обогрел ваше помещение. В комплекте с кондиционером идет пульт дистанционного управления. Известная французская компания Airwell в 2019 году выпустила кондиционеры имеющие богатый функционал и большой модельный ряд в отличие от других кондиционеров. Серия HFD «Standard» соответствует всем экологическим стандартам и нормам. Имеет следующие режимы работ: охлаждение, вентиляция, обогрев и осушение. А также включает в себя многоуровневую фильтрацию. Особенности и преимущества: Энергоэффективности класса А Фильтр с ионами серебра Угольный фильтр Функция самодиагностики Таймер 24-часовой Авторестарт Турбо-режим Ночной режим Блокировка пульта управления Функция I Feel Цифровой дисплей Интеллектуальная система разморозки Многоскоростной вентилятор Предварительный нагрев Сохранение энергии Плавный пуск Регулируемые жалюзи | <div class="detail_text">&#1057;&#1087;&#1083;&#1080;&#1090;-&#1089;&#1080;&#1089;&#1090;&#1077;&#1084;&#1072; AIRWELL &#1089; &#1091;&#1089;&#1086;&#1074;&#1077;&#1088;&#1096;&#1077;&#1085;&#1089;&#1090;&#1074;&#1086;&#1074;&#1072;&#1085;&#1085;&#1099;&#1084; &#1076;&#1080;&#1079;&#1072;&#1081;&#1085;&#1086;&#1084; &#1085;&#1077; &#1086;&#1089;&#1090;&#1072;&#1074;&#1080;&#1090; &#1085;&#1080;&#1082;&#1086;&#1075;&#1086; &#1088;&#1072;&#1074;&#1085;&#1086;&#1076;&#1091;&#1096;&#1085;&#1099;&#1084;. &#1058;&#1091;&#1088;&#1073;&#1086; &#8211; &#1088;&#1077;&#1078;&#1080;&#1084; &#1087;&#1088;&#1077;&#1076;&#1085;&#1072;&#1079;&#1085;&#1072;&#1095;&#1077;&#1085; &#1076;&#1083;&#1103; &#1090;&#1086;&#1075;&#1086; &#1095;&#1090;&#1086;&#1073;&#1099; &#1082;&#1086;&#1085;&#1076;&#1080;&#1094;&#1080;&#1086;&#1085;&#1077;&#1088; &#1087;&#1077;&#1088;&#1077;&#1082;&#1083;&#1102;&#1095;&#1080;&#1083;&#1089;&#1103; &#1089;&#1088;&#1072;&#1079;&#1091; &#1085;&#1072; &#1084;&#1072;&#1082;&#1089;&#1080;&#1084;&#1072;&#1083;&#1100;&#1085;&#1091;&#1102; &#1084;&#1086;&#1097;&#1085;&#1086;&#1089;&#1090;&#1100; &#1080; &#1079;&#1072; &#1089;&#1095;&#1080;&#1090;&#1072;&#1085;&#1085;&#1099;&#1077; &#1084;&#1080;&#1085;&#1091;&#1090;&#1099; &#1086;&#1093;&#1083;&#1072;&#1076;&#1080;&#1083; &#1080;&#1083;&#1080; &#1086;&#1073;&#1086;&#1075;&#1088;&#1077;&#1083; &#1074;&#1072;&#1096;&#1077; &#1087;&#1086;&#1084;&#1077;&#1097;&#1077;&#1085;&#1080;&#1077;. &#1042; &#1082;&#1086;&#1084;&#1087;&#1083;&#1077;&#1082;&#1090;&#1077; &#1089; &#1082;&#1086;&#1085;&#1076;&#1080;&#1094;&#1080;&#1086;&#1085;&#1077;&#1088;&#1086;&#1084; &#1080;&#1076;&#1077;&#1090; &#1087;&#1091;&#1083;&#1100;&#1090; &#1076;&#1080;&#1089;&#1090;&#1072;&#1085;&#1094;&#1080;&#1086;&#1085;&#1085;&#1086;&#1075;&#1086; &#1091;&#1087;&#1088;&#1072;&#1074;&#1083;&#1077;&#1085;&#1080;&#1103;.<br> <br> &#1048;&#1079;&#1074;&#1077;&#1089;&#1090;&#1085;&#1072;&#1103; &#1092;&#1088;&#1072;&#1085;&#1094;&#1091;&#1079;&#1089;&#1082;&#1072;&#1103; &#1082;&#1086;&#1084;&#1087;&#1072;&#1085;&#1080;&#1103; Airwell &#1074; 2019 &#1075;&#1086;&#1076;&#1091; &#1074;&#1099;&#1087;&#1091;&#1089;&#1090;&#1080;&#1083;&#1072; &#1082;&#1086;&#1085;&#1076;&#1080;&#1094;&#1080;&#1086;&#1085;&#1077;&#1088;&#1099; &#1080;&#1084;&#1077;&#1102;&#1097;&#1080;&#1077; &#1073;&#1086;&#1075;&#1072;&#1090;&#1099;&#1081; &#1092;&#1091;&#1085;&#1082;&#1094;&#1080;&#1086;&#1085;&#1072;&#1083; &#1080; &#1073;&#1086;&#1083;&#1100;&#1096;&#1086;&#1081; &#1084;&#1086;&#1076;&#1077;&#1083;&#1100;&#1085;&#1099;&#1081; &#1088;&#1103;&#1076; &#1074; &#1086;&#1090;&#1083;&#1080;&#1095;&#1080;&#1077; &#1086;&#1090; &#1076;&#1088;&#1091;&#1075;&#1080;&#1093; &#1082;&#1086;&#1085;&#1076;&#1080;&#1094;&#1080;&#1086;&#1085;&#1077;&#1088;&#1086;&#1074;. &#1057;&#1077;&#1088;&#1080;&#1103; HFD &#171;Standard&#187; &#1089;&#1086;&#1086;&#1090;&#1074;&#1077;&#1090;&#1089;&#1090;&#1074;&#1091;&#1077;&#1090; &#1074;&#1089;&#1077;&#1084; &#1101;&#1082;&#1086;&#1083;&#1086;&#1075;&#1080;&#1095;&#1077;&#1089;&#1082;&#1080;&#1084; &#1089;&#1090;&#1072;&#1085;&#1076;&#1072;&#1088;&#1090;&#1072;&#1084; &#1080; &#1085;&#1086;&#1088;&#1084;&#1072;&#1084;. &#1048;&#1084;&#1077;&#1077;&#1090; &#1089;&#1083;&#1077;&#1076;&#1091;&#1102;&#1097;&#1080;&#1077; &#1088;&#1077;&#1078;&#1080;&#1084;&#1099; &#1088;&#1072;&#1073;&#1086;&#1090;: &#1086;&#1093;&#1083;&#1072;&#1078;&#1076;&#1077;&#1085;&#1080;&#1077;, &#1074;&#1077;&#1085;&#1090;&#1080;&#1083;&#1103;&#1094;&#1080;&#1103;, &#1086;&#1073;&#1086;&#1075;&#1088;&#1077;&#1074; &#1080; &#1086;&#1089;&#1091;&#1096;&#1077;&#1085;&#1080;&#1077;. &#1040; &#1090;&#1072;&#1082;&#1078;&#1077; &#1074;&#1082;&#1083;&#1102;&#1095;&#1072;&#1077;&#1090; &#1074; &#1089;&#1077;&#1073;&#1103; &#1084;&#1085;&#1086;&#1075;&#1086;&#1091;&#1088;&#1086;&#1074;&#1085;&#1077;&#1074;&#1091;&#1102; &#1092;&#1080;&#1083;&#1100;&#1090;&#1088;&#1072;&#1094;&#1080;&#1102;.<br> <br> &#1054;&#1089;&#1086;&#1073;&#1077;&#1085;&#1085;&#1086;&#1089;&#1090;&#1080; &#1080; &#1087;&#1088;&#1077;&#1080;&#1084;&#1091;&#1097;&#1077;&#1089;&#1090;&#1074;&#1072;:<br> <br> &#1069;&#1085;&#1077;&#1088;&#1075;&#1086;&#1101;&#1092;&#1092;&#1077;&#1082;&#1090;&#1080;&#1074;&#1085;&#1086;&#1089;&#1090;&#1080; &#1082;&#1083;&#1072;&#1089;&#1089;&#1072; &#1040;<br> &#1060;&#1080;&#1083;&#1100;&#1090;&#1088; &#1089; &#1080;&#1086;&#1085;&#1072;&#1084;&#1080; &#1089;&#1077;&#1088;&#1077;&#1073;&#1088;&#1072;<br> &#1059;&#1075;&#1086;&#1083;&#1100;&#1085;&#1099;&#1081; &#1092;&#1080;&#1083;&#1100;&#1090;&#1088;<br> &#1060;&#1091;&#1085;&#1082;&#1094;&#1080;&#1103; &#1089;&#1072;&#1084;&#1086;&#1076;&#1080;&#1072;&#1075;&#1085;&#1086;&#1089;&#1090;&#1080;&#1082;&#1080;<br> &#1058;&#1072;&#1081;&#1084;&#1077;&#1088; 24-&#1095;&#1072;&#1089;&#1086;&#1074;&#1086;&#1081;<br> &#1040;&#1074;&#1090;&#1086;&#1088;&#1077;&#1089;&#1090;&#1072;&#1088;&#1090;<br> &#1058;&#1091;&#1088;&#1073;&#1086;-&#1088;&#1077;&#1078;&#1080;&#1084;<br> &#1053;&#1086;&#1095;&#1085;&#1086;&#1081; &#1088;&#1077;&#1078;&#1080;&#1084;<br> &#1041;&#1083;&#1086;&#1082;&#1080;&#1088;&#1086;&#1074;&#1082;&#1072; &#1087;&#1091;&#1083;&#1100;&#1090;&#1072; &#1091;&#1087;&#1088;&#1072;&#1074;&#1083;&#1077;&#1085;&#1080;&#1103;<br> &#1060;&#1091;&#1085;&#1082;&#1094;&#1080;&#1103; I Feel<br> &#1062;&#1080;&#1092;&#1088;&#1086;&#1074;&#1086;&#1081; &#1076;&#1080;&#1089;&#1087;&#1083;&#1077;&#1081;<br> &#1048;&#1085;&#1090;&#1077;&#1083;&#1083;&#1077;&#1082;&#1090;&#1091;&#1072;&#1083;&#1100;&#1085;&#1072;&#1103; &#1089;&#1080;&#1089;&#1090;&#1077;&#1084;&#1072; &#1088;&#1072;&#1079;&#1084;&#1086;&#1088;&#1086;&#1079;&#1082;&#1080;<br> &#1052;&#1085;&#1086;&#1075;&#1086;&#1089;&#1082;&#1086;&#1088;&#1086;&#1089;&#1090;&#1085;&#1086;&#1081; &#1074;&#1077;&#1085;&#1090;&#1080;&#1083;&#1103;&#1090;&#1086;&#1088;<br> &#1055;&#1088;&#1077;&#1076;&#1074;&#1072;&#1088;&#1080;&#1090;&#1077;&#1083;&#1100;&#1085;&#1099;&#1081; &#1085;&#1072;&#1075;&#1088;&#1077;&#1074;<br> &#1057;&#1086;&#1093;&#1088;&#1072;&#1085;&#1077;&#1085;&#1080;&#1077; &#1101;&#1085;&#1077;&#1088;&#1075;&#1080;&#1080;<br> &#1055;&#1083;&#1072;&#1074;&#1085;&#1099;&#1081; &#1087;&#1091;&#1089;&#1082;<br> &#1056;&#1077;&#1075;&#1091;&#1083;&#1080;&#1088;&#1091;&#1077;&#1084;&#1099;&#1077; &#1078;&#1072;&#1083;&#1102;&#1079;&#1080;</div> |  |  |  |  | R410A | [19 empty] | 33.5 |  |  |  |  | А |  |  |  | Белый | [6 empty] | HFD Standart | обогрев | Нет | 22 | Да | [26 empty] | 26/35/38/40
https://climatopt.ru/catalog/konditsionery/split_sistema/airwell/nastennaya_split_sistema_airwell_aw_hfd012_n11_aw_yhfd012_h11/ | /upload/resize_cache/iblock/741/400_400_140cd750bba9870f18aada2478b24840a/30aa5d8b7cb183817e11802fd6022567.jpg | [9 empty] | Сплит-система AIRWELL AW-HFD012-N11/AW-YHFD012-H11 | 25490 | 57194 | Сплит-системы |  | Сплит-система AIRWELL с усовершенствованным дизайном не оставит никого равнодушным. Турбо – режим предназначен для того чтобы кондиционер переключился сразу на максимальную мощность и за считанные минуты охладил или обогрел ваше помещение. В комплекте с кондиционером идет пульт дистанционного управления. Известная французская компания Airwell в 2019 году выпустила кондиционеры имеющие богатый функционал и большой модельный ряд в отличие от других кондиционеров. Серия HFD «Standard» соответствует всем экологическим стандартам и нормам. Имеет следующие режимы работ: охлаждение, вентиляция, обогрев и осушение. А также включает в себя многоуровневую фильтрацию. Особенности и преимущества: Энергоэффективности класса А Фильтр с ионами серебра Угольный фильтр Функция самодиагностики Таймер 24-часовой Авторестарт Турбо-режим Ночной режим Блокировка пульта управления Функция I Feel Цифровой дисплей Интеллектуальная система разморозки Многоскоростной вентилятор Предварительный нагрев Сохранение энергии Плавный пуск Регулируемые жалюзи | <div class="detail_text">&#1057;&#1087;&#1083;&#1080;&#1090;-&#1089;&#1080;&#1089;&#1090;&#1077;&#1084;&#1072; AIRWELL &#1089; &#1091;&#1089;&#1086;&#1074;&#1077;&#1088;&#1096;&#1077;&#1085;&#1089;&#1090;&#1074;&#1086;&#1074;&#1072;&#1085;&#1085;&#1099;&#1084; &#1076;&#1080;&#1079;&#1072;&#1081;&#1085;&#1086;&#1084; &#1085;&#1077; &#1086;&#1089;&#1090;&#1072;&#1074;&#1080;&#1090; &#1085;&#1080;&#1082;&#1086;&#1075;&#1086; &#1088;&#1072;&#1074;&#1085;&#1086;&#1076;&#1091;&#1096;&#1085;&#1099;&#1084;. &#1058;&#1091;&#1088;&#1073;&#1086; &#8211; &#1088;&#1077;&#1078;&#1080;&#1084; &#1087;&#1088;&#1077;&#1076;&#1085;&#1072;&#1079;&#1085;&#1072;&#1095;&#1077;&#1085; &#1076;&#1083;&#1103; &#1090;&#1086;&#1075;&#1086; &#1095;&#1090;&#1086;&#1073;&#1099; &#1082;&#1086;&#1085;&#1076;&#1080;&#1094;&#1080;&#1086;&#1085;&#1077;&#1088; &#1087;&#1077;&#1088;&#1077;&#1082;&#1083;&#1102;&#1095;&#1080;&#1083;&#1089;&#1103; &#1089;&#1088;&#1072;&#1079;&#1091; &#1085;&#1072; &#1084;&#1072;&#1082;&#1089;&#1080;&#1084;&#1072;&#1083;&#1100;&#1085;&#1091;&#1102; &#1084;&#1086;&#1097;&#1085;&#1086;&#1089;&#1090;&#1100; &#1080; &#1079;&#1072; &#1089;&#1095;&#1080;&#1090;&#1072;&#1085;&#1085;&#1099;&#1077; &#1084;&#1080;&#1085;&#1091;&#1090;&#1099; &#1086;&#1093;&#1083;&#1072;&#1076;&#1080;&#1083; &#1080;&#1083;&#1080; &#1086;&#1073;&#1086;&#1075;&#1088;&#1077;&#1083; &#1074;&#1072;&#1096;&#1077; &#1087;&#1086;&#1084;&#1077;&#1097;&#1077;&#1085;&#1080;&#1077;. &#1042; &#1082;&#1086;&#1084;&#1087;&#1083;&#1077;&#1082;&#1090;&#1077; &#1089; &#1082;&#1086;&#1085;&#1076;&#1080;&#1094;&#1080;&#1086;&#1085;&#1077;&#1088;&#1086;&#1084; &#1080;&#1076;&#1077;&#1090; &#1087;&#1091;&#1083;&#1100;&#1090; &#1076;&#1080;&#1089;&#1090;&#1072;&#1085;&#1094;&#1080;&#1086;&#1085;&#1085;&#1086;&#1075;&#1086; &#1091;&#1087;&#1088;&#1072;&#1074;&#1083;&#1077;&#1085;&#1080;&#1103;.<br> <br> &#1048;&#1079;&#1074;&#1077;&#1089;&#1090;&#1085;&#1072;&#1103; &#1092;&#1088;&#1072;&#1085;&#1094;&#1091;&#1079;&#1089;&#1082;&#1072;&#1103; &#1082;&#1086;&#1084;&#1087;&#1072;&#1085;&#1080;&#1103; Airwell &#1074; 2019 &#1075;&#1086;&#1076;&#1091; &#1074;&#1099;&#1087;&#1091;&#1089;&#1090;&#1080;&#1083;&#1072; &#1082;&#1086;&#1085;&#1076;&#1080;&#1094;&#1080;&#1086;&#1085;&#1077;&#1088;&#1099; &#1080;&#1084;&#1077;&#1102;&#1097;&#1080;&#1077; &#1073;&#1086;&#1075;&#1072;&#1090;&#1099;&#1081; &#1092;&#1091;&#1085;&#1082;&#1094;&#1080;&#1086;&#1085;&#1072;&#1083; &#1080; &#1073;&#1086;&#1083;&#1100;&#1096;&#1086;&#1081; &#1084;&#1086;&#1076;&#1077;&#1083;&#1100;&#1085;&#1099;&#1081; &#1088;&#1103;&#1076; &#1074; &#1086;&#1090;&#1083;&#1080;&#1095;&#1080;&#1077; &#1086;&#1090; &#1076;&#1088;&#1091;&#1075;&#1080;&#1093; &#1082;&#1086;&#1085;&#1076;&#1080;&#1094;&#1080;&#1086;&#1085;&#1077;&#1088;&#1086;&#1074;. &#1057;&#1077;&#1088;&#1080;&#1103; HFD &#171;Standard&#187; &#1089;&#1086;&#1086;&#1090;&#1074;&#1077;&#1090;&#1089;&#1090;&#1074;&#1091;&#1077;&#1090; &#1074;&#1089;&#1077;&#1084; &#1101;&#1082;&#1086;&#1083;&#1086;&#1075;&#1080;&#1095;&#1077;&#1089;&#1082;&#1080;&#1084; &#1089;&#1090;&#1072;&#1085;&#1076;&#1072;&#1088;&#1090;&#1072;&#1084; &#1080; &#1085;&#1086;&#1088;&#1084;&#1072;&#1084;. &#1048;&#1084;&#1077;&#1077;&#1090; &#1089;&#1083;&#1077;&#1076;&#1091;&#1102;&#1097;&#1080;&#1077; &#1088;&#1077;&#1078;&#1080;&#1084;&#1099; &#1088;&#1072;&#1073;&#1086;&#1090;: &#1086;&#1093;&#1083;&#1072;&#1078;&#1076;&#1077;&#1085;&#1080;&#1077;, &#1074;&#1077;&#1085;&#1090;&#1080;&#1083;&#1103;&#1094;&#1080;&#1103;, &#1086;&#1073;&#1086;&#1075;&#1088;&#1077;&#1074; &#1080; &#1086;&#1089;&#1091;&#1096;&#1077;&#1085;&#1080;&#1077;. &#1040; &#1090;&#1072;&#1082;&#1078;&#1077; &#1074;&#1082;&#1083;&#1102;&#1095;&#1072;&#1077;&#1090; &#1074; &#1089;&#1077;&#1073;&#1103; &#1084;&#1085;&#1086;&#1075;&#1086;&#1091;&#1088;&#1086;&#1074;&#1085;&#1077;&#1074;&#1091;&#1102; &#1092;&#1080;&#1083;&#1100;&#1090;&#1088;&#1072;&#1094;&#1080;&#1102;.<br> <br> &#1054;&#1089;&#1086;&#1073;&#1077;&#1085;&#1085;&#1086;&#1089;&#1090;&#1080; &#1080; &#1087;&#1088;&#1077;&#1080;&#1084;&#1091;&#1097;&#1077;&#1089;&#1090;&#1074;&#1072;:<br> <br> &#1069;&#1085;&#1077;&#1088;&#1075;&#1086;&#1101;&#1092;&#1092;&#1077;&#1082;&#1090;&#1080;&#1074;&#1085;&#1086;&#1089;&#1090;&#1080; &#1082;&#1083;&#1072;&#1089;&#1089;&#1072; &#1040;<br> &#1060;&#1080;&#1083;&#1100;&#1090;&#1088; &#1089; &#1080;&#1086;&#1085;&#1072;&#1084;&#1080; &#1089;&#1077;&#1088;&#1077;&#1073;&#1088;&#1072;<br> &#1059;&#1075;&#1086;&#1083;&#1100;&#1085;&#1099;&#1081; &#1092;&#1080;&#1083;&#1100;&#1090;&#1088;<br> &#1060;&#1091;&#1085;&#1082;&#1094;&#1080;&#1103; &#1089;&#1072;&#1084;&#1086;&#1076;&#1080;&#1072;&#1075;&#1085;&#1086;&#1089;&#1090;&#1080;&#1082;&#1080;<br> &#1058;&#1072;&#1081;&#1084;&#1077;&#1088; 24-&#1095;&#1072;&#1089;&#1086;&#1074;&#1086;&#1081;<br> &#1040;&#1074;&#1090;&#1086;&#1088;&#1077;&#1089;&#1090;&#1072;&#1088;&#1090;<br> &#1058;&#1091;&#1088;&#1073;&#1086;-&#1088;&#1077;&#1078;&#1080;&#1084;<br> &#1053;&#1086;&#1095;&#1085;&#1086;&#1081; &#1088;&#1077;&#1078;&#1080;&#1084;<br> &#1041;&#1083;&#1086;&#1082;&#1080;&#1088;&#1086;&#1074;&#1082;&#1072; &#1087;&#1091;&#1083;&#1100;&#1090;&#1072; &#1091;&#1087;&#1088;&#1072;&#1074;&#1083;&#1077;&#1085;&#1080;&#1103;<br> &#1060;&#1091;&#1085;&#1082;&#1094;&#1080;&#1103; I Feel<br> &#1062;&#1080;&#1092;&#1088;&#1086;&#1074;&#1086;&#1081; &#1076;&#1080;&#1089;&#1087;&#1083;&#1077;&#1081;<br> &#1048;&#1085;&#1090;&#1077;&#1083;&#1083;&#1077;&#1082;&#1090;&#1091;&#1072;&#1083;&#1100;&#1085;&#1072;&#1103; &#1089;&#1080;&#1089;&#1090;&#1077;&#1084;&#1072; &#1088;&#1072;&#1079;&#1084;&#1086;&#1088;&#1086;&#1079;&#1082;&#1080;<br> &#1052;&#1085;&#1086;&#1075;&#1086;&#1089;&#1082;&#1086;&#1088;&#1086;&#1089;&#1090;&#1085;&#1086;&#1081; &#1074;&#1077;&#1085;&#1090;&#1080;&#1083;&#1103;&#1090;&#1086;&#1088;<br> &#1055;&#1088;&#1077;&#1076;&#1074;&#1072;&#1088;&#1080;&#1090;&#1077;&#1083;&#1100;&#1085;&#1099;&#1081; &#1085;&#1072;&#1075;&#1088;&#1077;&#1074;<br> &#1057;&#1086;&#1093;&#1088;&#1072;&#1085;&#1077;&#1085;&#1080;&#1077; &#1101;&#1085;&#1077;&#1088;&#1075;&#1080;&#1080;<br> &#1055;&#1083;&#1072;&#1074;&#1085;&#1099;&#1081; &#1087;&#1091;&#1089;&#1082;<br> &#1056;&#1077;&#1075;&#1091;&#1083;&#1080;&#1088;&#1091;&#1077;&#1084;&#1099;&#1077; &#1078;&#1072;&#1083;&#1102;&#1079;&#1080;</div> |  |  |  |  | R-410A | [19 empty] | 43 |  |  |  |  | А |  |  |  | Белый | [6 empty] | HFD Standart | обогрев | Нет | 32 | Да | [26 empty] | 33/36/39/42
https://climatopt.ru/catalog/konditsionery/split_sistema/airwell/nastennaya_split_sistema_airwell_aw_hfd018_n11_aw_yhfd018_h11/ | /upload/resize_cache/iblock/6bf/400_400_140cd750bba9870f18aada2478b24840a/30aa5d8b7cb183817e11802fd6022567.jpg | [9 empty] | Сплит-система AIRWELL AW-HFD018-N11/AW-YHFD018-H11 | 37410 | 57195 | Сплит-системы |  | Сплит-система AIRWELL с усовершенствованным дизайном не оставит никого равнодушным. Турбо – режим предназначен для того чтобы кондиционер переключился сразу на максимальную мощность и за считанные минуты охладил или обогрел ваше помещение. В комплекте с кондиционером идет пульт дистанционного управления. Известная французская компания Airwell в 2019 году выпустила кондиционеры имеющие богатый функционал и большой модельный ряд в отличие от других кондиционеров. Серия HFD «Standard» соответствует всем экологическим стандартам и нормам. Имеет следующие режимы работ: охлаждение, вентиляция, обогрев и осушение. А также включает в себя многоуровневую фильтрацию. Особенности и преимущества: Энергоэффективности класса А Фильтр с ионами серебра Угольный фильтр Функция самодиагностики Таймер 24-часовой Авторестарт Турбо-режим Ночной режим Блокировка пульта управления Функция I Feel Цифровой дисплей Интеллектуальная система разморозки Многоскоростной вентилятор Предварительный нагрев Сохранение энергии Плавный пуск Регулируемые жалюзи | <div class="detail_text">&#1057;&#1087;&#1083;&#1080;&#1090;-&#1089;&#1080;&#1089;&#1090;&#1077;&#1084;&#1072; AIRWELL &#1089; &#1091;&#1089;&#1086;&#1074;&#1077;&#1088;&#1096;&#1077;&#1085;&#1089;&#1090;&#1074;&#1086;&#1074;&#1072;&#1085;&#1085;&#1099;&#1084; &#1076;&#1080;&#1079;&#1072;&#1081;&#1085;&#1086;&#1084; &#1085;&#1077; &#1086;&#1089;&#1090;&#1072;&#1074;&#1080;&#1090; &#1085;&#1080;&#1082;&#1086;&#1075;&#1086; &#1088;&#1072;&#1074;&#1085;&#1086;&#1076;&#1091;&#1096;&#1085;&#1099;&#1084;. &#1058;&#1091;&#1088;&#1073;&#1086; &#8211; &#1088;&#1077;&#1078;&#1080;&#1084; &#1087;&#1088;&#1077;&#1076;&#1085;&#1072;&#1079;&#1085;&#1072;&#1095;&#1077;&#1085; &#1076;&#1083;&#1103; &#1090;&#1086;&#1075;&#1086; &#1095;&#1090;&#1086;&#1073;&#1099; &#1082;&#1086;&#1085;&#1076;&#1080;&#1094;&#1080;&#1086;&#1085;&#1077;&#1088; &#1087;&#1077;&#1088;&#1077;&#1082;&#1083;&#1102;&#1095;&#1080;&#1083;&#1089;&#1103; &#1089;&#1088;&#1072;&#1079;&#1091; &#1085;&#1072; &#1084;&#1072;&#1082;&#1089;&#1080;&#1084;&#1072;&#1083;&#1100;&#1085;&#1091;&#1102; &#1084;&#1086;&#1097;&#1085;&#1086;&#1089;&#1090;&#1100; &#1080; &#1079;&#1072; &#1089;&#1095;&#1080;&#1090;&#1072;&#1085;&#1085;&#1099;&#1077; &#1084;&#1080;&#1085;&#1091;&#1090;&#1099; &#1086;&#1093;&#1083;&#1072;&#1076;&#1080;&#1083; &#1080;&#1083;&#1080; &#1086;&#1073;&#1086;&#1075;&#1088;&#1077;&#1083; &#1074;&#1072;&#1096;&#1077; &#1087;&#1086;&#1084;&#1077;&#1097;&#1077;&#1085;&#1080;&#1077;. &#1042; &#1082;&#1086;&#1084;&#1087;&#1083;&#1077;&#1082;&#1090;&#1077; &#1089; &#1082;&#1086;&#1085;&#1076;&#1080;&#1094;&#1080;&#1086;&#1085;&#1077;&#1088;&#1086;&#1084; &#1080;&#1076;&#1077;&#1090; &#1087;&#1091;&#1083;&#1100;&#1090; &#1076;&#1080;&#1089;&#1090;&#1072;&#1085;&#1094;&#1080;&#1086;&#1085;&#1085;&#1086;&#1075;&#1086; &#1091;&#1087;&#1088;&#1072;&#1074;&#1083;&#1077;&#1085;&#1080;&#1103;.<br> <br> &#1048;&#1079;&#1074;&#1077;&#1089;&#1090;&#1085;&#1072;&#1103; &#1092;&#1088;&#1072;&#1085;&#1094;&#1091;&#1079;&#1089;&#1082;&#1072;&#1103; &#1082;&#1086;&#1084;&#1087;&#1072;&#1085;&#1080;&#1103; Airwell &#1074; 2019 &#1075;&#1086;&#1076;&#1091; &#1074;&#1099;&#1087;&#1091;&#1089;&#1090;&#1080;&#1083;&#1072; &#1082;&#1086;&#1085;&#1076;&#1080;&#1094;&#1080;&#1086;&#1085;&#1077;&#1088;&#1099; &#1080;&#1084;&#1077;&#1102;&#1097;&#1080;&#1077; &#1073;&#1086;&#1075;&#1072;&#1090;&#1099;&#1081; &#1092;&#1091;&#1085;&#1082;&#1094;&#1080;&#1086;&#1085;&#1072;&#1083; &#1080; &#1073;&#1086;&#1083;&#1100;&#1096;&#1086;&#1081; &#1084;&#1086;&#1076;&#1077;&#1083;&#1100;&#1085;&#1099;&#1081; &#1088;&#1103;&#1076; &#1074; &#1086;&#1090;&#1083;&#1080;&#1095;&#1080;&#1077; &#1086;&#1090; &#1076;&#1088;&#1091;&#1075;&#1080;&#1093; &#1082;&#1086;&#1085;&#1076;&#1080;&#1094;&#1080;&#1086;&#1085;&#1077;&#1088;&#1086;&#1074;. &#1057;&#1077;&#1088;&#1080;&#1103; HFD &#171;Standard&#187; &#1089;&#1086;&#1086;&#1090;&#1074;&#1077;&#1090;&#1089;&#1090;&#1074;&#1091;&#1077;&#1090; &#1074;&#1089;&#1077;&#1084; &#1101;&#1082;&#1086;&#1083;&#1086;&#1075;&#1080;&#1095;&#1077;&#1089;&#1082;&#1080;&#1084; &#1089;&#1090;&#1072;&#1085;&#1076;&#1072;&#1088;&#1090;&#1072;&#1084; &#1080; &#1085;&#1086;&#1088;&#1084;&#1072;&#1084;. &#1048;&#1084;&#1077;&#1077;&#1090; &#1089;&#1083;&#1077;&#1076;&#1091;&#1102;&#1097;&#1080;&#1077; &#1088;&#1077;&#1078;&#1080;&#1084;&#1099; &#1088;&#1072;&#1073;&#1086;&#1090;: &#1086;&#1093;&#1083;&#1072;&#1078;&#1076;&#1077;&#1085;&#1080;&#1077;, &#1074;&#1077;&#1085;&#1090;&#1080;&#1083;&#1103;&#1094;&#1080;&#1103;, &#1086;&#1073;&#1086;&#1075;&#1088;&#1077;&#1074; &#1080; &#1086;&#1089;&#1091;&#1096;&#1077;&#1085;&#1080;&#1077;. &#1040; &#1090;&#1072;&#1082;&#1078;&#1077; &#1074;&#1082;&#1083;&#1102;&#1095;&#1072;&#1077;&#1090; &#1074; &#1089;&#1077;&#1073;&#1103; &#1084;&#1085;&#1086;&#1075;&#1086;&#1091;&#1088;&#1086;&#1074;&#1085;&#1077;&#1074;&#1091;&#1102; &#1092;&#1080;&#1083;&#1100;&#1090;&#1088;&#1072;&#1094;&#1080;&#1102;.<br> <br> &#1054;&#1089;&#1086;&#1073;&#1077;&#1085;&#1085;&#1086;&#1089;&#1090;&#1080; &#1080; &#1087;&#1088;&#1077;&#1080;&#1084;&#1091;&#1097;&#1077;&#1089;&#1090;&#1074;&#1072;:<br> <br> &#1069;&#1085;&#1077;&#1088;&#1075;&#1086;&#1101;&#1092;&#1092;&#1077;&#1082;&#1090;&#1080;&#1074;&#1085;&#1086;&#1089;&#1090;&#1080; &#1082;&#1083;&#1072;&#1089;&#1089;&#1072; &#1040;<br> &#1060;&#1080;&#1083;&#1100;&#1090;&#1088; &#1089; &#1080;&#1086;&#1085;&#1072;&#1084;&#1080; &#1089;&#1077;&#1088;&#1077;&#1073;&#1088;&#1072;<br> &#1059;&#1075;&#1086;&#1083;&#1100;&#1085;&#1099;&#1081; &#1092;&#1080;&#1083;&#1100;&#1090;&#1088;<br> &#1060;&#1091;&#1085;&#1082;&#1094;&#1080;&#1103; &#1089;&#1072;&#1084;&#1086;&#1076;&#1080;&#1072;&#1075;&#1085;&#1086;&#1089;&#1090;&#1080;&#1082;&#1080;<br> &#1058;&#1072;&#1081;&#1084;&#1077;&#1088; 24-&#1095;&#1072;&#1089;&#1086;&#1074;&#1086;&#1081;<br> &#1040;&#1074;&#1090;&#1086;&#1088;&#1077;&#1089;&#1090;&#1072;&#1088;&#1090;<br> &#1058;&#1091;&#1088;&#1073;&#1086;-&#1088;&#1077;&#1078;&#1080;&#1084;<br> &#1053;&#1086;&#1095;&#1085;&#1086;&#1081; &#1088;&#1077;&#1078;&#1080;&#1084;<br> &#1041;&#1083;&#1086;&#1082;&#1080;&#1088;&#1086;&#1074;&#1082;&#1072; &#1087;&#1091;&#1083;&#1100;&#1090;&#1072; &#1091;&#1087;&#1088;&#1072;&#1074;&#1083;&#1077;&#1085;&#1080;&#1103;<br> &#1060;&#1091;&#1085;&#1082;&#1094;&#1080;&#1103; I Feel<br> &#1062;&#1080;&#1092;&#1088;&#1086;&#1074;&#1086;&#1081; &#1076;&#1080;&#1089;&#1087;&#1083;&#1077;&#1081;<br> &#1048;&#1085;&#1090;&#1077;&#1083;&#1083;&#1077;&#1082;&#1090;&#1091;&#1072;&#1083;&#1100;&#1085;&#1072;&#1103; &#1089;&#1080;&#1089;&#1090;&#1077;&#1084;&#1072; &#1088;&#1072;&#1079;&#1084;&#1086;&#1088;&#1086;&#1079;&#1082;&#1080;<br> &#1052;&#1085;&#1086;&#1075;&#1086;&#1089;&#1082;&#1086;&#1088;&#1086;&#1089;&#1090;&#1085;&#1086;&#1081; &#1074;&#1077;&#1085;&#1090;&#1080;&#1083;&#1103;&#1090;&#1086;&#1088;<br> &#1055;&#1088;&#1077;&#1076;&#1074;&#1072;&#1088;&#1080;&#1090;&#1077;&#1083;&#1100;&#1085;&#1099;&#1081; &#1085;&#1072;&#1075;&#1088;&#1077;&#1074;<br> &#1057;&#1086;&#1093;&#1088;&#1072;&#1085;&#1077;&#1085;&#1080;&#1077; &#1101;&#1085;&#1077;&#1088;&#1075;&#1080;&#1080;<br> &#1055;&#1083;&#1072;&#1074;&#1085;&#1099;&#1081; &#1087;&#1091;&#1089;&#1082;<br> &#1056;&#1077;&#1075;&#1091;&#1083;&#1080;&#1088;&#1091;&#1077;&#1084;&#1099;&#1077; &#1078;&#1072;&#1083;&#1102;&#1079;&#1080;</div> |  |  |  |  | R-410A | [19 empty] | 55 |  |  |  |  | А |  |  |  | Белый | [6 empty] | HFD Standart | обогрев | Нет | 48 | Да | [26 empty] | 31/34/38/42
https://climatopt.ru/catalog/konditsionery/split_sistema/airwell/nastennaya_split_sistema_airwell_aw_hfd024_n11_aw_yhfd024_h11/ | /upload/resize_cache/iblock/0f1/400_400_140cd750bba9870f18aada2478b24840a/30aa5d8b7cb183817e11802fd6022567.jpg | [9 empty] | Сплит-система AIRWELL AW-HFD024-N11/AW-YHFD024-H11 | 48860 | 57196 | Сплит-системы |  | Сплит-система AIRWELL с усовершенствованным дизайном не оставит никого равнодушным. Турбо – режим предназначен для того чтобы кондиционер переключился сразу на максимальную мощность и за считанные минуты охладил или обогрел ваше помещение. В комплекте с кондиционером идет пульт дистанционного управления. Известная французская компания Airwell в 2019 году выпустила кондиционеры имеющие богатый функционал и большой модельный ряд в отличие от других кондиционеров. Серия HFD «Standard» соответствует всем экологическим стандартам и нормам. Имеет следующие режимы работ: охлаждение, вентиляция, обогрев и осушение. А также включает в себя многоуровневую фильтрацию. Особенности и преимущества: Энергоэффективности класса А Фильтр с ионами серебра Угольный фильтр Функция самодиагностики Таймер 24-часовой Авторестарт Турбо-режим Ночной режим Блокировка пульта управления Функция I Feel Цифровой дисплей Интеллектуальная система разморозки Многоскоростной вентилятор Предварительный нагрев Сохранение энергии Плавный пуск Регулируемые жалюзи | <div class="detail_text">&#1057;&#1087;&#1083;&#1080;&#1090;-&#1089;&#1080;&#1089;&#1090;&#1077;&#1084;&#1072; AIRWELL &#1089; &#1091;&#1089;&#1086;&#1074;&#1077;&#1088;&#1096;&#1077;&#1085;&#1089;&#1090;&#1074;&#1086;&#1074;&#1072;&#1085;&#1085;&#1099;&#1084; &#1076;&#1080;&#1079;&#1072;&#1081;&#1085;&#1086;&#1084; &#1085;&#1077; &#1086;&#1089;&#1090;&#1072;&#1074;&#1080;&#1090; &#1085;&#1080;&#1082;&#1086;&#1075;&#1086; &#1088;&#1072;&#1074;&#1085;&#1086;&#1076;&#1091;&#1096;&#1085;&#1099;&#1084;. &#1058;&#1091;&#1088;&#1073;&#1086; &#8211; &#1088;&#1077;&#1078;&#1080;&#1084; &#1087;&#1088;&#1077;&#1076;&#1085;&#1072;&#1079;&#1085;&#1072;&#1095;&#1077;&#1085; &#1076;&#1083;&#1103; &#1090;&#1086;&#1075;&#1086; &#1095;&#1090;&#1086;&#1073;&#1099; &#1082;&#1086;&#1085;&#1076;&#1080;&#1094;&#1080;&#1086;&#1085;&#1077;&#1088; &#1087;&#1077;&#1088;&#1077;&#1082;&#1083;&#1102;&#1095;&#1080;&#1083;&#1089;&#1103; &#1089;&#1088;&#1072;&#1079;&#1091; &#1085;&#1072; &#1084;&#1072;&#1082;&#1089;&#1080;&#1084;&#1072;&#1083;&#1100;&#1085;&#1091;&#1102; &#1084;&#1086;&#1097;&#1085;&#1086;&#1089;&#1090;&#1100; &#1080; &#1079;&#1072; &#1089;&#1095;&#1080;&#1090;&#1072;&#1085;&#1085;&#1099;&#1077; &#1084;&#1080;&#1085;&#1091;&#1090;&#1099; &#1086;&#1093;&#1083;&#1072;&#1076;&#1080;&#1083; &#1080;&#1083;&#1080; &#1086;&#1073;&#1086;&#1075;&#1088;&#1077;&#1083; &#1074;&#1072;&#1096;&#1077; &#1087;&#1086;&#1084;&#1077;&#1097;&#1077;&#1085;&#1080;&#1077;. &#1042; &#1082;&#1086;&#1084;&#1087;&#1083;&#1077;&#1082;&#1090;&#1077; &#1089; &#1082;&#1086;&#1085;&#1076;&#1080;&#1094;&#1080;&#1086;&#1085;&#1077;&#1088;&#1086;&#1084; &#1080;&#1076;&#1077;&#1090; &#1087;&#1091;&#1083;&#1100;&#1090; &#1076;&#1080;&#1089;&#1090;&#1072;&#1085;&#1094;&#1080;&#1086;&#1085;&#1085;&#1086;&#1075;&#1086; &#1091;&#1087;&#1088;&#1072;&#1074;&#1083;&#1077;&#1085;&#1080;&#1103;.<br> <br> &#1048;&#1079;&#1074;&#1077;&#1089;&#1090;&#1085;&#1072;&#1103; &#1092;&#1088;&#1072;&#1085;&#1094;&#1091;&#1079;&#1089;&#1082;&#1072;&#1103; &#1082;&#1086;&#1084;&#1087;&#1072;&#1085;&#1080;&#1103; Airwell &#1074; 2019 &#1075;&#1086;&#1076;&#1091; &#1074;&#1099;&#1087;&#1091;&#1089;&#1090;&#1080;&#1083;&#1072; &#1082;&#1086;&#1085;&#1076;&#1080;&#1094;&#1080;&#1086;&#1085;&#1077;&#1088;&#1099; &#1080;&#1084;&#1077;&#1102;&#1097;&#1080;&#1077; &#1073;&#1086;&#1075;&#1072;&#1090;&#1099;&#1081; &#1092;&#1091;&#1085;&#1082;&#1094;&#1080;&#1086;&#1085;&#1072;&#1083; &#1080; &#1073;&#1086;&#1083;&#1100;&#1096;&#1086;&#1081; &#1084;&#1086;&#1076;&#1077;&#1083;&#1100;&#1085;&#1099;&#1081; &#1088;&#1103;&#1076; &#1074; &#1086;&#1090;&#1083;&#1080;&#1095;&#1080;&#1077; &#1086;&#1090; &#1076;&#1088;&#1091;&#1075;&#1080;&#1093; &#1082;&#1086;&#1085;&#1076;&#1080;&#1094;&#1080;&#1086;&#1085;&#1077;&#1088;&#1086;&#1074;. &#1057;&#1077;&#1088;&#1080;&#1103; HFD &#171;Standard&#187; &#1089;&#1086;&#1086;&#1090;&#1074;&#1077;&#1090;&#1089;&#1090;&#1074;&#1091;&#1077;&#1090; &#1074;&#1089;&#1077;&#1084; &#1101;&#1082;&#1086;&#1083;&#1086;&#1075;&#1080;&#1095;&#1077;&#1089;&#1082;&#1080;&#1084; &#1089;&#1090;&#1072;&#1085;&#1076;&#1072;&#1088;&#1090;&#1072;&#1084; &#1080; &#1085;&#1086;&#1088;&#1084;&#1072;&#1084;. &#1048;&#1084;&#1077;&#1077;&#1090; &#1089;&#1083;&#1077;&#1076;&#1091;&#1102;&#1097;&#1080;&#1077; &#1088;&#1077;&#1078;&#1080;&#1084;&#1099; &#1088;&#1072;&#1073;&#1086;&#1090;: &#1086;&#1093;&#1083;&#1072;&#1078;&#1076;&#1077;&#1085;&#1080;&#1077;, &#1074;&#1077;&#1085;&#1090;&#1080;&#1083;&#1103;&#1094;&#1080;&#1103;, &#1086;&#1073;&#1086;&#1075;&#1088;&#1077;&#1074; &#1080; &#1086;&#1089;&#1091;&#1096;&#1077;&#1085;&#1080;&#1077;. &#1040; &#1090;&#1072;&#1082;&#1078;&#1077; &#1074;&#1082;&#1083;&#1102;&#1095;&#1072;&#1077;&#1090; &#1074; &#1089;&#1077;&#1073;&#1103; &#1084;&#1085;&#1086;&#1075;&#1086;&#1091;&#1088;&#1086;&#1074;&#1085;&#1077;&#1074;&#1091;&#1102; &#1092;&#1080;&#1083;&#1100;&#1090;&#1088;&#1072;&#1094;&#1080;&#1102;.<br> <br> &#1054;&#1089;&#1086;&#1073;&#1077;&#1085;&#1085;&#1086;&#1089;&#1090;&#1080; &#1080; &#1087;&#1088;&#1077;&#1080;&#1084;&#1091;&#1097;&#1077;&#1089;&#1090;&#1074;&#1072;:<br> <br> &#1069;&#1085;&#1077;&#1088;&#1075;&#1086;&#1101;&#1092;&#1092;&#1077;&#1082;&#1090;&#1080;&#1074;&#1085;&#1086;&#1089;&#1090;&#1080; &#1082;&#1083;&#1072;&#1089;&#1089;&#1072; &#1040;<br> &#1060;&#1080;&#1083;&#1100;&#1090;&#1088; &#1089; &#1080;&#1086;&#1085;&#1072;&#1084;&#1080; &#1089;&#1077;&#1088;&#1077;&#1073;&#1088;&#1072;<br> &#1059;&#1075;&#1086;&#1083;&#1100;&#1085;&#1099;&#1081; &#1092;&#1080;&#1083;&#1100;&#1090;&#1088;<br> &#1060;&#1091;&#1085;&#1082;&#1094;&#1080;&#1103; &#1089;&#1072;&#1084;&#1086;&#1076;&#1080;&#1072;&#1075;&#1085;&#1086;&#1089;&#1090;&#1080;&#1082;&#1080;<br> &#1058;&#1072;&#1081;&#1084;&#1077;&#1088; 24-&#1095;&#1072;&#1089;&#1086;&#1074;&#1086;&#1081;<br> &#1040;&#1074;&#1090;&#1086;&#1088;&#1077;&#1089;&#1090;&#1072;&#1088;&#1090;<br> &#1058;&#1091;&#1088;&#1073;&#1086;-&#1088;&#1077;&#1078;&#1080;&#1084;<br> &#1053;&#1086;&#1095;&#1085;&#1086;&#1081; &#1088;&#1077;&#1078;&#1080;&#1084;<br> &#1041;&#1083;&#1086;&#1082;&#1080;&#1088;&#1086;&#1074;&#1082;&#1072; &#1087;&#1091;&#1083;&#1100;&#1090;&#1072; &#1091;&#1087;&#1088;&#1072;&#1074;&#1083;&#1077;&#1085;&#1080;&#1103;<br> &#1060;&#1091;&#1085;&#1082;&#1094;&#1080;&#1103; I Feel<br> &#1062;&#1080;&#1092;&#1088;&#1086;&#1074;&#1086;&#1081; &#1076;&#1080;&#1089;&#1087;&#1083;&#1077;&#1081;<br> &#1048;&#1085;&#1090;&#1077;&#1083;&#1083;&#1077;&#1082;&#1090;&#1091;&#1072;&#1083;&#1100;&#1085;&#1072;&#1103; &#1089;&#1080;&#1089;&#1090;&#1077;&#1084;&#1072; &#1088;&#1072;&#1079;&#1084;&#1086;&#1088;&#1086;&#1079;&#1082;&#1080;<br> &#1052;&#1085;&#1086;&#1075;&#1086;&#1089;&#1082;&#1086;&#1088;&#1086;&#1089;&#1090;&#1085;&#1086;&#1081; &#1074;&#1077;&#1085;&#1090;&#1080;&#1083;&#1103;&#1090;&#1086;&#1088;<br> &#1055;&#1088;&#1077;&#1076;&#1074;&#1072;&#1088;&#1080;&#1090;&#1077;&#1083;&#1100;&#1085;&#1099;&#1081; &#1085;&#1072;&#1075;&#1088;&#1077;&#1074;<br> &#1057;&#1086;&#1093;&#1088;&#1072;&#1085;&#1077;&#1085;&#1080;&#1077; &#1101;&#1085;&#1077;&#1088;&#1075;&#1080;&#1080;<br> &#1055;&#1083;&#1072;&#1074;&#1085;&#1099;&#1081; &#1087;&#1091;&#1089;&#1082;<br> &#1056;&#1077;&#1075;&#1091;&#1083;&#1080;&#1088;&#1091;&#1077;&#1084;&#1099;&#1077; &#1078;&#1072;&#1083;&#1102;&#1079;&#1080;</div> |  |  |  |  | R-410A | [19 empty] | 71 |  |  |  |  | А |  |  |  | Белый | [6 empty] | HFD Standart | обогрев | Нет | 60 | Да | [26 empty] | 37/41/45/49
https://climatopt.ru/catalog/konditsionery/split_sistema/airwell/nastennaya_split_sistema_airwell_aw_hfd030_n11_aw_yhfd030_h11/ | /upload/resize_cache/iblock/059/400_400_140cd750bba9870f18aada2478b24840a/30aa5d8b7cb183817e11802fd6022567.jpg | [9 empty] | Сплит-система AIRWELL AW-HFD030-N11/AW-YHFD030-H11 | 72810 | 57197 | Сплит-системы |  | Сплит-система AIRWELL с усовершенствованным дизайном не оставит никого равнодушным. Турбо – режим предназначен для того чтобы кондиционер переключился сразу на максимальную мощность и за считанные минуты охладил или обогрел ваше помещение. В комплекте с кондиционером идет пульт дистанционного управления. Известная французская компания Airwell в 2019 году выпустила кондиционеры имеющие богатый функционал и большой модельный ряд в отличие от других кондиционеров. Серия HFD «Standard» соответствует всем экологическим стандартам и нормам. Имеет следующие режимы работ: охлаждение, вентиляция, обогрев и осушение. А также включает в себя многоуровневую фильтрацию. Особенности и преимущества: Энергоэффективности класса А Фильтр с ионами серебра Угольный фильтр Функция самодиагностики Таймер 24-часовой Авторестарт Турбо-режим Ночной режим Блокировка пульта управления Функция I Feel Цифровой дисплей Интеллектуальная система разморозки Многоскоростной вентилятор Предварительный нагрев Сохранение энергии Плавный пуск Регулируемые жалюзи | <div class="detail_text">&#1057;&#1087;&#1083;&#1080;&#1090;-&#1089;&#1080;&#1089;&#1090;&#1077;&#1084;&#1072; AIRWELL &#1089; &#1091;&#1089;&#1086;&#1074;&#1077;&#1088;&#1096;&#1077;&#1085;&#1089;&#1090;&#1074;&#1086;&#1074;&#1072;&#1085;&#1085;&#1099;&#1084; &#1076;&#1080;&#1079;&#1072;&#1081;&#1085;&#1086;&#1084; &#1085;&#1077; &#1086;&#1089;&#1090;&#1072;&#1074;&#1080;&#1090; &#1085;&#1080;&#1082;&#1086;&#1075;&#1086; &#1088;&#1072;&#1074;&#1085;&#1086;&#1076;&#1091;&#1096;&#1085;&#1099;&#1084;. &#1058;&#1091;&#1088;&#1073;&#1086; &#8211; &#1088;&#1077;&#1078;&#1080;&#1084; &#1087;&#1088;&#1077;&#1076;&#1085;&#1072;&#1079;&#1085;&#1072;&#1095;&#1077;&#1085; &#1076;&#1083;&#1103; &#1090;&#1086;&#1075;&#1086; &#1095;&#1090;&#1086;&#1073;&#1099; &#1082;&#1086;&#1085;&#1076;&#1080;&#1094;&#1080;&#1086;&#1085;&#1077;&#1088; &#1087;&#1077;&#1088;&#1077;&#1082;&#1083;&#1102;&#1095;&#1080;&#1083;&#1089;&#1103; &#1089;&#1088;&#1072;&#1079;&#1091; &#1085;&#1072; &#1084;&#1072;&#1082;&#1089;&#1080;&#1084;&#1072;&#1083;&#1100;&#1085;&#1091;&#1102; &#1084;&#1086;&#1097;&#1085;&#1086;&#1089;&#1090;&#1100; &#1080; &#1079;&#1072; &#1089;&#1095;&#1080;&#1090;&#1072;&#1085;&#1085;&#1099;&#1077; &#1084;&#1080;&#1085;&#1091;&#1090;&#1099; &#1086;&#1093;&#1083;&#1072;&#1076;&#1080;&#1083; &#1080;&#1083;&#1080; &#1086;&#1073;&#1086;&#1075;&#1088;&#1077;&#1083; &#1074;&#1072;&#1096;&#1077; &#1087;&#1086;&#1084;&#1077;&#1097;&#1077;&#1085;&#1080;&#1077;. &#1042; &#1082;&#1086;&#1084;&#1087;&#1083;&#1077;&#1082;&#1090;&#1077; &#1089; &#1082;&#1086;&#1085;&#1076;&#1080;&#1094;&#1080;&#1086;&#1085;&#1077;&#1088;&#1086;&#1084; &#1080;&#1076;&#1077;&#1090; &#1087;&#1091;&#1083;&#1100;&#1090; &#1076;&#1080;&#1089;&#1090;&#1072;&#1085;&#1094;&#1080;&#1086;&#1085;&#1085;&#1086;&#1075;&#1086; &#1091;&#1087;&#1088;&#1072;&#1074;&#1083;&#1077;&#1085;&#1080;&#1103;.<br> <br> &#1048;&#1079;&#1074;&#1077;&#1089;&#1090;&#1085;&#1072;&#1103; &#1092;&#1088;&#1072;&#1085;&#1094;&#1091;&#1079;&#1089;&#1082;&#1072;&#1103; &#1082;&#1086;&#1084;&#1087;&#1072;&#1085;&#1080;&#1103; Airwell &#1074; 2019 &#1075;&#1086;&#1076;&#1091; &#1074;&#1099;&#1087;&#1091;&#1089;&#1090;&#1080;&#1083;&#1072; &#1082;&#1086;&#1085;&#1076;&#1080;&#1094;&#1080;&#1086;&#1085;&#1077;&#1088;&#1099; &#1080;&#1084;&#1077;&#1102;&#1097;&#1080;&#1077; &#1073;&#1086;&#1075;&#1072;&#1090;&#1099;&#1081; &#1092;&#1091;&#1085;&#1082;&#1094;&#1080;&#1086;&#1085;&#1072;&#1083; &#1080; &#1073;&#1086;&#1083;&#1100;&#1096;&#1086;&#1081; &#1084;&#1086;&#1076;&#1077;&#1083;&#1100;&#1085;&#1099;&#1081; &#1088;&#1103;&#1076; &#1074; &#1086;&#1090;&#1083;&#1080;&#1095;&#1080;&#1077; &#1086;&#1090; &#1076;&#1088;&#1091;&#1075;&#1080;&#1093; &#1082;&#1086;&#1085;&#1076;&#1080;&#1094;&#1080;&#1086;&#1085;&#1077;&#1088;&#1086;&#1074;. &#1057;&#1077;&#1088;&#1080;&#1103; HFD &#171;Standard&#187; &#1089;&#1086;&#1086;&#1090;&#1074;&#1077;&#1090;&#1089;&#1090;&#1074;&#1091;&#1077;&#1090; &#1074;&#1089;&#1077;&#1084; &#1101;&#1082;&#1086;&#1083;&#1086;&#1075;&#1080;&#1095;&#1077;&#1089;&#1082;&#1080;&#1084; &#1089;&#1090;&#1072;&#1085;&#1076;&#1072;&#1088;&#1090;&#1072;&#1084; &#1080; &#1085;&#1086;&#1088;&#1084;&#1072;&#1084;. &#1048;&#1084;&#1077;&#1077;&#1090; &#1089;&#1083;&#1077;&#1076;&#1091;&#1102;&#1097;&#1080;&#1077; &#1088;&#1077;&#1078;&#1080;&#1084;&#1099; &#1088;&#1072;&#1073;&#1086;&#1090;: &#1086;&#1093;&#1083;&#1072;&#1078;&#1076;&#1077;&#1085;&#1080;&#1077;, &#1074;&#1077;&#1085;&#1090;&#1080;&#1083;&#1103;&#1094;&#1080;&#1103;, &#1086;&#1073;&#1086;&#1075;&#1088;&#1077;&#1074; &#1080; &#1086;&#1089;&#1091;&#1096;&#1077;&#1085;&#1080;&#1077;. &#1040; &#1090;&#1072;&#1082;&#1078;&#1077; &#1074;&#1082;&#1083;&#1102;&#1095;&#1072;&#1077;&#1090; &#1074; &#1089;&#1077;&#1073;&#1103; &#1084;&#1085;&#1086;&#1075;&#1086;&#1091;&#1088;&#1086;&#1074;&#1085;&#1077;&#1074;&#1091;&#1102; &#1092;&#1080;&#1083;&#1100;&#1090;&#1088;&#1072;&#1094;&#1080;&#1102;.<br> <br> &#1054;&#1089;&#1086;&#1073;&#1077;&#1085;&#1085;&#1086;&#1089;&#1090;&#1080; &#1080; &#1087;&#1088;&#1077;&#1080;&#1084;&#1091;&#1097;&#1077;&#1089;&#1090;&#1074;&#1072;:<br> <br> &#1069;&#1085;&#1077;&#1088;&#1075;&#1086;&#1101;&#1092;&#1092;&#1077;&#1082;&#1090;&#1080;&#1074;&#1085;&#1086;&#1089;&#1090;&#1080; &#1082;&#1083;&#1072;&#1089;&#1089;&#1072; &#1040;<br> &#1060;&#1080;&#1083;&#1100;&#1090;&#1088; &#1089; &#1080;&#1086;&#1085;&#1072;&#1084;&#1080; &#1089;&#1077;&#1088;&#1077;&#1073;&#1088;&#1072;<br> &#1059;&#1075;&#1086;&#1083;&#1100;&#1085;&#1099;&#1081; &#1092;&#1080;&#1083;&#1100;&#1090;&#1088;<br> &#1060;&#1091;&#1085;&#1082;&#1094;&#1080;&#1103; &#1089;&#1072;&#1084;&#1086;&#1076;&#1080;&#1072;&#1075;&#1085;&#1086;&#1089;&#1090;&#1080;&#1082;&#1080;<br> &#1058;&#1072;&#1081;&#1084;&#1077;&#1088; 24-&#1095;&#1072;&#1089;&#1086;&#1074;&#1086;&#1081;<br> &#1040;&#1074;&#1090;&#1086;&#1088;&#1077;&#1089;&#1090;&#1072;&#1088;&#1090;<br> &#1058;&#1091;&#1088;&#1073;&#1086;-&#1088;&#1077;&#1078;&#1080;&#1084;<br> &#1053;&#1086;&#1095;&#1085;&#1086;&#1081; &#1088;&#1077;&#1078;&#1080;&#1084;<br> &#1041;&#1083;&#1086;&#1082;&#1080;&#1088;&#1086;&#1074;&#1082;&#1072; &#1087;&#1091;&#1083;&#1100;&#1090;&#1072; &#1091;&#1087;&#1088;&#1072;&#1074;&#1083;&#1077;&#1085;&#1080;&#1103;<br> &#1060;&#1091;&#1085;&#1082;&#1094;&#1080;&#1103; I Feel<br> &#1062;&#1080;&#1092;&#1088;&#1086;&#1074;&#1086;&#1081; &#1076;&#1080;&#1089;&#1087;&#1083;&#1077;&#1081;<br> &#1048;&#1085;&#1090;&#1077;&#1083;&#1083;&#1077;&#1082;&#1090;&#1091;&#1072;&#1083;&#1100;&#1085;&#1072;&#1103; &#1089;&#1080;&#1089;&#1090;&#1077;&#1084;&#1072; &#1088;&#1072;&#1079;&#1084;&#1086;&#1088;&#1086;&#1079;&#1082;&#1080;<br> &#1052;&#1085;&#1086;&#1075;&#1086;&#1089;&#1082;&#1086;&#1088;&#1086;&#1089;&#1090;&#1085;&#1086;&#1081; &#1074;&#1077;&#1085;&#1090;&#1080;&#1083;&#1103;&#1090;&#1086;&#1088;<br> &#1055;&#1088;&#1077;&#1076;&#1074;&#1072;&#1088;&#1080;&#1090;&#1077;&#1083;&#1100;&#1085;&#1099;&#1081; &#1085;&#1072;&#1075;&#1088;&#1077;&#1074;<br> &#1057;&#1086;&#1093;&#1088;&#1072;&#1085;&#1077;&#1085;&#1080;&#1077; &#1101;&#1085;&#1077;&#1088;&#1075;&#1080;&#1080;<br> &#1055;&#1083;&#1072;&#1074;&#1085;&#1099;&#1081; &#1087;&#1091;&#1089;&#1082;<br> &#1056;&#1077;&#1075;&#1091;&#1083;&#1080;&#1088;&#1091;&#1077;&#1084;&#1099;&#1077; &#1078;&#1072;&#1083;&#1102;&#1079;&#1080;</div> |  |  |  |  | R-410A | [19 empty] | 85 |  |  |  |  | А |  |  |  | Белый | [6 empty] | HFD Standart | обогрев | Нет | 80 | Да | [26 empty] | 39/42/48/51
https://climatopt.ru/catalog/konditsionery/split_sistema/airwell/nastennaya_split_sistema_airwell_aw_hfd036_n11_aw_yhfd036_h11/ | /upload/resize_cache/iblock/a4b/400_400_140cd750bba9870f18aada2478b24840a/30aa5d8b7cb183817e11802fd6022567.jpg | [9 empty] | Сплит-система AIRWELL AW-HFD036-N11/AW-YHFD036-H11 | 86380 | 57198 | Сплит-системы |  | Сплит-система AIRWELL с усовершенствованным дизайном не оставит никого равнодушным. Турбо – режим предназначен для того чтобы кондиционер переключился сразу на максимальную мощность и за считанные минуты охладил или обогрел ваше помещение. В комплекте с кондиционером идет пульт дистанционного управления. Известная французская компания Airwell в 2019 году выпустила кондиционеры имеющие богатый функционал и большой модельный ряд в отличие от других кондиционеров. Серия HFD «Standard» соответствует всем экологическим стандартам и нормам. Имеет следующие режимы работ: охлаждение, вентиляция, обогрев и осушение. А также включает в себя многоуровневую фильтрацию. Особенности и преимущества: Энергоэффективности класса А Фильтр с ионами серебра Угольный фильтр Функция самодиагностики Таймер 24-часовой Авторестарт Турбо-режим Ночной режим Блокировка пульта управления Функция I Feel Цифровой дисплей Интеллектуальная система разморозки Многоскоростной вентилятор Предварительный нагрев Сохранение энергии Плавный пуск Регулируемые жалюзи | <div class="detail_text">&#1057;&#1087;&#1083;&#1080;&#1090;-&#1089;&#1080;&#1089;&#1090;&#1077;&#1084;&#1072; AIRWELL &#1089; &#1091;&#1089;&#1086;&#1074;&#1077;&#1088;&#1096;&#1077;&#1085;&#1089;&#1090;&#1074;&#1086;&#1074;&#1072;&#1085;&#1085;&#1099;&#1084; &#1076;&#1080;&#1079;&#1072;&#1081;&#1085;&#1086;&#1084; &#1085;&#1077; &#1086;&#1089;&#1090;&#1072;&#1074;&#1080;&#1090; &#1085;&#1080;&#1082;&#1086;&#1075;&#1086; &#1088;&#1072;&#1074;&#1085;&#1086;&#1076;&#1091;&#1096;&#1085;&#1099;&#1084;. &#1058;&#1091;&#1088;&#1073;&#1086; &#8211; &#1088;&#1077;&#1078;&#1080;&#1084; &#1087;&#1088;&#1077;&#1076;&#1085;&#1072;&#1079;&#1085;&#1072;&#1095;&#1077;&#1085; &#1076;&#1083;&#1103; &#1090;&#1086;&#1075;&#1086; &#1095;&#1090;&#1086;&#1073;&#1099; &#1082;&#1086;&#1085;&#1076;&#1080;&#1094;&#1080;&#1086;&#1085;&#1077;&#1088; &#1087;&#1077;&#1088;&#1077;&#1082;&#1083;&#1102;&#1095;&#1080;&#1083;&#1089;&#1103; &#1089;&#1088;&#1072;&#1079;&#1091; &#1085;&#1072; &#1084;&#1072;&#1082;&#1089;&#1080;&#1084;&#1072;&#1083;&#1100;&#1085;&#1091;&#1102; &#1084;&#1086;&#1097;&#1085;&#1086;&#1089;&#1090;&#1100; &#1080; &#1079;&#1072; &#1089;&#1095;&#1080;&#1090;&#1072;&#1085;&#1085;&#1099;&#1077; &#1084;&#1080;&#1085;&#1091;&#1090;&#1099; &#1086;&#1093;&#1083;&#1072;&#1076;&#1080;&#1083; &#1080;&#1083;&#1080; &#1086;&#1073;&#1086;&#1075;&#1088;&#1077;&#1083; &#1074;&#1072;&#1096;&#1077; &#1087;&#1086;&#1084;&#1077;&#1097;&#1077;&#1085;&#1080;&#1077;. &#1042; &#1082;&#1086;&#1084;&#1087;&#1083;&#1077;&#1082;&#1090;&#1077; &#1089; &#1082;&#1086;&#1085;&#1076;&#1080;&#1094;&#1080;&#1086;&#1085;&#1077;&#1088;&#1086;&#1084; &#1080;&#1076;&#1077;&#1090; &#1087;&#1091;&#1083;&#1100;&#1090; &#1076;&#1080;&#1089;&#1090;&#1072;&#1085;&#1094;&#1080;&#1086;&#1085;&#1085;&#1086;&#1075;&#1086; &#1091;&#1087;&#1088;&#1072;&#1074;&#1083;&#1077;&#1085;&#1080;&#1103;.<br> <br> &#1048;&#1079;&#1074;&#1077;&#1089;&#1090;&#1085;&#1072;&#1103; &#1092;&#1088;&#1072;&#1085;&#1094;&#1091;&#1079;&#1089;&#1082;&#1072;&#1103; &#1082;&#1086;&#1084;&#1087;&#1072;&#1085;&#1080;&#1103; Airwell &#1074; 2019 &#1075;&#1086;&#1076;&#1091; &#1074;&#1099;&#1087;&#1091;&#1089;&#1090;&#1080;&#1083;&#1072; &#1082;&#1086;&#1085;&#1076;&#1080;&#1094;&#1080;&#1086;&#1085;&#1077;&#1088;&#1099; &#1080;&#1084;&#1077;&#1102;&#1097;&#1080;&#1077; &#1073;&#1086;&#1075;&#1072;&#1090;&#1099;&#1081; &#1092;&#1091;&#1085;&#1082;&#1094;&#1080;&#1086;&#1085;&#1072;&#1083; &#1080; &#1073;&#1086;&#1083;&#1100;&#1096;&#1086;&#1081; &#1084;&#1086;&#1076;&#1077;&#1083;&#1100;&#1085;&#1099;&#1081; &#1088;&#1103;&#1076; &#1074; &#1086;&#1090;&#1083;&#1080;&#1095;&#1080;&#1077; &#1086;&#1090; &#1076;&#1088;&#1091;&#1075;&#1080;&#1093; &#1082;&#1086;&#1085;&#1076;&#1080;&#1094;&#1080;&#1086;&#1085;&#1077;&#1088;&#1086;&#1074;. &#1057;&#1077;&#1088;&#1080;&#1103; HFD &#171;Standard&#187; &#1089;&#1086;&#1086;&#1090;&#1074;&#1077;&#1090;&#1089;&#1090;&#1074;&#1091;&#1077;&#1090; &#1074;&#1089;&#1077;&#1084; &#1101;&#1082;&#1086;&#1083;&#1086;&#1075;&#1080;&#1095;&#1077;&#1089;&#1082;&#1080;&#1084; &#1089;&#1090;&#1072;&#1085;&#1076;&#1072;&#1088;&#1090;&#1072;&#1084; &#1080; &#1085;&#1086;&#1088;&#1084;&#1072;&#1084;. &#1048;&#1084;&#1077;&#1077;&#1090; &#1089;&#1083;&#1077;&#1076;&#1091;&#1102;&#1097;&#1080;&#1077; &#1088;&#1077;&#1078;&#1080;&#1084;&#1099; &#1088;&#1072;&#1073;&#1086;&#1090;: &#1086;&#1093;&#1083;&#1072;&#1078;&#1076;&#1077;&#1085;&#1080;&#1077;, &#1074;&#1077;&#1085;&#1090;&#1080;&#1083;&#1103;&#1094;&#1080;&#1103;, &#1086;&#1073;&#1086;&#1075;&#1088;&#1077;&#1074; &#1080; &#1086;&#1089;&#1091;&#1096;&#1077;&#1085;&#1080;&#1077;. &#1040; &#1090;&#1072;&#1082;&#1078;&#1077; &#1074;&#1082;&#1083;&#1102;&#1095;&#1072;&#1077;&#1090; &#1074; &#1089;&#1077;&#1073;&#1103; &#1084;&#1085;&#1086;&#1075;&#1086;&#1091;&#1088;&#1086;&#1074;&#1085;&#1077;&#1074;&#1091;&#1102; &#1092;&#1080;&#1083;&#1100;&#1090;&#1088;&#1072;&#1094;&#1080;&#1102;.<br> <br> &#1054;&#1089;&#1086;&#1073;&#1077;&#1085;&#1085;&#1086;&#1089;&#1090;&#1080; &#1080; &#1087;&#1088;&#1077;&#1080;&#1084;&#1091;&#1097;&#1077;&#1089;&#1090;&#1074;&#1072;:<br> <br> &#1069;&#1085;&#1077;&#1088;&#1075;&#1086;&#1101;&#1092;&#1092;&#1077;&#1082;&#1090;&#1080;&#1074;&#1085;&#1086;&#1089;&#1090;&#1080; &#1082;&#1083;&#1072;&#1089;&#1089;&#1072; &#1040;<br> &#1060;&#1080;&#1083;&#1100;&#1090;&#1088; &#1089; &#1080;&#1086;&#1085;&#1072;&#1084;&#1080; &#1089;&#1077;&#1088;&#1077;&#1073;&#1088;&#1072;<br> &#1059;&#1075;&#1086;&#1083;&#1100;&#1085;&#1099;&#1081; &#1092;&#1080;&#1083;&#1100;&#1090;&#1088;<br> &#1060;&#1091;&#1085;&#1082;&#1094;&#1080;&#1103; &#1089;&#1072;&#1084;&#1086;&#1076;&#1080;&#1072;&#1075;&#1085;&#1086;&#1089;&#1090;&#1080;&#1082;&#1080;<br> &#1058;&#1072;&#1081;&#1084;&#1077;&#1088; 24-&#1095;&#1072;&#1089;&#1086;&#1074;&#1086;&#1081;<br> &#1040;&#1074;&#1090;&#1086;&#1088;&#1077;&#1089;&#1090;&#1072;&#1088;&#1090;<br> &#1058;&#1091;&#1088;&#1073;&#1086;-&#1088;&#1077;&#1078;&#1080;&#1084;<br> &#1053;&#1086;&#1095;&#1085;&#1086;&#1081; &#1088;&#1077;&#1078;&#1080;&#1084;<br> &#1041;&#1083;&#1086;&#1082;&#1080;&#1088;&#1086;&#1074;&#1082;&#1072; &#1087;&#1091;&#1083;&#1100;&#1090;&#1072; &#1091;&#1087;&#1088;&#1072;&#1074;&#1083;&#1077;&#1085;&#1080;&#1103;<br> &#1060;&#1091;&#1085;&#1082;&#1094;&#1080;&#1103; I Feel<br> &#1062;&#1080;&#1092;&#1088;&#1086;&#1074;&#1086;&#1081; &#1076;&#1080;&#1089;&#1087;&#1083;&#1077;&#1081;<br> &#1048;&#1085;&#1090;&#1077;&#1083;&#1083;&#1077;&#1082;&#1090;&#1091;&#1072;&#1083;&#1100;&#1085;&#1072;&#1103; &#1089;&#1080;&#1089;&#1090;&#1077;&#1084;&#1072; &#1088;&#1072;&#1079;&#1084;&#1086;&#1088;&#1086;&#1079;&#1082;&#1080;<br> &#1052;&#1085;&#1086;&#1075;&#1086;&#1089;&#1082;&#1086;&#1088;&#1086;&#1089;&#1090;&#1085;&#1086;&#1081; &#1074;&#1077;&#1085;&#1090;&#1080;&#1083;&#1103;&#1090;&#1086;&#1088;<br> &#1055;&#1088;&#1077;&#1076;&#1074;&#1072;&#1088;&#1080;&#1090;&#1077;&#1083;&#1100;&#1085;&#1099;&#1081; &#1085;&#1072;&#1075;&#1088;&#1077;&#1074;<br> &#1057;&#1086;&#1093;&#1088;&#1072;&#1085;&#1077;&#1085;&#1080;&#1077; &#1101;&#1085;&#1077;&#1088;&#1075;&#1080;&#1080;<br> &#1055;&#1083;&#1072;&#1074;&#1085;&#1099;&#1081; &#1087;&#1091;&#1089;&#1082;<br> &#1056;&#1077;&#1075;&#1091;&#1083;&#1080;&#1088;&#1091;&#1077;&#1084;&#1099;&#1077; &#1078;&#1072;&#1083;&#1102;&#1079;&#1080;</div> |  |  |  |  | R-410A | [19 empty] | 104.5 |  |  |  |  | А |  |  |  | Белый | [6 empty] | HFD Standart | обогрев | Нет | 90 | Да | [26 empty] | 43/47/54/58
https://climatopt.ru/catalog/konditsionery/split_sistema/panasonic/split_sistema_cs_cu_yw09mkd_panasonic/ | /upload/resize_cache/iblock/9c6/400_400_140cd750bba9870f18aada2478b24840a/Panasonic-CS-YW7MKD-CU-YW7MKD1.jpg | [9 empty] | Сплит-система CS/CU-YW09MKD PANASONIC | 22640 | 29806 | Сплит-системы |  | Дополнительные функции: Неинвертор Съемная моющаяся панель Функция устранения запахов Функция горячего пуска Режим мягкого осушения Режим быстрого охлаждения 12-часовой таймер Управление направленностью воздушного потока | <div class="detail_text">&#1044;&#1086;&#1087;&#1086;&#1083;&#1085;&#1080;&#1090;&#1077;&#1083;&#1100;&#1085;&#1099;&#1077; &#1092;&#1091;&#1085;&#1082;&#1094;&#1080;&#1080;: <br> &#1053;&#1077;&#1080;&#1085;&#1074;&#1077;&#1088;&#1090;&#1086;&#1088;<br> &#1057;&#1098;&#1077;&#1084;&#1085;&#1072;&#1103; &#1084;&#1086;&#1102;&#1097;&#1072;&#1103;&#1089;&#1103; &#1087;&#1072;&#1085;&#1077;&#1083;&#1100; <br> &#1060;&#1091;&#1085;&#1082;&#1094;&#1080;&#1103; &#1091;&#1089;&#1090;&#1088;&#1072;&#1085;&#1077;&#1085;&#1080;&#1103; &#1079;&#1072;&#1087;&#1072;&#1093;&#1086;&#1074;<br> &#1060;&#1091;&#1085;&#1082;&#1094;&#1080;&#1103; &#1075;&#1086;&#1088;&#1103;&#1095;&#1077;&#1075;&#1086; &#1087;&#1091;&#1089;&#1082;&#1072;<br> &#1056;&#1077;&#1078;&#1080;&#1084; &#1084;&#1103;&#1075;&#1082;&#1086;&#1075;&#1086; &#1086;&#1089;&#1091;&#1096;&#1077;&#1085;&#1080;&#1103;<br> &#1056;&#1077;&#1078;&#1080;&#1084; &#1073;&#1099;&#1089;&#1090;&#1088;&#1086;&#1075;&#1086; &#1086;&#1093;&#1083;&#1072;&#1078;&#1076;&#1077;&#1085;&#1080;&#1103;<br> 12-&#1095;&#1072;&#1089;&#1086;&#1074;&#1086;&#1081; &#1090;&#1072;&#1081;&#1084;&#1077;&#1088;<br> &#1059;&#1087;&#1088;&#1072;&#1074;&#1083;&#1077;&#1085;&#1080;&#1077; &#1085;&#1072;&#1087;&#1088;&#1072;&#1074;&#1083;&#1077;&#1085;&#1085;&#1086;&#1089;&#1090;&#1100;&#1102; &#1074;&#1086;&#1079;&#1076;&#1091;&#1096;&#1085;&#1086;&#1075;&#1086; &#1087;&#1086;&#1090;&#1086;&#1082;&#1072;</div> | [47 empty] | 0.79 | [104 empty] | 25 | [5 empty] | 283x803x214 | 530x650x230 | [9 empty] | 9 | 283 | 803 | 214 | 530 | 650 | 230 | [19 empty] | 2.6 | 2.7 | 0.99 | 220/1 | 618 | 38/30 | 1/4 / 3/8 | до 25 | 31.4
https://climatopt.ru/catalog/konditsionery/split_sistema/toshiba/split_sistema_toshiba_ras_07j2kvg_ee_ras_07j2avg_ee/ | /upload/resize_cache/iblock/58f/400_400_140cd750bba9870f18aada2478b24840a/10.jpg | [9 empty] | Сплит-система TOSHIBA RAS-07J2KVG-EE/RAS-07J2AVG-EE | 40360 | 57129 | Сплит-системы |  | Холод/тепло 2.2/2.3 кВт Рекомендуемая площадь: 20 м2 Сплит-система не инверторного типа Toshiba RAS-07U2KH2S/RAS-07U2AH2S-EE была разработана для быстрого охлаждения и обогрева административных или жилых помещений. Эта компактная серия наделена функцией проветривания и эффективно удаляет из воздуха частицы грязи, пыль и бактерии. Особенности и преимущества: охлаждение, обогрев, осушение воздуха; экологичность и безопасность. Настенные неинверторные сплит-системы Toshiba серии U2KH2S не только успешно обогревают и охлаждают пространство, но также проветривают пространство и устраняют из помещения излишнюю влагу. Гладкий белый корпус с золотистой полосой гармонично вписывается как в классический, так и в современный интерьер. Качество комплектующих и сборки традиционно высокое при бюджетной стоимости кондиционера и соответствует европейской Директиве RoHS по безопасности для человека и окружающей среды. | <div class="detail_text">&#1061;&#1086;&#1083;&#1086;&#1076;/&#1090;&#1077;&#1087;&#1083;&#1086; 2.2/2.3 &#1082;&#1042;&#1090;<br> &#1056;&#1077;&#1082;&#1086;&#1084;&#1077;&#1085;&#1076;&#1091;&#1077;&#1084;&#1072;&#1103; &#1087;&#1083;&#1086;&#1097;&#1072;&#1076;&#1100;: 20 &#1084;2<br> &#1057;&#1087;&#1083;&#1080;&#1090;-&#1089;&#1080;&#1089;&#1090;&#1077;&#1084;&#1072; &#1085;&#1077; &#1080;&#1085;&#1074;&#1077;&#1088;&#1090;&#1086;&#1088;&#1085;&#1086;&#1075;&#1086; &#1090;&#1080;&#1087;&#1072; Toshiba RAS-07U2KH2S/RAS-07U2AH2S-EE &#1073;&#1099;&#1083;&#1072; &#1088;&#1072;&#1079;&#1088;&#1072;&#1073;&#1086;&#1090;&#1072;&#1085;&#1072; &#1076;&#1083;&#1103; &#1073;&#1099;&#1089;&#1090;&#1088;&#1086;&#1075;&#1086; &#1086;&#1093;&#1083;&#1072;&#1078;&#1076;&#1077;&#1085;&#1080;&#1103; &#1080; &#1086;&#1073;&#1086;&#1075;&#1088;&#1077;&#1074;&#1072; &#1072;&#1076;&#1084;&#1080;&#1085;&#1080;&#1089;&#1090;&#1088;&#1072;&#1090;&#1080;&#1074;&#1085;&#1099;&#1093; &#1080;&#1083;&#1080; &#1078;&#1080;&#1083;&#1099;&#1093; &#1087;&#1086;&#1084;&#1077;&#1097;&#1077;&#1085;&#1080;&#1081;. &#1069;&#1090;&#1072; &#1082;&#1086;&#1084;&#1087;&#1072;&#1082;&#1090;&#1085;&#1072;&#1103; &#1089;&#1077;&#1088;&#1080;&#1103; &#1085;&#1072;&#1076;&#1077;&#1083;&#1077;&#1085;&#1072; &#1092;&#1091;&#1085;&#1082;&#1094;&#1080;&#1077;&#1081; &#1087;&#1088;&#1086;&#1074;&#1077;&#1090;&#1088;&#1080;&#1074;&#1072;&#1085;&#1080;&#1103; &#1080; &#1101;&#1092;&#1092;&#1077;&#1082;&#1090;&#1080;&#1074;&#1085;&#1086; &#1091;&#1076;&#1072;&#1083;&#1103;&#1077;&#1090; &#1080;&#1079; &#1074;&#1086;&#1079;&#1076;&#1091;&#1093;&#1072; &#1095;&#1072;&#1089;&#1090;&#1080;&#1094;&#1099; &#1075;&#1088;&#1103;&#1079;&#1080;, &#1087;&#1099;&#1083;&#1100; &#1080; &#1073;&#1072;&#1082;&#1090;&#1077;&#1088;&#1080;&#1080;. &#1054;&#1089;&#1086;&#1073;&#1077;&#1085;&#1085;&#1086;&#1089;&#1090;&#1080; &#1080; &#1087;&#1088;&#1077;&#1080;&#1084;&#1091;&#1097;&#1077;&#1089;&#1090;&#1074;&#1072;: &#1086;&#1093;&#1083;&#1072;&#1078;&#1076;&#1077;&#1085;&#1080;&#1077;, &#1086;&#1073;&#1086;&#1075;&#1088;&#1077;&#1074;, &#1086;&#1089;&#1091;&#1096;&#1077;&#1085;&#1080;&#1077; &#1074;&#1086;&#1079;&#1076;&#1091;&#1093;&#1072;; &#1101;&#1082;&#1086;&#1083;&#1086;&#1075;&#1080;&#1095;&#1085;&#1086;&#1089;&#1090;&#1100; &#1080; &#1073;&#1077;&#1079;&#1086;&#1087;&#1072;&#1089;&#1085;&#1086;&#1089;&#1090;&#1100;. &#1053;&#1072;&#1089;&#1090;&#1077;&#1085;&#1085;&#1099;&#1077; &#1085;&#1077;&#1080;&#1085;&#1074;&#1077;&#1088;&#1090;&#1086;&#1088;&#1085;&#1099;&#1077; &#1089;&#1087;&#1083;&#1080;&#1090;-&#1089;&#1080;&#1089;&#1090;&#1077;&#1084;&#1099; Toshiba &#1089;&#1077;&#1088;&#1080;&#1080; U2KH2S &#1085;&#1077; &#1090;&#1086;&#1083;&#1100;&#1082;&#1086; &#1091;&#1089;&#1087;&#1077;&#1096;&#1085;&#1086; &#1086;&#1073;&#1086;&#1075;&#1088;&#1077;&#1074;&#1072;&#1102;&#1090; &#1080; &#1086;&#1093;&#1083;&#1072;&#1078;&#1076;&#1072;&#1102;&#1090; &#1087;&#1088;&#1086;&#1089;&#1090;&#1088;&#1072;&#1085;&#1089;&#1090;&#1074;&#1086;, &#1085;&#1086; &#1090;&#1072;&#1082;&#1078;&#1077; &#1087;&#1088;&#1086;&#1074;&#1077;&#1090;&#1088;&#1080;&#1074;&#1072;&#1102;&#1090; &#1087;&#1088;&#1086;&#1089;&#1090;&#1088;&#1072;&#1085;&#1089;&#1090;&#1074;&#1086; &#1080; &#1091;&#1089;&#1090;&#1088;&#1072;&#1085;&#1103;&#1102;&#1090; &#1080;&#1079; &#1087;&#1086;&#1084;&#1077;&#1097;&#1077;&#1085;&#1080;&#1103; &#1080;&#1079;&#1083;&#1080;&#1096;&#1085;&#1102;&#1102; &#1074;&#1083;&#1072;&#1075;&#1091;.<br> &#1043;&#1083;&#1072;&#1076;&#1082;&#1080;&#1081; &#1073;&#1077;&#1083;&#1099;&#1081; &#1082;&#1086;&#1088;&#1087;&#1091;&#1089; &#1089; &#1079;&#1086;&#1083;&#1086;&#1090;&#1080;&#1089;&#1090;&#1086;&#1081; &#1087;&#1086;&#1083;&#1086;&#1089;&#1086;&#1081; &#1075;&#1072;&#1088;&#1084;&#1086;&#1085;&#1080;&#1095;&#1085;&#1086; &#1074;&#1087;&#1080;&#1089;&#1099;&#1074;&#1072;&#1077;&#1090;&#1089;&#1103; &#1082;&#1072;&#1082; &#1074; &#1082;&#1083;&#1072;&#1089;&#1089;&#1080;&#1095;&#1077;&#1089;&#1082;&#1080;&#1081;, &#1090;&#1072;&#1082; &#1080; &#1074; &#1089;&#1086;&#1074;&#1088;&#1077;&#1084;&#1077;&#1085;&#1085;&#1099;&#1081; &#1080;&#1085;&#1090;&#1077;&#1088;&#1100;&#1077;&#1088;. &#1050;&#1072;&#1095;&#1077;&#1089;&#1090;&#1074;&#1086; &#1082;&#1086;&#1084;&#1087;&#1083;&#1077;&#1082;&#1090;&#1091;&#1102;&#1097;&#1080;&#1093; &#1080; &#1089;&#1073;&#1086;&#1088;&#1082;&#1080; &#1090;&#1088;&#1072;&#1076;&#1080;&#1094;&#1080;&#1086;&#1085;&#1085;&#1086; &#1074;&#1099;&#1089;&#1086;&#1082;&#1086;&#1077; &#1087;&#1088;&#1080; &#1073;&#1102;&#1076;&#1078;&#1077;&#1090;&#1085;&#1086;&#1081; &#1089;&#1090;&#1086;&#1080;&#1084;&#1086;&#1089;&#1090;&#1080; &#1082;&#1086;&#1085;&#1076;&#1080;&#1094;&#1080;&#1086;&#1085;&#1077;&#1088;&#1072; &#1080; &#1089;&#1086;&#1086;&#1090;&#1074;&#1077;&#1090;&#1089;&#1090;&#1074;&#1091;&#1077;&#1090; &#1077;&#1074;&#1088;&#1086;&#1087;&#1077;&#1081;&#1089;&#1082;&#1086;&#1081; &#1044;&#1080;&#1088;&#1077;&#1082;&#1090;&#1080;&#1074;&#1077; RoHS &#1087;&#1086; &#1073;&#1077;&#1079;&#1086;&#1087;&#1072;&#1089;&#1085;&#1086;&#1089;&#1090;&#1080; &#1076;&#1083;&#1103; &#1095;&#1077;&#1083;&#1086;&#1074;&#1077;&#1082;&#1072; &#1080; &#1086;&#1082;&#1088;&#1091;&#1078;&#1072;&#1102;&#1097;&#1077;&#1081; &#1089;&#1088;&#1077;&#1076;&#1099;.<br></div> | [25 empty] | 20 |  |  |  |  | сплит-система | [10 empty] | обогрев | [30 empty] | Сплит-система |  |  |  | Настенный | [81 empty] | 790x715x194 | 550x700x275 | [6 empty] | настенный |  |  |  | 285 |  |  | 550 |  |  |  |  | нет | 36 | [5 empty] | 2200 | 2300
https://climatopt.ru/catalog/konditsionery/split_sistema/toshiba/split_sistema_toshiba_ras_07u2khs_ras_07u2ahs_ee/ | /upload/resize_cache/iblock/5bb/400_400_140cd750bba9870f18aada2478b24840a/Toshiba_07u2khs_.png | /upload/iblock/cf7/Toshiba_07u2khs_пульт.png | /upload/iblock/475/Toshiba_07u2khs_наружа.png | [7 empty] | Сплит-система TOSHIBA RAS-07U2KHS/RAS-07U2AHS-EE | 20300 | 58052 | Сплит-системы |  | Гарантия 36 месяцев! C 2018 года Toshiba поставляет в Россию серию надежных и экономичных сплит-систем без инвертора. Качество комплектующих и сборки традиционно высокое, как всегда у японского бренда Toshiba. Кондиционер U2KHS и все его комплектующие соответствуют европейской Директиве RoHS по безопасности для человека и окружающей среды. Компактный и легкий внутренний блок (толщина 19.4 см, вес 7.2 кг) подходит для любого интерьера. В комплекте - удобный беспроводной пульт. Фильтр задерживает крупные частицы пыли, шерсти и пуха. Кондиционер U2KHS удобен для обогрева в межсезонье: работает на обогрев до -7 градусов. Фильтр грубой очистки задерживает крупные частицы пыли, шерсти и пуха. Его легко обслуживать – достаточно промыть под теплой водой и высушить. Фильтр имеет длительный срок службы. | <div class="detail_text">&#1043;&#1072;&#1088;&#1072;&#1085;&#1090;&#1080;&#1103; 36 &#1084;&#1077;&#1089;&#1103;&#1094;&#1077;&#1074;! C 2018 &#1075;&#1086;&#1076;&#1072; Toshiba &#1087;&#1086;&#1089;&#1090;&#1072;&#1074;&#1083;&#1103;&#1077;&#1090; &#1074; &#1056;&#1086;&#1089;&#1089;&#1080;&#1102; &#1089;&#1077;&#1088;&#1080;&#1102; &#1085;&#1072;&#1076;&#1077;&#1078;&#1085;&#1099;&#1093; &#1080; &#1101;&#1082;&#1086;&#1085;&#1086;&#1084;&#1080;&#1095;&#1085;&#1099;&#1093; &#1089;&#1087;&#1083;&#1080;&#1090;-&#1089;&#1080;&#1089;&#1090;&#1077;&#1084; &#1073;&#1077;&#1079; &#1080;&#1085;&#1074;&#1077;&#1088;&#1090;&#1086;&#1088;&#1072;. &#1050;&#1072;&#1095;&#1077;&#1089;&#1090;&#1074;&#1086; &#1082;&#1086;&#1084;&#1087;&#1083;&#1077;&#1082;&#1090;&#1091;&#1102;&#1097;&#1080;&#1093; &#1080; &#1089;&#1073;&#1086;&#1088;&#1082;&#1080; &#1090;&#1088;&#1072;&#1076;&#1080;&#1094;&#1080;&#1086;&#1085;&#1085;&#1086; &#1074;&#1099;&#1089;&#1086;&#1082;&#1086;&#1077;, &#1082;&#1072;&#1082; &#1074;&#1089;&#1077;&#1075;&#1076;&#1072; &#1091; &#1103;&#1087;&#1086;&#1085;&#1089;&#1082;&#1086;&#1075;&#1086; &#1073;&#1088;&#1077;&#1085;&#1076;&#1072; Toshiba. &#1050;&#1086;&#1085;&#1076;&#1080;&#1094;&#1080;&#1086;&#1085;&#1077;&#1088; U2KHS &#1080; &#1074;&#1089;&#1077; &#1077;&#1075;&#1086; &#1082;&#1086;&#1084;&#1087;&#1083;&#1077;&#1082;&#1090;&#1091;&#1102;&#1097;&#1080;&#1077; &#1089;&#1086;&#1086;&#1090;&#1074;&#1077;&#1090;&#1089;&#1090;&#1074;&#1091;&#1102;&#1090; &#1077;&#1074;&#1088;&#1086;&#1087;&#1077;&#1081;&#1089;&#1082;&#1086;&#1081; &#1044;&#1080;&#1088;&#1077;&#1082;&#1090;&#1080;&#1074;&#1077; RoHS &#1087;&#1086; &#1073;&#1077;&#1079;&#1086;&#1087;&#1072;&#1089;&#1085;&#1086;&#1089;&#1090;&#1080; &#1076;&#1083;&#1103; &#1095;&#1077;&#1083;&#1086;&#1074;&#1077;&#1082;&#1072; &#1080; &#1086;&#1082;&#1088;&#1091;&#1078;&#1072;&#1102;&#1097;&#1077;&#1081; &#1089;&#1088;&#1077;&#1076;&#1099;. &#1050;&#1086;&#1084;&#1087;&#1072;&#1082;&#1090;&#1085;&#1099;&#1081; &#1080; &#1083;&#1077;&#1075;&#1082;&#1080;&#1081; &#1074;&#1085;&#1091;&#1090;&#1088;&#1077;&#1085;&#1085;&#1080;&#1081; &#1073;&#1083;&#1086;&#1082; (&#1090;&#1086;&#1083;&#1097;&#1080;&#1085;&#1072; 19.4 &#1089;&#1084;, &#1074;&#1077;&#1089; 7.2 &#1082;&#1075;) &#1087;&#1086;&#1076;&#1093;&#1086;&#1076;&#1080;&#1090; &#1076;&#1083;&#1103; &#1083;&#1102;&#1073;&#1086;&#1075;&#1086; &#1080;&#1085;&#1090;&#1077;&#1088;&#1100;&#1077;&#1088;&#1072;. &#1042; &#1082;&#1086;&#1084;&#1087;&#1083;&#1077;&#1082;&#1090;&#1077; - &#1091;&#1076;&#1086;&#1073;&#1085;&#1099;&#1081; &#1073;&#1077;&#1089;&#1087;&#1088;&#1086;&#1074;&#1086;&#1076;&#1085;&#1086;&#1081; &#1087;&#1091;&#1083;&#1100;&#1090;. &#1060;&#1080;&#1083;&#1100;&#1090;&#1088; &#1079;&#1072;&#1076;&#1077;&#1088;&#1078;&#1080;&#1074;&#1072;&#1077;&#1090; &#1082;&#1088;&#1091;&#1087;&#1085;&#1099;&#1077; &#1095;&#1072;&#1089;&#1090;&#1080;&#1094;&#1099; &#1087;&#1099;&#1083;&#1080;, &#1096;&#1077;&#1088;&#1089;&#1090;&#1080; &#1080; &#1087;&#1091;&#1093;&#1072;. &#1050;&#1086;&#1085;&#1076;&#1080;&#1094;&#1080;&#1086;&#1085;&#1077;&#1088; U2KHS &#1091;&#1076;&#1086;&#1073;&#1077;&#1085; &#1076;&#1083;&#1103; &#1086;&#1073;&#1086;&#1075;&#1088;&#1077;&#1074;&#1072; &#1074; &#1084;&#1077;&#1078;&#1089;&#1077;&#1079;&#1086;&#1085;&#1100;&#1077;: &#1088;&#1072;&#1073;&#1086;&#1090;&#1072;&#1077;&#1090; &#1085;&#1072; &#1086;&#1073;&#1086;&#1075;&#1088;&#1077;&#1074; &#1076;&#1086; -7 &#1075;&#1088;&#1072;&#1076;&#1091;&#1089;&#1086;&#1074;. &#1060;&#1080;&#1083;&#1100;&#1090;&#1088; &#1075;&#1088;&#1091;&#1073;&#1086;&#1081; &#1086;&#1095;&#1080;&#1089;&#1090;&#1082;&#1080; &#1079;&#1072;&#1076;&#1077;&#1088;&#1078;&#1080;&#1074;&#1072;&#1077;&#1090; &#1082;&#1088;&#1091;&#1087;&#1085;&#1099;&#1077; &#1095;&#1072;&#1089;&#1090;&#1080;&#1094;&#1099; &#1087;&#1099;&#1083;&#1080;, &#1096;&#1077;&#1088;&#1089;&#1090;&#1080; &#1080; &#1087;&#1091;&#1093;&#1072;. &#1045;&#1075;&#1086; &#1083;&#1077;&#1075;&#1082;&#1086; &#1086;&#1073;&#1089;&#1083;&#1091;&#1078;&#1080;&#1074;&#1072;&#1090;&#1100; &#8211; &#1076;&#1086;&#1089;&#1090;&#1072;&#1090;&#1086;&#1095;&#1085;&#1086; &#1087;&#1088;&#1086;&#1084;&#1099;&#1090;&#1100; &#1087;&#1086;&#1076; &#1090;&#1077;&#1087;&#1083;&#1086;&#1081; &#1074;&#1086;&#1076;&#1086;&#1081; &#1080; &#1074;&#1099;&#1089;&#1091;&#1096;&#1080;&#1090;&#1100;. &#1060;&#1080;&#1083;&#1100;&#1090;&#1088; &#1080;&#1084;&#1077;&#1077;&#1090; &#1076;&#1083;&#1080;&#1090;&#1077;&#1083;&#1100;&#1085;&#1099;&#1081; &#1089;&#1088;&#1086;&#1082; &#1089;&#1083;&#1091;&#1078;&#1073;&#1099;.</div> |  |  |  |  | R410A | [19 empty] | 31 | 20 | [15 empty] | обогрев | [30 empty] | Сплит-система |  |  |  | Настенный | [75 empty] | 23 | [5 empty] | 790x740x195 | 530x598x200 | [9 empty] | 8 | 250 | 740 | 195 | 530 | 598 | 200 |  |  | нет | 38 | [5 empty] | 2080 | 2100 | 680
https://climatopt.ru/catalog/konditsionery/split_sistema/toshiba/split_sistema_toshiba_ras_09u2khs_ras_09u2ahs_ee/ | /upload/resize_cache/iblock/304/400_400_140cd750bba9870f18aada2478b24840a/10.jpg | [9 empty] | Сплит-система TOSHIBA RAS-09U2KHS/RAS-09U2AHS-EE | 22300 | 29873 | Сплит-системы |  | Холод/тепло 2.6/2.8 кВт Рекомендуемая площадь: 25 м2 Сплит-система не инверторного типа Toshiba RAS-09U2KHS/RAS-09U2AHS-EE была разработана для быстрого охлаждения и обогрева административных или жилых помещений. Эта компактная серия наделена функцией проветривания и эффективно удаляет из воздуха частицы грязи, пыль и бактерии. Особенности и преимущества: охлаждение, обогрев, осушение воздуха; экологичность и безопасность. Настенные неинверторные сплит-системы Toshiba серии U2KHS не только успешно обогревают и охлаждают пространство, но также проветривают пространство и устраняют из помещения излишнюю влагу. | <div class="detail_text">&#1061;&#1086;&#1083;&#1086;&#1076;/&#1090;&#1077;&#1087;&#1083;&#1086; 2.6/2.8 &#1082;&#1042;&#1090;<br> &#1056;&#1077;&#1082;&#1086;&#1084;&#1077;&#1085;&#1076;&#1091;&#1077;&#1084;&#1072;&#1103; &#1087;&#1083;&#1086;&#1097;&#1072;&#1076;&#1100;: 25 &#1084;2<br> <br> &#1057;&#1087;&#1083;&#1080;&#1090;-&#1089;&#1080;&#1089;&#1090;&#1077;&#1084;&#1072; &#1085;&#1077; &#1080;&#1085;&#1074;&#1077;&#1088;&#1090;&#1086;&#1088;&#1085;&#1086;&#1075;&#1086; &#1090;&#1080;&#1087;&#1072; Toshiba RAS-09U2KHS/RAS-09U2AHS-EE &#1073;&#1099;&#1083;&#1072; &#1088;&#1072;&#1079;&#1088;&#1072;&#1073;&#1086;&#1090;&#1072;&#1085;&#1072; &#1076;&#1083;&#1103; &#1073;&#1099;&#1089;&#1090;&#1088;&#1086;&#1075;&#1086; &#1086;&#1093;&#1083;&#1072;&#1078;&#1076;&#1077;&#1085;&#1080;&#1103; &#1080; &#1086;&#1073;&#1086;&#1075;&#1088;&#1077;&#1074;&#1072; &#1072;&#1076;&#1084;&#1080;&#1085;&#1080;&#1089;&#1090;&#1088;&#1072;&#1090;&#1080;&#1074;&#1085;&#1099;&#1093; &#1080;&#1083;&#1080; &#1078;&#1080;&#1083;&#1099;&#1093; &#1087;&#1086;&#1084;&#1077;&#1097;&#1077;&#1085;&#1080;&#1081;. &#1069;&#1090;&#1072; &#1082;&#1086;&#1084;&#1087;&#1072;&#1082;&#1090;&#1085;&#1072;&#1103; &#1089;&#1077;&#1088;&#1080;&#1103; &#1085;&#1072;&#1076;&#1077;&#1083;&#1077;&#1085;&#1072; &#1092;&#1091;&#1085;&#1082;&#1094;&#1080;&#1077;&#1081; &#1087;&#1088;&#1086;&#1074;&#1077;&#1090;&#1088;&#1080;&#1074;&#1072;&#1085;&#1080;&#1103; &#1080; &#1101;&#1092;&#1092;&#1077;&#1082;&#1090;&#1080;&#1074;&#1085;&#1086; &#1091;&#1076;&#1072;&#1083;&#1103;&#1077;&#1090; &#1080;&#1079; &#1074;&#1086;&#1079;&#1076;&#1091;&#1093;&#1072; &#1095;&#1072;&#1089;&#1090;&#1080;&#1094;&#1099; &#1075;&#1088;&#1103;&#1079;&#1080;, &#1087;&#1099;&#1083;&#1100; &#1080; &#1073;&#1072;&#1082;&#1090;&#1077;&#1088;&#1080;&#1080;. &#1054;&#1089;&#1086;&#1073;&#1077;&#1085;&#1085;&#1086;&#1089;&#1090;&#1080; &#1080; &#1087;&#1088;&#1077;&#1080;&#1084;&#1091;&#1097;&#1077;&#1089;&#1090;&#1074;&#1072;: &#1086;&#1093;&#1083;&#1072;&#1078;&#1076;&#1077;&#1085;&#1080;&#1077;, &#1086;&#1073;&#1086;&#1075;&#1088;&#1077;&#1074;, &#1086;&#1089;&#1091;&#1096;&#1077;&#1085;&#1080;&#1077; &#1074;&#1086;&#1079;&#1076;&#1091;&#1093;&#1072;; &#1101;&#1082;&#1086;&#1083;&#1086;&#1075;&#1080;&#1095;&#1085;&#1086;&#1089;&#1090;&#1100; &#1080; &#1073;&#1077;&#1079;&#1086;&#1087;&#1072;&#1089;&#1085;&#1086;&#1089;&#1090;&#1100;. &#1053;&#1072;&#1089;&#1090;&#1077;&#1085;&#1085;&#1099;&#1077; &#1085;&#1077;&#1080;&#1085;&#1074;&#1077;&#1088;&#1090;&#1086;&#1088;&#1085;&#1099;&#1077; &#1089;&#1087;&#1083;&#1080;&#1090;-&#1089;&#1080;&#1089;&#1090;&#1077;&#1084;&#1099; Toshiba &#1089;&#1077;&#1088;&#1080;&#1080; U2KHS &#1085;&#1077; &#1090;&#1086;&#1083;&#1100;&#1082;&#1086; &#1091;&#1089;&#1087;&#1077;&#1096;&#1085;&#1086; &#1086;&#1073;&#1086;&#1075;&#1088;&#1077;&#1074;&#1072;&#1102;&#1090; &#1080; &#1086;&#1093;&#1083;&#1072;&#1078;&#1076;&#1072;&#1102;&#1090; &#1087;&#1088;&#1086;&#1089;&#1090;&#1088;&#1072;&#1085;&#1089;&#1090;&#1074;&#1086;, &#1085;&#1086; &#1090;&#1072;&#1082;&#1078;&#1077; &#1087;&#1088;&#1086;&#1074;&#1077;&#1090;&#1088;&#1080;&#1074;&#1072;&#1102;&#1090; &#1087;&#1088;&#1086;&#1089;&#1090;&#1088;&#1072;&#1085;&#1089;&#1090;&#1074;&#1086; &#1080; &#1091;&#1089;&#1090;&#1088;&#1072;&#1085;&#1103;&#1102;&#1090; &#1080;&#1079; &#1087;&#1086;&#1084;&#1077;&#1097;&#1077;&#1085;&#1080;&#1103; &#1080;&#1079;&#1083;&#1080;&#1096;&#1085;&#1102;&#1102; &#1074;&#1083;&#1072;&#1075;&#1091;.<br></div> | 1 | 5 | 3.3 |  | R410A | [20 empty] | 25 |  |  |  |  | сплит-система | [10 empty] | обогрев | [30 empty] | Сплит-система |  |  |  | Настенный | [75 empty] | 26 | [5 empty] | 790x715x194 | 550x700x275 | [6 empty] | настенный |  |  | 7 | 285 | 715 | 194 | 550 | 700 | 275 |  |  | нет | 40 | [5 empty] | 2600 | 2800 | 820 | [16 empty] | 70 | 1
https://climatopt.ru/catalog/konditsionery/split_sistema/toshiba/split_sistema_toshiba_ras_10j2kvg_ee_ras_10j2avg_ee/ | /upload/resize_cache/iblock/a36/400_400_140cd750bba9870f18aada2478b24840a/10.jpg | [9 empty] | Сплит-система TOSHIBA RAS-10J2KVG-EE/RAS-10J2AVG-EE | 41420 | 57130 | Сплит-системы |  | Инновационная серия кондиционеров SKVP2 с плазменным воздухоочистителем соответствует высшим стандартам комфорта и эффективности. Все кондиционеры серии SKVP2 могут работать как в режиме охлаждения, так и в режиме обогрева. Энергоэффективность новых сплит-систем Daiseikai достигает 5,12 кВт холода на 1 кВт потребляемой мощности. У кондиционеров серии SKVP2 плазменный фильтр с ионами серебра вырабатывает озон при самоочистке. Озон дезинфицирует внутренний блок, не допуская появления плесени и бактерий, а после уничтожения микробов превращается в кислород. Озон низкой концентрации, вырабатываемый кондиционерами Daiseikai, безопасен для человека. Северное исполнение Серия SKVP2 сконструирована и производится компанией Toshiba специально для сурового климата России и Скандинавии. Кондиционер гарантирует стабильную эффективную работу при отрицательных температурах на улице. Охлаждение до -10°С, обогрев до -15°С. Защита от замораживания Кондиционер способен поддерживать в помещении температуру +8°С, не допуская замораживания и расходуя минимум электроэнергии. Функция особенно полезна для загородных домов и дач без центрального отопления. | <div class="detail_text">&#1048;&#1085;&#1085;&#1086;&#1074;&#1072;&#1094;&#1080;&#1086;&#1085;&#1085;&#1072;&#1103; &#1089;&#1077;&#1088;&#1080;&#1103; &#1082;&#1086;&#1085;&#1076;&#1080;&#1094;&#1080;&#1086;&#1085;&#1077;&#1088;&#1086;&#1074; SKVP2 &#1089; &#1087;&#1083;&#1072;&#1079;&#1084;&#1077;&#1085;&#1085;&#1099;&#1084; &#1074;&#1086;&#1079;&#1076;&#1091;&#1093;&#1086;&#1086;&#1095;&#1080;&#1089;&#1090;&#1080;&#1090;&#1077;&#1083;&#1077;&#1084; &#1089;&#1086;&#1086;&#1090;&#1074;&#1077;&#1090;&#1089;&#1090;&#1074;&#1091;&#1077;&#1090; &#1074;&#1099;&#1089;&#1096;&#1080;&#1084; &#1089;&#1090;&#1072;&#1085;&#1076;&#1072;&#1088;&#1090;&#1072;&#1084; &#1082;&#1086;&#1084;&#1092;&#1086;&#1088;&#1090;&#1072; &#1080; &#1101;&#1092;&#1092;&#1077;&#1082;&#1090;&#1080;&#1074;&#1085;&#1086;&#1089;&#1090;&#1080;.<br> &#1042;&#1089;&#1077; &#1082;&#1086;&#1085;&#1076;&#1080;&#1094;&#1080;&#1086;&#1085;&#1077;&#1088;&#1099; &#1089;&#1077;&#1088;&#1080;&#1080; SKVP2 &#1084;&#1086;&#1075;&#1091;&#1090; &#1088;&#1072;&#1073;&#1086;&#1090;&#1072;&#1090;&#1100; &#1082;&#1072;&#1082; &#1074; &#1088;&#1077;&#1078;&#1080;&#1084;&#1077; &#1086;&#1093;&#1083;&#1072;&#1078;&#1076;&#1077;&#1085;&#1080;&#1103;, &#1090;&#1072;&#1082; &#1080; &#1074; &#1088;&#1077;&#1078;&#1080;&#1084;&#1077; &#1086;&#1073;&#1086;&#1075;&#1088;&#1077;&#1074;&#1072;. &#1069;&#1085;&#1077;&#1088;&#1075;&#1086;&#1101;&#1092;&#1092;&#1077;&#1082;&#1090;&#1080;&#1074;&#1085;&#1086;&#1089;&#1090;&#1100; &#1085;&#1086;&#1074;&#1099;&#1093; &#1089;&#1087;&#1083;&#1080;&#1090;-&#1089;&#1080;&#1089;&#1090;&#1077;&#1084; Daiseikai &#1076;&#1086;&#1089;&#1090;&#1080;&#1075;&#1072;&#1077;&#1090; 5,12 &#1082;&#1042;&#1090; &#1093;&#1086;&#1083;&#1086;&#1076;&#1072; &#1085;&#1072; 1 &#1082;&#1042;&#1090; &#1087;&#1086;&#1090;&#1088;&#1077;&#1073;&#1083;&#1103;&#1077;&#1084;&#1086;&#1081; &#1084;&#1086;&#1097;&#1085;&#1086;&#1089;&#1090;&#1080;.<br> &#1059; &#1082;&#1086;&#1085;&#1076;&#1080;&#1094;&#1080;&#1086;&#1085;&#1077;&#1088;&#1086;&#1074; &#1089;&#1077;&#1088;&#1080;&#1080; SKVP2 &#1087;&#1083;&#1072;&#1079;&#1084;&#1077;&#1085;&#1085;&#1099;&#1081; &#1092;&#1080;&#1083;&#1100;&#1090;&#1088; &#1089; &#1080;&#1086;&#1085;&#1072;&#1084;&#1080; &#1089;&#1077;&#1088;&#1077;&#1073;&#1088;&#1072; &#1074;&#1099;&#1088;&#1072;&#1073;&#1072;&#1090;&#1099;&#1074;&#1072;&#1077;&#1090; &#1086;&#1079;&#1086;&#1085; &#1087;&#1088;&#1080; &#1089;&#1072;&#1084;&#1086;&#1086;&#1095;&#1080;&#1089;&#1090;&#1082;&#1077;. &#1054;&#1079;&#1086;&#1085; &#1076;&#1077;&#1079;&#1080;&#1085;&#1092;&#1080;&#1094;&#1080;&#1088;&#1091;&#1077;&#1090; &#1074;&#1085;&#1091;&#1090;&#1088;&#1077;&#1085;&#1085;&#1080;&#1081; &#1073;&#1083;&#1086;&#1082;, &#1085;&#1077; &#1076;&#1086;&#1087;&#1091;&#1089;&#1082;&#1072;&#1103; &#1087;&#1086;&#1103;&#1074;&#1083;&#1077;&#1085;&#1080;&#1103; &#1087;&#1083;&#1077;&#1089;&#1077;&#1085;&#1080; &#1080; &#1073;&#1072;&#1082;&#1090;&#1077;&#1088;&#1080;&#1081;, &#1072; &#1087;&#1086;&#1089;&#1083;&#1077; &#1091;&#1085;&#1080;&#1095;&#1090;&#1086;&#1078;&#1077;&#1085;&#1080;&#1103; &#1084;&#1080;&#1082;&#1088;&#1086;&#1073;&#1086;&#1074; &#1087;&#1088;&#1077;&#1074;&#1088;&#1072;&#1097;&#1072;&#1077;&#1090;&#1089;&#1103; &#1074; &#1082;&#1080;&#1089;&#1083;&#1086;&#1088;&#1086;&#1076;. &#1054;&#1079;&#1086;&#1085; &#1085;&#1080;&#1079;&#1082;&#1086;&#1081; &#1082;&#1086;&#1085;&#1094;&#1077;&#1085;&#1090;&#1088;&#1072;&#1094;&#1080;&#1080;, &#1074;&#1099;&#1088;&#1072;&#1073;&#1072;&#1090;&#1099;&#1074;&#1072;&#1077;&#1084;&#1099;&#1081; &#1082;&#1086;&#1085;&#1076;&#1080;&#1094;&#1080;&#1086;&#1085;&#1077;&#1088;&#1072;&#1084;&#1080; Daiseikai, &#1073;&#1077;&#1079;&#1086;&#1087;&#1072;&#1089;&#1077;&#1085; &#1076;&#1083;&#1103; &#1095;&#1077;&#1083;&#1086;&#1074;&#1077;&#1082;&#1072;.<br> &#1057;&#1077;&#1074;&#1077;&#1088;&#1085;&#1086;&#1077; &#1080;&#1089;&#1087;&#1086;&#1083;&#1085;&#1077;&#1085;&#1080;&#1077;<br> &#1057;&#1077;&#1088;&#1080;&#1103; SKVP2 &#1089;&#1082;&#1086;&#1085;&#1089;&#1090;&#1088;&#1091;&#1080;&#1088;&#1086;&#1074;&#1072;&#1085;&#1072; &#1080; &#1087;&#1088;&#1086;&#1080;&#1079;&#1074;&#1086;&#1076;&#1080;&#1090;&#1089;&#1103; &#1082;&#1086;&#1084;&#1087;&#1072;&#1085;&#1080;&#1077;&#1081; Toshiba &#1089;&#1087;&#1077;&#1094;&#1080;&#1072;&#1083;&#1100;&#1085;&#1086; &#1076;&#1083;&#1103; &#1089;&#1091;&#1088;&#1086;&#1074;&#1086;&#1075;&#1086; &#1082;&#1083;&#1080;&#1084;&#1072;&#1090;&#1072; &#1056;&#1086;&#1089;&#1089;&#1080;&#1080; &#1080; &#1057;&#1082;&#1072;&#1085;&#1076;&#1080;&#1085;&#1072;&#1074;&#1080;&#1080;. &#1050;&#1086;&#1085;&#1076;&#1080;&#1094;&#1080;&#1086;&#1085;&#1077;&#1088; &#1075;&#1072;&#1088;&#1072;&#1085;&#1090;&#1080;&#1088;&#1091;&#1077;&#1090; &#1089;&#1090;&#1072;&#1073;&#1080;&#1083;&#1100;&#1085;&#1091;&#1102; &#1101;&#1092;&#1092;&#1077;&#1082;&#1090;&#1080;&#1074;&#1085;&#1091;&#1102; &#1088;&#1072;&#1073;&#1086;&#1090;&#1091; &#1087;&#1088;&#1080; &#1086;&#1090;&#1088;&#1080;&#1094;&#1072;&#1090;&#1077;&#1083;&#1100;&#1085;&#1099;&#1093; &#1090;&#1077;&#1084;&#1087;&#1077;&#1088;&#1072;&#1090;&#1091;&#1088;&#1072;&#1093; &#1085;&#1072; &#1091;&#1083;&#1080;&#1094;&#1077;. &#1054;&#1093;&#1083;&#1072;&#1078;&#1076;&#1077;&#1085;&#1080;&#1077; &#1076;&#1086; -10&#176;&#1057;, &#1086;&#1073;&#1086;&#1075;&#1088;&#1077;&#1074; &#1076;&#1086; -15&#176;&#1057;.<br> &#1047;&#1072;&#1097;&#1080;&#1090;&#1072; &#1086;&#1090; &#1079;&#1072;&#1084;&#1086;&#1088;&#1072;&#1078;&#1080;&#1074;&#1072;&#1085;&#1080;&#1103;<br> &#1050;&#1086;&#1085;&#1076;&#1080;&#1094;&#1080;&#1086;&#1085;&#1077;&#1088; &#1089;&#1087;&#1086;&#1089;&#1086;&#1073;&#1077;&#1085; &#1087;&#1086;&#1076;&#1076;&#1077;&#1088;&#1078;&#1080;&#1074;&#1072;&#1090;&#1100; &#1074; &#1087;&#1086;&#1084;&#1077;&#1097;&#1077;&#1085;&#1080;&#1080; &#1090;&#1077;&#1084;&#1087;&#1077;&#1088;&#1072;&#1090;&#1091;&#1088;&#1091; +8&#176;&#1057;, &#1085;&#1077; &#1076;&#1086;&#1087;&#1091;&#1089;&#1082;&#1072;&#1103; &#1079;&#1072;&#1084;&#1086;&#1088;&#1072;&#1078;&#1080;&#1074;&#1072;&#1085;&#1080;&#1103; &#1080; &#1088;&#1072;&#1089;&#1093;&#1086;&#1076;&#1091;&#1103; &#1084;&#1080;&#1085;&#1080;&#1084;&#1091;&#1084; &#1101;&#1083;&#1077;&#1082;&#1090;&#1088;&#1086;&#1101;&#1085;&#1077;&#1088;&#1075;&#1080;&#1080;. &#1060;&#1091;&#1085;&#1082;&#1094;&#1080;&#1103; &#1086;&#1089;&#1086;&#1073;&#1077;&#1085;&#1085;&#1086; &#1087;&#1086;&#1083;&#1077;&#1079;&#1085;&#1072; &#1076;&#1083;&#1103; &#1079;&#1072;&#1075;&#1086;&#1088;&#1086;&#1076;&#1085;&#1099;&#1093; &#1076;&#1086;&#1084;&#1086;&#1074; &#1080; &#1076;&#1072;&#1095; &#1073;&#1077;&#1079; &#1094;&#1077;&#1085;&#1090;&#1088;&#1072;&#1083;&#1100;&#1085;&#1086;&#1075;&#1086; &#1086;&#1090;&#1086;&#1087;&#1083;&#1077;&#1085;&#1080;&#1103;.</div> | [25 empty] | 25 |  |  |  |  | сплит-система | [10 empty] | обогрев | [30 empty] | Сплит-система |  |  |  | Настенный | [81 empty] | 275x790x205 | 630x800x300 | [6 empty] | настенный |  |  |  | 275 |  |  | 630 |  |  |  |  | да | 27 | [5 empty] | 2510
https://climatopt.ru/catalog/konditsionery/split_sistema/toshiba/split_sistema_toshiba_ras_10n3kv_e_ras_10n3av_e/ | /upload/resize_cache/iblock/881/400_400_140cd750bba9870f18aada2478b24840a/ras-10n3kv-e.jpg | [9 empty] | Сплит-система TOSHIBA RAS-10N3KV-E/RAS-10N3AV-E | 39420 | 29856 | Сплит-системы |  | Toshiba N3KVR Daiseikai - инверторная сплит-система для настоящих ценителей классики. Гладкая лицевая панель лунно-белого цвета позволяет ей гармонично вписаться в любой интерьер. Преимуществом новой серии кондиционеров является не только стильный дизайн, но и современная инверторная технология. Инвертор плавно регулирует мощность кондиционера, вибрация и шум значительно снижены. Инверторный кондиционер Toshiba серии N3KV добивается нужной температуры в комнате на 20-30% быстрее обычного, а на поддержание комфорта расходует меньше электроэнергии. Особенности: Система фильтрации воздуха IAQ Автоматический перезапуск Антибактериальный фильтр, дезодорирующий фильтр, противогрибковый фильтр, противоплесневый фильтр Регулировка направления воздушного потока Самодиагностика Самоочистка внутреннего блока Режим комфортного сна Режим повышенной мощности Hi Power Режим экономии энергии Eco Таймер вкл/откл | <div class="detail_text">Toshiba N3KVR Daiseikai - &#1080;&#1085;&#1074;&#1077;&#1088;&#1090;&#1086;&#1088;&#1085;&#1072;&#1103; &#1089;&#1087;&#1083;&#1080;&#1090;-&#1089;&#1080;&#1089;&#1090;&#1077;&#1084;&#1072; &#1076;&#1083;&#1103; &#1085;&#1072;&#1089;&#1090;&#1086;&#1103;&#1097;&#1080;&#1093; &#1094;&#1077;&#1085;&#1080;&#1090;&#1077;&#1083;&#1077;&#1081; &#1082;&#1083;&#1072;&#1089;&#1089;&#1080;&#1082;&#1080;. &#1043;&#1083;&#1072;&#1076;&#1082;&#1072;&#1103; &#1083;&#1080;&#1094;&#1077;&#1074;&#1072;&#1103; &#1087;&#1072;&#1085;&#1077;&#1083;&#1100; &#1083;&#1091;&#1085;&#1085;&#1086;-&#1073;&#1077;&#1083;&#1086;&#1075;&#1086; &#1094;&#1074;&#1077;&#1090;&#1072; &#1087;&#1086;&#1079;&#1074;&#1086;&#1083;&#1103;&#1077;&#1090; &#1077;&#1081; &#1075;&#1072;&#1088;&#1084;&#1086;&#1085;&#1080;&#1095;&#1085;&#1086; &#1074;&#1087;&#1080;&#1089;&#1072;&#1090;&#1100;&#1089;&#1103; &#1074; &#1083;&#1102;&#1073;&#1086;&#1081; &#1080;&#1085;&#1090;&#1077;&#1088;&#1100;&#1077;&#1088;. &#1055;&#1088;&#1077;&#1080;&#1084;&#1091;&#1097;&#1077;&#1089;&#1090;&#1074;&#1086;&#1084; &#1085;&#1086;&#1074;&#1086;&#1081; &#1089;&#1077;&#1088;&#1080;&#1080; &#1082;&#1086;&#1085;&#1076;&#1080;&#1094;&#1080;&#1086;&#1085;&#1077;&#1088;&#1086;&#1074; &#1103;&#1074;&#1083;&#1103;&#1077;&#1090;&#1089;&#1103; &#1085;&#1077; &#1090;&#1086;&#1083;&#1100;&#1082;&#1086; &#1089;&#1090;&#1080;&#1083;&#1100;&#1085;&#1099;&#1081; &#1076;&#1080;&#1079;&#1072;&#1081;&#1085;, &#1085;&#1086; &#1080; &#1089;&#1086;&#1074;&#1088;&#1077;&#1084;&#1077;&#1085;&#1085;&#1072;&#1103; &#1080;&#1085;&#1074;&#1077;&#1088;&#1090;&#1086;&#1088;&#1085;&#1072;&#1103; &#1090;&#1077;&#1093;&#1085;&#1086;&#1083;&#1086;&#1075;&#1080;&#1103;.<br> &#1048;&#1085;&#1074;&#1077;&#1088;&#1090;&#1086;&#1088; &#1087;&#1083;&#1072;&#1074;&#1085;&#1086; &#1088;&#1077;&#1075;&#1091;&#1083;&#1080;&#1088;&#1091;&#1077;&#1090; &#1084;&#1086;&#1097;&#1085;&#1086;&#1089;&#1090;&#1100; &#1082;&#1086;&#1085;&#1076;&#1080;&#1094;&#1080;&#1086;&#1085;&#1077;&#1088;&#1072;, &#1074;&#1080;&#1073;&#1088;&#1072;&#1094;&#1080;&#1103; &#1080; &#1096;&#1091;&#1084; &#1079;&#1085;&#1072;&#1095;&#1080;&#1090;&#1077;&#1083;&#1100;&#1085;&#1086; &#1089;&#1085;&#1080;&#1078;&#1077;&#1085;&#1099;.<br> &#1048;&#1085;&#1074;&#1077;&#1088;&#1090;&#1086;&#1088;&#1085;&#1099;&#1081; &#1082;&#1086;&#1085;&#1076;&#1080;&#1094;&#1080;&#1086;&#1085;&#1077;&#1088; Toshiba &#1089;&#1077;&#1088;&#1080;&#1080; N3KV &#1076;&#1086;&#1073;&#1080;&#1074;&#1072;&#1077;&#1090;&#1089;&#1103; &#1085;&#1091;&#1078;&#1085;&#1086;&#1081; &#1090;&#1077;&#1084;&#1087;&#1077;&#1088;&#1072;&#1090;&#1091;&#1088;&#1099; &#1074; &#1082;&#1086;&#1084;&#1085;&#1072;&#1090;&#1077; &#1085;&#1072; 20-30% &#1073;&#1099;&#1089;&#1090;&#1088;&#1077;&#1077; &#1086;&#1073;&#1099;&#1095;&#1085;&#1086;&#1075;&#1086;, &#1072; &#1085;&#1072; &#1087;&#1086;&#1076;&#1076;&#1077;&#1088;&#1078;&#1072;&#1085;&#1080;&#1077; &#1082;&#1086;&#1084;&#1092;&#1086;&#1088;&#1090;&#1072; &#1088;&#1072;&#1089;&#1093;&#1086;&#1076;&#1091;&#1077;&#1090; &#1084;&#1077;&#1085;&#1100;&#1096;&#1077; &#1101;&#1083;&#1077;&#1082;&#1090;&#1088;&#1086;&#1101;&#1085;&#1077;&#1088;&#1075;&#1080;&#1080;.<br> &#1054;&#1089;&#1086;&#1073;&#1077;&#1085;&#1085;&#1086;&#1089;&#1090;&#1080;:<br> &#1057;&#1080;&#1089;&#1090;&#1077;&#1084;&#1072; &#1092;&#1080;&#1083;&#1100;&#1090;&#1088;&#1072;&#1094;&#1080;&#1080; &#1074;&#1086;&#1079;&#1076;&#1091;&#1093;&#1072; IAQ<br> &#1040;&#1074;&#1090;&#1086;&#1084;&#1072;&#1090;&#1080;&#1095;&#1077;&#1089;&#1082;&#1080;&#1081; &#1087;&#1077;&#1088;&#1077;&#1079;&#1072;&#1087;&#1091;&#1089;&#1082;<br> &#1040;&#1085;&#1090;&#1080;&#1073;&#1072;&#1082;&#1090;&#1077;&#1088;&#1080;&#1072;&#1083;&#1100;&#1085;&#1099;&#1081; &#1092;&#1080;&#1083;&#1100;&#1090;&#1088;, &#1076;&#1077;&#1079;&#1086;&#1076;&#1086;&#1088;&#1080;&#1088;&#1091;&#1102;&#1097;&#1080;&#1081; &#1092;&#1080;&#1083;&#1100;&#1090;&#1088;, &#1087;&#1088;&#1086;&#1090;&#1080;&#1074;&#1086;&#1075;&#1088;&#1080;&#1073;&#1082;&#1086;&#1074;&#1099;&#1081; &#1092;&#1080;&#1083;&#1100;&#1090;&#1088;, &#1087;&#1088;&#1086;&#1090;&#1080;&#1074;&#1086;&#1087;&#1083;&#1077;&#1089;&#1085;&#1077;&#1074;&#1099;&#1081; &#1092;&#1080;&#1083;&#1100;&#1090;&#1088;<br> &#1056;&#1077;&#1075;&#1091;&#1083;&#1080;&#1088;&#1086;&#1074;&#1082;&#1072; &#1085;&#1072;&#1087;&#1088;&#1072;&#1074;&#1083;&#1077;&#1085;&#1080;&#1103; &#1074;&#1086;&#1079;&#1076;&#1091;&#1096;&#1085;&#1086;&#1075;&#1086; &#1087;&#1086;&#1090;&#1086;&#1082;&#1072;<br> &#1057;&#1072;&#1084;&#1086;&#1076;&#1080;&#1072;&#1075;&#1085;&#1086;&#1089;&#1090;&#1080;&#1082;&#1072;<br> &#1057;&#1072;&#1084;&#1086;&#1086;&#1095;&#1080;&#1089;&#1090;&#1082;&#1072; &#1074;&#1085;&#1091;&#1090;&#1088;&#1077;&#1085;&#1085;&#1077;&#1075;&#1086; &#1073;&#1083;&#1086;&#1082;&#1072;<br> &#1056;&#1077;&#1078;&#1080;&#1084; &#1082;&#1086;&#1084;&#1092;&#1086;&#1088;&#1090;&#1085;&#1086;&#1075;&#1086; &#1089;&#1085;&#1072;<br> &#1056;&#1077;&#1078;&#1080;&#1084; &#1087;&#1086;&#1074;&#1099;&#1096;&#1077;&#1085;&#1085;&#1086;&#1081; &#1084;&#1086;&#1097;&#1085;&#1086;&#1089;&#1090;&#1080; Hi Power<br> &#1056;&#1077;&#1078;&#1080;&#1084; &#1101;&#1082;&#1086;&#1085;&#1086;&#1084;&#1080;&#1080; &#1101;&#1085;&#1077;&#1088;&#1075;&#1080;&#1080; Eco<br> &#1058;&#1072;&#1081;&#1084;&#1077;&#1088; &#1074;&#1082;&#1083;/&#1086;&#1090;&#1082;&#1083;</div> |  |  |  |  | R410A | [20 empty] | 25 | [15 empty] | обогрев | [30 empty] | Сплит-система |  |  |  | Настенный | [75 empty] | 27 | [5 empty] | 790x740x195 | 530x660x240 | [9 empty] | 8 | 250 | 740 | 195 | 530 | 660 | 240 |  |  | да | 39 | [5 empty] | 2500 | 3200 | 0.75
https://climatopt.ru/catalog/konditsionery/split_sistema/toshiba/split_sistema_toshiba_ras_12u2khs_ras_12u2ahs_ee/ | /upload/resize_cache/iblock/371/400_400_140cd750bba9870f18aada2478b24840a/10.jpg | [9 empty] | Сплит-система TOSHIBA RAS-12U2KHS/RAS-12U2AHS-EE | 27800 | 29875 | Сплит-системы |  | Холод/тепло 3.5/3.8 кВт Рекомендуемая площадь: 35 м2 Сплит-система не инверторного типа Toshiba RAS-12U2KHS/RAS-12U2AHS-EE была разработана для быстрого охлаждения и обогрева административных или жилых помещений. Эта компактная серия наделена функцией проветривания и эффективно удаляет из воздуха частицы грязи, пыль и бактерии. Особенности и преимущества: охлаждение, обогрев, осушение воздуха; экологичность и безопасность. Настенные неинверторные сплит-системы Toshiba серии U2KHS не только успешно обогревают и охлаждают пространство, но также проветривают пространство и устраняют из помещения излишнюю влагу. | <div class="detail_text">&#1061;&#1086;&#1083;&#1086;&#1076;/&#1090;&#1077;&#1087;&#1083;&#1086; 3.5/3.8 &#1082;&#1042;&#1090;<br> &#1056;&#1077;&#1082;&#1086;&#1084;&#1077;&#1085;&#1076;&#1091;&#1077;&#1084;&#1072;&#1103; &#1087;&#1083;&#1086;&#1097;&#1072;&#1076;&#1100;: 35 &#1084;2<br> <br> &#1057;&#1087;&#1083;&#1080;&#1090;-&#1089;&#1080;&#1089;&#1090;&#1077;&#1084;&#1072; &#1085;&#1077; &#1080;&#1085;&#1074;&#1077;&#1088;&#1090;&#1086;&#1088;&#1085;&#1086;&#1075;&#1086; &#1090;&#1080;&#1087;&#1072; Toshiba RAS-12U2KHS/RAS-12U2AHS-EE &#1073;&#1099;&#1083;&#1072; &#1088;&#1072;&#1079;&#1088;&#1072;&#1073;&#1086;&#1090;&#1072;&#1085;&#1072; &#1076;&#1083;&#1103; &#1073;&#1099;&#1089;&#1090;&#1088;&#1086;&#1075;&#1086; &#1086;&#1093;&#1083;&#1072;&#1078;&#1076;&#1077;&#1085;&#1080;&#1103; &#1080; &#1086;&#1073;&#1086;&#1075;&#1088;&#1077;&#1074;&#1072; &#1072;&#1076;&#1084;&#1080;&#1085;&#1080;&#1089;&#1090;&#1088;&#1072;&#1090;&#1080;&#1074;&#1085;&#1099;&#1093; &#1080;&#1083;&#1080; &#1078;&#1080;&#1083;&#1099;&#1093; &#1087;&#1086;&#1084;&#1077;&#1097;&#1077;&#1085;&#1080;&#1081;. &#1069;&#1090;&#1072; &#1082;&#1086;&#1084;&#1087;&#1072;&#1082;&#1090;&#1085;&#1072;&#1103; &#1089;&#1077;&#1088;&#1080;&#1103; &#1085;&#1072;&#1076;&#1077;&#1083;&#1077;&#1085;&#1072; &#1092;&#1091;&#1085;&#1082;&#1094;&#1080;&#1077;&#1081; &#1087;&#1088;&#1086;&#1074;&#1077;&#1090;&#1088;&#1080;&#1074;&#1072;&#1085;&#1080;&#1103; &#1080; &#1101;&#1092;&#1092;&#1077;&#1082;&#1090;&#1080;&#1074;&#1085;&#1086; &#1091;&#1076;&#1072;&#1083;&#1103;&#1077;&#1090; &#1080;&#1079; &#1074;&#1086;&#1079;&#1076;&#1091;&#1093;&#1072; &#1095;&#1072;&#1089;&#1090;&#1080;&#1094;&#1099; &#1075;&#1088;&#1103;&#1079;&#1080;, &#1087;&#1099;&#1083;&#1100; &#1080; &#1073;&#1072;&#1082;&#1090;&#1077;&#1088;&#1080;&#1080;. &#1054;&#1089;&#1086;&#1073;&#1077;&#1085;&#1085;&#1086;&#1089;&#1090;&#1080; &#1080; &#1087;&#1088;&#1077;&#1080;&#1084;&#1091;&#1097;&#1077;&#1089;&#1090;&#1074;&#1072;: &#1086;&#1093;&#1083;&#1072;&#1078;&#1076;&#1077;&#1085;&#1080;&#1077;, &#1086;&#1073;&#1086;&#1075;&#1088;&#1077;&#1074;, &#1086;&#1089;&#1091;&#1096;&#1077;&#1085;&#1080;&#1077; &#1074;&#1086;&#1079;&#1076;&#1091;&#1093;&#1072;; &#1101;&#1082;&#1086;&#1083;&#1086;&#1075;&#1080;&#1095;&#1085;&#1086;&#1089;&#1090;&#1100; &#1080; &#1073;&#1077;&#1079;&#1086;&#1087;&#1072;&#1089;&#1085;&#1086;&#1089;&#1090;&#1100;. &#1053;&#1072;&#1089;&#1090;&#1077;&#1085;&#1085;&#1099;&#1077; &#1085;&#1077;&#1080;&#1085;&#1074;&#1077;&#1088;&#1090;&#1086;&#1088;&#1085;&#1099;&#1077; &#1089;&#1087;&#1083;&#1080;&#1090;-&#1089;&#1080;&#1089;&#1090;&#1077;&#1084;&#1099; Toshiba &#1089;&#1077;&#1088;&#1080;&#1080; U2KHS &#1085;&#1077; &#1090;&#1086;&#1083;&#1100;&#1082;&#1086; &#1091;&#1089;&#1087;&#1077;&#1096;&#1085;&#1086; &#1086;&#1073;&#1086;&#1075;&#1088;&#1077;&#1074;&#1072;&#1102;&#1090; &#1080; &#1086;&#1093;&#1083;&#1072;&#1078;&#1076;&#1072;&#1102;&#1090; &#1087;&#1088;&#1086;&#1089;&#1090;&#1088;&#1072;&#1085;&#1089;&#1090;&#1074;&#1086;, &#1085;&#1086; &#1090;&#1072;&#1082;&#1078;&#1077; &#1087;&#1088;&#1086;&#1074;&#1077;&#1090;&#1088;&#1080;&#1074;&#1072;&#1102;&#1090; &#1087;&#1088;&#1086;&#1089;&#1090;&#1088;&#1072;&#1085;&#1089;&#1090;&#1074;&#1086; &#1080; &#1091;&#1089;&#1090;&#1088;&#1072;&#1085;&#1103;&#1102;&#1090; &#1080;&#1079; &#1087;&#1086;&#1084;&#1077;&#1097;&#1077;&#1085;&#1080;&#1103; &#1080;&#1079;&#1083;&#1080;&#1096;&#1085;&#1102;&#1102; &#1074;&#1083;&#1072;&#1075;&#1091;.<br></div> |  |  |  |  | R410A | [20 empty] | 35 |  |  |  |  | сплит-система | [10 empty] | обогрев | [30 empty] | Сплит-система |  |  |  | Настенный | [75 empty] | 30 | [5 empty] | 790x805x194 | 555x770x300 | [6 empty] | настенный |  |  | 7 | 285 | 805 | 194 | 555 | 770 | 300 |  |  | нет | 41 | [5 empty] | 3500 | 3800 | 1100
https://climatopt.ru/catalog/konditsionery/split_sistema/toshiba/split_sistema_toshiba_ras_13j2kvg_ee_ras_13j2avg_ee/ | /upload/resize_cache/iblock/ec6/400_400_140cd750bba9870f18aada2478b24840a/10.jpg | [9 empty] | Сплит-система TOSHIBA RAS-13J2KVG-EE/RAS-13J2AVG-EE | 46850 | 57131 | Сплит-системы |  | Бренд TOSHIBA Toshiba BKV – новинка 2017 года. Важные преимущества серии BK3V - стильный дизайн и современная инверторная технология. При небольшой нагрузке (например, ночью) кондиционер работает практически бесшумно. Инверторный компрессор экономит до 40% электроэнергии. | <div class="detail_text">&#1041;&#1088;&#1077;&#1085;&#1076; TOSHIBA<br> Toshiba BKV &#8211; &#1085;&#1086;&#1074;&#1080;&#1085;&#1082;&#1072; 2017 &#1075;&#1086;&#1076;&#1072;. &#1042;&#1072;&#1078;&#1085;&#1099;&#1077; &#1087;&#1088;&#1077;&#1080;&#1084;&#1091;&#1097;&#1077;&#1089;&#1090;&#1074;&#1072; &#1089;&#1077;&#1088;&#1080;&#1080; BK3V - &#1089;&#1090;&#1080;&#1083;&#1100;&#1085;&#1099;&#1081; &#1076;&#1080;&#1079;&#1072;&#1081;&#1085; &#1080; &#1089;&#1086;&#1074;&#1088;&#1077;&#1084;&#1077;&#1085;&#1085;&#1072;&#1103; &#1080;&#1085;&#1074;&#1077;&#1088;&#1090;&#1086;&#1088;&#1085;&#1072;&#1103; &#1090;&#1077;&#1093;&#1085;&#1086;&#1083;&#1086;&#1075;&#1080;&#1103;. &#1055;&#1088;&#1080; &#1085;&#1077;&#1073;&#1086;&#1083;&#1100;&#1096;&#1086;&#1081; &#1085;&#1072;&#1075;&#1088;&#1091;&#1079;&#1082;&#1077; (&#1085;&#1072;&#1087;&#1088;&#1080;&#1084;&#1077;&#1088;, &#1085;&#1086;&#1095;&#1100;&#1102;) &#1082;&#1086;&#1085;&#1076;&#1080;&#1094;&#1080;&#1086;&#1085;&#1077;&#1088; &#1088;&#1072;&#1073;&#1086;&#1090;&#1072;&#1077;&#1090; &#1087;&#1088;&#1072;&#1082;&#1090;&#1080;&#1095;&#1077;&#1089;&#1082;&#1080; &#1073;&#1077;&#1089;&#1096;&#1091;&#1084;&#1085;&#1086;. &#1048;&#1085;&#1074;&#1077;&#1088;&#1090;&#1086;&#1088;&#1085;&#1099;&#1081; &#1082;&#1086;&#1084;&#1087;&#1088;&#1077;&#1089;&#1089;&#1086;&#1088; &#1101;&#1082;&#1086;&#1085;&#1086;&#1084;&#1080;&#1090; &#1076;&#1086; 40% &#1101;&#1083;&#1077;&#1082;&#1090;&#1088;&#1086;&#1101;&#1085;&#1077;&#1088;&#1075;&#1080;&#1080;.</div> | [25 empty] | 30 |  |  |  |  | сплит-система | [10 empty] | обогрев | [30 empty] | Сплит-система |  |  |  | Настенный | [81 empty] | 293x798x230 | 530x660x240 | [6 empty] | настенный |  |  |  | 293 |  |  | 530 |  |  |  |  | да | 45 | [5 empty] | 3100 | 3600
https://climatopt.ru/catalog/konditsionery/split_sistema/toshiba/split_sistema_toshiba_ras_13n3kv_e_ras_13n3av_e/ | /upload/resize_cache/iblock/9b9/400_400_140cd750bba9870f18aada2478b24840a/23785423895623.jpg | [9 empty] | Сплит-система TOSHIBA RAS-13N3KV-E/RAS-13N3AV-E | 44840 | 29859 | Сплит-системы |  | Рекомендуемая площадь: 35 м2 Toshiba N3KVR Daiseikai - инверторная сплит- система для настоящих ценителей классики. Гладкая лицевая панель лунно-белого цвета позволяет ей гармонично вписаться в любой интерьер. Преимуществом новой серии кондиционеров является не только стильный дизайн, но и современная инверторная технология. Инвертор плавно регулирует мощность кондиционера, вибрация и шум значительно снижены. Инверторный кондиционер Toshiba серии N3KV добивается нужной температуры в комнате на 20-30% быстрее обычного, а на поддержание комфорта расходует меньше электроэнергии. Особенности: Система фильтрации воздуха IAQ Автоматический перезапуск Антибактериальный фильтр, дезодорирующий фильтр, противогрибковый фильтр, противоплесневый фильтр Регулировка направления воздушного потока Самодиагностика Самоочистка внутреннего блока Режим комфортного сна Режим повышенной мощности Hi Power Режим экономии энергии Eco Таймер вкл/откл | <div class="detail_text">&#1056;&#1077;&#1082;&#1086;&#1084;&#1077;&#1085;&#1076;&#1091;&#1077;&#1084;&#1072;&#1103; &#1087;&#1083;&#1086;&#1097;&#1072;&#1076;&#1100;: 35 &#1084;2<br> Toshiba N3KVR Daiseikai - &#1080;&#1085;&#1074;&#1077;&#1088;&#1090;&#1086;&#1088;&#1085;&#1072;&#1103; &#1089;&#1087;&#1083;&#1080;&#1090;-&#1089;&#1080;&#1089;&#1090;&#1077;&#1084;&#1072; &#1076;&#1083;&#1103; &#1085;&#1072;&#1089;&#1090;&#1086;&#1103;&#1097;&#1080;&#1093; &#1094;&#1077;&#1085;&#1080;&#1090;&#1077;&#1083;&#1077;&#1081; &#1082;&#1083;&#1072;&#1089;&#1089;&#1080;&#1082;&#1080;. &#1043;&#1083;&#1072;&#1076;&#1082;&#1072;&#1103; &#1083;&#1080;&#1094;&#1077;&#1074;&#1072;&#1103; &#1087;&#1072;&#1085;&#1077;&#1083;&#1100; &#1083;&#1091;&#1085;&#1085;&#1086;-&#1073;&#1077;&#1083;&#1086;&#1075;&#1086; &#1094;&#1074;&#1077;&#1090;&#1072; &#1087;&#1086;&#1079;&#1074;&#1086;&#1083;&#1103;&#1077;&#1090; &#1077;&#1081; &#1075;&#1072;&#1088;&#1084;&#1086;&#1085;&#1080;&#1095;&#1085;&#1086; &#1074;&#1087;&#1080;&#1089;&#1072;&#1090;&#1100;&#1089;&#1103; &#1074; &#1083;&#1102;&#1073;&#1086;&#1081; &#1080;&#1085;&#1090;&#1077;&#1088;&#1100;&#1077;&#1088;. &#1055;&#1088;&#1077;&#1080;&#1084;&#1091;&#1097;&#1077;&#1089;&#1090;&#1074;&#1086;&#1084; &#1085;&#1086;&#1074;&#1086;&#1081; &#1089;&#1077;&#1088;&#1080;&#1080; &#1082;&#1086;&#1085;&#1076;&#1080;&#1094;&#1080;&#1086;&#1085;&#1077;&#1088;&#1086;&#1074; &#1103;&#1074;&#1083;&#1103;&#1077;&#1090;&#1089;&#1103; &#1085;&#1077; &#1090;&#1086;&#1083;&#1100;&#1082;&#1086; &#1089;&#1090;&#1080;&#1083;&#1100;&#1085;&#1099;&#1081; &#1076;&#1080;&#1079;&#1072;&#1081;&#1085;, &#1085;&#1086; &#1080; &#1089;&#1086;&#1074;&#1088;&#1077;&#1084;&#1077;&#1085;&#1085;&#1072;&#1103; &#1080;&#1085;&#1074;&#1077;&#1088;&#1090;&#1086;&#1088;&#1085;&#1072;&#1103; &#1090;&#1077;&#1093;&#1085;&#1086;&#1083;&#1086;&#1075;&#1080;&#1103;.<br> &#1048;&#1085;&#1074;&#1077;&#1088;&#1090;&#1086;&#1088; &#1087;&#1083;&#1072;&#1074;&#1085;&#1086; &#1088;&#1077;&#1075;&#1091;&#1083;&#1080;&#1088;&#1091;&#1077;&#1090; &#1084;&#1086;&#1097;&#1085;&#1086;&#1089;&#1090;&#1100; &#1082;&#1086;&#1085;&#1076;&#1080;&#1094;&#1080;&#1086;&#1085;&#1077;&#1088;&#1072;, &#1074;&#1080;&#1073;&#1088;&#1072;&#1094;&#1080;&#1103; &#1080; &#1096;&#1091;&#1084; &#1079;&#1085;&#1072;&#1095;&#1080;&#1090;&#1077;&#1083;&#1100;&#1085;&#1086; &#1089;&#1085;&#1080;&#1078;&#1077;&#1085;&#1099;.<br> &#1048;&#1085;&#1074;&#1077;&#1088;&#1090;&#1086;&#1088;&#1085;&#1099;&#1081; &#1082;&#1086;&#1085;&#1076;&#1080;&#1094;&#1080;&#1086;&#1085;&#1077;&#1088; Toshiba &#1089;&#1077;&#1088;&#1080;&#1080; N3KV &#1076;&#1086;&#1073;&#1080;&#1074;&#1072;&#1077;&#1090;&#1089;&#1103; &#1085;&#1091;&#1078;&#1085;&#1086;&#1081; &#1090;&#1077;&#1084;&#1087;&#1077;&#1088;&#1072;&#1090;&#1091;&#1088;&#1099; &#1074; &#1082;&#1086;&#1084;&#1085;&#1072;&#1090;&#1077; &#1085;&#1072; 20-30% &#1073;&#1099;&#1089;&#1090;&#1088;&#1077;&#1077; &#1086;&#1073;&#1099;&#1095;&#1085;&#1086;&#1075;&#1086;, &#1072; &#1085;&#1072; &#1087;&#1086;&#1076;&#1076;&#1077;&#1088;&#1078;&#1072;&#1085;&#1080;&#1077; &#1082;&#1086;&#1084;&#1092;&#1086;&#1088;&#1090;&#1072; &#1088;&#1072;&#1089;&#1093;&#1086;&#1076;&#1091;&#1077;&#1090; &#1084;&#1077;&#1085;&#1100;&#1096;&#1077; &#1101;&#1083;&#1077;&#1082;&#1090;&#1088;&#1086;&#1101;&#1085;&#1077;&#1088;&#1075;&#1080;&#1080;.<br> &#1054;&#1089;&#1086;&#1073;&#1077;&#1085;&#1085;&#1086;&#1089;&#1090;&#1080;:<br> &#1057;&#1080;&#1089;&#1090;&#1077;&#1084;&#1072; &#1092;&#1080;&#1083;&#1100;&#1090;&#1088;&#1072;&#1094;&#1080;&#1080; &#1074;&#1086;&#1079;&#1076;&#1091;&#1093;&#1072; IAQ<br> &#1040;&#1074;&#1090;&#1086;&#1084;&#1072;&#1090;&#1080;&#1095;&#1077;&#1089;&#1082;&#1080;&#1081; &#1087;&#1077;&#1088;&#1077;&#1079;&#1072;&#1087;&#1091;&#1089;&#1082;<br> &#1040;&#1085;&#1090;&#1080;&#1073;&#1072;&#1082;&#1090;&#1077;&#1088;&#1080;&#1072;&#1083;&#1100;&#1085;&#1099;&#1081; &#1092;&#1080;&#1083;&#1100;&#1090;&#1088;, &#1076;&#1077;&#1079;&#1086;&#1076;&#1086;&#1088;&#1080;&#1088;&#1091;&#1102;&#1097;&#1080;&#1081; &#1092;&#1080;&#1083;&#1100;&#1090;&#1088;, &#1087;&#1088;&#1086;&#1090;&#1080;&#1074;&#1086;&#1075;&#1088;&#1080;&#1073;&#1082;&#1086;&#1074;&#1099;&#1081; &#1092;&#1080;&#1083;&#1100;&#1090;&#1088;, &#1087;&#1088;&#1086;&#1090;&#1080;&#1074;&#1086;&#1087;&#1083;&#1077;&#1089;&#1085;&#1077;&#1074;&#1099;&#1081; &#1092;&#1080;&#1083;&#1100;&#1090;&#1088;<br> &#1056;&#1077;&#1075;&#1091;&#1083;&#1080;&#1088;&#1086;&#1074;&#1082;&#1072; &#1085;&#1072;&#1087;&#1088;&#1072;&#1074;&#1083;&#1077;&#1085;&#1080;&#1103; &#1074;&#1086;&#1079;&#1076;&#1091;&#1096;&#1085;&#1086;&#1075;&#1086; &#1087;&#1086;&#1090;&#1086;&#1082;&#1072;<br> &#1057;&#1072;&#1084;&#1086;&#1076;&#1080;&#1072;&#1075;&#1085;&#1086;&#1089;&#1090;&#1080;&#1082;&#1072;<br> &#1057;&#1072;&#1084;&#1086;&#1086;&#1095;&#1080;&#1089;&#1090;&#1082;&#1072; &#1074;&#1085;&#1091;&#1090;&#1088;&#1077;&#1085;&#1085;&#1077;&#1075;&#1086; &#1073;&#1083;&#1086;&#1082;&#1072;<br> &#1056;&#1077;&#1078;&#1080;&#1084; &#1082;&#1086;&#1084;&#1092;&#1086;&#1088;&#1090;&#1085;&#1086;&#1075;&#1086; &#1089;&#1085;&#1072;<br> &#1056;&#1077;&#1078;&#1080;&#1084; &#1087;&#1086;&#1074;&#1099;&#1096;&#1077;&#1085;&#1085;&#1086;&#1081; &#1084;&#1086;&#1097;&#1085;&#1086;&#1089;&#1090;&#1080; Hi Power<br> &#1056;&#1077;&#1078;&#1080;&#1084; &#1101;&#1082;&#1086;&#1085;&#1086;&#1084;&#1080;&#1080; &#1101;&#1085;&#1077;&#1088;&#1075;&#1080;&#1080; Eco<br> &#1058;&#1072;&#1081;&#1084;&#1077;&#1088; &#1074;&#1082;&#1083;/&#1086;&#1090;&#1082;&#1083;</div> |  |  |  |  | R410A | [20 empty] | 35 | [15 empty] | обогрев | [30 empty] | Сплит-система |  |  |  | Настенный | [75 empty] | 33 | [5 empty] | 790x790x225 | 550x780x270 | [9 empty] | 10 | 275 | 790 | 225 | 550 | 780 | 290 |  |  | да | 39 | [5 empty] | 3500 | 4200 | 1070
https://climatopt.ru/catalog/konditsionery/split_sistema/toshiba/split_sistema_toshiba_ras_16j2kvg_ee_ras_16j2avg_ee/ | /upload/resize_cache/iblock/6b1/400_400_140cd750bba9870f18aada2478b24840a/10.jpg | [9 empty] | Сплит-система TOSHIBA RAS-16J2KVG-EE/RAS-16J2AVG-EE | 58300 | 57132 | Сплит-системы |  | Бренд TOSHIBA Toshiba BKV – новинка 2017 года. Важные преимущества серии BK3V - стильный дизайн и современная инверторная технология. При небольшой нагрузке (например, ночью) кондиционер работает практически бесшумно. Инверторный компрессор экономит до 40% электроэнергии. | <div class="detail_text">&#1041;&#1088;&#1077;&#1085;&#1076; TOSHIBA<br> Toshiba BKV &#8211; &#1085;&#1086;&#1074;&#1080;&#1085;&#1082;&#1072; 2017 &#1075;&#1086;&#1076;&#1072;. &#1042;&#1072;&#1078;&#1085;&#1099;&#1077; &#1087;&#1088;&#1077;&#1080;&#1084;&#1091;&#1097;&#1077;&#1089;&#1090;&#1074;&#1072; &#1089;&#1077;&#1088;&#1080;&#1080; BK3V - &#1089;&#1090;&#1080;&#1083;&#1100;&#1085;&#1099;&#1081; &#1076;&#1080;&#1079;&#1072;&#1081;&#1085; &#1080; &#1089;&#1086;&#1074;&#1088;&#1077;&#1084;&#1077;&#1085;&#1085;&#1072;&#1103; &#1080;&#1085;&#1074;&#1077;&#1088;&#1090;&#1086;&#1088;&#1085;&#1072;&#1103; &#1090;&#1077;&#1093;&#1085;&#1086;&#1083;&#1086;&#1075;&#1080;&#1103;. &#1055;&#1088;&#1080; &#1085;&#1077;&#1073;&#1086;&#1083;&#1100;&#1096;&#1086;&#1081; &#1085;&#1072;&#1075;&#1088;&#1091;&#1079;&#1082;&#1077; (&#1085;&#1072;&#1087;&#1088;&#1080;&#1084;&#1077;&#1088;, &#1085;&#1086;&#1095;&#1100;&#1102;) &#1082;&#1086;&#1085;&#1076;&#1080;&#1094;&#1080;&#1086;&#1085;&#1077;&#1088; &#1088;&#1072;&#1073;&#1086;&#1090;&#1072;&#1077;&#1090; &#1087;&#1088;&#1072;&#1082;&#1090;&#1080;&#1095;&#1077;&#1089;&#1082;&#1080; &#1073;&#1077;&#1089;&#1096;&#1091;&#1084;&#1085;&#1086;. &#1048;&#1085;&#1074;&#1077;&#1088;&#1090;&#1086;&#1088;&#1085;&#1099;&#1081; &#1082;&#1086;&#1084;&#1087;&#1088;&#1077;&#1089;&#1089;&#1086;&#1088; &#1101;&#1082;&#1086;&#1085;&#1086;&#1084;&#1080;&#1090; &#1076;&#1086; 40% &#1101;&#1083;&#1077;&#1082;&#1090;&#1088;&#1086;&#1101;&#1085;&#1077;&#1088;&#1075;&#1080;&#1080;.</div> | [25 empty] | 35 |  |  |  |  | сплит-система | [10 empty] | обогрев | [30 empty] | Сплит-система |  |  |  | Настенный | [81 empty] | 790x798x230 | 550x780x270 | [10 empty] | 293 | 798 | 230 | 550 | 780 | 290 |  |  | да | 45 | [5 empty] | 4600 | 5400
https://climatopt.ru/catalog/konditsionery/split_sistema/toshiba/split_sistema_toshiba_ras_18u2khs_ras_18u2ahs_ee/ | /upload/resize_cache/iblock/0f5/400_400_140cd750bba9870f18aada2478b24840a/10.jpg | [9 empty] | Сплит-система TOSHIBA RAS-18U2KHS/RAS-18U2AHS-EE | 42800 | 29877 | Сплит-системы |  | Холод/тепло 5.3/5.6 кВт Рекомендуемая площадь: 50 м2 Сплит-система не инверторного типа Toshiba RAS-18U2KHS/RAS-18U2AHS-EE была разработана для быстрого охлаждения и обогрева административных или жилых помещений. Эта компактная серия наделена функцией проветривания и эффективно удаляет из воздуха частицы грязи, пыль и бактерии. Особенности и преимущества: охлаждение, обогрев, осушение воздуха; экологичность и безопасность. Настенные неинверторные сплит-системы Toshiba серии U2KHS не только успешно обогревают и охлаждают пространство, но также проветривают пространство и устраняют из помещения излишнюю влагу. | <div class="detail_text">&#1061;&#1086;&#1083;&#1086;&#1076;/&#1090;&#1077;&#1087;&#1083;&#1086; 5.3/5.6 &#1082;&#1042;&#1090;<br> &#1056;&#1077;&#1082;&#1086;&#1084;&#1077;&#1085;&#1076;&#1091;&#1077;&#1084;&#1072;&#1103; &#1087;&#1083;&#1086;&#1097;&#1072;&#1076;&#1100;: 50 &#1084;2<br> <br> &#1057;&#1087;&#1083;&#1080;&#1090;-&#1089;&#1080;&#1089;&#1090;&#1077;&#1084;&#1072; &#1085;&#1077; &#1080;&#1085;&#1074;&#1077;&#1088;&#1090;&#1086;&#1088;&#1085;&#1086;&#1075;&#1086; &#1090;&#1080;&#1087;&#1072; Toshiba RAS-18U2KHS/RAS-18U2AHS-EE &#1073;&#1099;&#1083;&#1072; &#1088;&#1072;&#1079;&#1088;&#1072;&#1073;&#1086;&#1090;&#1072;&#1085;&#1072; &#1076;&#1083;&#1103; &#1073;&#1099;&#1089;&#1090;&#1088;&#1086;&#1075;&#1086; &#1086;&#1093;&#1083;&#1072;&#1078;&#1076;&#1077;&#1085;&#1080;&#1103; &#1080; &#1086;&#1073;&#1086;&#1075;&#1088;&#1077;&#1074;&#1072; &#1072;&#1076;&#1084;&#1080;&#1085;&#1080;&#1089;&#1090;&#1088;&#1072;&#1090;&#1080;&#1074;&#1085;&#1099;&#1093; &#1080;&#1083;&#1080; &#1078;&#1080;&#1083;&#1099;&#1093; &#1087;&#1086;&#1084;&#1077;&#1097;&#1077;&#1085;&#1080;&#1081;. &#1069;&#1090;&#1072; &#1082;&#1086;&#1084;&#1087;&#1072;&#1082;&#1090;&#1085;&#1072;&#1103; &#1089;&#1077;&#1088;&#1080;&#1103; &#1085;&#1072;&#1076;&#1077;&#1083;&#1077;&#1085;&#1072; &#1092;&#1091;&#1085;&#1082;&#1094;&#1080;&#1077;&#1081; &#1087;&#1088;&#1086;&#1074;&#1077;&#1090;&#1088;&#1080;&#1074;&#1072;&#1085;&#1080;&#1103; &#1080; &#1101;&#1092;&#1092;&#1077;&#1082;&#1090;&#1080;&#1074;&#1085;&#1086; &#1091;&#1076;&#1072;&#1083;&#1103;&#1077;&#1090; &#1080;&#1079; &#1074;&#1086;&#1079;&#1076;&#1091;&#1093;&#1072; &#1095;&#1072;&#1089;&#1090;&#1080;&#1094;&#1099; &#1075;&#1088;&#1103;&#1079;&#1080;, &#1087;&#1099;&#1083;&#1100; &#1080; &#1073;&#1072;&#1082;&#1090;&#1077;&#1088;&#1080;&#1080;. &#1054;&#1089;&#1086;&#1073;&#1077;&#1085;&#1085;&#1086;&#1089;&#1090;&#1080; &#1080; &#1087;&#1088;&#1077;&#1080;&#1084;&#1091;&#1097;&#1077;&#1089;&#1090;&#1074;&#1072;: &#1086;&#1093;&#1083;&#1072;&#1078;&#1076;&#1077;&#1085;&#1080;&#1077;, &#1086;&#1073;&#1086;&#1075;&#1088;&#1077;&#1074;, &#1086;&#1089;&#1091;&#1096;&#1077;&#1085;&#1080;&#1077; &#1074;&#1086;&#1079;&#1076;&#1091;&#1093;&#1072;; &#1101;&#1082;&#1086;&#1083;&#1086;&#1075;&#1080;&#1095;&#1085;&#1086;&#1089;&#1090;&#1100; &#1080; &#1073;&#1077;&#1079;&#1086;&#1087;&#1072;&#1089;&#1085;&#1086;&#1089;&#1090;&#1100;. &#1053;&#1072;&#1089;&#1090;&#1077;&#1085;&#1085;&#1099;&#1077; &#1085;&#1077;&#1080;&#1085;&#1074;&#1077;&#1088;&#1090;&#1086;&#1088;&#1085;&#1099;&#1077; &#1089;&#1087;&#1083;&#1080;&#1090;-&#1089;&#1080;&#1089;&#1090;&#1077;&#1084;&#1099; Toshiba &#1089;&#1077;&#1088;&#1080;&#1080; U2KHS &#1085;&#1077; &#1090;&#1086;&#1083;&#1100;&#1082;&#1086; &#1091;&#1089;&#1087;&#1077;&#1096;&#1085;&#1086; &#1086;&#1073;&#1086;&#1075;&#1088;&#1077;&#1074;&#1072;&#1102;&#1090; &#1080; &#1086;&#1093;&#1083;&#1072;&#1078;&#1076;&#1072;&#1102;&#1090; &#1087;&#1088;&#1086;&#1089;&#1090;&#1088;&#1072;&#1085;&#1089;&#1090;&#1074;&#1086;, &#1085;&#1086; &#1090;&#1072;&#1082;&#1078;&#1077; &#1087;&#1088;&#1086;&#1074;&#1077;&#1090;&#1088;&#1080;&#1074;&#1072;&#1102;&#1090; &#1087;&#1088;&#1086;&#1089;&#1090;&#1088;&#1072;&#1085;&#1089;&#1090;&#1074;&#1086; &#1080; &#1091;&#1089;&#1090;&#1088;&#1072;&#1085;&#1103;&#1102;&#1090; &#1080;&#1079; &#1087;&#1086;&#1084;&#1077;&#1097;&#1077;&#1085;&#1080;&#1103; &#1080;&#1079;&#1083;&#1080;&#1096;&#1085;&#1102;&#1102; &#1074;&#1083;&#1072;&#1075;&#1091;.<br></div> | [25 empty] | 50 |  |  |  |  | сплит-система | [10 empty] | обогрев | [30 empty] | Сплит-система |  |  |  | Настенный | [75 empty] | 35.8 | [5 empty] | 790x957x213 | 555x770x300 | [6 empty] | настенный |  |  | 10 | 302 | 957 | 213 | 555 | 770 | 300 |  |  | нет | 43 | [5 empty] | 5300 | 5600 | 1640
https://climatopt.ru/catalog/konditsionery/split_sistema/toshiba/split_sistema_toshiba_ras_22n3kv_e_ras_22n3av_e/ | /upload/resize_cache/iblock/897/400_400_140cd750bba9870f18aada2478b24840a/nastennaya_split_sistema_toshiba_ras_n3kv_ras_n3av_e_inverter.jpg | [9 empty] | Сплит-система TOSHIBA RAS-22N3KV-E/RAS-22N3AV-E | 83190 | 29864 | Сплит-системы |  | Рекомендуемая площадь: 60 м2 Toshiba N3KVR Daiseikai - инверторная сплит- система для настоящих ценителей классики. Гладкая лицевая панель лунно-белого цвета позволяет ей гармонично вписаться в любой интерьер. Преимуществом новой серии кондиционеров является не только стильный дизайн, но и современная инверторная технология. Инвертор плавно регулирует мощность кондиционера, вибрация и шум значительно снижены. Инверторный кондиционер Toshiba серии N3KV добивается нужной температуры в комнате на 20-30% быстрее обычного, а на поддержание комфорта расходует меньше электроэнергии. Особенности: Система фильтрации воздуха IAQ Автоматический перезапуск Антибактериальный фильтр, дезодорирующий фильтр, противогрибковый фильтр, противоплесневый фильтр Регулировка направления воздушного потока Самодиагностика Самоочистка внутреннего блока Режим комфортного сна Режим повышенной мощности Hi Power Режим экономии энергии Eco Таймер вкл/откл | <div class="detail_text">&#1056;&#1077;&#1082;&#1086;&#1084;&#1077;&#1085;&#1076;&#1091;&#1077;&#1084;&#1072;&#1103; &#1087;&#1083;&#1086;&#1097;&#1072;&#1076;&#1100;: 60 &#1084;2<br> Toshiba N3KVR Daiseikai - &#1080;&#1085;&#1074;&#1077;&#1088;&#1090;&#1086;&#1088;&#1085;&#1072;&#1103; &#1089;&#1087;&#1083;&#1080;&#1090;-&#1089;&#1080;&#1089;&#1090;&#1077;&#1084;&#1072; &#1076;&#1083;&#1103; &#1085;&#1072;&#1089;&#1090;&#1086;&#1103;&#1097;&#1080;&#1093; &#1094;&#1077;&#1085;&#1080;&#1090;&#1077;&#1083;&#1077;&#1081; &#1082;&#1083;&#1072;&#1089;&#1089;&#1080;&#1082;&#1080;. &#1043;&#1083;&#1072;&#1076;&#1082;&#1072;&#1103; &#1083;&#1080;&#1094;&#1077;&#1074;&#1072;&#1103; &#1087;&#1072;&#1085;&#1077;&#1083;&#1100; &#1083;&#1091;&#1085;&#1085;&#1086;-&#1073;&#1077;&#1083;&#1086;&#1075;&#1086; &#1094;&#1074;&#1077;&#1090;&#1072; &#1087;&#1086;&#1079;&#1074;&#1086;&#1083;&#1103;&#1077;&#1090; &#1077;&#1081; &#1075;&#1072;&#1088;&#1084;&#1086;&#1085;&#1080;&#1095;&#1085;&#1086; &#1074;&#1087;&#1080;&#1089;&#1072;&#1090;&#1100;&#1089;&#1103; &#1074; &#1083;&#1102;&#1073;&#1086;&#1081; &#1080;&#1085;&#1090;&#1077;&#1088;&#1100;&#1077;&#1088;. &#1055;&#1088;&#1077;&#1080;&#1084;&#1091;&#1097;&#1077;&#1089;&#1090;&#1074;&#1086;&#1084; &#1085;&#1086;&#1074;&#1086;&#1081; &#1089;&#1077;&#1088;&#1080;&#1080; &#1082;&#1086;&#1085;&#1076;&#1080;&#1094;&#1080;&#1086;&#1085;&#1077;&#1088;&#1086;&#1074; &#1103;&#1074;&#1083;&#1103;&#1077;&#1090;&#1089;&#1103; &#1085;&#1077; &#1090;&#1086;&#1083;&#1100;&#1082;&#1086; &#1089;&#1090;&#1080;&#1083;&#1100;&#1085;&#1099;&#1081; &#1076;&#1080;&#1079;&#1072;&#1081;&#1085;, &#1085;&#1086; &#1080; &#1089;&#1086;&#1074;&#1088;&#1077;&#1084;&#1077;&#1085;&#1085;&#1072;&#1103; &#1080;&#1085;&#1074;&#1077;&#1088;&#1090;&#1086;&#1088;&#1085;&#1072;&#1103; &#1090;&#1077;&#1093;&#1085;&#1086;&#1083;&#1086;&#1075;&#1080;&#1103;.<br> &#1048;&#1085;&#1074;&#1077;&#1088;&#1090;&#1086;&#1088; &#1087;&#1083;&#1072;&#1074;&#1085;&#1086; &#1088;&#1077;&#1075;&#1091;&#1083;&#1080;&#1088;&#1091;&#1077;&#1090; &#1084;&#1086;&#1097;&#1085;&#1086;&#1089;&#1090;&#1100; &#1082;&#1086;&#1085;&#1076;&#1080;&#1094;&#1080;&#1086;&#1085;&#1077;&#1088;&#1072;, &#1074;&#1080;&#1073;&#1088;&#1072;&#1094;&#1080;&#1103; &#1080; &#1096;&#1091;&#1084; &#1079;&#1085;&#1072;&#1095;&#1080;&#1090;&#1077;&#1083;&#1100;&#1085;&#1086; &#1089;&#1085;&#1080;&#1078;&#1077;&#1085;&#1099;.<br> &#1048;&#1085;&#1074;&#1077;&#1088;&#1090;&#1086;&#1088;&#1085;&#1099;&#1081; &#1082;&#1086;&#1085;&#1076;&#1080;&#1094;&#1080;&#1086;&#1085;&#1077;&#1088; Toshiba &#1089;&#1077;&#1088;&#1080;&#1080; N3KV &#1076;&#1086;&#1073;&#1080;&#1074;&#1072;&#1077;&#1090;&#1089;&#1103; &#1085;&#1091;&#1078;&#1085;&#1086;&#1081; &#1090;&#1077;&#1084;&#1087;&#1077;&#1088;&#1072;&#1090;&#1091;&#1088;&#1099; &#1074; &#1082;&#1086;&#1084;&#1085;&#1072;&#1090;&#1077; &#1085;&#1072; 20-30% &#1073;&#1099;&#1089;&#1090;&#1088;&#1077;&#1077; &#1086;&#1073;&#1099;&#1095;&#1085;&#1086;&#1075;&#1086;, &#1072; &#1085;&#1072; &#1087;&#1086;&#1076;&#1076;&#1077;&#1088;&#1078;&#1072;&#1085;&#1080;&#1077; &#1082;&#1086;&#1084;&#1092;&#1086;&#1088;&#1090;&#1072; &#1088;&#1072;&#1089;&#1093;&#1086;&#1076;&#1091;&#1077;&#1090; &#1084;&#1077;&#1085;&#1100;&#1096;&#1077; &#1101;&#1083;&#1077;&#1082;&#1090;&#1088;&#1086;&#1101;&#1085;&#1077;&#1088;&#1075;&#1080;&#1080;.<br> &#1054;&#1089;&#1086;&#1073;&#1077;&#1085;&#1085;&#1086;&#1089;&#1090;&#1080;:<br> &#1057;&#1080;&#1089;&#1090;&#1077;&#1084;&#1072; &#1092;&#1080;&#1083;&#1100;&#1090;&#1088;&#1072;&#1094;&#1080;&#1080; &#1074;&#1086;&#1079;&#1076;&#1091;&#1093;&#1072; IAQ<br> &#1040;&#1074;&#1090;&#1086;&#1084;&#1072;&#1090;&#1080;&#1095;&#1077;&#1089;&#1082;&#1080;&#1081; &#1087;&#1077;&#1088;&#1077;&#1079;&#1072;&#1087;&#1091;&#1089;&#1082;<br> &#1040;&#1085;&#1090;&#1080;&#1073;&#1072;&#1082;&#1090;&#1077;&#1088;&#1080;&#1072;&#1083;&#1100;&#1085;&#1099;&#1081; &#1092;&#1080;&#1083;&#1100;&#1090;&#1088;, &#1076;&#1077;&#1079;&#1086;&#1076;&#1086;&#1088;&#1080;&#1088;&#1091;&#1102;&#1097;&#1080;&#1081; &#1092;&#1080;&#1083;&#1100;&#1090;&#1088;, &#1087;&#1088;&#1086;&#1090;&#1080;&#1074;&#1086;&#1075;&#1088;&#1080;&#1073;&#1082;&#1086;&#1074;&#1099;&#1081; &#1092;&#1080;&#1083;&#1100;&#1090;&#1088;, &#1087;&#1088;&#1086;&#1090;&#1080;&#1074;&#1086;&#1087;&#1083;&#1077;&#1089;&#1085;&#1077;&#1074;&#1099;&#1081; &#1092;&#1080;&#1083;&#1100;&#1090;&#1088;<br> &#1056;&#1077;&#1075;&#1091;&#1083;&#1080;&#1088;&#1086;&#1074;&#1082;&#1072; &#1085;&#1072;&#1087;&#1088;&#1072;&#1074;&#1083;&#1077;&#1085;&#1080;&#1103; &#1074;&#1086;&#1079;&#1076;&#1091;&#1096;&#1085;&#1086;&#1075;&#1086; &#1087;&#1086;&#1090;&#1086;&#1082;&#1072;<br> &#1057;&#1072;&#1084;&#1086;&#1076;&#1080;&#1072;&#1075;&#1085;&#1086;&#1089;&#1090;&#1080;&#1082;&#1072;<br> &#1057;&#1072;&#1084;&#1086;&#1086;&#1095;&#1080;&#1089;&#1090;&#1082;&#1072; &#1074;&#1085;&#1091;&#1090;&#1088;&#1077;&#1085;&#1085;&#1077;&#1075;&#1086; &#1073;&#1083;&#1086;&#1082;&#1072;<br> &#1056;&#1077;&#1078;&#1080;&#1084; &#1082;&#1086;&#1084;&#1092;&#1086;&#1088;&#1090;&#1085;&#1086;&#1075;&#1086; &#1089;&#1085;&#1072;<br> &#1056;&#1077;&#1078;&#1080;&#1084; &#1087;&#1086;&#1074;&#1099;&#1096;&#1077;&#1085;&#1085;&#1086;&#1081; &#1084;&#1086;&#1097;&#1085;&#1086;&#1089;&#1090;&#1080; Hi Power<br> &#1056;&#1077;&#1078;&#1080;&#1084; &#1101;&#1082;&#1086;&#1085;&#1086;&#1084;&#1080;&#1080; &#1101;&#1085;&#1077;&#1088;&#1075;&#1080;&#1080; Eco<br> &#1058;&#1072;&#1081;&#1084;&#1077;&#1088; &#1074;&#1082;&#1083;/&#1086;&#1090;&#1082;&#1083;<br></div> |  |  |  |  | R410A | [20 empty] | 60 | [15 empty] | обогрев | [30 empty] | Сплит-система |  |  |  | Настенный | [75 empty] | 41 | [5 empty] | 790x1050x243 | 550x780x270 | [9 empty] | 13 | 320 | 1050 | 243 | 550 | 780 | 290 |  |  | да | 47 | [5 empty] | 6000 | 7000 | 1990
https://climatopt.ru/catalog/konditsionery/split_sistema/toshiba/split_sistema_toshiba_ras_24u2khs_ras_24u2ahs_ee/ | /upload/resize_cache/iblock/2c6/400_400_140cd750bba9870f18aada2478b24840a/10.jpg | [9 empty] | Сплит-система TOSHIBA RAS-24U2KHS/RAS-24U2AHS-EE | 55800 | 29879 | Сплит-системы |  | Холод/тепло 7.0/7.3 кВт Рекомендуемая площадь: 70 м2 Сплит-система не инверторного типа Toshiba RAS-24U2KHS/RAS-24U2AHS-EE была разработана для быстрого охлаждения и обогрева административных или жилых помещений. Эта компактная серия наделена функцией проветривания и эффективно удаляет из воздуха частицы грязи, пыль и бактерии. Особенности и преимущества: охлаждение, обогрев, осушение воздуха; экологичность и безопасность. Настенные неинверторные сплит-системы Toshiba серии U2KHS не только успешно обогревают и охлаждают пространство, но также проветривают пространство и устраняют из помещения излишнюю влагу. | <div class="detail_text">&#1061;&#1086;&#1083;&#1086;&#1076;/&#1090;&#1077;&#1087;&#1083;&#1086; 7.0/7.3 &#1082;&#1042;&#1090;<br> &#1056;&#1077;&#1082;&#1086;&#1084;&#1077;&#1085;&#1076;&#1091;&#1077;&#1084;&#1072;&#1103; &#1087;&#1083;&#1086;&#1097;&#1072;&#1076;&#1100;: 70 &#1084;2<br> <br> &#1057;&#1087;&#1083;&#1080;&#1090;-&#1089;&#1080;&#1089;&#1090;&#1077;&#1084;&#1072; &#1085;&#1077; &#1080;&#1085;&#1074;&#1077;&#1088;&#1090;&#1086;&#1088;&#1085;&#1086;&#1075;&#1086; &#1090;&#1080;&#1087;&#1072; Toshiba RAS-24U2KHS/RAS-24U2AHS-EE &#1073;&#1099;&#1083;&#1072; &#1088;&#1072;&#1079;&#1088;&#1072;&#1073;&#1086;&#1090;&#1072;&#1085;&#1072; &#1076;&#1083;&#1103; &#1073;&#1099;&#1089;&#1090;&#1088;&#1086;&#1075;&#1086; &#1086;&#1093;&#1083;&#1072;&#1078;&#1076;&#1077;&#1085;&#1080;&#1103; &#1080; &#1086;&#1073;&#1086;&#1075;&#1088;&#1077;&#1074;&#1072; &#1072;&#1076;&#1084;&#1080;&#1085;&#1080;&#1089;&#1090;&#1088;&#1072;&#1090;&#1080;&#1074;&#1085;&#1099;&#1093; &#1080;&#1083;&#1080; &#1078;&#1080;&#1083;&#1099;&#1093; &#1087;&#1086;&#1084;&#1077;&#1097;&#1077;&#1085;&#1080;&#1081;. &#1069;&#1090;&#1072; &#1082;&#1086;&#1084;&#1087;&#1072;&#1082;&#1090;&#1085;&#1072;&#1103; &#1089;&#1077;&#1088;&#1080;&#1103; &#1085;&#1072;&#1076;&#1077;&#1083;&#1077;&#1085;&#1072; &#1092;&#1091;&#1085;&#1082;&#1094;&#1080;&#1077;&#1081; &#1087;&#1088;&#1086;&#1074;&#1077;&#1090;&#1088;&#1080;&#1074;&#1072;&#1085;&#1080;&#1103; &#1080; &#1101;&#1092;&#1092;&#1077;&#1082;&#1090;&#1080;&#1074;&#1085;&#1086; &#1091;&#1076;&#1072;&#1083;&#1103;&#1077;&#1090; &#1080;&#1079; &#1074;&#1086;&#1079;&#1076;&#1091;&#1093;&#1072; &#1095;&#1072;&#1089;&#1090;&#1080;&#1094;&#1099; &#1075;&#1088;&#1103;&#1079;&#1080;, &#1087;&#1099;&#1083;&#1100; &#1080; &#1073;&#1072;&#1082;&#1090;&#1077;&#1088;&#1080;&#1080;. &#1054;&#1089;&#1086;&#1073;&#1077;&#1085;&#1085;&#1086;&#1089;&#1090;&#1080; &#1080; &#1087;&#1088;&#1077;&#1080;&#1084;&#1091;&#1097;&#1077;&#1089;&#1090;&#1074;&#1072;: &#1086;&#1093;&#1083;&#1072;&#1078;&#1076;&#1077;&#1085;&#1080;&#1077;, &#1086;&#1073;&#1086;&#1075;&#1088;&#1077;&#1074;, &#1086;&#1089;&#1091;&#1096;&#1077;&#1085;&#1080;&#1077; &#1074;&#1086;&#1079;&#1076;&#1091;&#1093;&#1072;; &#1101;&#1082;&#1086;&#1083;&#1086;&#1075;&#1080;&#1095;&#1085;&#1086;&#1089;&#1090;&#1100; &#1080; &#1073;&#1077;&#1079;&#1086;&#1087;&#1072;&#1089;&#1085;&#1086;&#1089;&#1090;&#1100;. &#1053;&#1072;&#1089;&#1090;&#1077;&#1085;&#1085;&#1099;&#1077; &#1085;&#1077;&#1080;&#1085;&#1074;&#1077;&#1088;&#1090;&#1086;&#1088;&#1085;&#1099;&#1077; &#1089;&#1087;&#1083;&#1080;&#1090;-&#1089;&#1080;&#1089;&#1090;&#1077;&#1084;&#1099; Toshiba &#1089;&#1077;&#1088;&#1080;&#1080; U2KHS &#1085;&#1077; &#1090;&#1086;&#1083;&#1100;&#1082;&#1086; &#1091;&#1089;&#1087;&#1077;&#1096;&#1085;&#1086; &#1086;&#1073;&#1086;&#1075;&#1088;&#1077;&#1074;&#1072;&#1102;&#1090; &#1080; &#1086;&#1093;&#1083;&#1072;&#1078;&#1076;&#1072;&#1102;&#1090; &#1087;&#1088;&#1086;&#1089;&#1090;&#1088;&#1072;&#1085;&#1089;&#1090;&#1074;&#1086;, &#1085;&#1086; &#1090;&#1072;&#1082;&#1078;&#1077; &#1087;&#1088;&#1086;&#1074;&#1077;&#1090;&#1088;&#1080;&#1074;&#1072;&#1102;&#1090; &#1087;&#1088;&#1086;&#1089;&#1090;&#1088;&#1072;&#1085;&#1089;&#1090;&#1074;&#1086; &#1080; &#1091;&#1089;&#1090;&#1088;&#1072;&#1085;&#1103;&#1102;&#1090; &#1080;&#1079; &#1087;&#1086;&#1084;&#1077;&#1097;&#1077;&#1085;&#1080;&#1103; &#1080;&#1079;&#1083;&#1080;&#1096;&#1085;&#1102;&#1102; &#1074;&#1083;&#1072;&#1075;&#1091;.<br></div> | [25 empty] | 70 |  |  |  |  | сплит-система | [10 empty] | обогрев | [30 empty] | Сплит-система |  |  |  | Настенный | [75 empty] | 48.8 | [5 empty] | 790x1040x220 | 702x845x363 | [6 empty] | настенный |  |  | 12 | 327 | 1040 | 220 | 702 | 845 | 363 |  |  | нет | 47 | [5 empty] | 7000 | 7300 | 2500
https://climatopt.ru/catalog/konditsionery/split_sistema/lg/split_sistema_lg_p_07_sp2_invertor/ | /upload/resize_cache/iblock/6f4/400_400_140cd750bba9870f18aada2478b24840a/dc450e3b5ad9294c37ddb91d526ee645.jpg | /upload/resize_cache/iblock/662/400_400_140cd750bba9870f18aada2478b24840a/LG.jpg | [8 empty] | Сплит-система инверторная LG P 07 SP2 | 33280 | 57138 | Сплит-системы |  | Простые и удобные в управлении кондиционеры в обновленном корпусе, оснащенные режимом форсированного охлаждения Jet Cool, ночным режимом и функцией автоматического перезапуска, по демократичной цене. | <div class="detail_text">&#1055;&#1088;&#1086;&#1089;&#1090;&#1099;&#1077; &#1080; &#1091;&#1076;&#1086;&#1073;&#1085;&#1099;&#1077; &#1074; &#1091;&#1087;&#1088;&#1072;&#1074;&#1083;&#1077;&#1085;&#1080;&#1080; &#1082;&#1086;&#1085;&#1076;&#1080;&#1094;&#1080;&#1086;&#1085;&#1077;&#1088;&#1099; &#1074; &#1086;&#1073;&#1085;&#1086;&#1074;&#1083;&#1077;&#1085;&#1085;&#1086;&#1084; &#1082;&#1086;&#1088;&#1087;&#1091;&#1089;&#1077;, &#1086;&#1089;&#1085;&#1072;&#1097;&#1077;&#1085;&#1085;&#1099;&#1077; &#1088;&#1077;&#1078;&#1080;&#1084;&#1086;&#1084; &#1092;&#1086;&#1088;&#1089;&#1080;&#1088;&#1086;&#1074;&#1072;&#1085;&#1085;&#1086;&#1075;&#1086; &#1086;&#1093;&#1083;&#1072;&#1078;&#1076;&#1077;&#1085;&#1080;&#1103; Jet Cool, &#1085;&#1086;&#1095;&#1085;&#1099;&#1084; &#1088;&#1077;&#1078;&#1080;&#1084;&#1086;&#1084; &#1080; &#1092;&#1091;&#1085;&#1082;&#1094;&#1080;&#1077;&#1081; &#1072;&#1074;&#1090;&#1086;&#1084;&#1072;&#1090;&#1080;&#1095;&#1077;&#1089;&#1082;&#1086;&#1075;&#1086; &#1087;&#1077;&#1088;&#1077;&#1079;&#1072;&#1087;&#1091;&#1089;&#1082;&#1072;, &#1087;&#1086; &#1076;&#1077;&#1084;&#1086;&#1082;&#1088;&#1072;&#1090;&#1080;&#1095;&#1085;&#1086;&#1081; &#1094;&#1077;&#1085;&#1077;.</div> | [158 empty] | 756x265x184 | 575x540x262 | [10 empty] | 756 |  |  | 575 | [14 empty] | G 07 AHT | 2.1/2.2 | [16 empty] | 660/720 | 3.01/3.42 | 6.4 | 22 | 34/45 | 1/4”/ 3/8” | 15
https://climatopt.ru/catalog/konditsionery/split_sistema/lg/split_sistema_lg_p_09_sp2_invertor/ | /upload/resize_cache/iblock/4fa/400_400_140cd750bba9870f18aada2478b24840a/dc450e3b5ad9294c37ddb91d526ee645.jpg | /upload/resize_cache/iblock/a33/400_400_140cd750bba9870f18aada2478b24840a/LG.jpg | [8 empty] | Сплит-система инверторная LG P 09 SP2 | 35640 | 57139 | Сплит-системы |  | Простые и удобные в управлении кондиционеры в обновленном корпусе, оснащенные режимом форсированного охлаждения Jet Cool, ночным режимом и функцией автоматического перезапуска, по демократичной цене. | <div class="detail_text">&#1055;&#1088;&#1086;&#1089;&#1090;&#1099;&#1077; &#1080; &#1091;&#1076;&#1086;&#1073;&#1085;&#1099;&#1077; &#1074; &#1091;&#1087;&#1088;&#1072;&#1074;&#1083;&#1077;&#1085;&#1080;&#1080; &#1082;&#1086;&#1085;&#1076;&#1080;&#1094;&#1080;&#1086;&#1085;&#1077;&#1088;&#1099; &#1074; &#1086;&#1073;&#1085;&#1086;&#1074;&#1083;&#1077;&#1085;&#1085;&#1086;&#1084; &#1082;&#1086;&#1088;&#1087;&#1091;&#1089;&#1077;, &#1086;&#1089;&#1085;&#1072;&#1097;&#1077;&#1085;&#1085;&#1099;&#1077; &#1088;&#1077;&#1078;&#1080;&#1084;&#1086;&#1084; &#1092;&#1086;&#1088;&#1089;&#1080;&#1088;&#1086;&#1074;&#1072;&#1085;&#1085;&#1086;&#1075;&#1086; &#1086;&#1093;&#1083;&#1072;&#1078;&#1076;&#1077;&#1085;&#1080;&#1103; Jet Cool, &#1085;&#1086;&#1095;&#1085;&#1099;&#1084; &#1088;&#1077;&#1078;&#1080;&#1084;&#1086;&#1084; &#1080; &#1092;&#1091;&#1085;&#1082;&#1094;&#1080;&#1077;&#1081; &#1072;&#1074;&#1090;&#1086;&#1084;&#1072;&#1090;&#1080;&#1095;&#1077;&#1089;&#1082;&#1086;&#1075;&#1086; &#1087;&#1077;&#1088;&#1077;&#1079;&#1072;&#1087;&#1091;&#1089;&#1082;&#1072;, &#1087;&#1086; &#1076;&#1077;&#1084;&#1086;&#1082;&#1088;&#1072;&#1090;&#1080;&#1095;&#1085;&#1086;&#1081; &#1094;&#1077;&#1085;&#1077;.</div> | [158 empty] | 756x265x184 | 575x540x262 | [10 empty] | 756 |  |  | 575 | [14 empty] | G 09 AHT | [17 empty] | 840/900 | 2.87/3.25 | 6.6 | 22 | 35/46 | 1/4”/ 3/8” | 15 | Холод/Тепло, кВт 2.5/2.7
https://climatopt.ru/catalog/konditsionery/split_sistema/lg/split_sistema_invertornaya_lg_p_12_sp/ | /upload/resize_cache/iblock/559/400_400_140cd750bba9870f18aada2478b24840a/dc450e3b5ad9294c37ddb91d526ee645.jpg | /upload/resize_cache/iblock/e81/400_400_140cd750bba9870f18aada2478b24840a/LG.jpg | [8 empty] | Сплит-система инверторная LG P 12 SP | 41780 | 57140 | Сплит-системы |  | Простые и удобные в управлении кондиционеры в обновленном корпусе, оснащенные режимом форсированного охлаждения Jet Cool, ночным режимом и функцией автоматического перезапуска, по демократичной цене. | <div class="detail_text">&#1055;&#1088;&#1086;&#1089;&#1090;&#1099;&#1077; &#1080; &#1091;&#1076;&#1086;&#1073;&#1085;&#1099;&#1077; &#1074; &#1091;&#1087;&#1088;&#1072;&#1074;&#1083;&#1077;&#1085;&#1080;&#1080; &#1082;&#1086;&#1085;&#1076;&#1080;&#1094;&#1080;&#1086;&#1085;&#1077;&#1088;&#1099; &#1074; &#1086;&#1073;&#1085;&#1086;&#1074;&#1083;&#1077;&#1085;&#1085;&#1086;&#1084; &#1082;&#1086;&#1088;&#1087;&#1091;&#1089;&#1077;, &#1086;&#1089;&#1085;&#1072;&#1097;&#1077;&#1085;&#1085;&#1099;&#1077; &#1088;&#1077;&#1078;&#1080;&#1084;&#1086;&#1084; &#1092;&#1086;&#1088;&#1089;&#1080;&#1088;&#1086;&#1074;&#1072;&#1085;&#1085;&#1086;&#1075;&#1086; &#1086;&#1093;&#1083;&#1072;&#1078;&#1076;&#1077;&#1085;&#1080;&#1103; Jet Cool, &#1085;&#1086;&#1095;&#1085;&#1099;&#1084; &#1088;&#1077;&#1078;&#1080;&#1084;&#1086;&#1084; &#1080; &#1092;&#1091;&#1085;&#1082;&#1094;&#1080;&#1077;&#1081; &#1072;&#1074;&#1090;&#1086;&#1084;&#1072;&#1090;&#1080;&#1095;&#1077;&#1089;&#1082;&#1086;&#1075;&#1086; &#1087;&#1077;&#1088;&#1077;&#1079;&#1072;&#1087;&#1091;&#1089;&#1082;&#1072;, &#1087;&#1086; &#1076;&#1077;&#1084;&#1086;&#1082;&#1088;&#1072;&#1090;&#1080;&#1095;&#1085;&#1086;&#1081; &#1094;&#1077;&#1085;&#1077;.</div> | [158 empty] | 890x290x210 | 770x540x245 | [10 empty] | 890 |  |  | 770 | [14 empty] | G 12 AHT | [19 empty] | 8 | 25 | 38/48 | 1/4”/ 1/2” | 15 | Холод/Тепло, кВт 3.3/3.5
https://climatopt.ru/catalog/konditsionery/split_sistema/mitsubishi_electric/invertornaya_split_sistema_mitsubishi_electric_msz_ap60vgk_s_wi_fi/ | /upload/resize_cache/iblock/2de/400_400_140cd750bba9870f18aada2478b24840a/стандарт ap vg.jpg | /upload/resize_cache/iblock/41f/400_400_140cd750bba9870f18aada2478b24840a/6ab0fca5-acb0-43f1-a479-004fbd45b7af__imp514849790imp__.jpg | [8 empty] | Инверторная сплит-система Mitsubishi Electric MSZ-AP60VGK/MUZ-AP60VG | 170090 | 57339 | Сплит-системы | [32 empty] | A+++ | [11 empty] | обогрев | Да |  | Да | [15 empty] | 1100х257х325 | [10 empty] | от 19 |  | ECONO COOL | 6100 | 6800 |  | 16 | [35 empty] | R32 и R410A | A+++
https://climatopt.ru/catalog/konditsionery/split_sistema/mitsubishi_electric/invertornaya_split_sistema_mitsubishi_electric_muz_ln50vghz/ | [10 empty] | Инверторная сплит-система Mitsubishi Electric MSZ-LN50VGR/MUZ-LN50VGHZ | 151100 | 57386 | Сплит-системы | https://climatopt.ru/upload/iblock/ec0/instrukciya_LN__imp1980267559imp__.pdf | [40 empty] | https://climatopt.ru/upload/iblock/e2d/rukovodstvo_LN__imp1284467366imp__.PDF |  |  |  | Да |  | Да | [15 empty] | 840х330х880 | [13 empty] | 5000 | 6000 |  | 55
https://climatopt.ru/catalog/konditsionery/split_sistema/royal_clima/klassicheskaya_split_sistema/royal_clima/rc_p61hn/ | /upload/resize_cache/iblock/9e9/400_400_140cd750bba9870f18aada2478b24840a/1101.png | /upload/resize_cache/iblock/c13/400_400_140cd750bba9870f18aada2478b24840a/1102.jpg | /upload/resize_cache/iblock/592/400_400_140cd750bba9870f18aada2478b24840a/1103.jpg | /upload/resize_cache/iblock/5e0/400_400_140cd750bba9870f18aada2478b24840a/2018_TRIUMPH_Inverter_Pult_001.png | /upload/resize_cache/iblock/488/400_400_140cd750bba9870f18aada2478b24840a/2018_TRIUMPH_Inverter_Pult_002.png | /upload/resize_cache/iblock/526/400_400_140cd750bba9870f18aada2478b24840a/Royal_Clima.jpg |  |  |  |  | Сплит-система ROYAL CLIMA RC-P61HN | 36990 | 33430 | Сплит-системы |  | Премиальный классический кондиционер серии PRESTIGIO обладает мягким и одновременно притягивающим взгляд дизайном. Одной из главных особенностей серии является установленное во внутреннем блоке устройство Cold Plasma, которое обеспечивает анти-бактериальную обработку воздуха. Помимо устройства Cold Plasma кондиционер имеет трехступенчатую систему очистки и функцию равномерного распределения воздушного потока 3D AUTO AIR, которая позволяет управлять горизонтальными и вертикальными жалюзи внутреннего блока с пульта управления. Основные характеристики Энергоэффективность класса А Японские технологии Увеличенная мощность 3D AUTO AIR* COLD PLASMA* Скрытый дисплей Фильтр Active Carbone* Фильтр Silver Ion* Антикоррозийное покрытие теплообменников Golden Fin Защитная накладка на вентили внешнего блока Индикация утечки хладагента Двустороннее подключение дренажа Увеличенный расход воздуха / Увеличенная скорость охлаждения и обогрева *Для моделей RC-P61HN и RC-P77HN фильтры Active Carbon, Silver Ion и плазменная очистка воздуха COLD PLASMA - опция. | <div class="detail_text"><p> &#1055;&#1088;&#1077;&#1084;&#1080;&#1072;&#1083;&#1100;&#1085;&#1099;&#1081; &#1082;&#1083;&#1072;&#1089;&#1089;&#1080;&#1095;&#1077;&#1089;&#1082;&#1080;&#1081; &#1082;&#1086;&#1085;&#1076;&#1080;&#1094;&#1080;&#1086;&#1085;&#1077;&#1088; &#1089;&#1077;&#1088;&#1080;&#1080; PRESTIGIO &#1086;&#1073;&#1083;&#1072;&#1076;&#1072;&#1077;&#1090; &#1084;&#1103;&#1075;&#1082;&#1080;&#1084; &#1080; &#1086;&#1076;&#1085;&#1086;&#1074;&#1088;&#1077;&#1084;&#1077;&#1085;&#1085;&#1086; &#1087;&#1088;&#1080;&#1090;&#1103;&#1075;&#1080;&#1074;&#1072;&#1102;&#1097;&#1080;&#1084; &#1074;&#1079;&#1075;&#1083;&#1103;&#1076; &#1076;&#1080;&#1079;&#1072;&#1081;&#1085;&#1086;&#1084;. </p> <p> &#1054;&#1076;&#1085;&#1086;&#1081; &#1080;&#1079; &#1075;&#1083;&#1072;&#1074;&#1085;&#1099;&#1093; &#1086;&#1089;&#1086;&#1073;&#1077;&#1085;&#1085;&#1086;&#1089;&#1090;&#1077;&#1081; &#1089;&#1077;&#1088;&#1080;&#1080; &#1103;&#1074;&#1083;&#1103;&#1077;&#1090;&#1089;&#1103; &#1091;&#1089;&#1090;&#1072;&#1085;&#1086;&#1074;&#1083;&#1077;&#1085;&#1085;&#1086;&#1077; &#1074;&#1086; &#1074;&#1085;&#1091;&#1090;&#1088;&#1077;&#1085;&#1085;&#1077;&#1084; &#1073;&#1083;&#1086;&#1082;&#1077; &#1091;&#1089;&#1090;&#1088;&#1086;&#1081;&#1089;&#1090;&#1074;&#1086; Cold Plasma, &#1082;&#1086;&#1090;&#1086;&#1088;&#1086;&#1077; &#1086;&#1073;&#1077;&#1089;&#1087;&#1077;&#1095;&#1080;&#1074;&#1072;&#1077;&#1090; &#1072;&#1085;&#1090;&#1080;-&#1073;&#1072;&#1082;&#1090;&#1077;&#1088;&#1080;&#1072;&#1083;&#1100;&#1085;&#1091;&#1102; &#1086;&#1073;&#1088;&#1072;&#1073;&#1086;&#1090;&#1082;&#1091; &#1074;&#1086;&#1079;&#1076;&#1091;&#1093;&#1072;. </p> <p> &#1055;&#1086;&#1084;&#1080;&#1084;&#1086; &#1091;&#1089;&#1090;&#1088;&#1086;&#1081;&#1089;&#1090;&#1074;&#1072; Cold Plasma &#1082;&#1086;&#1085;&#1076;&#1080;&#1094;&#1080;&#1086;&#1085;&#1077;&#1088; &#1080;&#1084;&#1077;&#1077;&#1090; &#1090;&#1088;&#1077;&#1093;&#1089;&#1090;&#1091;&#1087;&#1077;&#1085;&#1095;&#1072;&#1090;&#1091;&#1102; &#1089;&#1080;&#1089;&#1090;&#1077;&#1084;&#1091; &#1086;&#1095;&#1080;&#1089;&#1090;&#1082;&#1080; &#1080; &#1092;&#1091;&#1085;&#1082;&#1094;&#1080;&#1102; &#1088;&#1072;&#1074;&#1085;&#1086;&#1084;&#1077;&#1088;&#1085;&#1086;&#1075;&#1086; &#1088;&#1072;&#1089;&#1087;&#1088;&#1077;&#1076;&#1077;&#1083;&#1077;&#1085;&#1080;&#1103; &#1074;&#1086;&#1079;&#1076;&#1091;&#1096;&#1085;&#1086;&#1075;&#1086; &#1087;&#1086;&#1090;&#1086;&#1082;&#1072; 3D AUTO AIR, &#1082;&#1086;&#1090;&#1086;&#1088;&#1072;&#1103; &#1087;&#1086;&#1079;&#1074;&#1086;&#1083;&#1103;&#1077;&#1090; &#1091;&#1087;&#1088;&#1072;&#1074;&#1083;&#1103;&#1090;&#1100; &#1075;&#1086;&#1088;&#1080;&#1079;&#1086;&#1085;&#1090;&#1072;&#1083;&#1100;&#1085;&#1099;&#1084;&#1080; &#1080; &#1074;&#1077;&#1088;&#1090;&#1080;&#1082;&#1072;&#1083;&#1100;&#1085;&#1099;&#1084;&#1080; &#1078;&#1072;&#1083;&#1102;&#1079;&#1080; &#1074;&#1085;&#1091;&#1090;&#1088;&#1077;&#1085;&#1085;&#1077;&#1075;&#1086; &#1073;&#1083;&#1086;&#1082;&#1072; &#1089; &#1087;&#1091;&#1083;&#1100;&#1090;&#1072; &#1091;&#1087;&#1088;&#1072;&#1074;&#1083;&#1077;&#1085;&#1080;&#1103;. </p> <p> <br> </p> <p align="center"> <iframe width="560" height="315" src="https://www.youtube.com/embed/oTGQBtu3KAg?rel=0&amp;showinfo=0" frameborder="0" allow="autoplay; encrypted-media" allowfullscreen></iframe> </p> <h2>&#1054;&#1089;&#1085;&#1086;&#1074;&#1085;&#1099;&#1077; &#1093;&#1072;&#1088;&#1072;&#1082;&#1090;&#1077;&#1088;&#1080;&#1089;&#1090;&#1080;&#1082;&#1080;</h2> <ul> <li>&#1069;&#1085;&#1077;&#1088;&#1075;&#1086;&#1101;&#1092;&#1092;&#1077;&#1082;&#1090;&#1080;&#1074;&#1085;&#1086;&#1089;&#1090;&#1100; &#1082;&#1083;&#1072;&#1089;&#1089;&#1072; &#1040;</li> <li>&#1071;&#1087;&#1086;&#1085;&#1089;&#1082;&#1080;&#1077; &#1090;&#1077;&#1093;&#1085;&#1086;&#1083;&#1086;&#1075;&#1080;&#1080;</li> <li>&#1059;&#1074;&#1077;&#1083;&#1080;&#1095;&#1077;&#1085;&#1085;&#1072;&#1103; &#1084;&#1086;&#1097;&#1085;&#1086;&#1089;&#1090;&#1100;</li> <li>3D AUTO AIR*</li> <li>COLD PLASMA*</li> <li>&#1057;&#1082;&#1088;&#1099;&#1090;&#1099;&#1081; &#1076;&#1080;&#1089;&#1087;&#1083;&#1077;&#1081;</li> <li>&#1060;&#1080;&#1083;&#1100;&#1090;&#1088; Active Carbone*</li> <li>&#1060;&#1080;&#1083;&#1100;&#1090;&#1088; Silver Ion*</li> <li>&#1040;&#1085;&#1090;&#1080;&#1082;&#1086;&#1088;&#1088;&#1086;&#1079;&#1080;&#1081;&#1085;&#1086;&#1077; &#1087;&#1086;&#1082;&#1088;&#1099;&#1090;&#1080;&#1077; &#1090;&#1077;&#1087;&#1083;&#1086;&#1086;&#1073;&#1084;&#1077;&#1085;&#1085;&#1080;&#1082;&#1086;&#1074;</li> <li>Golden Fin</li> <li>&#1047;&#1072;&#1097;&#1080;&#1090;&#1085;&#1072;&#1103; &#1085;&#1072;&#1082;&#1083;&#1072;&#1076;&#1082;&#1072; &#1085;&#1072; &#1074;&#1077;&#1085;&#1090;&#1080;&#1083;&#1080; &#1074;&#1085;&#1077;&#1096;&#1085;&#1077;&#1075;&#1086; &#1073;&#1083;&#1086;&#1082;&#1072;</li> <li>&#1048;&#1085;&#1076;&#1080;&#1082;&#1072;&#1094;&#1080;&#1103; &#1091;&#1090;&#1077;&#1095;&#1082;&#1080; &#1093;&#1083;&#1072;&#1076;&#1072;&#1075;&#1077;&#1085;&#1090;&#1072;</li> <li>&#1044;&#1074;&#1091;&#1089;&#1090;&#1086;&#1088;&#1086;&#1085;&#1085;&#1077;&#1077; &#1087;&#1086;&#1076;&#1082;&#1083;&#1102;&#1095;&#1077;&#1085;&#1080;&#1077; &#1076;&#1088;&#1077;&#1085;&#1072;&#1078;&#1072;</li> <li>&#1059;&#1074;&#1077;&#1083;&#1080;&#1095;&#1077;&#1085;&#1085;&#1099;&#1081; &#1088;&#1072;&#1089;&#1093;&#1086;&#1076; &#1074;&#1086;&#1079;&#1076;&#1091;&#1093;&#1072; / &#1059;&#1074;&#1077;&#1083;&#1080;&#1095;&#1077;&#1085;&#1085;&#1072;&#1103; &#1089;&#1082;&#1086;&#1088;&#1086;&#1089;&#1090;&#1100; &#1086;&#1093;&#1083;&#1072;&#1078;&#1076;&#1077;&#1085;&#1080;&#1103; &#1080; &#1086;&#1073;&#1086;&#1075;&#1088;&#1077;&#1074;&#1072;</li> <p> *&#1044;&#1083;&#1103; &#1084;&#1086;&#1076;&#1077;&#1083;&#1077;&#1081; RC-P61HN &#1080; RC-P77HN &#1092;&#1080;&#1083;&#1100;&#1090;&#1088;&#1099; Active Carbon, Silver Ion &#1080; &#1087;&#1083;&#1072;&#1079;&#1084;&#1077;&#1085;&#1085;&#1072;&#1103; &#1086;&#1095;&#1080;&#1089;&#1090;&#1082;&#1072; &#1074;&#1086;&#1079;&#1076;&#1091;&#1093;&#1072; COLD PLASMA - &#1086;&#1087;&#1094;&#1080;&#1103;. </p> </ul></div> |  |  |  |  | R410A | 6.1 | [11 empty] | 3х2,5 | [6 empty] | 11.6 |  |  |  |  | A |  |  |  | Белый | 319 | 965 |  |  |  |  | PRESTIGIO | обогрев | Нет | 60 | Да | 10 | 25 | [6 empty] | 55 |  | 15 | [15 empty] | 24/31/34 | Сплит-система |  |  |  | Настенный |  | RC-P61HN | [5 empty] | 1200 | [8 empty] | 220-240 В, 1 фаза, Гц | 28/35/39 | 1/4"+1/2" | 5х2,5 | внутр |  |  | 770x555x300 | 965x319x215 |  | 6.45 |  | 509/631/787 | IPX0/IP24 | I класс |  |  |  | 37,7/40 | 11,6/14,8 | [18 empty] | 7.56 | 3.42 | 3.71 | 1739
https://climatopt.ru/catalog/konditsionery/split_sistema/royal_clima/klassicheskaya_split_sistema/royal_clima/rc_p77hn/ | /upload/resize_cache/iblock/5aa/400_400_140cd750bba9870f18aada2478b24840a/1101.png | /upload/resize_cache/iblock/e93/400_400_140cd750bba9870f18aada2478b24840a/1102.jpg | /upload/resize_cache/iblock/58d/400_400_140cd750bba9870f18aada2478b24840a/1103.jpg | /upload/resize_cache/iblock/b8e/400_400_140cd750bba9870f18aada2478b24840a/2018_TRIUMPH_Inverter_Pult_001.png | /upload/resize_cache/iblock/edd/400_400_140cd750bba9870f18aada2478b24840a/2018_TRIUMPH_Inverter_Pult_002.png | /upload/resize_cache/iblock/b2c/400_400_140cd750bba9870f18aada2478b24840a/Royal_Clima.jpg |  |  |  |  | Сплит-система ROYAL CLIMA RC-P77HN | 45990 | 33756 | Сплит-системы |  | Премиальный классический кондиционер серии PRESTIGIO обладает мягким и одновременно притягивающим взгляд дизайном. Одной из главных особенностей серии является установленное во внутреннем блоке устройство Cold Plasma, которое обеспечивает анти-бактериальную обработку воздуха. Помимо устройства Cold Plasma кондиционер имеет трехступенчатую систему очистки и функцию равномерного распределения воздушного потока 3D AUTO AIR, которая позволяет управлять горизонтальными и вертикальными жалюзи внутреннего блока с пульта управления. Основные характеристики Энергоэффективность класса А Японские технологии Увеличенная мощность 3D AUTO AIR* COLD PLASMA* Скрытый дисплей Фильтр Active Carbone* Фильтр Silver Ion* Антикоррозийное покрытие теплообменников Golden Fin Защитная накладка на вентили внешнего блока Индикация утечки хладагента Двустороннее подключение дренажа Увеличенный расход воздуха / Увеличенная скорость охлаждения и обогрева *Для моделей RC-P61HN и RC-P77HN фильтры Active Carbon, Silver Ion и плазменная очистка воздуха COLD PLASMA - опция. | <div class="detail_text"><p> &#1055;&#1088;&#1077;&#1084;&#1080;&#1072;&#1083;&#1100;&#1085;&#1099;&#1081; &#1082;&#1083;&#1072;&#1089;&#1089;&#1080;&#1095;&#1077;&#1089;&#1082;&#1080;&#1081; &#1082;&#1086;&#1085;&#1076;&#1080;&#1094;&#1080;&#1086;&#1085;&#1077;&#1088; &#1089;&#1077;&#1088;&#1080;&#1080; PRESTIGIO &#1086;&#1073;&#1083;&#1072;&#1076;&#1072;&#1077;&#1090; &#1084;&#1103;&#1075;&#1082;&#1080;&#1084; &#1080; &#1086;&#1076;&#1085;&#1086;&#1074;&#1088;&#1077;&#1084;&#1077;&#1085;&#1085;&#1086; &#1087;&#1088;&#1080;&#1090;&#1103;&#1075;&#1080;&#1074;&#1072;&#1102;&#1097;&#1080;&#1084; &#1074;&#1079;&#1075;&#1083;&#1103;&#1076; &#1076;&#1080;&#1079;&#1072;&#1081;&#1085;&#1086;&#1084;. </p> <p> &#1054;&#1076;&#1085;&#1086;&#1081; &#1080;&#1079; &#1075;&#1083;&#1072;&#1074;&#1085;&#1099;&#1093; &#1086;&#1089;&#1086;&#1073;&#1077;&#1085;&#1085;&#1086;&#1089;&#1090;&#1077;&#1081; &#1089;&#1077;&#1088;&#1080;&#1080; &#1103;&#1074;&#1083;&#1103;&#1077;&#1090;&#1089;&#1103; &#1091;&#1089;&#1090;&#1072;&#1085;&#1086;&#1074;&#1083;&#1077;&#1085;&#1085;&#1086;&#1077; &#1074;&#1086; &#1074;&#1085;&#1091;&#1090;&#1088;&#1077;&#1085;&#1085;&#1077;&#1084; &#1073;&#1083;&#1086;&#1082;&#1077; &#1091;&#1089;&#1090;&#1088;&#1086;&#1081;&#1089;&#1090;&#1074;&#1086; Cold Plasma, &#1082;&#1086;&#1090;&#1086;&#1088;&#1086;&#1077; &#1086;&#1073;&#1077;&#1089;&#1087;&#1077;&#1095;&#1080;&#1074;&#1072;&#1077;&#1090; &#1072;&#1085;&#1090;&#1080;-&#1073;&#1072;&#1082;&#1090;&#1077;&#1088;&#1080;&#1072;&#1083;&#1100;&#1085;&#1091;&#1102; &#1086;&#1073;&#1088;&#1072;&#1073;&#1086;&#1090;&#1082;&#1091; &#1074;&#1086;&#1079;&#1076;&#1091;&#1093;&#1072;. </p> <p> &#1055;&#1086;&#1084;&#1080;&#1084;&#1086; &#1091;&#1089;&#1090;&#1088;&#1086;&#1081;&#1089;&#1090;&#1074;&#1072; Cold Plasma &#1082;&#1086;&#1085;&#1076;&#1080;&#1094;&#1080;&#1086;&#1085;&#1077;&#1088; &#1080;&#1084;&#1077;&#1077;&#1090; &#1090;&#1088;&#1077;&#1093;&#1089;&#1090;&#1091;&#1087;&#1077;&#1085;&#1095;&#1072;&#1090;&#1091;&#1102; &#1089;&#1080;&#1089;&#1090;&#1077;&#1084;&#1091; &#1086;&#1095;&#1080;&#1089;&#1090;&#1082;&#1080; &#1080; &#1092;&#1091;&#1085;&#1082;&#1094;&#1080;&#1102; &#1088;&#1072;&#1074;&#1085;&#1086;&#1084;&#1077;&#1088;&#1085;&#1086;&#1075;&#1086; &#1088;&#1072;&#1089;&#1087;&#1088;&#1077;&#1076;&#1077;&#1083;&#1077;&#1085;&#1080;&#1103; &#1074;&#1086;&#1079;&#1076;&#1091;&#1096;&#1085;&#1086;&#1075;&#1086; &#1087;&#1086;&#1090;&#1086;&#1082;&#1072; 3D AUTO AIR, &#1082;&#1086;&#1090;&#1086;&#1088;&#1072;&#1103; &#1087;&#1086;&#1079;&#1074;&#1086;&#1083;&#1103;&#1077;&#1090; &#1091;&#1087;&#1088;&#1072;&#1074;&#1083;&#1103;&#1090;&#1100; &#1075;&#1086;&#1088;&#1080;&#1079;&#1086;&#1085;&#1090;&#1072;&#1083;&#1100;&#1085;&#1099;&#1084;&#1080; &#1080; &#1074;&#1077;&#1088;&#1090;&#1080;&#1082;&#1072;&#1083;&#1100;&#1085;&#1099;&#1084;&#1080; &#1078;&#1072;&#1083;&#1102;&#1079;&#1080; &#1074;&#1085;&#1091;&#1090;&#1088;&#1077;&#1085;&#1085;&#1077;&#1075;&#1086; &#1073;&#1083;&#1086;&#1082;&#1072; &#1089; &#1087;&#1091;&#1083;&#1100;&#1090;&#1072; &#1091;&#1087;&#1088;&#1072;&#1074;&#1083;&#1077;&#1085;&#1080;&#1103;. </p> <p> <br> </p> <p align="center"> <iframe width="560" height="315" src="https://www.youtube.com/embed/oTGQBtu3KAg?rel=0&amp;showinfo=0" frameborder="0" allow="autoplay; encrypted-media" allowfullscreen></iframe> </p> <h2>&#1054;&#1089;&#1085;&#1086;&#1074;&#1085;&#1099;&#1077; &#1093;&#1072;&#1088;&#1072;&#1082;&#1090;&#1077;&#1088;&#1080;&#1089;&#1090;&#1080;&#1082;&#1080;</h2> <ul> <li>&#1069;&#1085;&#1077;&#1088;&#1075;&#1086;&#1101;&#1092;&#1092;&#1077;&#1082;&#1090;&#1080;&#1074;&#1085;&#1086;&#1089;&#1090;&#1100; &#1082;&#1083;&#1072;&#1089;&#1089;&#1072; &#1040;</li> <li>&#1071;&#1087;&#1086;&#1085;&#1089;&#1082;&#1080;&#1077; &#1090;&#1077;&#1093;&#1085;&#1086;&#1083;&#1086;&#1075;&#1080;&#1080;</li> <li>&#1059;&#1074;&#1077;&#1083;&#1080;&#1095;&#1077;&#1085;&#1085;&#1072;&#1103; &#1084;&#1086;&#1097;&#1085;&#1086;&#1089;&#1090;&#1100;</li> <li>3D AUTO AIR*</li> <li>COLD PLASMA*</li> <li>&#1057;&#1082;&#1088;&#1099;&#1090;&#1099;&#1081; &#1076;&#1080;&#1089;&#1087;&#1083;&#1077;&#1081;</li> <li>&#1060;&#1080;&#1083;&#1100;&#1090;&#1088; Active Carbone*</li> <li>&#1060;&#1080;&#1083;&#1100;&#1090;&#1088; Silver Ion*</li> <li>&#1040;&#1085;&#1090;&#1080;&#1082;&#1086;&#1088;&#1088;&#1086;&#1079;&#1080;&#1081;&#1085;&#1086;&#1077; &#1087;&#1086;&#1082;&#1088;&#1099;&#1090;&#1080;&#1077; &#1090;&#1077;&#1087;&#1083;&#1086;&#1086;&#1073;&#1084;&#1077;&#1085;&#1085;&#1080;&#1082;&#1086;&#1074;</li> <li>Golden Fin</li> <li>&#1047;&#1072;&#1097;&#1080;&#1090;&#1085;&#1072;&#1103; &#1085;&#1072;&#1082;&#1083;&#1072;&#1076;&#1082;&#1072; &#1085;&#1072; &#1074;&#1077;&#1085;&#1090;&#1080;&#1083;&#1080; &#1074;&#1085;&#1077;&#1096;&#1085;&#1077;&#1075;&#1086; &#1073;&#1083;&#1086;&#1082;&#1072;</li> <li>&#1048;&#1085;&#1076;&#1080;&#1082;&#1072;&#1094;&#1080;&#1103; &#1091;&#1090;&#1077;&#1095;&#1082;&#1080; &#1093;&#1083;&#1072;&#1076;&#1072;&#1075;&#1077;&#1085;&#1090;&#1072;</li> <li>&#1044;&#1074;&#1091;&#1089;&#1090;&#1086;&#1088;&#1086;&#1085;&#1085;&#1077;&#1077; &#1087;&#1086;&#1076;&#1082;&#1083;&#1102;&#1095;&#1077;&#1085;&#1080;&#1077; &#1076;&#1088;&#1077;&#1085;&#1072;&#1078;&#1072;</li> <li>&#1059;&#1074;&#1077;&#1083;&#1080;&#1095;&#1077;&#1085;&#1085;&#1099;&#1081; &#1088;&#1072;&#1089;&#1093;&#1086;&#1076; &#1074;&#1086;&#1079;&#1076;&#1091;&#1093;&#1072; / &#1059;&#1074;&#1077;&#1083;&#1080;&#1095;&#1077;&#1085;&#1085;&#1072;&#1103; &#1089;&#1082;&#1086;&#1088;&#1086;&#1089;&#1090;&#1100; &#1086;&#1093;&#1083;&#1072;&#1078;&#1076;&#1077;&#1085;&#1080;&#1103; &#1080; &#1086;&#1073;&#1086;&#1075;&#1088;&#1077;&#1074;&#1072;</li> <p> *&#1044;&#1083;&#1103; &#1084;&#1086;&#1076;&#1077;&#1083;&#1077;&#1081; RC-P61HN &#1080; RC-P77HN &#1092;&#1080;&#1083;&#1100;&#1090;&#1088;&#1099; Active Carbon, Silver Ion &#1080; &#1087;&#1083;&#1072;&#1079;&#1084;&#1077;&#1085;&#1085;&#1072;&#1103; &#1086;&#1095;&#1080;&#1089;&#1090;&#1082;&#1072; &#1074;&#1086;&#1079;&#1076;&#1091;&#1093;&#1072; COLD PLASMA - &#1086;&#1087;&#1094;&#1080;&#1103;. </p> </ul></div> |  |  |  |  | R410A | 7.65 | [11 empty] | 3х2,5 | [6 empty] | 14 |  |  |  |  | A |  |  |  | Белый | 335 | 1080 |  |  |  |  | PRESTIGIO | обогрев | Нет | 75 | Да | 10 | 25 | [6 empty] | 60 |  | 30 | [15 empty] | 40/44/47 | Сплит-система |  |  |  | Настенный |  | RC-P77HN | [5 empty] | 1800 | [8 empty] | 220-240 В, 1 фаза, Гц | 30/38/44 | 3/8"+5/8" | 4х1,5 | внутр |  |  | 845x702x363 | 1080х335x226 |  | 8.5 |  | 870/947/1060 | IPX0/IP24 | I класс |  |  |  | 50,6/53,8 | 14/17,5 | [18 empty] | 10.29 | 3.32 | 3.59 | 2368
https://climatopt.ru/catalog/konditsionery/split_sistema/hisense/invertornaya_split_sistema_as_10ur4svetg67/ | [10 empty] | Инверторная сплит-система Hisense AS-10UR4SVETG67 | 31990 | 57883 | Сплит-системы | [32 empty] | A++ | [11 empty] | обогрев | Да |  | Нет | [15 empty] | 950x275x208 |  |  | 715x482x240 | [7 empty] | 22/29/30/32/34/35/39 |  | тихий/турбо | 2,80 (1,60-3,30) | 2,80 (1,60-3,00) |  | 8,5/28
https://climatopt.ru/catalog/konditsionery/split_sistema/mitsubishi_electric/invertornaya_split_sistema_mitsubishi_electric_msz_ef42_ves/ | /upload/resize_cache/iblock/af3/400_400_140cd750bba9870f18aada2478b24840a/дизайн ef ves.jpg | /upload/resize_cache/iblock/7fb/400_400_140cd750bba9870f18aada2478b24840a/6ab0fca5-acb0-43f1-a479-004fbd45b7af__imp1322747522imp__.jpg | [8 empty] | Инверторная сплит-система Mitsubishi Electric MSZ-EF42 VES/MUZ-EF42 VE | 127390 | 57398 | Сплит-системы | https://climatopt.ru/upload/iblock/662/broshyura_msz_ef__imp1648455954imp__.pdf | [40 empty] | https://climatopt.ru/upload/iblock/b9d/rukovodstvo_msz_ef__imp1000321424imp__.pdf |  |  |  | Да |  | Да | [15 empty] | 895х195х299 | [10 empty] | от 21 |  |  | 4200 | 5400 |  | 11.5
https://climatopt.ru/catalog/konditsionery/split_sistema/mitsubishi_electric/invertornaya_split_sistema_mitsubishi_electric_msz_ln25vgr/ | /upload/resize_cache/iblock/5a1/400_400_140cd750bba9870f18aada2478b24840a/ПРЕМИУМ ln vgr.png | /upload/resize_cache/iblock/fa3/400_400_140cd750bba9870f18aada2478b24840a/6ab0fca5-acb0-43f1-a479-004fbd45b7af__imp1455779240imp__.jpg | [8 empty] | Инверторная сплит-система Mitsubishi Electric MSZ-LN25VGR/MUZ-LN25VG | 102390 | 57368 | Сплит-системы | https://climatopt.ru/upload/iblock/0a1/instrukciya_LN.pdf | [31 empty] | A+++ | [8 empty] | https://climatopt.ru/upload/iblock/147/rukovodstvo_LN.PDF |  |  | обогрев | Да |  | Да | [15 empty] | 890х233х307(+34) | [10 empty] | от 19 |  | ECONO COOL; I SAVE | 2500 | 3200 |  | 15.5 | [35 empty] | R32 | A+++
https://climatopt.ru/catalog/konditsionery/split_sistema/panasonic/split_cs_cu_tz60tkew_panasonic/ | /upload/resize_cache/iblock/1eb/400_400_140cd750bba9870f18aada2478b24840a/Panasonic-CS-YW7MKD-CU-YW7MKD1.jpg | [9 empty] | Инверторная сплит-система PANASONIC CS/CU-TZ60TKEW | 113990 | 57155 | Сплит-системы |  | Инверторная сплит-система CS/CU-TE60TKEW/TKE PANASONIC Компактный настенный инвертор серии TE(TZ) Compact. Фреон R410А(R32). Новый внутренний блок TE(TZ) имеет новый размер. Благодаря ширине 799 мм, можно установить кондиционер над дверью! Новые модели инвертора TE(TZ) мощные и эффективные, с отличным рейтингом энергосбережения A++/A+, не имеющие аналогов на рынке! TE(TZ) работает при температуре воздуха на улице до -15 гр.С в режиме обогрева, а также до -10 гр.С в режиме охлаждения, сохраняя при этом высокую эффективность и производительность! Кроме того, годовое потребление энергии еще никогда не было настолько низким. | <div class="detail_text">&#1048;&#1085;&#1074;&#1077;&#1088;&#1090;&#1086;&#1088;&#1085;&#1072;&#1103; &#1089;&#1087;&#1083;&#1080;&#1090;-&#1089;&#1080;&#1089;&#1090;&#1077;&#1084;&#1072; CS/CU-TE60TKEW/TKE PANASONIC<br> &#1050;&#1086;&#1084;&#1087;&#1072;&#1082;&#1090;&#1085;&#1099;&#1081; &#1085;&#1072;&#1089;&#1090;&#1077;&#1085;&#1085;&#1099;&#1081; &#1080;&#1085;&#1074;&#1077;&#1088;&#1090;&#1086;&#1088; &#1089;&#1077;&#1088;&#1080;&#1080; TE(TZ) Compact. &#1060;&#1088;&#1077;&#1086;&#1085; R410&#1040;(R32).<br> &#1053;&#1086;&#1074;&#1099;&#1081; &#1074;&#1085;&#1091;&#1090;&#1088;&#1077;&#1085;&#1085;&#1080;&#1081; &#1073;&#1083;&#1086;&#1082; TE(TZ) &#1080;&#1084;&#1077;&#1077;&#1090; &#1085;&#1086;&#1074;&#1099;&#1081; &#1088;&#1072;&#1079;&#1084;&#1077;&#1088;. &#1041;&#1083;&#1072;&#1075;&#1086;&#1076;&#1072;&#1088;&#1103; &#1096;&#1080;&#1088;&#1080;&#1085;&#1077; 799 &#1084;&#1084;, &#1084;&#1086;&#1078;&#1085;&#1086; &#1091;&#1089;&#1090;&#1072;&#1085;&#1086;&#1074;&#1080;&#1090;&#1100; &#1082;&#1086;&#1085;&#1076;&#1080;&#1094;&#1080;&#1086;&#1085;&#1077;&#1088; &#1085;&#1072;&#1076; &#1076;&#1074;&#1077;&#1088;&#1100;&#1102;! &#1053;&#1086;&#1074;&#1099;&#1077; &#1084;&#1086;&#1076;&#1077;&#1083;&#1080; &#1080;&#1085;&#1074;&#1077;&#1088;&#1090;&#1086;&#1088;&#1072; TE(TZ) &#1084;&#1086;&#1097;&#1085;&#1099;&#1077; &#1080; &#1101;&#1092;&#1092;&#1077;&#1082;&#1090;&#1080;&#1074;&#1085;&#1099;&#1077;, &#1089; &#1086;&#1090;&#1083;&#1080;&#1095;&#1085;&#1099;&#1084; &#1088;&#1077;&#1081;&#1090;&#1080;&#1085;&#1075;&#1086;&#1084; &#1101;&#1085;&#1077;&#1088;&#1075;&#1086;&#1089;&#1073;&#1077;&#1088;&#1077;&#1078;&#1077;&#1085;&#1080;&#1103; A++/A+, &#1085;&#1077; &#1080;&#1084;&#1077;&#1102;&#1097;&#1080;&#1077; &#1072;&#1085;&#1072;&#1083;&#1086;&#1075;&#1086;&#1074; &#1085;&#1072; &#1088;&#1099;&#1085;&#1082;&#1077;! TE(TZ) &#1088;&#1072;&#1073;&#1086;&#1090;&#1072;&#1077;&#1090; &#1087;&#1088;&#1080; &#1090;&#1077;&#1084;&#1087;&#1077;&#1088;&#1072;&#1090;&#1091;&#1088;&#1077; &#1074;&#1086;&#1079;&#1076;&#1091;&#1093;&#1072; &#1085;&#1072; &#1091;&#1083;&#1080;&#1094;&#1077; &#1076;&#1086; -15 &#1075;&#1088;.&#1057; &#1074; &#1088;&#1077;&#1078;&#1080;&#1084;&#1077; &#1086;&#1073;&#1086;&#1075;&#1088;&#1077;&#1074;&#1072;, &#1072; &#1090;&#1072;&#1082;&#1078;&#1077; &#1076;&#1086; -10 &#1075;&#1088;.&#1057; &#1074; &#1088;&#1077;&#1078;&#1080;&#1084;&#1077; &#1086;&#1093;&#1083;&#1072;&#1078;&#1076;&#1077;&#1085;&#1080;&#1103;, &#1089;&#1086;&#1093;&#1088;&#1072;&#1085;&#1103;&#1103; &#1087;&#1088;&#1080; &#1101;&#1090;&#1086;&#1084; &#1074;&#1099;&#1089;&#1086;&#1082;&#1091;&#1102; &#1101;&#1092;&#1092;&#1077;&#1082;&#1090;&#1080;&#1074;&#1085;&#1086;&#1089;&#1090;&#1100; &#1080; &#1087;&#1088;&#1086;&#1080;&#1079;&#1074;&#1086;&#1076;&#1080;&#1090;&#1077;&#1083;&#1100;&#1085;&#1086;&#1089;&#1090;&#1100;! &#1050;&#1088;&#1086;&#1084;&#1077; &#1090;&#1086;&#1075;&#1086;, &#1075;&#1086;&#1076;&#1086;&#1074;&#1086;&#1077; &#1087;&#1086;&#1090;&#1088;&#1077;&#1073;&#1083;&#1077;&#1085;&#1080;&#1077; &#1101;&#1085;&#1077;&#1088;&#1075;&#1080;&#1080; &#1077;&#1097;&#1077; &#1085;&#1080;&#1082;&#1086;&#1075;&#1076;&#1072; &#1085;&#1077; &#1073;&#1099;&#1083;&#1086; &#1085;&#1072;&#1089;&#1090;&#1086;&#1083;&#1100;&#1082;&#1086; &#1085;&#1080;&#1079;&#1082;&#1080;&#1084;.<br></div> |  |  |  |  | R32 | [24 empty] | A++ |  |  |  | Белый матовый | [6 empty] | TZ | обогрев | Да | 60 | Нет | [26 empty] | 20 | Сплит-система |  |  |  | Настенный | [75 empty] | 42 | [5 empty] | 302x1102x244 | 695x875x320 | [6 empty] | настенный |  |  | 12 | 302 | 1102 | 244 | 695 | 875 | 320 | 2.09 кВт | 1.93 кВт | Да | 45 ДБ | 6.5 кВт | 6.5 кВт | 7.2 кВт | 30 ДБ | 60 кв.м.
https://climatopt.ru/catalog/konditsionery/split_sistema/panasonic/split_cs_cu_tz71tke_panasonic/ | /upload/resize_cache/iblock/dec/400_400_140cd750bba9870f18aada2478b24840a/Panasonic-CS-YW7MKD-CU-YW7MKD1.jpg | [9 empty] | Инверторная сплит-система PANASONIC CS/CU-TZ71TKE | 132400 | 57156 | Сплит-системы |  | СТАНДАРТ – серия кондиционеров, содержащая все необходимые функции, для создания комфортных условий. Каждая деталь этих кондиционеров стоит заплаченных за нее денег. | <div class="detail_text">&#1057;&#1058;&#1040;&#1053;&#1044;&#1040;&#1056;&#1058; &#8211; &#1089;&#1077;&#1088;&#1080;&#1103; &#1082;&#1086;&#1085;&#1076;&#1080;&#1094;&#1080;&#1086;&#1085;&#1077;&#1088;&#1086;&#1074;, &#1089;&#1086;&#1076;&#1077;&#1088;&#1078;&#1072;&#1097;&#1072;&#1103; &#1074;&#1089;&#1077; &#1085;&#1077;&#1086;&#1073;&#1093;&#1086;&#1076;&#1080;&#1084;&#1099;&#1077; &#1092;&#1091;&#1085;&#1082;&#1094;&#1080;&#1080;, &#1076;&#1083;&#1103; &#1089;&#1086;&#1079;&#1076;&#1072;&#1085;&#1080;&#1103; &#1082;&#1086;&#1084;&#1092;&#1086;&#1088;&#1090;&#1085;&#1099;&#1093; &#1091;&#1089;&#1083;&#1086;&#1074;&#1080;&#1081;. &#1050;&#1072;&#1078;&#1076;&#1072;&#1103; &#1076;&#1077;&#1090;&#1072;&#1083;&#1100; &#1101;&#1090;&#1080;&#1093; &#1082;&#1086;&#1085;&#1076;&#1080;&#1094;&#1080;&#1086;&#1085;&#1077;&#1088;&#1086;&#1074; &#1089;&#1090;&#1086;&#1080;&#1090; &#1079;&#1072;&#1087;&#1083;&#1072;&#1095;&#1077;&#1085;&#1085;&#1099;&#1093; &#1079;&#1072; &#1085;&#1077;&#1077; &#1076;&#1077;&#1085;&#1077;&#1075;.<br></div> |  |  |  |  | R32 | [24 empty] | A++ |  |  |  | Белый матовый | [6 empty] | TZ | обогрев | Да | 71 | Нет | [26 empty] | 20 | Сплит-система |  |  |  | Настенный | [81 empty] | 283x803x214 | 530x650x230 | [10 empty] | 283 | 1102 | 244 | 530 | 875 | 320 | [12 empty] | CS/CU-YW07MKD | 2.10/2.10 | [17 empty] | 2.95/3.50 |  |  | 53/63 |  |  |  | 5 м?/мин
https://climatopt.ru/catalog/konditsionery/split_sistema/royal_clima/klassicheskaya_split_sistema/royal_clima/rc_tw30hn/ | /upload/resize_cache/iblock/60c/400_400_140cd750bba9870f18aada2478b24840a/2018_TRIUMPH_001.png | /upload/resize_cache/iblock/ef1/400_400_140cd750bba9870f18aada2478b24840a/2018_TRIUMPH_002.png | /upload/resize_cache/iblock/ac4/400_400_140cd750bba9870f18aada2478b24840a/2018_TRIUMPH_bok.png | /upload/resize_cache/iblock/d24/400_400_140cd750bba9870f18aada2478b24840a/2018_TRIUMPH_Inverter_Pult_001.png | /upload/resize_cache/iblock/b7a/400_400_140cd750bba9870f18aada2478b24840a/2018_TRIUMPH_Inverter_Pult_002.png | /upload/resize_cache/iblock/4a9/400_400_140cd750bba9870f18aada2478b24840a/Royal_Clima.jpg |  |  |  |  | Сплит-система ROYAL CLIMA RC-TW30HN | 15790 | 33757 | Сплит-системы | https://climatopt.ru/upload/iblock/081/2018_RC_Tiumph_List_A4_18.pdf | Серия TRIUMPH представлена пятью моделями от 08 до 26 kBTU. Улучшенная форма крыльчатки вентилятора и оптимизация воздушного канала позволили снизить уровень шума внутреннего блока до 25 дБ(А). Конструкция внутреннего блока с универсальной подключаемой с обеих сторон дренажной системой обеспечивает максимальное удобство монтажа. Управляются кондиционеры с помощью уникального эргономичного пульта, при разработке которого была использована абсолютно новая концепция размещения управляющих кнопок, они расположены не только на лицевой, но и на боковой поверхности. Многоступенчатая система воздухоочистки включает пылеулавливающий фильтр последнего поколения, дополнительные фильтры Active Carbone и Silver Ion. Основные характеристики Энергоэффективность класса А Японские технологии Wi-Fi управление* Скрытый дисплей Увеличенная мощность Низкий уровень шума Фильтр Active Carbone* Фильтр Silver Ion* Антикоррозийное покрытие теплообменников GOLDEN FIN Индикация утечки хладагента Защитная накладка на вентили Новая концепция пульта управления *Для моделей RC-TW60HN и RC-TW76HN фильтры Active Carbon, Silver Ion и Wi-Fi управление - опция. | <div class="detail_text"><p> &#1057;&#1077;&#1088;&#1080;&#1103; TRIUMPH &#1087;&#1088;&#1077;&#1076;&#1089;&#1090;&#1072;&#1074;&#1083;&#1077;&#1085;&#1072; &#1087;&#1103;&#1090;&#1100;&#1102; &#1084;&#1086;&#1076;&#1077;&#1083;&#1103;&#1084;&#1080; &#1086;&#1090; 08 &#1076;&#1086; 26 kBTU. &#1059;&#1083;&#1091;&#1095;&#1096;&#1077;&#1085;&#1085;&#1072;&#1103; &#1092;&#1086;&#1088;&#1084;&#1072; &#1082;&#1088;&#1099;&#1083;&#1100;&#1095;&#1072;&#1090;&#1082;&#1080; &#1074;&#1077;&#1085;&#1090;&#1080;&#1083;&#1103;&#1090;&#1086;&#1088;&#1072; &#1080; &#1086;&#1087;&#1090;&#1080;&#1084;&#1080;&#1079;&#1072;&#1094;&#1080;&#1103; &#1074;&#1086;&#1079;&#1076;&#1091;&#1096;&#1085;&#1086;&#1075;&#1086; &#1082;&#1072;&#1085;&#1072;&#1083;&#1072; &#1087;&#1086;&#1079;&#1074;&#1086;&#1083;&#1080;&#1083;&#1080; &#1089;&#1085;&#1080;&#1079;&#1080;&#1090;&#1100; &#1091;&#1088;&#1086;&#1074;&#1077;&#1085;&#1100; &#1096;&#1091;&#1084;&#1072; &#1074;&#1085;&#1091;&#1090;&#1088;&#1077;&#1085;&#1085;&#1077;&#1075;&#1086; &#1073;&#1083;&#1086;&#1082;&#1072; &#1076;&#1086; 25 &#1076;&#1041;(&#1040;). &#1050;&#1086;&#1085;&#1089;&#1090;&#1088;&#1091;&#1082;&#1094;&#1080;&#1103; &#1074;&#1085;&#1091;&#1090;&#1088;&#1077;&#1085;&#1085;&#1077;&#1075;&#1086; &#1073;&#1083;&#1086;&#1082;&#1072; &#1089; &#1091;&#1085;&#1080;&#1074;&#1077;&#1088;&#1089;&#1072;&#1083;&#1100;&#1085;&#1086;&#1081; &#1087;&#1086;&#1076;&#1082;&#1083;&#1102;&#1095;&#1072;&#1077;&#1084;&#1086;&#1081; &#1089; &#1086;&#1073;&#1077;&#1080;&#1093; &#1089;&#1090;&#1086;&#1088;&#1086;&#1085; &#1076;&#1088;&#1077;&#1085;&#1072;&#1078;&#1085;&#1086;&#1081; &#1089;&#1080;&#1089;&#1090;&#1077;&#1084;&#1086;&#1081; &#1086;&#1073;&#1077;&#1089;&#1087;&#1077;&#1095;&#1080;&#1074;&#1072;&#1077;&#1090; &#1084;&#1072;&#1082;&#1089;&#1080;&#1084;&#1072;&#1083;&#1100;&#1085;&#1086;&#1077; &#1091;&#1076;&#1086;&#1073;&#1089;&#1090;&#1074;&#1086; &#1084;&#1086;&#1085;&#1090;&#1072;&#1078;&#1072;. &#1059;&#1087;&#1088;&#1072;&#1074;&#1083;&#1103;&#1102;&#1090;&#1089;&#1103; &#1082;&#1086;&#1085;&#1076;&#1080;&#1094;&#1080;&#1086;&#1085;&#1077;&#1088;&#1099; &#1089; &#1087;&#1086;&#1084;&#1086;&#1097;&#1100;&#1102; &#1091;&#1085;&#1080;&#1082;&#1072;&#1083;&#1100;&#1085;&#1086;&#1075;&#1086; &#1101;&#1088;&#1075;&#1086;&#1085;&#1086;&#1084;&#1080;&#1095;&#1085;&#1086;&#1075;&#1086; &#1087;&#1091;&#1083;&#1100;&#1090;&#1072;, &#1087;&#1088;&#1080; &#1088;&#1072;&#1079;&#1088;&#1072;&#1073;&#1086;&#1090;&#1082;&#1077; &#1082;&#1086;&#1090;&#1086;&#1088;&#1086;&#1075;&#1086; &#1073;&#1099;&#1083;&#1072; &#1080;&#1089;&#1087;&#1086;&#1083;&#1100;&#1079;&#1086;&#1074;&#1072;&#1085;&#1072; &#1072;&#1073;&#1089;&#1086;&#1083;&#1102;&#1090;&#1085;&#1086; &#1085;&#1086;&#1074;&#1072;&#1103; &#1082;&#1086;&#1085;&#1094;&#1077;&#1087;&#1094;&#1080;&#1103; &#1088;&#1072;&#1079;&#1084;&#1077;&#1097;&#1077;&#1085;&#1080;&#1103; &#1091;&#1087;&#1088;&#1072;&#1074;&#1083;&#1103;&#1102;&#1097;&#1080;&#1093; &#1082;&#1085;&#1086;&#1087;&#1086;&#1082;, &#1086;&#1085;&#1080; &#1088;&#1072;&#1089;&#1087;&#1086;&#1083;&#1086;&#1078;&#1077;&#1085;&#1099; &#1085;&#1077; &#1090;&#1086;&#1083;&#1100;&#1082;&#1086; &#1085;&#1072; &#1083;&#1080;&#1094;&#1077;&#1074;&#1086;&#1081;, &#1085;&#1086; &#1080; &#1085;&#1072; &#1073;&#1086;&#1082;&#1086;&#1074;&#1086;&#1081; &#1087;&#1086;&#1074;&#1077;&#1088;&#1093;&#1085;&#1086;&#1089;&#1090;&#1080;. </p> <p> &#1052;&#1085;&#1086;&#1075;&#1086;&#1089;&#1090;&#1091;&#1087;&#1077;&#1085;&#1095;&#1072;&#1090;&#1072;&#1103; &#1089;&#1080;&#1089;&#1090;&#1077;&#1084;&#1072; &#1074;&#1086;&#1079;&#1076;&#1091;&#1093;&#1086;&#1086;&#1095;&#1080;&#1089;&#1090;&#1082;&#1080; &#1074;&#1082;&#1083;&#1102;&#1095;&#1072;&#1077;&#1090; &#1087;&#1099;&#1083;&#1077;&#1091;&#1083;&#1072;&#1074;&#1083;&#1080;&#1074;&#1072;&#1102;&#1097;&#1080;&#1081; &#1092;&#1080;&#1083;&#1100;&#1090;&#1088; &#1087;&#1086;&#1089;&#1083;&#1077;&#1076;&#1085;&#1077;&#1075;&#1086; &#1087;&#1086;&#1082;&#1086;&#1083;&#1077;&#1085;&#1080;&#1103;, &#1076;&#1086;&#1087;&#1086;&#1083;&#1085;&#1080;&#1090;&#1077;&#1083;&#1100;&#1085;&#1099;&#1077; &#1092;&#1080;&#1083;&#1100;&#1090;&#1088;&#1099; Active Carbone &#1080; Silver Ion. </p> <p> <br> </p> <p align="center"> <iframe width="560" height="315" src="https://www.youtube.com/embed/GiuyY2moGpY?rel=0&amp;showinfo=0" frameborder="0" allow="autoplay; encrypted-media" allowfullscreen></iframe> </p> <h2>&#1054;&#1089;&#1085;&#1086;&#1074;&#1085;&#1099;&#1077; &#1093;&#1072;&#1088;&#1072;&#1082;&#1090;&#1077;&#1088;&#1080;&#1089;&#1090;&#1080;&#1082;&#1080;</h2> <ul> <li>&#1069;&#1085;&#1077;&#1088;&#1075;&#1086;&#1101;&#1092;&#1092;&#1077;&#1082;&#1090;&#1080;&#1074;&#1085;&#1086;&#1089;&#1090;&#1100; &#1082;&#1083;&#1072;&#1089;&#1089;&#1072; &#1040;</li> <li>&#1071;&#1087;&#1086;&#1085;&#1089;&#1082;&#1080;&#1077; &#1090;&#1077;&#1093;&#1085;&#1086;&#1083;&#1086;&#1075;&#1080;&#1080;</li> <li>Wi-Fi &#1091;&#1087;&#1088;&#1072;&#1074;&#1083;&#1077;&#1085;&#1080;&#1077;*</li> <li>&#1057;&#1082;&#1088;&#1099;&#1090;&#1099;&#1081; &#1076;&#1080;&#1089;&#1087;&#1083;&#1077;&#1081;</li> <li>&#1059;&#1074;&#1077;&#1083;&#1080;&#1095;&#1077;&#1085;&#1085;&#1072;&#1103; &#1084;&#1086;&#1097;&#1085;&#1086;&#1089;&#1090;&#1100;</li> <li>&#1053;&#1080;&#1079;&#1082;&#1080;&#1081; &#1091;&#1088;&#1086;&#1074;&#1077;&#1085;&#1100; &#1096;&#1091;&#1084;&#1072;</li> <li>&#1060;&#1080;&#1083;&#1100;&#1090;&#1088; Active Carbone*</li> <li>&#1060;&#1080;&#1083;&#1100;&#1090;&#1088; Silver Ion*</li> <li>&#1040;&#1085;&#1090;&#1080;&#1082;&#1086;&#1088;&#1088;&#1086;&#1079;&#1080;&#1081;&#1085;&#1086;&#1077; &#1087;&#1086;&#1082;&#1088;&#1099;&#1090;&#1080;&#1077; &#1090;&#1077;&#1087;&#1083;&#1086;&#1086;&#1073;&#1084;&#1077;&#1085;&#1085;&#1080;&#1082;&#1086;&#1074; GOLDEN FIN</li> <li>&#1048;&#1085;&#1076;&#1080;&#1082;&#1072;&#1094;&#1080;&#1103; &#1091;&#1090;&#1077;&#1095;&#1082;&#1080; &#1093;&#1083;&#1072;&#1076;&#1072;&#1075;&#1077;&#1085;&#1090;&#1072;</li> <li>&#1047;&#1072;&#1097;&#1080;&#1090;&#1085;&#1072;&#1103; &#1085;&#1072;&#1082;&#1083;&#1072;&#1076;&#1082;&#1072; &#1085;&#1072; &#1074;&#1077;&#1085;&#1090;&#1080;&#1083;&#1080;</li> <li>&#1053;&#1086;&#1074;&#1072;&#1103; &#1082;&#1086;&#1085;&#1094;&#1077;&#1087;&#1094;&#1080;&#1103; &#1087;&#1091;&#1083;&#1100;&#1090;&#1072; &#1091;&#1087;&#1088;&#1072;&#1074;&#1083;&#1077;&#1085;&#1080;&#1103;</li> <p> *&#1044;&#1083;&#1103; &#1084;&#1086;&#1076;&#1077;&#1083;&#1077;&#1081; RC-TW60HN &#1080; RC-TW76HN &#1092;&#1080;&#1083;&#1100;&#1090;&#1088;&#1099; Active Carbon, Silver Ion &#1080; Wi-Fi &#1091;&#1087;&#1088;&#1072;&#1074;&#1083;&#1077;&#1085;&#1080;&#1077; - &#1086;&#1087;&#1094;&#1080;&#1103;. </p> </ul></div> |  |  |  |  | R410A | 2.95 |  |  |  |  | I класс |  |  |  | 220-240/50 | 3.06 |  | 3х1,5 | [6 empty] | 7.5 |  |  |  |  | A |  |  |  | Белый | 285 | 715 |  |  |  | 883/820 | TRIUMPH | обогрев | Нет | 25 | Нет | 8 | 20 | [8 empty] | 20 | [15 empty] | 26/32/36 | Сплит-система |  |  |  | Настенный | [7 empty] | 590 |  | 55.5 | [8 empty] | 1/4"+3/8" | 5х1,5 | внутр | [15 empty] | R410A |  |  |  | 3.34 | 3.73 |  | IPX0/IP24 | A/A |  |  |  |  | 26.4 | 28.6 | 7.5 | 9.6 | [5 empty] | 715x285x194 | 700x550x275 | 16 | 1,5x3 | 815x615x325 | 780x360x270 | 3.84 | 3.57 | 320/400/452 | 1900 | 8 | 20 | 1,5x4 | 1/4" | 3/8" | 500 | 15
https://climatopt.ru/catalog/konditsionery/split_sistema/toshiba/split_sistema_toshiba_ras_24u2kh2s_ras_24u2ah2s_ee/ | /upload/resize_cache/iblock/fea/400_400_140cd750bba9870f18aada2478b24840a/10.jpg | [9 empty] | Сплит-система TOSHIBA RAS-24U2KH2S/RAS-24U2AH2S-EE | 57820 | 29880 | Сплит-системы |  | Холод/тепло 7.0/7.3 кВт Рекомендуемая площадь: 70 м2 Сплит-система не инверторного типа Toshiba RAS-24U2KH2S/RAS-24U2AH2S-EE была разработана для быстрого охлаждения и обогрева административных или жилых помещений. Эта компактная серия наделена функцией проветривания и эффективно удаляет из воздуха частицы грязи, пыль и бактерии. Особенности и преимущества: охлаждение, обогрев, осушение воздуха; экологичность и безопасность. Настенные неинверторные сплит-системы Toshiba серии U2KH2S не только успешно обогревают и охлаждают пространство, но также проветривают пространство и устраняют из помещения излишнюю влагу. Гладкий белый корпус с золотистой полосой гармонично вписывается как в классический, так и в современный интерьер. Качество комплектующих и сборки традиционно высокое при бюджетной стоимости кондиционера и соответствует европейской Директиве RoHS по безопасности для человека и окружающей среды. | <div class="detail_text">&#1061;&#1086;&#1083;&#1086;&#1076;/&#1090;&#1077;&#1087;&#1083;&#1086; 7.0/7.3 &#1082;&#1042;&#1090;<br> &#1056;&#1077;&#1082;&#1086;&#1084;&#1077;&#1085;&#1076;&#1091;&#1077;&#1084;&#1072;&#1103; &#1087;&#1083;&#1086;&#1097;&#1072;&#1076;&#1100;: 70 &#1084;2<br> <br> &#1057;&#1087;&#1083;&#1080;&#1090;-&#1089;&#1080;&#1089;&#1090;&#1077;&#1084;&#1072; &#1085;&#1077; &#1080;&#1085;&#1074;&#1077;&#1088;&#1090;&#1086;&#1088;&#1085;&#1086;&#1075;&#1086; &#1090;&#1080;&#1087;&#1072; Toshiba RAS-24U2KH2S/RAS-24U2AH2S-EE &#1073;&#1099;&#1083;&#1072; &#1088;&#1072;&#1079;&#1088;&#1072;&#1073;&#1086;&#1090;&#1072;&#1085;&#1072; &#1076;&#1083;&#1103; &#1073;&#1099;&#1089;&#1090;&#1088;&#1086;&#1075;&#1086; &#1086;&#1093;&#1083;&#1072;&#1078;&#1076;&#1077;&#1085;&#1080;&#1103; &#1080; &#1086;&#1073;&#1086;&#1075;&#1088;&#1077;&#1074;&#1072; &#1072;&#1076;&#1084;&#1080;&#1085;&#1080;&#1089;&#1090;&#1088;&#1072;&#1090;&#1080;&#1074;&#1085;&#1099;&#1093; &#1080;&#1083;&#1080; &#1078;&#1080;&#1083;&#1099;&#1093; &#1087;&#1086;&#1084;&#1077;&#1097;&#1077;&#1085;&#1080;&#1081;. &#1069;&#1090;&#1072; &#1082;&#1086;&#1084;&#1087;&#1072;&#1082;&#1090;&#1085;&#1072;&#1103; &#1089;&#1077;&#1088;&#1080;&#1103; &#1085;&#1072;&#1076;&#1077;&#1083;&#1077;&#1085;&#1072; &#1092;&#1091;&#1085;&#1082;&#1094;&#1080;&#1077;&#1081; &#1087;&#1088;&#1086;&#1074;&#1077;&#1090;&#1088;&#1080;&#1074;&#1072;&#1085;&#1080;&#1103; &#1080; &#1101;&#1092;&#1092;&#1077;&#1082;&#1090;&#1080;&#1074;&#1085;&#1086; &#1091;&#1076;&#1072;&#1083;&#1103;&#1077;&#1090; &#1080;&#1079; &#1074;&#1086;&#1079;&#1076;&#1091;&#1093;&#1072; &#1095;&#1072;&#1089;&#1090;&#1080;&#1094;&#1099; &#1075;&#1088;&#1103;&#1079;&#1080;, &#1087;&#1099;&#1083;&#1100; &#1080; &#1073;&#1072;&#1082;&#1090;&#1077;&#1088;&#1080;&#1080;. &#1054;&#1089;&#1086;&#1073;&#1077;&#1085;&#1085;&#1086;&#1089;&#1090;&#1080; &#1080; &#1087;&#1088;&#1077;&#1080;&#1084;&#1091;&#1097;&#1077;&#1089;&#1090;&#1074;&#1072;: &#1086;&#1093;&#1083;&#1072;&#1078;&#1076;&#1077;&#1085;&#1080;&#1077;, &#1086;&#1073;&#1086;&#1075;&#1088;&#1077;&#1074;, &#1086;&#1089;&#1091;&#1096;&#1077;&#1085;&#1080;&#1077; &#1074;&#1086;&#1079;&#1076;&#1091;&#1093;&#1072;; &#1101;&#1082;&#1086;&#1083;&#1086;&#1075;&#1080;&#1095;&#1085;&#1086;&#1089;&#1090;&#1100; &#1080; &#1073;&#1077;&#1079;&#1086;&#1087;&#1072;&#1089;&#1085;&#1086;&#1089;&#1090;&#1100;. &#1053;&#1072;&#1089;&#1090;&#1077;&#1085;&#1085;&#1099;&#1077; &#1085;&#1077;&#1080;&#1085;&#1074;&#1077;&#1088;&#1090;&#1086;&#1088;&#1085;&#1099;&#1077; &#1089;&#1087;&#1083;&#1080;&#1090;-&#1089;&#1080;&#1089;&#1090;&#1077;&#1084;&#1099; Toshiba &#1089;&#1077;&#1088;&#1080;&#1080; U2KH2S &#1085;&#1077; &#1090;&#1086;&#1083;&#1100;&#1082;&#1086; &#1091;&#1089;&#1087;&#1077;&#1096;&#1085;&#1086; &#1086;&#1073;&#1086;&#1075;&#1088;&#1077;&#1074;&#1072;&#1102;&#1090; &#1080; &#1086;&#1093;&#1083;&#1072;&#1078;&#1076;&#1072;&#1102;&#1090; &#1087;&#1088;&#1086;&#1089;&#1090;&#1088;&#1072;&#1085;&#1089;&#1090;&#1074;&#1086;, &#1085;&#1086; &#1090;&#1072;&#1082;&#1078;&#1077; &#1087;&#1088;&#1086;&#1074;&#1077;&#1090;&#1088;&#1080;&#1074;&#1072;&#1102;&#1090; &#1087;&#1088;&#1086;&#1089;&#1090;&#1088;&#1072;&#1085;&#1089;&#1090;&#1074;&#1086; &#1080; &#1091;&#1089;&#1090;&#1088;&#1072;&#1085;&#1103;&#1102;&#1090; &#1080;&#1079; &#1087;&#1086;&#1084;&#1077;&#1097;&#1077;&#1085;&#1080;&#1103; &#1080;&#1079;&#1083;&#1080;&#1096;&#1085;&#1102;&#1102; &#1074;&#1083;&#1072;&#1075;&#1091;.<br> &#1043;&#1083;&#1072;&#1076;&#1082;&#1080;&#1081; &#1073;&#1077;&#1083;&#1099;&#1081; &#1082;&#1086;&#1088;&#1087;&#1091;&#1089; &#1089; &#1079;&#1086;&#1083;&#1086;&#1090;&#1080;&#1089;&#1090;&#1086;&#1081; &#1087;&#1086;&#1083;&#1086;&#1089;&#1086;&#1081; &#1075;&#1072;&#1088;&#1084;&#1086;&#1085;&#1080;&#1095;&#1085;&#1086; &#1074;&#1087;&#1080;&#1089;&#1099;&#1074;&#1072;&#1077;&#1090;&#1089;&#1103; &#1082;&#1072;&#1082; &#1074; &#1082;&#1083;&#1072;&#1089;&#1089;&#1080;&#1095;&#1077;&#1089;&#1082;&#1080;&#1081;, &#1090;&#1072;&#1082; &#1080; &#1074; &#1089;&#1086;&#1074;&#1088;&#1077;&#1084;&#1077;&#1085;&#1085;&#1099;&#1081; &#1080;&#1085;&#1090;&#1077;&#1088;&#1100;&#1077;&#1088;. &#1050;&#1072;&#1095;&#1077;&#1089;&#1090;&#1074;&#1086; &#1082;&#1086;&#1084;&#1087;&#1083;&#1077;&#1082;&#1090;&#1091;&#1102;&#1097;&#1080;&#1093; &#1080; &#1089;&#1073;&#1086;&#1088;&#1082;&#1080; &#1090;&#1088;&#1072;&#1076;&#1080;&#1094;&#1080;&#1086;&#1085;&#1085;&#1086; &#1074;&#1099;&#1089;&#1086;&#1082;&#1086;&#1077; &#1087;&#1088;&#1080; &#1073;&#1102;&#1076;&#1078;&#1077;&#1090;&#1085;&#1086;&#1081; &#1089;&#1090;&#1086;&#1080;&#1084;&#1086;&#1089;&#1090;&#1080; &#1082;&#1086;&#1085;&#1076;&#1080;&#1094;&#1080;&#1086;&#1085;&#1077;&#1088;&#1072; &#1080; &#1089;&#1086;&#1086;&#1090;&#1074;&#1077;&#1090;&#1089;&#1090;&#1074;&#1091;&#1077;&#1090; &#1077;&#1074;&#1088;&#1086;&#1087;&#1077;&#1081;&#1089;&#1082;&#1086;&#1081; &#1044;&#1080;&#1088;&#1077;&#1082;&#1090;&#1080;&#1074;&#1077; RoHS &#1087;&#1086; &#1073;&#1077;&#1079;&#1086;&#1087;&#1072;&#1089;&#1085;&#1086;&#1089;&#1090;&#1080; &#1076;&#1083;&#1103; &#1095;&#1077;&#1083;&#1086;&#1074;&#1077;&#1082;&#1072; &#1080; &#1086;&#1082;&#1088;&#1091;&#1078;&#1072;&#1102;&#1097;&#1077;&#1081; &#1089;&#1088;&#1077;&#1076;&#1099;.<br></div> | [25 empty] | 70 |  |  |  |  | сплит-система | [10 empty] | обогрев | [30 empty] | Сплит-система |  |  |  | Настенный | [75 empty] | 48.8 | [5 empty] | 790x1040x220 | 702x845x363 | [6 empty] | настенный |  |  | 12 | 327 | 1040 | 220 | 702 | 845 | 363 |  |  | нет | 47 | [5 empty] | 7000 | 7300 | 2500
https://climatopt.ru/catalog/konditsionery/split_sistema/hisense/cplit_sistema_hisense_as_09hr4syddeb35/ | /upload/resize_cache/iblock/1de/400_400_140cd750bba9870f18aada2478b24840a/IMG-1114.JPG.jpg | /upload/resize_cache/iblock/514/400_400_140cd750bba9870f18aada2478b24840a/Hisense.jpg | [8 empty] | Cплит-система Hisense AS-09HR4SYDDEB35 | 24190 | 57773 | Сплит-системы | [7 empty] | R410A | [24 empty] | A |  |  |  | черный | [6 empty] | BLACK STAR Classic A | обогрев | Нет | 25 | Да | [15 empty] | 793х272х210 |  |  | 660×482×240 | [7 empty] | 31,5/32/34/37/37,5 | Сплит-система | тихий/турбо | 2.50 | 2.55 | Настенный | 2023-08-01
https://climatopt.ru/catalog/konditsionery/split_sistema/hisense/invertornaya_split_sistema_hisense_as_13uw4svets10/ | /upload/resize_cache/iblock/9ea/400_400_140cd750bba9870f18aada2478b24840a/IMG-1112__imp2044655491imp__.JPG.jpg | /upload/resize_cache/iblock/606/400_400_140cd750bba9870f18aada2478b24840a/Hisense.jpg | [8 empty] | Инверторная сплит-система Hisense AS-13UW4SVETS10 | 47890 | 57790 | Сплит-системы | [7 empty] | R-32 | [24 empty] | A++ |  |  |  | Белый | [6 empty] | LUX Design SUPER DC Inverter | обогрев | Да | 35 | Нет | [15 empty] | 928×270×217 |  |  | 715×482×240 | [7 empty] | 20/27/29/30/34/36/38,5 | Сплит-система | тихий/турбо | 3,50 (1,60-4,00) | 3,90 (1,60-4,10) | Настенный | 8,5/29
https://climatopt.ru/catalog/konditsionery/split_sistema/mitsubishi_electric/invertornaya_split_sistema_mitsubishi_electric_msz_ln25vgw/ | /upload/resize_cache/iblock/4cb/400_400_140cd750bba9870f18aada2478b24840a/MSZ-LN_VGW.png | /upload/resize_cache/iblock/e87/400_400_140cd750bba9870f18aada2478b24840a/6ab0fca5-acb0-43f1-a479-004fbd45b7af__imp394019227imp__.jpg | [8 empty] | Инверторная сплит-система Mitsubishi Electric MSZ-LN25VGW/MUZ-LN25VG | 94890 | 57364 | Сплит-системы | https://climatopt.ru/upload/iblock/d78/instrukciya_LN.pdf | [31 empty] | A+++ | [8 empty] | https://climatopt.ru/upload/iblock/995/rukovodstvo_LN.PDF |  |  | обогрев | Да |  | Да | [15 empty] | 890х233х307(+34) | [10 empty] | от 19 |  | ECONO COOL; I SAVE | 2500 | 3200 |  | 15.5 | [35 empty] | R32 | A+++
https://climatopt.ru/catalog/konditsionery/split_sistema/mitsubishi_electric/invertornaya_split_sistema_mitsubishi_electric_msz_sf35ve/ | /upload/resize_cache/iblock/b13/400_400_140cd750bba9870f18aada2478b24840a/стандарт sf ve.png | /upload/resize_cache/iblock/67e/400_400_140cd750bba9870f18aada2478b24840a/6ab0fca5-acb0-43f1-a479-004fbd45b7af__imp1188447487imp__.jpg | [8 empty] | Инверторная сплит-система Mitsubishi Electric MSZ-SF35VE/MUZ-SF35VE | 95790 | 57345 | Сплит-системы | https://climatopt.ru/upload/iblock/2b0/broshyura_msz_sf_gf__imp2101990112imp__.pdf | [31 empty] | A+++ | [8 empty] | https://climatopt.ru/upload/iblock/dff/instrukciya_msz_sf_gf__imp221247510imp__.pdf |  |  | обогрев | Да |  | Да | [15 empty] | 798х195х299 | [10 empty] | от 20 |  | ECONO COOL | 3500 | 4000 |  | 10 | [35 empty] | R32 и R410A | A+++ | https://climatopt.ru/upload/iblock/556/rukovodstvo_msz_sf_gf__imp1383805609imp__.pdf | https://climatopt.ru/upload/iblock/bee/Sertifikat_sf_gf__imp1739057178imp__.pdf
https://climatopt.ru/catalog/konditsionery/split_sistema/panasonic/split_cs_cu_z71tke_panasonic/ | /upload/resize_cache/iblock/ac8/400_400_140cd750bba9870f18aada2478b24840a/Panasonic-CS-YW7MKD-CU-YW7MKD1.jpg | [9 empty] | Сплит CS/CU-Z71TKE PANASONIC | 172990 | 57158 | Сплит-системы |  | СТАНДАРТ – серия кондиционеров, содержащая все необходимые функции, для создания комфортных условий. Каждая деталь этих кондиционеров стоит заплаченных за нее денег. | <div class="detail_text">&#1057;&#1058;&#1040;&#1053;&#1044;&#1040;&#1056;&#1058; &#8211; &#1089;&#1077;&#1088;&#1080;&#1103; &#1082;&#1086;&#1085;&#1076;&#1080;&#1094;&#1080;&#1086;&#1085;&#1077;&#1088;&#1086;&#1074;, &#1089;&#1086;&#1076;&#1077;&#1088;&#1078;&#1072;&#1097;&#1072;&#1103; &#1074;&#1089;&#1077; &#1085;&#1077;&#1086;&#1073;&#1093;&#1086;&#1076;&#1080;&#1084;&#1099;&#1077; &#1092;&#1091;&#1085;&#1082;&#1094;&#1080;&#1080;, &#1076;&#1083;&#1103; &#1089;&#1086;&#1079;&#1076;&#1072;&#1085;&#1080;&#1103; &#1082;&#1086;&#1084;&#1092;&#1086;&#1088;&#1090;&#1085;&#1099;&#1093; &#1091;&#1089;&#1083;&#1086;&#1074;&#1080;&#1081;. &#1050;&#1072;&#1078;&#1076;&#1072;&#1103; &#1076;&#1077;&#1090;&#1072;&#1083;&#1100; &#1101;&#1090;&#1080;&#1093; &#1082;&#1086;&#1085;&#1076;&#1080;&#1094;&#1080;&#1086;&#1085;&#1077;&#1088;&#1086;&#1074; &#1089;&#1090;&#1086;&#1080;&#1090; &#1079;&#1072;&#1087;&#1083;&#1072;&#1095;&#1077;&#1085;&#1085;&#1099;&#1093; &#1079;&#1072; &#1085;&#1077;&#1077; &#1076;&#1077;&#1085;&#1077;&#1075;.<br></div> | [158 empty] | 283x803x214 | 530x650x230 | [10 empty] | 283 | 1102 | 244 | 530 | 875 | 320 | [12 empty] | CS/CU-YW07MKD | 2.10/2.10 | [17 empty] | 2.95/3.50 |  |  | 53/63 |  |  |  | 5 м?/мин
https://climatopt.ru/catalog/konditsionery/split_sistema/carrier/konditsioner_carrier_42qha007n_38qha007n/ | /upload/resize_cache/iblock/2ad/400_400_140cd750bba9870f18aada2478b24840a/9.jpg | /upload/resize_cache/iblock/271/400_400_140cd750bba9870f18aada2478b24840a/42QHA007N_pult.jpg | /upload/resize_cache/iblock/75c/400_400_140cd750bba9870f18aada2478b24840a/carrier.jpg | [7 empty] | Сплит-система Carrier 42QHA007N/38QHA007N | 17000 | 29948 | Сплит-системы | https://climatopt.ru/upload/iblock/b42/КАТАЛОГ БЫТОВЫХ И ПРОМЫШЛЕННЫХ КОНДИЦИОНЕРОВ 2019.pdf | Настенные сплит-системы CARRIER 42QHA-N Элегантная и надежная сплит-система Carrier. Широкий модельный ряд включает пять моделей от 2,2 до 7 кВт до помещений от 15 до 70 кв м. Легко очищающаяся передняя панель внутреннего блока. Функция самодиагностики и автоматической защиты. Авторестарт: кондиционер автоматически сохраняет параметры и восстанавливает их, когда электроснабжение возобновляется. Низкий уровень шума и бесшумный режим «Сон». Функция памяти положения воздухораспределительной заслонки. Дренажная трубка может подключаться как справа, так и слева. Это облегчает монтаж и удаление конденсата из внутреннего блока. Универсальная плата управления у всех типоразмеров серии QHA. Два датчика температуры - во внутреннем блоке и на пульте ДУ - позволяют точнее поддерживать комфортную температуру в помещении. Особенности сплит-систем QHA Легко очищаемый воздушный фильтр длительного срока использования. Программируемый таймер позволяет включить и отключить кондиционер в заданное время. Специальные режимы: «Экономичный» для снижения расхода электроэнергии и «Турбо» для быстрого достижения комфортной температуры. | <div class="detail_text"><ul> </ul> <h2>&#1053;&#1072;&#1089;&#1090;&#1077;&#1085;&#1085;&#1099;&#1077; &#1089;&#1087;&#1083;&#1080;&#1090;-&#1089;&#1080;&#1089;&#1090;&#1077;&#1084;&#1099; CARRIER 42QHA-N </h2> <ul> <li>&#1069;&#1083;&#1077;&#1075;&#1072;&#1085;&#1090;&#1085;&#1072;&#1103; &#1080; &#1085;&#1072;&#1076;&#1077;&#1078;&#1085;&#1072;&#1103; &#1089;&#1087;&#1083;&#1080;&#1090;-&#1089;&#1080;&#1089;&#1090;&#1077;&#1084;&#1072; Carrier. &#1064;&#1080;&#1088;&#1086;&#1082;&#1080;&#1081; &#1084;&#1086;&#1076;&#1077;&#1083;&#1100;&#1085;&#1099;&#1081; &#1088;&#1103;&#1076; &#1074;&#1082;&#1083;&#1102;&#1095;&#1072;&#1077;&#1090; &#1087;&#1103;&#1090;&#1100; &#1084;&#1086;&#1076;&#1077;&#1083;&#1077;&#1081; &#1086;&#1090; 2,2 &#1076;&#1086; 7 &#1082;&#1042;&#1090; &#1076;&#1086; &#1087;&#1086;&#1084;&#1077;&#1097;&#1077;&#1085;&#1080;&#1081; &#1086;&#1090; 15 &#1076;&#1086; 70 &#1082;&#1074; &#1084;. </li> <li> &#1051;&#1077;&#1075;&#1082;&#1086; &#1086;&#1095;&#1080;&#1097;&#1072;&#1102;&#1097;&#1072;&#1103;&#1089;&#1103; &#1087;&#1077;&#1088;&#1077;&#1076;&#1085;&#1103;&#1103; &#1087;&#1072;&#1085;&#1077;&#1083;&#1100; &#1074;&#1085;&#1091;&#1090;&#1088;&#1077;&#1085;&#1085;&#1077;&#1075;&#1086; &#1073;&#1083;&#1086;&#1082;&#1072;.</li> <li>&#1060;&#1091;&#1085;&#1082;&#1094;&#1080;&#1103; &#1089;&#1072;&#1084;&#1086;&#1076;&#1080;&#1072;&#1075;&#1085;&#1086;&#1089;&#1090;&#1080;&#1082;&#1080; &#1080; &#1072;&#1074;&#1090;&#1086;&#1084;&#1072;&#1090;&#1080;&#1095;&#1077;&#1089;&#1082;&#1086;&#1081; &#1079;&#1072;&#1097;&#1080;&#1090;&#1099;. </li> <li>&#1040;&#1074;&#1090;&#1086;&#1088;&#1077;&#1089;&#1090;&#1072;&#1088;&#1090;: &#1082;&#1086;&#1085;&#1076;&#1080;&#1094;&#1080;&#1086;&#1085;&#1077;&#1088; &#1072;&#1074;&#1090;&#1086;&#1084;&#1072;&#1090;&#1080;&#1095;&#1077;&#1089;&#1082;&#1080; &#1089;&#1086;&#1093;&#1088;&#1072;&#1085;&#1103;&#1077;&#1090; &#1087;&#1072;&#1088;&#1072;&#1084;&#1077;&#1090;&#1088;&#1099; &#1080; &#1074;&#1086;&#1089;&#1089;&#1090;&#1072;&#1085;&#1072;&#1074;&#1083;&#1080;&#1074;&#1072;&#1077;&#1090; &#1080;&#1093;, &#1082;&#1086;&#1075;&#1076;&#1072; &#1101;&#1083;&#1077;&#1082;&#1090;&#1088;&#1086;&#1089;&#1085;&#1072;&#1073;&#1078;&#1077;&#1085;&#1080;&#1077; &#1074;&#1086;&#1079;&#1086;&#1073;&#1085;&#1086;&#1074;&#1083;&#1103;&#1077;&#1090;&#1089;&#1103;.</li> <li>&#1053;&#1080;&#1079;&#1082;&#1080;&#1081; &#1091;&#1088;&#1086;&#1074;&#1077;&#1085;&#1100; &#1096;&#1091;&#1084;&#1072; &#1080; &#1073;&#1077;&#1089;&#1096;&#1091;&#1084;&#1085;&#1099;&#1081; &#1088;&#1077;&#1078;&#1080;&#1084; &#171;&#1057;&#1086;&#1085;&#187;. </li> <li>&#1060;&#1091;&#1085;&#1082;&#1094;&#1080;&#1103; &#1087;&#1072;&#1084;&#1103;&#1090;&#1080; &#1087;&#1086;&#1083;&#1086;&#1078;&#1077;&#1085;&#1080;&#1103; &#1074;&#1086;&#1079;&#1076;&#1091;&#1093;&#1086;&#1088;&#1072;&#1089;&#1087;&#1088;&#1077;&#1076;&#1077;&#1083;&#1080;&#1090;&#1077;&#1083;&#1100;&#1085;&#1086;&#1081; &#1079;&#1072;&#1089;&#1083;&#1086;&#1085;&#1082;&#1080;. </li> <li>&#1044;&#1088;&#1077;&#1085;&#1072;&#1078;&#1085;&#1072;&#1103; &#1090;&#1088;&#1091;&#1073;&#1082;&#1072; &#1084;&#1086;&#1078;&#1077;&#1090; &#1087;&#1086;&#1076;&#1082;&#1083;&#1102;&#1095;&#1072;&#1090;&#1100;&#1089;&#1103; &#1082;&#1072;&#1082; &#1089;&#1087;&#1088;&#1072;&#1074;&#1072;, &#1090;&#1072;&#1082; &#1080; &#1089;&#1083;&#1077;&#1074;&#1072;. &#1069;&#1090;&#1086; &#1086;&#1073;&#1083;&#1077;&#1075;&#1095;&#1072;&#1077;&#1090; &#1084;&#1086;&#1085;&#1090;&#1072;&#1078; &#1080; &#1091;&#1076;&#1072;&#1083;&#1077;&#1085;&#1080;&#1077; &#1082;&#1086;&#1085;&#1076;&#1077;&#1085;&#1089;&#1072;&#1090;&#1072; &#1080;&#1079; &#1074;&#1085;&#1091;&#1090;&#1088;&#1077;&#1085;&#1085;&#1077;&#1075;&#1086; &#1073;&#1083;&#1086;&#1082;&#1072;.</li> <li>&#1059;&#1085;&#1080;&#1074;&#1077;&#1088;&#1089;&#1072;&#1083;&#1100;&#1085;&#1072;&#1103; &#1087;&#1083;&#1072;&#1090;&#1072; &#1091;&#1087;&#1088;&#1072;&#1074;&#1083;&#1077;&#1085;&#1080;&#1103; &#1091; &#1074;&#1089;&#1077;&#1093; &#1090;&#1080;&#1087;&#1086;&#1088;&#1072;&#1079;&#1084;&#1077;&#1088;&#1086;&#1074; &#1089;&#1077;&#1088;&#1080;&#1080; QHA. </li> <li>&#1044;&#1074;&#1072; &#1076;&#1072;&#1090;&#1095;&#1080;&#1082;&#1072; &#1090;&#1077;&#1084;&#1087;&#1077;&#1088;&#1072;&#1090;&#1091;&#1088;&#1099; - &#1074;&#1086; &#1074;&#1085;&#1091;&#1090;&#1088;&#1077;&#1085;&#1085;&#1077;&#1084; &#1073;&#1083;&#1086;&#1082;&#1077; &#1080; &#1085;&#1072; &#1087;&#1091;&#1083;&#1100;&#1090;&#1077; &#1044;&#1059; - &#1087;&#1086;&#1079;&#1074;&#1086;&#1083;&#1103;&#1102;&#1090; &#1090;&#1086;&#1095;&#1085;&#1077;&#1077; &#1087;&#1086;&#1076;&#1076;&#1077;&#1088;&#1078;&#1080;&#1074;&#1072;&#1090;&#1100; &#1082;&#1086;&#1084;&#1092;&#1086;&#1088;&#1090;&#1085;&#1091;&#1102; &#1090;&#1077;&#1084;&#1087;&#1077;&#1088;&#1072;&#1090;&#1091;&#1088;&#1091; &#1074; &#1087;&#1086;&#1084;&#1077;&#1097;&#1077;&#1085;&#1080;&#1080;. </li> </ul> <div> <b>&#1054;&#1089;&#1086;&#1073;&#1077;&#1085;&#1085;&#1086;&#1089;&#1090;&#1080; &#1089;&#1087;&#1083;&#1080;&#1090;-&#1089;&#1080;&#1089;&#1090;&#1077;&#1084; QHA </b> </div> <div> <ul> <li>&#1051;&#1077;&#1075;&#1082;&#1086; &#1086;&#1095;&#1080;&#1097;&#1072;&#1077;&#1084;&#1099;&#1081; &#1074;&#1086;&#1079;&#1076;&#1091;&#1096;&#1085;&#1099;&#1081; &#1092;&#1080;&#1083;&#1100;&#1090;&#1088; &#1076;&#1083;&#1080;&#1090;&#1077;&#1083;&#1100;&#1085;&#1086;&#1075;&#1086; &#1089;&#1088;&#1086;&#1082;&#1072; &#1080;&#1089;&#1087;&#1086;&#1083;&#1100;&#1079;&#1086;&#1074;&#1072;&#1085;&#1080;&#1103;. </li> <li>&#1055;&#1088;&#1086;&#1075;&#1088;&#1072;&#1084;&#1084;&#1080;&#1088;&#1091;&#1077;&#1084;&#1099;&#1081; &#1090;&#1072;&#1081;&#1084;&#1077;&#1088; &#1087;&#1086;&#1079;&#1074;&#1086;&#1083;&#1103;&#1077;&#1090; &#1074;&#1082;&#1083;&#1102;&#1095;&#1080;&#1090;&#1100; &#1080; &#1086;&#1090;&#1082;&#1083;&#1102;&#1095;&#1080;&#1090;&#1100; &#1082;&#1086;&#1085;&#1076;&#1080;&#1094;&#1080;&#1086;&#1085;&#1077;&#1088; &#1074; &#1079;&#1072;&#1076;&#1072;&#1085;&#1085;&#1086;&#1077; &#1074;&#1088;&#1077;&#1084;&#1103;. </li> <li>&#1057;&#1087;&#1077;&#1094;&#1080;&#1072;&#1083;&#1100;&#1085;&#1099;&#1077; &#1088;&#1077;&#1078;&#1080;&#1084;&#1099;: &#171;&#1069;&#1082;&#1086;&#1085;&#1086;&#1084;&#1080;&#1095;&#1085;&#1099;&#1081;&#187; &#1076;&#1083;&#1103; &#1089;&#1085;&#1080;&#1078;&#1077;&#1085;&#1080;&#1103; &#1088;&#1072;&#1089;&#1093;&#1086;&#1076;&#1072; &#1101;&#1083;&#1077;&#1082;&#1090;&#1088;&#1086;&#1101;&#1085;&#1077;&#1088;&#1075;&#1080;&#1080; &#1080; &#171;&#1058;&#1091;&#1088;&#1073;&#1086;&#187; &#1076;&#1083;&#1103; &#1073;&#1099;&#1089;&#1090;&#1088;&#1086;&#1075;&#1086; &#1076;&#1086;&#1089;&#1090;&#1080;&#1078;&#1077;&#1085;&#1080;&#1103; &#1082;&#1086;&#1084;&#1092;&#1086;&#1088;&#1090;&#1085;&#1086;&#1081; &#1090;&#1077;&#1084;&#1087;&#1077;&#1088;&#1072;&#1090;&#1091;&#1088;&#1099;. </li> </ul> </div> <ul> </ul> <div> <div> <br> </div> <div> <br> </div> <ul> </ul> </div> <ul> </ul></div> | 1 | 5 | 3.3 |  | R32 | [24 empty] | А |  |  |  | Белый |  |  |  |  | https://climatopt.ru/upload/iblock/930/ИНСТРУКЦИЯ ПО ЭКСПЛУАТАЦИИ QHA.pdf |  | 42QHA | обогрев | Нет | 20 | Нет | [26 empty] | 22/36 | [43 empty] | https://climatopt.ru/upload/iblock/5d3/РУКОВОДСТВО ПО УСТАНОВКЕ QHA .pdf | [36 empty] | 23.5 | [5 empty] | 715x194x285 | 700x550x270 | [9 empty] | 7.2 | 715 | 194 | 285 | 700 | 550 | 270 | [39 empty] | Carrier | Таиланд | настенный | 36 мес | 22 | охлаждение/нагрев | 2.2 | 2.3 | 0.68 | 0.65 | 3.21 | 3.61 | A
https://climatopt.ru/catalog/konditsionery/split_sistema/royal_clima/klassicheskaya_split_sistema/royal_clima/rc_vr24hn/ | /upload/resize_cache/iblock/cb4/400_400_140cd750bba9870f18aada2478b24840a/2019_VELA_34_3.png | /upload/resize_cache/iblock/8d3/400_400_140cd750bba9870f18aada2478b24840a/2019_VELA_34.png | /upload/resize_cache/iblock/664/400_400_140cd750bba9870f18aada2478b24840a/2019_vella_grende_front1.png | /upload/resize_cache/iblock/5fb/400_400_140cd750bba9870f18aada2478b24840a/2019_SPARTA_VELA_COMPETEZA_pult_34.png | /upload/resize_cache/iblock/c51/400_400_140cd750bba9870f18aada2478b24840a/2019_SPARTA_VELA_COMPETEZA_Pult_Front.png | /upload/resize_cache/iblock/efe/400_400_140cd750bba9870f18aada2478b24840a/2019_SPARTA_VELA_COMPETEZA_pult_OPEN.png | /upload/resize_cache/iblock/51c/400_400_140cd750bba9870f18aada2478b24840a/Royal_Clima.jpg |  |  |  | Сплит-система ROYAL CLIMA RC-VR24HN | 14790 | 33769 | Сплит-системы |  | Сплит-системы VELA обладают утонченным дизайном внутренних блоков и полным набором самых необходимых функций, обеспечивающих высочайший уровень комфорта пользователя. Выразительный дизайн внутреннего блока, вдохновленный парусом яхты, сразу приковывает к себе внимание легкостью линий и классическим цветовым решением – белоснежны пластик, подчеркнутый элегантной и лаконичной хромовой вставкой. Основные характеристики Энергоэффективность класса А Безупречный дизайн Низкий уровень шума Функция IFEEL Скрытый LED-дисплей Дополнительная шумоизоляция компрессора Эргономичный пульт ДУ 4 режима работы Антикоррозийное покрытие темпообменников Blue Fin Авторестарт 4 скорости вентилятора внутреннего блока Двустороннее подключение дренажа | <div class="detail_text"><p> &#1057;&#1087;&#1083;&#1080;&#1090;-&#1089;&#1080;&#1089;&#1090;&#1077;&#1084;&#1099; VELA &#1086;&#1073;&#1083;&#1072;&#1076;&#1072;&#1102;&#1090; &#1091;&#1090;&#1086;&#1085;&#1095;&#1077;&#1085;&#1085;&#1099;&#1084; &#1076;&#1080;&#1079;&#1072;&#1081;&#1085;&#1086;&#1084; &#1074;&#1085;&#1091;&#1090;&#1088;&#1077;&#1085;&#1085;&#1080;&#1093; &#1073;&#1083;&#1086;&#1082;&#1086;&#1074; &#1080; &#1087;&#1086;&#1083;&#1085;&#1099;&#1084; &#1085;&#1072;&#1073;&#1086;&#1088;&#1086;&#1084; &#1089;&#1072;&#1084;&#1099;&#1093; &#1085;&#1077;&#1086;&#1073;&#1093;&#1086;&#1076;&#1080;&#1084;&#1099;&#1093; &#1092;&#1091;&#1085;&#1082;&#1094;&#1080;&#1081;, &#1086;&#1073;&#1077;&#1089;&#1087;&#1077;&#1095;&#1080;&#1074;&#1072;&#1102;&#1097;&#1080;&#1093; &#1074;&#1099;&#1089;&#1086;&#1095;&#1072;&#1081;&#1096;&#1080;&#1081; &#1091;&#1088;&#1086;&#1074;&#1077;&#1085;&#1100; &#1082;&#1086;&#1084;&#1092;&#1086;&#1088;&#1090;&#1072; &#1087;&#1086;&#1083;&#1100;&#1079;&#1086;&#1074;&#1072;&#1090;&#1077;&#1083;&#1103;. &#1042;&#1099;&#1088;&#1072;&#1079;&#1080;&#1090;&#1077;&#1083;&#1100;&#1085;&#1099;&#1081; &#1076;&#1080;&#1079;&#1072;&#1081;&#1085; &#1074;&#1085;&#1091;&#1090;&#1088;&#1077;&#1085;&#1085;&#1077;&#1075;&#1086; &#1073;&#1083;&#1086;&#1082;&#1072;, &#1074;&#1076;&#1086;&#1093;&#1085;&#1086;&#1074;&#1083;&#1077;&#1085;&#1085;&#1099;&#1081; &#1087;&#1072;&#1088;&#1091;&#1089;&#1086;&#1084; &#1103;&#1093;&#1090;&#1099;, &#1089;&#1088;&#1072;&#1079;&#1091; &#1087;&#1088;&#1080;&#1082;&#1086;&#1074;&#1099;&#1074;&#1072;&#1077;&#1090; &#1082; &#1089;&#1077;&#1073;&#1077; &#1074;&#1085;&#1080;&#1084;&#1072;&#1085;&#1080;&#1077; &#1083;&#1077;&#1075;&#1082;&#1086;&#1089;&#1090;&#1100;&#1102; &#1083;&#1080;&#1085;&#1080;&#1081; &#1080; &#1082;&#1083;&#1072;&#1089;&#1089;&#1080;&#1095;&#1077;&#1089;&#1082;&#1080;&#1084; &#1094;&#1074;&#1077;&#1090;&#1086;&#1074;&#1099;&#1084; &#1088;&#1077;&#1096;&#1077;&#1085;&#1080;&#1077;&#1084; &#8211; &#1073;&#1077;&#1083;&#1086;&#1089;&#1085;&#1077;&#1078;&#1085;&#1099; &#1087;&#1083;&#1072;&#1089;&#1090;&#1080;&#1082;, &#1087;&#1086;&#1076;&#1095;&#1077;&#1088;&#1082;&#1085;&#1091;&#1090;&#1099;&#1081; &#1101;&#1083;&#1077;&#1075;&#1072;&#1085;&#1090;&#1085;&#1086;&#1081; &#1080; &#1083;&#1072;&#1082;&#1086;&#1085;&#1080;&#1095;&#1085;&#1086;&#1081; &#1093;&#1088;&#1086;&#1084;&#1086;&#1074;&#1086;&#1081; &#1074;&#1089;&#1090;&#1072;&#1074;&#1082;&#1086;&#1081;. </p> <p> <br> </p> <p align="center"> <iframe width="560" height="315" src="https://www.youtube.com/embed/g28aUOsSDPA" frameborder="0" allow="accelerometer; autoplay; encrypted-media; gyroscope; picture-in-picture" allowfullscreen></iframe> </p> <h2>&#1054;&#1089;&#1085;&#1086;&#1074;&#1085;&#1099;&#1077; &#1093;&#1072;&#1088;&#1072;&#1082;&#1090;&#1077;&#1088;&#1080;&#1089;&#1090;&#1080;&#1082;&#1080;</h2> <ul> <li>&#1069;&#1085;&#1077;&#1088;&#1075;&#1086;&#1101;&#1092;&#1092;&#1077;&#1082;&#1090;&#1080;&#1074;&#1085;&#1086;&#1089;&#1090;&#1100; &#1082;&#1083;&#1072;&#1089;&#1089;&#1072; &#1040;</li> <li>&#1041;&#1077;&#1079;&#1091;&#1087;&#1088;&#1077;&#1095;&#1085;&#1099;&#1081; &#1076;&#1080;&#1079;&#1072;&#1081;&#1085;</li> <li>&#1053;&#1080;&#1079;&#1082;&#1080;&#1081; &#1091;&#1088;&#1086;&#1074;&#1077;&#1085;&#1100; &#1096;&#1091;&#1084;&#1072;</li> <li>&#1060;&#1091;&#1085;&#1082;&#1094;&#1080;&#1103; IFEEL</li> <li>&#1057;&#1082;&#1088;&#1099;&#1090;&#1099;&#1081; LED-&#1076;&#1080;&#1089;&#1087;&#1083;&#1077;&#1081;</li> <li>&#1044;&#1086;&#1087;&#1086;&#1083;&#1085;&#1080;&#1090;&#1077;&#1083;&#1100;&#1085;&#1072;&#1103; &#1096;&#1091;&#1084;&#1086;&#1080;&#1079;&#1086;&#1083;&#1103;&#1094;&#1080;&#1103; &#1082;&#1086;&#1084;&#1087;&#1088;&#1077;&#1089;&#1089;&#1086;&#1088;&#1072;</li> <li>&#1069;&#1088;&#1075;&#1086;&#1085;&#1086;&#1084;&#1080;&#1095;&#1085;&#1099;&#1081; &#1087;&#1091;&#1083;&#1100;&#1090; &#1044;&#1059;</li> <li>4 &#1088;&#1077;&#1078;&#1080;&#1084;&#1072; &#1088;&#1072;&#1073;&#1086;&#1090;&#1099;</li> <li>&#1040;&#1085;&#1090;&#1080;&#1082;&#1086;&#1088;&#1088;&#1086;&#1079;&#1080;&#1081;&#1085;&#1086;&#1077; &#1087;&#1086;&#1082;&#1088;&#1099;&#1090;&#1080;&#1077; &#1090;&#1077;&#1084;&#1087;&#1086;&#1086;&#1073;&#1084;&#1077;&#1085;&#1085;&#1080;&#1082;&#1086;&#1074; Blue Fin</li> <li>&#1040;&#1074;&#1090;&#1086;&#1088;&#1077;&#1089;&#1090;&#1072;&#1088;&#1090;</li> <li>4 &#1089;&#1082;&#1086;&#1088;&#1086;&#1089;&#1090;&#1080; &#1074;&#1077;&#1085;&#1090;&#1080;&#1083;&#1103;&#1090;&#1086;&#1088;&#1072; &#1074;&#1085;&#1091;&#1090;&#1088;&#1077;&#1085;&#1085;&#1077;&#1075;&#1086; &#1073;&#1083;&#1086;&#1082;&#1072;</li> <li>&#1044;&#1074;&#1091;&#1089;&#1090;&#1086;&#1088;&#1086;&#1085;&#1085;&#1077;&#1077; &#1087;&#1086;&#1076;&#1082;&#1083;&#1102;&#1095;&#1077;&#1085;&#1080;&#1077; &#1076;&#1088;&#1077;&#1085;&#1072;&#1078;&#1072;</li> </ul></div> |  |  |  |  | R410A | 2.35 |  |  |  |  | I класс | IPX4 |  |  |  | 2.5 | 3,06/2,84 | 3х1,5 |  |  | 420 | [8 empty] | А |  |  |  | Белый | 285 | 700 |  |  |  | 704/654 | VELA | обогрев | Нет | 20 | Нет | 5 | 7 | [8 empty] | 20 | [15 empty] | 24/27/29/33 | Сплит-система |  |  |  | Настенный | [7 empty] | 500 | [10 empty] | 1/4"+3/8" | 5х1,5 | внутр | [24 empty] | 700x285x188 | 770x355x272 | 665x420x280 | 760x480x345 | 21.5 | 24 | 8 | 9.65 | [98 empty] | 220-240/50 | А/А | R410A | 24/27/29/33 | 48
https://climatopt.ru/catalog/konditsionery/split_sistema/royal_clima/klassicheskaya_split_sistema/royal_clima/rc_vr29hn/ | /upload/resize_cache/iblock/3da/400_400_140cd750bba9870f18aada2478b24840a/2019_VELA_34_3.png | /upload/resize_cache/iblock/3d7/400_400_140cd750bba9870f18aada2478b24840a/2019_VELA_34.png | /upload/resize_cache/iblock/79a/400_400_140cd750bba9870f18aada2478b24840a/2019_vella_grende_front1.png | /upload/resize_cache/iblock/7e7/400_400_140cd750bba9870f18aada2478b24840a/2019_SPARTA_VELA_COMPETEZA_pult_34.png | /upload/resize_cache/iblock/144/400_400_140cd750bba9870f18aada2478b24840a/2019_SPARTA_VELA_COMPETEZA_Pult_Front.png | /upload/resize_cache/iblock/9c3/400_400_140cd750bba9870f18aada2478b24840a/2019_SPARTA_VELA_COMPETEZA_pult_OPEN.png | /upload/resize_cache/iblock/6ab/400_400_140cd750bba9870f18aada2478b24840a/Royal_Clima.jpg |  |  |  | Сплит-система ROYAL CLIMA RC-VR29HN | 15990 | 33445 | Сплит-системы |  | Сплит-системы VELA обладают утонченным дизайном внутренних блоков и полным набором самых необходимых функций, обеспечивающих высочайший уровень комфорта пользователя. Выразительный дизайн внутреннего блока, вдохновленный парусом яхты, сразу приковывает к себе внимание легкостью линий и классическим цветовым решением – белоснежны пластик, подчеркнутый элегантной и лаконичной хромовой вставкой. Основные характеристики Энергоэффективность класса А Безупречный дизайн Низкий уровень шума Функция IFEEL Скрытый LED-дисплей Дополнительная шумоизоляция компрессора Эргономичный пульт ДУ 4 режима работы Антикоррозийное покрытие темпообменников Blue Fin Авторестарт 4 скорости вентилятора внутреннего блока Двустороннее подключение дренажа | <div class="detail_text"><p> &#1057;&#1087;&#1083;&#1080;&#1090;-&#1089;&#1080;&#1089;&#1090;&#1077;&#1084;&#1099; VELA &#1086;&#1073;&#1083;&#1072;&#1076;&#1072;&#1102;&#1090; &#1091;&#1090;&#1086;&#1085;&#1095;&#1077;&#1085;&#1085;&#1099;&#1084; &#1076;&#1080;&#1079;&#1072;&#1081;&#1085;&#1086;&#1084; &#1074;&#1085;&#1091;&#1090;&#1088;&#1077;&#1085;&#1085;&#1080;&#1093; &#1073;&#1083;&#1086;&#1082;&#1086;&#1074; &#1080; &#1087;&#1086;&#1083;&#1085;&#1099;&#1084; &#1085;&#1072;&#1073;&#1086;&#1088;&#1086;&#1084; &#1089;&#1072;&#1084;&#1099;&#1093; &#1085;&#1077;&#1086;&#1073;&#1093;&#1086;&#1076;&#1080;&#1084;&#1099;&#1093; &#1092;&#1091;&#1085;&#1082;&#1094;&#1080;&#1081;, &#1086;&#1073;&#1077;&#1089;&#1087;&#1077;&#1095;&#1080;&#1074;&#1072;&#1102;&#1097;&#1080;&#1093; &#1074;&#1099;&#1089;&#1086;&#1095;&#1072;&#1081;&#1096;&#1080;&#1081; &#1091;&#1088;&#1086;&#1074;&#1077;&#1085;&#1100; &#1082;&#1086;&#1084;&#1092;&#1086;&#1088;&#1090;&#1072; &#1087;&#1086;&#1083;&#1100;&#1079;&#1086;&#1074;&#1072;&#1090;&#1077;&#1083;&#1103;. &#1042;&#1099;&#1088;&#1072;&#1079;&#1080;&#1090;&#1077;&#1083;&#1100;&#1085;&#1099;&#1081; &#1076;&#1080;&#1079;&#1072;&#1081;&#1085; &#1074;&#1085;&#1091;&#1090;&#1088;&#1077;&#1085;&#1085;&#1077;&#1075;&#1086; &#1073;&#1083;&#1086;&#1082;&#1072;, &#1074;&#1076;&#1086;&#1093;&#1085;&#1086;&#1074;&#1083;&#1077;&#1085;&#1085;&#1099;&#1081; &#1087;&#1072;&#1088;&#1091;&#1089;&#1086;&#1084; &#1103;&#1093;&#1090;&#1099;, &#1089;&#1088;&#1072;&#1079;&#1091; &#1087;&#1088;&#1080;&#1082;&#1086;&#1074;&#1099;&#1074;&#1072;&#1077;&#1090; &#1082; &#1089;&#1077;&#1073;&#1077; &#1074;&#1085;&#1080;&#1084;&#1072;&#1085;&#1080;&#1077; &#1083;&#1077;&#1075;&#1082;&#1086;&#1089;&#1090;&#1100;&#1102; &#1083;&#1080;&#1085;&#1080;&#1081; &#1080; &#1082;&#1083;&#1072;&#1089;&#1089;&#1080;&#1095;&#1077;&#1089;&#1082;&#1080;&#1084; &#1094;&#1074;&#1077;&#1090;&#1086;&#1074;&#1099;&#1084; &#1088;&#1077;&#1096;&#1077;&#1085;&#1080;&#1077;&#1084; &#8211; &#1073;&#1077;&#1083;&#1086;&#1089;&#1085;&#1077;&#1078;&#1085;&#1099; &#1087;&#1083;&#1072;&#1089;&#1090;&#1080;&#1082;, &#1087;&#1086;&#1076;&#1095;&#1077;&#1088;&#1082;&#1085;&#1091;&#1090;&#1099;&#1081; &#1101;&#1083;&#1077;&#1075;&#1072;&#1085;&#1090;&#1085;&#1086;&#1081; &#1080; &#1083;&#1072;&#1082;&#1086;&#1085;&#1080;&#1095;&#1085;&#1086;&#1081; &#1093;&#1088;&#1086;&#1084;&#1086;&#1074;&#1086;&#1081; &#1074;&#1089;&#1090;&#1072;&#1074;&#1082;&#1086;&#1081;. </p> <p> <br> </p> <p align="center"> <iframe width="560" height="315" src="https://www.youtube.com/embed/g28aUOsSDPA" frameborder="0" allow="accelerometer; autoplay; encrypted-media; gyroscope; picture-in-picture" allowfullscreen></iframe> </p> <h2>&#1054;&#1089;&#1085;&#1086;&#1074;&#1085;&#1099;&#1077; &#1093;&#1072;&#1088;&#1072;&#1082;&#1090;&#1077;&#1088;&#1080;&#1089;&#1090;&#1080;&#1082;&#1080;</h2> <ul> <li>&#1069;&#1085;&#1077;&#1088;&#1075;&#1086;&#1101;&#1092;&#1092;&#1077;&#1082;&#1090;&#1080;&#1074;&#1085;&#1086;&#1089;&#1090;&#1100; &#1082;&#1083;&#1072;&#1089;&#1089;&#1072; &#1040;</li> <li>&#1041;&#1077;&#1079;&#1091;&#1087;&#1088;&#1077;&#1095;&#1085;&#1099;&#1081; &#1076;&#1080;&#1079;&#1072;&#1081;&#1085;</li> <li>&#1053;&#1080;&#1079;&#1082;&#1080;&#1081; &#1091;&#1088;&#1086;&#1074;&#1077;&#1085;&#1100; &#1096;&#1091;&#1084;&#1072;</li> <li>&#1060;&#1091;&#1085;&#1082;&#1094;&#1080;&#1103; IFEEL</li> <li>&#1057;&#1082;&#1088;&#1099;&#1090;&#1099;&#1081; LED-&#1076;&#1080;&#1089;&#1087;&#1083;&#1077;&#1081;</li> <li>&#1044;&#1086;&#1087;&#1086;&#1083;&#1085;&#1080;&#1090;&#1077;&#1083;&#1100;&#1085;&#1072;&#1103; &#1096;&#1091;&#1084;&#1086;&#1080;&#1079;&#1086;&#1083;&#1103;&#1094;&#1080;&#1103; &#1082;&#1086;&#1084;&#1087;&#1088;&#1077;&#1089;&#1089;&#1086;&#1088;&#1072;</li> <li>&#1069;&#1088;&#1075;&#1086;&#1085;&#1086;&#1084;&#1080;&#1095;&#1085;&#1099;&#1081; &#1087;&#1091;&#1083;&#1100;&#1090; &#1044;&#1059;</li> <li>4 &#1088;&#1077;&#1078;&#1080;&#1084;&#1072; &#1088;&#1072;&#1073;&#1086;&#1090;&#1099;</li> <li>&#1040;&#1085;&#1090;&#1080;&#1082;&#1086;&#1088;&#1088;&#1086;&#1079;&#1080;&#1081;&#1085;&#1086;&#1077; &#1087;&#1086;&#1082;&#1088;&#1099;&#1090;&#1080;&#1077; &#1090;&#1077;&#1084;&#1087;&#1086;&#1086;&#1073;&#1084;&#1077;&#1085;&#1085;&#1080;&#1082;&#1086;&#1074; Blue Fin</li> <li>&#1040;&#1074;&#1090;&#1086;&#1088;&#1077;&#1089;&#1090;&#1072;&#1088;&#1090;</li> <li>4 &#1089;&#1082;&#1086;&#1088;&#1086;&#1089;&#1090;&#1080; &#1074;&#1077;&#1085;&#1090;&#1080;&#1083;&#1103;&#1090;&#1086;&#1088;&#1072; &#1074;&#1085;&#1091;&#1090;&#1088;&#1077;&#1085;&#1085;&#1077;&#1075;&#1086; &#1073;&#1083;&#1086;&#1082;&#1072;</li> <li>&#1044;&#1074;&#1091;&#1089;&#1090;&#1086;&#1088;&#1086;&#1085;&#1085;&#1077;&#1077; &#1087;&#1086;&#1076;&#1082;&#1083;&#1102;&#1095;&#1077;&#1085;&#1080;&#1077; &#1076;&#1088;&#1077;&#1085;&#1072;&#1078;&#1072;</li> </ul></div> |  |  |  |  | R410A | 2.9 |  |  |  |  | I класс | IPX4 |  |  |  | 3.1 | 3,77/3,60 | 3х1,5 |  |  | 450 | [8 empty] | A |  |  |  | Белый | 285 | 700 |  |  |  | 868/827 | VELA | обогрев | Нет | 25 | Нет | 5 | 7 | [8 empty] | 20 | [15 empty] | 24/27/30/33 | Сплит-система |  |  |  | Настенный | [7 empty] | 490 | [10 empty] | 1/4"+3/8" | 5х1,5 | внутр | [24 empty] | 700x285x188 | 770x355x272 | 660x500x240 | 780x570x345 | 26 | 27.65 | 8 | 10.15 | [98 empty] | 220-240/50 | А/А | R410A | 24/27/30/33 | 50
https://climatopt.ru/catalog/konditsionery/split_sistema/royal_clima/klassicheskaya_split_sistema/royal_clima/rc_vr39hn/ | /upload/resize_cache/iblock/828/400_400_140cd750bba9870f18aada2478b24840a/2019_VELA_34_3.png | /upload/resize_cache/iblock/a89/400_400_140cd750bba9870f18aada2478b24840a/2019_VELA_34.png | /upload/resize_cache/iblock/aac/400_400_140cd750bba9870f18aada2478b24840a/2019_vella_grende_front1.png | /upload/resize_cache/iblock/06c/400_400_140cd750bba9870f18aada2478b24840a/2019_SPARTA_VELA_COMPETEZA_pult_34.png | /upload/resize_cache/iblock/28b/400_400_140cd750bba9870f18aada2478b24840a/2019_SPARTA_VELA_COMPETEZA_Pult_Front.png | /upload/resize_cache/iblock/0b2/400_400_140cd750bba9870f18aada2478b24840a/2019_SPARTA_VELA_COMPETEZA_pult_OPEN.png | /upload/resize_cache/iblock/1a9/400_400_140cd750bba9870f18aada2478b24840a/Royal_Clima.jpg |  |  |  | Сплит-система ROYAL CLIMA RC-VR39HN | 21690 | 33770 | Сплит-системы |  | Сплит-системы VELA обладают утонченным дизайном внутренних блоков и полным набором самых необходимых функций, обеспечивающих высочайший уровень комфорта пользователя. Выразительный дизайн внутреннего блока, вдохновленный парусом яхты, сразу приковывает к себе внимание легкостью линий и классическим цветовым решением – белоснежны пластик, подчеркнутый элегантной и лаконичной хромовой вставкой. Основные характеристики Энергоэффективность класса А Безупречный дизайн Низкий уровень шума Функция IFEEL Скрытый LED-дисплей Дополнительная шумоизоляция компрессора Эргономичный пульт ДУ 4 режима работы Антикоррозийное покрытие темпообменников Blue Fin Авторестарт 4 скорости вентилятора внутреннего блока Двустороннее подключение дренажа | <div class="detail_text"><p> &#1057;&#1087;&#1083;&#1080;&#1090;-&#1089;&#1080;&#1089;&#1090;&#1077;&#1084;&#1099; VELA &#1086;&#1073;&#1083;&#1072;&#1076;&#1072;&#1102;&#1090; &#1091;&#1090;&#1086;&#1085;&#1095;&#1077;&#1085;&#1085;&#1099;&#1084; &#1076;&#1080;&#1079;&#1072;&#1081;&#1085;&#1086;&#1084; &#1074;&#1085;&#1091;&#1090;&#1088;&#1077;&#1085;&#1085;&#1080;&#1093; &#1073;&#1083;&#1086;&#1082;&#1086;&#1074; &#1080; &#1087;&#1086;&#1083;&#1085;&#1099;&#1084; &#1085;&#1072;&#1073;&#1086;&#1088;&#1086;&#1084; &#1089;&#1072;&#1084;&#1099;&#1093; &#1085;&#1077;&#1086;&#1073;&#1093;&#1086;&#1076;&#1080;&#1084;&#1099;&#1093; &#1092;&#1091;&#1085;&#1082;&#1094;&#1080;&#1081;, &#1086;&#1073;&#1077;&#1089;&#1087;&#1077;&#1095;&#1080;&#1074;&#1072;&#1102;&#1097;&#1080;&#1093; &#1074;&#1099;&#1089;&#1086;&#1095;&#1072;&#1081;&#1096;&#1080;&#1081; &#1091;&#1088;&#1086;&#1074;&#1077;&#1085;&#1100; &#1082;&#1086;&#1084;&#1092;&#1086;&#1088;&#1090;&#1072; &#1087;&#1086;&#1083;&#1100;&#1079;&#1086;&#1074;&#1072;&#1090;&#1077;&#1083;&#1103;. &#1042;&#1099;&#1088;&#1072;&#1079;&#1080;&#1090;&#1077;&#1083;&#1100;&#1085;&#1099;&#1081; &#1076;&#1080;&#1079;&#1072;&#1081;&#1085; &#1074;&#1085;&#1091;&#1090;&#1088;&#1077;&#1085;&#1085;&#1077;&#1075;&#1086; &#1073;&#1083;&#1086;&#1082;&#1072;, &#1074;&#1076;&#1086;&#1093;&#1085;&#1086;&#1074;&#1083;&#1077;&#1085;&#1085;&#1099;&#1081; &#1087;&#1072;&#1088;&#1091;&#1089;&#1086;&#1084; &#1103;&#1093;&#1090;&#1099;, &#1089;&#1088;&#1072;&#1079;&#1091; &#1087;&#1088;&#1080;&#1082;&#1086;&#1074;&#1099;&#1074;&#1072;&#1077;&#1090; &#1082; &#1089;&#1077;&#1073;&#1077; &#1074;&#1085;&#1080;&#1084;&#1072;&#1085;&#1080;&#1077; &#1083;&#1077;&#1075;&#1082;&#1086;&#1089;&#1090;&#1100;&#1102; &#1083;&#1080;&#1085;&#1080;&#1081; &#1080; &#1082;&#1083;&#1072;&#1089;&#1089;&#1080;&#1095;&#1077;&#1089;&#1082;&#1080;&#1084; &#1094;&#1074;&#1077;&#1090;&#1086;&#1074;&#1099;&#1084; &#1088;&#1077;&#1096;&#1077;&#1085;&#1080;&#1077;&#1084; &#8211; &#1073;&#1077;&#1083;&#1086;&#1089;&#1085;&#1077;&#1078;&#1085;&#1099; &#1087;&#1083;&#1072;&#1089;&#1090;&#1080;&#1082;, &#1087;&#1086;&#1076;&#1095;&#1077;&#1088;&#1082;&#1085;&#1091;&#1090;&#1099;&#1081; &#1101;&#1083;&#1077;&#1075;&#1072;&#1085;&#1090;&#1085;&#1086;&#1081; &#1080; &#1083;&#1072;&#1082;&#1086;&#1085;&#1080;&#1095;&#1085;&#1086;&#1081; &#1093;&#1088;&#1086;&#1084;&#1086;&#1074;&#1086;&#1081; &#1074;&#1089;&#1090;&#1072;&#1074;&#1082;&#1086;&#1081;. </p> <p> <br> </p> <p align="center"> <iframe width="560" height="315" src="https://www.youtube.com/embed/g28aUOsSDPA" frameborder="0" allow="accelerometer; autoplay; encrypted-media; gyroscope; picture-in-picture" allowfullscreen></iframe> </p> <h2>&#1054;&#1089;&#1085;&#1086;&#1074;&#1085;&#1099;&#1077; &#1093;&#1072;&#1088;&#1072;&#1082;&#1090;&#1077;&#1088;&#1080;&#1089;&#1090;&#1080;&#1082;&#1080;</h2> <ul> <li>&#1069;&#1085;&#1077;&#1088;&#1075;&#1086;&#1101;&#1092;&#1092;&#1077;&#1082;&#1090;&#1080;&#1074;&#1085;&#1086;&#1089;&#1090;&#1100; &#1082;&#1083;&#1072;&#1089;&#1089;&#1072; &#1040;</li> <li>&#1041;&#1077;&#1079;&#1091;&#1087;&#1088;&#1077;&#1095;&#1085;&#1099;&#1081; &#1076;&#1080;&#1079;&#1072;&#1081;&#1085;</li> <li>&#1053;&#1080;&#1079;&#1082;&#1080;&#1081; &#1091;&#1088;&#1086;&#1074;&#1077;&#1085;&#1100; &#1096;&#1091;&#1084;&#1072;</li> <li>&#1060;&#1091;&#1085;&#1082;&#1094;&#1080;&#1103; IFEEL</li> <li>&#1057;&#1082;&#1088;&#1099;&#1090;&#1099;&#1081; LED-&#1076;&#1080;&#1089;&#1087;&#1083;&#1077;&#1081;</li> <li>&#1044;&#1086;&#1087;&#1086;&#1083;&#1085;&#1080;&#1090;&#1077;&#1083;&#1100;&#1085;&#1072;&#1103; &#1096;&#1091;&#1084;&#1086;&#1080;&#1079;&#1086;&#1083;&#1103;&#1094;&#1080;&#1103; &#1082;&#1086;&#1084;&#1087;&#1088;&#1077;&#1089;&#1089;&#1086;&#1088;&#1072;</li> <li>&#1069;&#1088;&#1075;&#1086;&#1085;&#1086;&#1084;&#1080;&#1095;&#1085;&#1099;&#1081; &#1087;&#1091;&#1083;&#1100;&#1090; &#1044;&#1059;</li> <li>4 &#1088;&#1077;&#1078;&#1080;&#1084;&#1072; &#1088;&#1072;&#1073;&#1086;&#1090;&#1099;</li> <li>&#1040;&#1085;&#1090;&#1080;&#1082;&#1086;&#1088;&#1088;&#1086;&#1079;&#1080;&#1081;&#1085;&#1086;&#1077; &#1087;&#1086;&#1082;&#1088;&#1099;&#1090;&#1080;&#1077; &#1090;&#1077;&#1084;&#1087;&#1086;&#1086;&#1073;&#1084;&#1077;&#1085;&#1085;&#1080;&#1082;&#1086;&#1074; Blue Fin</li> <li>&#1040;&#1074;&#1090;&#1086;&#1088;&#1077;&#1089;&#1090;&#1072;&#1088;&#1090;</li> <li>4 &#1089;&#1082;&#1086;&#1088;&#1086;&#1089;&#1090;&#1080; &#1074;&#1077;&#1085;&#1090;&#1080;&#1083;&#1103;&#1090;&#1086;&#1088;&#1072; &#1074;&#1085;&#1091;&#1090;&#1088;&#1077;&#1085;&#1085;&#1077;&#1075;&#1086; &#1073;&#1083;&#1086;&#1082;&#1072;</li> <li>&#1044;&#1074;&#1091;&#1089;&#1090;&#1086;&#1088;&#1086;&#1085;&#1085;&#1077;&#1077; &#1087;&#1086;&#1076;&#1082;&#1083;&#1102;&#1095;&#1077;&#1085;&#1080;&#1077; &#1076;&#1088;&#1077;&#1085;&#1072;&#1078;&#1072;</li> </ul></div> |  |  |  |  | R410A | 3.85 |  |  |  |  | I класс | IPX4 |  |  |  | 3.95 | 4,90/4,54 | 3х2,5 |  |  | 560 | [8 empty] | А |  |  |  | Белый | 300 | 800 |  |  |  | 1126/1045 | VELA | обогрев | Нет | 35 | Нет | 5 | 9 | [8 empty] | 25 | [15 empty] | 27/30/33/36 | Сплит-система |  |  |  | Настенный | [7 empty] | 630 | [10 empty] | 1/4"+3/8" | 5х2,5 | внутр | [24 empty] | 800x300x198 | 870x370x282 | 660x500x240 | 780x570x345 | 25 | 27.9 | 10 | 11.8 | [98 empty] | 220-240/50 | А/А | R410A | 27/30/33/36 | 52
https://climatopt.ru/catalog/konditsionery/split_sistema/lg/split_sistema_art_kul_lg_a_09_aw1_invertor/ | /upload/iblock/9c9/cat12973b.jpg | /upload/resize_cache/iblock/a65/400_400_140cd750bba9870f18aada2478b24840a/LG.jpg | [8 empty] | Сплит-система арт кул LG A 09 AW1 инвертoр | 82000 | 29787 | Сплит-системы | [31 empty] | 2.7 | [123 empty] | 34 | [5 empty] | 600x600x145 | 770x540x245 | [9 empty] | 5 | 600 | 600 | 145 | 770 | 540 | 245 | [57 empty] | + | Cyclotron Plasma | 3.5 | 1/220~240/50 | 830/960 | 3.8/4.4 | 11.1 | 3.25/3.7 | 35/29/25 | 48 | 8 | 26 | 1.2 | -10…+48/-10…+24 | 1 000 | 9,52(?") / 6,35(?") | 2020-07-15 | 3 режима | + | + | + | + | + | + | + | + | + | + | + | + | +
https://climatopt.ru/catalog/konditsionery/split_sistema/hisense/cplit_sistema_hisense_as_07hr4syddc5/ | /upload/resize_cache/iblock/c84/400_400_140cd750bba9870f18aada2478b24840a/IMG-1098.JPG.jpg | /upload/resize_cache/iblock/928/400_400_140cd750bba9870f18aada2478b24840a/Hisense.jpg | [8 empty] | Cплит-система Hisense AS-07HR4SYDDC5 | 17190 | 57775 | Сплит-системы | [7 empty] | R410A | [24 empty] | A |  |  |  | Белый | [6 empty] | NEO Classic A | обогрев | Нет | 20 | Нет | [15 empty] | 800×270×214 |  |  | 660x482x240 | [7 empty] | 28/28,5/31/34/34,5 | Сплит-система | тихий/турбо | 2.10 | 2.20 | Настенный | 2022-08-01 | [8 empty] | 53
https://climatopt.ru/catalog/konditsionery/split_sistema/green/nastennaya_split_sistema_green_gri_gro_18_ig2/ | /upload/resize_cache/iblock/4e3/400_400_140cd750bba9870f18aada2478b24840a/Green_IG2_12__imp1407332646imp__.jpg | /upload/resize_cache/iblock/b88/400_400_140cd750bba9870f18aada2478b24840a/Green_IG2_42__imp1771755511imp__.jpg | /upload/resize_cache/iblock/e9c/400_400_140cd750bba9870f18aada2478b24840a/Green_IG2_32__imp1597935814imp__.jpg | /upload/resize_cache/iblock/41c/400_400_140cd750bba9870f18aada2478b24840a/Green_IG2_22__imp855151044imp__.jpg | [6 empty] | Инверторная сплит система GREEN GRI/GRO-18 IG2 | 48380 | 57213 | Сплит-системы | https://climatopt.ru/upload/iblock/baf/Руководство и инструкция пользователя__imp1809176137imp__.pdf | Инверторные кондиционеры GREEN серии Genesis IG2 Кондиционеры серии IG2 \- это надёжные современные инверторные сплит-системы с набором самых необходимых функций, включая возможность подключения модуля Wi-Fi и высоким классом энергоэффективности. Они отлично справятся с охлаждением, обогревом и осушением воздуха в помещениях площадью от 20 до 65 м² и создадут комфортный микроклимат в Вашем доме. Модуль Wi-Fi приобретается отдельно. Инверторный компрессор Способен неограниченное время работать с крайне низкой частотой вращения, потребляя меньшее количество энергии и точно поддерживая заданную температуру Класс энергоэффективности А Минимизация затрат на электроэнергию, за счет умной инверторной системы Умный пульт ДУ Установка комфортной температуры в помещении по месту нахождения пульта ДУ Светодиодный дисплей Светодиодный дисплей. Отображает необходимые параметры работы кондиционера Возможность установки Wi-Fi модуля Функция Wi-Fi позволяет управлять вашим кондиционером с помощью смартфона, планшета или ноутбука. Модуль Wi-Fi приобретается отдельно. Таймер Таймер позволит программировать время автоматического включения/выключения кондиционера в течение суток Ночной режим Режим для здорового сна и легкого пробуждения Экономный обогрев Функция поддержания температуры воздуха в помещении при длительном отсутствии в нем людей на уровне, достаточном для быстрого прогрева при включении кондиционера. | <div class="detail_text"><h4><span style="color: #007236;">&#1048;&#1085;&#1074;&#1077;&#1088;&#1090;&#1086;&#1088;&#1085;&#1099;&#1077; &#1082;&#1086;&#1085;&#1076;&#1080;&#1094;&#1080;&#1086;&#1085;&#1077;&#1088;&#1099;</span><span style="color: #007236;"> GREEN &#1089;&#1077;&#1088;&#1080;&#1080; Genesis IG2</span></h4> <ul> <li> <b>&#1050;&#1086;&#1085;&#1076;&#1080;&#1094;&#1080;&#1086;&#1085;&#1077;&#1088;&#1099; &#1089;&#1077;&#1088;&#1080;&#1080; IG2</b> - &#1101;&#1090;&#1086; &#1085;&#1072;&#1076;&#1105;&#1078;&#1085;&#1099;&#1077; &#1089;&#1086;&#1074;&#1088;&#1077;&#1084;&#1077;&#1085;&#1085;&#1099;&#1077; &#1080;&#1085;&#1074;&#1077;&#1088;&#1090;&#1086;&#1088;&#1085;&#1099;&#1077; &#1089;&#1087;&#1083;&#1080;&#1090;-&#1089;&#1080;&#1089;&#1090;&#1077;&#1084;&#1099; &#1089; &#1085;&#1072;&#1073;&#1086;&#1088;&#1086;&#1084; &#1089;&#1072;&#1084;&#1099;&#1093; &#1085;&#1077;&#1086;&#1073;&#1093;&#1086;&#1076;&#1080;&#1084;&#1099;&#1093; &#1092;&#1091;&#1085;&#1082;&#1094;&#1080;&#1081;, &#1074;&#1082;&#1083;&#1102;&#1095;&#1072;&#1103; &#1074;&#1086;&#1079;&#1084;&#1086;&#1078;&#1085;&#1086;&#1089;&#1090;&#1100; &#1087;&#1086;&#1076;&#1082;&#1083;&#1102;&#1095;&#1077;&#1085;&#1080;&#1103; &#1084;&#1086;&#1076;&#1091;&#1083;&#1103; Wi-Fi &#1080; &#1074;&#1099;&#1089;&#1086;&#1082;&#1080;&#1084; &#1082;&#1083;&#1072;&#1089;&#1089;&#1086;&#1084; &#1101;&#1085;&#1077;&#1088;&#1075;&#1086;&#1101;&#1092;&#1092;&#1077;&#1082;&#1090;&#1080;&#1074;&#1085;&#1086;&#1089;&#1090;&#1080;. &#1054;&#1085;&#1080; &#1086;&#1090;&#1083;&#1080;&#1095;&#1085;&#1086; &#1089;&#1087;&#1088;&#1072;&#1074;&#1103;&#1090;&#1089;&#1103; &#1089; &#1086;&#1093;&#1083;&#1072;&#1078;&#1076;&#1077;&#1085;&#1080;&#1077;&#1084;, &#1086;&#1073;&#1086;&#1075;&#1088;&#1077;&#1074;&#1086;&#1084; &#1080; &#1086;&#1089;&#1091;&#1096;&#1077;&#1085;&#1080;&#1077;&#1084; &#1074;&#1086;&#1079;&#1076;&#1091;&#1093;&#1072; &#1074; &#1087;&#1086;&#1084;&#1077;&#1097;&#1077;&#1085;&#1080;&#1103;&#1093; &#1087;&#1083;&#1086;&#1097;&#1072;&#1076;&#1100;&#1102; &#1086;&#1090; 20 &#1076;&#1086; 65 &#1084;&#178; &#1080; &#1089;&#1086;&#1079;&#1076;&#1072;&#1076;&#1091;&#1090; &#1082;&#1086;&#1084;&#1092;&#1086;&#1088;&#1090;&#1085;&#1099;&#1081; &#1084;&#1080;&#1082;&#1088;&#1086;&#1082;&#1083;&#1080;&#1084;&#1072;&#1090; &#1074; &#1042;&#1072;&#1096;&#1077;&#1084; &#1076;&#1086;&#1084;&#1077;. &#1052;&#1086;&#1076;&#1091;&#1083;&#1100; Wi-Fi &#1087;&#1088;&#1080;&#1086;&#1073;&#1088;&#1077;&#1090;&#1072;&#1077;&#1090;&#1089;&#1103; &#1086;&#1090;&#1076;&#1077;&#1083;&#1100;&#1085;&#1086;.</li> </ul> <br> <img src="https://thumb.tildacdn.com/tild6261-6531-4730-b230-653363393265/-/resize/55x/-/format/webp/df923328f1eaaa46d365.jpg" data-original="https://static.tildacdn.com/tild6261-6531-4730-b230-653363393265/df923328f1eaaa46d365.jpg" style="width: 55px;"> <h4>&#1048;&#1085;&#1074;&#1077;&#1088;&#1090;&#1086;&#1088;&#1085;&#1099;&#1081; &#1082;&#1086;&#1084;&#1087;&#1088;&#1077;&#1089;&#1089;&#1086;&#1088;</h4> <br> <br> <ul> <li> &#1057;&#1087;&#1086;&#1089;&#1086;&#1073;&#1077;&#1085; &#1085;&#1077;&#1086;&#1075;&#1088;&#1072;&#1085;&#1080;&#1095;&#1077;&#1085;&#1085;&#1086;&#1077; &#1074;&#1088;&#1077;&#1084;&#1103; &#1088;&#1072;&#1073;&#1086;&#1090;&#1072;&#1090;&#1100; &#1089; &#1082;&#1088;&#1072;&#1081;&#1085;&#1077; &#1085;&#1080;&#1079;&#1082;&#1086;&#1081; &#1095;&#1072;&#1089;&#1090;&#1086;&#1090;&#1086;&#1081; &#1074;&#1088;&#1072;&#1097;&#1077;&#1085;&#1080;&#1103;, &#1087;&#1086;&#1090;&#1088;&#1077;&#1073;&#1083;&#1103;&#1103; &#1084;&#1077;&#1085;&#1100;&#1096;&#1077;&#1077; &#1082;&#1086;&#1083;&#1080;&#1095;&#1077;&#1089;&#1090;&#1074;&#1086; &#1101;&#1085;&#1077;&#1088;&#1075;&#1080;&#1080; &#1080; &#1090;&#1086;&#1095;&#1085;&#1086; &#1087;&#1086;&#1076;&#1076;&#1077;&#1088;&#1078;&#1080;&#1074;&#1072;&#1103; &#1079;&#1072;&#1076;&#1072;&#1085;&#1085;&#1091;&#1102; &#1090;&#1077;&#1084;&#1087;&#1077;&#1088;&#1072;&#1090;&#1091;&#1088;&#1091;</li> </ul> <br> <br> <img src="https://thumb.tildacdn.com/tild3436-6265-4630-b530-353033373762/-/resize/55x/-/format/webp/92d5faf9ac7a3bb2bfe2.jpg" data-original="https://static.tildacdn.com/tild3436-6265-4630-b530-353033373762/92d5faf9ac7a3bb2bfe2.jpg" style="width: 55px;"> <h4>&#1050;&#1083;&#1072;&#1089;&#1089; &#1101;&#1085;&#1077;&#1088;&#1075;&#1086;&#1101;&#1092;&#1092;&#1077;&#1082;&#1090;&#1080;&#1074;&#1085;&#1086;&#1089;&#1090;&#1080; &#1040;</h4> <br> <br> <ul> <li> &#1052;&#1080;&#1085;&#1080;&#1084;&#1080;&#1079;&#1072;&#1094;&#1080;&#1103; &#1079;&#1072;&#1090;&#1088;&#1072;&#1090; &#1085;&#1072; &#1101;&#1083;&#1077;&#1082;&#1090;&#1088;&#1086;&#1101;&#1085;&#1077;&#1088;&#1075;&#1080;&#1102;, &#1079;&#1072; &#1089;&#1095;&#1077;&#1090; &#1091;&#1084;&#1085;&#1086;&#1081; &#1080;&#1085;&#1074;&#1077;&#1088;&#1090;&#1086;&#1088;&#1085;&#1086;&#1081; &#1089;&#1080;&#1089;&#1090;&#1077;&#1084;&#1099;</li> </ul> <br> <br> <img src="https://thumb.tildacdn.com/tild6363-6162-4630-a230-373833383561/-/resize/55x/-/format/webp/c61d9e72018e1b1fe90c.jpg" data-original="https://static.tildacdn.com/tild6363-6162-4630-a230-373833383561/c61d9e72018e1b1fe90c.jpg" style="width: 55px;"> <h4>&#1059;&#1084;&#1085;&#1099;&#1081; &#1087;&#1091;&#1083;&#1100;&#1090; &#1044;&#1059;</h4> <br> <br> <ul> <li>&#1059;&#1089;&#1090;&#1072;&#1085;&#1086;&#1074;&#1082;&#1072; &#1082;&#1086;&#1084;&#1092;&#1086;&#1088;&#1090;&#1085;&#1086;&#1081; &#1090;&#1077;&#1084;&#1087;&#1077;&#1088;&#1072;&#1090;&#1091;&#1088;&#1099; &#1074; &#1087;&#1086;&#1084;&#1077;&#1097;&#1077;&#1085;&#1080;&#1080; &#1087;&#1086; &#1084;&#1077;&#1089;&#1090;&#1091; &#1085;&#1072;&#1093;&#1086;&#1078;&#1076;&#1077;&#1085;&#1080;&#1103; &#1087;&#1091;&#1083;&#1100;&#1090;&#1072; &#1044;&#1059;</li> </ul> <br> <br> <br> <img src="https://thumb.tildacdn.com/tild6436-6665-4930-a431-313065343563/-/resize/55x/-/format/webp/e2929270a8d6305ac952.jpg" data-original="https://static.tildacdn.com/tild6436-6665-4930-a431-313065343563/e2929270a8d6305ac952.jpg" style="width: 55px;"> <h4>&#1057;&#1074;&#1077;&#1090;&#1086;&#1076;&#1080;&#1086;&#1076;&#1085;&#1099;&#1081; &#1076;&#1080;&#1089;&#1087;&#1083;&#1077;&#1081;</h4> <br> <ul> <li>&#1057;&#1074;&#1077;&#1090;&#1086;&#1076;&#1080;&#1086;&#1076;&#1085;&#1099;&#1081; &#1076;&#1080;&#1089;&#1087;&#1083;&#1077;&#1081;. &#1054;&#1090;&#1086;&#1073;&#1088;&#1072;&#1078;&#1072;&#1077;&#1090; &#1085;&#1077;&#1086;&#1073;&#1093;&#1086;&#1076;&#1080;&#1084;&#1099;&#1077; &#1087;&#1072;&#1088;&#1072;&#1084;&#1077;&#1090;&#1088;&#1099; &#1088;&#1072;&#1073;&#1086;&#1090;&#1099; &#1082;&#1086;&#1085;&#1076;&#1080;&#1094;&#1080;&#1086;&#1085;&#1077;&#1088;&#1072;</li> </ul> <br> <br> <br> <img src="https://thumb.tildacdn.com/tild3432-3036-4161-b761-333933626639/-/resize/55x/-/format/webp/c84a3d0b8a01ab4cffe2.jpg" data-original="https://static.tildacdn.com/tild3432-3036-4161-b761-333933626639/c84a3d0b8a01ab4cffe2.jpg" style="width: 55px;"> <h4>&#1042;&#1086;&#1079;&#1084;&#1086;&#1078;&#1085;&#1086;&#1089;&#1090;&#1100; &#1091;&#1089;&#1090;&#1072;&#1085;&#1086;&#1074;&#1082;&#1080; Wi-Fi &#1084;&#1086;&#1076;&#1091;&#1083;&#1103;</h4> <br> <ul> <li>&#1060;&#1091;&#1085;&#1082;&#1094;&#1080;&#1103; Wi-Fi &#1087;&#1086;&#1079;&#1074;&#1086;&#1083;&#1103;&#1077;&#1090; &#1091;&#1087;&#1088;&#1072;&#1074;&#1083;&#1103;&#1090;&#1100; &#1074;&#1072;&#1096;&#1080;&#1084; &#1082;&#1086;&#1085;&#1076;&#1080;&#1094;&#1080;&#1086;&#1085;&#1077;&#1088;&#1086;&#1084; &#1089; &#1087;&#1086;&#1084;&#1086;&#1097;&#1100;&#1102; &#1089;&#1084;&#1072;&#1088;&#1090;&#1092;&#1086;&#1085;&#1072;, &#1087;&#1083;&#1072;&#1085;&#1096;&#1077;&#1090;&#1072; &#1080;&#1083;&#1080; &#1085;&#1086;&#1091;&#1090;&#1073;&#1091;&#1082;&#1072;. &#1052;&#1086;&#1076;&#1091;&#1083;&#1100; Wi-Fi &#1087;&#1088;&#1080;&#1086;&#1073;&#1088;&#1077;&#1090;&#1072;&#1077;&#1090;&#1089;&#1103; &#1086;&#1090;&#1076;&#1077;&#1083;&#1100;&#1085;&#1086;.</li> </ul> <br> <br> <br> <img src="https://thumb.tildacdn.com/tild3636-6362-4362-b430-613137356564/-/resize/55x/-/format/webp/78282835aa778d85df04.jpg" data-original="https://static.tildacdn.com/tild3636-6362-4362-b430-613137356564/78282835aa778d85df04.jpg" style="width: 55px;"> <h4>&#1058;&#1072;&#1081;&#1084;&#1077;&#1088;</h4> <br> <ul> <li> &#1058;&#1072;&#1081;&#1084;&#1077;&#1088; &#1087;&#1086;&#1079;&#1074;&#1086;&#1083;&#1080;&#1090; &#1087;&#1088;&#1086;&#1075;&#1088;&#1072;&#1084;&#1084;&#1080;&#1088;&#1086;&#1074;&#1072;&#1090;&#1100; &#1074;&#1088;&#1077;&#1084;&#1103; &#1072;&#1074;&#1090;&#1086;&#1084;&#1072;&#1090;&#1080;&#1095;&#1077;&#1089;&#1082;&#1086;&#1075;&#1086; &#1074;&#1082;&#1083;&#1102;&#1095;&#1077;&#1085;&#1080;&#1103;/&#1074;&#1099;&#1082;&#1083;&#1102;&#1095;&#1077;&#1085;&#1080;&#1103; &#1082;&#1086;&#1085;&#1076;&#1080;&#1094;&#1080;&#1086;&#1085;&#1077;&#1088;&#1072; &#1074; &#1090;&#1077;&#1095;&#1077;&#1085;&#1080;&#1077; &#1089;&#1091;&#1090;&#1086;&#1082;</li> </ul> <br> <br> <img src="https://thumb.tildacdn.com/tild3264-3938-4162-b766-353064306162/-/resize/55x/-/format/webp/4ebc057dbdcda71c818a.jpg" data-original="https://static.tildacdn.com/tild3264-3938-4162-b766-353064306162/4ebc057dbdcda71c818a.jpg" style="width: 55px;"> <h4>&#1053;&#1086;&#1095;&#1085;&#1086;&#1081; &#1088;&#1077;&#1078;&#1080;&#1084; </h4> <ul> <li> &#1056;&#1077;&#1078;&#1080;&#1084; &#1076;&#1083;&#1103; &#1079;&#1076;&#1086;&#1088;&#1086;&#1074;&#1086;&#1075;&#1086; &#1089;&#1085;&#1072; &#1080; &#1083;&#1077;&#1075;&#1082;&#1086;&#1075;&#1086; &#1087;&#1088;&#1086;&#1073;&#1091;&#1078;&#1076;&#1077;&#1085;&#1080;&#1103;</li> </ul> <br> <br> <img src="https://thumb.tildacdn.com/tild3436-3139-4162-b739-303439613131/-/resize/55x/-/format/webp/53017726fa657b3a3297.jpg" data-original="https://static.tildacdn.com/tild3436-3139-4162-b739-303439613131/53017726fa657b3a3297.jpg" style="width: 55px;"> <h4>&#1069;&#1082;&#1086;&#1085;&#1086;&#1084;&#1085;&#1099;&#1081; &#1086;&#1073;&#1086;&#1075;&#1088;&#1077;&#1074;</h4> <br> <ul> <li> &#1060;&#1091;&#1085;&#1082;&#1094;&#1080;&#1103; &#1087;&#1086;&#1076;&#1076;&#1077;&#1088;&#1078;&#1072;&#1085;&#1080;&#1103; &#1090;&#1077;&#1084;&#1087;&#1077;&#1088;&#1072;&#1090;&#1091;&#1088;&#1099; &#1074;&#1086;&#1079;&#1076;&#1091;&#1093;&#1072; &#1074; &#1087;&#1086;&#1084;&#1077;&#1097;&#1077;&#1085;&#1080;&#1080; &#1087;&#1088;&#1080; &#1076;&#1083;&#1080;&#1090;&#1077;&#1083;&#1100;&#1085;&#1086;&#1084; &#1086;&#1090;&#1089;&#1091;&#1090;&#1089;&#1090;&#1074;&#1080;&#1080; &#1074; &#1085;&#1077;&#1084; &#1083;&#1102;&#1076;&#1077;&#1081; &#1085;&#1072; &#1091;&#1088;&#1086;&#1074;&#1085;&#1077;, &#1076;&#1086;&#1089;&#1090;&#1072;&#1090;&#1086;&#1095;&#1085;&#1086;&#1084; &#1076;&#1083;&#1103; &#1073;&#1099;&#1089;&#1090;&#1088;&#1086;&#1075;&#1086; &#1087;&#1088;&#1086;&#1075;&#1088;&#1077;&#1074;&#1072; &#1087;&#1088;&#1080; &#1074;&#1082;&#1083;&#1102;&#1095;&#1077;&#1085;&#1080;&#1080; &#1082;&#1086;&#1085;&#1076;&#1080;&#1094;&#1080;&#1086;&#1085;&#1077;&#1088;&#1072;.</li> </ul> <h4></h4> <br> <br> <br> <br> <br> <br> <br></div> | 1 | 5 | 3.3 |  | R410A | [19 empty] | 46.5 |  |  |  |  | A |  |  |  | Белый |  |  |  |  | https://climatopt.ru/upload/iblock/5a8/Сертификат__imp1853952205imp__.pdf |  | IG2 | обогрев | Да | 50 | Нет |  |  | 1380 | 4.6 | 1430 | 5 | 6.12 | [8 empty] | 970х300х224 |  |  | 842х596х320 | [7 empty] | 45/41/37/33 | [8 empty] | 6.34 | [15 empty] | 4/2,5 | [64 empty] | -15~48/-22~24 | 13,5/33 | 45/41/37/33
https://climatopt.ru/catalog/konditsionery/split_sistema/hisense/invertornaya_split_sistema_as_13ur4svetg67_c/ | [10 empty] | Инверторная сплит-система Hisense AS-13UR4SVETG67(C) | 38890 | 57887 | Сплит-системы | [32 empty] | A++ | [11 empty] | обогрев | Да |  | Да | [15 empty] | 950x275x208 |  |  | 715x482x240 | [7 empty] | 23/30/32/33,5/35/37,5/40 |  | тихий/турбо | 3,75 (1,60-4,00) | 3,80 (1,60-4,10) |  | 8,5/29
https://climatopt.ru/catalog/konditsionery/split_sistema/mitsubishi_electric/invertornaya_split_sistema_mitsubishi_electric_msz_ap42vgk_s_wi_fi/ | /upload/resize_cache/iblock/06e/400_400_140cd750bba9870f18aada2478b24840a/стандарт ap vg.jpg | /upload/resize_cache/iblock/ea8/400_400_140cd750bba9870f18aada2478b24840a/6ab0fca5-acb0-43f1-a479-004fbd45b7af__imp607983303imp__.jpg | [8 empty] | Инверторная сплит-система Mitsubishi Electric MSZ-AP42VGK/MUZ-AP42VG | 121090 | 57333 | Сплит-системы | [32 empty] | A+++ | [11 empty] | обогрев | Да |  | Да | [15 empty] | 798х219х299 | [10 empty] | от 19 |  | ECONO COOL | 4200 | 5400 |  | 11 | [35 empty] | R32 и R410A | A+++
https://climatopt.ru/catalog/konditsionery/split_sistema/mitsubishi_electric/invertornaya_split_sistema_mitsubishi_electric_msz_bt35vg_s_enzim_filtrom/ | [10 empty] | Инверторная сплит-система Mitsubishi Electric MSZ-BT35VG/MUZ-BT35VG | 64290 | 57546 | Сплит-системы | [44 empty] | обогрев | Да |  | Да | [15 empty] | 838х235х280 | [13 empty] | 3500 | 3600 |  | 9 | [35 empty] | R32
https://climatopt.ru/catalog/konditsionery/split_sistema/mitsubishi_electric/invertornaya_split_sistema_mitsubishi_electric_msz_ef42_vew/ | /upload/resize_cache/iblock/441/400_400_140cd750bba9870f18aada2478b24840a/дизайн ef vew.jpg | /upload/resize_cache/iblock/347/400_400_140cd750bba9870f18aada2478b24840a/6ab0fca5-acb0-43f1-a479-004fbd45b7af__imp474118576imp__.jpg | [8 empty] | Инверторная сплит-система Mitsubishi Electric MSZ-EF42 VEW/MUZ-EF42 VE | 126290 | 57395 | Сплит-системы | https://climatopt.ru/upload/iblock/8cb/broshyura_msz_ef__imp881044451imp__.pdf | [40 empty] | https://climatopt.ru/upload/iblock/fe2/rukovodstvo_msz_ef__imp1400375968imp__.pdf |  |  | обогрев | Да |  | Да | [15 empty] | 895х195х299 | [10 empty] | от 21 |  | ECONO COOL | 4200 | 5400 |  | 11.5
https://climatopt.ru/catalog/konditsionery/split_sistema/mitsubishi_electric/invertornaya_split_sistema_mitsubishi_electric_msz_fh50ve/ | /upload/resize_cache/iblock/0cf/400_400_140cd750bba9870f18aada2478b24840a/елюкс fh ve.png | /upload/resize_cache/iblock/3eb/400_400_140cd750bba9870f18aada2478b24840a/6ab0fca5-acb0-43f1-a479-004fbd45b7af__imp1292623592imp__.jpg | [8 empty] | Инверторная сплит-система Mitsubishi Electric MSZ-FH50VE/MUZ-FH50VE | 147090 | 57359 | Сплит-системы | https://climatopt.ru/upload/iblock/9ef/broshyura_msz_fh__imp1678721941imp__.pdf | [31 empty] | A+++) | [8 empty] | https://climatopt.ru/upload/iblock/7bd/instrukciya_msz_fh__imp401983411imp__.pdf |  |  | обогрев | Да |  | Да | [15 empty] | 925х234х305(+17) | [10 empty] | от 20 |  | PLasma quad | 5000 | 6000 |  | 16 | [36 empty] | A+++) | https://climatopt.ru/upload/iblock/7a8/rukovodstvo_msz_fh__imp1519551422imp__.pdf
https://climatopt.ru/catalog/konditsionery/split_sistema/mitsubishi_electric/invertornaya_split_sistema_mitsubishi_electric_muz_fh50vehz/ | /upload/resize_cache/iblock/152/400_400_140cd750bba9870f18aada2478b24840a/елюкс fh ve.png | [9 empty] | Инверторная сплит-система Mitsubishi Electric MSZ-FH50VE/MUZ-FH50VEHZ | 201490 | 57363 | Сплит-системы | https://climatopt.ru/upload/iblock/73d/broshyura_msz_fh__imp330829035imp__.pdf | [40 empty] | https://climatopt.ru/upload/iblock/b61/instrukciya_msz_fh__imp486775299imp__.pdf |  |  |  | Да |  | Да | [18 empty] | 840х330х880 | [46 empty] | 55 |  |  |  |  | https://climatopt.ru/upload/iblock/372/rukovodstvo_msz_fh__imp1489067100imp__.pdf
https://climatopt.ru/catalog/konditsionery/split_sistema/mitsubishi_electric/invertornaya_split_sistema_mitsubishi_electric_msz_gf71ve/ | /upload/resize_cache/iblock/318/400_400_140cd750bba9870f18aada2478b24840a/Cтандарт gf ve.png | /upload/resize_cache/iblock/f0d/400_400_140cd750bba9870f18aada2478b24840a/6ab0fca5-acb0-43f1-a479-004fbd45b7af__imp1636424912imp__.jpg | [8 empty] | Инверторная сплит-система Mitsubishi Electric MSZ-GF71VE/MUZ-GF71VE | 200390 | 57353 | Сплит-системы | https://climatopt.ru/upload/iblock/dbd/broshyura_msz_sf_gf__imp303308004imp__.pdf | [31 empty] | A+++ | [8 empty] | https://climatopt.ru/upload/iblock/9a8/instrukciya_msz_sf_gf__imp585113479imp__.pdf |  |  | обогрев | Да |  | Да | [15 empty] | 1100х238х325 | [10 empty] | от 20 |  | ECONO COOL | 7100 | 8100 |  | 16 | [36 empty] | A+++ | https://climatopt.ru/upload/iblock/0f7/rukovodstvo_msz_sf_gf__imp226004893imp__.pdf | https://climatopt.ru/upload/iblock/36f/Sertifikat_sf_gf__imp1948827978imp__.pdf
https://climatopt.ru/catalog/konditsionery/split_sistema/panasonic/split_cs_cu_be50tke_panasonic/ | /upload/resize_cache/iblock/b29/400_400_140cd750bba9870f18aada2478b24840a/cat18620b.jpg | [9 empty] | Инверторная сплит-система PANASONIC CS/CU-BE50TKE | 62900 | 29834 | Сплит-системы |  | Инверторная сплит-система CS/CU-BE50TKE PANASONIC Серия ВЕ является улучшенной модификацией серии UE хорошо зарекомендовавшей себя среди пользователей. Она включает в себя все современные технические характеристики и отвечает всем необходимым экологическим стандартам и нормам. Кондиционер данной серии работает на обогрев и охлаждение, а также имеет функции осушения и вентиляции. В отличие от предшественников, внутренние блоки моделей новой серии уже на 20мм. Присутствует бесшумный режим Quiet, при нажатии кнопки внутренний блок работает с пониженным на 2 дБ уровнем шума. Еще одной особенностью данного кондиционера является программируемый таймер включения и выключения. У наружных блоков моделей серии BE увеличен диапазон уличных температур функционирования: в режиме охлаждения – от +5 до +43?С; в режиме обогрева – от -15 до +24?С. Кондиционер имеет режим форсированного охлаждения и защитное антикоррозийное покрытие теплообменника. Изменения затронули не только кондиционер - новый инфракрасный пульт управления, входящий в комплект оборудования, имеет большие габаритные размеры и увеличенный дисплей. В числе прочих изменений – возможность подключения внешних устройств, для управления посредством Wi-Fi через мобильное устройство. Линейка состоит из четырех моделей с холодопроизводительностью: 2,0; 2,5; 3,5 и 5,0 кВт. | <div class="detail_text">&#1048;&#1085;&#1074;&#1077;&#1088;&#1090;&#1086;&#1088;&#1085;&#1072;&#1103; &#1089;&#1087;&#1083;&#1080;&#1090;-&#1089;&#1080;&#1089;&#1090;&#1077;&#1084;&#1072; CS/CU-BE50TKE PANASONIC <br> &#1057;&#1077;&#1088;&#1080;&#1103; &#1042;&#1045; &#1103;&#1074;&#1083;&#1103;&#1077;&#1090;&#1089;&#1103; &#1091;&#1083;&#1091;&#1095;&#1096;&#1077;&#1085;&#1085;&#1086;&#1081; &#1084;&#1086;&#1076;&#1080;&#1092;&#1080;&#1082;&#1072;&#1094;&#1080;&#1077;&#1081; &#1089;&#1077;&#1088;&#1080;&#1080; UE &#1093;&#1086;&#1088;&#1086;&#1096;&#1086; &#1079;&#1072;&#1088;&#1077;&#1082;&#1086;&#1084;&#1077;&#1085;&#1076;&#1086;&#1074;&#1072;&#1074;&#1096;&#1077;&#1081; &#1089;&#1077;&#1073;&#1103; &#1089;&#1088;&#1077;&#1076;&#1080; &#1087;&#1086;&#1083;&#1100;&#1079;&#1086;&#1074;&#1072;&#1090;&#1077;&#1083;&#1077;&#1081;. &#1054;&#1085;&#1072; &#1074;&#1082;&#1083;&#1102;&#1095;&#1072;&#1077;&#1090; &#1074; &#1089;&#1077;&#1073;&#1103; &#1074;&#1089;&#1077; &#1089;&#1086;&#1074;&#1088;&#1077;&#1084;&#1077;&#1085;&#1085;&#1099;&#1077; &#1090;&#1077;&#1093;&#1085;&#1080;&#1095;&#1077;&#1089;&#1082;&#1080;&#1077; &#1093;&#1072;&#1088;&#1072;&#1082;&#1090;&#1077;&#1088;&#1080;&#1089;&#1090;&#1080;&#1082;&#1080; &#1080; &#1086;&#1090;&#1074;&#1077;&#1095;&#1072;&#1077;&#1090; &#1074;&#1089;&#1077;&#1084; &#1085;&#1077;&#1086;&#1073;&#1093;&#1086;&#1076;&#1080;&#1084;&#1099;&#1084; &#1101;&#1082;&#1086;&#1083;&#1086;&#1075;&#1080;&#1095;&#1077;&#1089;&#1082;&#1080;&#1084; &#1089;&#1090;&#1072;&#1085;&#1076;&#1072;&#1088;&#1090;&#1072;&#1084; &#1080; &#1085;&#1086;&#1088;&#1084;&#1072;&#1084;. &#1050;&#1086;&#1085;&#1076;&#1080;&#1094;&#1080;&#1086;&#1085;&#1077;&#1088; &#1076;&#1072;&#1085;&#1085;&#1086;&#1081; &#1089;&#1077;&#1088;&#1080;&#1080; &#1088;&#1072;&#1073;&#1086;&#1090;&#1072;&#1077;&#1090; &#1085;&#1072; &#1086;&#1073;&#1086;&#1075;&#1088;&#1077;&#1074; &#1080; &#1086;&#1093;&#1083;&#1072;&#1078;&#1076;&#1077;&#1085;&#1080;&#1077;, &#1072; &#1090;&#1072;&#1082;&#1078;&#1077; &#1080;&#1084;&#1077;&#1077;&#1090; &#1092;&#1091;&#1085;&#1082;&#1094;&#1080;&#1080; &#1086;&#1089;&#1091;&#1096;&#1077;&#1085;&#1080;&#1103; &#1080; &#1074;&#1077;&#1085;&#1090;&#1080;&#1083;&#1103;&#1094;&#1080;&#1080;. &#1042; &#1086;&#1090;&#1083;&#1080;&#1095;&#1080;&#1077; &#1086;&#1090; &#1087;&#1088;&#1077;&#1076;&#1096;&#1077;&#1089;&#1090;&#1074;&#1077;&#1085;&#1085;&#1080;&#1082;&#1086;&#1074;, &#1074;&#1085;&#1091;&#1090;&#1088;&#1077;&#1085;&#1085;&#1080;&#1077; &#1073;&#1083;&#1086;&#1082;&#1080; &#1084;&#1086;&#1076;&#1077;&#1083;&#1077;&#1081; &#1085;&#1086;&#1074;&#1086;&#1081; &#1089;&#1077;&#1088;&#1080;&#1080; &#1091;&#1078;&#1077; &#1085;&#1072; 20&#1084;&#1084;. &#1055;&#1088;&#1080;&#1089;&#1091;&#1090;&#1089;&#1090;&#1074;&#1091;&#1077;&#1090; &#1073;&#1077;&#1089;&#1096;&#1091;&#1084;&#1085;&#1099;&#1081; &#1088;&#1077;&#1078;&#1080;&#1084; Quiet, &#1087;&#1088;&#1080; &#1085;&#1072;&#1078;&#1072;&#1090;&#1080;&#1080; &#1082;&#1085;&#1086;&#1087;&#1082;&#1080; &#1074;&#1085;&#1091;&#1090;&#1088;&#1077;&#1085;&#1085;&#1080;&#1081; &#1073;&#1083;&#1086;&#1082; &#1088;&#1072;&#1073;&#1086;&#1090;&#1072;&#1077;&#1090; &#1089; &#1087;&#1086;&#1085;&#1080;&#1078;&#1077;&#1085;&#1085;&#1099;&#1084; &#1085;&#1072; 2 &#1076;&#1041; &#1091;&#1088;&#1086;&#1074;&#1085;&#1077;&#1084; &#1096;&#1091;&#1084;&#1072;. &#1045;&#1097;&#1077; &#1086;&#1076;&#1085;&#1086;&#1081; &#1086;&#1089;&#1086;&#1073;&#1077;&#1085;&#1085;&#1086;&#1089;&#1090;&#1100;&#1102; &#1076;&#1072;&#1085;&#1085;&#1086;&#1075;&#1086; &#1082;&#1086;&#1085;&#1076;&#1080;&#1094;&#1080;&#1086;&#1085;&#1077;&#1088;&#1072; &#1103;&#1074;&#1083;&#1103;&#1077;&#1090;&#1089;&#1103; &#1087;&#1088;&#1086;&#1075;&#1088;&#1072;&#1084;&#1084;&#1080;&#1088;&#1091;&#1077;&#1084;&#1099;&#1081; &#1090;&#1072;&#1081;&#1084;&#1077;&#1088; &#1074;&#1082;&#1083;&#1102;&#1095;&#1077;&#1085;&#1080;&#1103; &#1080; &#1074;&#1099;&#1082;&#1083;&#1102;&#1095;&#1077;&#1085;&#1080;&#1103;. &#1059; &#1085;&#1072;&#1088;&#1091;&#1078;&#1085;&#1099;&#1093; &#1073;&#1083;&#1086;&#1082;&#1086;&#1074; &#1084;&#1086;&#1076;&#1077;&#1083;&#1077;&#1081; &#1089;&#1077;&#1088;&#1080;&#1080; BE &#1091;&#1074;&#1077;&#1083;&#1080;&#1095;&#1077;&#1085; &#1076;&#1080;&#1072;&#1087;&#1072;&#1079;&#1086;&#1085; &#1091;&#1083;&#1080;&#1095;&#1085;&#1099;&#1093; &#1090;&#1077;&#1084;&#1087;&#1077;&#1088;&#1072;&#1090;&#1091;&#1088; &#1092;&#1091;&#1085;&#1082;&#1094;&#1080;&#1086;&#1085;&#1080;&#1088;&#1086;&#1074;&#1072;&#1085;&#1080;&#1103;: &#1074; &#1088;&#1077;&#1078;&#1080;&#1084;&#1077; &#1086;&#1093;&#1083;&#1072;&#1078;&#1076;&#1077;&#1085;&#1080;&#1103; &#8211; &#1086;&#1090; +5 &#1076;&#1086; +43?&#1057;; &#1074; &#1088;&#1077;&#1078;&#1080;&#1084;&#1077; &#1086;&#1073;&#1086;&#1075;&#1088;&#1077;&#1074;&#1072; &#8211; &#1086;&#1090; -15 &#1076;&#1086; +24?&#1057;. &#1050;&#1086;&#1085;&#1076;&#1080;&#1094;&#1080;&#1086;&#1085;&#1077;&#1088; &#1080;&#1084;&#1077;&#1077;&#1090; &#1088;&#1077;&#1078;&#1080;&#1084; &#1092;&#1086;&#1088;&#1089;&#1080;&#1088;&#1086;&#1074;&#1072;&#1085;&#1085;&#1086;&#1075;&#1086; &#1086;&#1093;&#1083;&#1072;&#1078;&#1076;&#1077;&#1085;&#1080;&#1103; &#1080; &#1079;&#1072;&#1097;&#1080;&#1090;&#1085;&#1086;&#1077; &#1072;&#1085;&#1090;&#1080;&#1082;&#1086;&#1088;&#1088;&#1086;&#1079;&#1080;&#1081;&#1085;&#1086;&#1077; &#1087;&#1086;&#1082;&#1088;&#1099;&#1090;&#1080;&#1077; &#1090;&#1077;&#1087;&#1083;&#1086;&#1086;&#1073;&#1084;&#1077;&#1085;&#1085;&#1080;&#1082;&#1072;.<br> &#1048;&#1079;&#1084;&#1077;&#1085;&#1077;&#1085;&#1080;&#1103; &#1079;&#1072;&#1090;&#1088;&#1086;&#1085;&#1091;&#1083;&#1080; &#1085;&#1077; &#1090;&#1086;&#1083;&#1100;&#1082;&#1086; &#1082;&#1086;&#1085;&#1076;&#1080;&#1094;&#1080;&#1086;&#1085;&#1077;&#1088; - &#1085;&#1086;&#1074;&#1099;&#1081; &#1080;&#1085;&#1092;&#1088;&#1072;&#1082;&#1088;&#1072;&#1089;&#1085;&#1099;&#1081; &#1087;&#1091;&#1083;&#1100;&#1090; &#1091;&#1087;&#1088;&#1072;&#1074;&#1083;&#1077;&#1085;&#1080;&#1103;, &#1074;&#1093;&#1086;&#1076;&#1103;&#1097;&#1080;&#1081; &#1074; &#1082;&#1086;&#1084;&#1087;&#1083;&#1077;&#1082;&#1090; &#1086;&#1073;&#1086;&#1088;&#1091;&#1076;&#1086;&#1074;&#1072;&#1085;&#1080;&#1103;, &#1080;&#1084;&#1077;&#1077;&#1090; &#1073;&#1086;&#1083;&#1100;&#1096;&#1080;&#1077; &#1075;&#1072;&#1073;&#1072;&#1088;&#1080;&#1090;&#1085;&#1099;&#1077; &#1088;&#1072;&#1079;&#1084;&#1077;&#1088;&#1099; &#1080; &#1091;&#1074;&#1077;&#1083;&#1080;&#1095;&#1077;&#1085;&#1085;&#1099;&#1081; &#1076;&#1080;&#1089;&#1087;&#1083;&#1077;&#1081;. &#1042; &#1095;&#1080;&#1089;&#1083;&#1077; &#1087;&#1088;&#1086;&#1095;&#1080;&#1093; &#1080;&#1079;&#1084;&#1077;&#1085;&#1077;&#1085;&#1080;&#1081; &#8211; &#1074;&#1086;&#1079;&#1084;&#1086;&#1078;&#1085;&#1086;&#1089;&#1090;&#1100; &#1087;&#1086;&#1076;&#1082;&#1083;&#1102;&#1095;&#1077;&#1085;&#1080;&#1103; &#1074;&#1085;&#1077;&#1096;&#1085;&#1080;&#1093; &#1091;&#1089;&#1090;&#1088;&#1086;&#1081;&#1089;&#1090;&#1074;, &#1076;&#1083;&#1103; &#1091;&#1087;&#1088;&#1072;&#1074;&#1083;&#1077;&#1085;&#1080;&#1103; &#1087;&#1086;&#1089;&#1088;&#1077;&#1076;&#1089;&#1090;&#1074;&#1086;&#1084; Wi-Fi &#1095;&#1077;&#1088;&#1077;&#1079; &#1084;&#1086;&#1073;&#1080;&#1083;&#1100;&#1085;&#1086;&#1077; &#1091;&#1089;&#1090;&#1088;&#1086;&#1081;&#1089;&#1090;&#1074;&#1086;. &#1051;&#1080;&#1085;&#1077;&#1081;&#1082;&#1072; &#1089;&#1086;&#1089;&#1090;&#1086;&#1080;&#1090; &#1080;&#1079; &#1095;&#1077;&#1090;&#1099;&#1088;&#1077;&#1093; &#1084;&#1086;&#1076;&#1077;&#1083;&#1077;&#1081; &#1089; &#1093;&#1086;&#1083;&#1086;&#1076;&#1086;&#1087;&#1088;&#1086;&#1080;&#1079;&#1074;&#1086;&#1076;&#1080;&#1090;&#1077;&#1083;&#1100;&#1085;&#1086;&#1089;&#1090;&#1100;&#1102;: 2,0; 2,5; 3,5 &#1080; 5,0 &#1082;&#1042;&#1090;.<br> <br></div> |  |  |  |  | R410A | [24 empty] | A+ |  |  |  | Белый | [6 empty] | BE | обогрев | Да | 50 | Нет | [26 empty] | 20 | Сплит-система |  |  |  | Настенный | [75 empty] | 38 | [5 empty] | 290x870x214 | 619x824x299 | [6 empty] | настенный |  |  | 9 | 290 | 870 | 214 | 619 | 824 | 299 | 1.59 кВт | 1.7 кВт | Да | 44 ДБ | 5 кВт | 5 кВт | 5.4 кВт | 34 ДБ | 50 кв.м.
https://climatopt.ru/catalog/konditsionery/split_sistema/panasonic/invertor_cs_cu_e07rkd_panasonic/ | /upload/resize_cache/iblock/38d/400_400_140cd750bba9870f18aada2478b24840a/Panasonic-CS-YW7MKD-CU-YW7MKD1.jpg | [9 empty] | Инверторная сплит-система PANASONIC CS/CU-E07RKD | 54050 | 29810 | Сплит-системы |  | Настенные сплит-системы ДЕЛЮКС Inverter – серия кондиционеров, включающая в себе все последние технологические новинки и отвечающая последним стандартам эффективности и экологической безопасности. Функция Econavi использует новую технологию обнаружения солнечного света, чтобы идеально настроить работу кондиционера, экономя энергию. Она оптимизирует ориентацию объем воздушного потока, но также автоматически снижает мощность охлаждения при отсутствии солнечного света. С помощью Econavi можно сэкономить до 38% энергии. Фильтр Nanoe-G использует наночастицы для устранения 99% микроорганизмов, которые переносятся в воздухе или оседают на поверхности, в частности, бактерии, вирусы и плесени. Особенности: • Технология iAUTO-X Быстрое охлаждение и комфорт благодаря эффекту прохладного душа • Воздухоочистительная система nanoe-G • Двойной сенсор AUTOCOMFORT • Двойной сенсор ECONAVI • Инверторное управление • Тепловая волна • Съемная моющаяся панель • Функция устранения запахов • Автоматическое переключение режимов (инвертор) • Бесшумный режим Quiet • Режим мягкого осушения Soft Dry • Создание персонального воздушного потока • Управление «горячим запуском» Hot Start • 24-часовой двухрежимный таймер вкл./выкл. с установкой в реальном времени • Беспроводной пульт ДУ с ЖК-дисплеем • Проводной пульт ДУ (опционально) • Произвольный автоматический перезапуск • Длинный трубопровод • Конденсатор Blue Fin • Техобслуживание с доступом через верхнюю панель • Функция самодиагностики | <div class="detail_text">&#1053;&#1072;&#1089;&#1090;&#1077;&#1085;&#1085;&#1099;&#1077; &#1089;&#1087;&#1083;&#1080;&#1090;-&#1089;&#1080;&#1089;&#1090;&#1077;&#1084;&#1099; &#1044;&#1045;&#1051;&#1070;&#1050;&#1057; Inverter &#8211; &#1089;&#1077;&#1088;&#1080;&#1103; &#1082;&#1086;&#1085;&#1076;&#1080;&#1094;&#1080;&#1086;&#1085;&#1077;&#1088;&#1086;&#1074;, &#1074;&#1082;&#1083;&#1102;&#1095;&#1072;&#1102;&#1097;&#1072;&#1103; &#1074; &#1089;&#1077;&#1073;&#1077; &#1074;&#1089;&#1077; &#1087;&#1086;&#1089;&#1083;&#1077;&#1076;&#1085;&#1080;&#1077; &#1090;&#1077;&#1093;&#1085;&#1086;&#1083;&#1086;&#1075;&#1080;&#1095;&#1077;&#1089;&#1082;&#1080;&#1077; &#1085;&#1086;&#1074;&#1080;&#1085;&#1082;&#1080; &#1080; &#1086;&#1090;&#1074;&#1077;&#1095;&#1072;&#1102;&#1097;&#1072;&#1103; &#1087;&#1086;&#1089;&#1083;&#1077;&#1076;&#1085;&#1080;&#1084; &#1089;&#1090;&#1072;&#1085;&#1076;&#1072;&#1088;&#1090;&#1072;&#1084; &#1101;&#1092;&#1092;&#1077;&#1082;&#1090;&#1080;&#1074;&#1085;&#1086;&#1089;&#1090;&#1080; &#1080; &#1101;&#1082;&#1086;&#1083;&#1086;&#1075;&#1080;&#1095;&#1077;&#1089;&#1082;&#1086;&#1081; &#1073;&#1077;&#1079;&#1086;&#1087;&#1072;&#1089;&#1085;&#1086;&#1089;&#1090;&#1080;. <br> &#1060;&#1091;&#1085;&#1082;&#1094;&#1080;&#1103; Econavi &#1080;&#1089;&#1087;&#1086;&#1083;&#1100;&#1079;&#1091;&#1077;&#1090; &#1085;&#1086;&#1074;&#1091;&#1102; &#1090;&#1077;&#1093;&#1085;&#1086;&#1083;&#1086;&#1075;&#1080;&#1102; &#1086;&#1073;&#1085;&#1072;&#1088;&#1091;&#1078;&#1077;&#1085;&#1080;&#1103; &#1089;&#1086;&#1083;&#1085;&#1077;&#1095;&#1085;&#1086;&#1075;&#1086; &#1089;&#1074;&#1077;&#1090;&#1072;, &#1095;&#1090;&#1086;&#1073;&#1099; &#1080;&#1076;&#1077;&#1072;&#1083;&#1100;&#1085;&#1086; &#1085;&#1072;&#1089;&#1090;&#1088;&#1086;&#1080;&#1090;&#1100; &#1088;&#1072;&#1073;&#1086;&#1090;&#1091; &#1082;&#1086;&#1085;&#1076;&#1080;&#1094;&#1080;&#1086;&#1085;&#1077;&#1088;&#1072;, &#1101;&#1082;&#1086;&#1085;&#1086;&#1084;&#1103; &#1101;&#1085;&#1077;&#1088;&#1075;&#1080;&#1102;. &#1054;&#1085;&#1072; &#1086;&#1087;&#1090;&#1080;&#1084;&#1080;&#1079;&#1080;&#1088;&#1091;&#1077;&#1090; &#1086;&#1088;&#1080;&#1077;&#1085;&#1090;&#1072;&#1094;&#1080;&#1102; &#1086;&#1073;&#1098;&#1077;&#1084; &#1074;&#1086;&#1079;&#1076;&#1091;&#1096;&#1085;&#1086;&#1075;&#1086; &#1087;&#1086;&#1090;&#1086;&#1082;&#1072;, &#1085;&#1086; &#1090;&#1072;&#1082;&#1078;&#1077; <br> &#1072;&#1074;&#1090;&#1086;&#1084;&#1072;&#1090;&#1080;&#1095;&#1077;&#1089;&#1082;&#1080; &#1089;&#1085;&#1080;&#1078;&#1072;&#1077;&#1090; &#1084;&#1086;&#1097;&#1085;&#1086;&#1089;&#1090;&#1100; &#1086;&#1093;&#1083;&#1072;&#1078;&#1076;&#1077;&#1085;&#1080;&#1103; &#1087;&#1088;&#1080; &#1086;&#1090;&#1089;&#1091;&#1090;&#1089;&#1090;&#1074;&#1080;&#1080; &#1089;&#1086;&#1083;&#1085;&#1077;&#1095;&#1085;&#1086;&#1075;&#1086; &#1089;&#1074;&#1077;&#1090;&#1072;. &#1057; &#1087;&#1086;&#1084;&#1086;&#1097;&#1100;&#1102; Econavi &#1084;&#1086;&#1078;&#1085;&#1086; &#1089;&#1101;&#1082;&#1086;&#1085;&#1086;&#1084;&#1080;&#1090;&#1100; &#1076;&#1086; 38% &#1101;&#1085;&#1077;&#1088;&#1075;&#1080;&#1080;. &#1060;&#1080;&#1083;&#1100;&#1090;&#1088; Nanoe-G &#1080;&#1089;&#1087;&#1086;&#1083;&#1100;&#1079;&#1091;&#1077;&#1090; &#1085;&#1072;&#1085;&#1086;&#1095;&#1072;&#1089;&#1090;&#1080;&#1094;&#1099; &#1076;&#1083;&#1103; &#1091;&#1089;&#1090;&#1088;&#1072;&#1085;&#1077;&#1085;&#1080;&#1103; 99% &#1084;&#1080;&#1082;&#1088;&#1086;&#1086;&#1088;&#1075;&#1072;&#1085;&#1080;&#1079;&#1084;&#1086;&#1074;, <br> &#1082;&#1086;&#1090;&#1086;&#1088;&#1099;&#1077; &#1087;&#1077;&#1088;&#1077;&#1085;&#1086;&#1089;&#1103;&#1090;&#1089;&#1103; &#1074; &#1074;&#1086;&#1079;&#1076;&#1091;&#1093;&#1077; &#1080;&#1083;&#1080; &#1086;&#1089;&#1077;&#1076;&#1072;&#1102;&#1090; &#1085;&#1072; &#1087;&#1086;&#1074;&#1077;&#1088;&#1093;&#1085;&#1086;&#1089;&#1090;&#1080;, &#1074; &#1095;&#1072;&#1089;&#1090;&#1085;&#1086;&#1089;&#1090;&#1080;, &#1073;&#1072;&#1082;&#1090;&#1077;&#1088;&#1080;&#1080;, &#1074;&#1080;&#1088;&#1091;&#1089;&#1099; &#1080; &#1087;&#1083;&#1077;&#1089;&#1077;&#1085;&#1080;.<br> &#1054;&#1089;&#1086;&#1073;&#1077;&#1085;&#1085;&#1086;&#1089;&#1090;&#1080;:<br> &#8226; &#1058;&#1077;&#1093;&#1085;&#1086;&#1083;&#1086;&#1075;&#1080;&#1103; iAUTO-X<br> &#1041;&#1099;&#1089;&#1090;&#1088;&#1086;&#1077; &#1086;&#1093;&#1083;&#1072;&#1078;&#1076;&#1077;&#1085;&#1080;&#1077; &#1080; &#1082;&#1086;&#1084;&#1092;&#1086;&#1088;&#1090; &#1073;&#1083;&#1072;&#1075;&#1086;&#1076;&#1072;&#1088;&#1103; &#1101;&#1092;&#1092;&#1077;&#1082;&#1090;&#1091; &#1087;&#1088;&#1086;&#1093;&#1083;&#1072;&#1076;&#1085;&#1086;&#1075;&#1086; &#1076;&#1091;&#1096;&#1072;<br> &#8226; &#1042;&#1086;&#1079;&#1076;&#1091;&#1093;&#1086;&#1086;&#1095;&#1080;&#1089;&#1090;&#1080;&#1090;&#1077;&#1083;&#1100;&#1085;&#1072;&#1103; &#1089;&#1080;&#1089;&#1090;&#1077;&#1084;&#1072; nanoe-G<br> &#8226; &#1044;&#1074;&#1086;&#1081;&#1085;&#1086;&#1081; &#1089;&#1077;&#1085;&#1089;&#1086;&#1088; AUTOCOMFORT<br> &#8226; &#1044;&#1074;&#1086;&#1081;&#1085;&#1086;&#1081; &#1089;&#1077;&#1085;&#1089;&#1086;&#1088; ECONAVI<br> &#8226; &#1048;&#1085;&#1074;&#1077;&#1088;&#1090;&#1086;&#1088;&#1085;&#1086;&#1077; &#1091;&#1087;&#1088;&#1072;&#1074;&#1083;&#1077;&#1085;&#1080;&#1077;<br> &#8226; &#1058;&#1077;&#1087;&#1083;&#1086;&#1074;&#1072;&#1103; &#1074;&#1086;&#1083;&#1085;&#1072;<br> &#8226; &#1057;&#1098;&#1077;&#1084;&#1085;&#1072;&#1103; &#1084;&#1086;&#1102;&#1097;&#1072;&#1103;&#1089;&#1103; &#1087;&#1072;&#1085;&#1077;&#1083;&#1100;<br> &#8226; &#1060;&#1091;&#1085;&#1082;&#1094;&#1080;&#1103; &#1091;&#1089;&#1090;&#1088;&#1072;&#1085;&#1077;&#1085;&#1080;&#1103; &#1079;&#1072;&#1087;&#1072;&#1093;&#1086;&#1074;<br> &#8226; &#1040;&#1074;&#1090;&#1086;&#1084;&#1072;&#1090;&#1080;&#1095;&#1077;&#1089;&#1082;&#1086;&#1077; &#1087;&#1077;&#1088;&#1077;&#1082;&#1083;&#1102;&#1095;&#1077;&#1085;&#1080;&#1077; &#1088;&#1077;&#1078;&#1080;&#1084;&#1086;&#1074; (&#1080;&#1085;&#1074;&#1077;&#1088;&#1090;&#1086;&#1088;)<br> &#8226; &#1041;&#1077;&#1089;&#1096;&#1091;&#1084;&#1085;&#1099;&#1081; &#1088;&#1077;&#1078;&#1080;&#1084; Quiet<br> &#8226; &#1056;&#1077;&#1078;&#1080;&#1084; &#1084;&#1103;&#1075;&#1082;&#1086;&#1075;&#1086; &#1086;&#1089;&#1091;&#1096;&#1077;&#1085;&#1080;&#1103; Soft Dry<br> &#8226; &#1057;&#1086;&#1079;&#1076;&#1072;&#1085;&#1080;&#1077; &#1087;&#1077;&#1088;&#1089;&#1086;&#1085;&#1072;&#1083;&#1100;&#1085;&#1086;&#1075;&#1086; &#1074;&#1086;&#1079;&#1076;&#1091;&#1096;&#1085;&#1086;&#1075;&#1086; &#1087;&#1086;&#1090;&#1086;&#1082;&#1072;<br> &#8226; &#1059;&#1087;&#1088;&#1072;&#1074;&#1083;&#1077;&#1085;&#1080;&#1077; &#171;&#1075;&#1086;&#1088;&#1103;&#1095;&#1080;&#1084; &#1079;&#1072;&#1087;&#1091;&#1089;&#1082;&#1086;&#1084;&#187; Hot Start<br> &#8226; 24-&#1095;&#1072;&#1089;&#1086;&#1074;&#1086;&#1081; &#1076;&#1074;&#1091;&#1093;&#1088;&#1077;&#1078;&#1080;&#1084;&#1085;&#1099;&#1081; &#1090;&#1072;&#1081;&#1084;&#1077;&#1088; &#1074;&#1082;&#1083;./&#1074;&#1099;&#1082;&#1083;. &#1089; &#1091;&#1089;&#1090;&#1072;&#1085;&#1086;&#1074;&#1082;&#1086;&#1081; &#1074; &#1088;&#1077;&#1072;&#1083;&#1100;&#1085;&#1086;&#1084; &#1074;&#1088;&#1077;&#1084;&#1077;&#1085;&#1080;<br> &#8226; &#1041;&#1077;&#1089;&#1087;&#1088;&#1086;&#1074;&#1086;&#1076;&#1085;&#1086;&#1081; &#1087;&#1091;&#1083;&#1100;&#1090; &#1044;&#1059; &#1089; &#1046;&#1050;-&#1076;&#1080;&#1089;&#1087;&#1083;&#1077;&#1077;&#1084;<br> &#8226; &#1055;&#1088;&#1086;&#1074;&#1086;&#1076;&#1085;&#1086;&#1081; &#1087;&#1091;&#1083;&#1100;&#1090; &#1044;&#1059; (&#1086;&#1087;&#1094;&#1080;&#1086;&#1085;&#1072;&#1083;&#1100;&#1085;&#1086;)<br> &#8226; &#1055;&#1088;&#1086;&#1080;&#1079;&#1074;&#1086;&#1083;&#1100;&#1085;&#1099;&#1081; &#1072;&#1074;&#1090;&#1086;&#1084;&#1072;&#1090;&#1080;&#1095;&#1077;&#1089;&#1082;&#1080;&#1081; &#1087;&#1077;&#1088;&#1077;&#1079;&#1072;&#1087;&#1091;&#1089;&#1082;<br> &#8226; &#1044;&#1083;&#1080;&#1085;&#1085;&#1099;&#1081; &#1090;&#1088;&#1091;&#1073;&#1086;&#1087;&#1088;&#1086;&#1074;&#1086;&#1076;<br> &#8226; &#1050;&#1086;&#1085;&#1076;&#1077;&#1085;&#1089;&#1072;&#1090;&#1086;&#1088; Blue Fin<br> &#8226; &#1058;&#1077;&#1093;&#1086;&#1073;&#1089;&#1083;&#1091;&#1078;&#1080;&#1074;&#1072;&#1085;&#1080;&#1077; &#1089; &#1076;&#1086;&#1089;&#1090;&#1091;&#1087;&#1086;&#1084; &#1095;&#1077;&#1088;&#1077;&#1079; &#1074;&#1077;&#1088;&#1093;&#1085;&#1102;&#1102; &#1087;&#1072;&#1085;&#1077;&#1083;&#1100;<br> &#8226; &#1060;&#1091;&#1085;&#1082;&#1094;&#1080;&#1103; &#1089;&#1072;&#1084;&#1086;&#1076;&#1080;&#1072;&#1075;&#1085;&#1086;&#1089;&#1090;&#1080;&#1082;&#1080;<br></div> |  |  |  |  | R410A | [20 empty] | 20 |  |  |  | A++ |  |  |  | Белый матовый | [6 empty] | E-RKD | обогрев | Да | 20 | Нет | [26 empty] | 21 | Сплит-система |  |  |  | Настенный | [75 empty] | 31 | [5 empty] | 296x870x236 | 542x780x289 | [9 empty] | 9 | 296 | 870 | 236 | 542 | 780 | 289 |  |  | да | 38 | [5 empty] | 2050 | 2800 | 1020
https://climatopt.ru/catalog/konditsionery/split_sistema/panasonic/invertor_cs_cu_e15rkd_panasonic/ | /upload/resize_cache/iblock/a8e/400_400_140cd750bba9870f18aada2478b24840a/Panasonic-CS-YW7MKD-CU-YW7MKD1.jpg | [9 empty] | Инверторная сплит-система PANASONIC CS/CU-E15RKD | 90040 | 29816 | Сплит-системы |  | Настенные сплит-системы ДЕЛЮКС Inverter – серия кондиционеров, включающая в себе все последние технологические новинки и отвечающая последним стандартам эффективности и экологической безопасности. Функция Econavi использует новую технологию обнаружения солнечного света, чтобы идеально настроить работу кондиционера, экономя энергию. Она оптимизирует ориентацию объем воздушного потока, но также автоматически снижает мощность охлаждения при отсутствии солнечного света. С помощью Econavi можно сэкономить до 38% энергии. Фильтр Nanoe-G использует наночастицы для устранения 99% микроорганизмов, которые переносятся в воздухе или оседают на поверхности, в частности, бактерии, вирусы и плесени. Особенности: • Технология iAUTO-X Быстрое охлаждение и комфорт благодаря эффекту прохладного душа • Воздухоочистительная система nanoe-G • Двойной сенсор AUTOCOMFORT • Двойной сенсор ECONAVI • Инверторное управление • Тепловая волна • Съемная моющаяся панель • Функция устранения запахов • Автоматическое переключение режимов (инвертор) • Бесшумный режим Quiet • Режим мягкого осушения Soft Dry • Создание персонального воздушного потока • Управление «горячим запуском» Hot Start • 24-часовой двухрежимный таймер вкл./выкл. с установкой в реальном времени • Беспроводной пульт ДУ с ЖК-дисплеем • Проводной пульт ДУ (опционально) • Произвольный автоматический перезапуск • Длинный трубопровод • Конденсатор Blue Fin • Техобслуживание с доступом через верхнюю панель • Функция самодиагностики | <div class="detail_text">&#1053;&#1072;&#1089;&#1090;&#1077;&#1085;&#1085;&#1099;&#1077; &#1089;&#1087;&#1083;&#1080;&#1090;-&#1089;&#1080;&#1089;&#1090;&#1077;&#1084;&#1099; &#1044;&#1045;&#1051;&#1070;&#1050;&#1057; Inverter &#8211; &#1089;&#1077;&#1088;&#1080;&#1103; &#1082;&#1086;&#1085;&#1076;&#1080;&#1094;&#1080;&#1086;&#1085;&#1077;&#1088;&#1086;&#1074;, &#1074;&#1082;&#1083;&#1102;&#1095;&#1072;&#1102;&#1097;&#1072;&#1103; &#1074; &#1089;&#1077;&#1073;&#1077; &#1074;&#1089;&#1077; &#1087;&#1086;&#1089;&#1083;&#1077;&#1076;&#1085;&#1080;&#1077; &#1090;&#1077;&#1093;&#1085;&#1086;&#1083;&#1086;&#1075;&#1080;&#1095;&#1077;&#1089;&#1082;&#1080;&#1077; &#1085;&#1086;&#1074;&#1080;&#1085;&#1082;&#1080; &#1080; &#1086;&#1090;&#1074;&#1077;&#1095;&#1072;&#1102;&#1097;&#1072;&#1103; &#1087;&#1086;&#1089;&#1083;&#1077;&#1076;&#1085;&#1080;&#1084; &#1089;&#1090;&#1072;&#1085;&#1076;&#1072;&#1088;&#1090;&#1072;&#1084; &#1101;&#1092;&#1092;&#1077;&#1082;&#1090;&#1080;&#1074;&#1085;&#1086;&#1089;&#1090;&#1080; &#1080; &#1101;&#1082;&#1086;&#1083;&#1086;&#1075;&#1080;&#1095;&#1077;&#1089;&#1082;&#1086;&#1081; &#1073;&#1077;&#1079;&#1086;&#1087;&#1072;&#1089;&#1085;&#1086;&#1089;&#1090;&#1080;. <br> &#1060;&#1091;&#1085;&#1082;&#1094;&#1080;&#1103; Econavi &#1080;&#1089;&#1087;&#1086;&#1083;&#1100;&#1079;&#1091;&#1077;&#1090; &#1085;&#1086;&#1074;&#1091;&#1102; &#1090;&#1077;&#1093;&#1085;&#1086;&#1083;&#1086;&#1075;&#1080;&#1102; &#1086;&#1073;&#1085;&#1072;&#1088;&#1091;&#1078;&#1077;&#1085;&#1080;&#1103; &#1089;&#1086;&#1083;&#1085;&#1077;&#1095;&#1085;&#1086;&#1075;&#1086; &#1089;&#1074;&#1077;&#1090;&#1072;, &#1095;&#1090;&#1086;&#1073;&#1099; &#1080;&#1076;&#1077;&#1072;&#1083;&#1100;&#1085;&#1086; &#1085;&#1072;&#1089;&#1090;&#1088;&#1086;&#1080;&#1090;&#1100; &#1088;&#1072;&#1073;&#1086;&#1090;&#1091; &#1082;&#1086;&#1085;&#1076;&#1080;&#1094;&#1080;&#1086;&#1085;&#1077;&#1088;&#1072;, &#1101;&#1082;&#1086;&#1085;&#1086;&#1084;&#1103; &#1101;&#1085;&#1077;&#1088;&#1075;&#1080;&#1102;. &#1054;&#1085;&#1072; &#1086;&#1087;&#1090;&#1080;&#1084;&#1080;&#1079;&#1080;&#1088;&#1091;&#1077;&#1090; &#1086;&#1088;&#1080;&#1077;&#1085;&#1090;&#1072;&#1094;&#1080;&#1102; &#1086;&#1073;&#1098;&#1077;&#1084; &#1074;&#1086;&#1079;&#1076;&#1091;&#1096;&#1085;&#1086;&#1075;&#1086; &#1087;&#1086;&#1090;&#1086;&#1082;&#1072;, &#1085;&#1086; &#1090;&#1072;&#1082;&#1078;&#1077; <br> &#1072;&#1074;&#1090;&#1086;&#1084;&#1072;&#1090;&#1080;&#1095;&#1077;&#1089;&#1082;&#1080; &#1089;&#1085;&#1080;&#1078;&#1072;&#1077;&#1090; &#1084;&#1086;&#1097;&#1085;&#1086;&#1089;&#1090;&#1100; &#1086;&#1093;&#1083;&#1072;&#1078;&#1076;&#1077;&#1085;&#1080;&#1103; &#1087;&#1088;&#1080; &#1086;&#1090;&#1089;&#1091;&#1090;&#1089;&#1090;&#1074;&#1080;&#1080; &#1089;&#1086;&#1083;&#1085;&#1077;&#1095;&#1085;&#1086;&#1075;&#1086; &#1089;&#1074;&#1077;&#1090;&#1072;. &#1057; &#1087;&#1086;&#1084;&#1086;&#1097;&#1100;&#1102; Econavi &#1084;&#1086;&#1078;&#1085;&#1086; &#1089;&#1101;&#1082;&#1086;&#1085;&#1086;&#1084;&#1080;&#1090;&#1100; &#1076;&#1086; 38% &#1101;&#1085;&#1077;&#1088;&#1075;&#1080;&#1080;. &#1060;&#1080;&#1083;&#1100;&#1090;&#1088; Nanoe-G &#1080;&#1089;&#1087;&#1086;&#1083;&#1100;&#1079;&#1091;&#1077;&#1090; &#1085;&#1072;&#1085;&#1086;&#1095;&#1072;&#1089;&#1090;&#1080;&#1094;&#1099; &#1076;&#1083;&#1103; &#1091;&#1089;&#1090;&#1088;&#1072;&#1085;&#1077;&#1085;&#1080;&#1103; 99% &#1084;&#1080;&#1082;&#1088;&#1086;&#1086;&#1088;&#1075;&#1072;&#1085;&#1080;&#1079;&#1084;&#1086;&#1074;, <br> &#1082;&#1086;&#1090;&#1086;&#1088;&#1099;&#1077; &#1087;&#1077;&#1088;&#1077;&#1085;&#1086;&#1089;&#1103;&#1090;&#1089;&#1103; &#1074; &#1074;&#1086;&#1079;&#1076;&#1091;&#1093;&#1077; &#1080;&#1083;&#1080; &#1086;&#1089;&#1077;&#1076;&#1072;&#1102;&#1090; &#1085;&#1072; &#1087;&#1086;&#1074;&#1077;&#1088;&#1093;&#1085;&#1086;&#1089;&#1090;&#1080;, &#1074; &#1095;&#1072;&#1089;&#1090;&#1085;&#1086;&#1089;&#1090;&#1080;, &#1073;&#1072;&#1082;&#1090;&#1077;&#1088;&#1080;&#1080;, &#1074;&#1080;&#1088;&#1091;&#1089;&#1099; &#1080; &#1087;&#1083;&#1077;&#1089;&#1077;&#1085;&#1080;.<br> &#1054;&#1089;&#1086;&#1073;&#1077;&#1085;&#1085;&#1086;&#1089;&#1090;&#1080;:<br> &#8226; &#1058;&#1077;&#1093;&#1085;&#1086;&#1083;&#1086;&#1075;&#1080;&#1103; iAUTO-X<br> &#1041;&#1099;&#1089;&#1090;&#1088;&#1086;&#1077; &#1086;&#1093;&#1083;&#1072;&#1078;&#1076;&#1077;&#1085;&#1080;&#1077; &#1080; &#1082;&#1086;&#1084;&#1092;&#1086;&#1088;&#1090; &#1073;&#1083;&#1072;&#1075;&#1086;&#1076;&#1072;&#1088;&#1103; &#1101;&#1092;&#1092;&#1077;&#1082;&#1090;&#1091; &#1087;&#1088;&#1086;&#1093;&#1083;&#1072;&#1076;&#1085;&#1086;&#1075;&#1086; &#1076;&#1091;&#1096;&#1072;<br> &#8226; &#1042;&#1086;&#1079;&#1076;&#1091;&#1093;&#1086;&#1086;&#1095;&#1080;&#1089;&#1090;&#1080;&#1090;&#1077;&#1083;&#1100;&#1085;&#1072;&#1103; &#1089;&#1080;&#1089;&#1090;&#1077;&#1084;&#1072; nanoe-G<br> &#8226; &#1044;&#1074;&#1086;&#1081;&#1085;&#1086;&#1081; &#1089;&#1077;&#1085;&#1089;&#1086;&#1088; AUTOCOMFORT<br> &#8226; &#1044;&#1074;&#1086;&#1081;&#1085;&#1086;&#1081; &#1089;&#1077;&#1085;&#1089;&#1086;&#1088; ECONAVI<br> &#8226; &#1048;&#1085;&#1074;&#1077;&#1088;&#1090;&#1086;&#1088;&#1085;&#1086;&#1077; &#1091;&#1087;&#1088;&#1072;&#1074;&#1083;&#1077;&#1085;&#1080;&#1077;<br> &#8226; &#1058;&#1077;&#1087;&#1083;&#1086;&#1074;&#1072;&#1103; &#1074;&#1086;&#1083;&#1085;&#1072;<br> &#8226; &#1057;&#1098;&#1077;&#1084;&#1085;&#1072;&#1103; &#1084;&#1086;&#1102;&#1097;&#1072;&#1103;&#1089;&#1103; &#1087;&#1072;&#1085;&#1077;&#1083;&#1100;<br> &#8226; &#1060;&#1091;&#1085;&#1082;&#1094;&#1080;&#1103; &#1091;&#1089;&#1090;&#1088;&#1072;&#1085;&#1077;&#1085;&#1080;&#1103; &#1079;&#1072;&#1087;&#1072;&#1093;&#1086;&#1074;<br> &#8226; &#1040;&#1074;&#1090;&#1086;&#1084;&#1072;&#1090;&#1080;&#1095;&#1077;&#1089;&#1082;&#1086;&#1077; &#1087;&#1077;&#1088;&#1077;&#1082;&#1083;&#1102;&#1095;&#1077;&#1085;&#1080;&#1077; &#1088;&#1077;&#1078;&#1080;&#1084;&#1086;&#1074; (&#1080;&#1085;&#1074;&#1077;&#1088;&#1090;&#1086;&#1088;)<br> &#8226; &#1041;&#1077;&#1089;&#1096;&#1091;&#1084;&#1085;&#1099;&#1081; &#1088;&#1077;&#1078;&#1080;&#1084; Quiet<br> &#8226; &#1056;&#1077;&#1078;&#1080;&#1084; &#1084;&#1103;&#1075;&#1082;&#1086;&#1075;&#1086; &#1086;&#1089;&#1091;&#1096;&#1077;&#1085;&#1080;&#1103; Soft Dry<br> &#8226; &#1057;&#1086;&#1079;&#1076;&#1072;&#1085;&#1080;&#1077; &#1087;&#1077;&#1088;&#1089;&#1086;&#1085;&#1072;&#1083;&#1100;&#1085;&#1086;&#1075;&#1086; &#1074;&#1086;&#1079;&#1076;&#1091;&#1096;&#1085;&#1086;&#1075;&#1086; &#1087;&#1086;&#1090;&#1086;&#1082;&#1072;<br> &#8226; &#1059;&#1087;&#1088;&#1072;&#1074;&#1083;&#1077;&#1085;&#1080;&#1077; &#171;&#1075;&#1086;&#1088;&#1103;&#1095;&#1080;&#1084; &#1079;&#1072;&#1087;&#1091;&#1089;&#1082;&#1086;&#1084;&#187; Hot Start<br> &#8226; 24-&#1095;&#1072;&#1089;&#1086;&#1074;&#1086;&#1081; &#1076;&#1074;&#1091;&#1093;&#1088;&#1077;&#1078;&#1080;&#1084;&#1085;&#1099;&#1081; &#1090;&#1072;&#1081;&#1084;&#1077;&#1088; &#1074;&#1082;&#1083;./&#1074;&#1099;&#1082;&#1083;. &#1089; &#1091;&#1089;&#1090;&#1072;&#1085;&#1086;&#1074;&#1082;&#1086;&#1081; &#1074; &#1088;&#1077;&#1072;&#1083;&#1100;&#1085;&#1086;&#1084; &#1074;&#1088;&#1077;&#1084;&#1077;&#1085;&#1080;<br> &#8226; &#1041;&#1077;&#1089;&#1087;&#1088;&#1086;&#1074;&#1086;&#1076;&#1085;&#1086;&#1081; &#1087;&#1091;&#1083;&#1100;&#1090; &#1044;&#1059; &#1089; &#1046;&#1050;-&#1076;&#1080;&#1089;&#1087;&#1083;&#1077;&#1077;&#1084;<br> &#8226; &#1055;&#1088;&#1086;&#1074;&#1086;&#1076;&#1085;&#1086;&#1081; &#1087;&#1091;&#1083;&#1100;&#1090; &#1044;&#1059; (&#1086;&#1087;&#1094;&#1080;&#1086;&#1085;&#1072;&#1083;&#1100;&#1085;&#1086;)<br> &#8226; &#1055;&#1088;&#1086;&#1080;&#1079;&#1074;&#1086;&#1083;&#1100;&#1085;&#1099;&#1081; &#1072;&#1074;&#1090;&#1086;&#1084;&#1072;&#1090;&#1080;&#1095;&#1077;&#1089;&#1082;&#1080;&#1081; &#1087;&#1077;&#1088;&#1077;&#1079;&#1072;&#1087;&#1091;&#1089;&#1082;<br> &#8226; &#1044;&#1083;&#1080;&#1085;&#1085;&#1099;&#1081; &#1090;&#1088;&#1091;&#1073;&#1086;&#1087;&#1088;&#1086;&#1074;&#1086;&#1076;<br> &#8226; &#1050;&#1086;&#1085;&#1076;&#1077;&#1085;&#1089;&#1072;&#1090;&#1086;&#1088; Blue Fin<br> &#8226; &#1058;&#1077;&#1093;&#1086;&#1073;&#1089;&#1083;&#1091;&#1078;&#1080;&#1074;&#1072;&#1085;&#1080;&#1077; &#1089; &#1076;&#1086;&#1089;&#1090;&#1091;&#1087;&#1086;&#1084; &#1095;&#1077;&#1088;&#1077;&#1079; &#1074;&#1077;&#1088;&#1093;&#1085;&#1102;&#1102; &#1087;&#1072;&#1085;&#1077;&#1083;&#1100;<br> &#8226; &#1060;&#1091;&#1085;&#1082;&#1094;&#1080;&#1103; &#1089;&#1072;&#1084;&#1086;&#1076;&#1080;&#1072;&#1075;&#1085;&#1086;&#1089;&#1090;&#1080;&#1082;&#1080;<br></div> |  |  |  |  | R410A | [20 empty] | 40 |  |  |  | A++ |  |  |  | Белый матовый | [6 empty] | E-RKD | обогрев | Да | 42 | Нет | [26 empty] | 21 | Сплит-система |  |  |  | Настенный | [75 empty] | 33 | [5 empty] | 290x870x214 | 542x780x289 | [9 empty] | 9 | 290 | 870 | 214 | 542 | 780 | 289 |  |  | да | 43 | [5 empty] | 4200 | 5300 | 1940
https://climatopt.ru/catalog/konditsionery/split_sistema/mitsubishi_electric/rci_tg30hn/ | /upload/resize_cache/iblock/c4d/400_400_140cd750bba9870f18aada2478b24840a/2018_TRIUMPH_GOID_Inverter_001.png | /upload/resize_cache/iblock/55c/400_400_140cd750bba9870f18aada2478b24840a/2018_TRIUMPH_GOID_Inverter_002.png | /upload/resize_cache/iblock/323/400_400_140cd750bba9870f18aada2478b24840a/2018_TRIUMPH_Inverter_Pult_001.png | /upload/resize_cache/iblock/5b0/400_400_140cd750bba9870f18aada2478b24840a/2018_TRIUMPH_Inverter_Pult_002.png | [6 empty] | Инверторная сплит-система ROYAL CLIMA RCI-TG30HN |  | cl-016815 | Сплит-системы | https://climatopt.ru/404.php | Настоящим триумфом идеального климата станут сплит-системы TRIUMPH GOLD Inverter с золотой вставкой на передней панели внутреннего блока. Все модели серии имеют наивысший класс энергоэффективности А. Инверторная технология обеспечивает высокий уровень надежности и максимальный комфорт для пользователя, благодаря точному поддержанию заданных параметров. Сплит-системы TRIUMPH GOLD Inverter оснащены трехступенчатой системой фильтрации воздуха, которая позаботится о чистоте воздуха в кондиционируемом помещении. Улучшенная форма крыльчатки вентилятора и оптимизация воздушного канала позволили снизить уровень шума внутреннего блока до 25 дБ(А). Управляются кондиционеры с помощью уникального эргономичного пульта, при разработке которого была использована абсолютно новая концепция размещения управляющих кнопок, они расположены не только на лицевой, но и на боковой поверхности. Также серия оснащена технологией равномерного распределения воздушного потока 3D AUTO AIR, которая позволяет управлять горизонтальными и вертикальными жалюзи внутреннего блока с пульта управления. Все модели сплит-систем TRIUMPH GOLD Inverter имеют увеличенную холодопроизводительность при низком энергопотреблении, что гарантирует быстрое охлаждение и обогрев, а также максимально эффективную работу. Основные характеристики Инвертор Энергоэффективность класса А Японские технологии Скрытый дисплей Увеличенная мощность Низкий уровень шума Функция 3D AUTO AIR Фильтр Active Carbone Фильтр Silver Ion Антикоррозийное покрытие теплообменников Blue Fin Индикация утечки хладагента Защитная накладка на вентили Новая концепция пульта управления | <div class="detail_text"><p> &#1053;&#1072;&#1089;&#1090;&#1086;&#1103;&#1097;&#1080;&#1084; &#1090;&#1088;&#1080;&#1091;&#1084;&#1092;&#1086;&#1084; &#1080;&#1076;&#1077;&#1072;&#1083;&#1100;&#1085;&#1086;&#1075;&#1086; &#1082;&#1083;&#1080;&#1084;&#1072;&#1090;&#1072; &#1089;&#1090;&#1072;&#1085;&#1091;&#1090; &#1089;&#1087;&#1083;&#1080;&#1090;-&#1089;&#1080;&#1089;&#1090;&#1077;&#1084;&#1099; TRIUMPH GOLD Inverter &#1089; &#1079;&#1086;&#1083;&#1086;&#1090;&#1086;&#1081; &#1074;&#1089;&#1090;&#1072;&#1074;&#1082;&#1086;&#1081; &#1085;&#1072; &#1087;&#1077;&#1088;&#1077;&#1076;&#1085;&#1077;&#1081; &#1087;&#1072;&#1085;&#1077;&#1083;&#1080; &#1074;&#1085;&#1091;&#1090;&#1088;&#1077;&#1085;&#1085;&#1077;&#1075;&#1086; &#1073;&#1083;&#1086;&#1082;&#1072;. &#1042;&#1089;&#1077; &#1084;&#1086;&#1076;&#1077;&#1083;&#1080; &#1089;&#1077;&#1088;&#1080;&#1080; &#1080;&#1084;&#1077;&#1102;&#1090; &#1085;&#1072;&#1080;&#1074;&#1099;&#1089;&#1096;&#1080;&#1081; &#1082;&#1083;&#1072;&#1089;&#1089; &#1101;&#1085;&#1077;&#1088;&#1075;&#1086;&#1101;&#1092;&#1092;&#1077;&#1082;&#1090;&#1080;&#1074;&#1085;&#1086;&#1089;&#1090;&#1080; &#1040;. &#1048;&#1085;&#1074;&#1077;&#1088;&#1090;&#1086;&#1088;&#1085;&#1072;&#1103; &#1090;&#1077;&#1093;&#1085;&#1086;&#1083;&#1086;&#1075;&#1080;&#1103; &#1086;&#1073;&#1077;&#1089;&#1087;&#1077;&#1095;&#1080;&#1074;&#1072;&#1077;&#1090; &#1074;&#1099;&#1089;&#1086;&#1082;&#1080;&#1081; &#1091;&#1088;&#1086;&#1074;&#1077;&#1085;&#1100; &#1085;&#1072;&#1076;&#1077;&#1078;&#1085;&#1086;&#1089;&#1090;&#1080; &#1080; &#1084;&#1072;&#1082;&#1089;&#1080;&#1084;&#1072;&#1083;&#1100;&#1085;&#1099;&#1081; &#1082;&#1086;&#1084;&#1092;&#1086;&#1088;&#1090; &#1076;&#1083;&#1103; &#1087;&#1086;&#1083;&#1100;&#1079;&#1086;&#1074;&#1072;&#1090;&#1077;&#1083;&#1103;, &#1073;&#1083;&#1072;&#1075;&#1086;&#1076;&#1072;&#1088;&#1103; &#1090;&#1086;&#1095;&#1085;&#1086;&#1084;&#1091; &#1087;&#1086;&#1076;&#1076;&#1077;&#1088;&#1078;&#1072;&#1085;&#1080;&#1102; &#1079;&#1072;&#1076;&#1072;&#1085;&#1085;&#1099;&#1093; &#1087;&#1072;&#1088;&#1072;&#1084;&#1077;&#1090;&#1088;&#1086;&#1074;. </p> <p> &#1057;&#1087;&#1083;&#1080;&#1090;-&#1089;&#1080;&#1089;&#1090;&#1077;&#1084;&#1099; TRIUMPH GOLD Inverter &#1086;&#1089;&#1085;&#1072;&#1097;&#1077;&#1085;&#1099; &#1090;&#1088;&#1077;&#1093;&#1089;&#1090;&#1091;&#1087;&#1077;&#1085;&#1095;&#1072;&#1090;&#1086;&#1081; &#1089;&#1080;&#1089;&#1090;&#1077;&#1084;&#1086;&#1081; &#1092;&#1080;&#1083;&#1100;&#1090;&#1088;&#1072;&#1094;&#1080;&#1080; &#1074;&#1086;&#1079;&#1076;&#1091;&#1093;&#1072;, &#1082;&#1086;&#1090;&#1086;&#1088;&#1072;&#1103; &#1087;&#1086;&#1079;&#1072;&#1073;&#1086;&#1090;&#1080;&#1090;&#1089;&#1103; &#1086; &#1095;&#1080;&#1089;&#1090;&#1086;&#1090;&#1077; &#1074;&#1086;&#1079;&#1076;&#1091;&#1093;&#1072; &#1074; &#1082;&#1086;&#1085;&#1076;&#1080;&#1094;&#1080;&#1086;&#1085;&#1080;&#1088;&#1091;&#1077;&#1084;&#1086;&#1084; &#1087;&#1086;&#1084;&#1077;&#1097;&#1077;&#1085;&#1080;&#1080;. &#1059;&#1083;&#1091;&#1095;&#1096;&#1077;&#1085;&#1085;&#1072;&#1103; &#1092;&#1086;&#1088;&#1084;&#1072; &#1082;&#1088;&#1099;&#1083;&#1100;&#1095;&#1072;&#1090;&#1082;&#1080; &#1074;&#1077;&#1085;&#1090;&#1080;&#1083;&#1103;&#1090;&#1086;&#1088;&#1072; &#1080; &#1086;&#1087;&#1090;&#1080;&#1084;&#1080;&#1079;&#1072;&#1094;&#1080;&#1103; &#1074;&#1086;&#1079;&#1076;&#1091;&#1096;&#1085;&#1086;&#1075;&#1086; &#1082;&#1072;&#1085;&#1072;&#1083;&#1072; &#1087;&#1086;&#1079;&#1074;&#1086;&#1083;&#1080;&#1083;&#1080; &#1089;&#1085;&#1080;&#1079;&#1080;&#1090;&#1100; &#1091;&#1088;&#1086;&#1074;&#1077;&#1085;&#1100; &#1096;&#1091;&#1084;&#1072; &#1074;&#1085;&#1091;&#1090;&#1088;&#1077;&#1085;&#1085;&#1077;&#1075;&#1086; &#1073;&#1083;&#1086;&#1082;&#1072; &#1076;&#1086; 25 &#1076;&#1041;(&#1040;). &#1059;&#1087;&#1088;&#1072;&#1074;&#1083;&#1103;&#1102;&#1090;&#1089;&#1103; &#1082;&#1086;&#1085;&#1076;&#1080;&#1094;&#1080;&#1086;&#1085;&#1077;&#1088;&#1099; &#1089; &#1087;&#1086;&#1084;&#1086;&#1097;&#1100;&#1102; &#1091;&#1085;&#1080;&#1082;&#1072;&#1083;&#1100;&#1085;&#1086;&#1075;&#1086; &#1101;&#1088;&#1075;&#1086;&#1085;&#1086;&#1084;&#1080;&#1095;&#1085;&#1086;&#1075;&#1086; &#1087;&#1091;&#1083;&#1100;&#1090;&#1072;, &#1087;&#1088;&#1080; &#1088;&#1072;&#1079;&#1088;&#1072;&#1073;&#1086;&#1090;&#1082;&#1077; &#1082;&#1086;&#1090;&#1086;&#1088;&#1086;&#1075;&#1086; &#1073;&#1099;&#1083;&#1072; &#1080;&#1089;&#1087;&#1086;&#1083;&#1100;&#1079;&#1086;&#1074;&#1072;&#1085;&#1072; &#1072;&#1073;&#1089;&#1086;&#1083;&#1102;&#1090;&#1085;&#1086; &#1085;&#1086;&#1074;&#1072;&#1103; &#1082;&#1086;&#1085;&#1094;&#1077;&#1087;&#1094;&#1080;&#1103; &#1088;&#1072;&#1079;&#1084;&#1077;&#1097;&#1077;&#1085;&#1080;&#1103; &#1091;&#1087;&#1088;&#1072;&#1074;&#1083;&#1103;&#1102;&#1097;&#1080;&#1093; &#1082;&#1085;&#1086;&#1087;&#1086;&#1082;, &#1086;&#1085;&#1080; &#1088;&#1072;&#1089;&#1087;&#1086;&#1083;&#1086;&#1078;&#1077;&#1085;&#1099; &#1085;&#1077; &#1090;&#1086;&#1083;&#1100;&#1082;&#1086; &#1085;&#1072; &#1083;&#1080;&#1094;&#1077;&#1074;&#1086;&#1081;, &#1085;&#1086; &#1080; &#1085;&#1072; &#1073;&#1086;&#1082;&#1086;&#1074;&#1086;&#1081; &#1087;&#1086;&#1074;&#1077;&#1088;&#1093;&#1085;&#1086;&#1089;&#1090;&#1080;. </p> <p> &#1058;&#1072;&#1082;&#1078;&#1077; &#1089;&#1077;&#1088;&#1080;&#1103; &#1086;&#1089;&#1085;&#1072;&#1097;&#1077;&#1085;&#1072; &#1090;&#1077;&#1093;&#1085;&#1086;&#1083;&#1086;&#1075;&#1080;&#1077;&#1081; &#1088;&#1072;&#1074;&#1085;&#1086;&#1084;&#1077;&#1088;&#1085;&#1086;&#1075;&#1086; &#1088;&#1072;&#1089;&#1087;&#1088;&#1077;&#1076;&#1077;&#1083;&#1077;&#1085;&#1080;&#1103; &#1074;&#1086;&#1079;&#1076;&#1091;&#1096;&#1085;&#1086;&#1075;&#1086; &#1087;&#1086;&#1090;&#1086;&#1082;&#1072; 3D AUTO AIR, &#1082;&#1086;&#1090;&#1086;&#1088;&#1072;&#1103; &#1087;&#1086;&#1079;&#1074;&#1086;&#1083;&#1103;&#1077;&#1090; &#1091;&#1087;&#1088;&#1072;&#1074;&#1083;&#1103;&#1090;&#1100; &#1075;&#1086;&#1088;&#1080;&#1079;&#1086;&#1085;&#1090;&#1072;&#1083;&#1100;&#1085;&#1099;&#1084;&#1080; &#1080; &#1074;&#1077;&#1088;&#1090;&#1080;&#1082;&#1072;&#1083;&#1100;&#1085;&#1099;&#1084;&#1080; &#1078;&#1072;&#1083;&#1102;&#1079;&#1080; &#1074;&#1085;&#1091;&#1090;&#1088;&#1077;&#1085;&#1085;&#1077;&#1075;&#1086; &#1073;&#1083;&#1086;&#1082;&#1072; &#1089; &#1087;&#1091;&#1083;&#1100;&#1090;&#1072; &#1091;&#1087;&#1088;&#1072;&#1074;&#1083;&#1077;&#1085;&#1080;&#1103;. </p> <p> &#1042;&#1089;&#1077; &#1084;&#1086;&#1076;&#1077;&#1083;&#1080; &#1089;&#1087;&#1083;&#1080;&#1090;-&#1089;&#1080;&#1089;&#1090;&#1077;&#1084; TRIUMPH GOLD Inverter &#1080;&#1084;&#1077;&#1102;&#1090; &#1091;&#1074;&#1077;&#1083;&#1080;&#1095;&#1077;&#1085;&#1085;&#1091;&#1102; &#1093;&#1086;&#1083;&#1086;&#1076;&#1086;&#1087;&#1088;&#1086;&#1080;&#1079;&#1074;&#1086;&#1076;&#1080;&#1090;&#1077;&#1083;&#1100;&#1085;&#1086;&#1089;&#1090;&#1100; &#1087;&#1088;&#1080; &#1085;&#1080;&#1079;&#1082;&#1086;&#1084; &#1101;&#1085;&#1077;&#1088;&#1075;&#1086;&#1087;&#1086;&#1090;&#1088;&#1077;&#1073;&#1083;&#1077;&#1085;&#1080;&#1080;, &#1095;&#1090;&#1086; &#1075;&#1072;&#1088;&#1072;&#1085;&#1090;&#1080;&#1088;&#1091;&#1077;&#1090; &#1073;&#1099;&#1089;&#1090;&#1088;&#1086;&#1077; &#1086;&#1093;&#1083;&#1072;&#1078;&#1076;&#1077;&#1085;&#1080;&#1077; &#1080; &#1086;&#1073;&#1086;&#1075;&#1088;&#1077;&#1074;, &#1072; &#1090;&#1072;&#1082;&#1078;&#1077; &#1084;&#1072;&#1082;&#1089;&#1080;&#1084;&#1072;&#1083;&#1100;&#1085;&#1086; &#1101;&#1092;&#1092;&#1077;&#1082;&#1090;&#1080;&#1074;&#1085;&#1091;&#1102; &#1088;&#1072;&#1073;&#1086;&#1090;&#1091;. </p> <p> <br> </p> <p align="center"> <iframe width="560" height="315" src="https://www.youtube.com/embed/6pm0sBVdzvs?rel=0&amp;showinfo=0" frameborder="0" allow="autoplay; encrypted-media" allowfullscreen></iframe> </p> <h2>&#1054;&#1089;&#1085;&#1086;&#1074;&#1085;&#1099;&#1077; &#1093;&#1072;&#1088;&#1072;&#1082;&#1090;&#1077;&#1088;&#1080;&#1089;&#1090;&#1080;&#1082;&#1080;</h2> <ul> <li>&#1048;&#1085;&#1074;&#1077;&#1088;&#1090;&#1086;&#1088;</li> <li>&#1069;&#1085;&#1077;&#1088;&#1075;&#1086;&#1101;&#1092;&#1092;&#1077;&#1082;&#1090;&#1080;&#1074;&#1085;&#1086;&#1089;&#1090;&#1100; &#1082;&#1083;&#1072;&#1089;&#1089;&#1072; &#1040;</li> <li>&#1071;&#1087;&#1086;&#1085;&#1089;&#1082;&#1080;&#1077; &#1090;&#1077;&#1093;&#1085;&#1086;&#1083;&#1086;&#1075;&#1080;&#1080;</li> <li>&#1057;&#1082;&#1088;&#1099;&#1090;&#1099;&#1081; &#1076;&#1080;&#1089;&#1087;&#1083;&#1077;&#1081;</li> <li>&#1059;&#1074;&#1077;&#1083;&#1080;&#1095;&#1077;&#1085;&#1085;&#1072;&#1103; &#1084;&#1086;&#1097;&#1085;&#1086;&#1089;&#1090;&#1100;</li> <li>&#1053;&#1080;&#1079;&#1082;&#1080;&#1081; &#1091;&#1088;&#1086;&#1074;&#1077;&#1085;&#1100; &#1096;&#1091;&#1084;&#1072;</li> <li>&#1060;&#1091;&#1085;&#1082;&#1094;&#1080;&#1103; 3D AUTO AIR</li> <li>&#1060;&#1080;&#1083;&#1100;&#1090;&#1088; Active Carbone</li> <li>&#1060;&#1080;&#1083;&#1100;&#1090;&#1088; Silver Ion</li> <li>&#1040;&#1085;&#1090;&#1080;&#1082;&#1086;&#1088;&#1088;&#1086;&#1079;&#1080;&#1081;&#1085;&#1086;&#1077; &#1087;&#1086;&#1082;&#1088;&#1099;&#1090;&#1080;&#1077; &#1090;&#1077;&#1087;&#1083;&#1086;&#1086;&#1073;&#1084;&#1077;&#1085;&#1085;&#1080;&#1082;&#1086;&#1074; Blue Fin</li> <li>&#1048;&#1085;&#1076;&#1080;&#1082;&#1072;&#1094;&#1080;&#1103; &#1091;&#1090;&#1077;&#1095;&#1082;&#1080; &#1093;&#1083;&#1072;&#1076;&#1072;&#1075;&#1077;&#1085;&#1090;&#1072;</li> <li>&#1047;&#1072;&#1097;&#1080;&#1090;&#1085;&#1072;&#1103; &#1085;&#1072;&#1082;&#1083;&#1072;&#1076;&#1082;&#1072; &#1085;&#1072; &#1074;&#1077;&#1085;&#1090;&#1080;&#1083;&#1080;</li> <li>&#1053;&#1086;&#1074;&#1072;&#1103; &#1082;&#1086;&#1085;&#1094;&#1077;&#1087;&#1094;&#1080;&#1103; &#1087;&#1091;&#1083;&#1100;&#1090;&#1072; &#1091;&#1087;&#1088;&#1072;&#1074;&#1083;&#1077;&#1085;&#1080;&#1103;</li> </ul></div> | [5 empty] | 3,0 (0,95-3,75) | [18 empty] | 7.7 | [9 empty] | 285 | 715 |  |  | https://climatopt.ru/upload/iblock/692/TRIUMPH_TRIUMPH_GOlD_Inverter_19.zip | [6 empty] | 10 | 25 |  |  |  |  | 3.5 |  | 55.8 | [24 empty] | RCI-TG30HN |  | 3.4 | [9 empty] | А | А |  | 220-240 В, 1 фаза, Гц | 26/32/36 |  |  |  | 789 | 816 | 681x434x285 | 715x285x194 | 3.8 | 3,2(0,80-3,75) | 3.92 | 620 | IPX0/IP24 | I класс |  |  |  | 20/22,3 | 7,7/9,8
https://climatopt.ru/catalog/konditsionery/split_sistema/aeronik/nastennaya_split_sistema_aeronik_asi_24hs4_aso_24hs4/ | /upload/resize_cache/iblock/962/400_400_140cd750bba9870f18aada2478b24840a/AeronikHS4.png | /upload/resize_cache/iblock/b58/400_400_140cd750bba9870f18aada2478b24840a/Asi-HS-HM_pult.jpg | /upload/resize_cache/iblock/9f6/400_400_140cd750bba9870f18aada2478b24840a/HS4-700х700_2.jpg | /upload/resize_cache/iblock/fd5/400_400_140cd750bba9870f18aada2478b24840a/Aso-HS4_naruga.jpg | [6 empty] | Сплит-система AERONIK ASI-24HS4/ASO-24HS4 | 48380 | 57182 | Сплит-системы | https://climatopt.ru/upload/iblock/fb8/AERONIK_CATALOG_2020_light.pdf | Серия сплит-систем ON/OFF управления Aeronik HS4 "Super" Функциональные возможности включают: Авторестарт; «I Feel»; Экономный обогрев; Ночной режим; Режим «Турбо»; Режим осушения и др. Воздушно-механический фильтр. Фильтр защищает от грубого мусора, пыли и др. загрязнений. Для функционирования достаточно периодически промывать фильтр теплой водой. Фильтр с ионами серебра. Ионы серебра в составе фильтра в состоянии нейтрализовать 99% бактерий, подавляют размножение плесени и устраняют причины неприятных запахов. Активный угольный (карбоновый) фильтр. Активированный уголь в составе фильтра эффективно поглощает дым, запахи разных химических веществ, животных и аллергены. Компактный испаритель. Современный L-дизайн испарителя значительно повышает теплообмен и позволяет минимизировать размер внутреннего блока. Повышенная пожаробезопасность. Плата управления внутреннего блока заключена в металлический корпус, что снижает вероятность возгорания в результате короткого замыкания и увеличивает пожаробезопасность устройства в целом. Монолитное основание корпуса. Объединяет в себе лоток для отвода конденсата и основание корпуса, исключает протечки между деталями корпуса. Антикоррозионное покрытие теплообменника. Повышает эффективность обогрева, устойчиво к соленому воздуху, дождю и другим факторам коррозии. Высокоэффективный и тихий вентилятор. Инновационные лопасти увеличивают эффективность теплообменника и шумовых характеристик. | <div class="detail_text"><h2> <span style="color: #0072bc;">&#1057;&#1077;&#1088;&#1080;&#1103; &#1089;&#1087;&#1083;&#1080;&#1090;-&#1089;&#1080;&#1089;&#1090;&#1077;&#1084; ON/OFF &#1091;&#1087;&#1088;&#1072;&#1074;&#1083;&#1077;&#1085;&#1080;&#1103; Aeronik HS4 "Super"</span></h2> <h5>&#1060;&#1091;&#1085;&#1082;&#1094;&#1080;&#1086;&#1085;&#1072;&#1083;&#1100;&#1085;&#1099;&#1077; &#1074;&#1086;&#1079;&#1084;&#1086;&#1078;&#1085;&#1086;&#1089;&#1090;&#1080; &#1074;&#1082;&#1083;&#1102;&#1095;&#1072;&#1102;&#1090;: &#1040;&#1074;&#1090;&#1086;&#1088;&#1077;&#1089;&#1090;&#1072;&#1088;&#1090;; &#171;I Feel&#187;; &#1069;&#1082;&#1086;&#1085;&#1086;&#1084;&#1085;&#1099;&#1081; &#1086;&#1073;&#1086;&#1075;&#1088;&#1077;&#1074;; &#1053;&#1086;&#1095;&#1085;&#1086;&#1081; &#1088;&#1077;&#1078;&#1080;&#1084;; &#1056;&#1077;&#1078;&#1080;&#1084; &#171;&#1058;&#1091;&#1088;&#1073;&#1086;&#187;; &#1056;&#1077;&#1078;&#1080;&#1084; &#1086;&#1089;&#1091;&#1096;&#1077;&#1085;&#1080;&#1103; &#1080; &#1076;&#1088;. </h5> <ul> <li><b>&#1042;&#1086;&#1079;&#1076;&#1091;&#1096;&#1085;&#1086;-&#1084;&#1077;&#1093;&#1072;&#1085;&#1080;&#1095;&#1077;&#1089;&#1082;&#1080;&#1081; &#1092;&#1080;&#1083;&#1100;&#1090;&#1088;.</b> &#1060;&#1080;&#1083;&#1100;&#1090;&#1088; &#1079;&#1072;&#1097;&#1080;&#1097;&#1072;&#1077;&#1090; &#1086;&#1090; &#1075;&#1088;&#1091;&#1073;&#1086;&#1075;&#1086; &#1084;&#1091;&#1089;&#1086;&#1088;&#1072;, &#1087;&#1099;&#1083;&#1080; &#1080; &#1076;&#1088;. &#1079;&#1072;&#1075;&#1088;&#1103;&#1079;&#1085;&#1077;&#1085;&#1080;&#1081;. &#1044;&#1083;&#1103; &#1092;&#1091;&#1085;&#1082;&#1094;&#1080;&#1086;&#1085;&#1080;&#1088;&#1086;&#1074;&#1072;&#1085;&#1080;&#1103; &#1076;&#1086;&#1089;&#1090;&#1072;&#1090;&#1086;&#1095;&#1085;&#1086; &#1087;&#1077;&#1088;&#1080;&#1086;&#1076;&#1080;&#1095;&#1077;&#1089;&#1082;&#1080; &#1087;&#1088;&#1086;&#1084;&#1099;&#1074;&#1072;&#1090;&#1100; &#1092;&#1080;&#1083;&#1100;&#1090;&#1088; &#1090;&#1077;&#1087;&#1083;&#1086;&#1081; &#1074;&#1086;&#1076;&#1086;&#1081;. </li> </ul> <ul> <li><b>&#1060;&#1080;&#1083;&#1100;&#1090;&#1088; &#1089; &#1080;&#1086;&#1085;&#1072;&#1084;&#1080; &#1089;&#1077;&#1088;&#1077;&#1073;&#1088;&#1072;.</b> &#1048;&#1086;&#1085;&#1099; &#1089;&#1077;&#1088;&#1077;&#1073;&#1088;&#1072; &#1074; &#1089;&#1086;&#1089;&#1090;&#1072;&#1074;&#1077; &#1092;&#1080;&#1083;&#1100;&#1090;&#1088;&#1072; &#1074; &#1089;&#1086;&#1089;&#1090;&#1086;&#1103;&#1085;&#1080;&#1080; &#1085;&#1077;&#1081;&#1090;&#1088;&#1072;&#1083;&#1080;&#1079;&#1086;&#1074;&#1072;&#1090;&#1100; 99% &#1073;&#1072;&#1082;&#1090;&#1077;&#1088;&#1080;&#1081;, &#1087;&#1086;&#1076;&#1072;&#1074;&#1083;&#1103;&#1102;&#1090; &#1088;&#1072;&#1079;&#1084;&#1085;&#1086;&#1078;&#1077;&#1085;&#1080;&#1077; &#1087;&#1083;&#1077;&#1089;&#1077;&#1085;&#1080; &#1080; &#1091;&#1089;&#1090;&#1088;&#1072;&#1085;&#1103;&#1102;&#1090; &#1087;&#1088;&#1080;&#1095;&#1080;&#1085;&#1099; &#1085;&#1077;&#1087;&#1088;&#1080;&#1103;&#1090;&#1085;&#1099;&#1093; &#1079;&#1072;&#1087;&#1072;&#1093;&#1086;&#1074;.</li> </ul> <ul> <li><b>&#1040;&#1082;&#1090;&#1080;&#1074;&#1085;&#1099;&#1081; &#1091;&#1075;&#1086;&#1083;&#1100;&#1085;&#1099;&#1081; (&#1082;&#1072;&#1088;&#1073;&#1086;&#1085;&#1086;&#1074;&#1099;&#1081;) &#1092;&#1080;&#1083;&#1100;&#1090;&#1088;.</b> &#1040;&#1082;&#1090;&#1080;&#1074;&#1080;&#1088;&#1086;&#1074;&#1072;&#1085;&#1085;&#1099;&#1081; &#1091;&#1075;&#1086;&#1083;&#1100; &#1074; &#1089;&#1086;&#1089;&#1090;&#1072;&#1074;&#1077; &#1092;&#1080;&#1083;&#1100;&#1090;&#1088;&#1072; &#1101;&#1092;&#1092;&#1077;&#1082;&#1090;&#1080;&#1074;&#1085;&#1086; &#1087;&#1086;&#1075;&#1083;&#1086;&#1097;&#1072;&#1077;&#1090; &#1076;&#1099;&#1084;, &#1079;&#1072;&#1087;&#1072;&#1093;&#1080; &#1088;&#1072;&#1079;&#1085;&#1099;&#1093; &#1093;&#1080;&#1084;&#1080;&#1095;&#1077;&#1089;&#1082;&#1080;&#1093; &#1074;&#1077;&#1097;&#1077;&#1089;&#1090;&#1074;, &#1078;&#1080;&#1074;&#1086;&#1090;&#1085;&#1099;&#1093; &#1080; &#1072;&#1083;&#1083;&#1077;&#1088;&#1075;&#1077;&#1085;&#1099;.</li> </ul> <ul> <li><b>&#1050;&#1086;&#1084;&#1087;&#1072;&#1082;&#1090;&#1085;&#1099;&#1081; &#1080;&#1089;&#1087;&#1072;&#1088;&#1080;&#1090;&#1077;&#1083;&#1100;.</b> &#1057;&#1086;&#1074;&#1088;&#1077;&#1084;&#1077;&#1085;&#1085;&#1099;&#1081; L-&#1076;&#1080;&#1079;&#1072;&#1081;&#1085; &#1080;&#1089;&#1087;&#1072;&#1088;&#1080;&#1090;&#1077;&#1083;&#1103; &#1079;&#1085;&#1072;&#1095;&#1080;&#1090;&#1077;&#1083;&#1100;&#1085;&#1086; &#1087;&#1086;&#1074;&#1099;&#1096;&#1072;&#1077;&#1090; &#1090;&#1077;&#1087;&#1083;&#1086;&#1086;&#1073;&#1084;&#1077;&#1085; &#1080; &#1087;&#1086;&#1079;&#1074;&#1086;&#1083;&#1103;&#1077;&#1090; &#1084;&#1080;&#1085;&#1080;&#1084;&#1080;&#1079;&#1080;&#1088;&#1086;&#1074;&#1072;&#1090;&#1100; &#1088;&#1072;&#1079;&#1084;&#1077;&#1088; &#1074;&#1085;&#1091;&#1090;&#1088;&#1077;&#1085;&#1085;&#1077;&#1075;&#1086; &#1073;&#1083;&#1086;&#1082;&#1072;.</li> </ul> <ul> <li><b>&#1055;&#1086;&#1074;&#1099;&#1096;&#1077;&#1085;&#1085;&#1072;&#1103; &#1087;&#1086;&#1078;&#1072;&#1088;&#1086;&#1073;&#1077;&#1079;&#1086;&#1087;&#1072;&#1089;&#1085;&#1086;&#1089;&#1090;&#1100;. </b>&#1055;&#1083;&#1072;&#1090;&#1072; &#1091;&#1087;&#1088;&#1072;&#1074;&#1083;&#1077;&#1085;&#1080;&#1103; &#1074;&#1085;&#1091;&#1090;&#1088;&#1077;&#1085;&#1085;&#1077;&#1075;&#1086; &#1073;&#1083;&#1086;&#1082;&#1072; &#1079;&#1072;&#1082;&#1083;&#1102;&#1095;&#1077;&#1085;&#1072; &#1074; &#1084;&#1077;&#1090;&#1072;&#1083;&#1083;&#1080;&#1095;&#1077;&#1089;&#1082;&#1080;&#1081; &#1082;&#1086;&#1088;&#1087;&#1091;&#1089;, &#1095;&#1090;&#1086; &#1089;&#1085;&#1080;&#1078;&#1072;&#1077;&#1090; &#1074;&#1077;&#1088;&#1086;&#1103;&#1090;&#1085;&#1086;&#1089;&#1090;&#1100; &#1074;&#1086;&#1079;&#1075;&#1086;&#1088;&#1072;&#1085;&#1080;&#1103; &#1074; &#1088;&#1077;&#1079;&#1091;&#1083;&#1100;&#1090;&#1072;&#1090;&#1077; &#1082;&#1086;&#1088;&#1086;&#1090;&#1082;&#1086;&#1075;&#1086; &#1079;&#1072;&#1084;&#1099;&#1082;&#1072;&#1085;&#1080;&#1103; &#1080; &#1091;&#1074;&#1077;&#1083;&#1080;&#1095;&#1080;&#1074;&#1072;&#1077;&#1090; &#1087;&#1086;&#1078;&#1072;&#1088;&#1086;&#1073;&#1077;&#1079;&#1086;&#1087;&#1072;&#1089;&#1085;&#1086;&#1089;&#1090;&#1100; &#1091;&#1089;&#1090;&#1088;&#1086;&#1081;&#1089;&#1090;&#1074;&#1072; &#1074; &#1094;&#1077;&#1083;&#1086;&#1084;.</li> </ul> <ul> <li><b>&#1052;&#1086;&#1085;&#1086;&#1083;&#1080;&#1090;&#1085;&#1086;&#1077; &#1086;&#1089;&#1085;&#1086;&#1074;&#1072;&#1085;&#1080;&#1077; &#1082;&#1086;&#1088;&#1087;&#1091;&#1089;&#1072;.</b> &#1054;&#1073;&#1098;&#1077;&#1076;&#1080;&#1085;&#1103;&#1077;&#1090; &#1074; &#1089;&#1077;&#1073;&#1077; &#1083;&#1086;&#1090;&#1086;&#1082; &#1076;&#1083;&#1103; &#1086;&#1090;&#1074;&#1086;&#1076;&#1072; &#1082;&#1086;&#1085;&#1076;&#1077;&#1085;&#1089;&#1072;&#1090;&#1072; &#1080; &#1086;&#1089;&#1085;&#1086;&#1074;&#1072;&#1085;&#1080;&#1077; &#1082;&#1086;&#1088;&#1087;&#1091;&#1089;&#1072;, &#1080;&#1089;&#1082;&#1083;&#1102;&#1095;&#1072;&#1077;&#1090; &#1087;&#1088;&#1086;&#1090;&#1077;&#1095;&#1082;&#1080; &#1084;&#1077;&#1078;&#1076;&#1091; &#1076;&#1077;&#1090;&#1072;&#1083;&#1103;&#1084;&#1080; &#1082;&#1086;&#1088;&#1087;&#1091;&#1089;&#1072;.</li> </ul> <ul> <li><b>&#1040;&#1085;&#1090;&#1080;&#1082;&#1086;&#1088;&#1088;&#1086;&#1079;&#1080;&#1086;&#1085;&#1085;&#1086;&#1077; &#1087;&#1086;&#1082;&#1088;&#1099;&#1090;&#1080;&#1077; &#1090;&#1077;&#1087;&#1083;&#1086;&#1086;&#1073;&#1084;&#1077;&#1085;&#1085;&#1080;&#1082;&#1072;.</b> &#1055;&#1086;&#1074;&#1099;&#1096;&#1072;&#1077;&#1090; &#1101;&#1092;&#1092;&#1077;&#1082;&#1090;&#1080;&#1074;&#1085;&#1086;&#1089;&#1090;&#1100; &#1086;&#1073;&#1086;&#1075;&#1088;&#1077;&#1074;&#1072;, &#1091;&#1089;&#1090;&#1086;&#1081;&#1095;&#1080;&#1074;&#1086; &#1082; &#1089;&#1086;&#1083;&#1077;&#1085;&#1086;&#1084;&#1091; &#1074;&#1086;&#1079;&#1076;&#1091;&#1093;&#1091;, &#1076;&#1086;&#1078;&#1076;&#1102;&#160; &#1080; &#1076;&#1088;&#1091;&#1075;&#1080;&#1084; &#1092;&#1072;&#1082;&#1090;&#1086;&#1088;&#1072;&#1084; &#1082;&#1086;&#1088;&#1088;&#1086;&#1079;&#1080;&#1080;.</li> </ul> <ul> <li><b>&#1042;&#1099;&#1089;&#1086;&#1082;&#1086;&#1101;&#1092;&#1092;&#1077;&#1082;&#1090;&#1080;&#1074;&#1085;&#1099;&#1081; &#1080; &#1090;&#1080;&#1093;&#1080;&#1081; &#1074;&#1077;&#1085;&#1090;&#1080;&#1083;&#1103;&#1090;&#1086;&#1088;.</b> &#1048;&#1085;&#1085;&#1086;&#1074;&#1072;&#1094;&#1080;&#1086;&#1085;&#1085;&#1099;&#1077; &#1083;&#1086;&#1087;&#1072;&#1089;&#1090;&#1080; &#1091;&#1074;&#1077;&#1083;&#1080;&#1095;&#1080;&#1074;&#1072;&#1102;&#1090; &#1101;&#1092;&#1092;&#1077;&#1082;&#1090;&#1080;&#1074;&#1085;&#1086;&#1089;&#1090;&#1100; &#1090;&#1077;&#1087;&#1083;&#1086;&#1086;&#1073;&#1084;&#1077;&#1085;&#1085;&#1080;&#1082;&#1072; &#1080; &#1096;&#1091;&#1084;&#1086;&#1074;&#1099;&#1093; &#1093;&#1072;&#1088;&#1072;&#1082;&#1090;&#1077;&#1088;&#1080;&#1089;&#1090;&#1080;&#1082;. </li> </ul> <br> <br></div> |  |  |  |  | R-410A | [19 empty] | 64 |  |  |  |  | А | сплит-система |  |  | Белый |  |  |  |  | https://climatopt.ru/upload/iblock/839/SERTIF_IL.pdf |  | Super | обогрев | Нет | 65 | Нет | [5 empty] | 6700 | 8.23 | [8 empty] | 1013х307х211 |  |  | 913х680х378 | [7 empty] | 49/45/41/37 | [24 empty] | 6/3 жил/мм2 | [64 empty] | 18~43/-7~24 | 14/50 кг |  | ИК пульт | нет | настенный | 6150 | 1915
https://climatopt.ru/catalog/konditsionery/split_sistema/airwell/nastennaya_split_sistema_airwell_aw_hfd009_n11_aw_yhfd009_h11/ | /upload/resize_cache/iblock/f93/400_400_140cd750bba9870f18aada2478b24840a/30aa5d8b7cb183817e11802fd6022567.jpg | [9 empty] | Сплит-система AIRWELL AW-HFD009-N11/AW-YHFD009-H11 | 20890 | 57193 | Сплит-системы |  | Сплит-система AIRWELL с усовершенствованным дизайном не оставит никого равнодушным. Турбо – режим предназначен для того чтобы кондиционер переключился сразу на максимальную мощность и за считанные минуты охладил или обогрел ваше помещение. В комплекте с кондиционером идет пульт дистанционного управления. Известная французская компания Airwell в 2019 году выпустила кондиционеры имеющие богатый функционал и большой модельный ряд в отличие от других кондиционеров. Серия HFD «Standard» соответствует всем экологическим стандартам и нормам. Имеет следующие режимы работ: охлаждение, вентиляция, обогрев и осушение. А также включает в себя многоуровневую фильтрацию. Особенности и преимущества: Энергоэффективности класса А Фильтр с ионами серебра Угольный фильтр Функция самодиагностики Таймер 24-часовой Авторестарт Турбо-режим Ночной режим Блокировка пульта управления Функция I Feel Цифровой дисплей Интеллектуальная система разморозки Многоскоростной вентилятор Предварительный нагрев Сохранение энергии Плавный пуск Регулируемые жалюзи | <div class="detail_text">&#1057;&#1087;&#1083;&#1080;&#1090;-&#1089;&#1080;&#1089;&#1090;&#1077;&#1084;&#1072; AIRWELL &#1089; &#1091;&#1089;&#1086;&#1074;&#1077;&#1088;&#1096;&#1077;&#1085;&#1089;&#1090;&#1074;&#1086;&#1074;&#1072;&#1085;&#1085;&#1099;&#1084; &#1076;&#1080;&#1079;&#1072;&#1081;&#1085;&#1086;&#1084; &#1085;&#1077; &#1086;&#1089;&#1090;&#1072;&#1074;&#1080;&#1090; &#1085;&#1080;&#1082;&#1086;&#1075;&#1086; &#1088;&#1072;&#1074;&#1085;&#1086;&#1076;&#1091;&#1096;&#1085;&#1099;&#1084;. &#1058;&#1091;&#1088;&#1073;&#1086; &#8211; &#1088;&#1077;&#1078;&#1080;&#1084; &#1087;&#1088;&#1077;&#1076;&#1085;&#1072;&#1079;&#1085;&#1072;&#1095;&#1077;&#1085; &#1076;&#1083;&#1103; &#1090;&#1086;&#1075;&#1086; &#1095;&#1090;&#1086;&#1073;&#1099; &#1082;&#1086;&#1085;&#1076;&#1080;&#1094;&#1080;&#1086;&#1085;&#1077;&#1088; &#1087;&#1077;&#1088;&#1077;&#1082;&#1083;&#1102;&#1095;&#1080;&#1083;&#1089;&#1103; &#1089;&#1088;&#1072;&#1079;&#1091; &#1085;&#1072; &#1084;&#1072;&#1082;&#1089;&#1080;&#1084;&#1072;&#1083;&#1100;&#1085;&#1091;&#1102; &#1084;&#1086;&#1097;&#1085;&#1086;&#1089;&#1090;&#1100; &#1080; &#1079;&#1072; &#1089;&#1095;&#1080;&#1090;&#1072;&#1085;&#1085;&#1099;&#1077; &#1084;&#1080;&#1085;&#1091;&#1090;&#1099; &#1086;&#1093;&#1083;&#1072;&#1076;&#1080;&#1083; &#1080;&#1083;&#1080; &#1086;&#1073;&#1086;&#1075;&#1088;&#1077;&#1083; &#1074;&#1072;&#1096;&#1077; &#1087;&#1086;&#1084;&#1077;&#1097;&#1077;&#1085;&#1080;&#1077;. &#1042; &#1082;&#1086;&#1084;&#1087;&#1083;&#1077;&#1082;&#1090;&#1077; &#1089; &#1082;&#1086;&#1085;&#1076;&#1080;&#1094;&#1080;&#1086;&#1085;&#1077;&#1088;&#1086;&#1084; &#1080;&#1076;&#1077;&#1090; &#1087;&#1091;&#1083;&#1100;&#1090; &#1076;&#1080;&#1089;&#1090;&#1072;&#1085;&#1094;&#1080;&#1086;&#1085;&#1085;&#1086;&#1075;&#1086; &#1091;&#1087;&#1088;&#1072;&#1074;&#1083;&#1077;&#1085;&#1080;&#1103;.<br> <br> &#1048;&#1079;&#1074;&#1077;&#1089;&#1090;&#1085;&#1072;&#1103; &#1092;&#1088;&#1072;&#1085;&#1094;&#1091;&#1079;&#1089;&#1082;&#1072;&#1103; &#1082;&#1086;&#1084;&#1087;&#1072;&#1085;&#1080;&#1103; Airwell &#1074; 2019 &#1075;&#1086;&#1076;&#1091; &#1074;&#1099;&#1087;&#1091;&#1089;&#1090;&#1080;&#1083;&#1072; &#1082;&#1086;&#1085;&#1076;&#1080;&#1094;&#1080;&#1086;&#1085;&#1077;&#1088;&#1099; &#1080;&#1084;&#1077;&#1102;&#1097;&#1080;&#1077; &#1073;&#1086;&#1075;&#1072;&#1090;&#1099;&#1081; &#1092;&#1091;&#1085;&#1082;&#1094;&#1080;&#1086;&#1085;&#1072;&#1083; &#1080; &#1073;&#1086;&#1083;&#1100;&#1096;&#1086;&#1081; &#1084;&#1086;&#1076;&#1077;&#1083;&#1100;&#1085;&#1099;&#1081; &#1088;&#1103;&#1076; &#1074; &#1086;&#1090;&#1083;&#1080;&#1095;&#1080;&#1077; &#1086;&#1090; &#1076;&#1088;&#1091;&#1075;&#1080;&#1093; &#1082;&#1086;&#1085;&#1076;&#1080;&#1094;&#1080;&#1086;&#1085;&#1077;&#1088;&#1086;&#1074;. &#1057;&#1077;&#1088;&#1080;&#1103; HFD &#171;Standard&#187; &#1089;&#1086;&#1086;&#1090;&#1074;&#1077;&#1090;&#1089;&#1090;&#1074;&#1091;&#1077;&#1090; &#1074;&#1089;&#1077;&#1084; &#1101;&#1082;&#1086;&#1083;&#1086;&#1075;&#1080;&#1095;&#1077;&#1089;&#1082;&#1080;&#1084; &#1089;&#1090;&#1072;&#1085;&#1076;&#1072;&#1088;&#1090;&#1072;&#1084; &#1080; &#1085;&#1086;&#1088;&#1084;&#1072;&#1084;. &#1048;&#1084;&#1077;&#1077;&#1090; &#1089;&#1083;&#1077;&#1076;&#1091;&#1102;&#1097;&#1080;&#1077; &#1088;&#1077;&#1078;&#1080;&#1084;&#1099; &#1088;&#1072;&#1073;&#1086;&#1090;: &#1086;&#1093;&#1083;&#1072;&#1078;&#1076;&#1077;&#1085;&#1080;&#1077;, &#1074;&#1077;&#1085;&#1090;&#1080;&#1083;&#1103;&#1094;&#1080;&#1103;, &#1086;&#1073;&#1086;&#1075;&#1088;&#1077;&#1074; &#1080; &#1086;&#1089;&#1091;&#1096;&#1077;&#1085;&#1080;&#1077;. &#1040; &#1090;&#1072;&#1082;&#1078;&#1077; &#1074;&#1082;&#1083;&#1102;&#1095;&#1072;&#1077;&#1090; &#1074; &#1089;&#1077;&#1073;&#1103; &#1084;&#1085;&#1086;&#1075;&#1086;&#1091;&#1088;&#1086;&#1074;&#1085;&#1077;&#1074;&#1091;&#1102; &#1092;&#1080;&#1083;&#1100;&#1090;&#1088;&#1072;&#1094;&#1080;&#1102;.<br> <br> &#1054;&#1089;&#1086;&#1073;&#1077;&#1085;&#1085;&#1086;&#1089;&#1090;&#1080; &#1080; &#1087;&#1088;&#1077;&#1080;&#1084;&#1091;&#1097;&#1077;&#1089;&#1090;&#1074;&#1072;:<br> <br> &#1069;&#1085;&#1077;&#1088;&#1075;&#1086;&#1101;&#1092;&#1092;&#1077;&#1082;&#1090;&#1080;&#1074;&#1085;&#1086;&#1089;&#1090;&#1080; &#1082;&#1083;&#1072;&#1089;&#1089;&#1072; &#1040;<br> &#1060;&#1080;&#1083;&#1100;&#1090;&#1088; &#1089; &#1080;&#1086;&#1085;&#1072;&#1084;&#1080; &#1089;&#1077;&#1088;&#1077;&#1073;&#1088;&#1072;<br> &#1059;&#1075;&#1086;&#1083;&#1100;&#1085;&#1099;&#1081; &#1092;&#1080;&#1083;&#1100;&#1090;&#1088;<br> &#1060;&#1091;&#1085;&#1082;&#1094;&#1080;&#1103; &#1089;&#1072;&#1084;&#1086;&#1076;&#1080;&#1072;&#1075;&#1085;&#1086;&#1089;&#1090;&#1080;&#1082;&#1080;<br> &#1058;&#1072;&#1081;&#1084;&#1077;&#1088; 24-&#1095;&#1072;&#1089;&#1086;&#1074;&#1086;&#1081;<br> &#1040;&#1074;&#1090;&#1086;&#1088;&#1077;&#1089;&#1090;&#1072;&#1088;&#1090;<br> &#1058;&#1091;&#1088;&#1073;&#1086;-&#1088;&#1077;&#1078;&#1080;&#1084;<br> &#1053;&#1086;&#1095;&#1085;&#1086;&#1081; &#1088;&#1077;&#1078;&#1080;&#1084;<br> &#1041;&#1083;&#1086;&#1082;&#1080;&#1088;&#1086;&#1074;&#1082;&#1072; &#1087;&#1091;&#1083;&#1100;&#1090;&#1072; &#1091;&#1087;&#1088;&#1072;&#1074;&#1083;&#1077;&#1085;&#1080;&#1103;<br> &#1060;&#1091;&#1085;&#1082;&#1094;&#1080;&#1103; I Feel<br> &#1062;&#1080;&#1092;&#1088;&#1086;&#1074;&#1086;&#1081; &#1076;&#1080;&#1089;&#1087;&#1083;&#1077;&#1081;<br> &#1048;&#1085;&#1090;&#1077;&#1083;&#1083;&#1077;&#1082;&#1090;&#1091;&#1072;&#1083;&#1100;&#1085;&#1072;&#1103; &#1089;&#1080;&#1089;&#1090;&#1077;&#1084;&#1072; &#1088;&#1072;&#1079;&#1084;&#1086;&#1088;&#1086;&#1079;&#1082;&#1080;<br> &#1052;&#1085;&#1086;&#1075;&#1086;&#1089;&#1082;&#1086;&#1088;&#1086;&#1089;&#1090;&#1085;&#1086;&#1081; &#1074;&#1077;&#1085;&#1090;&#1080;&#1083;&#1103;&#1090;&#1086;&#1088;<br> &#1055;&#1088;&#1077;&#1076;&#1074;&#1072;&#1088;&#1080;&#1090;&#1077;&#1083;&#1100;&#1085;&#1099;&#1081; &#1085;&#1072;&#1075;&#1088;&#1077;&#1074;<br> &#1057;&#1086;&#1093;&#1088;&#1072;&#1085;&#1077;&#1085;&#1080;&#1077; &#1101;&#1085;&#1077;&#1088;&#1075;&#1080;&#1080;<br> &#1055;&#1083;&#1072;&#1074;&#1085;&#1099;&#1081; &#1087;&#1091;&#1089;&#1082;<br> &#1056;&#1077;&#1075;&#1091;&#1083;&#1080;&#1088;&#1091;&#1077;&#1084;&#1099;&#1077; &#1078;&#1072;&#1083;&#1102;&#1079;&#1080;</div> |  |  |  |  | R-410A | [19 empty] | 36.5 |  |  |  |  | А |  |  |  | Белый | [6 empty] | HFD Standart | обогрев | Нет | 25 | Да | [26 empty] | 26/35/38/40
https://climatopt.ru/catalog/konditsionery/split_sistema/royal_clima/klassicheskaya_split_sistema/royal_clima/rc_tw39hn/ | /upload/resize_cache/iblock/c93/400_400_140cd750bba9870f18aada2478b24840a/2018_TRIUMPH_001.png | /upload/resize_cache/iblock/184/400_400_140cd750bba9870f18aada2478b24840a/2018_TRIUMPH_002.png | /upload/resize_cache/iblock/69d/400_400_140cd750bba9870f18aada2478b24840a/2018_TRIUMPH_bok.png | /upload/resize_cache/iblock/a38/400_400_140cd750bba9870f18aada2478b24840a/2018_TRIUMPH_Inverter_Pult_001.png | /upload/resize_cache/iblock/2ca/400_400_140cd750bba9870f18aada2478b24840a/2018_TRIUMPH_Inverter_Pult_002.png | /upload/resize_cache/iblock/1e0/400_400_140cd750bba9870f18aada2478b24840a/Royal_Clima.jpg |  |  |  |  | Сплит-система ROYAL CLIMA RC-TW39HN | 22090 | 33432 | Сплит-системы | https://climatopt.ru/upload/iblock/4ef/2018_RC_Tiumph_List_A4_18.pdf | Серия TRIUMPH представлена пятью моделями от 08 до 26 kBTU. Улучшенная форма крыльчатки вентилятора и оптимизация воздушного канала позволили снизить уровень шума внутреннего блока до 25 дБ(А). Конструкция внутреннего блока с универсальной подключаемой с обеих сторон дренажной системой обеспечивает максимальное удобство монтажа. Управляются кондиционеры с помощью уникального эргономичного пульта, при разработке которого была использована абсолютно новая концепция размещения управляющих кнопок, они расположены не только на лицевой, но и на боковой поверхности. Многоступенчатая система воздухоочистки включает пылеулавливающий фильтр последнего поколения, дополнительные фильтры Active Carbone и Silver Ion. Основные характеристики Энергоэффективность класса А Японские технологии Wi-Fi управление* Скрытый дисплей Увеличенная мощность Низкий уровень шума Фильтр Active Carbone* Фильтр Silver Ion* Антикоррозийное покрытие теплообменников GOLDEN FIN Индикация утечки хладагента Защитная накладка на вентили Новая концепция пульта управления *Для моделей RC-TW60HN и RC-TW76HN фильтры Active Carbon, Silver Ion и Wi-Fi управление - опция. | <div class="detail_text"><p> &#1057;&#1077;&#1088;&#1080;&#1103; TRIUMPH &#1087;&#1088;&#1077;&#1076;&#1089;&#1090;&#1072;&#1074;&#1083;&#1077;&#1085;&#1072; &#1087;&#1103;&#1090;&#1100;&#1102; &#1084;&#1086;&#1076;&#1077;&#1083;&#1103;&#1084;&#1080; &#1086;&#1090; 08 &#1076;&#1086; 26 kBTU. &#1059;&#1083;&#1091;&#1095;&#1096;&#1077;&#1085;&#1085;&#1072;&#1103; &#1092;&#1086;&#1088;&#1084;&#1072; &#1082;&#1088;&#1099;&#1083;&#1100;&#1095;&#1072;&#1090;&#1082;&#1080; &#1074;&#1077;&#1085;&#1090;&#1080;&#1083;&#1103;&#1090;&#1086;&#1088;&#1072; &#1080; &#1086;&#1087;&#1090;&#1080;&#1084;&#1080;&#1079;&#1072;&#1094;&#1080;&#1103; &#1074;&#1086;&#1079;&#1076;&#1091;&#1096;&#1085;&#1086;&#1075;&#1086; &#1082;&#1072;&#1085;&#1072;&#1083;&#1072; &#1087;&#1086;&#1079;&#1074;&#1086;&#1083;&#1080;&#1083;&#1080; &#1089;&#1085;&#1080;&#1079;&#1080;&#1090;&#1100; &#1091;&#1088;&#1086;&#1074;&#1077;&#1085;&#1100; &#1096;&#1091;&#1084;&#1072; &#1074;&#1085;&#1091;&#1090;&#1088;&#1077;&#1085;&#1085;&#1077;&#1075;&#1086; &#1073;&#1083;&#1086;&#1082;&#1072; &#1076;&#1086; 25 &#1076;&#1041;(&#1040;). &#1050;&#1086;&#1085;&#1089;&#1090;&#1088;&#1091;&#1082;&#1094;&#1080;&#1103; &#1074;&#1085;&#1091;&#1090;&#1088;&#1077;&#1085;&#1085;&#1077;&#1075;&#1086; &#1073;&#1083;&#1086;&#1082;&#1072; &#1089; &#1091;&#1085;&#1080;&#1074;&#1077;&#1088;&#1089;&#1072;&#1083;&#1100;&#1085;&#1086;&#1081; &#1087;&#1086;&#1076;&#1082;&#1083;&#1102;&#1095;&#1072;&#1077;&#1084;&#1086;&#1081; &#1089; &#1086;&#1073;&#1077;&#1080;&#1093; &#1089;&#1090;&#1086;&#1088;&#1086;&#1085; &#1076;&#1088;&#1077;&#1085;&#1072;&#1078;&#1085;&#1086;&#1081; &#1089;&#1080;&#1089;&#1090;&#1077;&#1084;&#1086;&#1081; &#1086;&#1073;&#1077;&#1089;&#1087;&#1077;&#1095;&#1080;&#1074;&#1072;&#1077;&#1090; &#1084;&#1072;&#1082;&#1089;&#1080;&#1084;&#1072;&#1083;&#1100;&#1085;&#1086;&#1077; &#1091;&#1076;&#1086;&#1073;&#1089;&#1090;&#1074;&#1086; &#1084;&#1086;&#1085;&#1090;&#1072;&#1078;&#1072;. &#1059;&#1087;&#1088;&#1072;&#1074;&#1083;&#1103;&#1102;&#1090;&#1089;&#1103; &#1082;&#1086;&#1085;&#1076;&#1080;&#1094;&#1080;&#1086;&#1085;&#1077;&#1088;&#1099; &#1089; &#1087;&#1086;&#1084;&#1086;&#1097;&#1100;&#1102; &#1091;&#1085;&#1080;&#1082;&#1072;&#1083;&#1100;&#1085;&#1086;&#1075;&#1086; &#1101;&#1088;&#1075;&#1086;&#1085;&#1086;&#1084;&#1080;&#1095;&#1085;&#1086;&#1075;&#1086; &#1087;&#1091;&#1083;&#1100;&#1090;&#1072;, &#1087;&#1088;&#1080; &#1088;&#1072;&#1079;&#1088;&#1072;&#1073;&#1086;&#1090;&#1082;&#1077; &#1082;&#1086;&#1090;&#1086;&#1088;&#1086;&#1075;&#1086; &#1073;&#1099;&#1083;&#1072; &#1080;&#1089;&#1087;&#1086;&#1083;&#1100;&#1079;&#1086;&#1074;&#1072;&#1085;&#1072; &#1072;&#1073;&#1089;&#1086;&#1083;&#1102;&#1090;&#1085;&#1086; &#1085;&#1086;&#1074;&#1072;&#1103; &#1082;&#1086;&#1085;&#1094;&#1077;&#1087;&#1094;&#1080;&#1103; &#1088;&#1072;&#1079;&#1084;&#1077;&#1097;&#1077;&#1085;&#1080;&#1103; &#1091;&#1087;&#1088;&#1072;&#1074;&#1083;&#1103;&#1102;&#1097;&#1080;&#1093; &#1082;&#1085;&#1086;&#1087;&#1086;&#1082;, &#1086;&#1085;&#1080; &#1088;&#1072;&#1089;&#1087;&#1086;&#1083;&#1086;&#1078;&#1077;&#1085;&#1099; &#1085;&#1077; &#1090;&#1086;&#1083;&#1100;&#1082;&#1086; &#1085;&#1072; &#1083;&#1080;&#1094;&#1077;&#1074;&#1086;&#1081;, &#1085;&#1086; &#1080; &#1085;&#1072; &#1073;&#1086;&#1082;&#1086;&#1074;&#1086;&#1081; &#1087;&#1086;&#1074;&#1077;&#1088;&#1093;&#1085;&#1086;&#1089;&#1090;&#1080;. </p> <p> &#1052;&#1085;&#1086;&#1075;&#1086;&#1089;&#1090;&#1091;&#1087;&#1077;&#1085;&#1095;&#1072;&#1090;&#1072;&#1103; &#1089;&#1080;&#1089;&#1090;&#1077;&#1084;&#1072; &#1074;&#1086;&#1079;&#1076;&#1091;&#1093;&#1086;&#1086;&#1095;&#1080;&#1089;&#1090;&#1082;&#1080; &#1074;&#1082;&#1083;&#1102;&#1095;&#1072;&#1077;&#1090; &#1087;&#1099;&#1083;&#1077;&#1091;&#1083;&#1072;&#1074;&#1083;&#1080;&#1074;&#1072;&#1102;&#1097;&#1080;&#1081; &#1092;&#1080;&#1083;&#1100;&#1090;&#1088; &#1087;&#1086;&#1089;&#1083;&#1077;&#1076;&#1085;&#1077;&#1075;&#1086; &#1087;&#1086;&#1082;&#1086;&#1083;&#1077;&#1085;&#1080;&#1103;, &#1076;&#1086;&#1087;&#1086;&#1083;&#1085;&#1080;&#1090;&#1077;&#1083;&#1100;&#1085;&#1099;&#1077; &#1092;&#1080;&#1083;&#1100;&#1090;&#1088;&#1099; Active Carbone &#1080; Silver Ion. </p> <p> <br> </p> <p align="center"> <iframe width="560" height="315" src="https://www.youtube.com/embed/GiuyY2moGpY?rel=0&amp;showinfo=0" frameborder="0" allow="autoplay; encrypted-media" allowfullscreen></iframe> </p> <h2>&#1054;&#1089;&#1085;&#1086;&#1074;&#1085;&#1099;&#1077; &#1093;&#1072;&#1088;&#1072;&#1082;&#1090;&#1077;&#1088;&#1080;&#1089;&#1090;&#1080;&#1082;&#1080;</h2> <ul> <li>&#1069;&#1085;&#1077;&#1088;&#1075;&#1086;&#1101;&#1092;&#1092;&#1077;&#1082;&#1090;&#1080;&#1074;&#1085;&#1086;&#1089;&#1090;&#1100; &#1082;&#1083;&#1072;&#1089;&#1089;&#1072; &#1040;</li> <li>&#1071;&#1087;&#1086;&#1085;&#1089;&#1082;&#1080;&#1077; &#1090;&#1077;&#1093;&#1085;&#1086;&#1083;&#1086;&#1075;&#1080;&#1080;</li> <li>Wi-Fi &#1091;&#1087;&#1088;&#1072;&#1074;&#1083;&#1077;&#1085;&#1080;&#1077;*</li> <li>&#1057;&#1082;&#1088;&#1099;&#1090;&#1099;&#1081; &#1076;&#1080;&#1089;&#1087;&#1083;&#1077;&#1081;</li> <li>&#1059;&#1074;&#1077;&#1083;&#1080;&#1095;&#1077;&#1085;&#1085;&#1072;&#1103; &#1084;&#1086;&#1097;&#1085;&#1086;&#1089;&#1090;&#1100;</li> <li>&#1053;&#1080;&#1079;&#1082;&#1080;&#1081; &#1091;&#1088;&#1086;&#1074;&#1077;&#1085;&#1100; &#1096;&#1091;&#1084;&#1072;</li> <li>&#1060;&#1080;&#1083;&#1100;&#1090;&#1088; Active Carbone*</li> <li>&#1060;&#1080;&#1083;&#1100;&#1090;&#1088; Silver Ion*</li> <li>&#1040;&#1085;&#1090;&#1080;&#1082;&#1086;&#1088;&#1088;&#1086;&#1079;&#1080;&#1081;&#1085;&#1086;&#1077; &#1087;&#1086;&#1082;&#1088;&#1099;&#1090;&#1080;&#1077; &#1090;&#1077;&#1087;&#1083;&#1086;&#1086;&#1073;&#1084;&#1077;&#1085;&#1085;&#1080;&#1082;&#1086;&#1074; GOLDEN FIN</li> <li>&#1048;&#1085;&#1076;&#1080;&#1082;&#1072;&#1094;&#1080;&#1103; &#1091;&#1090;&#1077;&#1095;&#1082;&#1080; &#1093;&#1083;&#1072;&#1076;&#1072;&#1075;&#1077;&#1085;&#1090;&#1072;</li> <li>&#1047;&#1072;&#1097;&#1080;&#1090;&#1085;&#1072;&#1103; &#1085;&#1072;&#1082;&#1083;&#1072;&#1076;&#1082;&#1072; &#1085;&#1072; &#1074;&#1077;&#1085;&#1090;&#1080;&#1083;&#1080;</li> <li>&#1053;&#1086;&#1074;&#1072;&#1103; &#1082;&#1086;&#1085;&#1094;&#1077;&#1087;&#1094;&#1080;&#1103; &#1087;&#1091;&#1083;&#1100;&#1090;&#1072; &#1091;&#1087;&#1088;&#1072;&#1074;&#1083;&#1077;&#1085;&#1080;&#1103;</li> <p> *&#1044;&#1083;&#1103; &#1084;&#1086;&#1076;&#1077;&#1083;&#1077;&#1081; RC-TW60HN &#1080; RC-TW76HN &#1092;&#1080;&#1083;&#1100;&#1090;&#1088;&#1099; Active Carbon, Silver Ion &#1080; Wi-Fi &#1091;&#1087;&#1088;&#1072;&#1074;&#1083;&#1077;&#1085;&#1080;&#1077; - &#1086;&#1087;&#1094;&#1080;&#1103;. </p> </ul></div> |  |  |  |  | R410A | 3.96 |  |  |  |  | I класс |  |  |  | 220-240/50 | 4.1 |  | 3х2,5 | [6 empty] | 8.1 |  |  |  |  | A |  |  |  | Белый | 285 | 805 |  |  |  | 1179/1111 | TRIUMPH | обогрев | Нет | 39 | Нет | 8 | 20 | [8 empty] | 20 | [15 empty] | 26/34/40 | Сплит-система |  |  |  | Настенный | [7 empty] | 740 |  | 56 | [8 empty] | 1/4"+1/2" | 5х2,5 | внутр | [15 empty] | R410A |  |  |  | 3.24 | 3.69 |  | IPX0/IP24 | A/A |  |  |  |  | 30.8 | 33.1 | 8.1 | 9.9 | [5 empty] | 805x285x194 | 770x555x300 | 16 | 1,5x3 | 900x585x345 | 870x360x270 | 5.13 | 4.83 | 388/482/593 | 2000 | 8 | 20 | 1,5x4 | 1/4" | 3/8" | 700 | 15
https://climatopt.ru/catalog/konditsionery/split_sistema/royal_clima/klassicheskaya_split_sistema/royal_clima/rc_vg36hn/ | /upload/resize_cache/iblock/84b/400_400_140cd750bba9870f18aada2478b24840a/2019_VELA_34_3.png | /upload/resize_cache/iblock/ef0/400_400_140cd750bba9870f18aada2478b24840a/2019_VELA_34.png | /upload/resize_cache/iblock/d14/400_400_140cd750bba9870f18aada2478b24840a/2019_SPARTA_VELA_COMPETEZA_pult_34.png | /upload/resize_cache/iblock/beb/400_400_140cd750bba9870f18aada2478b24840a/2019_SPARTA_VELA_COMPETEZA_Pult_Front.png | /upload/resize_cache/iblock/eb8/400_400_140cd750bba9870f18aada2478b24840a/2019_SPARTA_VELA_COMPETEZA_pult_OPEN.png | /upload/resize_cache/iblock/522/400_400_140cd750bba9870f18aada2478b24840a/Royal_Clima.jpg |  |  |  |  | Сплит-система ROYAL CLIMA RC-VG36HN | 81990 | 33517 | Сплит-системы |  | Для создания систем кондиционирования помещений большой площади (до 100 м2) идеально подойдет кондиционер повышенной мощности серии Vela Grande. Холодопроизводительность Vela Grande составляет 11 квт, что значительно расширяет возможности создания систем кондиционирования на базе сплит-систем с внутренними блоками настенного типа и позволяет создавать действительно экономичные, но при этом мощные и энергоэффективные системы. На фронтальной панели кондиционера расположен высококонтрастный отключаемый LED-дисплей отображающий заданную температуру. Ламели теплообменника кондиционера защищены антикоррозийным покрытием Blue Fin. Оно предохраняет теплообменник от воздействия пыли, дождя, насыщенного солями воздуха и других вредных факторов, значительно увеличивая при этом срок службы кондиционера. Благодаря функции индикации утечки хладагента внутренний блок подаст звуковой сигнал при возникновении утечки хладагента. Основные характеристики Энергоэффективность класса А Безупречный дизайн Японские технологии Скрытый LED-дисплей Фильтр предварительной очистки Дополнительная шумоизоляция компрессора Авторестарт Функция IFEEL Антикоррозийное покрытие темпообменников Blue Fin Эргономичный пульт ДУ | <div class="detail_text"><p> &#1044;&#1083;&#1103; &#1089;&#1086;&#1079;&#1076;&#1072;&#1085;&#1080;&#1103; &#1089;&#1080;&#1089;&#1090;&#1077;&#1084; &#1082;&#1086;&#1085;&#1076;&#1080;&#1094;&#1080;&#1086;&#1085;&#1080;&#1088;&#1086;&#1074;&#1072;&#1085;&#1080;&#1103; &#1087;&#1086;&#1084;&#1077;&#1097;&#1077;&#1085;&#1080;&#1081; &#1073;&#1086;&#1083;&#1100;&#1096;&#1086;&#1081; &#1087;&#1083;&#1086;&#1097;&#1072;&#1076;&#1080; (&#1076;&#1086; 100 &#1084;2) &#1080;&#1076;&#1077;&#1072;&#1083;&#1100;&#1085;&#1086; &#1087;&#1086;&#1076;&#1086;&#1081;&#1076;&#1077;&#1090; &#1082;&#1086;&#1085;&#1076;&#1080;&#1094;&#1080;&#1086;&#1085;&#1077;&#1088; &#1087;&#1086;&#1074;&#1099;&#1096;&#1077;&#1085;&#1085;&#1086;&#1081; &#1084;&#1086;&#1097;&#1085;&#1086;&#1089;&#1090;&#1080; &#1089;&#1077;&#1088;&#1080;&#1080; Vela Grande. </p> <p> &#1061;&#1086;&#1083;&#1086;&#1076;&#1086;&#1087;&#1088;&#1086;&#1080;&#1079;&#1074;&#1086;&#1076;&#1080;&#1090;&#1077;&#1083;&#1100;&#1085;&#1086;&#1089;&#1090;&#1100; Vela Grande &#1089;&#1086;&#1089;&#1090;&#1072;&#1074;&#1083;&#1103;&#1077;&#1090; 11 &#1082;&#1074;&#1090;, &#1095;&#1090;&#1086; &#1079;&#1085;&#1072;&#1095;&#1080;&#1090;&#1077;&#1083;&#1100;&#1085;&#1086; &#1088;&#1072;&#1089;&#1096;&#1080;&#1088;&#1103;&#1077;&#1090; &#1074;&#1086;&#1079;&#1084;&#1086;&#1078;&#1085;&#1086;&#1089;&#1090;&#1080; &#1089;&#1086;&#1079;&#1076;&#1072;&#1085;&#1080;&#1103; &#1089;&#1080;&#1089;&#1090;&#1077;&#1084; &#1082;&#1086;&#1085;&#1076;&#1080;&#1094;&#1080;&#1086;&#1085;&#1080;&#1088;&#1086;&#1074;&#1072;&#1085;&#1080;&#1103; &#1085;&#1072; &#1073;&#1072;&#1079;&#1077; &#1089;&#1087;&#1083;&#1080;&#1090;-&#1089;&#1080;&#1089;&#1090;&#1077;&#1084; &#1089; &#1074;&#1085;&#1091;&#1090;&#1088;&#1077;&#1085;&#1085;&#1080;&#1084;&#1080; &#1073;&#1083;&#1086;&#1082;&#1072;&#1084;&#1080; &#1085;&#1072;&#1089;&#1090;&#1077;&#1085;&#1085;&#1086;&#1075;&#1086; &#1090;&#1080;&#1087;&#1072; &#1080; &#1087;&#1086;&#1079;&#1074;&#1086;&#1083;&#1103;&#1077;&#1090; &#1089;&#1086;&#1079;&#1076;&#1072;&#1074;&#1072;&#1090;&#1100; &#1076;&#1077;&#1081;&#1089;&#1090;&#1074;&#1080;&#1090;&#1077;&#1083;&#1100;&#1085;&#1086; &#1101;&#1082;&#1086;&#1085;&#1086;&#1084;&#1080;&#1095;&#1085;&#1099;&#1077;, &#1085;&#1086; &#1087;&#1088;&#1080; &#1101;&#1090;&#1086;&#1084; &#1084;&#1086;&#1097;&#1085;&#1099;&#1077; &#1080; &#1101;&#1085;&#1077;&#1088;&#1075;&#1086;&#1101;&#1092;&#1092;&#1077;&#1082;&#1090;&#1080;&#1074;&#1085;&#1099;&#1077; &#1089;&#1080;&#1089;&#1090;&#1077;&#1084;&#1099;. </p> <p> &#1053;&#1072; &#1092;&#1088;&#1086;&#1085;&#1090;&#1072;&#1083;&#1100;&#1085;&#1086;&#1081; &#1087;&#1072;&#1085;&#1077;&#1083;&#1080; &#1082;&#1086;&#1085;&#1076;&#1080;&#1094;&#1080;&#1086;&#1085;&#1077;&#1088;&#1072; &#1088;&#1072;&#1089;&#1087;&#1086;&#1083;&#1086;&#1078;&#1077;&#1085; &#1074;&#1099;&#1089;&#1086;&#1082;&#1086;&#1082;&#1086;&#1085;&#1090;&#1088;&#1072;&#1089;&#1090;&#1085;&#1099;&#1081; &#1086;&#1090;&#1082;&#1083;&#1102;&#1095;&#1072;&#1077;&#1084;&#1099;&#1081; LED-&#1076;&#1080;&#1089;&#1087;&#1083;&#1077;&#1081; &#1086;&#1090;&#1086;&#1073;&#1088;&#1072;&#1078;&#1072;&#1102;&#1097;&#1080;&#1081; &#1079;&#1072;&#1076;&#1072;&#1085;&#1085;&#1091;&#1102; &#1090;&#1077;&#1084;&#1087;&#1077;&#1088;&#1072;&#1090;&#1091;&#1088;&#1091;. </p> <p> &#1051;&#1072;&#1084;&#1077;&#1083;&#1080; &#1090;&#1077;&#1087;&#1083;&#1086;&#1086;&#1073;&#1084;&#1077;&#1085;&#1085;&#1080;&#1082;&#1072; &#1082;&#1086;&#1085;&#1076;&#1080;&#1094;&#1080;&#1086;&#1085;&#1077;&#1088;&#1072; &#1079;&#1072;&#1097;&#1080;&#1097;&#1077;&#1085;&#1099; &#1072;&#1085;&#1090;&#1080;&#1082;&#1086;&#1088;&#1088;&#1086;&#1079;&#1080;&#1081;&#1085;&#1099;&#1084; &#1087;&#1086;&#1082;&#1088;&#1099;&#1090;&#1080;&#1077;&#1084; Blue Fin. &#1054;&#1085;&#1086; &#1087;&#1088;&#1077;&#1076;&#1086;&#1093;&#1088;&#1072;&#1085;&#1103;&#1077;&#1090; &#1090;&#1077;&#1087;&#1083;&#1086;&#1086;&#1073;&#1084;&#1077;&#1085;&#1085;&#1080;&#1082; &#1086;&#1090; &#1074;&#1086;&#1079;&#1076;&#1077;&#1081;&#1089;&#1090;&#1074;&#1080;&#1103; &#1087;&#1099;&#1083;&#1080;, &#1076;&#1086;&#1078;&#1076;&#1103;, &#1085;&#1072;&#1089;&#1099;&#1097;&#1077;&#1085;&#1085;&#1086;&#1075;&#1086; &#1089;&#1086;&#1083;&#1103;&#1084;&#1080; &#1074;&#1086;&#1079;&#1076;&#1091;&#1093;&#1072; &#1080; &#1076;&#1088;&#1091;&#1075;&#1080;&#1093; &#1074;&#1088;&#1077;&#1076;&#1085;&#1099;&#1093; &#1092;&#1072;&#1082;&#1090;&#1086;&#1088;&#1086;&#1074;, &#1079;&#1085;&#1072;&#1095;&#1080;&#1090;&#1077;&#1083;&#1100;&#1085;&#1086; &#1091;&#1074;&#1077;&#1083;&#1080;&#1095;&#1080;&#1074;&#1072;&#1103; &#1087;&#1088;&#1080; &#1101;&#1090;&#1086;&#1084; &#1089;&#1088;&#1086;&#1082; &#1089;&#1083;&#1091;&#1078;&#1073;&#1099; &#1082;&#1086;&#1085;&#1076;&#1080;&#1094;&#1080;&#1086;&#1085;&#1077;&#1088;&#1072;. </p> <p> &#1041;&#1083;&#1072;&#1075;&#1086;&#1076;&#1072;&#1088;&#1103; &#1092;&#1091;&#1085;&#1082;&#1094;&#1080;&#1080; &#1080;&#1085;&#1076;&#1080;&#1082;&#1072;&#1094;&#1080;&#1080; &#1091;&#1090;&#1077;&#1095;&#1082;&#1080; &#1093;&#1083;&#1072;&#1076;&#1072;&#1075;&#1077;&#1085;&#1090;&#1072; &#1074;&#1085;&#1091;&#1090;&#1088;&#1077;&#1085;&#1085;&#1080;&#1081; &#1073;&#1083;&#1086;&#1082; &#1087;&#1086;&#1076;&#1072;&#1089;&#1090; &#1079;&#1074;&#1091;&#1082;&#1086;&#1074;&#1086;&#1081; &#1089;&#1080;&#1075;&#1085;&#1072;&#1083; &#1087;&#1088;&#1080; &#1074;&#1086;&#1079;&#1085;&#1080;&#1082;&#1085;&#1086;&#1074;&#1077;&#1085;&#1080;&#1080; &#1091;&#1090;&#1077;&#1095;&#1082;&#1080; &#1093;&#1083;&#1072;&#1076;&#1072;&#1075;&#1077;&#1085;&#1090;&#1072;. </p> <h2>&#1054;&#1089;&#1085;&#1086;&#1074;&#1085;&#1099;&#1077; &#1093;&#1072;&#1088;&#1072;&#1082;&#1090;&#1077;&#1088;&#1080;&#1089;&#1090;&#1080;&#1082;&#1080;</h2> <ul> <li>&#1069;&#1085;&#1077;&#1088;&#1075;&#1086;&#1101;&#1092;&#1092;&#1077;&#1082;&#1090;&#1080;&#1074;&#1085;&#1086;&#1089;&#1090;&#1100; &#1082;&#1083;&#1072;&#1089;&#1089;&#1072; &#1040;</li> <li>&#1041;&#1077;&#1079;&#1091;&#1087;&#1088;&#1077;&#1095;&#1085;&#1099;&#1081; &#1076;&#1080;&#1079;&#1072;&#1081;&#1085;</li> <li>&#1071;&#1087;&#1086;&#1085;&#1089;&#1082;&#1080;&#1077; &#1090;&#1077;&#1093;&#1085;&#1086;&#1083;&#1086;&#1075;&#1080;&#1080;</li> <li>&#1057;&#1082;&#1088;&#1099;&#1090;&#1099;&#1081; LED-&#1076;&#1080;&#1089;&#1087;&#1083;&#1077;&#1081;</li> <li>&#1060;&#1080;&#1083;&#1100;&#1090;&#1088; &#1087;&#1088;&#1077;&#1076;&#1074;&#1072;&#1088;&#1080;&#1090;&#1077;&#1083;&#1100;&#1085;&#1086;&#1081; &#1086;&#1095;&#1080;&#1089;&#1090;&#1082;&#1080;</li> <li>&#1044;&#1086;&#1087;&#1086;&#1083;&#1085;&#1080;&#1090;&#1077;&#1083;&#1100;&#1085;&#1072;&#1103; &#1096;&#1091;&#1084;&#1086;&#1080;&#1079;&#1086;&#1083;&#1103;&#1094;&#1080;&#1103; &#1082;&#1086;&#1084;&#1087;&#1088;&#1077;&#1089;&#1089;&#1086;&#1088;&#1072;</li> <li>&#1040;&#1074;&#1090;&#1086;&#1088;&#1077;&#1089;&#1090;&#1072;&#1088;&#1090;</li> <li>&#1060;&#1091;&#1085;&#1082;&#1094;&#1080;&#1103; IFEEL</li> <li>&#1040;&#1085;&#1090;&#1080;&#1082;&#1086;&#1088;&#1088;&#1086;&#1079;&#1080;&#1081;&#1085;&#1086;&#1077; &#1087;&#1086;&#1082;&#1088;&#1099;&#1090;&#1080;&#1077; &#1090;&#1077;&#1084;&#1087;&#1086;&#1086;&#1073;&#1084;&#1077;&#1085;&#1085;&#1080;&#1082;&#1086;&#1074; Blue Fin</li> <li>&#1069;&#1088;&#1075;&#1086;&#1085;&#1086;&#1084;&#1080;&#1095;&#1085;&#1099;&#1081; &#1087;&#1091;&#1083;&#1100;&#1090; &#1044;&#1059;</li> </ul></div> |  |  |  |  | R410A | 10.45 |  |  |  |  | I класс | IPX4 |  |  |  | 10.65 | 13,04/11,74 | 3х2,5 | [11 empty] | A |  |  |  | Белый | 330 | 1100 |  | 1200 |  | 3000/2700 | VELA GRANDE | обогрев | Нет | 100 | Нет | 10 | 15 | [8 empty] | 40 | [15 empty] | 49 | Сплит-система |  |  |  | Настенный | [7 empty] | 2100 | [10 empty] | 1/4"+5/8" | 6х2,5 | внутр | [24 empty] | 1100x330x235 | 1180x400x317 | 900x700x350 | 1020x770x430 | 57 | 63 | 16 | 20 | [98 empty] | 220-240/50 | А/А | R410A
https://climatopt.ru/catalog/konditsionery/split_sistema/royal_clima/klassicheskaya_split_sistema/royal_clima/rc_vr76hn/ | /upload/resize_cache/iblock/cee/400_400_140cd750bba9870f18aada2478b24840a/2019_VELA_34_3.png | /upload/resize_cache/iblock/b5d/400_400_140cd750bba9870f18aada2478b24840a/2019_VELA_34.png | /upload/resize_cache/iblock/fd7/400_400_140cd750bba9870f18aada2478b24840a/2019_vella_grende_front1.png | /upload/resize_cache/iblock/07b/400_400_140cd750bba9870f18aada2478b24840a/2019_SPARTA_VELA_COMPETEZA_pult_34.png | /upload/resize_cache/iblock/1c7/400_400_140cd750bba9870f18aada2478b24840a/2019_SPARTA_VELA_COMPETEZA_Pult_Front.png | /upload/resize_cache/iblock/d5a/400_400_140cd750bba9870f18aada2478b24840a/2019_SPARTA_VELA_COMPETEZA_pult_OPEN.png | /upload/resize_cache/iblock/fa9/400_400_140cd750bba9870f18aada2478b24840a/Royal_Clima.jpg |  |  |  | Сплит-система ROYAL CLIMA RC-VR76HN | 42790 | 33771 | Сплит-системы |  | Сплит-системы VELA обладают утонченным дизайном внутренних блоков и полным набором самых необходимых функций, обеспечивающих высочайший уровень комфорта пользователя. Выразительный дизайн внутреннего блока, вдохновленный парусом яхты, сразу приковывает к себе внимание легкостью линий и классическим цветовым решением – белоснежны пластик, подчеркнутый элегантной и лаконичной хромовой вставкой. Основные характеристики Энергоэффективность класса А Безупречный дизайн Низкий уровень шума Функция IFEEL Скрытый LED-дисплей Дополнительная шумоизоляция компрессора Эргономичный пульт ДУ 4 режима работы Антикоррозийное покрытие темпообменников Blue Fin Авторестарт 4 скорости вентилятора внутреннего блока Двустороннее подключение дренажа | <div class="detail_text"><p> &#1057;&#1087;&#1083;&#1080;&#1090;-&#1089;&#1080;&#1089;&#1090;&#1077;&#1084;&#1099; VELA &#1086;&#1073;&#1083;&#1072;&#1076;&#1072;&#1102;&#1090; &#1091;&#1090;&#1086;&#1085;&#1095;&#1077;&#1085;&#1085;&#1099;&#1084; &#1076;&#1080;&#1079;&#1072;&#1081;&#1085;&#1086;&#1084; &#1074;&#1085;&#1091;&#1090;&#1088;&#1077;&#1085;&#1085;&#1080;&#1093; &#1073;&#1083;&#1086;&#1082;&#1086;&#1074; &#1080; &#1087;&#1086;&#1083;&#1085;&#1099;&#1084; &#1085;&#1072;&#1073;&#1086;&#1088;&#1086;&#1084; &#1089;&#1072;&#1084;&#1099;&#1093; &#1085;&#1077;&#1086;&#1073;&#1093;&#1086;&#1076;&#1080;&#1084;&#1099;&#1093; &#1092;&#1091;&#1085;&#1082;&#1094;&#1080;&#1081;, &#1086;&#1073;&#1077;&#1089;&#1087;&#1077;&#1095;&#1080;&#1074;&#1072;&#1102;&#1097;&#1080;&#1093; &#1074;&#1099;&#1089;&#1086;&#1095;&#1072;&#1081;&#1096;&#1080;&#1081; &#1091;&#1088;&#1086;&#1074;&#1077;&#1085;&#1100; &#1082;&#1086;&#1084;&#1092;&#1086;&#1088;&#1090;&#1072; &#1087;&#1086;&#1083;&#1100;&#1079;&#1086;&#1074;&#1072;&#1090;&#1077;&#1083;&#1103;. &#1042;&#1099;&#1088;&#1072;&#1079;&#1080;&#1090;&#1077;&#1083;&#1100;&#1085;&#1099;&#1081; &#1076;&#1080;&#1079;&#1072;&#1081;&#1085; &#1074;&#1085;&#1091;&#1090;&#1088;&#1077;&#1085;&#1085;&#1077;&#1075;&#1086; &#1073;&#1083;&#1086;&#1082;&#1072;, &#1074;&#1076;&#1086;&#1093;&#1085;&#1086;&#1074;&#1083;&#1077;&#1085;&#1085;&#1099;&#1081; &#1087;&#1072;&#1088;&#1091;&#1089;&#1086;&#1084; &#1103;&#1093;&#1090;&#1099;, &#1089;&#1088;&#1072;&#1079;&#1091; &#1087;&#1088;&#1080;&#1082;&#1086;&#1074;&#1099;&#1074;&#1072;&#1077;&#1090; &#1082; &#1089;&#1077;&#1073;&#1077; &#1074;&#1085;&#1080;&#1084;&#1072;&#1085;&#1080;&#1077; &#1083;&#1077;&#1075;&#1082;&#1086;&#1089;&#1090;&#1100;&#1102; &#1083;&#1080;&#1085;&#1080;&#1081; &#1080; &#1082;&#1083;&#1072;&#1089;&#1089;&#1080;&#1095;&#1077;&#1089;&#1082;&#1080;&#1084; &#1094;&#1074;&#1077;&#1090;&#1086;&#1074;&#1099;&#1084; &#1088;&#1077;&#1096;&#1077;&#1085;&#1080;&#1077;&#1084; &#8211; &#1073;&#1077;&#1083;&#1086;&#1089;&#1085;&#1077;&#1078;&#1085;&#1099; &#1087;&#1083;&#1072;&#1089;&#1090;&#1080;&#1082;, &#1087;&#1086;&#1076;&#1095;&#1077;&#1088;&#1082;&#1085;&#1091;&#1090;&#1099;&#1081; &#1101;&#1083;&#1077;&#1075;&#1072;&#1085;&#1090;&#1085;&#1086;&#1081; &#1080; &#1083;&#1072;&#1082;&#1086;&#1085;&#1080;&#1095;&#1085;&#1086;&#1081; &#1093;&#1088;&#1086;&#1084;&#1086;&#1074;&#1086;&#1081; &#1074;&#1089;&#1090;&#1072;&#1074;&#1082;&#1086;&#1081;. </p> <p> <br> </p> <p align="center"> <iframe width="560" height="315" src="https://www.youtube.com/embed/g28aUOsSDPA" frameborder="0" allow="accelerometer; autoplay; encrypted-media; gyroscope; picture-in-picture" allowfullscreen></iframe> </p> <h2>&#1054;&#1089;&#1085;&#1086;&#1074;&#1085;&#1099;&#1077; &#1093;&#1072;&#1088;&#1072;&#1082;&#1090;&#1077;&#1088;&#1080;&#1089;&#1090;&#1080;&#1082;&#1080;</h2> <ul> <li>&#1069;&#1085;&#1077;&#1088;&#1075;&#1086;&#1101;&#1092;&#1092;&#1077;&#1082;&#1090;&#1080;&#1074;&#1085;&#1086;&#1089;&#1090;&#1100; &#1082;&#1083;&#1072;&#1089;&#1089;&#1072; &#1040;</li> <li>&#1041;&#1077;&#1079;&#1091;&#1087;&#1088;&#1077;&#1095;&#1085;&#1099;&#1081; &#1076;&#1080;&#1079;&#1072;&#1081;&#1085;</li> <li>&#1053;&#1080;&#1079;&#1082;&#1080;&#1081; &#1091;&#1088;&#1086;&#1074;&#1077;&#1085;&#1100; &#1096;&#1091;&#1084;&#1072;</li> <li>&#1060;&#1091;&#1085;&#1082;&#1094;&#1080;&#1103; IFEEL</li> <li>&#1057;&#1082;&#1088;&#1099;&#1090;&#1099;&#1081; LED-&#1076;&#1080;&#1089;&#1087;&#1083;&#1077;&#1081;</li> <li>&#1044;&#1086;&#1087;&#1086;&#1083;&#1085;&#1080;&#1090;&#1077;&#1083;&#1100;&#1085;&#1072;&#1103; &#1096;&#1091;&#1084;&#1086;&#1080;&#1079;&#1086;&#1083;&#1103;&#1094;&#1080;&#1103; &#1082;&#1086;&#1084;&#1087;&#1088;&#1077;&#1089;&#1089;&#1086;&#1088;&#1072;</li> <li>&#1069;&#1088;&#1075;&#1086;&#1085;&#1086;&#1084;&#1080;&#1095;&#1085;&#1099;&#1081; &#1087;&#1091;&#1083;&#1100;&#1090; &#1044;&#1059;</li> <li>4 &#1088;&#1077;&#1078;&#1080;&#1084;&#1072; &#1088;&#1072;&#1073;&#1086;&#1090;&#1099;</li> <li>&#1040;&#1085;&#1090;&#1080;&#1082;&#1086;&#1088;&#1088;&#1086;&#1079;&#1080;&#1081;&#1085;&#1086;&#1077; &#1087;&#1086;&#1082;&#1088;&#1099;&#1090;&#1080;&#1077; &#1090;&#1077;&#1084;&#1087;&#1086;&#1086;&#1073;&#1084;&#1077;&#1085;&#1085;&#1080;&#1082;&#1086;&#1074; Blue Fin</li> <li>&#1040;&#1074;&#1090;&#1086;&#1088;&#1077;&#1089;&#1090;&#1072;&#1088;&#1090;</li> <li>4 &#1089;&#1082;&#1086;&#1088;&#1086;&#1089;&#1090;&#1080; &#1074;&#1077;&#1085;&#1090;&#1080;&#1083;&#1103;&#1090;&#1086;&#1088;&#1072; &#1074;&#1085;&#1091;&#1090;&#1088;&#1077;&#1085;&#1085;&#1077;&#1075;&#1086; &#1073;&#1083;&#1086;&#1082;&#1072;</li> <li>&#1044;&#1074;&#1091;&#1089;&#1090;&#1086;&#1088;&#1086;&#1085;&#1085;&#1077;&#1077; &#1087;&#1086;&#1076;&#1082;&#1083;&#1102;&#1095;&#1077;&#1085;&#1080;&#1077; &#1076;&#1088;&#1077;&#1085;&#1072;&#1078;&#1072;</li> </ul></div> |  |  |  |  | R410A | 7.55 |  |  |  |  | I класс | IPX4 |  |  |  | 7.9 | 9,71/9,41 | 3х2,5 |  |  | 1 050 | [8 empty] | А |  |  |  | Белый | 315 | 970 |  |  |  | 2234/2164 | VELA | обогрев | Нет | 75 | Нет | 10 | 15 | [8 empty] | 40 | [15 empty] | 31/34/37/40 | Сплит-система |  |  |  | Настенный | [7 empty] | 1500 | [10 empty] | 1/4"+5/8" | 6х2,5 | внутр | [24 empty] | 970x315x235 | 1047x385x317 | 800x690x310 | 945x725x435 | 44 | 50 | 14 | 16 | [98 empty] | 220-240/50 | А/А | R410A | 31/34/37/40 | 55
https://climatopt.ru/catalog/konditsionery/split_sistema/toshiba/split_sistema_toshiba_ras_10skp_ras_10sa_es/ | /upload/resize_cache/iblock/9f8/400_400_140cd750bba9870f18aada2478b24840a/cat17917b.jpg | [9 empty] | Сплит-система TOSHIBA RAS-10SKP/RAS-10SA-ES | 26952 | 29857 | Сплит-системы |  | Рекомендуемая площадь: 25 м2 Работает только на охлаждение. Кондиционеры Toshiba серии SKP-ES - современные, экономичные и надежные. Внутренний блок лунно-белого цвета с элегантным дизайном обеспечивает прохладу, комфорт и тишину одновременно. Особенности: Самые компактные внутренние блоки среди аналогов, массой всего 8 кг. Легко разместится даже в тесном помещении. В бесшумном режиме - всего 22 дБ(А). Идеальные условия для спокойного здорового сна. Полная очистка воздуха фильтром Toshiba IAQ 12 положений заслонки 7 скоростей вентилятора Автоматическая смена режимов (охлаждение/осушение) 22дБ(A) шума при режиме комфортного сна Самоочистка Автоперезапуск Режим Мой комфорт Режим повышенной мощности Режим экономии энергии Eco 3-х минутная автоматическая задержка пуска компрессора для защиты системы | <div class="detail_text">&#1056;&#1077;&#1082;&#1086;&#1084;&#1077;&#1085;&#1076;&#1091;&#1077;&#1084;&#1072;&#1103; &#1087;&#1083;&#1086;&#1097;&#1072;&#1076;&#1100;: 25 &#1084;2<br>&#1056;&#1072;&#1073;&#1086;&#1090;&#1072;&#1077;&#1090; &#1090;&#1086;&#1083;&#1100;&#1082;&#1086; &#1085;&#1072; &#1086;&#1093;&#1083;&#1072;&#1078;&#1076;&#1077;&#1085;&#1080;&#1077;.<br>&#1050;&#1086;&#1085;&#1076;&#1080;&#1094;&#1080;&#1086;&#1085;&#1077;&#1088;&#1099; Toshiba &#1089;&#1077;&#1088;&#1080;&#1080; SKP-ES - &#1089;&#1086;&#1074;&#1088;&#1077;&#1084;&#1077;&#1085;&#1085;&#1099;&#1077;, &#1101;&#1082;&#1086;&#1085;&#1086;&#1084;&#1080;&#1095;&#1085;&#1099;&#1077; &#1080; &#1085;&#1072;&#1076;&#1077;&#1078;&#1085;&#1099;&#1077;. &#1042;&#1085;&#1091;&#1090;&#1088;&#1077;&#1085;&#1085;&#1080;&#1081; &#1073;&#1083;&#1086;&#1082; &#1083;&#1091;&#1085;&#1085;&#1086;-&#1073;&#1077;&#1083;&#1086;&#1075;&#1086; &#1094;&#1074;&#1077;&#1090;&#1072; &#1089; &#1101;&#1083;&#1077;&#1075;&#1072;&#1085;&#1090;&#1085;&#1099;&#1084; &#1076;&#1080;&#1079;&#1072;&#1081;&#1085;&#1086;&#1084; &#1086;&#1073;&#1077;&#1089;&#1087;&#1077;&#1095;&#1080;&#1074;&#1072;&#1077;&#1090; &#1087;&#1088;&#1086;&#1093;&#1083;&#1072;&#1076;&#1091;, &#1082;&#1086;&#1084;&#1092;&#1086;&#1088;&#1090; &#1080; &#1090;&#1080;&#1096;&#1080;&#1085;&#1091; &#1086;&#1076;&#1085;&#1086;&#1074;&#1088;&#1077;&#1084;&#1077;&#1085;&#1085;&#1086;.<br>&#1054;&#1089;&#1086;&#1073;&#1077;&#1085;&#1085;&#1086;&#1089;&#1090;&#1080;:<br>&#1057;&#1072;&#1084;&#1099;&#1077; &#1082;&#1086;&#1084;&#1087;&#1072;&#1082;&#1090;&#1085;&#1099;&#1077; &#1074;&#1085;&#1091;&#1090;&#1088;&#1077;&#1085;&#1085;&#1080;&#1077; &#1073;&#1083;&#1086;&#1082;&#1080; &#1089;&#1088;&#1077;&#1076;&#1080; &#1072;&#1085;&#1072;&#1083;&#1086;&#1075;&#1086;&#1074;, &#1084;&#1072;&#1089;&#1089;&#1086;&#1081; &#1074;&#1089;&#1077;&#1075;&#1086; 8 &#1082;&#1075;. &#1051;&#1077;&#1075;&#1082;&#1086; &#1088;&#1072;&#1079;&#1084;&#1077;&#1089;&#1090;&#1080;&#1090;&#1089;&#1103; &#1076;&#1072;&#1078;&#1077; &#1074; &#1090;&#1077;&#1089;&#1085;&#1086;&#1084; &#1087;&#1086;&#1084;&#1077;&#1097;&#1077;&#1085;&#1080;&#1080;.<br>&#1042; &#1073;&#1077;&#1089;&#1096;&#1091;&#1084;&#1085;&#1086;&#1084; &#1088;&#1077;&#1078;&#1080;&#1084;&#1077; - &#1074;&#1089;&#1077;&#1075;&#1086; 22 &#1076;&#1041;(&#1040;). &#1048;&#1076;&#1077;&#1072;&#1083;&#1100;&#1085;&#1099;&#1077; &#1091;&#1089;&#1083;&#1086;&#1074;&#1080;&#1103; &#1076;&#1083;&#1103; &#1089;&#1087;&#1086;&#1082;&#1086;&#1081;&#1085;&#1086;&#1075;&#1086; &#1079;&#1076;&#1086;&#1088;&#1086;&#1074;&#1086;&#1075;&#1086; &#1089;&#1085;&#1072;.<br>&#1055;&#1086;&#1083;&#1085;&#1072;&#1103; &#1086;&#1095;&#1080;&#1089;&#1090;&#1082;&#1072; &#1074;&#1086;&#1079;&#1076;&#1091;&#1093;&#1072; &#1092;&#1080;&#1083;&#1100;&#1090;&#1088;&#1086;&#1084; Toshiba IAQ<br>12 &#1087;&#1086;&#1083;&#1086;&#1078;&#1077;&#1085;&#1080;&#1081; &#1079;&#1072;&#1089;&#1083;&#1086;&#1085;&#1082;&#1080;<br>7 &#1089;&#1082;&#1086;&#1088;&#1086;&#1089;&#1090;&#1077;&#1081; &#1074;&#1077;&#1085;&#1090;&#1080;&#1083;&#1103;&#1090;&#1086;&#1088;&#1072;<br>&#1040;&#1074;&#1090;&#1086;&#1084;&#1072;&#1090;&#1080;&#1095;&#1077;&#1089;&#1082;&#1072;&#1103; &#1089;&#1084;&#1077;&#1085;&#1072; &#1088;&#1077;&#1078;&#1080;&#1084;&#1086;&#1074; (&#1086;&#1093;&#1083;&#1072;&#1078;&#1076;&#1077;&#1085;&#1080;&#1077;/&#1086;&#1089;&#1091;&#1096;&#1077;&#1085;&#1080;&#1077;)<br>22&#1076;&#1041;(A) &#1096;&#1091;&#1084;&#1072; &#1087;&#1088;&#1080; &#1088;&#1077;&#1078;&#1080;&#1084;&#1077; &#1082;&#1086;&#1084;&#1092;&#1086;&#1088;&#1090;&#1085;&#1086;&#1075;&#1086; &#1089;&#1085;&#1072;<br>&#1057;&#1072;&#1084;&#1086;&#1086;&#1095;&#1080;&#1089;&#1090;&#1082;&#1072;<br>&#1040;&#1074;&#1090;&#1086;&#1087;&#1077;&#1088;&#1077;&#1079;&#1072;&#1087;&#1091;&#1089;&#1082;<br>&#1056;&#1077;&#1078;&#1080;&#1084; &#1052;&#1086;&#1081; &#1082;&#1086;&#1084;&#1092;&#1086;&#1088;&#1090;<br>&#1056;&#1077;&#1078;&#1080;&#1084; &#1087;&#1086;&#1074;&#1099;&#1096;&#1077;&#1085;&#1085;&#1086;&#1081; &#1084;&#1086;&#1097;&#1085;&#1086;&#1089;&#1090;&#1080;<br>&#1056;&#1077;&#1078;&#1080;&#1084; &#1101;&#1082;&#1086;&#1085;&#1086;&#1084;&#1080;&#1080; &#1101;&#1085;&#1077;&#1088;&#1075;&#1080;&#1080; Eco<br>3-&#1093; &#1084;&#1080;&#1085;&#1091;&#1090;&#1085;&#1072;&#1103; &#1072;&#1074;&#1090;&#1086;&#1084;&#1072;&#1090;&#1080;&#1095;&#1077;&#1089;&#1082;&#1072;&#1103; &#1079;&#1072;&#1076;&#1077;&#1088;&#1078;&#1082;&#1072; &#1087;&#1091;&#1089;&#1082;&#1072; &#1082;&#1086;&#1084;&#1087;&#1088;&#1077;&#1089;&#1089;&#1086;&#1088;&#1072; &#1076;&#1083;&#1103; &#1079;&#1072;&#1097;&#1080;&#1090;&#1099; &#1089;&#1080;&#1089;&#1090;&#1077;&#1084;&#1099;</div> |  |  |  |  | R410A | [20 empty] | 25 | [15 empty] | обогрев | [30 empty] | Сплит-система |  |  |  | Настенный | [75 empty] | 26 | [5 empty] | 790x740x195 | 550x780x270 | [9 empty] | 8 | 250 | 740 | 195 | 550 | 780 | 270 |  |  | нет | 40 | [5 empty] | 2730 |  | 830
https://climatopt.ru/catalog/konditsionery/split_sistema/aeronik/nastennaya_split_sistema_aeronik_asi_36hs4_aso_36hs4/ | /upload/resize_cache/iblock/2a0/400_400_140cd750bba9870f18aada2478b24840a/AeronikHS4.png | /upload/resize_cache/iblock/84d/400_400_140cd750bba9870f18aada2478b24840a/Asi-HS-HM_pult.jpg | /upload/resize_cache/iblock/66c/400_400_140cd750bba9870f18aada2478b24840a/Aso-HS4_naruga.jpg | /upload/resize_cache/iblock/347/400_400_140cd750bba9870f18aada2478b24840a/HS4-700х700_2.jpg | /upload/resize_cache/iblock/02b/400_400_140cd750bba9870f18aada2478b24840a/HS4-серия-700х700.jpg | /upload/resize_cache/iblock/688/400_400_140cd750bba9870f18aada2478b24840a/HS4-700х700_3.jpg |  |  |  |  | Cплит-система AERONIK ASI-36HS4/ASO-36HS4 | 86380 | 57185 | Сплит-системы |  | Серия сплит-систем ON/OFF управления Aeronik HS4 "Super" Функциональные возможности включают: Авторестарт; «I Feel»; Экономный обогрев; Ночной режим; Режим «Турбо»; Режим осушения и др. Воздушно-механический фильтр. Фильтр защищает от грубого мусора, пыли и др. загрязнений. Для функционирования достаточно периодически промывать фильтр теплой водой. Фильтр с ионами серебра. Ионы серебра в составе фильтра в состоянии нейтрализовать 99% бактерий, подавляют размножение плесени и устраняют причины неприятных запахов. Активный угольный (карбоновый) фильтр. Активированный уголь в составе фильтра эффективно поглощает дым, запахи разных химических веществ, животных и аллергены. Компактный испаритель. Современный L-дизайн испарителя значительно повышает теплообмен и позволяет минимизировать размер внутреннего блока. Повышенная пожаробезопасность. Плата управления внутреннего блока заключена в металлический корпус, что снижает вероятность возгорания в результате короткого замыкания и увеличивает пожаробезопасность устройства в целом. Монолитное основание корпуса. Объединяет в себе лоток для отвода конденсата и основание корпуса, исключает протечки между деталями корпуса. Антикоррозионное покрытие теплообменника. Повышает эффективность обогрева, устойчиво к соленому воздуху, дождю и другим факторам коррозии. Высокоэффективный и тихий вентилятор. Инновационные лопасти увеличивают эффективность теплообменника и шумовых характеристик. | <div class="detail_text"><h2> <span style="color: #0072bc;">&#1057;&#1077;&#1088;&#1080;&#1103; &#1089;&#1087;&#1083;&#1080;&#1090;-&#1089;&#1080;&#1089;&#1090;&#1077;&#1084; ON/OFF &#1091;&#1087;&#1088;&#1072;&#1074;&#1083;&#1077;&#1085;&#1080;&#1103; Aeronik HS4 "Super"</span></h2> <h5>&#1060;&#1091;&#1085;&#1082;&#1094;&#1080;&#1086;&#1085;&#1072;&#1083;&#1100;&#1085;&#1099;&#1077; &#1074;&#1086;&#1079;&#1084;&#1086;&#1078;&#1085;&#1086;&#1089;&#1090;&#1080; &#1074;&#1082;&#1083;&#1102;&#1095;&#1072;&#1102;&#1090;: &#1040;&#1074;&#1090;&#1086;&#1088;&#1077;&#1089;&#1090;&#1072;&#1088;&#1090;; &#171;I Feel&#187;; &#1069;&#1082;&#1086;&#1085;&#1086;&#1084;&#1085;&#1099;&#1081; &#1086;&#1073;&#1086;&#1075;&#1088;&#1077;&#1074;; &#1053;&#1086;&#1095;&#1085;&#1086;&#1081; &#1088;&#1077;&#1078;&#1080;&#1084;; &#1056;&#1077;&#1078;&#1080;&#1084; &#171;&#1058;&#1091;&#1088;&#1073;&#1086;&#187;; &#1056;&#1077;&#1078;&#1080;&#1084; &#1086;&#1089;&#1091;&#1096;&#1077;&#1085;&#1080;&#1103; &#1080; &#1076;&#1088;. </h5> <ul> <li><b>&#1042;&#1086;&#1079;&#1076;&#1091;&#1096;&#1085;&#1086;-&#1084;&#1077;&#1093;&#1072;&#1085;&#1080;&#1095;&#1077;&#1089;&#1082;&#1080;&#1081; &#1092;&#1080;&#1083;&#1100;&#1090;&#1088;.</b> &#1060;&#1080;&#1083;&#1100;&#1090;&#1088; &#1079;&#1072;&#1097;&#1080;&#1097;&#1072;&#1077;&#1090; &#1086;&#1090; &#1075;&#1088;&#1091;&#1073;&#1086;&#1075;&#1086; &#1084;&#1091;&#1089;&#1086;&#1088;&#1072;, &#1087;&#1099;&#1083;&#1080; &#1080; &#1076;&#1088;. &#1079;&#1072;&#1075;&#1088;&#1103;&#1079;&#1085;&#1077;&#1085;&#1080;&#1081;. &#1044;&#1083;&#1103; &#1092;&#1091;&#1085;&#1082;&#1094;&#1080;&#1086;&#1085;&#1080;&#1088;&#1086;&#1074;&#1072;&#1085;&#1080;&#1103; &#1076;&#1086;&#1089;&#1090;&#1072;&#1090;&#1086;&#1095;&#1085;&#1086; &#1087;&#1077;&#1088;&#1080;&#1086;&#1076;&#1080;&#1095;&#1077;&#1089;&#1082;&#1080; &#1087;&#1088;&#1086;&#1084;&#1099;&#1074;&#1072;&#1090;&#1100; &#1092;&#1080;&#1083;&#1100;&#1090;&#1088; &#1090;&#1077;&#1087;&#1083;&#1086;&#1081; &#1074;&#1086;&#1076;&#1086;&#1081;. </li> </ul> <ul> <li><b>&#1060;&#1080;&#1083;&#1100;&#1090;&#1088; &#1089; &#1080;&#1086;&#1085;&#1072;&#1084;&#1080; &#1089;&#1077;&#1088;&#1077;&#1073;&#1088;&#1072;.</b> &#1048;&#1086;&#1085;&#1099; &#1089;&#1077;&#1088;&#1077;&#1073;&#1088;&#1072; &#1074; &#1089;&#1086;&#1089;&#1090;&#1072;&#1074;&#1077; &#1092;&#1080;&#1083;&#1100;&#1090;&#1088;&#1072; &#1074; &#1089;&#1086;&#1089;&#1090;&#1086;&#1103;&#1085;&#1080;&#1080; &#1085;&#1077;&#1081;&#1090;&#1088;&#1072;&#1083;&#1080;&#1079;&#1086;&#1074;&#1072;&#1090;&#1100; 99% &#1073;&#1072;&#1082;&#1090;&#1077;&#1088;&#1080;&#1081;, &#1087;&#1086;&#1076;&#1072;&#1074;&#1083;&#1103;&#1102;&#1090; &#1088;&#1072;&#1079;&#1084;&#1085;&#1086;&#1078;&#1077;&#1085;&#1080;&#1077; &#1087;&#1083;&#1077;&#1089;&#1077;&#1085;&#1080; &#1080; &#1091;&#1089;&#1090;&#1088;&#1072;&#1085;&#1103;&#1102;&#1090; &#1087;&#1088;&#1080;&#1095;&#1080;&#1085;&#1099; &#1085;&#1077;&#1087;&#1088;&#1080;&#1103;&#1090;&#1085;&#1099;&#1093; &#1079;&#1072;&#1087;&#1072;&#1093;&#1086;&#1074;.</li> </ul> <ul> <li><b>&#1040;&#1082;&#1090;&#1080;&#1074;&#1085;&#1099;&#1081; &#1091;&#1075;&#1086;&#1083;&#1100;&#1085;&#1099;&#1081; (&#1082;&#1072;&#1088;&#1073;&#1086;&#1085;&#1086;&#1074;&#1099;&#1081;) &#1092;&#1080;&#1083;&#1100;&#1090;&#1088;.</b> &#1040;&#1082;&#1090;&#1080;&#1074;&#1080;&#1088;&#1086;&#1074;&#1072;&#1085;&#1085;&#1099;&#1081; &#1091;&#1075;&#1086;&#1083;&#1100; &#1074; &#1089;&#1086;&#1089;&#1090;&#1072;&#1074;&#1077; &#1092;&#1080;&#1083;&#1100;&#1090;&#1088;&#1072; &#1101;&#1092;&#1092;&#1077;&#1082;&#1090;&#1080;&#1074;&#1085;&#1086; &#1087;&#1086;&#1075;&#1083;&#1086;&#1097;&#1072;&#1077;&#1090; &#1076;&#1099;&#1084;, &#1079;&#1072;&#1087;&#1072;&#1093;&#1080; &#1088;&#1072;&#1079;&#1085;&#1099;&#1093; &#1093;&#1080;&#1084;&#1080;&#1095;&#1077;&#1089;&#1082;&#1080;&#1093; &#1074;&#1077;&#1097;&#1077;&#1089;&#1090;&#1074;, &#1078;&#1080;&#1074;&#1086;&#1090;&#1085;&#1099;&#1093; &#1080; &#1072;&#1083;&#1083;&#1077;&#1088;&#1075;&#1077;&#1085;&#1099;.</li> </ul> <ul> <li><b>&#1050;&#1086;&#1084;&#1087;&#1072;&#1082;&#1090;&#1085;&#1099;&#1081; &#1080;&#1089;&#1087;&#1072;&#1088;&#1080;&#1090;&#1077;&#1083;&#1100;.</b> &#1057;&#1086;&#1074;&#1088;&#1077;&#1084;&#1077;&#1085;&#1085;&#1099;&#1081; L-&#1076;&#1080;&#1079;&#1072;&#1081;&#1085; &#1080;&#1089;&#1087;&#1072;&#1088;&#1080;&#1090;&#1077;&#1083;&#1103; &#1079;&#1085;&#1072;&#1095;&#1080;&#1090;&#1077;&#1083;&#1100;&#1085;&#1086; &#1087;&#1086;&#1074;&#1099;&#1096;&#1072;&#1077;&#1090; &#1090;&#1077;&#1087;&#1083;&#1086;&#1086;&#1073;&#1084;&#1077;&#1085; &#1080; &#1087;&#1086;&#1079;&#1074;&#1086;&#1083;&#1103;&#1077;&#1090; &#1084;&#1080;&#1085;&#1080;&#1084;&#1080;&#1079;&#1080;&#1088;&#1086;&#1074;&#1072;&#1090;&#1100; &#1088;&#1072;&#1079;&#1084;&#1077;&#1088; &#1074;&#1085;&#1091;&#1090;&#1088;&#1077;&#1085;&#1085;&#1077;&#1075;&#1086; &#1073;&#1083;&#1086;&#1082;&#1072;.</li> </ul> <ul> <li><b>&#1055;&#1086;&#1074;&#1099;&#1096;&#1077;&#1085;&#1085;&#1072;&#1103; &#1087;&#1086;&#1078;&#1072;&#1088;&#1086;&#1073;&#1077;&#1079;&#1086;&#1087;&#1072;&#1089;&#1085;&#1086;&#1089;&#1090;&#1100;. </b>&#1055;&#1083;&#1072;&#1090;&#1072; &#1091;&#1087;&#1088;&#1072;&#1074;&#1083;&#1077;&#1085;&#1080;&#1103; &#1074;&#1085;&#1091;&#1090;&#1088;&#1077;&#1085;&#1085;&#1077;&#1075;&#1086; &#1073;&#1083;&#1086;&#1082;&#1072; &#1079;&#1072;&#1082;&#1083;&#1102;&#1095;&#1077;&#1085;&#1072; &#1074; &#1084;&#1077;&#1090;&#1072;&#1083;&#1083;&#1080;&#1095;&#1077;&#1089;&#1082;&#1080;&#1081; &#1082;&#1086;&#1088;&#1087;&#1091;&#1089;, &#1095;&#1090;&#1086; &#1089;&#1085;&#1080;&#1078;&#1072;&#1077;&#1090; &#1074;&#1077;&#1088;&#1086;&#1103;&#1090;&#1085;&#1086;&#1089;&#1090;&#1100; &#1074;&#1086;&#1079;&#1075;&#1086;&#1088;&#1072;&#1085;&#1080;&#1103; &#1074; &#1088;&#1077;&#1079;&#1091;&#1083;&#1100;&#1090;&#1072;&#1090;&#1077; &#1082;&#1086;&#1088;&#1086;&#1090;&#1082;&#1086;&#1075;&#1086; &#1079;&#1072;&#1084;&#1099;&#1082;&#1072;&#1085;&#1080;&#1103; &#1080; &#1091;&#1074;&#1077;&#1083;&#1080;&#1095;&#1080;&#1074;&#1072;&#1077;&#1090; &#1087;&#1086;&#1078;&#1072;&#1088;&#1086;&#1073;&#1077;&#1079;&#1086;&#1087;&#1072;&#1089;&#1085;&#1086;&#1089;&#1090;&#1100; &#1091;&#1089;&#1090;&#1088;&#1086;&#1081;&#1089;&#1090;&#1074;&#1072; &#1074; &#1094;&#1077;&#1083;&#1086;&#1084;.</li> </ul> <ul> <li><b>&#1052;&#1086;&#1085;&#1086;&#1083;&#1080;&#1090;&#1085;&#1086;&#1077; &#1086;&#1089;&#1085;&#1086;&#1074;&#1072;&#1085;&#1080;&#1077; &#1082;&#1086;&#1088;&#1087;&#1091;&#1089;&#1072;.</b> &#1054;&#1073;&#1098;&#1077;&#1076;&#1080;&#1085;&#1103;&#1077;&#1090; &#1074; &#1089;&#1077;&#1073;&#1077; &#1083;&#1086;&#1090;&#1086;&#1082; &#1076;&#1083;&#1103; &#1086;&#1090;&#1074;&#1086;&#1076;&#1072; &#1082;&#1086;&#1085;&#1076;&#1077;&#1085;&#1089;&#1072;&#1090;&#1072; &#1080; &#1086;&#1089;&#1085;&#1086;&#1074;&#1072;&#1085;&#1080;&#1077; &#1082;&#1086;&#1088;&#1087;&#1091;&#1089;&#1072;, &#1080;&#1089;&#1082;&#1083;&#1102;&#1095;&#1072;&#1077;&#1090; &#1087;&#1088;&#1086;&#1090;&#1077;&#1095;&#1082;&#1080; &#1084;&#1077;&#1078;&#1076;&#1091; &#1076;&#1077;&#1090;&#1072;&#1083;&#1103;&#1084;&#1080; &#1082;&#1086;&#1088;&#1087;&#1091;&#1089;&#1072;.</li> </ul> <ul> <li><b>&#1040;&#1085;&#1090;&#1080;&#1082;&#1086;&#1088;&#1088;&#1086;&#1079;&#1080;&#1086;&#1085;&#1085;&#1086;&#1077; &#1087;&#1086;&#1082;&#1088;&#1099;&#1090;&#1080;&#1077; &#1090;&#1077;&#1087;&#1083;&#1086;&#1086;&#1073;&#1084;&#1077;&#1085;&#1085;&#1080;&#1082;&#1072;.</b> &#1055;&#1086;&#1074;&#1099;&#1096;&#1072;&#1077;&#1090; &#1101;&#1092;&#1092;&#1077;&#1082;&#1090;&#1080;&#1074;&#1085;&#1086;&#1089;&#1090;&#1100; &#1086;&#1073;&#1086;&#1075;&#1088;&#1077;&#1074;&#1072;, &#1091;&#1089;&#1090;&#1086;&#1081;&#1095;&#1080;&#1074;&#1086; &#1082; &#1089;&#1086;&#1083;&#1077;&#1085;&#1086;&#1084;&#1091; &#1074;&#1086;&#1079;&#1076;&#1091;&#1093;&#1091;, &#1076;&#1086;&#1078;&#1076;&#1102;&#160; &#1080; &#1076;&#1088;&#1091;&#1075;&#1080;&#1084; &#1092;&#1072;&#1082;&#1090;&#1086;&#1088;&#1072;&#1084; &#1082;&#1086;&#1088;&#1088;&#1086;&#1079;&#1080;&#1080;.</li> </ul> <ul> <li><b>&#1042;&#1099;&#1089;&#1086;&#1082;&#1086;&#1101;&#1092;&#1092;&#1077;&#1082;&#1090;&#1080;&#1074;&#1085;&#1099;&#1081; &#1080; &#1090;&#1080;&#1093;&#1080;&#1081; &#1074;&#1077;&#1085;&#1090;&#1080;&#1083;&#1103;&#1090;&#1086;&#1088;.</b> &#1048;&#1085;&#1085;&#1086;&#1074;&#1072;&#1094;&#1080;&#1086;&#1085;&#1085;&#1099;&#1077; &#1083;&#1086;&#1087;&#1072;&#1089;&#1090;&#1080; &#1091;&#1074;&#1077;&#1083;&#1080;&#1095;&#1080;&#1074;&#1072;&#1102;&#1090; &#1101;&#1092;&#1092;&#1077;&#1082;&#1090;&#1080;&#1074;&#1085;&#1086;&#1089;&#1090;&#1100; &#1090;&#1077;&#1087;&#1083;&#1086;&#1086;&#1073;&#1084;&#1077;&#1085;&#1085;&#1080;&#1082;&#1072; &#1080; &#1096;&#1091;&#1084;&#1086;&#1074;&#1099;&#1093; &#1093;&#1072;&#1088;&#1072;&#1082;&#1090;&#1077;&#1088;&#1080;&#1089;&#1090;&#1080;&#1082;. </li> </ul> <br> <br></div> |  |  |  |  | R-410A | [19 empty] | 95 | [5 empty] | сплит-система |  |  | Белый | [6 empty] | Super | [125 empty] | настенный
https://climatopt.ru/catalog/konditsionery/split_sistema/hisense/cplit_sistema_hisense_as_07hr4sydtg5/ | /upload/resize_cache/iblock/67b/400_400_140cd750bba9870f18aada2478b24840a/IMG-1093.JPG.jpg | /upload/resize_cache/iblock/c07/400_400_140cd750bba9870f18aada2478b24840a/Hisense.jpg | [8 empty] | Cплит-система Hisense AS-07HR4SYDTG5 | 18390 | 57767 | Сплит-системы | [32 empty] | A |  |  |  | Белый | [6 empty] | NEO Premium Classic A | обогрев | Нет | 20 | Нет | [15 empty] | 880x275x207 |  |  | 660x482x240 | [7 empty] | 28/28,5/31/34/34,5 | Сплит-система | тихий/турбо | 2.10 | 2.20 | Настенный | 8,0/21,5 | [8 empty] | 53
https://climatopt.ru/catalog/konditsionery/split_sistema/hisense/cplit_sistema_hisense_as_09hr4syddc5/ | /upload/resize_cache/iblock/815/400_400_140cd750bba9870f18aada2478b24840a/IMG-1098__imp950085296imp__.JPG.jpg | /upload/resize_cache/iblock/80f/400_400_140cd750bba9870f18aada2478b24840a/Hisense.jpg | [8 empty] | Cплит-система Hisense AS-09HR4SYDDC5 | 18590 | 57777 | Сплит-системы | [7 empty] | R410A | [24 empty] | A |  |  |  | Белый | [6 empty] | NEO Classic A | обогрев | Нет | 25 | Нет | [15 empty] | 800×270×214 |  |  | 660x482x240 | [7 empty] | 31,5/32/34/37/37,5 | Сплит-система | тихий/турбо | 2.50 | 2.55 | Настенный | 2024-08-01 | [8 empty] | 53
https://climatopt.ru/catalog/konditsionery/split_sistema/hisense/cplit_sistema_hisense_as_10hr4sydtg5/ | /upload/resize_cache/iblock/3c1/400_400_140cd750bba9870f18aada2478b24840a/IMG-1093__imp929071009imp__.JPG.jpg | /upload/resize_cache/iblock/5df/400_400_140cd750bba9870f18aada2478b24840a/Hisense.jpg | [8 empty] | Cплит-система Hisense AS-10HR4SYDTG5 | 19690 | 57768 | Сплит-системы | [7 empty] | R410A | [24 empty] | A |  |  |  | Белый | [6 empty] | NEO Premium Classic A | обогрев | Нет | 27 | Нет | [15 empty] | 880x275x207 |  |  | 660x482x240 | [7 empty] | 29/32/34/37/38 | Сплит-система | тихий/турбо | 2.70 | 2.75 | Настенный | 8,0/24 | [8 empty] | 53
https://climatopt.ru/catalog/konditsionery/split_sistema/hisense/cplit_sistema_hisense_as_12hr4svddeb15/ | /upload/resize_cache/iblock/bbe/400_400_140cd750bba9870f18aada2478b24840a/IMG-1114__imp1924389247imp__.JPG.jpg | /upload/resize_cache/iblock/cdc/400_400_140cd750bba9870f18aada2478b24840a/Hisense.jpg | [8 empty] | Cплит-система Hisense AS-12HR4SVDDEB15 | 30990 | 57774 | Сплит-системы | [7 empty] | R410A | [24 empty] | A |  |  |  | черный | [6 empty] | BLACK STAR Classic A | обогрев | Нет | 32 | Да | [15 empty] | 793х272х210 |  |  | 715×482×240 | [7 empty] | 32/32,5/34/36,5/37 | Сплит-система | тихий/турбо | 3.20 | 3.20 | Настенный | 2026-08-01
https://climatopt.ru/catalog/konditsionery/split_sistema/hisense/cplit_sistema_hisense_as_13hr4svdtg5/ | /upload/resize_cache/iblock/247/400_400_140cd750bba9870f18aada2478b24840a/IMG-1093__imp31127245imp__.JPG.jpg | /upload/resize_cache/iblock/9d1/400_400_140cd750bba9870f18aada2478b24840a/Hisense.jpg | [8 empty] | Cплит-система Hisense AS-13HR4SVDTG5 | 25590 | 57769 | Сплит-системы | [7 empty] | R410A | [24 empty] | A |  |  |  | Белый | [6 empty] | NEO Premium Classic A | обогрев | Нет | 37 | Нет | [15 empty] | 880x275x207 |  |  | 715x482x240 | [7 empty] | 32/33,5/35,5/37/39 | Сплит-система | тихий/турбо | 3.70 | 3.75 | Настенный | 8,4/27 | [8 empty] | 55
https://climatopt.ru/catalog/konditsionery/split_sistema/hisense/cplit_sistema_hisense_as_18hr4smadc015/ | /upload/resize_cache/iblock/3fe/400_400_140cd750bba9870f18aada2478b24840a/IMG-1098__imp1023391097imp__.JPG.jpg | /upload/resize_cache/iblock/826/400_400_140cd750bba9870f18aada2478b24840a/Hisense.jpg | [8 empty] | Cплит-система Hisense AS-18HR4SMADC015 | 39090 | 57780 | Сплит-системы | [7 empty] | R410A | [24 empty] | C |  |  |  | Белый | [6 empty] | NEO Classic A | обогрев | Нет | 53 | Нет | [15 empty] | 977x315x236 |  |  | 780X540X260 | [7 empty] | 35,5/36,5/40/45,5/46 | Сплит-система | тихий/турбо | 5.30 | 5.40 | Настенный | 12,5/38 | [8 empty] | 58
https://climatopt.ru/catalog/konditsionery/split_sistema/hisense/cplit_sistema_hisense_as_24hr4sbadc005/ | /upload/resize_cache/iblock/44f/400_400_140cd750bba9870f18aada2478b24840a/IMG-1098__imp40513734imp__.JPG.jpg | /upload/resize_cache/iblock/32c/400_400_140cd750bba9870f18aada2478b24840a/Hisense.jpg | [8 empty] | Cплит-система Hisense AS-24HR4SBADC005 | 47090 | 57781 | Сплит-системы | [7 empty] | R410A | [24 empty] | A |  |  |  | Белый | [6 empty] | NEO Classic A | обогрев | Нет | 68 | Нет | [15 empty] | 977x315x236 |  |  | 860x650x310 | [7 empty] | 36/36,5/40/45/45,5 | Сплит-система | тихий/турбо | 6.80 | 7.20 | Настенный | 12,5/45 | [8 empty] | 58
https://climatopt.ru/catalog/konditsionery/split_sistema/hisense/cplit_sistema_hisense_as_36hr4sdkvt/ | /upload/resize_cache/iblock/af6/400_400_140cd750bba9870f18aada2478b24840a/IMG-1096.JPG.jpg | /upload/resize_cache/iblock/b2b/400_400_140cd750bba9870f18aada2478b24840a/Hisense.jpg | [8 empty] | Cплит-система Hisense AS-36HR4SDKVT | 83190 | 57772 | Сплит-системы | [7 empty] | R410A | [24 empty] | C |  |  |  | Белый | [6 empty] | STRONG NEO Premium Classic A | обогрев | Нет | 100 | Нет | [15 empty] | 1280x360x260 |  |  | 885x795x366 | [7 empty] | 45/50 | Сплит-система | тихий/турбо | 9.40 | 9.60 | Настенный | 19,5/64
https://climatopt.ru/catalog/konditsionery/split_sistema/mitsubishi_electric/slp_2fal_panel_s_ik_priemnikom/ | [10 empty] | SLP-2FAL панель с ИК-приемником | 20990 | 57573 | Сплит-системы
https://climatopt.ru/catalog/konditsionery/split_sistema/mitsubishi_electric/vnutrenniy_blok_split_sistemy_kassetnogo_tipa_auc_60hr4sha/ | [10 empty] | Внутренний блок кассетного типа Hisense AUC-60HR4SHA | 42270 | 57845 | Сплит-системы | [32 empty] | C | [11 empty] | обогрев | Нет |  | Нет | [15 empty] | 840x298x840 (950x37x950) | [10 empty] | 46/52 |  | тихий/турбо | 16.00 | 17.50 |  | 33 (6,5) / 42 (6,9)
https://climatopt.ru/catalog/konditsionery/split_sistema/mitsubishi_electric/vnutrenniy_blok_split_sistemy_kanalnogo_tipa_aud_12hx4snl/ | [10 empty] | Внутренний блок сплит-системы канального типа Hisense AUD-12HX4SNL | 19090 | 57846 | Сплит-системы | [32 empty] | B | [11 empty] | обогрев | Нет |  | Нет | [15 empty] | 900×190×447 | [10 empty] | 29/31/34 |  | тихий/турбо | 3.52 | 5.00 |  | 19/25
https://climatopt.ru/catalog/konditsionery/split_sistema/mitsubishi_electric/vnutrenniy_blok_split_sistemy_kanalnogo_tipa_aud_18hx4snl1/ | [10 empty] | Внутренний блок сплит-системы канального типа Hisense AUD-18HX4SNL1 | 21090 | 57847 | Сплит-системы | [32 empty] | A | [11 empty] | обогрев | Нет |  | Нет | [15 empty] | 900×190×447 | [10 empty] | 38/43 |  | тихий/турбо | 5.00 | 5.70 |  | 19/25
https://climatopt.ru/catalog/konditsionery/split_sistema/mitsubishi_electric/vnutrenniy_blok_split_sistemy_kanalnogo_tipa_aud_18ux4skl2/ | [10 empty] | Внутренний блок сплит-системы канального типа Hisense AUD-18UX4SKL2 | 31390 | 57867 | Сплит-системы | [32 empty] | B | [11 empty] | обогрев | Да |  | Нет | [18 empty] | 1170x190x447 | [7 empty] | 33/35/36 |  | тихий/турбо |  |  |  | 24 / 28
https://climatopt.ru/catalog/konditsionery/split_sistema/mitsubishi_electric/vnutrenniy_blok_split_sistemy_kanalnogo_tipa_aud_24hx4slh1/ | [10 empty] | Внутренний блок сплит-системы канального типа Hisense AUD-24HX4SLH1 | 28590 | 57848 | Сплит-системы | [32 empty] | B | [11 empty] | обогрев | Нет |  | Нет | [15 empty] | 900×270×720 | [10 empty] | 38/42 |  | тихий/турбо | 7.05 | 8.00 |  | 30/35
https://climatopt.ru/catalog/konditsionery/split_sistema/mitsubishi_electric/vnutrenniy_blok_split_sistemy_kanalnogo_tipa_aud_24ux4sll1/ | [10 empty] | Внутренний блок сплит-системы канального типа Hisense AUD-24UX4SLL1 | 37790 | 57868 | Сплит-системы | [32 empty] | A | [11 empty] | обогрев | Да |  | Нет | [18 empty] | 900x270x720 | [7 empty] | 34/37/40 |  | тихий/турбо |  |  |  | 32 / 37
https://climatopt.ru/catalog/konditsionery/split_sistema/mitsubishi_electric/vnutrenniy_blok_split_sistemy_kanalnogo_tipa_aud_36hx4shh1/ | [10 empty] | Внутренний блок сплит-системы канального типа Hisense AUD-36HX4SHH1 | 38790 | 57849 | Сплит-системы | [32 empty] | C | [11 empty] | обогрев | Нет |  | Нет | [15 empty] | 1386×350×800 | [10 empty] | 37/40 |  | тихий/турбо | 10.55 | 11.25 |  | 54/62
https://climatopt.ru/catalog/konditsionery/split_sistema/mitsubishi_electric/vnutrenniy_blok_split_sistemy_kanalnogo_tipa_aud_36ux4shl/ | [10 empty] | Внутренний блок сплит-системы канального типа Hisense AUD-36UX4SHL | 51290 | 57869 | Сплит-системы | [32 empty] | D | [11 empty] | обогрев | Да |  | Нет | [18 empty] | 1386x350x800 | [7 empty] | 38/39/40 |  | тихий/турбо |  |  |  | 54 / 62
https://climatopt.ru/catalog/konditsionery/split_sistema/mitsubishi_electric/vnutrenniy_blok_split_sistemy_kanalnogo_tipa_aud_48hx4shh/ | [10 empty] | Внутренний блок сплит-системы канального типа Hisense AUD-48HX4SHH | 45290 | 57850 | Сплит-системы | [32 empty] | B | [11 empty] | обогрев | Нет |  | Нет | [15 empty] | 1386×350×800 | [10 empty] | 49/53 |  | тихий/турбо | 14.00 | 15.00 |  | 54/62
https://climatopt.ru/catalog/konditsionery/split_sistema/mitsubishi_electric/vnutrenniy_blok_split_sistemy_kanalnogo_tipa_aud_48ux4shh/ | [10 empty] | Внутренний блок сплит-системы канального типа Hisense AUD-48UX4SHH | 58690 | 57870 | Сплит-системы | [32 empty] | A | [11 empty] | обогрев | Да |  | Нет | [18 empty] | 1386×350×800 | [7 empty] | 47/49/53 |  | тихий/турбо |  |  |  | 50 / 58
https://climatopt.ru/catalog/konditsionery/split_sistema/mitsubishi_electric/vnutrenniy_blok_split_sistemy_kanalnogo_tipa_aud_60hx4shh/ | [10 empty] | Внутренний блок сплит-системы канального типа Hisense AUD-60HX4SHH | 46190 | 57851 | Сплит-системы | [32 empty] | C | [11 empty] | обогрев | Нет |  | Нет | [15 empty] | 1386×350×800 | [10 empty] | 49/53 |  | тихий/турбо | 16.00 | 17.50 |  | 54/62
https://climatopt.ru/catalog/konditsionery/split_sistema/mitsubishi_electric/vnutrenniy_blok_split_sistemy_kanalnogo_tipa_aud_60ux4shh/ | [10 empty] | Внутренний блок сплит-системы канального типа Hisense AUD-60UX4SHH | 66390 | 57871 | Сплит-системы | [32 empty] | A | [11 empty] | обогрев | Да |  | Нет | [18 empty] | 1386×350×800 | [7 empty] | 47/49/52 |  | тихий/турбо |  |  |  | 50 / 58
https://climatopt.ru/catalog/konditsionery/split_sistema/mitsubishi_electric/vnutrenniy_blok_split_sistemy_kolonnogo_tipa_auf_48er6sm/ | [10 empty] | Внутренний блок сплит-системы колонного типа AUF-48ER6SM | 49590 | 57838 | Сплит-системы | [32 empty] | B | [11 empty] | обогрев | Нет |  | Нет | [15 empty] | 580x1870x380 | [10 empty] | 48/52 |  | тихий/турбо | 14.00 | 15,0+3,6 | [34 empty] | 55/60
https://climatopt.ru/catalog/konditsionery/split_sistema/mitsubishi_electric/vnutrenniy_blok_split_sistemy_kolonnogo_tipa_auf_60er6sm/ | [10 empty] | Внутренний блок сплит-системы колонного типа AUF-60ER6SM | 53190 | 57839 | Сплит-системы | [32 empty] | B | [11 empty] | обогрев | Нет |  | Нет | [15 empty] | 580x1870x380 | [10 empty] | 48/52 |  | тихий/турбо | 16.00 | 17,0+3,6 |  | 55/60
https://climatopt.ru/catalog/konditsionery/split_sistema/mitsubishi_electric/vnutrenniy_konsolnyy_blok_multi_split_sistemy_hisense_akt_12ur4rk4/ | /upload/resize_cache/iblock/752/400_400_140cd750bba9870f18aada2478b24840a/Hisense.jpg | [9 empty] | Внутренний консольный блок мульти сплит-системы Hisense AKT-12UR4RK4 | 25450 | 57826 | Сплит-системы | [43 empty] | FREE MATCH DC Inverter | обогрев | Да |  | Нет | [15 empty] | 700×630×220 |  |  | 840x730x340 | [7 empty] | 32/36/38 |  | тихий/турбо | 3.52 | 3.8 |  | 15/19
https://climatopt.ru/catalog/konditsionery/split_sistema/hisense/vnutrenniy_nastennyy_blok_multi_split_sistemy_hisense_ams_09ur4svedb65/ | /upload/resize_cache/iblock/fa9/400_400_140cd750bba9870f18aada2478b24840a/Hisense.jpg | [9 empty] | Внутренний настенный блок мульти сплит-системы Hisense AMS-09UR4SVEDB65 | 11550 | 57822 | Сплит-системы | [32 empty] | A | [10 empty] | SMART FREE MATCH DC Inverter | обогрев | Да |  | Нет | [15 empty] | 815x270x214 |  |  | 870x335x265 | [7 empty] | 24/38 |  | тихий/турбо | 2.6 | 2.8 |  | 8,5/11
https://climatopt.ru/catalog/konditsionery/split_sistema/hisense/vnutrenniy_nastennyy_blok_multi_split_sistemy_hisense_ams_12ur4svedb65/ | /upload/resize_cache/iblock/4fd/400_400_140cd750bba9870f18aada2478b24840a/Hisense.jpg | [9 empty] | Внутренний настенный блок мульти сплит-системы Hisense AMS-12UR4SVEDB65 | 12400 | 57823 | Сплит-системы | [32 empty] | A | [10 empty] | SMART FREE MATCH DC Inverter | обогрев | Да |  | Нет | [15 empty] | 815x270x214 |  |  | 870x335x265 | [7 empty] | 24/38 |  | тихий/турбо | 3.5 | 3.8 |  | 8,5/11
https://climatopt.ru/catalog/konditsionery/split_sistema/hisense/vnutrenniy_nastennyy_blok_multi_split_sistemy_hisense_ams_18ur4sfadb65/ | /upload/resize_cache/iblock/451/400_400_140cd750bba9870f18aada2478b24840a/Hisense.jpg | [9 empty] | Внутренний настенный блок мульти сплит-системы Hisense AMS-18UR4SFADB65 | 13650 | 57824 | Сплит-системы | [32 empty] | A | [10 empty] | SMART FREE MATCH DC Inverter | обогрев | Да |  | Нет | [15 empty] | 915x315x236 |  |  | 1000x390x315 | [7 empty] | 35/46 |  | тихий/турбо | 5 | 5.5 |  | 2015-12-01
https://climatopt.ru/catalog/konditsionery/split_sistema/green/nastennaya_split_sistema_green_gri_gro_24_ig1/ | /upload/resize_cache/iblock/8ac/400_400_140cd750bba9870f18aada2478b24840a/Green_IG2_12.jpg | /upload/resize_cache/iblock/0bd/400_400_140cd750bba9870f18aada2478b24840a/Green_IG2_42.jpg | /upload/resize_cache/iblock/819/400_400_140cd750bba9870f18aada2478b24840a/Green_IG2_32.jpg | /upload/resize_cache/iblock/280/400_400_140cd750bba9870f18aada2478b24840a/Green_IG2_22.jpg | [6 empty] | Инверторная сплит система GREEN GRI/GRO-24 IG2 | 58890 | 57210 | Сплит-системы | https://climatopt.ru/upload/iblock/b78/Руководство и инструкция пользователя.pdf | Инверторные кондиционеры GREEN серии Genesis IG2 Кондиционеры серии IG2 \- это надёжные современные инверторные сплит-системы с набором самых необходимых функций, включая возможность подключения модуля Wi-Fi и высоким классом энергоэффективности. Они отлично справятся с охлаждением, обогревом и осушением воздуха в помещениях площадью от 20 до 65 м² и создадут комфортный микроклимат в Вашем доме. Модуль Wi-Fi приобретается отдельно. Инверторный компрессор Способен неограниченное время работать с крайне низкой частотой вращения, потребляя меньшее количество энергии и точно поддерживая заданную температуру Класс энергоэффективности А Минимизация затрат на электроэнергию, за счет умной инверторной системы Умный пульт ДУ Установка комфортной температуры в помещении по месту нахождения пульта ДУ Светодиодный дисплей Светодиодный дисплей. Отображает необходимые параметры работы кондиционера Возможность установки Wi-Fi модуля Функция Wi-Fi позволяет управлять вашим кондиционером с помощью смартфона, планшета или ноутбука. Модуль Wi-Fi приобретается отдельно. Таймер Таймер позволит программировать время автоматического включения/выключения кондиционера в течение суток Ночной режим Режим для здорового сна и легкого пробуждения Экономный обогрев Функция поддержания температуры воздуха в помещении при длительном отсутствии в нем людей на уровне, достаточном для быстрого прогрева при включении кондиционера. | <div class="detail_text"><h4><span style="color: #007236;">&#1048;&#1085;&#1074;&#1077;&#1088;&#1090;&#1086;&#1088;&#1085;&#1099;&#1077; &#1082;&#1086;&#1085;&#1076;&#1080;&#1094;&#1080;&#1086;&#1085;&#1077;&#1088;&#1099;</span><span style="color: #007236;"> GREEN &#1089;&#1077;&#1088;&#1080;&#1080; Genesis IG2</span></h4> <ul> <li> <b>&#1050;&#1086;&#1085;&#1076;&#1080;&#1094;&#1080;&#1086;&#1085;&#1077;&#1088;&#1099; &#1089;&#1077;&#1088;&#1080;&#1080; IG2</b> - &#1101;&#1090;&#1086; &#1085;&#1072;&#1076;&#1105;&#1078;&#1085;&#1099;&#1077; &#1089;&#1086;&#1074;&#1088;&#1077;&#1084;&#1077;&#1085;&#1085;&#1099;&#1077; &#1080;&#1085;&#1074;&#1077;&#1088;&#1090;&#1086;&#1088;&#1085;&#1099;&#1077; &#1089;&#1087;&#1083;&#1080;&#1090;-&#1089;&#1080;&#1089;&#1090;&#1077;&#1084;&#1099; &#1089; &#1085;&#1072;&#1073;&#1086;&#1088;&#1086;&#1084; &#1089;&#1072;&#1084;&#1099;&#1093; &#1085;&#1077;&#1086;&#1073;&#1093;&#1086;&#1076;&#1080;&#1084;&#1099;&#1093; &#1092;&#1091;&#1085;&#1082;&#1094;&#1080;&#1081;, &#1074;&#1082;&#1083;&#1102;&#1095;&#1072;&#1103; &#1074;&#1086;&#1079;&#1084;&#1086;&#1078;&#1085;&#1086;&#1089;&#1090;&#1100; &#1087;&#1086;&#1076;&#1082;&#1083;&#1102;&#1095;&#1077;&#1085;&#1080;&#1103; &#1084;&#1086;&#1076;&#1091;&#1083;&#1103; Wi-Fi &#1080; &#1074;&#1099;&#1089;&#1086;&#1082;&#1080;&#1084; &#1082;&#1083;&#1072;&#1089;&#1089;&#1086;&#1084; &#1101;&#1085;&#1077;&#1088;&#1075;&#1086;&#1101;&#1092;&#1092;&#1077;&#1082;&#1090;&#1080;&#1074;&#1085;&#1086;&#1089;&#1090;&#1080;. &#1054;&#1085;&#1080; &#1086;&#1090;&#1083;&#1080;&#1095;&#1085;&#1086; &#1089;&#1087;&#1088;&#1072;&#1074;&#1103;&#1090;&#1089;&#1103; &#1089; &#1086;&#1093;&#1083;&#1072;&#1078;&#1076;&#1077;&#1085;&#1080;&#1077;&#1084;, &#1086;&#1073;&#1086;&#1075;&#1088;&#1077;&#1074;&#1086;&#1084; &#1080; &#1086;&#1089;&#1091;&#1096;&#1077;&#1085;&#1080;&#1077;&#1084; &#1074;&#1086;&#1079;&#1076;&#1091;&#1093;&#1072; &#1074; &#1087;&#1086;&#1084;&#1077;&#1097;&#1077;&#1085;&#1080;&#1103;&#1093; &#1087;&#1083;&#1086;&#1097;&#1072;&#1076;&#1100;&#1102; &#1086;&#1090; 20 &#1076;&#1086; 65 &#1084;&#178; &#1080; &#1089;&#1086;&#1079;&#1076;&#1072;&#1076;&#1091;&#1090; &#1082;&#1086;&#1084;&#1092;&#1086;&#1088;&#1090;&#1085;&#1099;&#1081; &#1084;&#1080;&#1082;&#1088;&#1086;&#1082;&#1083;&#1080;&#1084;&#1072;&#1090; &#1074; &#1042;&#1072;&#1096;&#1077;&#1084; &#1076;&#1086;&#1084;&#1077;. &#1052;&#1086;&#1076;&#1091;&#1083;&#1100; Wi-Fi &#1087;&#1088;&#1080;&#1086;&#1073;&#1088;&#1077;&#1090;&#1072;&#1077;&#1090;&#1089;&#1103; &#1086;&#1090;&#1076;&#1077;&#1083;&#1100;&#1085;&#1086;.</li> </ul> <br> <img src="https://thumb.tildacdn.com/tild6261-6531-4730-b230-653363393265/-/resize/55x/-/format/webp/df923328f1eaaa46d365.jpg" data-original="https://static.tildacdn.com/tild6261-6531-4730-b230-653363393265/df923328f1eaaa46d365.jpg" style="width: 55px;"> <h4>&#1048;&#1085;&#1074;&#1077;&#1088;&#1090;&#1086;&#1088;&#1085;&#1099;&#1081; &#1082;&#1086;&#1084;&#1087;&#1088;&#1077;&#1089;&#1089;&#1086;&#1088;</h4> <br> <br> <ul> <li> &#1057;&#1087;&#1086;&#1089;&#1086;&#1073;&#1077;&#1085; &#1085;&#1077;&#1086;&#1075;&#1088;&#1072;&#1085;&#1080;&#1095;&#1077;&#1085;&#1085;&#1086;&#1077; &#1074;&#1088;&#1077;&#1084;&#1103; &#1088;&#1072;&#1073;&#1086;&#1090;&#1072;&#1090;&#1100; &#1089; &#1082;&#1088;&#1072;&#1081;&#1085;&#1077; &#1085;&#1080;&#1079;&#1082;&#1086;&#1081; &#1095;&#1072;&#1089;&#1090;&#1086;&#1090;&#1086;&#1081; &#1074;&#1088;&#1072;&#1097;&#1077;&#1085;&#1080;&#1103;, &#1087;&#1086;&#1090;&#1088;&#1077;&#1073;&#1083;&#1103;&#1103; &#1084;&#1077;&#1085;&#1100;&#1096;&#1077;&#1077; &#1082;&#1086;&#1083;&#1080;&#1095;&#1077;&#1089;&#1090;&#1074;&#1086; &#1101;&#1085;&#1077;&#1088;&#1075;&#1080;&#1080; &#1080; &#1090;&#1086;&#1095;&#1085;&#1086; &#1087;&#1086;&#1076;&#1076;&#1077;&#1088;&#1078;&#1080;&#1074;&#1072;&#1103; &#1079;&#1072;&#1076;&#1072;&#1085;&#1085;&#1091;&#1102; &#1090;&#1077;&#1084;&#1087;&#1077;&#1088;&#1072;&#1090;&#1091;&#1088;&#1091;</li> </ul> <br> <br> <img src="https://thumb.tildacdn.com/tild3436-6265-4630-b530-353033373762/-/resize/55x/-/format/webp/92d5faf9ac7a3bb2bfe2.jpg" data-original="https://static.tildacdn.com/tild3436-6265-4630-b530-353033373762/92d5faf9ac7a3bb2bfe2.jpg" style="width: 55px;"> <h4>&#1050;&#1083;&#1072;&#1089;&#1089; &#1101;&#1085;&#1077;&#1088;&#1075;&#1086;&#1101;&#1092;&#1092;&#1077;&#1082;&#1090;&#1080;&#1074;&#1085;&#1086;&#1089;&#1090;&#1080; &#1040;</h4> <br> <br> <ul> <li> &#1052;&#1080;&#1085;&#1080;&#1084;&#1080;&#1079;&#1072;&#1094;&#1080;&#1103; &#1079;&#1072;&#1090;&#1088;&#1072;&#1090; &#1085;&#1072; &#1101;&#1083;&#1077;&#1082;&#1090;&#1088;&#1086;&#1101;&#1085;&#1077;&#1088;&#1075;&#1080;&#1102;, &#1079;&#1072; &#1089;&#1095;&#1077;&#1090; &#1091;&#1084;&#1085;&#1086;&#1081; &#1080;&#1085;&#1074;&#1077;&#1088;&#1090;&#1086;&#1088;&#1085;&#1086;&#1081; &#1089;&#1080;&#1089;&#1090;&#1077;&#1084;&#1099;</li> </ul> <br> <br> <img src="https://thumb.tildacdn.com/tild6363-6162-4630-a230-373833383561/-/resize/55x/-/format/webp/c61d9e72018e1b1fe90c.jpg" data-original="https://static.tildacdn.com/tild6363-6162-4630-a230-373833383561/c61d9e72018e1b1fe90c.jpg" style="width: 55px;"> <h4>&#1059;&#1084;&#1085;&#1099;&#1081; &#1087;&#1091;&#1083;&#1100;&#1090; &#1044;&#1059;</h4> <br> <br> <ul> <li>&#1059;&#1089;&#1090;&#1072;&#1085;&#1086;&#1074;&#1082;&#1072; &#1082;&#1086;&#1084;&#1092;&#1086;&#1088;&#1090;&#1085;&#1086;&#1081; &#1090;&#1077;&#1084;&#1087;&#1077;&#1088;&#1072;&#1090;&#1091;&#1088;&#1099; &#1074; &#1087;&#1086;&#1084;&#1077;&#1097;&#1077;&#1085;&#1080;&#1080; &#1087;&#1086; &#1084;&#1077;&#1089;&#1090;&#1091; &#1085;&#1072;&#1093;&#1086;&#1078;&#1076;&#1077;&#1085;&#1080;&#1103; &#1087;&#1091;&#1083;&#1100;&#1090;&#1072; &#1044;&#1059;</li> </ul> <br> <br> <br> <img src="https://thumb.tildacdn.com/tild6436-6665-4930-a431-313065343563/-/resize/55x/-/format/webp/e2929270a8d6305ac952.jpg" data-original="https://static.tildacdn.com/tild6436-6665-4930-a431-313065343563/e2929270a8d6305ac952.jpg" style="width: 55px;"> <h4>&#1057;&#1074;&#1077;&#1090;&#1086;&#1076;&#1080;&#1086;&#1076;&#1085;&#1099;&#1081; &#1076;&#1080;&#1089;&#1087;&#1083;&#1077;&#1081;</h4> <br> <ul> <li>&#1057;&#1074;&#1077;&#1090;&#1086;&#1076;&#1080;&#1086;&#1076;&#1085;&#1099;&#1081; &#1076;&#1080;&#1089;&#1087;&#1083;&#1077;&#1081;. &#1054;&#1090;&#1086;&#1073;&#1088;&#1072;&#1078;&#1072;&#1077;&#1090; &#1085;&#1077;&#1086;&#1073;&#1093;&#1086;&#1076;&#1080;&#1084;&#1099;&#1077; &#1087;&#1072;&#1088;&#1072;&#1084;&#1077;&#1090;&#1088;&#1099; &#1088;&#1072;&#1073;&#1086;&#1090;&#1099; &#1082;&#1086;&#1085;&#1076;&#1080;&#1094;&#1080;&#1086;&#1085;&#1077;&#1088;&#1072;</li> </ul> <br> <br> <br> <img src="https://thumb.tildacdn.com/tild3432-3036-4161-b761-333933626639/-/resize/55x/-/format/webp/c84a3d0b8a01ab4cffe2.jpg" data-original="https://static.tildacdn.com/tild3432-3036-4161-b761-333933626639/c84a3d0b8a01ab4cffe2.jpg" style="width: 55px;"> <h4>&#1042;&#1086;&#1079;&#1084;&#1086;&#1078;&#1085;&#1086;&#1089;&#1090;&#1100; &#1091;&#1089;&#1090;&#1072;&#1085;&#1086;&#1074;&#1082;&#1080; Wi-Fi &#1084;&#1086;&#1076;&#1091;&#1083;&#1103;</h4> <br> <ul> <li>&#1060;&#1091;&#1085;&#1082;&#1094;&#1080;&#1103; Wi-Fi &#1087;&#1086;&#1079;&#1074;&#1086;&#1083;&#1103;&#1077;&#1090; &#1091;&#1087;&#1088;&#1072;&#1074;&#1083;&#1103;&#1090;&#1100; &#1074;&#1072;&#1096;&#1080;&#1084; &#1082;&#1086;&#1085;&#1076;&#1080;&#1094;&#1080;&#1086;&#1085;&#1077;&#1088;&#1086;&#1084; &#1089; &#1087;&#1086;&#1084;&#1086;&#1097;&#1100;&#1102; &#1089;&#1084;&#1072;&#1088;&#1090;&#1092;&#1086;&#1085;&#1072;, &#1087;&#1083;&#1072;&#1085;&#1096;&#1077;&#1090;&#1072; &#1080;&#1083;&#1080; &#1085;&#1086;&#1091;&#1090;&#1073;&#1091;&#1082;&#1072;. &#1052;&#1086;&#1076;&#1091;&#1083;&#1100; Wi-Fi &#1087;&#1088;&#1080;&#1086;&#1073;&#1088;&#1077;&#1090;&#1072;&#1077;&#1090;&#1089;&#1103; &#1086;&#1090;&#1076;&#1077;&#1083;&#1100;&#1085;&#1086;.</li> </ul> <br> <br> <br> <img src="https://thumb.tildacdn.com/tild3636-6362-4362-b430-613137356564/-/resize/55x/-/format/webp/78282835aa778d85df04.jpg" data-original="https://static.tildacdn.com/tild3636-6362-4362-b430-613137356564/78282835aa778d85df04.jpg" style="width: 55px;"> <h4>&#1058;&#1072;&#1081;&#1084;&#1077;&#1088;</h4> <br> <ul> <li> &#1058;&#1072;&#1081;&#1084;&#1077;&#1088; &#1087;&#1086;&#1079;&#1074;&#1086;&#1083;&#1080;&#1090; &#1087;&#1088;&#1086;&#1075;&#1088;&#1072;&#1084;&#1084;&#1080;&#1088;&#1086;&#1074;&#1072;&#1090;&#1100; &#1074;&#1088;&#1077;&#1084;&#1103; &#1072;&#1074;&#1090;&#1086;&#1084;&#1072;&#1090;&#1080;&#1095;&#1077;&#1089;&#1082;&#1086;&#1075;&#1086; &#1074;&#1082;&#1083;&#1102;&#1095;&#1077;&#1085;&#1080;&#1103;/&#1074;&#1099;&#1082;&#1083;&#1102;&#1095;&#1077;&#1085;&#1080;&#1103; &#1082;&#1086;&#1085;&#1076;&#1080;&#1094;&#1080;&#1086;&#1085;&#1077;&#1088;&#1072; &#1074; &#1090;&#1077;&#1095;&#1077;&#1085;&#1080;&#1077; &#1089;&#1091;&#1090;&#1086;&#1082;</li> </ul> <br> <br> <img src="https://thumb.tildacdn.com/tild3264-3938-4162-b766-353064306162/-/resize/55x/-/format/webp/4ebc057dbdcda71c818a.jpg" data-original="https://static.tildacdn.com/tild3264-3938-4162-b766-353064306162/4ebc057dbdcda71c818a.jpg" style="width: 55px;"> <h4>&#1053;&#1086;&#1095;&#1085;&#1086;&#1081; &#1088;&#1077;&#1078;&#1080;&#1084; </h4> <ul> <li> &#1056;&#1077;&#1078;&#1080;&#1084; &#1076;&#1083;&#1103; &#1079;&#1076;&#1086;&#1088;&#1086;&#1074;&#1086;&#1075;&#1086; &#1089;&#1085;&#1072; &#1080; &#1083;&#1077;&#1075;&#1082;&#1086;&#1075;&#1086; &#1087;&#1088;&#1086;&#1073;&#1091;&#1078;&#1076;&#1077;&#1085;&#1080;&#1103;</li> </ul> <br> <br> <img src="https://thumb.tildacdn.com/tild3436-3139-4162-b739-303439613131/-/resize/55x/-/format/webp/53017726fa657b3a3297.jpg" data-original="https://static.tildacdn.com/tild3436-3139-4162-b739-303439613131/53017726fa657b3a3297.jpg" style="width: 55px;"> <h4>&#1069;&#1082;&#1086;&#1085;&#1086;&#1084;&#1085;&#1099;&#1081; &#1086;&#1073;&#1086;&#1075;&#1088;&#1077;&#1074;</h4> <br> <ul> <li> &#1060;&#1091;&#1085;&#1082;&#1094;&#1080;&#1103; &#1087;&#1086;&#1076;&#1076;&#1077;&#1088;&#1078;&#1072;&#1085;&#1080;&#1103; &#1090;&#1077;&#1084;&#1087;&#1077;&#1088;&#1072;&#1090;&#1091;&#1088;&#1099; &#1074;&#1086;&#1079;&#1076;&#1091;&#1093;&#1072; &#1074; &#1087;&#1086;&#1084;&#1077;&#1097;&#1077;&#1085;&#1080;&#1080; &#1087;&#1088;&#1080; &#1076;&#1083;&#1080;&#1090;&#1077;&#1083;&#1100;&#1085;&#1086;&#1084; &#1086;&#1090;&#1089;&#1091;&#1090;&#1089;&#1090;&#1074;&#1080;&#1080; &#1074; &#1085;&#1077;&#1084; &#1083;&#1102;&#1076;&#1077;&#1081; &#1085;&#1072; &#1091;&#1088;&#1086;&#1074;&#1085;&#1077;, &#1076;&#1086;&#1089;&#1090;&#1072;&#1090;&#1086;&#1095;&#1085;&#1086;&#1084; &#1076;&#1083;&#1103; &#1073;&#1099;&#1089;&#1090;&#1088;&#1086;&#1075;&#1086; &#1087;&#1088;&#1086;&#1075;&#1088;&#1077;&#1074;&#1072; &#1087;&#1088;&#1080; &#1074;&#1082;&#1083;&#1102;&#1095;&#1077;&#1085;&#1080;&#1080; &#1082;&#1086;&#1085;&#1076;&#1080;&#1094;&#1080;&#1086;&#1085;&#1077;&#1088;&#1072;.</li> </ul> <h4></h4> <br> <br> <br> <br> <br> <br> <br></div> | 1 | 5 | 3.3 |  | R410A | [19 empty] | 40 |  |  |  |  | A |  |  |  | Белый |  |  |  |  | https://climatopt.ru/upload/iblock/e07/Сертификат.pdf |  | IG2 | обогрев | Да | 20 | Нет |  |  | 1900 | 6.42 | 2000 | 6.2 | 10 | [8 empty] | 970х300х224 |  |  | 955х700х396 | [7 empty] | 47/43/39/34 | [8 empty] | 9.35 | [15 empty] | 4/2,5 | [64 empty] | -15~48/-22~24 | 17/46 | 47/43/39/34
https://climatopt.ru/catalog/konditsionery/split_sistema/funai/invertornaya_split_sistema_funai_raci_em25hp_d03/ | /upload/resize_cache/iblock/20c/400_400_140cd750bba9870f18aada2478b24840a/2020_FUNAI_Emperor_003.png | /upload/resize_cache/iblock/b4c/400_400_140cd750bba9870f18aada2478b24840a/2020_FUNAI_Emperor_009.png | /upload/resize_cache/iblock/e7f/400_400_140cd750bba9870f18aada2478b24840a/2020_FUNAI_Emperor_008.png | /upload/resize_cache/iblock/9a4/400_400_140cd750bba9870f18aada2478b24840a/2020_FUNAI_Emperor_007.png | /upload/resize_cache/iblock/fd2/400_400_140cd750bba9870f18aada2478b24840a/2020_FUNAI_Emperor_006.png | /upload/resize_cache/iblock/0ba/400_400_140cd750bba9870f18aada2478b24840a/2020_FUNAI_Emperor_005.png | /upload/resize_cache/iblock/722/400_400_140cd750bba9870f18aada2478b24840a/2020_FUNAI_Emperor_004.png | /upload/resize_cache/iblock/f81/400_400_140cd750bba9870f18aada2478b24840a/2020_FUNAI_Emperor_002.png | /upload/resize_cache/iblock/a28/400_400_140cd750bba9870f18aada2478b24840a/2020_FUNAI_Emperor_001.png | /upload/resize_cache/iblock/608/400_400_140cd750bba9870f18aada2478b24840a/FUNAI_EMPEROR_RACI-EM25HP_D03_PULT.png | Инверторная сплит система Funai RACI-EM25HP.D03 | 55590 | cl-690628 | Сплит-системы | https://climatopt.ru/upload/iblock/2ec/FUNAI КАТАЛОГ.pdf | EMPEROR Inverter Флагманская серия кондиционеров FUNAI EMPEROR отличается не только изысканным дизайном, но и превосходными техническими характеристиками. Высокий уровень сезонной энергетической эффективности соответствует классу A+++ в режимах «Охлаждение» и «Обогрев». Применение передовых технологий позволило добиться минимального уровня шума в новых сплит-системах — всего 18 дБ(A) (при минимальной скорости вентилятора), что находится на пороге восприятия человеческого слуха и является отличным показателем среди премиальных моделей. В стандартной комплектации кондиционеры оснащены встроенным Wi-Fi модулем. EMPEROR Inverter может работать при низких температурах наружного воздуха. Кондиционеры адаптированы для работы в режиме обогрева при температурах до –25 °С. Отдельно необходимо выделить новейшую функцию самоочистки теплообменников внутреннего и наружного блоков SMART Clean. | <div class="detail_text"><h2><span style="color: #ff0000;">EMPEROR Inverter</span></h2> <div> <ul> <li> &#1060;&#1083;&#1072;&#1075;&#1084;&#1072;&#1085;&#1089;&#1082;&#1072;&#1103; &#1089;&#1077;&#1088;&#1080;&#1103; &#1082;&#1086;&#1085;&#1076;&#1080;&#1094;&#1080;&#1086;&#1085;&#1077;&#1088;&#1086;&#1074; FUNAI EMPEROR &#1086;&#1090;&#1083;&#1080;&#1095;&#1072;&#1077;&#1090;&#1089;&#1103; &#1085;&#1077; &#1090;&#1086;&#1083;&#1100;&#1082;&#1086; &#1080;&#1079;&#1099;&#1089;&#1082;&#1072;&#1085;&#1085;&#1099;&#1084; &#1076;&#1080;&#1079;&#1072;&#1081;&#1085;&#1086;&#1084;, &#1085;&#1086; &#1080; &#1087;&#1088;&#1077;&#1074;&#1086;&#1089;&#1093;&#1086;&#1076;&#1085;&#1099;&#1084;&#1080; &#1090;&#1077;&#1093;&#1085;&#1080;&#1095;&#1077;&#1089;&#1082;&#1080;&#1084;&#1080; &#1093;&#1072;&#1088;&#1072;&#1082;&#1090;&#1077;&#1088;&#1080;&#1089;&#1090;&#1080;&#1082;&#1072;&#1084;&#1080;. </li> </ul> <ul> <li> &#1042;&#1099;&#1089;&#1086;&#1082;&#1080;&#1081; &#1091;&#1088;&#1086;&#1074;&#1077;&#1085;&#1100; &#1089;&#1077;&#1079;&#1086;&#1085;&#1085;&#1086;&#1081; &#1101;&#1085;&#1077;&#1088;&#1075;&#1077;&#1090;&#1080;&#1095;&#1077;&#1089;&#1082;&#1086;&#1081; &#1101;&#1092;&#1092;&#1077;&#1082;&#1090;&#1080;&#1074;&#1085;&#1086;&#1089;&#1090;&#1080; &#1089;&#1086;&#1086;&#1090;&#1074;&#1077;&#1090;&#1089;&#1090;&#1074;&#1091;&#1077;&#1090; &#1082;&#1083;&#1072;&#1089;&#1089;&#1091; A+++ &#1074; &#1088;&#1077;&#1078;&#1080;&#1084;&#1072;&#1093; &#171;&#1054;&#1093;&#1083;&#1072;&#1078;&#1076;&#1077;&#1085;&#1080;&#1077;&#187; &#1080; &#171;&#1054;&#1073;&#1086;&#1075;&#1088;&#1077;&#1074;&#187;. </li> </ul> <ul> <li> &#1055;&#1088;&#1080;&#1084;&#1077;&#1085;&#1077;&#1085;&#1080;&#1077; &#1087;&#1077;&#1088;&#1077;&#1076;&#1086;&#1074;&#1099;&#1093; &#1090;&#1077;&#1093;&#1085;&#1086;&#1083;&#1086;&#1075;&#1080;&#1081; &#1087;&#1086;&#1079;&#1074;&#1086;&#1083;&#1080;&#1083;&#1086; &#1076;&#1086;&#1073;&#1080;&#1090;&#1100;&#1089;&#1103; &#1084;&#1080;&#1085;&#1080;&#1084;&#1072;&#1083;&#1100;&#1085;&#1086;&#1075;&#1086; &#1091;&#1088;&#1086;&#1074;&#1085;&#1103; &#1096;&#1091;&#1084;&#1072; &#1074; &#1085;&#1086;&#1074;&#1099;&#1093; &#1089;&#1087;&#1083;&#1080;&#1090;-&#1089;&#1080;&#1089;&#1090;&#1077;&#1084;&#1072;&#1093; &#8212; &#1074;&#1089;&#1077;&#1075;&#1086; 18 &#1076;&#1041;(A) (&#1087;&#1088;&#1080; &#1084;&#1080;&#1085;&#1080;&#1084;&#1072;&#1083;&#1100;&#1085;&#1086;&#1081; &#1089;&#1082;&#1086;&#1088;&#1086;&#1089;&#1090;&#1080; &#1074;&#1077;&#1085;&#1090;&#1080;&#1083;&#1103;&#1090;&#1086;&#1088;&#1072;), &#1095;&#1090;&#1086; &#1085;&#1072;&#1093;&#1086;&#1076;&#1080;&#1090;&#1089;&#1103; &#1085;&#1072; &#1087;&#1086;&#1088;&#1086;&#1075;&#1077; &#1074;&#1086;&#1089;&#1087;&#1088;&#1080;&#1103;&#1090;&#1080;&#1103; &#1095;&#1077;&#1083;&#1086;&#1074;&#1077;&#1095;&#1077;&#1089;&#1082;&#1086;&#1075;&#1086; &#1089;&#1083;&#1091;&#1093;&#1072; &#1080; &#1103;&#1074;&#1083;&#1103;&#1077;&#1090;&#1089;&#1103; &#1086;&#1090;&#1083;&#1080;&#1095;&#1085;&#1099;&#1084; &#1087;&#1086;&#1082;&#1072;&#1079;&#1072;&#1090;&#1077;&#1083;&#1077;&#1084; &#1089;&#1088;&#1077;&#1076;&#1080; &#1087;&#1088;&#1077;&#1084;&#1080;&#1072;&#1083;&#1100;&#1085;&#1099;&#1093; &#1084;&#1086;&#1076;&#1077;&#1083;&#1077;&#1081;. </li> </ul> <ul> <li> &#1042; &#1089;&#1090;&#1072;&#1085;&#1076;&#1072;&#1088;&#1090;&#1085;&#1086;&#1081; &#1082;&#1086;&#1084;&#1087;&#1083;&#1077;&#1082;&#1090;&#1072;&#1094;&#1080;&#1080; &#1082;&#1086;&#1085;&#1076;&#1080;&#1094;&#1080;&#1086;&#1085;&#1077;&#1088;&#1099; &#1086;&#1089;&#1085;&#1072;&#1097;&#1077;&#1085;&#1099; &#1074;&#1089;&#1090;&#1088;&#1086;&#1077;&#1085;&#1085;&#1099;&#1084; Wi-Fi &#1084;&#1086;&#1076;&#1091;&#1083;&#1077;&#1084;. EMPEROR Inverter &#1084;&#1086;&#1078;&#1077;&#1090; &#1088;&#1072;&#1073;&#1086;&#1090;&#1072;&#1090;&#1100; &#1087;&#1088;&#1080; &#1085;&#1080;&#1079;&#1082;&#1080;&#1093; &#1090;&#1077;&#1084;&#1087;&#1077;&#1088;&#1072;&#1090;&#1091;&#1088;&#1072;&#1093; &#1085;&#1072;&#1088;&#1091;&#1078;&#1085;&#1086;&#1075;&#1086; &#1074;&#1086;&#1079;&#1076;&#1091;&#1093;&#1072;. </li> </ul> <ul> <li> &#1050;&#1086;&#1085;&#1076;&#1080;&#1094;&#1080;&#1086;&#1085;&#1077;&#1088;&#1099; &#1072;&#1076;&#1072;&#1087;&#1090;&#1080;&#1088;&#1086;&#1074;&#1072;&#1085;&#1099; &#1076;&#1083;&#1103; &#1088;&#1072;&#1073;&#1086;&#1090;&#1099; &#1074; &#1088;&#1077;&#1078;&#1080;&#1084;&#1077; &#1086;&#1073;&#1086;&#1075;&#1088;&#1077;&#1074;&#1072; &#1087;&#1088;&#1080; &#1090;&#1077;&#1084;&#1087;&#1077;&#1088;&#1072;&#1090;&#1091;&#1088;&#1072;&#1093; &#1076;&#1086; &#8211;25 &#176;&#1057;. &#1054;&#1090;&#1076;&#1077;&#1083;&#1100;&#1085;&#1086; &#1085;&#1077;&#1086;&#1073;&#1093;&#1086;&#1076;&#1080;&#1084;&#1086; &#1074;&#1099;&#1076;&#1077;&#1083;&#1080;&#1090;&#1100; &#1085;&#1086;&#1074;&#1077;&#1081;&#1096;&#1091;&#1102; &#1092;&#1091;&#1085;&#1082;&#1094;&#1080;&#1102; &#1089;&#1072;&#1084;&#1086;&#1086;&#1095;&#1080;&#1089;&#1090;&#1082;&#1080; &#1090;&#1077;&#1087;&#1083;&#1086;&#1086;&#1073;&#1084;&#1077;&#1085;&#1085;&#1080;&#1082;&#1086;&#1074; &#1074;&#1085;&#1091;&#1090;&#1088;&#1077;&#1085;&#1085;&#1077;&#1075;&#1086; &#1080; &#1085;&#1072;&#1088;&#1091;&#1078;&#1085;&#1086;&#1075;&#1086; &#1073;&#1083;&#1086;&#1082;&#1086;&#1074; SMART Clean.</li> </ul> <img src="/upload/medialibrary/b7c/content-img.jpeg" width="1181" height="393" align="middle"><br> <br> </div></div> | 2 | 9 | 3.35 | [26 empty] | A+++ |  |  |  | Белый | [6 empty] | EMPEROR Inverter | обогрев | Да | 25 | Нет | 10 | 15 | 670 (300–1 250) | 2,6 (1,0–4,0) | 535 (180–1 050) | 3,2 (1,6–4,2) | 3.2 | 0.9 | 51 | 220-240/1/50 | 20 | 8 | IPX0/IPX4 | Class I | GMCC | 835x305x198 | 950x320x320 | 10/12,5 | 810x585x280 | 940x630x385 | 33/37 | 4.86 | 4.44 | 18/33 | 600 | 860 | 18/33 | [8 empty] | 2.4 | [6 empty] | 8.7 | 5.1 | A+++ | A+++ | A | A+++
https://climatopt.ru/catalog/konditsionery/split_sistema/funai/invertornaya_split_sistema_funai_raci_em35hp_d03/ | /upload/resize_cache/iblock/646/400_400_140cd750bba9870f18aada2478b24840a/2020_FUNAI_Emperor_003.png | /upload/resize_cache/iblock/15c/400_400_140cd750bba9870f18aada2478b24840a/2020_FUNAI_Emperor_009.png | /upload/resize_cache/iblock/b99/400_400_140cd750bba9870f18aada2478b24840a/2020_FUNAI_Emperor_008.png | /upload/resize_cache/iblock/e41/400_400_140cd750bba9870f18aada2478b24840a/2020_FUNAI_Emperor_007.png | /upload/resize_cache/iblock/bec/400_400_140cd750bba9870f18aada2478b24840a/2020_FUNAI_Emperor_006.png | /upload/resize_cache/iblock/6b5/400_400_140cd750bba9870f18aada2478b24840a/2020_FUNAI_Emperor_005.png | /upload/resize_cache/iblock/2c2/400_400_140cd750bba9870f18aada2478b24840a/2020_FUNAI_Emperor_004.png | /upload/resize_cache/iblock/a5c/400_400_140cd750bba9870f18aada2478b24840a/2020_FUNAI_Emperor_002.png | /upload/resize_cache/iblock/64d/400_400_140cd750bba9870f18aada2478b24840a/2020_FUNAI_Emperor_001.png | /upload/resize_cache/iblock/70e/400_400_140cd750bba9870f18aada2478b24840a/FUNAI_EMPEROR_RACI-EM25HP_D03_PULT.png | Инверторная сплит система Funai RACI-EM35HP.D03 | 60190 | cl-817642 | Сплит-системы | https://climatopt.ru/upload/iblock/a8d/FUNAI КАТАЛОГ__imp1720286585imp__.pdf | EMPEROR Inverter Флагманская серия кондиционеров FUNAI EMPEROR отличается не только изысканным дизайном, но и превосходными техническими характеристиками. Высокий уровень сезонной энергетической эффективности соответствует классу A+++ в режимах «Охлаждение» и «Обогрев». Применение передовых технологий позволило добиться минимального уровня шума в новых сплит-системах — всего 18 дБ(A) (при минимальной скорости вентилятора), что находится на пороге восприятия человеческого слуха и является отличным показателем среди премиальных моделей. В стандартной комплектации кондиционеры оснащены встроенным Wi-Fi модулем. EMPEROR Inverter может работать при низких температурах наружного воздуха. Кондиционеры адаптированы для работы в режиме обогрева при температурах до –25 °С. Отдельно необходимо выделить новейшую функцию самоочистки теплообменников внутреннего и наружного блоков SMART Clean. | <div class="detail_text"><h2><span style="color: #ff0000;">EMPEROR Inverter</span></h2> <div> <ul> <li> &#1060;&#1083;&#1072;&#1075;&#1084;&#1072;&#1085;&#1089;&#1082;&#1072;&#1103; &#1089;&#1077;&#1088;&#1080;&#1103; &#1082;&#1086;&#1085;&#1076;&#1080;&#1094;&#1080;&#1086;&#1085;&#1077;&#1088;&#1086;&#1074; FUNAI EMPEROR &#1086;&#1090;&#1083;&#1080;&#1095;&#1072;&#1077;&#1090;&#1089;&#1103; &#1085;&#1077; &#1090;&#1086;&#1083;&#1100;&#1082;&#1086; &#1080;&#1079;&#1099;&#1089;&#1082;&#1072;&#1085;&#1085;&#1099;&#1084; &#1076;&#1080;&#1079;&#1072;&#1081;&#1085;&#1086;&#1084;, &#1085;&#1086; &#1080; &#1087;&#1088;&#1077;&#1074;&#1086;&#1089;&#1093;&#1086;&#1076;&#1085;&#1099;&#1084;&#1080; &#1090;&#1077;&#1093;&#1085;&#1080;&#1095;&#1077;&#1089;&#1082;&#1080;&#1084;&#1080; &#1093;&#1072;&#1088;&#1072;&#1082;&#1090;&#1077;&#1088;&#1080;&#1089;&#1090;&#1080;&#1082;&#1072;&#1084;&#1080;. </li> </ul> <ul> <li> &#1042;&#1099;&#1089;&#1086;&#1082;&#1080;&#1081; &#1091;&#1088;&#1086;&#1074;&#1077;&#1085;&#1100; &#1089;&#1077;&#1079;&#1086;&#1085;&#1085;&#1086;&#1081; &#1101;&#1085;&#1077;&#1088;&#1075;&#1077;&#1090;&#1080;&#1095;&#1077;&#1089;&#1082;&#1086;&#1081; &#1101;&#1092;&#1092;&#1077;&#1082;&#1090;&#1080;&#1074;&#1085;&#1086;&#1089;&#1090;&#1080; &#1089;&#1086;&#1086;&#1090;&#1074;&#1077;&#1090;&#1089;&#1090;&#1074;&#1091;&#1077;&#1090; &#1082;&#1083;&#1072;&#1089;&#1089;&#1091; A+++ &#1074; &#1088;&#1077;&#1078;&#1080;&#1084;&#1072;&#1093; &#171;&#1054;&#1093;&#1083;&#1072;&#1078;&#1076;&#1077;&#1085;&#1080;&#1077;&#187; &#1080; &#171;&#1054;&#1073;&#1086;&#1075;&#1088;&#1077;&#1074;&#187;. </li> </ul> <ul> <li> &#1055;&#1088;&#1080;&#1084;&#1077;&#1085;&#1077;&#1085;&#1080;&#1077; &#1087;&#1077;&#1088;&#1077;&#1076;&#1086;&#1074;&#1099;&#1093; &#1090;&#1077;&#1093;&#1085;&#1086;&#1083;&#1086;&#1075;&#1080;&#1081; &#1087;&#1086;&#1079;&#1074;&#1086;&#1083;&#1080;&#1083;&#1086; &#1076;&#1086;&#1073;&#1080;&#1090;&#1100;&#1089;&#1103; &#1084;&#1080;&#1085;&#1080;&#1084;&#1072;&#1083;&#1100;&#1085;&#1086;&#1075;&#1086; &#1091;&#1088;&#1086;&#1074;&#1085;&#1103; &#1096;&#1091;&#1084;&#1072; &#1074; &#1085;&#1086;&#1074;&#1099;&#1093; &#1089;&#1087;&#1083;&#1080;&#1090;-&#1089;&#1080;&#1089;&#1090;&#1077;&#1084;&#1072;&#1093; &#8212; &#1074;&#1089;&#1077;&#1075;&#1086; 18 &#1076;&#1041;(A) (&#1087;&#1088;&#1080; &#1084;&#1080;&#1085;&#1080;&#1084;&#1072;&#1083;&#1100;&#1085;&#1086;&#1081; &#1089;&#1082;&#1086;&#1088;&#1086;&#1089;&#1090;&#1080; &#1074;&#1077;&#1085;&#1090;&#1080;&#1083;&#1103;&#1090;&#1086;&#1088;&#1072;), &#1095;&#1090;&#1086; &#1085;&#1072;&#1093;&#1086;&#1076;&#1080;&#1090;&#1089;&#1103; &#1085;&#1072; &#1087;&#1086;&#1088;&#1086;&#1075;&#1077; &#1074;&#1086;&#1089;&#1087;&#1088;&#1080;&#1103;&#1090;&#1080;&#1103; &#1095;&#1077;&#1083;&#1086;&#1074;&#1077;&#1095;&#1077;&#1089;&#1082;&#1086;&#1075;&#1086; &#1089;&#1083;&#1091;&#1093;&#1072; &#1080; &#1103;&#1074;&#1083;&#1103;&#1077;&#1090;&#1089;&#1103; &#1086;&#1090;&#1083;&#1080;&#1095;&#1085;&#1099;&#1084; &#1087;&#1086;&#1082;&#1072;&#1079;&#1072;&#1090;&#1077;&#1083;&#1077;&#1084; &#1089;&#1088;&#1077;&#1076;&#1080; &#1087;&#1088;&#1077;&#1084;&#1080;&#1072;&#1083;&#1100;&#1085;&#1099;&#1093; &#1084;&#1086;&#1076;&#1077;&#1083;&#1077;&#1081;. </li> </ul> <ul> <li> &#1042; &#1089;&#1090;&#1072;&#1085;&#1076;&#1072;&#1088;&#1090;&#1085;&#1086;&#1081; &#1082;&#1086;&#1084;&#1087;&#1083;&#1077;&#1082;&#1090;&#1072;&#1094;&#1080;&#1080; &#1082;&#1086;&#1085;&#1076;&#1080;&#1094;&#1080;&#1086;&#1085;&#1077;&#1088;&#1099; &#1086;&#1089;&#1085;&#1072;&#1097;&#1077;&#1085;&#1099; &#1074;&#1089;&#1090;&#1088;&#1086;&#1077;&#1085;&#1085;&#1099;&#1084; Wi-Fi &#1084;&#1086;&#1076;&#1091;&#1083;&#1077;&#1084;. EMPEROR Inverter &#1084;&#1086;&#1078;&#1077;&#1090; &#1088;&#1072;&#1073;&#1086;&#1090;&#1072;&#1090;&#1100; &#1087;&#1088;&#1080; &#1085;&#1080;&#1079;&#1082;&#1080;&#1093; &#1090;&#1077;&#1084;&#1087;&#1077;&#1088;&#1072;&#1090;&#1091;&#1088;&#1072;&#1093; &#1085;&#1072;&#1088;&#1091;&#1078;&#1085;&#1086;&#1075;&#1086; &#1074;&#1086;&#1079;&#1076;&#1091;&#1093;&#1072;. </li> </ul> <ul> <li> &#1050;&#1086;&#1085;&#1076;&#1080;&#1094;&#1080;&#1086;&#1085;&#1077;&#1088;&#1099; &#1072;&#1076;&#1072;&#1087;&#1090;&#1080;&#1088;&#1086;&#1074;&#1072;&#1085;&#1099; &#1076;&#1083;&#1103; &#1088;&#1072;&#1073;&#1086;&#1090;&#1099; &#1074; &#1088;&#1077;&#1078;&#1080;&#1084;&#1077; &#1086;&#1073;&#1086;&#1075;&#1088;&#1077;&#1074;&#1072; &#1087;&#1088;&#1080; &#1090;&#1077;&#1084;&#1087;&#1077;&#1088;&#1072;&#1090;&#1091;&#1088;&#1072;&#1093; &#1076;&#1086; &#8211;25 &#176;&#1057;. &#1054;&#1090;&#1076;&#1077;&#1083;&#1100;&#1085;&#1086; &#1085;&#1077;&#1086;&#1073;&#1093;&#1086;&#1076;&#1080;&#1084;&#1086; &#1074;&#1099;&#1076;&#1077;&#1083;&#1080;&#1090;&#1100; &#1085;&#1086;&#1074;&#1077;&#1081;&#1096;&#1091;&#1102; &#1092;&#1091;&#1085;&#1082;&#1094;&#1080;&#1102; &#1089;&#1072;&#1084;&#1086;&#1086;&#1095;&#1080;&#1089;&#1090;&#1082;&#1080; &#1090;&#1077;&#1087;&#1083;&#1086;&#1086;&#1073;&#1084;&#1077;&#1085;&#1085;&#1080;&#1082;&#1086;&#1074; &#1074;&#1085;&#1091;&#1090;&#1088;&#1077;&#1085;&#1085;&#1077;&#1075;&#1086; &#1080; &#1085;&#1072;&#1088;&#1091;&#1078;&#1085;&#1086;&#1075;&#1086; &#1073;&#1083;&#1086;&#1082;&#1086;&#1074; SMART Clean.</li> </ul> <img src="/upload/medialibrary/b7c/content-img.jpeg" width="1181" height="393" align="middle"><br> <br> </div></div> |  |  |  |  | R32 | [24 empty] | A+++ |  |  |  | Белый | [6 empty] | EMPEROR Inverter | обогрев | Нет | 35 | Нет | 10 | 15 | 980 (300–1 280) | 3,5 (1,0-4,4) | 790 (180-900) | 4,2 (1,6–4,8) | 4.3 | 1.2 | 50 | 220-240/1/50 | 20 | 8.5 | IPX0/IPX4 | Class I | GMCC | 835x305x198 | 950x320x320 | 10/12,5 | 810x585x280 | 940x630x385 | 33/37 | 4.43 | 4.28 | 18/33 | 650 | 860 | 18/33 | [8 empty] | 3.5 | [6 empty] | 8.7 | 5.1 | A+++ | A+++ | A | A+++
https://climatopt.ru/catalog/konditsionery/split_sistema/hisense/invertornaya_split_sistema_hisense_as_07ur4sydde025/ | /upload/resize_cache/iblock/858/400_400_140cd750bba9870f18aada2478b24840a/34429_013.jpg | /upload/resize_cache/iblock/b07/400_400_140cd750bba9870f18aada2478b24840a/34430_041.jpg | /upload/resize_cache/iblock/e1b/400_400_140cd750bba9870f18aada2478b24840a/Hisense.jpg | [7 empty] | Инверторная сплит система Hisense AS-07UR4SYDDE025 | 32690 | 32778 | Сплит-системы | https://climatopt.ru/upload/iblock/b2b/2020_Hisense_BLACK_STAR_DC_Inverter_list.pdf | Сплит-системы серии BLACK STAR DC Inverter отличаются ярким эксклюзивным дизайном. Покрытая дополнительным слоем Crystal Glass лицевая панель придает внутреннему блоку неповторимый внешний вид и делает его украшением современного интерьера. Стильный эргономичный пульт управления в специальном лимитированном исполнении Black edition идеально сочетается с цветом кондиционера. Все модели соответствуют высокому классу А энергоэффективности на охлаждение и обогрев. Все модели серии BLACK STAR DC Inverter оснащены 5-ти скоростным вентиляторам внутреннего блока и индикацией утечки хладагента. Мультискоростной вентилятор дает возможность гибкой настройки скорости воздуха - от слабого дуновения до мощного потока, способного за считанные минуты охладить или согреть помещение. При этом уровень шума внутреннего блока на минимальной скорости составляет всего 24 дБ(А). Индикация утечки хладагента появляется в виде кода ошибки на дисплее внутреннего блока, помогая вовремя обнаружить проблему и предотвратить выход сплит-системы из строя. Режим Sleep (режим сна), реализованный в серии BLACK STAR DC Inverter, позволяет выбирать из 4 вариантов настроек, разработанных с учетом предпочтений различных возрастных групп. Комплексная система очистки воздуха: кроме ULTRA Hi Density фильтра, все модели серии BLACK STAR DC Inverter оснащены фотокаталитическим фильтром и фильтром Negative Ion, что позволяет предотвращать появление микробов и бактерий. Встроенный ионизатор насыщает воздух полезными для здоровья отрицательно заряженными ионами. Дежурный обогрев Режим Дежурный обогрев +8 °С используется для предотвращения промерзания помещения и поддержания стабильной температуры на уровне +8 °С Сезонная энергоэффективность класса А+ Максимальную экономию обеспечит высокий класс энергоэффектиности А++ во всех премиальных инверторных моделях Hisense Технологии DC Inverter Технологии DC Inverter позволяют достигать высокого класса энергоэффективности А, а также обеспечивают максимально плавное охлаждение и нагрев воздуха в помещении без перепадов температур Режим SMART Автоматический выбор режима, исходя из необходимости поддержания целевой температуры в помещении в пределах 22–26 °С, с минимальным энергопотреблением ULTRA Hi Density фильтр Фильтр высокой очистки нового поколения. Удаляет более 90% пыли и других частиц из воздуха в помещении PLATINUM фильтр Антиаллергенный Platinum фильтр устраняет вирусные, бактериальные, грибково- плесневые и пыль-цевые раздражители, а также аллергены шерсти. Двойная шумоизоляция компрессора Все инверторные кондиционеры Hisense имеютвстроенную двойную шумоизоляцию компрессора,что позволяет снизить уровень шума внешнего блока Низкий уровень шума С помощью функции QUIET на пульте дистанционного управления легко настроить работу блока в режиме с самым низким уровнем шума 5 скоростей вентилятора внутреннего блока Внутренние блоки оснащены современными мультискоростными вентиляторами, что дает пользователю возможность настроить максимально комфортную скорость потока охлажденного воздуха 4D AUTO-Air Благодаря функции 4D AUTO-Air происходит управление подачей воздуха в четырех направлениях, что повышает удобство и комфорт для пользователя MIRAGE-дисплей Благодаря функции MIRAGE-дисплей, когда кондиционер находится в выключенном состоянии дисплей не виден на передней панели. Индикация утечки хладагента Сплит-система оснащена индикацией утечки хладагента. Во время обнаруженная утечка хладагента поможет предотвратить выход компрессора из строя из-за повышения температуры. Функция I FEEL Температурный датчик в пульте дистанционного управления позволяет более точно поддерживать температуру в помещении непосредственно в месте нахождения людей Озонобезопасный хладагент В кондиционерах Hisense используется экологически безопасный хладагент – R410A Ионизация воздуха ION В модели используется встроенный ионизатор, который насыщает воздух полезными для здоровья отрицательно заряженными ионами Таймер Устойчивость к перепаду напряжения Светопрозрачный пластик Режим SLEEP Smart Defrost Dimmer Двустороннее подключение дренажа Функция самоочистки Защитная накладкана вентили внешнего блока Авторестарт Система самодиагностикии защиты Режим SUPER | <div class="detail_text"><img alt="C&#1087;&#1083;&#1080;&#1090;-&#1089;&#1080;&#1089;&#1090;&#1077;&#1084;&#1099; &#1089;&#1077;&#1088;&#1080;&#1080; BLACK STAR DC Inverter UPGRADE" src="/upload/29012020/Black_star_l.png" title="C&#1087;&#1083;&#1080;&#1090;-&#1089;&#1080;&#1089;&#1090;&#1077;&#1084;&#1099; &#1089;&#1077;&#1088;&#1080;&#1080; BLACK STAR DC Inverter UPGRADE"> <p> &#1057;&#1087;&#1083;&#1080;&#1090;-&#1089;&#1080;&#1089;&#1090;&#1077;&#1084;&#1099; &#1089;&#1077;&#1088;&#1080;&#1080; BLACK STAR DC Inverter &#1086;&#1090;&#1083;&#1080;&#1095;&#1072;&#1102;&#1090;&#1089;&#1103; &#1103;&#1088;&#1082;&#1080;&#1084; &#1101;&#1082;&#1089;&#1082;&#1083;&#1102;&#1079;&#1080;&#1074;&#1085;&#1099;&#1084; &#1076;&#1080;&#1079;&#1072;&#1081;&#1085;&#1086;&#1084;. &#1055;&#1086;&#1082;&#1088;&#1099;&#1090;&#1072;&#1103; &#1076;&#1086;&#1087;&#1086;&#1083;&#1085;&#1080;&#1090;&#1077;&#1083;&#1100;&#1085;&#1099;&#1084; &#1089;&#1083;&#1086;&#1077;&#1084; Crystal Glass &#1083;&#1080;&#1094;&#1077;&#1074;&#1072;&#1103; &#1087;&#1072;&#1085;&#1077;&#1083;&#1100; &#1087;&#1088;&#1080;&#1076;&#1072;&#1077;&#1090; &#1074;&#1085;&#1091;&#1090;&#1088;&#1077;&#1085;&#1085;&#1077;&#1084;&#1091; &#1073;&#1083;&#1086;&#1082;&#1091; &#1085;&#1077;&#1087;&#1086;&#1074;&#1090;&#1086;&#1088;&#1080;&#1084;&#1099;&#1081; &#1074;&#1085;&#1077;&#1096;&#1085;&#1080;&#1081; &#1074;&#1080;&#1076; &#1080; &#1076;&#1077;&#1083;&#1072;&#1077;&#1090; &#1077;&#1075;&#1086; &#1091;&#1082;&#1088;&#1072;&#1096;&#1077;&#1085;&#1080;&#1077;&#1084; &#1089;&#1086;&#1074;&#1088;&#1077;&#1084;&#1077;&#1085;&#1085;&#1086;&#1075;&#1086; &#1080;&#1085;&#1090;&#1077;&#1088;&#1100;&#1077;&#1088;&#1072;. &#1057;&#1090;&#1080;&#1083;&#1100;&#1085;&#1099;&#1081; &#1101;&#1088;&#1075;&#1086;&#1085;&#1086;&#1084;&#1080;&#1095;&#1085;&#1099;&#1081; &#1087;&#1091;&#1083;&#1100;&#1090; &#1091;&#1087;&#1088;&#1072;&#1074;&#1083;&#1077;&#1085;&#1080;&#1103; &#1074; &#1089;&#1087;&#1077;&#1094;&#1080;&#1072;&#1083;&#1100;&#1085;&#1086;&#1084; &#1083;&#1080;&#1084;&#1080;&#1090;&#1080;&#1088;&#1086;&#1074;&#1072;&#1085;&#1085;&#1086;&#1084; &#1080;&#1089;&#1087;&#1086;&#1083;&#1085;&#1077;&#1085;&#1080;&#1080; Black edition &#1080;&#1076;&#1077;&#1072;&#1083;&#1100;&#1085;&#1086; &#1089;&#1086;&#1095;&#1077;&#1090;&#1072;&#1077;&#1090;&#1089;&#1103; &#1089; &#1094;&#1074;&#1077;&#1090;&#1086;&#1084; &#1082;&#1086;&#1085;&#1076;&#1080;&#1094;&#1080;&#1086;&#1085;&#1077;&#1088;&#1072;. </p> <p> &#1042;&#1089;&#1077; &#1084;&#1086;&#1076;&#1077;&#1083;&#1080; &#1089;&#1086;&#1086;&#1090;&#1074;&#1077;&#1090;&#1089;&#1090;&#1074;&#1091;&#1102;&#1090; &#1074;&#1099;&#1089;&#1086;&#1082;&#1086;&#1084;&#1091; &#1082;&#1083;&#1072;&#1089;&#1089;&#1091; &#1040; &#1101;&#1085;&#1077;&#1088;&#1075;&#1086;&#1101;&#1092;&#1092;&#1077;&#1082;&#1090;&#1080;&#1074;&#1085;&#1086;&#1089;&#1090;&#1080; &#1085;&#1072; &#1086;&#1093;&#1083;&#1072;&#1078;&#1076;&#1077;&#1085;&#1080;&#1077; &#1080; &#1086;&#1073;&#1086;&#1075;&#1088;&#1077;&#1074;. </p> <p> &#1042;&#1089;&#1077; &#1084;&#1086;&#1076;&#1077;&#1083;&#1080; &#1089;&#1077;&#1088;&#1080;&#1080; BLACK STAR DC Inverter &#1086;&#1089;&#1085;&#1072;&#1097;&#1077;&#1085;&#1099; 5-&#1090;&#1080; &#1089;&#1082;&#1086;&#1088;&#1086;&#1089;&#1090;&#1085;&#1099;&#1084; &#1074;&#1077;&#1085;&#1090;&#1080;&#1083;&#1103;&#1090;&#1086;&#1088;&#1072;&#1084; &#1074;&#1085;&#1091;&#1090;&#1088;&#1077;&#1085;&#1085;&#1077;&#1075;&#1086; &#1073;&#1083;&#1086;&#1082;&#1072; &#1080; &#1080;&#1085;&#1076;&#1080;&#1082;&#1072;&#1094;&#1080;&#1077;&#1081; &#1091;&#1090;&#1077;&#1095;&#1082;&#1080; &#1093;&#1083;&#1072;&#1076;&#1072;&#1075;&#1077;&#1085;&#1090;&#1072;. &#1052;&#1091;&#1083;&#1100;&#1090;&#1080;&#1089;&#1082;&#1086;&#1088;&#1086;&#1089;&#1090;&#1085;&#1086;&#1081; &#1074;&#1077;&#1085;&#1090;&#1080;&#1083;&#1103;&#1090;&#1086;&#1088; &#1076;&#1072;&#1077;&#1090; &#1074;&#1086;&#1079;&#1084;&#1086;&#1078;&#1085;&#1086;&#1089;&#1090;&#1100; &#1075;&#1080;&#1073;&#1082;&#1086;&#1081; &#1085;&#1072;&#1089;&#1090;&#1088;&#1086;&#1081;&#1082;&#1080; &#1089;&#1082;&#1086;&#1088;&#1086;&#1089;&#1090;&#1080; &#1074;&#1086;&#1079;&#1076;&#1091;&#1093;&#1072; - &#1086;&#1090; &#1089;&#1083;&#1072;&#1073;&#1086;&#1075;&#1086; &#1076;&#1091;&#1085;&#1086;&#1074;&#1077;&#1085;&#1080;&#1103; &#1076;&#1086; &#1084;&#1086;&#1097;&#1085;&#1086;&#1075;&#1086; &#1087;&#1086;&#1090;&#1086;&#1082;&#1072;, &#1089;&#1087;&#1086;&#1089;&#1086;&#1073;&#1085;&#1086;&#1075;&#1086; &#1079;&#1072; &#1089;&#1095;&#1080;&#1090;&#1072;&#1085;&#1085;&#1099;&#1077; &#1084;&#1080;&#1085;&#1091;&#1090;&#1099; &#1086;&#1093;&#1083;&#1072;&#1076;&#1080;&#1090;&#1100; &#1080;&#1083;&#1080; &#1089;&#1086;&#1075;&#1088;&#1077;&#1090;&#1100; &#1087;&#1086;&#1084;&#1077;&#1097;&#1077;&#1085;&#1080;&#1077;. &#1055;&#1088;&#1080; &#1101;&#1090;&#1086;&#1084; &#1091;&#1088;&#1086;&#1074;&#1077;&#1085;&#1100; &#1096;&#1091;&#1084;&#1072; &#1074;&#1085;&#1091;&#1090;&#1088;&#1077;&#1085;&#1085;&#1077;&#1075;&#1086; &#1073;&#1083;&#1086;&#1082;&#1072; &#1085;&#1072; &#1084;&#1080;&#1085;&#1080;&#1084;&#1072;&#1083;&#1100;&#1085;&#1086;&#1081; &#1089;&#1082;&#1086;&#1088;&#1086;&#1089;&#1090;&#1080; &#1089;&#1086;&#1089;&#1090;&#1072;&#1074;&#1083;&#1103;&#1077;&#1090; &#1074;&#1089;&#1077;&#1075;&#1086; 24 &#1076;&#1041;(&#1040;). &#1048;&#1085;&#1076;&#1080;&#1082;&#1072;&#1094;&#1080;&#1103; &#1091;&#1090;&#1077;&#1095;&#1082;&#1080; &#1093;&#1083;&#1072;&#1076;&#1072;&#1075;&#1077;&#1085;&#1090;&#1072; &#1087;&#1086;&#1103;&#1074;&#1083;&#1103;&#1077;&#1090;&#1089;&#1103; &#1074; &#1074;&#1080;&#1076;&#1077; &#1082;&#1086;&#1076;&#1072; &#1086;&#1096;&#1080;&#1073;&#1082;&#1080; &#1085;&#1072; &#1076;&#1080;&#1089;&#1087;&#1083;&#1077;&#1077; &#1074;&#1085;&#1091;&#1090;&#1088;&#1077;&#1085;&#1085;&#1077;&#1075;&#1086; &#1073;&#1083;&#1086;&#1082;&#1072;, &#1087;&#1086;&#1084;&#1086;&#1075;&#1072;&#1103; &#1074;&#1086;&#1074;&#1088;&#1077;&#1084;&#1103; &#1086;&#1073;&#1085;&#1072;&#1088;&#1091;&#1078;&#1080;&#1090;&#1100; &#1087;&#1088;&#1086;&#1073;&#1083;&#1077;&#1084;&#1091; &#1080; &#1087;&#1088;&#1077;&#1076;&#1086;&#1090;&#1074;&#1088;&#1072;&#1090;&#1080;&#1090;&#1100; &#1074;&#1099;&#1093;&#1086;&#1076; &#1089;&#1087;&#1083;&#1080;&#1090;-&#1089;&#1080;&#1089;&#1090;&#1077;&#1084;&#1099; &#1080;&#1079; &#1089;&#1090;&#1088;&#1086;&#1103;. </p> <p> &#1056;&#1077;&#1078;&#1080;&#1084; Sleep (&#1088;&#1077;&#1078;&#1080;&#1084; &#1089;&#1085;&#1072;), &#1088;&#1077;&#1072;&#1083;&#1080;&#1079;&#1086;&#1074;&#1072;&#1085;&#1085;&#1099;&#1081; &#1074; &#1089;&#1077;&#1088;&#1080;&#1080; BLACK STAR DC Inverter, &#1087;&#1086;&#1079;&#1074;&#1086;&#1083;&#1103;&#1077;&#1090; &#1074;&#1099;&#1073;&#1080;&#1088;&#1072;&#1090;&#1100; &#1080;&#1079; 4 &#1074;&#1072;&#1088;&#1080;&#1072;&#1085;&#1090;&#1086;&#1074; &#1085;&#1072;&#1089;&#1090;&#1088;&#1086;&#1077;&#1082;, &#1088;&#1072;&#1079;&#1088;&#1072;&#1073;&#1086;&#1090;&#1072;&#1085;&#1085;&#1099;&#1093; &#1089; &#1091;&#1095;&#1077;&#1090;&#1086;&#1084; &#1087;&#1088;&#1077;&#1076;&#1087;&#1086;&#1095;&#1090;&#1077;&#1085;&#1080;&#1081; &#1088;&#1072;&#1079;&#1083;&#1080;&#1095;&#1085;&#1099;&#1093; &#1074;&#1086;&#1079;&#1088;&#1072;&#1089;&#1090;&#1085;&#1099;&#1093; &#1075;&#1088;&#1091;&#1087;&#1087;. </p> <p> &#1050;&#1086;&#1084;&#1087;&#1083;&#1077;&#1082;&#1089;&#1085;&#1072;&#1103; &#1089;&#1080;&#1089;&#1090;&#1077;&#1084;&#1072; &#1086;&#1095;&#1080;&#1089;&#1090;&#1082;&#1080; &#1074;&#1086;&#1079;&#1076;&#1091;&#1093;&#1072;: &#1082;&#1088;&#1086;&#1084;&#1077; ULTRA Hi Density &#1092;&#1080;&#1083;&#1100;&#1090;&#1088;&#1072;, &#1074;&#1089;&#1077; &#1084;&#1086;&#1076;&#1077;&#1083;&#1080; &#1089;&#1077;&#1088;&#1080;&#1080; BLACK STAR DC Inverter &#1086;&#1089;&#1085;&#1072;&#1097;&#1077;&#1085;&#1099; &#1092;&#1086;&#1090;&#1086;&#1082;&#1072;&#1090;&#1072;&#1083;&#1080;&#1090;&#1080;&#1095;&#1077;&#1089;&#1082;&#1080;&#1084; &#1092;&#1080;&#1083;&#1100;&#1090;&#1088;&#1086;&#1084; &#1080; &#1092;&#1080;&#1083;&#1100;&#1090;&#1088;&#1086;&#1084; Negative Ion, &#1095;&#1090;&#1086; &#1087;&#1086;&#1079;&#1074;&#1086;&#1083;&#1103;&#1077;&#1090; &#1087;&#1088;&#1077;&#1076;&#1086;&#1090;&#1074;&#1088;&#1072;&#1097;&#1072;&#1090;&#1100; &#1087;&#1086;&#1103;&#1074;&#1083;&#1077;&#1085;&#1080;&#1077; &#1084;&#1080;&#1082;&#1088;&#1086;&#1073;&#1086;&#1074; &#1080; &#1073;&#1072;&#1082;&#1090;&#1077;&#1088;&#1080;&#1081;. &#1042;&#1089;&#1090;&#1088;&#1086;&#1077;&#1085;&#1085;&#1099;&#1081; &#1080;&#1086;&#1085;&#1080;&#1079;&#1072;&#1090;&#1086;&#1088; &#1085;&#1072;&#1089;&#1099;&#1097;&#1072;&#1077;&#1090; &#1074;&#1086;&#1079;&#1076;&#1091;&#1093; &#1087;&#1086;&#1083;&#1077;&#1079;&#1085;&#1099;&#1084;&#1080; &#1076;&#1083;&#1103; &#1079;&#1076;&#1086;&#1088;&#1086;&#1074;&#1100;&#1103; &#1086;&#1090;&#1088;&#1080;&#1094;&#1072;&#1090;&#1077;&#1083;&#1100;&#1085;&#1086; &#1079;&#1072;&#1088;&#1103;&#1078;&#1077;&#1085;&#1085;&#1099;&#1084;&#1080; &#1080;&#1086;&#1085;&#1072;&#1084;&#1080;. </p> <br> <table> <tbody> <tr> <td> <img src="/upload/29012020/Iconki_Hisense_COLOR_all_Deshyrni_heat.png" alt=""> </td> <td> <b>&#1044;&#1077;&#1078;&#1091;&#1088;&#1085;&#1099;&#1081; &#1086;&#1073;&#1086;&#1075;&#1088;&#1077;&#1074;</b> <p> &#1056;&#1077;&#1078;&#1080;&#1084; &#1044;&#1077;&#1078;&#1091;&#1088;&#1085;&#1099;&#1081; &#1086;&#1073;&#1086;&#1075;&#1088;&#1077;&#1074; +8 &#176;&#1057; &#1080;&#1089;&#1087;&#1086;&#1083;&#1100;&#1079;&#1091;&#1077;&#1090;&#1089;&#1103; &#1076;&#1083;&#1103; &#1087;&#1088;&#1077;&#1076;&#1086;&#1090;&#1074;&#1088;&#1072;&#1097;&#1077;&#1085;&#1080;&#1103; &#1087;&#1088;&#1086;&#1084;&#1077;&#1088;&#1079;&#1072;&#1085;&#1080;&#1103; &#1087;&#1086;&#1084;&#1077;&#1097;&#1077;&#1085;&#1080;&#1103; &#1080; &#1087;&#1086;&#1076;&#1076;&#1077;&#1088;&#1078;&#1072;&#1085;&#1080;&#1103; &#1089;&#1090;&#1072;&#1073;&#1080;&#1083;&#1100;&#1085;&#1086;&#1081; &#1090;&#1077;&#1084;&#1087;&#1077;&#1088;&#1072;&#1090;&#1091;&#1088;&#1099; &#1085;&#1072; &#1091;&#1088;&#1086;&#1074;&#1085;&#1077; +8 &#176;&#1057; </p> </td> <td> <img src="/upload/29012020/Iconki_Hisense_COLOR_all_Class_A.png" alt=""> </td> <td> <b>&#1057;&#1077;&#1079;&#1086;&#1085;&#1085;&#1072;&#1103; &#1101;&#1085;&#1077;&#1088;&#1075;&#1086;&#1101;&#1092;&#1092;&#1077;&#1082;&#1090;&#1080;&#1074;&#1085;&#1086;&#1089;&#1090;&#1100; &#1082;&#1083;&#1072;&#1089;&#1089;&#1072; &#1040;+</b> <p> &#1052;&#1072;&#1082;&#1089;&#1080;&#1084;&#1072;&#1083;&#1100;&#1085;&#1091;&#1102; &#1101;&#1082;&#1086;&#1085;&#1086;&#1084;&#1080;&#1102; &#1086;&#1073;&#1077;&#1089;&#1087;&#1077;&#1095;&#1080;&#1090; &#1074;&#1099;&#1089;&#1086;&#1082;&#1080;&#1081; &#1082;&#1083;&#1072;&#1089;&#1089; &#1101;&#1085;&#1077;&#1088;&#1075;&#1086;&#1101;&#1092;&#1092;&#1077;&#1082;&#1090;&#1080;&#1085;&#1086;&#1089;&#1090;&#1080; &#1040;++ &#1074;&#1086; &#1074;&#1089;&#1077;&#1093; &#1087;&#1088;&#1077;&#1084;&#1080;&#1072;&#1083;&#1100;&#1085;&#1099;&#1093; &#1080;&#1085;&#1074;&#1077;&#1088;&#1090;&#1086;&#1088;&#1085;&#1099;&#1093; &#1084;&#1086;&#1076;&#1077;&#1083;&#1103;&#1093; Hisense </p> </td> </tr> <tr> <td> <img src="/upload/29012020/Iconki_Hisense_COLOR_all_Full_DC.png" alt=""> </td> <td> <b>&#1058;&#1077;&#1093;&#1085;&#1086;&#1083;&#1086;&#1075;&#1080;&#1080; DC Inverter</b> <p> &#1058;&#1077;&#1093;&#1085;&#1086;&#1083;&#1086;&#1075;&#1080;&#1080; DC Inverter &#1087;&#1086;&#1079;&#1074;&#1086;&#1083;&#1103;&#1102;&#1090; &#1076;&#1086;&#1089;&#1090;&#1080;&#1075;&#1072;&#1090;&#1100; &#1074;&#1099;&#1089;&#1086;&#1082;&#1086;&#1075;&#1086; &#1082;&#1083;&#1072;&#1089;&#1089;&#1072; &#1101;&#1085;&#1077;&#1088;&#1075;&#1086;&#1101;&#1092;&#1092;&#1077;&#1082;&#1090;&#1080;&#1074;&#1085;&#1086;&#1089;&#1090;&#1080; &#1040;, &#1072; &#1090;&#1072;&#1082;&#1078;&#1077; &#1086;&#1073;&#1077;&#1089;&#1087;&#1077;&#1095;&#1080;&#1074;&#1072;&#1102;&#1090; &#1084;&#1072;&#1082;&#1089;&#1080;&#1084;&#1072;&#1083;&#1100;&#1085;&#1086; &#1087;&#1083;&#1072;&#1074;&#1085;&#1086;&#1077; &#1086;&#1093;&#1083;&#1072;&#1078;&#1076;&#1077;&#1085;&#1080;&#1077; &#1080; &#1085;&#1072;&#1075;&#1088;&#1077;&#1074; &#1074;&#1086;&#1079;&#1076;&#1091;&#1093;&#1072; &#1074; &#1087;&#1086;&#1084;&#1077;&#1097;&#1077;&#1085;&#1080;&#1080; &#1073;&#1077;&#1079; &#1087;&#1077;&#1088;&#1077;&#1087;&#1072;&#1076;&#1086;&#1074; &#1090;&#1077;&#1084;&#1087;&#1077;&#1088;&#1072;&#1090;&#1091;&#1088; </p> </td> <td> <img src="/upload/29012020/Iconki_Hisense_COLOR_all_Smart.png" alt=""> </td> <td> <b>&#1056;&#1077;&#1078;&#1080;&#1084; SMART</b> <p> &#1040;&#1074;&#1090;&#1086;&#1084;&#1072;&#1090;&#1080;&#1095;&#1077;&#1089;&#1082;&#1080;&#1081; &#1074;&#1099;&#1073;&#1086;&#1088; &#1088;&#1077;&#1078;&#1080;&#1084;&#1072;, &#1080;&#1089;&#1093;&#1086;&#1076;&#1103; &#1080;&#1079; &#1085;&#1077;&#1086;&#1073;&#1093;&#1086;&#1076;&#1080;&#1084;&#1086;&#1089;&#1090;&#1080; &#1087;&#1086;&#1076;&#1076;&#1077;&#1088;&#1078;&#1072;&#1085;&#1080;&#1103; &#1094;&#1077;&#1083;&#1077;&#1074;&#1086;&#1081; &#1090;&#1077;&#1084;&#1087;&#1077;&#1088;&#1072;&#1090;&#1091;&#1088;&#1099; &#1074; &#1087;&#1086;&#1084;&#1077;&#1097;&#1077;&#1085;&#1080;&#1080; &#1074; &#1087;&#1088;&#1077;&#1076;&#1077;&#1083;&#1072;&#1093; 22&#8211;26 &#176;&#1057;, &#1089; &#1084;&#1080;&#1085;&#1080;&#1084;&#1072;&#1083;&#1100;&#1085;&#1099;&#1084; &#1101;&#1085;&#1077;&#1088;&#1075;&#1086;&#1087;&#1086;&#1090;&#1088;&#1077;&#1073;&#1083;&#1077;&#1085;&#1080;&#1077;&#1084; </p> </td> </tr> <tr> <td> <img src="/upload/29012020/Iconki_Hisense_COLOR_all_UHD_Filter.png" alt=""> </td> <td> <b>ULTRA Hi Density &#1092;&#1080;&#1083;&#1100;&#1090;&#1088;</b> <p> &#1060;&#1080;&#1083;&#1100;&#1090;&#1088; &#1074;&#1099;&#1089;&#1086;&#1082;&#1086;&#1081; &#1086;&#1095;&#1080;&#1089;&#1090;&#1082;&#1080; &#1085;&#1086;&#1074;&#1086;&#1075;&#1086; &#1087;&#1086;&#1082;&#1086;&#1083;&#1077;&#1085;&#1080;&#1103;. &#1059;&#1076;&#1072;&#1083;&#1103;&#1077;&#1090; &#1073;&#1086;&#1083;&#1077;&#1077; 90% &#1087;&#1099;&#1083;&#1080; &#1080; &#1076;&#1088;&#1091;&#1075;&#1080;&#1093; &#1095;&#1072;&#1089;&#1090;&#1080;&#1094; &#1080;&#1079; &#1074;&#1086;&#1079;&#1076;&#1091;&#1093;&#1072; &#1074; &#1087;&#1086;&#1084;&#1077;&#1097;&#1077;&#1085;&#1080;&#1080; </p> </td> <td> <img src="/upload/29012020/Iconki_Hisense_COLOR_all_UV.png" alt=""> </td> <td> <b>PLATINUM &#1092;&#1080;&#1083;&#1100;&#1090;&#1088;</b> <p> &#1040;&#1085;&#1090;&#1080;&#1072;&#1083;&#1083;&#1077;&#1088;&#1075;&#1077;&#1085;&#1085;&#1099;&#1081; Platinum &#1092;&#1080;&#1083;&#1100;&#1090;&#1088; &#1091;&#1089;&#1090;&#1088;&#1072;&#1085;&#1103;&#1077;&#1090; &#1074;&#1080;&#1088;&#1091;&#1089;&#1085;&#1099;&#1077;, &#1073;&#1072;&#1082;&#1090;&#1077;&#1088;&#1080;&#1072;&#1083;&#1100;&#1085;&#1099;&#1077;, &#1075;&#1088;&#1080;&#1073;&#1082;&#1086;&#1074;&#1086;-&#1087;&#1083;&#1077;&#1089;&#1085;&#1077;&#1074;&#1099;&#1077; &#1080; &#1087;&#1099;&#1083;&#1100;-&#1094;&#1077;&#1074;&#1099;&#1077; &#1088;&#1072;&#1079;&#1076;&#1088;&#1072;&#1078;&#1080;&#1090;&#1077;&#1083;&#1080;, &#1072; &#1090;&#1072;&#1082;&#1078;&#1077; &#1072;&#1083;&#1083;&#1077;&#1088;&#1075;&#1077;&#1085;&#1099; &#1096;&#1077;&#1088;&#1089;&#1090;&#1080;. </p> </td> </tr> <tr> <td> <img src="/upload/29012020/Iconki_Hisense_COLOR_all_2_noise.png" alt=""> </td> <td> <b>&#1044;&#1074;&#1086;&#1081;&#1085;&#1072;&#1103; &#1096;&#1091;&#1084;&#1086;&#1080;&#1079;&#1086;&#1083;&#1103;&#1094;&#1080;&#1103; &#1082;&#1086;&#1084;&#1087;&#1088;&#1077;&#1089;&#1089;&#1086;&#1088;&#1072;</b> <p> &#1042;&#1089;&#1077; &#1080;&#1085;&#1074;&#1077;&#1088;&#1090;&#1086;&#1088;&#1085;&#1099;&#1077; &#1082;&#1086;&#1085;&#1076;&#1080;&#1094;&#1080;&#1086;&#1085;&#1077;&#1088;&#1099; Hisense &#1080;&#1084;&#1077;&#1102;&#1090;&#1074;&#1089;&#1090;&#1088;&#1086;&#1077;&#1085;&#1085;&#1091;&#1102; &#1076;&#1074;&#1086;&#1081;&#1085;&#1091;&#1102; &#1096;&#1091;&#1084;&#1086;&#1080;&#1079;&#1086;&#1083;&#1103;&#1094;&#1080;&#1102; &#1082;&#1086;&#1084;&#1087;&#1088;&#1077;&#1089;&#1089;&#1086;&#1088;&#1072;,&#1095;&#1090;&#1086; &#1087;&#1086;&#1079;&#1074;&#1086;&#1083;&#1103;&#1077;&#1090; &#1089;&#1085;&#1080;&#1079;&#1080;&#1090;&#1100; &#1091;&#1088;&#1086;&#1074;&#1077;&#1085;&#1100; &#1096;&#1091;&#1084;&#1072; &#1074;&#1085;&#1077;&#1096;&#1085;&#1077;&#1075;&#1086; &#1073;&#1083;&#1086;&#1082;&#1072; </p> </td> <td> <img src="/upload/29012020/Iconki_Hisense_COLOR_all_Low_noise.png" alt=""> </td> <td> <b>&#1053;&#1080;&#1079;&#1082;&#1080;&#1081; &#1091;&#1088;&#1086;&#1074;&#1077;&#1085;&#1100; &#1096;&#1091;&#1084;&#1072;</b> <p> &#1057; &#1087;&#1086;&#1084;&#1086;&#1097;&#1100;&#1102; &#1092;&#1091;&#1085;&#1082;&#1094;&#1080;&#1080; QUIET &#1085;&#1072; &#1087;&#1091;&#1083;&#1100;&#1090;&#1077; &#1076;&#1080;&#1089;&#1090;&#1072;&#1085;&#1094;&#1080;&#1086;&#1085;&#1085;&#1086;&#1075;&#1086; &#1091;&#1087;&#1088;&#1072;&#1074;&#1083;&#1077;&#1085;&#1080;&#1103; &#1083;&#1077;&#1075;&#1082;&#1086; &#1085;&#1072;&#1089;&#1090;&#1088;&#1086;&#1080;&#1090;&#1100; &#1088;&#1072;&#1073;&#1086;&#1090;&#1091; &#1073;&#1083;&#1086;&#1082;&#1072; &#1074; &#1088;&#1077;&#1078;&#1080;&#1084;&#1077; &#1089; &#1089;&#1072;&#1084;&#1099;&#1084; &#1085;&#1080;&#1079;&#1082;&#1080;&#1084; &#1091;&#1088;&#1086;&#1074;&#1085;&#1077;&#1084; &#1096;&#1091;&#1084;&#1072; </p> </td> </tr> <tr> <td> <img src="/upload/29012020/Iconki_Hisense_COLOR_all_5_speed.png" alt=""> </td> <td> <b>5 &#1089;&#1082;&#1086;&#1088;&#1086;&#1089;&#1090;&#1077;&#1081; &#1074;&#1077;&#1085;&#1090;&#1080;&#1083;&#1103;&#1090;&#1086;&#1088;&#1072; &#1074;&#1085;&#1091;&#1090;&#1088;&#1077;&#1085;&#1085;&#1077;&#1075;&#1086; &#1073;&#1083;&#1086;&#1082;&#1072;</b> <p> &#1042;&#1085;&#1091;&#1090;&#1088;&#1077;&#1085;&#1085;&#1080;&#1077; &#1073;&#1083;&#1086;&#1082;&#1080; &#1086;&#1089;&#1085;&#1072;&#1097;&#1077;&#1085;&#1099; &#1089;&#1086;&#1074;&#1088;&#1077;&#1084;&#1077;&#1085;&#1085;&#1099;&#1084;&#1080; &#1084;&#1091;&#1083;&#1100;&#1090;&#1080;&#1089;&#1082;&#1086;&#1088;&#1086;&#1089;&#1090;&#1085;&#1099;&#1084;&#1080; &#1074;&#1077;&#1085;&#1090;&#1080;&#1083;&#1103;&#1090;&#1086;&#1088;&#1072;&#1084;&#1080;, &#1095;&#1090;&#1086; &#1076;&#1072;&#1077;&#1090; &#1087;&#1086;&#1083;&#1100;&#1079;&#1086;&#1074;&#1072;&#1090;&#1077;&#1083;&#1102; &#1074;&#1086;&#1079;&#1084;&#1086;&#1078;&#1085;&#1086;&#1089;&#1090;&#1100; &#1085;&#1072;&#1089;&#1090;&#1088;&#1086;&#1080;&#1090;&#1100; &#1084;&#1072;&#1082;&#1089;&#1080;&#1084;&#1072;&#1083;&#1100;&#1085;&#1086; &#1082;&#1086;&#1084;&#1092;&#1086;&#1088;&#1090;&#1085;&#1091;&#1102; &#1089;&#1082;&#1086;&#1088;&#1086;&#1089;&#1090;&#1100; &#1087;&#1086;&#1090;&#1086;&#1082;&#1072; &#1086;&#1093;&#1083;&#1072;&#1078;&#1076;&#1077;&#1085;&#1085;&#1086;&#1075;&#1086; &#1074;&#1086;&#1079;&#1076;&#1091;&#1093;&#1072; </p> </td> <td> <img src="/upload/29012020/Iconki_Hisense_COLOR_all_4_Auto_Air.png" alt=""> </td> <td> <b>4D AUTO-Air</b> <p> &#1041;&#1083;&#1072;&#1075;&#1086;&#1076;&#1072;&#1088;&#1103; &#1092;&#1091;&#1085;&#1082;&#1094;&#1080;&#1080; 4D AUTO-Air &#1087;&#1088;&#1086;&#1080;&#1089;&#1093;&#1086;&#1076;&#1080;&#1090; &#1091;&#1087;&#1088;&#1072;&#1074;&#1083;&#1077;&#1085;&#1080;&#1077; &#1087;&#1086;&#1076;&#1072;&#1095;&#1077;&#1081; &#1074;&#1086;&#1079;&#1076;&#1091;&#1093;&#1072; &#1074; &#1095;&#1077;&#1090;&#1099;&#1088;&#1077;&#1093; &#1085;&#1072;&#1087;&#1088;&#1072;&#1074;&#1083;&#1077;&#1085;&#1080;&#1103;&#1093;, &#1095;&#1090;&#1086; &#1087;&#1086;&#1074;&#1099;&#1096;&#1072;&#1077;&#1090; &#1091;&#1076;&#1086;&#1073;&#1089;&#1090;&#1074;&#1086; &#1080; &#1082;&#1086;&#1084;&#1092;&#1086;&#1088;&#1090; &#1076;&#1083;&#1103; &#1087;&#1086;&#1083;&#1100;&#1079;&#1086;&#1074;&#1072;&#1090;&#1077;&#1083;&#1103; </p> </td> </tr> <tr> <td> <img src="/upload/29012020/Iconki_Hisense_COLOR_all_Mirage_dispay.png" alt=""> </td> <td> <b>MIRAGE-&#1076;&#1080;&#1089;&#1087;&#1083;&#1077;&#1081;</b> <p> &#1041;&#1083;&#1072;&#1075;&#1086;&#1076;&#1072;&#1088;&#1103; &#1092;&#1091;&#1085;&#1082;&#1094;&#1080;&#1080; MIRAGE-&#1076;&#1080;&#1089;&#1087;&#1083;&#1077;&#1081;, &#1082;&#1086;&#1075;&#1076;&#1072; &#1082;&#1086;&#1085;&#1076;&#1080;&#1094;&#1080;&#1086;&#1085;&#1077;&#1088; &#1085;&#1072;&#1093;&#1086;&#1076;&#1080;&#1090;&#1089;&#1103; &#1074; &#1074;&#1099;&#1082;&#1083;&#1102;&#1095;&#1077;&#1085;&#1085;&#1086;&#1084; &#1089;&#1086;&#1089;&#1090;&#1086;&#1103;&#1085;&#1080;&#1080; &#1076;&#1080;&#1089;&#1087;&#1083;&#1077;&#1081; &#1085;&#1077; &#1074;&#1080;&#1076;&#1077;&#1085; &#1085;&#1072; &#1087;&#1077;&#1088;&#1077;&#1076;&#1085;&#1077;&#1081; &#1087;&#1072;&#1085;&#1077;&#1083;&#1080;. </p> </td> <td> <img src="/upload/29012020/Iconki_Hisense_COLOR_all_Hladagent_2.png" alt=""> </td> <td> <b>&#1048;&#1085;&#1076;&#1080;&#1082;&#1072;&#1094;&#1080;&#1103; &#1091;&#1090;&#1077;&#1095;&#1082;&#1080; &#1093;&#1083;&#1072;&#1076;&#1072;&#1075;&#1077;&#1085;&#1090;&#1072;</b> <p> &#1057;&#1087;&#1083;&#1080;&#1090;-&#1089;&#1080;&#1089;&#1090;&#1077;&#1084;&#1072; &#1086;&#1089;&#1085;&#1072;&#1097;&#1077;&#1085;&#1072; &#1080;&#1085;&#1076;&#1080;&#1082;&#1072;&#1094;&#1080;&#1077;&#1081; &#1091;&#1090;&#1077;&#1095;&#1082;&#1080; &#1093;&#1083;&#1072;&#1076;&#1072;&#1075;&#1077;&#1085;&#1090;&#1072;. &#1042;&#1086; &#1074;&#1088;&#1077;&#1084;&#1103; &#1086;&#1073;&#1085;&#1072;&#1088;&#1091;&#1078;&#1077;&#1085;&#1085;&#1072;&#1103; &#1091;&#1090;&#1077;&#1095;&#1082;&#1072; &#1093;&#1083;&#1072;&#1076;&#1072;&#1075;&#1077;&#1085;&#1090;&#1072; &#1087;&#1086;&#1084;&#1086;&#1078;&#1077;&#1090; &#1087;&#1088;&#1077;&#1076;&#1086;&#1090;&#1074;&#1088;&#1072;&#1090;&#1080;&#1090;&#1100; &#1074;&#1099;&#1093;&#1086;&#1076; &#1082;&#1086;&#1084;&#1087;&#1088;&#1077;&#1089;&#1089;&#1086;&#1088;&#1072; &#1080;&#1079; &#1089;&#1090;&#1088;&#1086;&#1103; &#1080;&#1079;-&#1079;&#1072; &#1087;&#1086;&#1074;&#1099;&#1096;&#1077;&#1085;&#1080;&#1103; &#1090;&#1077;&#1084;&#1087;&#1077;&#1088;&#1072;&#1090;&#1091;&#1088;&#1099;. </p> </td> </tr> <tr> <td> <img src="/upload/29012020/Iconki_Hisense_COLOR_all_iFEEL.png" alt=""> </td> <td> <b>&#1060;&#1091;&#1085;&#1082;&#1094;&#1080;&#1103; I FEEL</b> <p> &#1058;&#1077;&#1084;&#1087;&#1077;&#1088;&#1072;&#1090;&#1091;&#1088;&#1085;&#1099;&#1081; &#1076;&#1072;&#1090;&#1095;&#1080;&#1082; &#1074; &#1087;&#1091;&#1083;&#1100;&#1090;&#1077; &#1076;&#1080;&#1089;&#1090;&#1072;&#1085;&#1094;&#1080;&#1086;&#1085;&#1085;&#1086;&#1075;&#1086; &#1091;&#1087;&#1088;&#1072;&#1074;&#1083;&#1077;&#1085;&#1080;&#1103; &#1087;&#1086;&#1079;&#1074;&#1086;&#1083;&#1103;&#1077;&#1090; &#1073;&#1086;&#1083;&#1077;&#1077; &#1090;&#1086;&#1095;&#1085;&#1086; &#1087;&#1086;&#1076;&#1076;&#1077;&#1088;&#1078;&#1080;&#1074;&#1072;&#1090;&#1100; &#1090;&#1077;&#1084;&#1087;&#1077;&#1088;&#1072;&#1090;&#1091;&#1088;&#1091; &#1074; &#1087;&#1086;&#1084;&#1077;&#1097;&#1077;&#1085;&#1080;&#1080; &#1085;&#1077;&#1087;&#1086;&#1089;&#1088;&#1077;&#1076;&#1089;&#1090;&#1074;&#1077;&#1085;&#1085;&#1086; &#1074; &#1084;&#1077;&#1089;&#1090;&#1077; &#1085;&#1072;&#1093;&#1086;&#1078;&#1076;&#1077;&#1085;&#1080;&#1103; &#1083;&#1102;&#1076;&#1077;&#1081; </p> </td> <td> <img src="/upload/29012020/Iconki_Hisense_COLOR_all_R410A.png" alt=""> </td> <td> <b>&#1054;&#1079;&#1086;&#1085;&#1086;&#1073;&#1077;&#1079;&#1086;&#1087;&#1072;&#1089;&#1085;&#1099;&#1081; &#1093;&#1083;&#1072;&#1076;&#1072;&#1075;&#1077;&#1085;&#1090;</b> <p> &#1042; &#1082;&#1086;&#1085;&#1076;&#1080;&#1094;&#1080;&#1086;&#1085;&#1077;&#1088;&#1072;&#1093; Hisense &#1080;&#1089;&#1087;&#1086;&#1083;&#1100;&#1079;&#1091;&#1077;&#1090;&#1089;&#1103; &#1101;&#1082;&#1086;&#1083;&#1086;&#1075;&#1080;&#1095;&#1077;&#1089;&#1082;&#1080; &#1073;&#1077;&#1079;&#1086;&#1087;&#1072;&#1089;&#1085;&#1099;&#1081; &#1093;&#1083;&#1072;&#1076;&#1072;&#1075;&#1077;&#1085;&#1090; &#8211; R410A </p> </td> </tr> <tr> <td> <img src="/upload/29012020/Iconki_Hisense_COLOR_all_Ion.png" alt=""> </td> <td> <b>&#1048;&#1086;&#1085;&#1080;&#1079;&#1072;&#1094;&#1080;&#1103; &#1074;&#1086;&#1079;&#1076;&#1091;&#1093;&#1072; ION</b> <p> &#1042; &#1084;&#1086;&#1076;&#1077;&#1083;&#1080; &#1080;&#1089;&#1087;&#1086;&#1083;&#1100;&#1079;&#1091;&#1077;&#1090;&#1089;&#1103; &#1074;&#1089;&#1090;&#1088;&#1086;&#1077;&#1085;&#1085;&#1099;&#1081; &#1080;&#1086;&#1085;&#1080;&#1079;&#1072;&#1090;&#1086;&#1088;, &#1082;&#1086;&#1090;&#1086;&#1088;&#1099;&#1081; &#1085;&#1072;&#1089;&#1099;&#1097;&#1072;&#1077;&#1090; &#1074;&#1086;&#1079;&#1076;&#1091;&#1093; &#1087;&#1086;&#1083;&#1077;&#1079;&#1085;&#1099;&#1084;&#1080; &#1076;&#1083;&#1103; &#1079;&#1076;&#1086;&#1088;&#1086;&#1074;&#1100;&#1103; &#1086;&#1090;&#1088;&#1080;&#1094;&#1072;&#1090;&#1077;&#1083;&#1100;&#1085;&#1086; &#1079;&#1072;&#1088;&#1103;&#1078;&#1077;&#1085;&#1085;&#1099;&#1084;&#1080; &#1080;&#1086;&#1085;&#1072;&#1084;&#1080; </p> </td> </tr> <tr> <td> <img src="/upload/29012020/Iconki_Hisense_GREY_all_Timer_24h.png" alt=""> </td> <td> <b>&#1058;&#1072;&#1081;&#1084;&#1077;&#1088;</b> </td> <td> <img src="/upload/29012020/Iconki_Hisense_GREY_all_Low.png" alt=""> </td> <td> <b>&#1059;&#1089;&#1090;&#1086;&#1081;&#1095;&#1080;&#1074;&#1086;&#1089;&#1090;&#1100; &#1082; &#1087;&#1077;&#1088;&#1077;&#1087;&#1072;&#1076;&#1091; &#1085;&#1072;&#1087;&#1088;&#1103;&#1078;&#1077;&#1085;&#1080;&#1103;</b> </td> </tr> <tr> <td> <img src="/upload/29012020/Iconki_Hisense_GREY_all_Sveto_Plastik.png" alt=""> </td> <td> <b>&#1057;&#1074;&#1077;&#1090;&#1086;&#1087;&#1088;&#1086;&#1079;&#1088;&#1072;&#1095;&#1085;&#1099;&#1081; &#1087;&#1083;&#1072;&#1089;&#1090;&#1080;&#1082;</b> </td> <td> <img src="/upload/29012020/Iconki_Hisense_GREY_all_Sleep-10.png" alt=""> </td> <td> <b>&#1056;&#1077;&#1078;&#1080;&#1084; SLEEP</b> </td> </tr> <tr> <td> <img src="/upload/29012020/Iconki_Hisense_GREY_all_Smart_Defrost.png" alt=""> </td> <td> <b>Smart Defrost</b> </td> <td> <img src="/upload/29012020/Iconki_Hisense_GREY_all_Dimmer.png" alt=""> </td> <td> <b>Dimmer</b> </td> </tr> <tr> <td> <img src="/upload/29012020/Iconki_Hisense_GREY_all_Drenash.png" alt=""> </td> <td> <b>&#1044;&#1074;&#1091;&#1089;&#1090;&#1086;&#1088;&#1086;&#1085;&#1085;&#1077;&#1077; &#1087;&#1086;&#1076;&#1082;&#1083;&#1102;&#1095;&#1077;&#1085;&#1080;&#1077; &#1076;&#1088;&#1077;&#1085;&#1072;&#1078;&#1072;</b> </td> <td> <img src="/upload/29012020/Iconki_Hisense_GREY_all_Self_Cleaning.png" alt=""> </td> <td> <b>&#1060;&#1091;&#1085;&#1082;&#1094;&#1080;&#1103; &#1089;&#1072;&#1084;&#1086;&#1086;&#1095;&#1080;&#1089;&#1090;&#1082;&#1080;</b> </td> </tr> <tr> <td> <img src="/upload/29012020/Iconki_Hisense_GREY_all_Nakladka.png" alt=""> </td> <td> <b>&#1047;&#1072;&#1097;&#1080;&#1090;&#1085;&#1072;&#1103; &#1085;&#1072;&#1082;&#1083;&#1072;&#1076;&#1082;&#1072;&#1085;&#1072; &#1074;&#1077;&#1085;&#1090;&#1080;&#1083;&#1080; &#1074;&#1085;&#1077;&#1096;&#1085;&#1077;&#1075;&#1086; &#1073;&#1083;&#1086;&#1082;&#1072;</b> </td> <td> <img src="/upload/29012020/Iconki_Hisense_GREY_all_AUTO.png" alt=""> </td> <td> <b>&#1040;&#1074;&#1090;&#1086;&#1088;&#1077;&#1089;&#1090;&#1072;&#1088;&#1090;</b> </td> </tr> <tr> <td> <img src="/upload/29012020/Iconki_Hisense_GREY_all_Self.png" alt=""> </td> <td> <b>&#1057;&#1080;&#1089;&#1090;&#1077;&#1084;&#1072; &#1089;&#1072;&#1084;&#1086;&#1076;&#1080;&#1072;&#1075;&#1085;&#1086;&#1089;&#1090;&#1080;&#1082;&#1080;&#1080; &#1079;&#1072;&#1097;&#1080;&#1090;&#1099;</b> </td> <td> <img src="/upload/29012020/Iconki_Hisense_GREY_all_Super.png" alt=""> </td> <td> <b>&#1056;&#1077;&#1078;&#1080;&#1084; SUPER</b> </td> </tr> </tbody> </table></div> | [24 empty] | 7 | [9 empty] | 272 | 793 | [9 empty] | 5 |  | 0,590 (0,23-0,80) | 2,10 (0,90-2,50) | 0,650 (0,28-0,80) | 2,15 (0,90-2,50) | 2.7 | 0.5 | 51 | 220-240 В, 1 фаза, 50 Гц | 20 | 5.8 | IPX0/IPX4 | CLASS I/CLASS I | GMCC | 793x272x210 | 830x335x260 | 7,0 / 8,5 | 660x482x240 | 780x530x315 | 23 / 25 | [12 empty] | AS-07UR4SYDDE025 | А / 3,24 | 3 | А / 3,64 | 24/29,5/33,5/38/39 | 380/400/460/550/600 | 540 | 10
https://climatopt.ru/catalog/konditsionery/split_sistema/panasonic/split_cs_cu_z35tke_panasonic/ | /upload/resize_cache/iblock/737/400_400_140cd750bba9870f18aada2478b24840a/cat18635b.jpg | [9 empty] | Инверторная сплит система PANASONIC CS/CU-Z35TKE | 76700 | 29830 | Сплит-системы |  | Инверторная сплит-система CS/CU-Z35TKEW/TKE PANASONIC Серия Etherea инвертор+ Цвет: жемчужный (pure white matt) Etherea с улучшенным датчиком Econavi и новой системой очистки воздуха Nanoe - выдающаяся эффективность, комфорт и чистый воздух в сочетании с новейшим дизайном. Функция Econavi использует новую технологию обнаружения солнечного света, чтобы идеально настроить работу вашего кондиционера, таким образом обеспечивая максимальный комфорт в любое время, экономя при этом энергию! Econavi не только оптимизирует ориентацию и объём воздушного потока в соответствии с присутствием человека, но также автоматически снижает мощность охлаждения при отсутствии/ослаблении солнечного света. С помощью Econavi можно сэкономить до 38% энергии, при этом максимально увеличивая ваш комфорт. Кроме того, революционной системе очистки воздуха Nanoe используются наночастицы для устранения и дезактивации 99% микроорганизмов, которые переносятся в воздухе или оседают на поверхности, в частности, бактерий, вирусов и плесени. | <div class="detail_text">&#1048;&#1085;&#1074;&#1077;&#1088;&#1090;&#1086;&#1088;&#1085;&#1072;&#1103; &#1089;&#1087;&#1083;&#1080;&#1090;-&#1089;&#1080;&#1089;&#1090;&#1077;&#1084;&#1072; CS/CU-Z35TKEW/TKE PANASONIC<br>&#1057;&#1077;&#1088;&#1080;&#1103; Etherea &#1080;&#1085;&#1074;&#1077;&#1088;&#1090;&#1086;&#1088;+<br>&#1062;&#1074;&#1077;&#1090;: &#1078;&#1077;&#1084;&#1095;&#1091;&#1078;&#1085;&#1099;&#1081; (pure white matt)<br>Etherea &#1089; &#1091;&#1083;&#1091;&#1095;&#1096;&#1077;&#1085;&#1085;&#1099;&#1084; &#1076;&#1072;&#1090;&#1095;&#1080;&#1082;&#1086;&#1084; Econavi &#1080; &#1085;&#1086;&#1074;&#1086;&#1081; &#1089;&#1080;&#1089;&#1090;&#1077;&#1084;&#1086;&#1081; &#1086;&#1095;&#1080;&#1089;&#1090;&#1082;&#1080; &#1074;&#1086;&#1079;&#1076;&#1091;&#1093;&#1072; Nanoe - &#1074;&#1099;&#1076;&#1072;&#1102;&#1097;&#1072;&#1103;&#1089;&#1103; &#1101;&#1092;&#1092;&#1077;&#1082;&#1090;&#1080;&#1074;&#1085;&#1086;&#1089;&#1090;&#1100;, &#1082;&#1086;&#1084;&#1092;&#1086;&#1088;&#1090; &#1080; &#1095;&#1080;&#1089;&#1090;&#1099;&#1081; &#1074;&#1086;&#1079;&#1076;&#1091;&#1093; &#1074; &#1089;&#1086;&#1095;&#1077;&#1090;&#1072;&#1085;&#1080;&#1080; &#1089; &#1085;&#1086;&#1074;&#1077;&#1081;&#1096;&#1080;&#1084; &#1076;&#1080;&#1079;&#1072;&#1081;&#1085;&#1086;&#1084;.<br>&#1060;&#1091;&#1085;&#1082;&#1094;&#1080;&#1103; Econavi &#1080;&#1089;&#1087;&#1086;&#1083;&#1100;&#1079;&#1091;&#1077;&#1090; &#1085;&#1086;&#1074;&#1091;&#1102; &#1090;&#1077;&#1093;&#1085;&#1086;&#1083;&#1086;&#1075;&#1080;&#1102; &#1086;&#1073;&#1085;&#1072;&#1088;&#1091;&#1078;&#1077;&#1085;&#1080;&#1103; &#1089;&#1086;&#1083;&#1085;&#1077;&#1095;&#1085;&#1086;&#1075;&#1086; &#1089;&#1074;&#1077;&#1090;&#1072;, &#1095;&#1090;&#1086;&#1073;&#1099; &#1080;&#1076;&#1077;&#1072;&#1083;&#1100;&#1085;&#1086; &#1085;&#1072;&#1089;&#1090;&#1088;&#1086;&#1080;&#1090;&#1100; &#1088;&#1072;&#1073;&#1086;&#1090;&#1091; &#1074;&#1072;&#1096;&#1077;&#1075;&#1086; &#1082;&#1086;&#1085;&#1076;&#1080;&#1094;&#1080;&#1086;&#1085;&#1077;&#1088;&#1072;, &#1090;&#1072;&#1082;&#1080;&#1084; &#1086;&#1073;&#1088;&#1072;&#1079;&#1086;&#1084; &#1086;&#1073;&#1077;&#1089;&#1087;&#1077;&#1095;&#1080;&#1074;&#1072;&#1103; &#1084;&#1072;&#1082;&#1089;&#1080;&#1084;&#1072;&#1083;&#1100;&#1085;&#1099;&#1081; &#1082;&#1086;&#1084;&#1092;&#1086;&#1088;&#1090; &#1074; &#1083;&#1102;&#1073;&#1086;&#1077; &#1074;&#1088;&#1077;&#1084;&#1103;, &#1101;&#1082;&#1086;&#1085;&#1086;&#1084;&#1103; &#1087;&#1088;&#1080; &#1101;&#1090;&#1086;&#1084; &#1101;&#1085;&#1077;&#1088;&#1075;&#1080;&#1102;!<br>Econavi &#1085;&#1077; &#1090;&#1086;&#1083;&#1100;&#1082;&#1086; &#1086;&#1087;&#1090;&#1080;&#1084;&#1080;&#1079;&#1080;&#1088;&#1091;&#1077;&#1090; &#1086;&#1088;&#1080;&#1077;&#1085;&#1090;&#1072;&#1094;&#1080;&#1102; &#1080; &#1086;&#1073;&#1098;&#1105;&#1084; &#1074;&#1086;&#1079;&#1076;&#1091;&#1096;&#1085;&#1086;&#1075;&#1086; &#1087;&#1086;&#1090;&#1086;&#1082;&#1072; &#1074; &#1089;&#1086;&#1086;&#1090;&#1074;&#1077;&#1090;&#1089;&#1090;&#1074;&#1080;&#1080; &#1089; &#1087;&#1088;&#1080;&#1089;&#1091;&#1090;&#1089;&#1090;&#1074;&#1080;&#1077;&#1084; &#1095;&#1077;&#1083;&#1086;&#1074;&#1077;&#1082;&#1072;, &#1085;&#1086; &#1090;&#1072;&#1082;&#1078;&#1077; &#1072;&#1074;&#1090;&#1086;&#1084;&#1072;&#1090;&#1080;&#1095;&#1077;&#1089;&#1082;&#1080; &#1089;&#1085;&#1080;&#1078;&#1072;&#1077;&#1090; &#1084;&#1086;&#1097;&#1085;&#1086;&#1089;&#1090;&#1100; &#1086;&#1093;&#1083;&#1072;&#1078;&#1076;&#1077;&#1085;&#1080;&#1103; &#1087;&#1088;&#1080; &#1086;&#1090;&#1089;&#1091;&#1090;&#1089;&#1090;&#1074;&#1080;&#1080;/&#1086;&#1089;&#1083;&#1072;&#1073;&#1083;&#1077;&#1085;&#1080;&#1080; &#1089;&#1086;&#1083;&#1085;&#1077;&#1095;&#1085;&#1086;&#1075;&#1086; &#1089;&#1074;&#1077;&#1090;&#1072;. <br>&#1057; &#1087;&#1086;&#1084;&#1086;&#1097;&#1100;&#1102; Econavi &#1084;&#1086;&#1078;&#1085;&#1086; &#1089;&#1101;&#1082;&#1086;&#1085;&#1086;&#1084;&#1080;&#1090;&#1100; &#1076;&#1086; 38% &#1101;&#1085;&#1077;&#1088;&#1075;&#1080;&#1080;, &#1087;&#1088;&#1080; &#1101;&#1090;&#1086;&#1084; &#1084;&#1072;&#1082;&#1089;&#1080;&#1084;&#1072;&#1083;&#1100;&#1085;&#1086; &#1091;&#1074;&#1077;&#1083;&#1080;&#1095;&#1080;&#1074;&#1072;&#1103; &#1074;&#1072;&#1096; &#1082;&#1086;&#1084;&#1092;&#1086;&#1088;&#1090;. &#1050;&#1088;&#1086;&#1084;&#1077; &#1090;&#1086;&#1075;&#1086;, &#1088;&#1077;&#1074;&#1086;&#1083;&#1102;&#1094;&#1080;&#1086;&#1085;&#1085;&#1086;&#1081; &#1089;&#1080;&#1089;&#1090;&#1077;&#1084;&#1077; &#1086;&#1095;&#1080;&#1089;&#1090;&#1082;&#1080; &#1074;&#1086;&#1079;&#1076;&#1091;&#1093;&#1072; Nanoe &#1080;&#1089;&#1087;&#1086;&#1083;&#1100;&#1079;&#1091;&#1102;&#1090;&#1089;&#1103; &#1085;&#1072;&#1085;&#1086;&#1095;&#1072;&#1089;&#1090;&#1080;&#1094;&#1099; &#1076;&#1083;&#1103; &#1091;&#1089;&#1090;&#1088;&#1072;&#1085;&#1077;&#1085;&#1080;&#1103; &#1080; &#1076;&#1077;&#1079;&#1072;&#1082;&#1090;&#1080;&#1074;&#1072;&#1094;&#1080;&#1080; 99% &#1084;&#1080;&#1082;&#1088;&#1086;&#1086;&#1088;&#1075;&#1072;&#1085;&#1080;&#1079;&#1084;&#1086;&#1074;, &#1082;&#1086;&#1090;&#1086;&#1088;&#1099;&#1077; &#1087;&#1077;&#1088;&#1077;&#1085;&#1086;&#1089;&#1103;&#1090;&#1089;&#1103; &#1074; &#1074;&#1086;&#1079;&#1076;&#1091;&#1093;&#1077; &#1080;&#1083;&#1080; &#1086;&#1089;&#1077;&#1076;&#1072;&#1102;&#1090; &#1085;&#1072; &#1087;&#1086;&#1074;&#1077;&#1088;&#1093;&#1085;&#1086;&#1089;&#1090;&#1080;, &#1074; &#1095;&#1072;&#1089;&#1090;&#1085;&#1086;&#1089;&#1090;&#1080;, &#1073;&#1072;&#1082;&#1090;&#1077;&#1088;&#1080;&#1081;, &#1074;&#1080;&#1088;&#1091;&#1089;&#1086;&#1074; &#1080; &#1087;&#1083;&#1077;&#1089;&#1077;&#1085;&#1080;.<br></div> |  |  |  |  | R32 | [24 empty] | A++ |  |  |  | Белый матовый | [6 empty] | Z | обогрев | Да | 35 | Нет | [26 empty] | 19 | Сплит-система |  |  |  | Настенный | [75 empty] | 34 | [5 empty] | 295x919x194 | 619x824x299 | [6 empty] | настенный |  |  | 10 | 295 | 919 | 194 | 619 | 824 | 299 | 0.9 кВт | 0.83 кВт | Да | 42 ДБ | 3.5 кВт | 3.5 кВт | 4 кВт | 19 ДБ | 35 кв.м.
https://climatopt.ru/catalog/konditsionery/split_sistema/aeronik/nastennaya_split_sistema_aeronik_asi_12il2_aso_12il1_invertor/ | /upload/resize_cache/iblock/6ed/400_400_140cd750bba9870f18aada2478b24840a/IL2_700x700_раздел.jpg | /upload/resize_cache/iblock/f42/400_400_140cd750bba9870f18aada2478b24840a/IL3_700x700_new.jpg | /upload/resize_cache/iblock/c2d/400_400_140cd750bba9870f18aada2478b24840a/Asi-IL2-IL3_pult.jpg | /upload/resize_cache/iblock/a58/400_400_140cd750bba9870f18aada2478b24840a/Asi-IL2-IL3_naruga.jpg | [6 empty] | Инверторная сплит-система AERONIK ASI-12IL2/ASO-12IL1 | 34460 | 57186 | Сплит-системы | https://climatopt.ru/upload/iblock/353/AERONIK_CATALOG_2020_light__imp1932119340imp__.pdf | Инверторный кондиционер серии Legend Современная сплит-система со всеми необходимыми функциями для создания комфорного микроклимата в интерьере: функция I Feel, "горячий пуск", самоочистка, самодиагностика, режим комфортного сна. Все режимы и функции кондиционера отображаются на стильном LED-дисплее, который при желании может быть скрыт. Кондиционеры IL2 и IL3 оснащены комплектом фильтров, который заботится о чистоте воздуха от вредных примесей. В инверторный кондиционер Legend IL2 добавлены такие современные и удобные функции, как фильтр Cold Plazma (холодная плазма)и разъём для WiFi- модуля, способный заранее включить и настроить кондиционер на нужный режим работы из любой точки мира! Серия IL3 - это популярные инверторные сплит- системы Aeronik «Legend» высокого качества и по доступной цене! Серию IL3 характеризуют встроенный интерфейс для подключения Wi-Fi и матовая алюминиевая вставка на лицевой панели, которая делает дизайн внутреннего блока более современным. Система управления через Wi - Fi нового поколения. Управление через интернет из любой точки мира! При установке недорогого модуля WIFI (приобретается отдельно)управляйте всеми функциями кондиционера с персонального устройства! Бесплатная программа управления для Android и IOS с интуитивным удобным интерфейсом в свободном скачивании на английском языке, ожидается версия на русском языке. Установка модуля и программы управления просты и могут быть выполнены, как самостоятельно, так и при монтаже кондиционера специалистами! Управление кондиционером могут осуществлять до 10-и абонентов из разных точек! Воздушно-механический фильтр. Фильтр защищает от грубого мусора, пыли и др. загрязнений. Для функционирования достаточно периодически промывать фильтр теплой водой. Инверторный компрессор. Способен неограниченное время работать с крайне низкой частотой вращения. Кондиционер с компрессором G10 точнее поддерживает заданную t по сравнению с другими кондиционерами. Компрессор работает не останавливаясь, без перезапуска, потребляет меньше энергии и имеет большой ресурс работы. Компактный испаритель. Современный L-дизайн испарителя значительно повышает теплообмен и позволяет минимизировать размер внутреннего блока. Повышенная пожаробезопасность. Плата управления внутреннего блока заключена в металлический корпус, что снижает вероятность возгорания в результате короткого замыкания и увеличивает пожаробезопасность устройства в целом. Монолитное основание корпуса. Объединяет в себе лоток для отвода конденсата и основание корпуса, исключает протечки между деталями корпуса. Антикоррозионное покрытие теплообменника. Повышает эффективность обогрева, устойчиво к соленому воздуху, дождю и другим факторам коррозии. Высокоэффективный и тихий вентилятор. Инновационные лопасти увеличивают эффективность теплообменника и шумовых характеристик. | <div class="detail_text"><h2><span style="color: #0072bc;">&#1048;&#1085;&#1074;&#1077;&#1088;&#1090;&#1086;&#1088;&#1085;&#1099;&#1081; &#1082;&#1086;&#1085;&#1076;&#1080;&#1094;&#1080;&#1086;&#1085;&#1077;&#1088; &#1089;&#1077;&#1088;&#1080;&#1080; Legend</span></h2> <ul> <li>&#1057;&#1086;&#1074;&#1088;&#1077;&#1084;&#1077;&#1085;&#1085;&#1072;&#1103; &#1089;&#1087;&#1083;&#1080;&#1090;-&#1089;&#1080;&#1089;&#1090;&#1077;&#1084;&#1072; &#1089;&#1086; &#1074;&#1089;&#1077;&#1084;&#1080; &#1085;&#1077;&#1086;&#1073;&#1093;&#1086;&#1076;&#1080;&#1084;&#1099;&#1084;&#1080; &#1092;&#1091;&#1085;&#1082;&#1094;&#1080;&#1103;&#1084;&#1080; &#1076;&#1083;&#1103; &#1089;&#1086;&#1079;&#1076;&#1072;&#1085;&#1080;&#1103; &#1082;&#1086;&#1084;&#1092;&#1086;&#1088;&#1085;&#1086;&#1075;&#1086; &#1084;&#1080;&#1082;&#1088;&#1086;&#1082;&#1083;&#1080;&#1084;&#1072;&#1090;&#1072; &#1074; &#1080;&#1085;&#1090;&#1077;&#1088;&#1100;&#1077;&#1088;&#1077;: &#1092;&#1091;&#1085;&#1082;&#1094;&#1080;&#1103; I Feel, "&#1075;&#1086;&#1088;&#1103;&#1095;&#1080;&#1081; &#1087;&#1091;&#1089;&#1082;", &#1089;&#1072;&#1084;&#1086;&#1086;&#1095;&#1080;&#1089;&#1090;&#1082;&#1072;, &#1089;&#1072;&#1084;&#1086;&#1076;&#1080;&#1072;&#1075;&#1085;&#1086;&#1089;&#1090;&#1080;&#1082;&#1072;, &#1088;&#1077;&#1078;&#1080;&#1084; &#1082;&#1086;&#1084;&#1092;&#1086;&#1088;&#1090;&#1085;&#1086;&#1075;&#1086; &#1089;&#1085;&#1072;. </li> </ul> <ul> <li> &#1042;&#1089;&#1077; &#1088;&#1077;&#1078;&#1080;&#1084;&#1099; &#1080; &#1092;&#1091;&#1085;&#1082;&#1094;&#1080;&#1080; &#1082;&#1086;&#1085;&#1076;&#1080;&#1094;&#1080;&#1086;&#1085;&#1077;&#1088;&#1072; &#1086;&#1090;&#1086;&#1073;&#1088;&#1072;&#1078;&#1072;&#1102;&#1090;&#1089;&#1103; &#1085;&#1072; &#1089;&#1090;&#1080;&#1083;&#1100;&#1085;&#1086;&#1084; LED-&#1076;&#1080;&#1089;&#1087;&#1083;&#1077;&#1077;, &#1082;&#1086;&#1090;&#1086;&#1088;&#1099;&#1081; &#1087;&#1088;&#1080; &#1078;&#1077;&#1083;&#1072;&#1085;&#1080;&#1080; &#1084;&#1086;&#1078;&#1077;&#1090; &#1073;&#1099;&#1090;&#1100; &#1089;&#1082;&#1088;&#1099;&#1090;. </li> </ul> <ul> <li> &#1050;&#1086;&#1085;&#1076;&#1080;&#1094;&#1080;&#1086;&#1085;&#1077;&#1088;&#1099; IL2 &#1080; IL3 &#1086;&#1089;&#1085;&#1072;&#1097;&#1077;&#1085;&#1099; &#1082;&#1086;&#1084;&#1087;&#1083;&#1077;&#1082;&#1090;&#1086;&#1084; &#1092;&#1080;&#1083;&#1100;&#1090;&#1088;&#1086;&#1074;, &#1082;&#1086;&#1090;&#1086;&#1088;&#1099;&#1081; &#1079;&#1072;&#1073;&#1086;&#1090;&#1080;&#1090;&#1089;&#1103; &#1086; &#1095;&#1080;&#1089;&#1090;&#1086;&#1090;&#1077; &#1074;&#1086;&#1079;&#1076;&#1091;&#1093;&#1072; &#1086;&#1090; &#1074;&#1088;&#1077;&#1076;&#1085;&#1099;&#1093; &#1087;&#1088;&#1080;&#1084;&#1077;&#1089;&#1077;&#1081;. </li> </ul> <ul> <li> &#1042; &#1080;&#1085;&#1074;&#1077;&#1088;&#1090;&#1086;&#1088;&#1085;&#1099;&#1081; &#1082;&#1086;&#1085;&#1076;&#1080;&#1094;&#1080;&#1086;&#1085;&#1077;&#1088; Legend IL2 &#1076;&#1086;&#1073;&#1072;&#1074;&#1083;&#1077;&#1085;&#1099; &#1090;&#1072;&#1082;&#1080;&#1077; &#1089;&#1086;&#1074;&#1088;&#1077;&#1084;&#1077;&#1085;&#1085;&#1099;&#1077; &#1080; &#1091;&#1076;&#1086;&#1073;&#1085;&#1099;&#1077; &#1092;&#1091;&#1085;&#1082;&#1094;&#1080;&#1080;, &#1082;&#1072;&#1082; &#1092;&#1080;&#1083;&#1100;&#1090;&#1088; Cold Plazma (&#1093;&#1086;&#1083;&#1086;&#1076;&#1085;&#1072;&#1103; &#1087;&#1083;&#1072;&#1079;&#1084;&#1072;)&#1080; &#1088;&#1072;&#1079;&#1098;&#1105;&#1084; &#1076;&#1083;&#1103; WiFi-&#1084;&#1086;&#1076;&#1091;&#1083;&#1103;, &#1089;&#1087;&#1086;&#1089;&#1086;&#1073;&#1085;&#1099;&#1081; &#1079;&#1072;&#1088;&#1072;&#1085;&#1077;&#1077; &#1074;&#1082;&#1083;&#1102;&#1095;&#1080;&#1090;&#1100; &#1080; &#1085;&#1072;&#1089;&#1090;&#1088;&#1086;&#1080;&#1090;&#1100; &#1082;&#1086;&#1085;&#1076;&#1080;&#1094;&#1080;&#1086;&#1085;&#1077;&#1088; &#1085;&#1072; &#1085;&#1091;&#1078;&#1085;&#1099;&#1081; &#1088;&#1077;&#1078;&#1080;&#1084; &#1088;&#1072;&#1073;&#1086;&#1090;&#1099; &#1080;&#1079; &#1083;&#1102;&#1073;&#1086;&#1081; &#1090;&#1086;&#1095;&#1082;&#1080; &#1084;&#1080;&#1088;&#1072;! </li> </ul> <p> </p> <ul> <li> &#1057;&#1077;&#1088;&#1080;&#1103; IL3 - &#1101;&#1090;&#1086; &#1087;&#1086;&#1087;&#1091;&#1083;&#1103;&#1088;&#1085;&#1099;&#1077; &#1080;&#1085;&#1074;&#1077;&#1088;&#1090;&#1086;&#1088;&#1085;&#1099;&#1077; &#1089;&#1087;&#1083;&#1080;&#1090;-&#1089;&#1080;&#1089;&#1090;&#1077;&#1084;&#1099; Aeronik &#171;Legend&#187; &#1074;&#1099;&#1089;&#1086;&#1082;&#1086;&#1075;&#1086; &#1082;&#1072;&#1095;&#1077;&#1089;&#1090;&#1074;&#1072; &#1080; &#1087;&#1086; &#1076;&#1086;&#1089;&#1090;&#1091;&#1087;&#1085;&#1086;&#1081; &#1094;&#1077;&#1085;&#1077;! </li> </ul> <ul> <li> &#1057;&#1077;&#1088;&#1080;&#1102; IL3 &#1093;&#1072;&#1088;&#1072;&#1082;&#1090;&#1077;&#1088;&#1080;&#1079;&#1091;&#1102;&#1090; &#1074;&#1089;&#1090;&#1088;&#1086;&#1077;&#1085;&#1085;&#1099;&#1081; &#1080;&#1085;&#1090;&#1077;&#1088;&#1092;&#1077;&#1081;&#1089; &#1076;&#1083;&#1103; &#1087;&#1086;&#1076;&#1082;&#1083;&#1102;&#1095;&#1077;&#1085;&#1080;&#1103; Wi-Fi &#1080; &#1084;&#1072;&#1090;&#1086;&#1074;&#1072;&#1103; &#1072;&#1083;&#1102;&#1084;&#1080;&#1085;&#1080;&#1077;&#1074;&#1072;&#1103; &#1074;&#1089;&#1090;&#1072;&#1074;&#1082;&#1072; &#1085;&#1072; &#1083;&#1080;&#1094;&#1077;&#1074;&#1086;&#1081; &#1087;&#1072;&#1085;&#1077;&#1083;&#1080;, &#1082;&#1086;&#1090;&#1086;&#1088;&#1072;&#1103; &#1076;&#1077;&#1083;&#1072;&#1077;&#1090; &#1076;&#1080;&#1079;&#1072;&#1081;&#1085; &#1074;&#1085;&#1091;&#1090;&#1088;&#1077;&#1085;&#1085;&#1077;&#1075;&#1086; &#1073;&#1083;&#1086;&#1082;&#1072; &#1073;&#1086;&#1083;&#1077;&#1077; &#1089;&#1086;&#1074;&#1088;&#1077;&#1084;&#1077;&#1085;&#1085;&#1099;&#1084;.</li> </ul> <b>&#1057;&#1080;&#1089;&#1090;&#1077;&#1084;&#1072; &#1091;&#1087;&#1088;&#1072;&#1074;&#1083;&#1077;&#1085;&#1080;&#1103; &#1095;&#1077;&#1088;&#1077;&#1079; Wi - Fi &#1085;&#1086;&#1074;&#1086;&#1075;&#1086; &#1087;&#1086;&#1082;&#1086;&#1083;&#1077;&#1085;&#1080;&#1103;.</b> &#1059;&#1087;&#1088;&#1072;&#1074;&#1083;&#1077;&#1085;&#1080;&#1077; &#1095;&#1077;&#1088;&#1077;&#1079; &#1080;&#1085;&#1090;&#1077;&#1088;&#1085;&#1077;&#1090; &#1080;&#1079; &#1083;&#1102;&#1073;&#1086;&#1081; &#1090;&#1086;&#1095;&#1082;&#1080; &#1084;&#1080;&#1088;&#1072;! &#1055;&#1088;&#1080; &#1091;&#1089;&#1090;&#1072;&#1085;&#1086;&#1074;&#1082;&#1077;&#160; &#1085;&#1077;&#1076;&#1086;&#1088;&#1086;&#1075;&#1086;&#1075;&#1086; &#1084;&#1086;&#1076;&#1091;&#1083;&#1103; WIFI (&#1087;&#1088;&#1080;&#1086;&#1073;&#1088;&#1077;&#1090;&#1072;&#1077;&#1090;&#1089;&#1103; &#1086;&#1090;&#1076;&#1077;&#1083;&#1100;&#1085;&#1086;)&#1091;&#1087;&#1088;&#1072;&#1074;&#1083;&#1103;&#1081;&#1090;&#1077; &#1074;&#1089;&#1077;&#1084;&#1080; &#1092;&#1091;&#1085;&#1082;&#1094;&#1080;&#1103;&#1084;&#1080; &#1082;&#1086;&#1085;&#1076;&#1080;&#1094;&#1080;&#1086;&#1085;&#1077;&#1088;&#1072; &#1089; &#1087;&#1077;&#1088;&#1089;&#1086;&#1085;&#1072;&#1083;&#1100;&#1085;&#1086;&#1075;&#1086; &#1091;&#1089;&#1090;&#1088;&#1086;&#1081;&#1089;&#1090;&#1074;&#1072;! &#1041;&#1077;&#1089;&#1087;&#1083;&#1072;&#1090;&#1085;&#1072;&#1103; &#1087;&#1088;&#1086;&#1075;&#1088;&#1072;&#1084;&#1084;&#1072; &#1091;&#1087;&#1088;&#1072;&#1074;&#1083;&#1077;&#1085;&#1080;&#1103; &#1076;&#1083;&#1103; Android &#1080; IOS &#1089; &#1080;&#1085;&#1090;&#1091;&#1080;&#1090;&#1080;&#1074;&#1085;&#1099;&#1084;&#160; &#1091;&#1076;&#1086;&#1073;&#1085;&#1099;&#1084; &#1080;&#1085;&#1090;&#1077;&#1088;&#1092;&#1077;&#1081;&#1089;&#1086;&#1084; &#1074; &#1089;&#1074;&#1086;&#1073;&#1086;&#1076;&#1085;&#1086;&#1084; &#1089;&#1082;&#1072;&#1095;&#1080;&#1074;&#1072;&#1085;&#1080;&#1080; &#1085;&#1072; &#1072;&#1085;&#1075;&#1083;&#1080;&#1081;&#1089;&#1082;&#1086;&#1084; &#1103;&#1079;&#1099;&#1082;&#1077;, &#1086;&#1078;&#1080;&#1076;&#1072;&#1077;&#1090;&#1089;&#1103; &#1074;&#1077;&#1088;&#1089;&#1080;&#1103; &#1085;&#1072; &#1088;&#1091;&#1089;&#1089;&#1082;&#1086;&#1084; &#1103;&#1079;&#1099;&#1082;&#1077;. &#1059;&#1089;&#1090;&#1072;&#1085;&#1086;&#1074;&#1082;&#1072; &#1084;&#1086;&#1076;&#1091;&#1083;&#1103; &#1080; &#1087;&#1088;&#1086;&#1075;&#1088;&#1072;&#1084;&#1084;&#1099; &#1091;&#1087;&#1088;&#1072;&#1074;&#1083;&#1077;&#1085;&#1080;&#1103; &#1087;&#1088;&#1086;&#1089;&#1090;&#1099; &#1080; &#1084;&#1086;&#1075;&#1091;&#1090; &#1073;&#1099;&#1090;&#1100; &#1074;&#1099;&#1087;&#1086;&#1083;&#1085;&#1077;&#1085;&#1099;, &#1082;&#1072;&#1082; &#1089;&#1072;&#1084;&#1086;&#1089;&#1090;&#1086;&#1103;&#1090;&#1077;&#1083;&#1100;&#1085;&#1086;, &#1090;&#1072;&#1082; &#1080; &#1087;&#1088;&#1080; &#1084;&#1086;&#1085;&#1090;&#1072;&#1078;&#1077; &#1082;&#1086;&#1085;&#1076;&#1080;&#1094;&#1080;&#1086;&#1085;&#1077;&#1088;&#1072; &#1089;&#1087;&#1077;&#1094;&#1080;&#1072;&#1083;&#1080;&#1089;&#1090;&#1072;&#1084;&#1080;! &#1059;&#1087;&#1088;&#1072;&#1074;&#1083;&#1077;&#1085;&#1080;&#1077; &#1082;&#1086;&#1085;&#1076;&#1080;&#1094;&#1080;&#1086;&#1085;&#1077;&#1088;&#1086;&#1084; &#1084;&#1086;&#1075;&#1091;&#1090; &#1086;&#1089;&#1091;&#1097;&#1077;&#1089;&#1090;&#1074;&#1083;&#1103;&#1090;&#1100; &#1076;&#1086; 10-&#1080; &#1072;&#1073;&#1086;&#1085;&#1077;&#1085;&#1090;&#1086;&#1074; &#1080;&#1079; &#1088;&#1072;&#1079;&#1085;&#1099;&#1093; &#1090;&#1086;&#1095;&#1077;&#1082;!<br> <div> <b><br> </b> </div> <div> <b>&#1042;&#1086;&#1079;&#1076;&#1091;&#1096;&#1085;&#1086;-&#1084;&#1077;&#1093;&#1072;&#1085;&#1080;&#1095;&#1077;&#1089;&#1082;&#1080;&#1081; &#1092;&#1080;&#1083;&#1100;&#1090;&#1088;. </b>&#1060;&#1080;&#1083;&#1100;&#1090;&#1088; &#1079;&#1072;&#1097;&#1080;&#1097;&#1072;&#1077;&#1090; &#1086;&#1090; &#1075;&#1088;&#1091;&#1073;&#1086;&#1075;&#1086; &#1084;&#1091;&#1089;&#1086;&#1088;&#1072;, &#1087;&#1099;&#1083;&#1080; &#1080; &#1076;&#1088;. &#1079;&#1072;&#1075;&#1088;&#1103;&#1079;&#1085;&#1077;&#1085;&#1080;&#1081;. &#1044;&#1083;&#1103; &#1092;&#1091;&#1085;&#1082;&#1094;&#1080;&#1086;&#1085;&#1080;&#1088;&#1086;&#1074;&#1072;&#1085;&#1080;&#1103; &#1076;&#1086;&#1089;&#1090;&#1072;&#1090;&#1086;&#1095;&#1085;&#1086; &#1087;&#1077;&#1088;&#1080;&#1086;&#1076;&#1080;&#1095;&#1077;&#1089;&#1082;&#1080; &#1087;&#1088;&#1086;&#1084;&#1099;&#1074;&#1072;&#1090;&#1100; &#1092;&#1080;&#1083;&#1100;&#1090;&#1088; &#1090;&#1077;&#1087;&#1083;&#1086;&#1081; &#1074;&#1086;&#1076;&#1086;&#1081;. </div> <div> <b><br> </b> </div> <div> <b>&#1048;&#1085;&#1074;&#1077;&#1088;&#1090;&#1086;&#1088;&#1085;&#1099;&#1081; &#1082;&#1086;&#1084;&#1087;&#1088;&#1077;&#1089;&#1089;&#1086;&#1088;.</b> &#1057;&#1087;&#1086;&#1089;&#1086;&#1073;&#1077;&#1085;&#160; &#1085;&#1077;&#1086;&#1075;&#1088;&#1072;&#1085;&#1080;&#1095;&#1077;&#1085;&#1085;&#1086;&#1077; &#1074;&#1088;&#1077;&#1084;&#1103; &#1088;&#1072;&#1073;&#1086;&#1090;&#1072;&#1090;&#1100; &#1089; &#1082;&#1088;&#1072;&#1081;&#1085;&#1077; &#1085;&#1080;&#1079;&#1082;&#1086;&#1081; &#1095;&#1072;&#1089;&#1090;&#1086;&#1090;&#1086;&#1081; &#1074;&#1088;&#1072;&#1097;&#1077;&#1085;&#1080;&#1103;. &#1050;&#1086;&#1085;&#1076;&#1080;&#1094;&#1080;&#1086;&#1085;&#1077;&#1088; &#1089; &#1082;&#1086;&#1084;&#1087;&#1088;&#1077;&#1089;&#1089;&#1086;&#1088;&#1086;&#1084; G10 &#1090;&#1086;&#1095;&#1085;&#1077;&#1077; &#1087;&#1086;&#1076;&#1076;&#1077;&#1088;&#1078;&#1080;&#1074;&#1072;&#1077;&#1090; &#1079;&#1072;&#1076;&#1072;&#1085;&#1085;&#1091;&#1102; t &#1087;&#1086; &#1089;&#1088;&#1072;&#1074;&#1085;&#1077;&#1085;&#1080;&#1102; &#1089; &#1076;&#1088;&#1091;&#1075;&#1080;&#1084;&#1080; &#1082;&#1086;&#1085;&#1076;&#1080;&#1094;&#1080;&#1086;&#1085;&#1077;&#1088;&#1072;&#1084;&#1080;. &#1050;&#1086;&#1084;&#1087;&#1088;&#1077;&#1089;&#1089;&#1086;&#1088; &#1088;&#1072;&#1073;&#1086;&#1090;&#1072;&#1077;&#1090; &#1085;&#1077; &#1086;&#1089;&#1090;&#1072;&#1085;&#1072;&#1074;&#1083;&#1080;&#1074;&#1072;&#1103;&#1089;&#1100;, &#1073;&#1077;&#1079; &#1087;&#1077;&#1088;&#1077;&#1079;&#1072;&#1087;&#1091;&#1089;&#1082;&#1072;, &#1087;&#1086;&#1090;&#1088;&#1077;&#1073;&#1083;&#1103;&#1077;&#1090; &#1084;&#1077;&#1085;&#1100;&#1096;&#1077; &#1101;&#1085;&#1077;&#1088;&#1075;&#1080;&#1080; &#1080;&#160; &#1080;&#1084;&#1077;&#1077;&#1090; &#1073;&#1086;&#1083;&#1100;&#1096;&#1086;&#1081; &#1088;&#1077;&#1089;&#1091;&#1088;&#1089; &#1088;&#1072;&#1073;&#1086;&#1090;&#1099;. </div> <div> <b><br> </b> </div> <div> <b>&#1050;&#1086;&#1084;&#1087;&#1072;&#1082;&#1090;&#1085;&#1099;&#1081; &#1080;&#1089;&#1087;&#1072;&#1088;&#1080;&#1090;&#1077;&#1083;&#1100;. </b>&#1057;&#1086;&#1074;&#1088;&#1077;&#1084;&#1077;&#1085;&#1085;&#1099;&#1081; L-&#1076;&#1080;&#1079;&#1072;&#1081;&#1085; &#1080;&#1089;&#1087;&#1072;&#1088;&#1080;&#1090;&#1077;&#1083;&#1103; &#1079;&#1085;&#1072;&#1095;&#1080;&#1090;&#1077;&#1083;&#1100;&#1085;&#1086; &#1087;&#1086;&#1074;&#1099;&#1096;&#1072;&#1077;&#1090; &#1090;&#1077;&#1087;&#1083;&#1086;&#1086;&#1073;&#1084;&#1077;&#1085; &#1080; &#1087;&#1086;&#1079;&#1074;&#1086;&#1083;&#1103;&#1077;&#1090; &#1084;&#1080;&#1085;&#1080;&#1084;&#1080;&#1079;&#1080;&#1088;&#1086;&#1074;&#1072;&#1090;&#1100; &#1088;&#1072;&#1079;&#1084;&#1077;&#1088; &#1074;&#1085;&#1091;&#1090;&#1088;&#1077;&#1085;&#1085;&#1077;&#1075;&#1086; &#1073;&#1083;&#1086;&#1082;&#1072;. </div> <div> <b><br> </b> </div> <div> <b>&#1055;&#1086;&#1074;&#1099;&#1096;&#1077;&#1085;&#1085;&#1072;&#1103; &#1087;&#1086;&#1078;&#1072;&#1088;&#1086;&#1073;&#1077;&#1079;&#1086;&#1087;&#1072;&#1089;&#1085;&#1086;&#1089;&#1090;&#1100;.</b> &#1055;&#1083;&#1072;&#1090;&#1072; &#1091;&#1087;&#1088;&#1072;&#1074;&#1083;&#1077;&#1085;&#1080;&#1103; &#1074;&#1085;&#1091;&#1090;&#1088;&#1077;&#1085;&#1085;&#1077;&#1075;&#1086; &#1073;&#1083;&#1086;&#1082;&#1072; &#1079;&#1072;&#1082;&#1083;&#1102;&#1095;&#1077;&#1085;&#1072; &#1074; &#1084;&#1077;&#1090;&#1072;&#1083;&#1083;&#1080;&#1095;&#1077;&#1089;&#1082;&#1080;&#1081; &#1082;&#1086;&#1088;&#1087;&#1091;&#1089;, &#1095;&#1090;&#1086; &#1089;&#1085;&#1080;&#1078;&#1072;&#1077;&#1090; &#1074;&#1077;&#1088;&#1086;&#1103;&#1090;&#1085;&#1086;&#1089;&#1090;&#1100; &#1074;&#1086;&#1079;&#1075;&#1086;&#1088;&#1072;&#1085;&#1080;&#1103; &#1074; &#1088;&#1077;&#1079;&#1091;&#1083;&#1100;&#1090;&#1072;&#1090;&#1077; &#1082;&#1086;&#1088;&#1086;&#1090;&#1082;&#1086;&#1075;&#1086; &#1079;&#1072;&#1084;&#1099;&#1082;&#1072;&#1085;&#1080;&#1103; &#1080; &#1091;&#1074;&#1077;&#1083;&#1080;&#1095;&#1080;&#1074;&#1072;&#1077;&#1090; &#1087;&#1086;&#1078;&#1072;&#1088;&#1086;&#1073;&#1077;&#1079;&#1086;&#1087;&#1072;&#1089;&#1085;&#1086;&#1089;&#1090;&#1100; &#1091;&#1089;&#1090;&#1088;&#1086;&#1081;&#1089;&#1090;&#1074;&#1072; &#1074; &#1094;&#1077;&#1083;&#1086;&#1084;. </div> <div> <b><br> </b> </div> <div> <b>&#1052;&#1086;&#1085;&#1086;&#1083;&#1080;&#1090;&#1085;&#1086;&#1077; &#1086;&#1089;&#1085;&#1086;&#1074;&#1072;&#1085;&#1080;&#1077; &#1082;&#1086;&#1088;&#1087;&#1091;&#1089;&#1072;.</b> &#1054;&#1073;&#1098;&#1077;&#1076;&#1080;&#1085;&#1103;&#1077;&#1090; &#1074; &#1089;&#1077;&#1073;&#1077; &#1083;&#1086;&#1090;&#1086;&#1082; &#1076;&#1083;&#1103; &#1086;&#1090;&#1074;&#1086;&#1076;&#1072; &#1082;&#1086;&#1085;&#1076;&#1077;&#1085;&#1089;&#1072;&#1090;&#1072; &#1080; &#1086;&#1089;&#1085;&#1086;&#1074;&#1072;&#1085;&#1080;&#1077; &#1082;&#1086;&#1088;&#1087;&#1091;&#1089;&#1072;, &#1080;&#1089;&#1082;&#1083;&#1102;&#1095;&#1072;&#1077;&#1090; &#1087;&#1088;&#1086;&#1090;&#1077;&#1095;&#1082;&#1080; &#1084;&#1077;&#1078;&#1076;&#1091; &#1076;&#1077;&#1090;&#1072;&#1083;&#1103;&#1084;&#1080; &#1082;&#1086;&#1088;&#1087;&#1091;&#1089;&#1072;. </div> <b>&#1040;&#1085;&#1090;&#1080;&#1082;&#1086;&#1088;&#1088;&#1086;&#1079;&#1080;&#1086;&#1085;&#1085;&#1086;&#1077; &#1087;&#1086;&#1082;&#1088;&#1099;&#1090;&#1080;&#1077; &#1090;&#1077;&#1087;&#1083;&#1086;&#1086;&#1073;&#1084;&#1077;&#1085;&#1085;&#1080;&#1082;&#1072;.</b> &#1055;&#1086;&#1074;&#1099;&#1096;&#1072;&#1077;&#1090; &#1101;&#1092;&#1092;&#1077;&#1082;&#1090;&#1080;&#1074;&#1085;&#1086;&#1089;&#1090;&#1100; &#1086;&#1073;&#1086;&#1075;&#1088;&#1077;&#1074;&#1072;, &#1091;&#1089;&#1090;&#1086;&#1081;&#1095;&#1080;&#1074;&#1086; &#1082; &#1089;&#1086;&#1083;&#1077;&#1085;&#1086;&#1084;&#1091; &#1074;&#1086;&#1079;&#1076;&#1091;&#1093;&#1091;, &#1076;&#1086;&#1078;&#1076;&#1102;&#160; &#1080; &#1076;&#1088;&#1091;&#1075;&#1080;&#1084; &#1092;&#1072;&#1082;&#1090;&#1086;&#1088;&#1072;&#1084; &#1082;&#1086;&#1088;&#1088;&#1086;&#1079;&#1080;&#1080;.<br> <div> <b><br> </b> </div> <div> <b>&#1042;&#1099;&#1089;&#1086;&#1082;&#1086;&#1101;&#1092;&#1092;&#1077;&#1082;&#1090;&#1080;&#1074;&#1085;&#1099;&#1081; &#1080; &#1090;&#1080;&#1093;&#1080;&#1081; &#1074;&#1077;&#1085;&#1090;&#1080;&#1083;&#1103;&#1090;&#1086;&#1088;.</b> &#1048;&#1085;&#1085;&#1086;&#1074;&#1072;&#1094;&#1080;&#1086;&#1085;&#1085;&#1099;&#1077; &#1083;&#1086;&#1087;&#1072;&#1089;&#1090;&#1080; &#1091;&#1074;&#1077;&#1083;&#1080;&#1095;&#1080;&#1074;&#1072;&#1102;&#1090; &#1101;&#1092;&#1092;&#1077;&#1082;&#1090;&#1080;&#1074;&#1085;&#1086;&#1089;&#1090;&#1100; &#1090;&#1077;&#1087;&#1083;&#1086;&#1086;&#1073;&#1084;&#1077;&#1085;&#1085;&#1080;&#1082;&#1072; &#1080; &#1096;&#1091;&#1084;&#1086;&#1074;&#1099;&#1093; &#1093;&#1072;&#1088;&#1072;&#1082;&#1090;&#1077;&#1088;&#1080;&#1089;&#1090;&#1080;&#1082;. </div> <br> <br></div> |  |  |  |  | R-410A | [19 empty] | 40 |  |  |  |  | А | сплит-система |  |  | Белый |  |  |  |  | https://climatopt.ru/upload/iblock/0ff/SERTIF_IL__imp780059764imp__.pdf |  | Legend | обогрев | Да | 35 | Да | [5 empty] | 3600 | [9 empty] | 790x275x200 |  |  | 842x596x320 | [7 empty] | 40/36/34/24 | [90 empty] | 9/31 кг |  | ИК пульт | нет | настенный | 3500 | 997
https://climatopt.ru/catalog/konditsionery/split_sistema/aeronik/nastennaya_split_sistema_aeronik_asi_12il3_aso_12il1_invertor/ | /upload/resize_cache/iblock/e79/400_400_140cd750bba9870f18aada2478b24840a/IL2_700x700_раздел.jpg | /upload/resize_cache/iblock/5e8/400_400_140cd750bba9870f18aada2478b24840a/IL3_700x700_new.jpg | /upload/resize_cache/iblock/c6a/400_400_140cd750bba9870f18aada2478b24840a/Asi-IL2-IL3_pult.jpg | /upload/resize_cache/iblock/9f2/400_400_140cd750bba9870f18aada2478b24840a/IL3_700x700_new2.jpg | [6 empty] | Инверторная сплит-система AERONIK ASI-12IL3/ASO-12IL1 | 31750 | 57190 | Сплит-системы | https://climatopt.ru/upload/iblock/b66/AERONIK_CATALOG_2020_light.pdf | Инверторный кондиционер серии Legend Современная сплит-система со всеми необходимыми функциями для создания комфорного микроклимата в интерьере: функция I Feel, "горячий пуск", самоочистка, самодиагностика, режим комфортного сна. Все режимы и функции кондиционера отображаются на стильном LED-дисплее, который при желании может быть скрыт. Кондиционеры IL2 и IL3 оснащены комплектом фильтров, который заботится о чистоте воздуха от вредных примесей. В инверторный кондиционер Legend IL2 добавлены такие современные и удобные функции, как фильтр Cold Plazma (холодная плазма)и разъём для WiFi- модуля, способный заранее включить и настроить кондиционер на нужный режим работы из любой точки мира! Серия IL3 - это популярные инверторные сплит- системы Aeronik «Legend» высокого качества и по доступной цене! Серию IL3 характеризуют встроенный интерфейс для подключения Wi-Fi и матовая алюминиевая вставка на лицевой панели, которая делает дизайн внутреннего блока более современным. Система управления через Wi - Fi нового поколения. Управление через интернет из любой точки мира! При установке недорогого модуля WIFI (приобретается отдельно)управляйте всеми функциями кондиционера с персонального устройства! Бесплатная программа управления для Android и IOS с интуитивным удобным интерфейсом в свободном скачивании на английском языке, ожидается версия на русском языке. Установка модуля и программы управления просты и могут быть выполнены, как самостоятельно, так и при монтаже кондиционера специалистами! Управление кондиционером могут осуществлять до 10-и абонентов из разных точек! Воздушно-механический фильтр. Фильтр защищает от грубого мусора, пыли и др. загрязнений. Для функционирования достаточно периодически промывать фильтр теплой водой. Инверторный компрессор. Способен неограниченное время работать с крайне низкой частотой вращения. Кондиционер с компрессором G10 точнее поддерживает заданную t по сравнению с другими кондиционерами. Компрессор работает не останавливаясь, без перезапуска, потребляет меньше энергии и имеет большой ресурс работы. Компактный испаритель. Современный L-дизайн испарителя значительно повышает теплообмен и позволяет минимизировать размер внутреннего блока. Повышенная пожаробезопасность. Плата управления внутреннего блока заключена в металлический корпус, что снижает вероятность возгорания в результате короткого замыкания и увеличивает пожаробезопасность устройства в целом. Монолитное основание корпуса. Объединяет в себе лоток для отвода конденсата и основание корпуса, исключает протечки между деталями корпуса. Антикоррозионное покрытие теплообменника. Повышает эффективность обогрева, устойчиво к соленому воздуху, дождю и другим факторам коррозии. Высокоэффективный и тихий вентилятор. Инновационные лопасти увеличивают эффективность теплообменника и шумовых характеристик. | <div class="detail_text"><h2><span style="color: #0072bc;">&#1048;&#1085;&#1074;&#1077;&#1088;&#1090;&#1086;&#1088;&#1085;&#1099;&#1081; &#1082;&#1086;&#1085;&#1076;&#1080;&#1094;&#1080;&#1086;&#1085;&#1077;&#1088; &#1089;&#1077;&#1088;&#1080;&#1080; Legend</span></h2> <ul> <li>&#1057;&#1086;&#1074;&#1088;&#1077;&#1084;&#1077;&#1085;&#1085;&#1072;&#1103; &#1089;&#1087;&#1083;&#1080;&#1090;-&#1089;&#1080;&#1089;&#1090;&#1077;&#1084;&#1072; &#1089;&#1086; &#1074;&#1089;&#1077;&#1084;&#1080; &#1085;&#1077;&#1086;&#1073;&#1093;&#1086;&#1076;&#1080;&#1084;&#1099;&#1084;&#1080; &#1092;&#1091;&#1085;&#1082;&#1094;&#1080;&#1103;&#1084;&#1080; &#1076;&#1083;&#1103; &#1089;&#1086;&#1079;&#1076;&#1072;&#1085;&#1080;&#1103; &#1082;&#1086;&#1084;&#1092;&#1086;&#1088;&#1085;&#1086;&#1075;&#1086; &#1084;&#1080;&#1082;&#1088;&#1086;&#1082;&#1083;&#1080;&#1084;&#1072;&#1090;&#1072; &#1074; &#1080;&#1085;&#1090;&#1077;&#1088;&#1100;&#1077;&#1088;&#1077;: &#1092;&#1091;&#1085;&#1082;&#1094;&#1080;&#1103; I Feel, "&#1075;&#1086;&#1088;&#1103;&#1095;&#1080;&#1081; &#1087;&#1091;&#1089;&#1082;", &#1089;&#1072;&#1084;&#1086;&#1086;&#1095;&#1080;&#1089;&#1090;&#1082;&#1072;, &#1089;&#1072;&#1084;&#1086;&#1076;&#1080;&#1072;&#1075;&#1085;&#1086;&#1089;&#1090;&#1080;&#1082;&#1072;, &#1088;&#1077;&#1078;&#1080;&#1084; &#1082;&#1086;&#1084;&#1092;&#1086;&#1088;&#1090;&#1085;&#1086;&#1075;&#1086; &#1089;&#1085;&#1072;. </li> </ul> <ul> <li> &#1042;&#1089;&#1077; &#1088;&#1077;&#1078;&#1080;&#1084;&#1099; &#1080; &#1092;&#1091;&#1085;&#1082;&#1094;&#1080;&#1080; &#1082;&#1086;&#1085;&#1076;&#1080;&#1094;&#1080;&#1086;&#1085;&#1077;&#1088;&#1072; &#1086;&#1090;&#1086;&#1073;&#1088;&#1072;&#1078;&#1072;&#1102;&#1090;&#1089;&#1103; &#1085;&#1072; &#1089;&#1090;&#1080;&#1083;&#1100;&#1085;&#1086;&#1084; LED-&#1076;&#1080;&#1089;&#1087;&#1083;&#1077;&#1077;, &#1082;&#1086;&#1090;&#1086;&#1088;&#1099;&#1081; &#1087;&#1088;&#1080; &#1078;&#1077;&#1083;&#1072;&#1085;&#1080;&#1080; &#1084;&#1086;&#1078;&#1077;&#1090; &#1073;&#1099;&#1090;&#1100; &#1089;&#1082;&#1088;&#1099;&#1090;. </li> </ul> <ul> <li> &#1050;&#1086;&#1085;&#1076;&#1080;&#1094;&#1080;&#1086;&#1085;&#1077;&#1088;&#1099; IL2 &#1080; IL3 &#1086;&#1089;&#1085;&#1072;&#1097;&#1077;&#1085;&#1099; &#1082;&#1086;&#1084;&#1087;&#1083;&#1077;&#1082;&#1090;&#1086;&#1084; &#1092;&#1080;&#1083;&#1100;&#1090;&#1088;&#1086;&#1074;, &#1082;&#1086;&#1090;&#1086;&#1088;&#1099;&#1081; &#1079;&#1072;&#1073;&#1086;&#1090;&#1080;&#1090;&#1089;&#1103; &#1086; &#1095;&#1080;&#1089;&#1090;&#1086;&#1090;&#1077; &#1074;&#1086;&#1079;&#1076;&#1091;&#1093;&#1072; &#1086;&#1090; &#1074;&#1088;&#1077;&#1076;&#1085;&#1099;&#1093; &#1087;&#1088;&#1080;&#1084;&#1077;&#1089;&#1077;&#1081;. </li> </ul> <ul> <li> &#1042; &#1080;&#1085;&#1074;&#1077;&#1088;&#1090;&#1086;&#1088;&#1085;&#1099;&#1081; &#1082;&#1086;&#1085;&#1076;&#1080;&#1094;&#1080;&#1086;&#1085;&#1077;&#1088; Legend IL2 &#1076;&#1086;&#1073;&#1072;&#1074;&#1083;&#1077;&#1085;&#1099; &#1090;&#1072;&#1082;&#1080;&#1077; &#1089;&#1086;&#1074;&#1088;&#1077;&#1084;&#1077;&#1085;&#1085;&#1099;&#1077; &#1080; &#1091;&#1076;&#1086;&#1073;&#1085;&#1099;&#1077; &#1092;&#1091;&#1085;&#1082;&#1094;&#1080;&#1080;, &#1082;&#1072;&#1082; &#1092;&#1080;&#1083;&#1100;&#1090;&#1088; Cold Plazma (&#1093;&#1086;&#1083;&#1086;&#1076;&#1085;&#1072;&#1103; &#1087;&#1083;&#1072;&#1079;&#1084;&#1072;)&#1080; &#1088;&#1072;&#1079;&#1098;&#1105;&#1084; &#1076;&#1083;&#1103; WiFi-&#1084;&#1086;&#1076;&#1091;&#1083;&#1103;, &#1089;&#1087;&#1086;&#1089;&#1086;&#1073;&#1085;&#1099;&#1081; &#1079;&#1072;&#1088;&#1072;&#1085;&#1077;&#1077; &#1074;&#1082;&#1083;&#1102;&#1095;&#1080;&#1090;&#1100; &#1080; &#1085;&#1072;&#1089;&#1090;&#1088;&#1086;&#1080;&#1090;&#1100; &#1082;&#1086;&#1085;&#1076;&#1080;&#1094;&#1080;&#1086;&#1085;&#1077;&#1088; &#1085;&#1072; &#1085;&#1091;&#1078;&#1085;&#1099;&#1081; &#1088;&#1077;&#1078;&#1080;&#1084; &#1088;&#1072;&#1073;&#1086;&#1090;&#1099; &#1080;&#1079; &#1083;&#1102;&#1073;&#1086;&#1081; &#1090;&#1086;&#1095;&#1082;&#1080; &#1084;&#1080;&#1088;&#1072;! </li> </ul> <p> </p> <ul> <li> &#1057;&#1077;&#1088;&#1080;&#1103; IL3 - &#1101;&#1090;&#1086; &#1087;&#1086;&#1087;&#1091;&#1083;&#1103;&#1088;&#1085;&#1099;&#1077; &#1080;&#1085;&#1074;&#1077;&#1088;&#1090;&#1086;&#1088;&#1085;&#1099;&#1077; &#1089;&#1087;&#1083;&#1080;&#1090;-&#1089;&#1080;&#1089;&#1090;&#1077;&#1084;&#1099; Aeronik &#171;Legend&#187; &#1074;&#1099;&#1089;&#1086;&#1082;&#1086;&#1075;&#1086; &#1082;&#1072;&#1095;&#1077;&#1089;&#1090;&#1074;&#1072; &#1080; &#1087;&#1086; &#1076;&#1086;&#1089;&#1090;&#1091;&#1087;&#1085;&#1086;&#1081; &#1094;&#1077;&#1085;&#1077;! </li> </ul> <ul> <li> &#1057;&#1077;&#1088;&#1080;&#1102; IL3 &#1093;&#1072;&#1088;&#1072;&#1082;&#1090;&#1077;&#1088;&#1080;&#1079;&#1091;&#1102;&#1090; &#1074;&#1089;&#1090;&#1088;&#1086;&#1077;&#1085;&#1085;&#1099;&#1081; &#1080;&#1085;&#1090;&#1077;&#1088;&#1092;&#1077;&#1081;&#1089; &#1076;&#1083;&#1103; &#1087;&#1086;&#1076;&#1082;&#1083;&#1102;&#1095;&#1077;&#1085;&#1080;&#1103; Wi-Fi &#1080; &#1084;&#1072;&#1090;&#1086;&#1074;&#1072;&#1103; &#1072;&#1083;&#1102;&#1084;&#1080;&#1085;&#1080;&#1077;&#1074;&#1072;&#1103; &#1074;&#1089;&#1090;&#1072;&#1074;&#1082;&#1072; &#1085;&#1072; &#1083;&#1080;&#1094;&#1077;&#1074;&#1086;&#1081; &#1087;&#1072;&#1085;&#1077;&#1083;&#1080;, &#1082;&#1086;&#1090;&#1086;&#1088;&#1072;&#1103; &#1076;&#1077;&#1083;&#1072;&#1077;&#1090; &#1076;&#1080;&#1079;&#1072;&#1081;&#1085; &#1074;&#1085;&#1091;&#1090;&#1088;&#1077;&#1085;&#1085;&#1077;&#1075;&#1086; &#1073;&#1083;&#1086;&#1082;&#1072; &#1073;&#1086;&#1083;&#1077;&#1077; &#1089;&#1086;&#1074;&#1088;&#1077;&#1084;&#1077;&#1085;&#1085;&#1099;&#1084;.</li> </ul> <b>&#1057;&#1080;&#1089;&#1090;&#1077;&#1084;&#1072; &#1091;&#1087;&#1088;&#1072;&#1074;&#1083;&#1077;&#1085;&#1080;&#1103; &#1095;&#1077;&#1088;&#1077;&#1079; Wi - Fi &#1085;&#1086;&#1074;&#1086;&#1075;&#1086; &#1087;&#1086;&#1082;&#1086;&#1083;&#1077;&#1085;&#1080;&#1103;.</b> &#1059;&#1087;&#1088;&#1072;&#1074;&#1083;&#1077;&#1085;&#1080;&#1077; &#1095;&#1077;&#1088;&#1077;&#1079; &#1080;&#1085;&#1090;&#1077;&#1088;&#1085;&#1077;&#1090; &#1080;&#1079; &#1083;&#1102;&#1073;&#1086;&#1081; &#1090;&#1086;&#1095;&#1082;&#1080; &#1084;&#1080;&#1088;&#1072;! &#1055;&#1088;&#1080; &#1091;&#1089;&#1090;&#1072;&#1085;&#1086;&#1074;&#1082;&#1077;&#160; &#1085;&#1077;&#1076;&#1086;&#1088;&#1086;&#1075;&#1086;&#1075;&#1086; &#1084;&#1086;&#1076;&#1091;&#1083;&#1103; WIFI (&#1087;&#1088;&#1080;&#1086;&#1073;&#1088;&#1077;&#1090;&#1072;&#1077;&#1090;&#1089;&#1103; &#1086;&#1090;&#1076;&#1077;&#1083;&#1100;&#1085;&#1086;)&#1091;&#1087;&#1088;&#1072;&#1074;&#1083;&#1103;&#1081;&#1090;&#1077; &#1074;&#1089;&#1077;&#1084;&#1080; &#1092;&#1091;&#1085;&#1082;&#1094;&#1080;&#1103;&#1084;&#1080; &#1082;&#1086;&#1085;&#1076;&#1080;&#1094;&#1080;&#1086;&#1085;&#1077;&#1088;&#1072; &#1089; &#1087;&#1077;&#1088;&#1089;&#1086;&#1085;&#1072;&#1083;&#1100;&#1085;&#1086;&#1075;&#1086; &#1091;&#1089;&#1090;&#1088;&#1086;&#1081;&#1089;&#1090;&#1074;&#1072;! &#1041;&#1077;&#1089;&#1087;&#1083;&#1072;&#1090;&#1085;&#1072;&#1103; &#1087;&#1088;&#1086;&#1075;&#1088;&#1072;&#1084;&#1084;&#1072; &#1091;&#1087;&#1088;&#1072;&#1074;&#1083;&#1077;&#1085;&#1080;&#1103; &#1076;&#1083;&#1103; Android &#1080; IOS &#1089; &#1080;&#1085;&#1090;&#1091;&#1080;&#1090;&#1080;&#1074;&#1085;&#1099;&#1084;&#160; &#1091;&#1076;&#1086;&#1073;&#1085;&#1099;&#1084; &#1080;&#1085;&#1090;&#1077;&#1088;&#1092;&#1077;&#1081;&#1089;&#1086;&#1084; &#1074; &#1089;&#1074;&#1086;&#1073;&#1086;&#1076;&#1085;&#1086;&#1084; &#1089;&#1082;&#1072;&#1095;&#1080;&#1074;&#1072;&#1085;&#1080;&#1080; &#1085;&#1072; &#1072;&#1085;&#1075;&#1083;&#1080;&#1081;&#1089;&#1082;&#1086;&#1084; &#1103;&#1079;&#1099;&#1082;&#1077;, &#1086;&#1078;&#1080;&#1076;&#1072;&#1077;&#1090;&#1089;&#1103; &#1074;&#1077;&#1088;&#1089;&#1080;&#1103; &#1085;&#1072; &#1088;&#1091;&#1089;&#1089;&#1082;&#1086;&#1084; &#1103;&#1079;&#1099;&#1082;&#1077;. &#1059;&#1089;&#1090;&#1072;&#1085;&#1086;&#1074;&#1082;&#1072; &#1084;&#1086;&#1076;&#1091;&#1083;&#1103; &#1080; &#1087;&#1088;&#1086;&#1075;&#1088;&#1072;&#1084;&#1084;&#1099; &#1091;&#1087;&#1088;&#1072;&#1074;&#1083;&#1077;&#1085;&#1080;&#1103; &#1087;&#1088;&#1086;&#1089;&#1090;&#1099; &#1080; &#1084;&#1086;&#1075;&#1091;&#1090; &#1073;&#1099;&#1090;&#1100; &#1074;&#1099;&#1087;&#1086;&#1083;&#1085;&#1077;&#1085;&#1099;, &#1082;&#1072;&#1082; &#1089;&#1072;&#1084;&#1086;&#1089;&#1090;&#1086;&#1103;&#1090;&#1077;&#1083;&#1100;&#1085;&#1086;, &#1090;&#1072;&#1082; &#1080; &#1087;&#1088;&#1080; &#1084;&#1086;&#1085;&#1090;&#1072;&#1078;&#1077; &#1082;&#1086;&#1085;&#1076;&#1080;&#1094;&#1080;&#1086;&#1085;&#1077;&#1088;&#1072; &#1089;&#1087;&#1077;&#1094;&#1080;&#1072;&#1083;&#1080;&#1089;&#1090;&#1072;&#1084;&#1080;! &#1059;&#1087;&#1088;&#1072;&#1074;&#1083;&#1077;&#1085;&#1080;&#1077; &#1082;&#1086;&#1085;&#1076;&#1080;&#1094;&#1080;&#1086;&#1085;&#1077;&#1088;&#1086;&#1084; &#1084;&#1086;&#1075;&#1091;&#1090; &#1086;&#1089;&#1091;&#1097;&#1077;&#1089;&#1090;&#1074;&#1083;&#1103;&#1090;&#1100; &#1076;&#1086; 10-&#1080; &#1072;&#1073;&#1086;&#1085;&#1077;&#1085;&#1090;&#1086;&#1074; &#1080;&#1079; &#1088;&#1072;&#1079;&#1085;&#1099;&#1093; &#1090;&#1086;&#1095;&#1077;&#1082;!<br> <div> <b><br> </b> </div> <div> <b>&#1042;&#1086;&#1079;&#1076;&#1091;&#1096;&#1085;&#1086;-&#1084;&#1077;&#1093;&#1072;&#1085;&#1080;&#1095;&#1077;&#1089;&#1082;&#1080;&#1081; &#1092;&#1080;&#1083;&#1100;&#1090;&#1088;. </b>&#1060;&#1080;&#1083;&#1100;&#1090;&#1088; &#1079;&#1072;&#1097;&#1080;&#1097;&#1072;&#1077;&#1090; &#1086;&#1090; &#1075;&#1088;&#1091;&#1073;&#1086;&#1075;&#1086; &#1084;&#1091;&#1089;&#1086;&#1088;&#1072;, &#1087;&#1099;&#1083;&#1080; &#1080; &#1076;&#1088;. &#1079;&#1072;&#1075;&#1088;&#1103;&#1079;&#1085;&#1077;&#1085;&#1080;&#1081;. &#1044;&#1083;&#1103; &#1092;&#1091;&#1085;&#1082;&#1094;&#1080;&#1086;&#1085;&#1080;&#1088;&#1086;&#1074;&#1072;&#1085;&#1080;&#1103; &#1076;&#1086;&#1089;&#1090;&#1072;&#1090;&#1086;&#1095;&#1085;&#1086; &#1087;&#1077;&#1088;&#1080;&#1086;&#1076;&#1080;&#1095;&#1077;&#1089;&#1082;&#1080; &#1087;&#1088;&#1086;&#1084;&#1099;&#1074;&#1072;&#1090;&#1100; &#1092;&#1080;&#1083;&#1100;&#1090;&#1088; &#1090;&#1077;&#1087;&#1083;&#1086;&#1081; &#1074;&#1086;&#1076;&#1086;&#1081;. </div> <div> <b><br> </b> </div> <div> <b>&#1048;&#1085;&#1074;&#1077;&#1088;&#1090;&#1086;&#1088;&#1085;&#1099;&#1081; &#1082;&#1086;&#1084;&#1087;&#1088;&#1077;&#1089;&#1089;&#1086;&#1088;.</b> &#1057;&#1087;&#1086;&#1089;&#1086;&#1073;&#1077;&#1085;&#160; &#1085;&#1077;&#1086;&#1075;&#1088;&#1072;&#1085;&#1080;&#1095;&#1077;&#1085;&#1085;&#1086;&#1077; &#1074;&#1088;&#1077;&#1084;&#1103; &#1088;&#1072;&#1073;&#1086;&#1090;&#1072;&#1090;&#1100; &#1089; &#1082;&#1088;&#1072;&#1081;&#1085;&#1077; &#1085;&#1080;&#1079;&#1082;&#1086;&#1081; &#1095;&#1072;&#1089;&#1090;&#1086;&#1090;&#1086;&#1081; &#1074;&#1088;&#1072;&#1097;&#1077;&#1085;&#1080;&#1103;. &#1050;&#1086;&#1085;&#1076;&#1080;&#1094;&#1080;&#1086;&#1085;&#1077;&#1088; &#1089; &#1082;&#1086;&#1084;&#1087;&#1088;&#1077;&#1089;&#1089;&#1086;&#1088;&#1086;&#1084; G10 &#1090;&#1086;&#1095;&#1085;&#1077;&#1077; &#1087;&#1086;&#1076;&#1076;&#1077;&#1088;&#1078;&#1080;&#1074;&#1072;&#1077;&#1090; &#1079;&#1072;&#1076;&#1072;&#1085;&#1085;&#1091;&#1102; t &#1087;&#1086; &#1089;&#1088;&#1072;&#1074;&#1085;&#1077;&#1085;&#1080;&#1102; &#1089; &#1076;&#1088;&#1091;&#1075;&#1080;&#1084;&#1080; &#1082;&#1086;&#1085;&#1076;&#1080;&#1094;&#1080;&#1086;&#1085;&#1077;&#1088;&#1072;&#1084;&#1080;. &#1050;&#1086;&#1084;&#1087;&#1088;&#1077;&#1089;&#1089;&#1086;&#1088; &#1088;&#1072;&#1073;&#1086;&#1090;&#1072;&#1077;&#1090; &#1085;&#1077; &#1086;&#1089;&#1090;&#1072;&#1085;&#1072;&#1074;&#1083;&#1080;&#1074;&#1072;&#1103;&#1089;&#1100;, &#1073;&#1077;&#1079; &#1087;&#1077;&#1088;&#1077;&#1079;&#1072;&#1087;&#1091;&#1089;&#1082;&#1072;, &#1087;&#1086;&#1090;&#1088;&#1077;&#1073;&#1083;&#1103;&#1077;&#1090; &#1084;&#1077;&#1085;&#1100;&#1096;&#1077; &#1101;&#1085;&#1077;&#1088;&#1075;&#1080;&#1080; &#1080;&#160; &#1080;&#1084;&#1077;&#1077;&#1090; &#1073;&#1086;&#1083;&#1100;&#1096;&#1086;&#1081; &#1088;&#1077;&#1089;&#1091;&#1088;&#1089; &#1088;&#1072;&#1073;&#1086;&#1090;&#1099;. </div> <div> <b><br> </b> </div> <div> <b>&#1050;&#1086;&#1084;&#1087;&#1072;&#1082;&#1090;&#1085;&#1099;&#1081; &#1080;&#1089;&#1087;&#1072;&#1088;&#1080;&#1090;&#1077;&#1083;&#1100;. </b>&#1057;&#1086;&#1074;&#1088;&#1077;&#1084;&#1077;&#1085;&#1085;&#1099;&#1081; L-&#1076;&#1080;&#1079;&#1072;&#1081;&#1085; &#1080;&#1089;&#1087;&#1072;&#1088;&#1080;&#1090;&#1077;&#1083;&#1103; &#1079;&#1085;&#1072;&#1095;&#1080;&#1090;&#1077;&#1083;&#1100;&#1085;&#1086; &#1087;&#1086;&#1074;&#1099;&#1096;&#1072;&#1077;&#1090; &#1090;&#1077;&#1087;&#1083;&#1086;&#1086;&#1073;&#1084;&#1077;&#1085; &#1080; &#1087;&#1086;&#1079;&#1074;&#1086;&#1083;&#1103;&#1077;&#1090; &#1084;&#1080;&#1085;&#1080;&#1084;&#1080;&#1079;&#1080;&#1088;&#1086;&#1074;&#1072;&#1090;&#1100; &#1088;&#1072;&#1079;&#1084;&#1077;&#1088; &#1074;&#1085;&#1091;&#1090;&#1088;&#1077;&#1085;&#1085;&#1077;&#1075;&#1086; &#1073;&#1083;&#1086;&#1082;&#1072;. </div> <div> <b><br> </b> </div> <div> <b>&#1055;&#1086;&#1074;&#1099;&#1096;&#1077;&#1085;&#1085;&#1072;&#1103; &#1087;&#1086;&#1078;&#1072;&#1088;&#1086;&#1073;&#1077;&#1079;&#1086;&#1087;&#1072;&#1089;&#1085;&#1086;&#1089;&#1090;&#1100;.</b> &#1055;&#1083;&#1072;&#1090;&#1072; &#1091;&#1087;&#1088;&#1072;&#1074;&#1083;&#1077;&#1085;&#1080;&#1103; &#1074;&#1085;&#1091;&#1090;&#1088;&#1077;&#1085;&#1085;&#1077;&#1075;&#1086; &#1073;&#1083;&#1086;&#1082;&#1072; &#1079;&#1072;&#1082;&#1083;&#1102;&#1095;&#1077;&#1085;&#1072; &#1074; &#1084;&#1077;&#1090;&#1072;&#1083;&#1083;&#1080;&#1095;&#1077;&#1089;&#1082;&#1080;&#1081; &#1082;&#1086;&#1088;&#1087;&#1091;&#1089;, &#1095;&#1090;&#1086; &#1089;&#1085;&#1080;&#1078;&#1072;&#1077;&#1090; &#1074;&#1077;&#1088;&#1086;&#1103;&#1090;&#1085;&#1086;&#1089;&#1090;&#1100; &#1074;&#1086;&#1079;&#1075;&#1086;&#1088;&#1072;&#1085;&#1080;&#1103; &#1074; &#1088;&#1077;&#1079;&#1091;&#1083;&#1100;&#1090;&#1072;&#1090;&#1077; &#1082;&#1086;&#1088;&#1086;&#1090;&#1082;&#1086;&#1075;&#1086; &#1079;&#1072;&#1084;&#1099;&#1082;&#1072;&#1085;&#1080;&#1103; &#1080; &#1091;&#1074;&#1077;&#1083;&#1080;&#1095;&#1080;&#1074;&#1072;&#1077;&#1090; &#1087;&#1086;&#1078;&#1072;&#1088;&#1086;&#1073;&#1077;&#1079;&#1086;&#1087;&#1072;&#1089;&#1085;&#1086;&#1089;&#1090;&#1100; &#1091;&#1089;&#1090;&#1088;&#1086;&#1081;&#1089;&#1090;&#1074;&#1072; &#1074; &#1094;&#1077;&#1083;&#1086;&#1084;. </div> <div> <b><br> </b> </div> <div> <b>&#1052;&#1086;&#1085;&#1086;&#1083;&#1080;&#1090;&#1085;&#1086;&#1077; &#1086;&#1089;&#1085;&#1086;&#1074;&#1072;&#1085;&#1080;&#1077; &#1082;&#1086;&#1088;&#1087;&#1091;&#1089;&#1072;.</b> &#1054;&#1073;&#1098;&#1077;&#1076;&#1080;&#1085;&#1103;&#1077;&#1090; &#1074; &#1089;&#1077;&#1073;&#1077; &#1083;&#1086;&#1090;&#1086;&#1082; &#1076;&#1083;&#1103; &#1086;&#1090;&#1074;&#1086;&#1076;&#1072; &#1082;&#1086;&#1085;&#1076;&#1077;&#1085;&#1089;&#1072;&#1090;&#1072; &#1080; &#1086;&#1089;&#1085;&#1086;&#1074;&#1072;&#1085;&#1080;&#1077; &#1082;&#1086;&#1088;&#1087;&#1091;&#1089;&#1072;, &#1080;&#1089;&#1082;&#1083;&#1102;&#1095;&#1072;&#1077;&#1090; &#1087;&#1088;&#1086;&#1090;&#1077;&#1095;&#1082;&#1080; &#1084;&#1077;&#1078;&#1076;&#1091; &#1076;&#1077;&#1090;&#1072;&#1083;&#1103;&#1084;&#1080; &#1082;&#1086;&#1088;&#1087;&#1091;&#1089;&#1072;. </div> <b>&#1040;&#1085;&#1090;&#1080;&#1082;&#1086;&#1088;&#1088;&#1086;&#1079;&#1080;&#1086;&#1085;&#1085;&#1086;&#1077; &#1087;&#1086;&#1082;&#1088;&#1099;&#1090;&#1080;&#1077; &#1090;&#1077;&#1087;&#1083;&#1086;&#1086;&#1073;&#1084;&#1077;&#1085;&#1085;&#1080;&#1082;&#1072;.</b> &#1055;&#1086;&#1074;&#1099;&#1096;&#1072;&#1077;&#1090; &#1101;&#1092;&#1092;&#1077;&#1082;&#1090;&#1080;&#1074;&#1085;&#1086;&#1089;&#1090;&#1100; &#1086;&#1073;&#1086;&#1075;&#1088;&#1077;&#1074;&#1072;, &#1091;&#1089;&#1090;&#1086;&#1081;&#1095;&#1080;&#1074;&#1086; &#1082; &#1089;&#1086;&#1083;&#1077;&#1085;&#1086;&#1084;&#1091; &#1074;&#1086;&#1079;&#1076;&#1091;&#1093;&#1091;, &#1076;&#1086;&#1078;&#1076;&#1102;&#160; &#1080; &#1076;&#1088;&#1091;&#1075;&#1080;&#1084; &#1092;&#1072;&#1082;&#1090;&#1086;&#1088;&#1072;&#1084; &#1082;&#1086;&#1088;&#1088;&#1086;&#1079;&#1080;&#1080;.<br> <div> <b><br> </b> </div> <div> <b>&#1042;&#1099;&#1089;&#1086;&#1082;&#1086;&#1101;&#1092;&#1092;&#1077;&#1082;&#1090;&#1080;&#1074;&#1085;&#1099;&#1081; &#1080; &#1090;&#1080;&#1093;&#1080;&#1081; &#1074;&#1077;&#1085;&#1090;&#1080;&#1083;&#1103;&#1090;&#1086;&#1088;.</b> &#1048;&#1085;&#1085;&#1086;&#1074;&#1072;&#1094;&#1080;&#1086;&#1085;&#1085;&#1099;&#1077; &#1083;&#1086;&#1087;&#1072;&#1089;&#1090;&#1080; &#1091;&#1074;&#1077;&#1083;&#1080;&#1095;&#1080;&#1074;&#1072;&#1102;&#1090; &#1101;&#1092;&#1092;&#1077;&#1082;&#1090;&#1080;&#1074;&#1085;&#1086;&#1089;&#1090;&#1100; &#1090;&#1077;&#1087;&#1083;&#1086;&#1086;&#1073;&#1084;&#1077;&#1085;&#1085;&#1080;&#1082;&#1072; &#1080; &#1096;&#1091;&#1084;&#1086;&#1074;&#1099;&#1093; &#1093;&#1072;&#1088;&#1072;&#1082;&#1090;&#1077;&#1088;&#1080;&#1089;&#1090;&#1080;&#1082;. </div> <br> <br></div> | 1 | 5 | 3.3 |  | R-410A | [19 empty] | 40 |  |  |  |  | А | сплит-система |  |  | Белый |  |  |  |  | https://climatopt.ru/upload/iblock/ed8/SERTIF_IL.pdf |  | Legend | обогрев | Да | 35 | Нет | [5 empty] | 3400 | 4.4 | [8 empty] | 790х275х200 |  |  | 842х596х320 | [7 empty] | 42/37/35/28 | [24 empty] | 4/2,5 жил/мм | [64 empty] | 15~43/-15~24 | 9/31 кг |  | ИК пульт | нет | настенный | 3200 | 997
https://climatopt.ru/catalog/konditsionery/split_sistema/aeronik/nastennaya_split_sistema_aeronik_asi_18il2_aso_18il1_invertor/ | /upload/resize_cache/iblock/b0a/400_400_140cd750bba9870f18aada2478b24840a/IL2_700x700_раздел.jpg | /upload/resize_cache/iblock/875/400_400_140cd750bba9870f18aada2478b24840a/IL3_700x700_new.jpg | /upload/resize_cache/iblock/133/400_400_140cd750bba9870f18aada2478b24840a/Asi-IL2-IL3_pult.jpg | /upload/resize_cache/iblock/a9b/400_400_140cd750bba9870f18aada2478b24840a/IL3_700x700_new2.jpg | [6 empty] | Инверторная сплит-система AERONIK ASI-18IL2/ASO-18IL1 | 49260 | 57187 | Сплит-системы | https://climatopt.ru/upload/iblock/fb3/AERONIK_CATALOG_2020_light__imp436996152imp__.pdf | Инверторный кондиционер серии Legend Современная сплит-система со всеми необходимыми функциями для создания комфорного микроклимата в интерьере: функция I Feel, "горячий пуск", самоочистка, самодиагностика, режим комфортного сна. Все режимы и функции кондиционера отображаются на стильном LED-дисплее, который при желании может быть скрыт. Кондиционеры IL2 и IL3 оснащены комплектом фильтров, который заботится о чистоте воздуха от вредных примесей. В инверторный кондиционер Legend IL2 добавлены такие современные и удобные функции, как фильтр Cold Plazma (холодная плазма)и разъём для WiFi- модуля, способный заранее включить и настроить кондиционер на нужный режим работы из любой точки мира! Серия IL3 - это популярные инверторные сплит- системы Aeronik «Legend» высокого качества и по доступной цене! Серию IL3 характеризуют встроенный интерфейс для подключения Wi-Fi и матовая алюминиевая вставка на лицевой панели, которая делает дизайн внутреннего блока более современным. Система управления через Wi - Fi нового поколения. Управление через интернет из любой точки мира! При установке недорогого модуля WIFI (приобретается отдельно)управляйте всеми функциями кондиционера с персонального устройства! Бесплатная программа управления для Android и IOS с интуитивным удобным интерфейсом в свободном скачивании на английском языке, ожидается версия на русском языке. Установка модуля и программы управления просты и могут быть выполнены, как самостоятельно, так и при монтаже кондиционера специалистами! Управление кондиционером могут осуществлять до 10-и абонентов из разных точек! Воздушно-механический фильтр. Фильтр защищает от грубого мусора, пыли и др. загрязнений. Для функционирования достаточно периодически промывать фильтр теплой водой. Инверторный компрессор. Способен неограниченное время работать с крайне низкой частотой вращения. Кондиционер с компрессором G10 точнее поддерживает заданную t по сравнению с другими кондиционерами. Компрессор работает не останавливаясь, без перезапуска, потребляет меньше энергии и имеет большой ресурс работы. Компактный испаритель. Современный L-дизайн испарителя значительно повышает теплообмен и позволяет минимизировать размер внутреннего блока. Повышенная пожаробезопасность. Плата управления внутреннего блока заключена в металлический корпус, что снижает вероятность возгорания в результате короткого замыкания и увеличивает пожаробезопасность устройства в целом. Монолитное основание корпуса. Объединяет в себе лоток для отвода конденсата и основание корпуса, исключает протечки между деталями корпуса. Антикоррозионное покрытие теплообменника. Повышает эффективность обогрева, устойчиво к соленому воздуху, дождю и другим факторам коррозии. Высокоэффективный и тихий вентилятор. Инновационные лопасти увеличивают эффективность теплообменника и шумовых характеристик. | <div class="detail_text"><h2><span style="color: #0072bc;">&#1048;&#1085;&#1074;&#1077;&#1088;&#1090;&#1086;&#1088;&#1085;&#1099;&#1081; &#1082;&#1086;&#1085;&#1076;&#1080;&#1094;&#1080;&#1086;&#1085;&#1077;&#1088; &#1089;&#1077;&#1088;&#1080;&#1080; Legend</span></h2> <ul> <li>&#1057;&#1086;&#1074;&#1088;&#1077;&#1084;&#1077;&#1085;&#1085;&#1072;&#1103; &#1089;&#1087;&#1083;&#1080;&#1090;-&#1089;&#1080;&#1089;&#1090;&#1077;&#1084;&#1072; &#1089;&#1086; &#1074;&#1089;&#1077;&#1084;&#1080; &#1085;&#1077;&#1086;&#1073;&#1093;&#1086;&#1076;&#1080;&#1084;&#1099;&#1084;&#1080; &#1092;&#1091;&#1085;&#1082;&#1094;&#1080;&#1103;&#1084;&#1080; &#1076;&#1083;&#1103; &#1089;&#1086;&#1079;&#1076;&#1072;&#1085;&#1080;&#1103; &#1082;&#1086;&#1084;&#1092;&#1086;&#1088;&#1085;&#1086;&#1075;&#1086; &#1084;&#1080;&#1082;&#1088;&#1086;&#1082;&#1083;&#1080;&#1084;&#1072;&#1090;&#1072; &#1074; &#1080;&#1085;&#1090;&#1077;&#1088;&#1100;&#1077;&#1088;&#1077;: &#1092;&#1091;&#1085;&#1082;&#1094;&#1080;&#1103; I Feel, "&#1075;&#1086;&#1088;&#1103;&#1095;&#1080;&#1081; &#1087;&#1091;&#1089;&#1082;", &#1089;&#1072;&#1084;&#1086;&#1086;&#1095;&#1080;&#1089;&#1090;&#1082;&#1072;, &#1089;&#1072;&#1084;&#1086;&#1076;&#1080;&#1072;&#1075;&#1085;&#1086;&#1089;&#1090;&#1080;&#1082;&#1072;, &#1088;&#1077;&#1078;&#1080;&#1084; &#1082;&#1086;&#1084;&#1092;&#1086;&#1088;&#1090;&#1085;&#1086;&#1075;&#1086; &#1089;&#1085;&#1072;. </li> </ul> <ul> <li> &#1042;&#1089;&#1077; &#1088;&#1077;&#1078;&#1080;&#1084;&#1099; &#1080; &#1092;&#1091;&#1085;&#1082;&#1094;&#1080;&#1080; &#1082;&#1086;&#1085;&#1076;&#1080;&#1094;&#1080;&#1086;&#1085;&#1077;&#1088;&#1072; &#1086;&#1090;&#1086;&#1073;&#1088;&#1072;&#1078;&#1072;&#1102;&#1090;&#1089;&#1103; &#1085;&#1072; &#1089;&#1090;&#1080;&#1083;&#1100;&#1085;&#1086;&#1084; LED-&#1076;&#1080;&#1089;&#1087;&#1083;&#1077;&#1077;, &#1082;&#1086;&#1090;&#1086;&#1088;&#1099;&#1081; &#1087;&#1088;&#1080; &#1078;&#1077;&#1083;&#1072;&#1085;&#1080;&#1080; &#1084;&#1086;&#1078;&#1077;&#1090; &#1073;&#1099;&#1090;&#1100; &#1089;&#1082;&#1088;&#1099;&#1090;. </li> </ul> <ul> <li> &#1050;&#1086;&#1085;&#1076;&#1080;&#1094;&#1080;&#1086;&#1085;&#1077;&#1088;&#1099; IL2 &#1080; IL3 &#1086;&#1089;&#1085;&#1072;&#1097;&#1077;&#1085;&#1099; &#1082;&#1086;&#1084;&#1087;&#1083;&#1077;&#1082;&#1090;&#1086;&#1084; &#1092;&#1080;&#1083;&#1100;&#1090;&#1088;&#1086;&#1074;, &#1082;&#1086;&#1090;&#1086;&#1088;&#1099;&#1081; &#1079;&#1072;&#1073;&#1086;&#1090;&#1080;&#1090;&#1089;&#1103; &#1086; &#1095;&#1080;&#1089;&#1090;&#1086;&#1090;&#1077; &#1074;&#1086;&#1079;&#1076;&#1091;&#1093;&#1072; &#1086;&#1090; &#1074;&#1088;&#1077;&#1076;&#1085;&#1099;&#1093; &#1087;&#1088;&#1080;&#1084;&#1077;&#1089;&#1077;&#1081;. </li> </ul> <ul> <li> &#1042; &#1080;&#1085;&#1074;&#1077;&#1088;&#1090;&#1086;&#1088;&#1085;&#1099;&#1081; &#1082;&#1086;&#1085;&#1076;&#1080;&#1094;&#1080;&#1086;&#1085;&#1077;&#1088; Legend IL2 &#1076;&#1086;&#1073;&#1072;&#1074;&#1083;&#1077;&#1085;&#1099; &#1090;&#1072;&#1082;&#1080;&#1077; &#1089;&#1086;&#1074;&#1088;&#1077;&#1084;&#1077;&#1085;&#1085;&#1099;&#1077; &#1080; &#1091;&#1076;&#1086;&#1073;&#1085;&#1099;&#1077; &#1092;&#1091;&#1085;&#1082;&#1094;&#1080;&#1080;, &#1082;&#1072;&#1082; &#1092;&#1080;&#1083;&#1100;&#1090;&#1088; Cold Plazma (&#1093;&#1086;&#1083;&#1086;&#1076;&#1085;&#1072;&#1103; &#1087;&#1083;&#1072;&#1079;&#1084;&#1072;)&#1080; &#1088;&#1072;&#1079;&#1098;&#1105;&#1084; &#1076;&#1083;&#1103; WiFi-&#1084;&#1086;&#1076;&#1091;&#1083;&#1103;, &#1089;&#1087;&#1086;&#1089;&#1086;&#1073;&#1085;&#1099;&#1081; &#1079;&#1072;&#1088;&#1072;&#1085;&#1077;&#1077; &#1074;&#1082;&#1083;&#1102;&#1095;&#1080;&#1090;&#1100; &#1080; &#1085;&#1072;&#1089;&#1090;&#1088;&#1086;&#1080;&#1090;&#1100; &#1082;&#1086;&#1085;&#1076;&#1080;&#1094;&#1080;&#1086;&#1085;&#1077;&#1088; &#1085;&#1072; &#1085;&#1091;&#1078;&#1085;&#1099;&#1081; &#1088;&#1077;&#1078;&#1080;&#1084; &#1088;&#1072;&#1073;&#1086;&#1090;&#1099; &#1080;&#1079; &#1083;&#1102;&#1073;&#1086;&#1081; &#1090;&#1086;&#1095;&#1082;&#1080; &#1084;&#1080;&#1088;&#1072;! </li> </ul> <p> </p> <ul> <li> &#1057;&#1077;&#1088;&#1080;&#1103; IL3 - &#1101;&#1090;&#1086; &#1087;&#1086;&#1087;&#1091;&#1083;&#1103;&#1088;&#1085;&#1099;&#1077; &#1080;&#1085;&#1074;&#1077;&#1088;&#1090;&#1086;&#1088;&#1085;&#1099;&#1077; &#1089;&#1087;&#1083;&#1080;&#1090;-&#1089;&#1080;&#1089;&#1090;&#1077;&#1084;&#1099; Aeronik &#171;Legend&#187; &#1074;&#1099;&#1089;&#1086;&#1082;&#1086;&#1075;&#1086; &#1082;&#1072;&#1095;&#1077;&#1089;&#1090;&#1074;&#1072; &#1080; &#1087;&#1086; &#1076;&#1086;&#1089;&#1090;&#1091;&#1087;&#1085;&#1086;&#1081; &#1094;&#1077;&#1085;&#1077;! </li> </ul> <ul> <li> &#1057;&#1077;&#1088;&#1080;&#1102; IL3 &#1093;&#1072;&#1088;&#1072;&#1082;&#1090;&#1077;&#1088;&#1080;&#1079;&#1091;&#1102;&#1090; &#1074;&#1089;&#1090;&#1088;&#1086;&#1077;&#1085;&#1085;&#1099;&#1081; &#1080;&#1085;&#1090;&#1077;&#1088;&#1092;&#1077;&#1081;&#1089; &#1076;&#1083;&#1103; &#1087;&#1086;&#1076;&#1082;&#1083;&#1102;&#1095;&#1077;&#1085;&#1080;&#1103; Wi-Fi &#1080; &#1084;&#1072;&#1090;&#1086;&#1074;&#1072;&#1103; &#1072;&#1083;&#1102;&#1084;&#1080;&#1085;&#1080;&#1077;&#1074;&#1072;&#1103; &#1074;&#1089;&#1090;&#1072;&#1074;&#1082;&#1072; &#1085;&#1072; &#1083;&#1080;&#1094;&#1077;&#1074;&#1086;&#1081; &#1087;&#1072;&#1085;&#1077;&#1083;&#1080;, &#1082;&#1086;&#1090;&#1086;&#1088;&#1072;&#1103; &#1076;&#1077;&#1083;&#1072;&#1077;&#1090; &#1076;&#1080;&#1079;&#1072;&#1081;&#1085; &#1074;&#1085;&#1091;&#1090;&#1088;&#1077;&#1085;&#1085;&#1077;&#1075;&#1086; &#1073;&#1083;&#1086;&#1082;&#1072; &#1073;&#1086;&#1083;&#1077;&#1077; &#1089;&#1086;&#1074;&#1088;&#1077;&#1084;&#1077;&#1085;&#1085;&#1099;&#1084;.</li> </ul> <b>&#1057;&#1080;&#1089;&#1090;&#1077;&#1084;&#1072; &#1091;&#1087;&#1088;&#1072;&#1074;&#1083;&#1077;&#1085;&#1080;&#1103; &#1095;&#1077;&#1088;&#1077;&#1079; Wi - Fi &#1085;&#1086;&#1074;&#1086;&#1075;&#1086; &#1087;&#1086;&#1082;&#1086;&#1083;&#1077;&#1085;&#1080;&#1103;.</b> &#1059;&#1087;&#1088;&#1072;&#1074;&#1083;&#1077;&#1085;&#1080;&#1077; &#1095;&#1077;&#1088;&#1077;&#1079; &#1080;&#1085;&#1090;&#1077;&#1088;&#1085;&#1077;&#1090; &#1080;&#1079; &#1083;&#1102;&#1073;&#1086;&#1081; &#1090;&#1086;&#1095;&#1082;&#1080; &#1084;&#1080;&#1088;&#1072;! &#1055;&#1088;&#1080; &#1091;&#1089;&#1090;&#1072;&#1085;&#1086;&#1074;&#1082;&#1077;&#160; &#1085;&#1077;&#1076;&#1086;&#1088;&#1086;&#1075;&#1086;&#1075;&#1086; &#1084;&#1086;&#1076;&#1091;&#1083;&#1103; WIFI (&#1087;&#1088;&#1080;&#1086;&#1073;&#1088;&#1077;&#1090;&#1072;&#1077;&#1090;&#1089;&#1103; &#1086;&#1090;&#1076;&#1077;&#1083;&#1100;&#1085;&#1086;)&#1091;&#1087;&#1088;&#1072;&#1074;&#1083;&#1103;&#1081;&#1090;&#1077; &#1074;&#1089;&#1077;&#1084;&#1080; &#1092;&#1091;&#1085;&#1082;&#1094;&#1080;&#1103;&#1084;&#1080; &#1082;&#1086;&#1085;&#1076;&#1080;&#1094;&#1080;&#1086;&#1085;&#1077;&#1088;&#1072; &#1089; &#1087;&#1077;&#1088;&#1089;&#1086;&#1085;&#1072;&#1083;&#1100;&#1085;&#1086;&#1075;&#1086; &#1091;&#1089;&#1090;&#1088;&#1086;&#1081;&#1089;&#1090;&#1074;&#1072;! &#1041;&#1077;&#1089;&#1087;&#1083;&#1072;&#1090;&#1085;&#1072;&#1103; &#1087;&#1088;&#1086;&#1075;&#1088;&#1072;&#1084;&#1084;&#1072; &#1091;&#1087;&#1088;&#1072;&#1074;&#1083;&#1077;&#1085;&#1080;&#1103; &#1076;&#1083;&#1103; Android &#1080; IOS &#1089; &#1080;&#1085;&#1090;&#1091;&#1080;&#1090;&#1080;&#1074;&#1085;&#1099;&#1084;&#160; &#1091;&#1076;&#1086;&#1073;&#1085;&#1099;&#1084; &#1080;&#1085;&#1090;&#1077;&#1088;&#1092;&#1077;&#1081;&#1089;&#1086;&#1084; &#1074; &#1089;&#1074;&#1086;&#1073;&#1086;&#1076;&#1085;&#1086;&#1084; &#1089;&#1082;&#1072;&#1095;&#1080;&#1074;&#1072;&#1085;&#1080;&#1080; &#1085;&#1072; &#1072;&#1085;&#1075;&#1083;&#1080;&#1081;&#1089;&#1082;&#1086;&#1084; &#1103;&#1079;&#1099;&#1082;&#1077;, &#1086;&#1078;&#1080;&#1076;&#1072;&#1077;&#1090;&#1089;&#1103; &#1074;&#1077;&#1088;&#1089;&#1080;&#1103; &#1085;&#1072; &#1088;&#1091;&#1089;&#1089;&#1082;&#1086;&#1084; &#1103;&#1079;&#1099;&#1082;&#1077;. &#1059;&#1089;&#1090;&#1072;&#1085;&#1086;&#1074;&#1082;&#1072; &#1084;&#1086;&#1076;&#1091;&#1083;&#1103; &#1080; &#1087;&#1088;&#1086;&#1075;&#1088;&#1072;&#1084;&#1084;&#1099; &#1091;&#1087;&#1088;&#1072;&#1074;&#1083;&#1077;&#1085;&#1080;&#1103; &#1087;&#1088;&#1086;&#1089;&#1090;&#1099; &#1080; &#1084;&#1086;&#1075;&#1091;&#1090; &#1073;&#1099;&#1090;&#1100; &#1074;&#1099;&#1087;&#1086;&#1083;&#1085;&#1077;&#1085;&#1099;, &#1082;&#1072;&#1082; &#1089;&#1072;&#1084;&#1086;&#1089;&#1090;&#1086;&#1103;&#1090;&#1077;&#1083;&#1100;&#1085;&#1086;, &#1090;&#1072;&#1082; &#1080; &#1087;&#1088;&#1080; &#1084;&#1086;&#1085;&#1090;&#1072;&#1078;&#1077; &#1082;&#1086;&#1085;&#1076;&#1080;&#1094;&#1080;&#1086;&#1085;&#1077;&#1088;&#1072; &#1089;&#1087;&#1077;&#1094;&#1080;&#1072;&#1083;&#1080;&#1089;&#1090;&#1072;&#1084;&#1080;! &#1059;&#1087;&#1088;&#1072;&#1074;&#1083;&#1077;&#1085;&#1080;&#1077; &#1082;&#1086;&#1085;&#1076;&#1080;&#1094;&#1080;&#1086;&#1085;&#1077;&#1088;&#1086;&#1084; &#1084;&#1086;&#1075;&#1091;&#1090; &#1086;&#1089;&#1091;&#1097;&#1077;&#1089;&#1090;&#1074;&#1083;&#1103;&#1090;&#1100; &#1076;&#1086; 10-&#1080; &#1072;&#1073;&#1086;&#1085;&#1077;&#1085;&#1090;&#1086;&#1074; &#1080;&#1079; &#1088;&#1072;&#1079;&#1085;&#1099;&#1093; &#1090;&#1086;&#1095;&#1077;&#1082;!<br> <div> <b><br> </b> </div> <div> <b>&#1042;&#1086;&#1079;&#1076;&#1091;&#1096;&#1085;&#1086;-&#1084;&#1077;&#1093;&#1072;&#1085;&#1080;&#1095;&#1077;&#1089;&#1082;&#1080;&#1081; &#1092;&#1080;&#1083;&#1100;&#1090;&#1088;. </b>&#1060;&#1080;&#1083;&#1100;&#1090;&#1088; &#1079;&#1072;&#1097;&#1080;&#1097;&#1072;&#1077;&#1090; &#1086;&#1090; &#1075;&#1088;&#1091;&#1073;&#1086;&#1075;&#1086; &#1084;&#1091;&#1089;&#1086;&#1088;&#1072;, &#1087;&#1099;&#1083;&#1080; &#1080; &#1076;&#1088;. &#1079;&#1072;&#1075;&#1088;&#1103;&#1079;&#1085;&#1077;&#1085;&#1080;&#1081;. &#1044;&#1083;&#1103; &#1092;&#1091;&#1085;&#1082;&#1094;&#1080;&#1086;&#1085;&#1080;&#1088;&#1086;&#1074;&#1072;&#1085;&#1080;&#1103; &#1076;&#1086;&#1089;&#1090;&#1072;&#1090;&#1086;&#1095;&#1085;&#1086; &#1087;&#1077;&#1088;&#1080;&#1086;&#1076;&#1080;&#1095;&#1077;&#1089;&#1082;&#1080; &#1087;&#1088;&#1086;&#1084;&#1099;&#1074;&#1072;&#1090;&#1100; &#1092;&#1080;&#1083;&#1100;&#1090;&#1088; &#1090;&#1077;&#1087;&#1083;&#1086;&#1081; &#1074;&#1086;&#1076;&#1086;&#1081;. </div> <div> <b><br> </b> </div> <div> <b>&#1048;&#1085;&#1074;&#1077;&#1088;&#1090;&#1086;&#1088;&#1085;&#1099;&#1081; &#1082;&#1086;&#1084;&#1087;&#1088;&#1077;&#1089;&#1089;&#1086;&#1088;.</b> &#1057;&#1087;&#1086;&#1089;&#1086;&#1073;&#1077;&#1085;&#160; &#1085;&#1077;&#1086;&#1075;&#1088;&#1072;&#1085;&#1080;&#1095;&#1077;&#1085;&#1085;&#1086;&#1077; &#1074;&#1088;&#1077;&#1084;&#1103; &#1088;&#1072;&#1073;&#1086;&#1090;&#1072;&#1090;&#1100; &#1089; &#1082;&#1088;&#1072;&#1081;&#1085;&#1077; &#1085;&#1080;&#1079;&#1082;&#1086;&#1081; &#1095;&#1072;&#1089;&#1090;&#1086;&#1090;&#1086;&#1081; &#1074;&#1088;&#1072;&#1097;&#1077;&#1085;&#1080;&#1103;. &#1050;&#1086;&#1085;&#1076;&#1080;&#1094;&#1080;&#1086;&#1085;&#1077;&#1088; &#1089; &#1082;&#1086;&#1084;&#1087;&#1088;&#1077;&#1089;&#1089;&#1086;&#1088;&#1086;&#1084; G10 &#1090;&#1086;&#1095;&#1085;&#1077;&#1077; &#1087;&#1086;&#1076;&#1076;&#1077;&#1088;&#1078;&#1080;&#1074;&#1072;&#1077;&#1090; &#1079;&#1072;&#1076;&#1072;&#1085;&#1085;&#1091;&#1102; t &#1087;&#1086; &#1089;&#1088;&#1072;&#1074;&#1085;&#1077;&#1085;&#1080;&#1102; &#1089; &#1076;&#1088;&#1091;&#1075;&#1080;&#1084;&#1080; &#1082;&#1086;&#1085;&#1076;&#1080;&#1094;&#1080;&#1086;&#1085;&#1077;&#1088;&#1072;&#1084;&#1080;. &#1050;&#1086;&#1084;&#1087;&#1088;&#1077;&#1089;&#1089;&#1086;&#1088; &#1088;&#1072;&#1073;&#1086;&#1090;&#1072;&#1077;&#1090; &#1085;&#1077; &#1086;&#1089;&#1090;&#1072;&#1085;&#1072;&#1074;&#1083;&#1080;&#1074;&#1072;&#1103;&#1089;&#1100;, &#1073;&#1077;&#1079; &#1087;&#1077;&#1088;&#1077;&#1079;&#1072;&#1087;&#1091;&#1089;&#1082;&#1072;, &#1087;&#1086;&#1090;&#1088;&#1077;&#1073;&#1083;&#1103;&#1077;&#1090; &#1084;&#1077;&#1085;&#1100;&#1096;&#1077; &#1101;&#1085;&#1077;&#1088;&#1075;&#1080;&#1080; &#1080;&#160; &#1080;&#1084;&#1077;&#1077;&#1090; &#1073;&#1086;&#1083;&#1100;&#1096;&#1086;&#1081; &#1088;&#1077;&#1089;&#1091;&#1088;&#1089; &#1088;&#1072;&#1073;&#1086;&#1090;&#1099;. </div> <div> <b><br> </b> </div> <div> <b>&#1050;&#1086;&#1084;&#1087;&#1072;&#1082;&#1090;&#1085;&#1099;&#1081; &#1080;&#1089;&#1087;&#1072;&#1088;&#1080;&#1090;&#1077;&#1083;&#1100;. </b>&#1057;&#1086;&#1074;&#1088;&#1077;&#1084;&#1077;&#1085;&#1085;&#1099;&#1081; L-&#1076;&#1080;&#1079;&#1072;&#1081;&#1085; &#1080;&#1089;&#1087;&#1072;&#1088;&#1080;&#1090;&#1077;&#1083;&#1103; &#1079;&#1085;&#1072;&#1095;&#1080;&#1090;&#1077;&#1083;&#1100;&#1085;&#1086; &#1087;&#1086;&#1074;&#1099;&#1096;&#1072;&#1077;&#1090; &#1090;&#1077;&#1087;&#1083;&#1086;&#1086;&#1073;&#1084;&#1077;&#1085; &#1080; &#1087;&#1086;&#1079;&#1074;&#1086;&#1083;&#1103;&#1077;&#1090; &#1084;&#1080;&#1085;&#1080;&#1084;&#1080;&#1079;&#1080;&#1088;&#1086;&#1074;&#1072;&#1090;&#1100; &#1088;&#1072;&#1079;&#1084;&#1077;&#1088; &#1074;&#1085;&#1091;&#1090;&#1088;&#1077;&#1085;&#1085;&#1077;&#1075;&#1086; &#1073;&#1083;&#1086;&#1082;&#1072;. </div> <div> <b><br> </b> </div> <div> <b>&#1055;&#1086;&#1074;&#1099;&#1096;&#1077;&#1085;&#1085;&#1072;&#1103; &#1087;&#1086;&#1078;&#1072;&#1088;&#1086;&#1073;&#1077;&#1079;&#1086;&#1087;&#1072;&#1089;&#1085;&#1086;&#1089;&#1090;&#1100;.</b> &#1055;&#1083;&#1072;&#1090;&#1072; &#1091;&#1087;&#1088;&#1072;&#1074;&#1083;&#1077;&#1085;&#1080;&#1103; &#1074;&#1085;&#1091;&#1090;&#1088;&#1077;&#1085;&#1085;&#1077;&#1075;&#1086; &#1073;&#1083;&#1086;&#1082;&#1072; &#1079;&#1072;&#1082;&#1083;&#1102;&#1095;&#1077;&#1085;&#1072; &#1074; &#1084;&#1077;&#1090;&#1072;&#1083;&#1083;&#1080;&#1095;&#1077;&#1089;&#1082;&#1080;&#1081; &#1082;&#1086;&#1088;&#1087;&#1091;&#1089;, &#1095;&#1090;&#1086; &#1089;&#1085;&#1080;&#1078;&#1072;&#1077;&#1090; &#1074;&#1077;&#1088;&#1086;&#1103;&#1090;&#1085;&#1086;&#1089;&#1090;&#1100; &#1074;&#1086;&#1079;&#1075;&#1086;&#1088;&#1072;&#1085;&#1080;&#1103; &#1074; &#1088;&#1077;&#1079;&#1091;&#1083;&#1100;&#1090;&#1072;&#1090;&#1077; &#1082;&#1086;&#1088;&#1086;&#1090;&#1082;&#1086;&#1075;&#1086; &#1079;&#1072;&#1084;&#1099;&#1082;&#1072;&#1085;&#1080;&#1103; &#1080; &#1091;&#1074;&#1077;&#1083;&#1080;&#1095;&#1080;&#1074;&#1072;&#1077;&#1090; &#1087;&#1086;&#1078;&#1072;&#1088;&#1086;&#1073;&#1077;&#1079;&#1086;&#1087;&#1072;&#1089;&#1085;&#1086;&#1089;&#1090;&#1100; &#1091;&#1089;&#1090;&#1088;&#1086;&#1081;&#1089;&#1090;&#1074;&#1072; &#1074; &#1094;&#1077;&#1083;&#1086;&#1084;. </div> <div> <b><br> </b> </div> <div> <b>&#1052;&#1086;&#1085;&#1086;&#1083;&#1080;&#1090;&#1085;&#1086;&#1077; &#1086;&#1089;&#1085;&#1086;&#1074;&#1072;&#1085;&#1080;&#1077; &#1082;&#1086;&#1088;&#1087;&#1091;&#1089;&#1072;.</b> &#1054;&#1073;&#1098;&#1077;&#1076;&#1080;&#1085;&#1103;&#1077;&#1090; &#1074; &#1089;&#1077;&#1073;&#1077; &#1083;&#1086;&#1090;&#1086;&#1082; &#1076;&#1083;&#1103; &#1086;&#1090;&#1074;&#1086;&#1076;&#1072; &#1082;&#1086;&#1085;&#1076;&#1077;&#1085;&#1089;&#1072;&#1090;&#1072; &#1080; &#1086;&#1089;&#1085;&#1086;&#1074;&#1072;&#1085;&#1080;&#1077; &#1082;&#1086;&#1088;&#1087;&#1091;&#1089;&#1072;, &#1080;&#1089;&#1082;&#1083;&#1102;&#1095;&#1072;&#1077;&#1090; &#1087;&#1088;&#1086;&#1090;&#1077;&#1095;&#1082;&#1080; &#1084;&#1077;&#1078;&#1076;&#1091; &#1076;&#1077;&#1090;&#1072;&#1083;&#1103;&#1084;&#1080; &#1082;&#1086;&#1088;&#1087;&#1091;&#1089;&#1072;. </div> <b>&#1040;&#1085;&#1090;&#1080;&#1082;&#1086;&#1088;&#1088;&#1086;&#1079;&#1080;&#1086;&#1085;&#1085;&#1086;&#1077; &#1087;&#1086;&#1082;&#1088;&#1099;&#1090;&#1080;&#1077; &#1090;&#1077;&#1087;&#1083;&#1086;&#1086;&#1073;&#1084;&#1077;&#1085;&#1085;&#1080;&#1082;&#1072;.</b> &#1055;&#1086;&#1074;&#1099;&#1096;&#1072;&#1077;&#1090; &#1101;&#1092;&#1092;&#1077;&#1082;&#1090;&#1080;&#1074;&#1085;&#1086;&#1089;&#1090;&#1100; &#1086;&#1073;&#1086;&#1075;&#1088;&#1077;&#1074;&#1072;, &#1091;&#1089;&#1090;&#1086;&#1081;&#1095;&#1080;&#1074;&#1086; &#1082; &#1089;&#1086;&#1083;&#1077;&#1085;&#1086;&#1084;&#1091; &#1074;&#1086;&#1079;&#1076;&#1091;&#1093;&#1091;, &#1076;&#1086;&#1078;&#1076;&#1102;&#160; &#1080; &#1076;&#1088;&#1091;&#1075;&#1080;&#1084; &#1092;&#1072;&#1082;&#1090;&#1086;&#1088;&#1072;&#1084; &#1082;&#1086;&#1088;&#1088;&#1086;&#1079;&#1080;&#1080;.<br> <div> <b><br> </b> </div> <div> <b>&#1042;&#1099;&#1089;&#1086;&#1082;&#1086;&#1101;&#1092;&#1092;&#1077;&#1082;&#1090;&#1080;&#1074;&#1085;&#1099;&#1081; &#1080; &#1090;&#1080;&#1093;&#1080;&#1081; &#1074;&#1077;&#1085;&#1090;&#1080;&#1083;&#1103;&#1090;&#1086;&#1088;.</b> &#1048;&#1085;&#1085;&#1086;&#1074;&#1072;&#1094;&#1080;&#1086;&#1085;&#1085;&#1099;&#1077; &#1083;&#1086;&#1087;&#1072;&#1089;&#1090;&#1080; &#1091;&#1074;&#1077;&#1083;&#1080;&#1095;&#1080;&#1074;&#1072;&#1102;&#1090; &#1101;&#1092;&#1092;&#1077;&#1082;&#1090;&#1080;&#1074;&#1085;&#1086;&#1089;&#1090;&#1100; &#1090;&#1077;&#1087;&#1083;&#1086;&#1086;&#1073;&#1084;&#1077;&#1085;&#1085;&#1080;&#1082;&#1072; &#1080; &#1096;&#1091;&#1084;&#1086;&#1074;&#1099;&#1093; &#1093;&#1072;&#1088;&#1072;&#1082;&#1090;&#1077;&#1088;&#1080;&#1089;&#1090;&#1080;&#1082;. </div> <br> <br></div> |  |  |  |  | R-410A | [19 empty] | 44.5 |  |  |  |  | А | сплит-система |  |  | Белый |  |  |  |  | https://climatopt.ru/upload/iblock/066/SERTIF_IL__imp1264282938imp__.pdf |  | Legend | обогрев | Да | 50 | Да | [5 empty] | 5000 | [9 empty] | 970x300x224 |  |  | 842x596x320 | [7 empty] | 40/36/34/29 | [24 empty] | 4/2,5 жил/мм | [64 empty] | 15~43/-15~24 | 13.5/33 кг |  | ИК пульт | нет | настенный |  | 1430 | [25 empty] | 850
https://climatopt.ru/catalog/konditsionery/split_sistema/aeronik/nastennaya_split_sistema_aeronik_asi_18il3_aso_18il1_invertor/ | /upload/resize_cache/iblock/3a2/400_400_140cd750bba9870f18aada2478b24840a/IL2_700x700_раздел.jpg | /upload/resize_cache/iblock/4d9/400_400_140cd750bba9870f18aada2478b24840a/IL3_700x700_new.jpg | /upload/resize_cache/iblock/233/400_400_140cd750bba9870f18aada2478b24840a/Asi-IL2-IL3_pult.jpg | /upload/resize_cache/iblock/2de/400_400_140cd750bba9870f18aada2478b24840a/IL3_700x700_new2.jpg | [6 empty] | Инверторная сплит-система AERONIK ASI-18IL3/ASO-18IL1 | 48620 | 57191 | Сплит-системы | https://climatopt.ru/upload/iblock/0af/AERONIK_CATALOG_2020_light__imp205458081imp__.pdf | Инверторный кондиционер серии Legend Современная сплит-система со всеми необходимыми функциями для создания комфорного микроклимата в интерьере: функция I Feel, "горячий пуск", самоочистка, самодиагностика, режим комфортного сна. Все режимы и функции кондиционера отображаются на стильном LED-дисплее, который при желании может быть скрыт. Кондиционеры IL2 и IL3 оснащены комплектом фильтров, который заботится о чистоте воздуха от вредных примесей. В инверторный кондиционер Legend IL2 добавлены такие современные и удобные функции, как фильтр Cold Plazma (холодная плазма)и разъём для WiFi- модуля, способный заранее включить и настроить кондиционер на нужный режим работы из любой точки мира! Серия IL3 - это популярные инверторные сплит- системы Aeronik «Legend» высокого качества и по доступной цене! Серию IL3 характеризуют встроенный интерфейс для подключения Wi-Fi и матовая алюминиевая вставка на лицевой панели, которая делает дизайн внутреннего блока более современным. Система управления через Wi - Fi нового поколения. Управление через интернет из любой точки мира! При установке недорогого модуля WIFI (приобретается отдельно)управляйте всеми функциями кондиционера с персонального устройства! Бесплатная программа управления для Android и IOS с интуитивным удобным интерфейсом в свободном скачивании на английском языке, ожидается версия на русском языке. Установка модуля и программы управления просты и могут быть выполнены, как самостоятельно, так и при монтаже кондиционера специалистами! Управление кондиционером могут осуществлять до 10-и абонентов из разных точек! Воздушно-механический фильтр. Фильтр защищает от грубого мусора, пыли и др. загрязнений. Для функционирования достаточно периодически промывать фильтр теплой водой. Инверторный компрессор. Способен неограниченное время работать с крайне низкой частотой вращения. Кондиционер с компрессором G10 точнее поддерживает заданную t по сравнению с другими кондиционерами. Компрессор работает не останавливаясь, без перезапуска, потребляет меньше энергии и имеет большой ресурс работы. Компактный испаритель. Современный L-дизайн испарителя значительно повышает теплообмен и позволяет минимизировать размер внутреннего блока. Повышенная пожаробезопасность. Плата управления внутреннего блока заключена в металлический корпус, что снижает вероятность возгорания в результате короткого замыкания и увеличивает пожаробезопасность устройства в целом. Монолитное основание корпуса. Объединяет в себе лоток для отвода конденсата и основание корпуса, исключает протечки между деталями корпуса. Антикоррозионное покрытие теплообменника. Повышает эффективность обогрева, устойчиво к соленому воздуху, дождю и другим факторам коррозии. Высокоэффективный и тихий вентилятор. Инновационные лопасти увеличивают эффективность теплообменника и шумовых характеристик. | <div class="detail_text"><h2><span style="color: #0072bc;">&#1048;&#1085;&#1074;&#1077;&#1088;&#1090;&#1086;&#1088;&#1085;&#1099;&#1081; &#1082;&#1086;&#1085;&#1076;&#1080;&#1094;&#1080;&#1086;&#1085;&#1077;&#1088; &#1089;&#1077;&#1088;&#1080;&#1080; Legend</span></h2> <ul> <li>&#1057;&#1086;&#1074;&#1088;&#1077;&#1084;&#1077;&#1085;&#1085;&#1072;&#1103; &#1089;&#1087;&#1083;&#1080;&#1090;-&#1089;&#1080;&#1089;&#1090;&#1077;&#1084;&#1072; &#1089;&#1086; &#1074;&#1089;&#1077;&#1084;&#1080; &#1085;&#1077;&#1086;&#1073;&#1093;&#1086;&#1076;&#1080;&#1084;&#1099;&#1084;&#1080; &#1092;&#1091;&#1085;&#1082;&#1094;&#1080;&#1103;&#1084;&#1080; &#1076;&#1083;&#1103; &#1089;&#1086;&#1079;&#1076;&#1072;&#1085;&#1080;&#1103; &#1082;&#1086;&#1084;&#1092;&#1086;&#1088;&#1085;&#1086;&#1075;&#1086; &#1084;&#1080;&#1082;&#1088;&#1086;&#1082;&#1083;&#1080;&#1084;&#1072;&#1090;&#1072; &#1074; &#1080;&#1085;&#1090;&#1077;&#1088;&#1100;&#1077;&#1088;&#1077;: &#1092;&#1091;&#1085;&#1082;&#1094;&#1080;&#1103; I Feel, "&#1075;&#1086;&#1088;&#1103;&#1095;&#1080;&#1081; &#1087;&#1091;&#1089;&#1082;", &#1089;&#1072;&#1084;&#1086;&#1086;&#1095;&#1080;&#1089;&#1090;&#1082;&#1072;, &#1089;&#1072;&#1084;&#1086;&#1076;&#1080;&#1072;&#1075;&#1085;&#1086;&#1089;&#1090;&#1080;&#1082;&#1072;, &#1088;&#1077;&#1078;&#1080;&#1084; &#1082;&#1086;&#1084;&#1092;&#1086;&#1088;&#1090;&#1085;&#1086;&#1075;&#1086; &#1089;&#1085;&#1072;. </li> </ul> <ul> <li> &#1042;&#1089;&#1077; &#1088;&#1077;&#1078;&#1080;&#1084;&#1099; &#1080; &#1092;&#1091;&#1085;&#1082;&#1094;&#1080;&#1080; &#1082;&#1086;&#1085;&#1076;&#1080;&#1094;&#1080;&#1086;&#1085;&#1077;&#1088;&#1072; &#1086;&#1090;&#1086;&#1073;&#1088;&#1072;&#1078;&#1072;&#1102;&#1090;&#1089;&#1103; &#1085;&#1072; &#1089;&#1090;&#1080;&#1083;&#1100;&#1085;&#1086;&#1084; LED-&#1076;&#1080;&#1089;&#1087;&#1083;&#1077;&#1077;, &#1082;&#1086;&#1090;&#1086;&#1088;&#1099;&#1081; &#1087;&#1088;&#1080; &#1078;&#1077;&#1083;&#1072;&#1085;&#1080;&#1080; &#1084;&#1086;&#1078;&#1077;&#1090; &#1073;&#1099;&#1090;&#1100; &#1089;&#1082;&#1088;&#1099;&#1090;. </li> </ul> <ul> <li> &#1050;&#1086;&#1085;&#1076;&#1080;&#1094;&#1080;&#1086;&#1085;&#1077;&#1088;&#1099; IL2 &#1080; IL3 &#1086;&#1089;&#1085;&#1072;&#1097;&#1077;&#1085;&#1099; &#1082;&#1086;&#1084;&#1087;&#1083;&#1077;&#1082;&#1090;&#1086;&#1084; &#1092;&#1080;&#1083;&#1100;&#1090;&#1088;&#1086;&#1074;, &#1082;&#1086;&#1090;&#1086;&#1088;&#1099;&#1081; &#1079;&#1072;&#1073;&#1086;&#1090;&#1080;&#1090;&#1089;&#1103; &#1086; &#1095;&#1080;&#1089;&#1090;&#1086;&#1090;&#1077; &#1074;&#1086;&#1079;&#1076;&#1091;&#1093;&#1072; &#1086;&#1090; &#1074;&#1088;&#1077;&#1076;&#1085;&#1099;&#1093; &#1087;&#1088;&#1080;&#1084;&#1077;&#1089;&#1077;&#1081;. </li> </ul> <ul> <li> &#1042; &#1080;&#1085;&#1074;&#1077;&#1088;&#1090;&#1086;&#1088;&#1085;&#1099;&#1081; &#1082;&#1086;&#1085;&#1076;&#1080;&#1094;&#1080;&#1086;&#1085;&#1077;&#1088; Legend IL2 &#1076;&#1086;&#1073;&#1072;&#1074;&#1083;&#1077;&#1085;&#1099; &#1090;&#1072;&#1082;&#1080;&#1077; &#1089;&#1086;&#1074;&#1088;&#1077;&#1084;&#1077;&#1085;&#1085;&#1099;&#1077; &#1080; &#1091;&#1076;&#1086;&#1073;&#1085;&#1099;&#1077; &#1092;&#1091;&#1085;&#1082;&#1094;&#1080;&#1080;, &#1082;&#1072;&#1082; &#1092;&#1080;&#1083;&#1100;&#1090;&#1088; Cold Plazma (&#1093;&#1086;&#1083;&#1086;&#1076;&#1085;&#1072;&#1103; &#1087;&#1083;&#1072;&#1079;&#1084;&#1072;)&#1080; &#1088;&#1072;&#1079;&#1098;&#1105;&#1084; &#1076;&#1083;&#1103; WiFi-&#1084;&#1086;&#1076;&#1091;&#1083;&#1103;, &#1089;&#1087;&#1086;&#1089;&#1086;&#1073;&#1085;&#1099;&#1081; &#1079;&#1072;&#1088;&#1072;&#1085;&#1077;&#1077; &#1074;&#1082;&#1083;&#1102;&#1095;&#1080;&#1090;&#1100; &#1080; &#1085;&#1072;&#1089;&#1090;&#1088;&#1086;&#1080;&#1090;&#1100; &#1082;&#1086;&#1085;&#1076;&#1080;&#1094;&#1080;&#1086;&#1085;&#1077;&#1088; &#1085;&#1072; &#1085;&#1091;&#1078;&#1085;&#1099;&#1081; &#1088;&#1077;&#1078;&#1080;&#1084; &#1088;&#1072;&#1073;&#1086;&#1090;&#1099; &#1080;&#1079; &#1083;&#1102;&#1073;&#1086;&#1081; &#1090;&#1086;&#1095;&#1082;&#1080; &#1084;&#1080;&#1088;&#1072;! </li> </ul> <p> </p> <ul> <li> &#1057;&#1077;&#1088;&#1080;&#1103; IL3 - &#1101;&#1090;&#1086; &#1087;&#1086;&#1087;&#1091;&#1083;&#1103;&#1088;&#1085;&#1099;&#1077; &#1080;&#1085;&#1074;&#1077;&#1088;&#1090;&#1086;&#1088;&#1085;&#1099;&#1077; &#1089;&#1087;&#1083;&#1080;&#1090;-&#1089;&#1080;&#1089;&#1090;&#1077;&#1084;&#1099; Aeronik &#171;Legend&#187; &#1074;&#1099;&#1089;&#1086;&#1082;&#1086;&#1075;&#1086; &#1082;&#1072;&#1095;&#1077;&#1089;&#1090;&#1074;&#1072; &#1080; &#1087;&#1086; &#1076;&#1086;&#1089;&#1090;&#1091;&#1087;&#1085;&#1086;&#1081; &#1094;&#1077;&#1085;&#1077;! </li> </ul> <ul> <li> &#1057;&#1077;&#1088;&#1080;&#1102; IL3 &#1093;&#1072;&#1088;&#1072;&#1082;&#1090;&#1077;&#1088;&#1080;&#1079;&#1091;&#1102;&#1090; &#1074;&#1089;&#1090;&#1088;&#1086;&#1077;&#1085;&#1085;&#1099;&#1081; &#1080;&#1085;&#1090;&#1077;&#1088;&#1092;&#1077;&#1081;&#1089; &#1076;&#1083;&#1103; &#1087;&#1086;&#1076;&#1082;&#1083;&#1102;&#1095;&#1077;&#1085;&#1080;&#1103; Wi-Fi &#1080; &#1084;&#1072;&#1090;&#1086;&#1074;&#1072;&#1103; &#1072;&#1083;&#1102;&#1084;&#1080;&#1085;&#1080;&#1077;&#1074;&#1072;&#1103; &#1074;&#1089;&#1090;&#1072;&#1074;&#1082;&#1072; &#1085;&#1072; &#1083;&#1080;&#1094;&#1077;&#1074;&#1086;&#1081; &#1087;&#1072;&#1085;&#1077;&#1083;&#1080;, &#1082;&#1086;&#1090;&#1086;&#1088;&#1072;&#1103; &#1076;&#1077;&#1083;&#1072;&#1077;&#1090; &#1076;&#1080;&#1079;&#1072;&#1081;&#1085; &#1074;&#1085;&#1091;&#1090;&#1088;&#1077;&#1085;&#1085;&#1077;&#1075;&#1086; &#1073;&#1083;&#1086;&#1082;&#1072; &#1073;&#1086;&#1083;&#1077;&#1077; &#1089;&#1086;&#1074;&#1088;&#1077;&#1084;&#1077;&#1085;&#1085;&#1099;&#1084;.</li> </ul> <b>&#1057;&#1080;&#1089;&#1090;&#1077;&#1084;&#1072; &#1091;&#1087;&#1088;&#1072;&#1074;&#1083;&#1077;&#1085;&#1080;&#1103; &#1095;&#1077;&#1088;&#1077;&#1079; Wi - Fi &#1085;&#1086;&#1074;&#1086;&#1075;&#1086; &#1087;&#1086;&#1082;&#1086;&#1083;&#1077;&#1085;&#1080;&#1103;.</b> &#1059;&#1087;&#1088;&#1072;&#1074;&#1083;&#1077;&#1085;&#1080;&#1077; &#1095;&#1077;&#1088;&#1077;&#1079; &#1080;&#1085;&#1090;&#1077;&#1088;&#1085;&#1077;&#1090; &#1080;&#1079; &#1083;&#1102;&#1073;&#1086;&#1081; &#1090;&#1086;&#1095;&#1082;&#1080; &#1084;&#1080;&#1088;&#1072;! &#1055;&#1088;&#1080; &#1091;&#1089;&#1090;&#1072;&#1085;&#1086;&#1074;&#1082;&#1077;&#160; &#1085;&#1077;&#1076;&#1086;&#1088;&#1086;&#1075;&#1086;&#1075;&#1086; &#1084;&#1086;&#1076;&#1091;&#1083;&#1103; WIFI (&#1087;&#1088;&#1080;&#1086;&#1073;&#1088;&#1077;&#1090;&#1072;&#1077;&#1090;&#1089;&#1103; &#1086;&#1090;&#1076;&#1077;&#1083;&#1100;&#1085;&#1086;)&#1091;&#1087;&#1088;&#1072;&#1074;&#1083;&#1103;&#1081;&#1090;&#1077; &#1074;&#1089;&#1077;&#1084;&#1080; &#1092;&#1091;&#1085;&#1082;&#1094;&#1080;&#1103;&#1084;&#1080; &#1082;&#1086;&#1085;&#1076;&#1080;&#1094;&#1080;&#1086;&#1085;&#1077;&#1088;&#1072; &#1089; &#1087;&#1077;&#1088;&#1089;&#1086;&#1085;&#1072;&#1083;&#1100;&#1085;&#1086;&#1075;&#1086; &#1091;&#1089;&#1090;&#1088;&#1086;&#1081;&#1089;&#1090;&#1074;&#1072;! &#1041;&#1077;&#1089;&#1087;&#1083;&#1072;&#1090;&#1085;&#1072;&#1103; &#1087;&#1088;&#1086;&#1075;&#1088;&#1072;&#1084;&#1084;&#1072; &#1091;&#1087;&#1088;&#1072;&#1074;&#1083;&#1077;&#1085;&#1080;&#1103; &#1076;&#1083;&#1103; Android &#1080; IOS &#1089; &#1080;&#1085;&#1090;&#1091;&#1080;&#1090;&#1080;&#1074;&#1085;&#1099;&#1084;&#160; &#1091;&#1076;&#1086;&#1073;&#1085;&#1099;&#1084; &#1080;&#1085;&#1090;&#1077;&#1088;&#1092;&#1077;&#1081;&#1089;&#1086;&#1084; &#1074; &#1089;&#1074;&#1086;&#1073;&#1086;&#1076;&#1085;&#1086;&#1084; &#1089;&#1082;&#1072;&#1095;&#1080;&#1074;&#1072;&#1085;&#1080;&#1080; &#1085;&#1072; &#1072;&#1085;&#1075;&#1083;&#1080;&#1081;&#1089;&#1082;&#1086;&#1084; &#1103;&#1079;&#1099;&#1082;&#1077;, &#1086;&#1078;&#1080;&#1076;&#1072;&#1077;&#1090;&#1089;&#1103; &#1074;&#1077;&#1088;&#1089;&#1080;&#1103; &#1085;&#1072; &#1088;&#1091;&#1089;&#1089;&#1082;&#1086;&#1084; &#1103;&#1079;&#1099;&#1082;&#1077;. &#1059;&#1089;&#1090;&#1072;&#1085;&#1086;&#1074;&#1082;&#1072; &#1084;&#1086;&#1076;&#1091;&#1083;&#1103; &#1080; &#1087;&#1088;&#1086;&#1075;&#1088;&#1072;&#1084;&#1084;&#1099; &#1091;&#1087;&#1088;&#1072;&#1074;&#1083;&#1077;&#1085;&#1080;&#1103; &#1087;&#1088;&#1086;&#1089;&#1090;&#1099; &#1080; &#1084;&#1086;&#1075;&#1091;&#1090; &#1073;&#1099;&#1090;&#1100; &#1074;&#1099;&#1087;&#1086;&#1083;&#1085;&#1077;&#1085;&#1099;, &#1082;&#1072;&#1082; &#1089;&#1072;&#1084;&#1086;&#1089;&#1090;&#1086;&#1103;&#1090;&#1077;&#1083;&#1100;&#1085;&#1086;, &#1090;&#1072;&#1082; &#1080; &#1087;&#1088;&#1080; &#1084;&#1086;&#1085;&#1090;&#1072;&#1078;&#1077; &#1082;&#1086;&#1085;&#1076;&#1080;&#1094;&#1080;&#1086;&#1085;&#1077;&#1088;&#1072; &#1089;&#1087;&#1077;&#1094;&#1080;&#1072;&#1083;&#1080;&#1089;&#1090;&#1072;&#1084;&#1080;! &#1059;&#1087;&#1088;&#1072;&#1074;&#1083;&#1077;&#1085;&#1080;&#1077; &#1082;&#1086;&#1085;&#1076;&#1080;&#1094;&#1080;&#1086;&#1085;&#1077;&#1088;&#1086;&#1084; &#1084;&#1086;&#1075;&#1091;&#1090; &#1086;&#1089;&#1091;&#1097;&#1077;&#1089;&#1090;&#1074;&#1083;&#1103;&#1090;&#1100; &#1076;&#1086; 10-&#1080; &#1072;&#1073;&#1086;&#1085;&#1077;&#1085;&#1090;&#1086;&#1074; &#1080;&#1079; &#1088;&#1072;&#1079;&#1085;&#1099;&#1093; &#1090;&#1086;&#1095;&#1077;&#1082;!<br> <div> <b><br> </b> </div> <div> <b>&#1042;&#1086;&#1079;&#1076;&#1091;&#1096;&#1085;&#1086;-&#1084;&#1077;&#1093;&#1072;&#1085;&#1080;&#1095;&#1077;&#1089;&#1082;&#1080;&#1081; &#1092;&#1080;&#1083;&#1100;&#1090;&#1088;. </b>&#1060;&#1080;&#1083;&#1100;&#1090;&#1088; &#1079;&#1072;&#1097;&#1080;&#1097;&#1072;&#1077;&#1090; &#1086;&#1090; &#1075;&#1088;&#1091;&#1073;&#1086;&#1075;&#1086; &#1084;&#1091;&#1089;&#1086;&#1088;&#1072;, &#1087;&#1099;&#1083;&#1080; &#1080; &#1076;&#1088;. &#1079;&#1072;&#1075;&#1088;&#1103;&#1079;&#1085;&#1077;&#1085;&#1080;&#1081;. &#1044;&#1083;&#1103; &#1092;&#1091;&#1085;&#1082;&#1094;&#1080;&#1086;&#1085;&#1080;&#1088;&#1086;&#1074;&#1072;&#1085;&#1080;&#1103; &#1076;&#1086;&#1089;&#1090;&#1072;&#1090;&#1086;&#1095;&#1085;&#1086; &#1087;&#1077;&#1088;&#1080;&#1086;&#1076;&#1080;&#1095;&#1077;&#1089;&#1082;&#1080; &#1087;&#1088;&#1086;&#1084;&#1099;&#1074;&#1072;&#1090;&#1100; &#1092;&#1080;&#1083;&#1100;&#1090;&#1088; &#1090;&#1077;&#1087;&#1083;&#1086;&#1081; &#1074;&#1086;&#1076;&#1086;&#1081;. </div> <div> <b><br> </b> </div> <div> <b>&#1048;&#1085;&#1074;&#1077;&#1088;&#1090;&#1086;&#1088;&#1085;&#1099;&#1081; &#1082;&#1086;&#1084;&#1087;&#1088;&#1077;&#1089;&#1089;&#1086;&#1088;.</b> &#1057;&#1087;&#1086;&#1089;&#1086;&#1073;&#1077;&#1085;&#160; &#1085;&#1077;&#1086;&#1075;&#1088;&#1072;&#1085;&#1080;&#1095;&#1077;&#1085;&#1085;&#1086;&#1077; &#1074;&#1088;&#1077;&#1084;&#1103; &#1088;&#1072;&#1073;&#1086;&#1090;&#1072;&#1090;&#1100; &#1089; &#1082;&#1088;&#1072;&#1081;&#1085;&#1077; &#1085;&#1080;&#1079;&#1082;&#1086;&#1081; &#1095;&#1072;&#1089;&#1090;&#1086;&#1090;&#1086;&#1081; &#1074;&#1088;&#1072;&#1097;&#1077;&#1085;&#1080;&#1103;. &#1050;&#1086;&#1085;&#1076;&#1080;&#1094;&#1080;&#1086;&#1085;&#1077;&#1088; &#1089; &#1082;&#1086;&#1084;&#1087;&#1088;&#1077;&#1089;&#1089;&#1086;&#1088;&#1086;&#1084; G10 &#1090;&#1086;&#1095;&#1085;&#1077;&#1077; &#1087;&#1086;&#1076;&#1076;&#1077;&#1088;&#1078;&#1080;&#1074;&#1072;&#1077;&#1090; &#1079;&#1072;&#1076;&#1072;&#1085;&#1085;&#1091;&#1102; t &#1087;&#1086; &#1089;&#1088;&#1072;&#1074;&#1085;&#1077;&#1085;&#1080;&#1102; &#1089; &#1076;&#1088;&#1091;&#1075;&#1080;&#1084;&#1080; &#1082;&#1086;&#1085;&#1076;&#1080;&#1094;&#1080;&#1086;&#1085;&#1077;&#1088;&#1072;&#1084;&#1080;. &#1050;&#1086;&#1084;&#1087;&#1088;&#1077;&#1089;&#1089;&#1086;&#1088; &#1088;&#1072;&#1073;&#1086;&#1090;&#1072;&#1077;&#1090; &#1085;&#1077; &#1086;&#1089;&#1090;&#1072;&#1085;&#1072;&#1074;&#1083;&#1080;&#1074;&#1072;&#1103;&#1089;&#1100;, &#1073;&#1077;&#1079; &#1087;&#1077;&#1088;&#1077;&#1079;&#1072;&#1087;&#1091;&#1089;&#1082;&#1072;, &#1087;&#1086;&#1090;&#1088;&#1077;&#1073;&#1083;&#1103;&#1077;&#1090; &#1084;&#1077;&#1085;&#1100;&#1096;&#1077; &#1101;&#1085;&#1077;&#1088;&#1075;&#1080;&#1080; &#1080;&#160; &#1080;&#1084;&#1077;&#1077;&#1090; &#1073;&#1086;&#1083;&#1100;&#1096;&#1086;&#1081; &#1088;&#1077;&#1089;&#1091;&#1088;&#1089; &#1088;&#1072;&#1073;&#1086;&#1090;&#1099;. </div> <div> <b><br> </b> </div> <div> <b>&#1050;&#1086;&#1084;&#1087;&#1072;&#1082;&#1090;&#1085;&#1099;&#1081; &#1080;&#1089;&#1087;&#1072;&#1088;&#1080;&#1090;&#1077;&#1083;&#1100;. </b>&#1057;&#1086;&#1074;&#1088;&#1077;&#1084;&#1077;&#1085;&#1085;&#1099;&#1081; L-&#1076;&#1080;&#1079;&#1072;&#1081;&#1085; &#1080;&#1089;&#1087;&#1072;&#1088;&#1080;&#1090;&#1077;&#1083;&#1103; &#1079;&#1085;&#1072;&#1095;&#1080;&#1090;&#1077;&#1083;&#1100;&#1085;&#1086; &#1087;&#1086;&#1074;&#1099;&#1096;&#1072;&#1077;&#1090; &#1090;&#1077;&#1087;&#1083;&#1086;&#1086;&#1073;&#1084;&#1077;&#1085; &#1080; &#1087;&#1086;&#1079;&#1074;&#1086;&#1083;&#1103;&#1077;&#1090; &#1084;&#1080;&#1085;&#1080;&#1084;&#1080;&#1079;&#1080;&#1088;&#1086;&#1074;&#1072;&#1090;&#1100; &#1088;&#1072;&#1079;&#1084;&#1077;&#1088; &#1074;&#1085;&#1091;&#1090;&#1088;&#1077;&#1085;&#1085;&#1077;&#1075;&#1086; &#1073;&#1083;&#1086;&#1082;&#1072;. </div> <div> <b><br> </b> </div> <div> <b>&#1055;&#1086;&#1074;&#1099;&#1096;&#1077;&#1085;&#1085;&#1072;&#1103; &#1087;&#1086;&#1078;&#1072;&#1088;&#1086;&#1073;&#1077;&#1079;&#1086;&#1087;&#1072;&#1089;&#1085;&#1086;&#1089;&#1090;&#1100;.</b> &#1055;&#1083;&#1072;&#1090;&#1072; &#1091;&#1087;&#1088;&#1072;&#1074;&#1083;&#1077;&#1085;&#1080;&#1103; &#1074;&#1085;&#1091;&#1090;&#1088;&#1077;&#1085;&#1085;&#1077;&#1075;&#1086; &#1073;&#1083;&#1086;&#1082;&#1072; &#1079;&#1072;&#1082;&#1083;&#1102;&#1095;&#1077;&#1085;&#1072; &#1074; &#1084;&#1077;&#1090;&#1072;&#1083;&#1083;&#1080;&#1095;&#1077;&#1089;&#1082;&#1080;&#1081; &#1082;&#1086;&#1088;&#1087;&#1091;&#1089;, &#1095;&#1090;&#1086; &#1089;&#1085;&#1080;&#1078;&#1072;&#1077;&#1090; &#1074;&#1077;&#1088;&#1086;&#1103;&#1090;&#1085;&#1086;&#1089;&#1090;&#1100; &#1074;&#1086;&#1079;&#1075;&#1086;&#1088;&#1072;&#1085;&#1080;&#1103; &#1074; &#1088;&#1077;&#1079;&#1091;&#1083;&#1100;&#1090;&#1072;&#1090;&#1077; &#1082;&#1086;&#1088;&#1086;&#1090;&#1082;&#1086;&#1075;&#1086; &#1079;&#1072;&#1084;&#1099;&#1082;&#1072;&#1085;&#1080;&#1103; &#1080; &#1091;&#1074;&#1077;&#1083;&#1080;&#1095;&#1080;&#1074;&#1072;&#1077;&#1090; &#1087;&#1086;&#1078;&#1072;&#1088;&#1086;&#1073;&#1077;&#1079;&#1086;&#1087;&#1072;&#1089;&#1085;&#1086;&#1089;&#1090;&#1100; &#1091;&#1089;&#1090;&#1088;&#1086;&#1081;&#1089;&#1090;&#1074;&#1072; &#1074; &#1094;&#1077;&#1083;&#1086;&#1084;. </div> <div> <b><br> </b> </div> <div> <b>&#1052;&#1086;&#1085;&#1086;&#1083;&#1080;&#1090;&#1085;&#1086;&#1077; &#1086;&#1089;&#1085;&#1086;&#1074;&#1072;&#1085;&#1080;&#1077; &#1082;&#1086;&#1088;&#1087;&#1091;&#1089;&#1072;.</b> &#1054;&#1073;&#1098;&#1077;&#1076;&#1080;&#1085;&#1103;&#1077;&#1090; &#1074; &#1089;&#1077;&#1073;&#1077; &#1083;&#1086;&#1090;&#1086;&#1082; &#1076;&#1083;&#1103; &#1086;&#1090;&#1074;&#1086;&#1076;&#1072; &#1082;&#1086;&#1085;&#1076;&#1077;&#1085;&#1089;&#1072;&#1090;&#1072; &#1080; &#1086;&#1089;&#1085;&#1086;&#1074;&#1072;&#1085;&#1080;&#1077; &#1082;&#1086;&#1088;&#1087;&#1091;&#1089;&#1072;, &#1080;&#1089;&#1082;&#1083;&#1102;&#1095;&#1072;&#1077;&#1090; &#1087;&#1088;&#1086;&#1090;&#1077;&#1095;&#1082;&#1080; &#1084;&#1077;&#1078;&#1076;&#1091; &#1076;&#1077;&#1090;&#1072;&#1083;&#1103;&#1084;&#1080; &#1082;&#1086;&#1088;&#1087;&#1091;&#1089;&#1072;. </div> <b>&#1040;&#1085;&#1090;&#1080;&#1082;&#1086;&#1088;&#1088;&#1086;&#1079;&#1080;&#1086;&#1085;&#1085;&#1086;&#1077; &#1087;&#1086;&#1082;&#1088;&#1099;&#1090;&#1080;&#1077; &#1090;&#1077;&#1087;&#1083;&#1086;&#1086;&#1073;&#1084;&#1077;&#1085;&#1085;&#1080;&#1082;&#1072;.</b> &#1055;&#1086;&#1074;&#1099;&#1096;&#1072;&#1077;&#1090; &#1101;&#1092;&#1092;&#1077;&#1082;&#1090;&#1080;&#1074;&#1085;&#1086;&#1089;&#1090;&#1100; &#1086;&#1073;&#1086;&#1075;&#1088;&#1077;&#1074;&#1072;, &#1091;&#1089;&#1090;&#1086;&#1081;&#1095;&#1080;&#1074;&#1086; &#1082; &#1089;&#1086;&#1083;&#1077;&#1085;&#1086;&#1084;&#1091; &#1074;&#1086;&#1079;&#1076;&#1091;&#1093;&#1091;, &#1076;&#1086;&#1078;&#1076;&#1102;&#160; &#1080; &#1076;&#1088;&#1091;&#1075;&#1080;&#1084; &#1092;&#1072;&#1082;&#1090;&#1086;&#1088;&#1072;&#1084; &#1082;&#1086;&#1088;&#1088;&#1086;&#1079;&#1080;&#1080;.<br> <div> <b><br> </b> </div> <div> <b>&#1042;&#1099;&#1089;&#1086;&#1082;&#1086;&#1101;&#1092;&#1092;&#1077;&#1082;&#1090;&#1080;&#1074;&#1085;&#1099;&#1081; &#1080; &#1090;&#1080;&#1093;&#1080;&#1081; &#1074;&#1077;&#1085;&#1090;&#1080;&#1083;&#1103;&#1090;&#1086;&#1088;.</b> &#1048;&#1085;&#1085;&#1086;&#1074;&#1072;&#1094;&#1080;&#1086;&#1085;&#1085;&#1099;&#1077; &#1083;&#1086;&#1087;&#1072;&#1089;&#1090;&#1080; &#1091;&#1074;&#1077;&#1083;&#1080;&#1095;&#1080;&#1074;&#1072;&#1102;&#1090; &#1101;&#1092;&#1092;&#1077;&#1082;&#1090;&#1080;&#1074;&#1085;&#1086;&#1089;&#1090;&#1100; &#1090;&#1077;&#1087;&#1083;&#1086;&#1086;&#1073;&#1084;&#1077;&#1085;&#1085;&#1080;&#1082;&#1072; &#1080; &#1096;&#1091;&#1084;&#1086;&#1074;&#1099;&#1093; &#1093;&#1072;&#1088;&#1072;&#1082;&#1090;&#1077;&#1088;&#1080;&#1089;&#1090;&#1080;&#1082;. </div> <br> <br></div> |  |  |  |  | R-410A | [19 empty] | 66.5 |  |  |  |  | А | сплит-система |  |  | Белый |  |  |  |  | https://climatopt.ru/upload/iblock/70e/SERTIF_IL__imp274682298imp__.pdf |  | Legend | обогрев | Да | 50 | Нет | [5 empty] | 5000 | 6.12 | [8 empty] | 970х300х224 |  |  | 842х596х320 | [7 empty] | 47/43/39/34 | [24 empty] | 4/2,5 жил/мм | [64 empty] | 15~43/-15~24 | 13,5/33 кг |  | ИК пульт | нет | настенный | 4600 | 1430
https://climatopt.ru/catalog/konditsionery/split_sistema/hisense/invertornaya_split_sistema_as_07ur4syddb1/ | [10 empty] | Инверторная сплит-система Hisense AS-07UR4SYDDB1 | 26290 | 57891 | Сплит-системы | [32 empty] | A | [11 empty] | обогрев | Да |  | Нет | [15 empty] | 765×280×220 |  |  | 660x482x240 | [7 empty] | 24/38 |  | тихий/турбо | 2,10 (0,90-2,50) | 2,15 (0,90-2,50) |  | 7,7/22,9
https://climatopt.ru/catalog/konditsionery/split_sistema/hisense/invertornaya_split_sistema_as_10ur4svetg6/ | [10 empty] | Инверторная сплит-система Hisense AS-10UR4SVETG6 | 33690 | 57882 | Сплит-системы | [32 empty] | A++ | [11 empty] | обогрев | Да |  | Нет | [15 empty] | 950x275x208 |  |  | 715x482x240 | [7 empty] | 22/38 |  | тихий/турбо | 2,80 (1,60-3,30) | 2,80 (1,60-3,00) |  | 8,5/28
https://climatopt.ru/catalog/konditsionery/split_sistema/hisense/invertornaya_split_sistema_as_10ur4svetg67_c/ | [10 empty] | Инверторная сплит-система Hisense AS-10UR4SVETG67(C) | 36690 | 57886 | Сплит-системы | [32 empty] | A++ | [11 empty] | обогрев | Да |  | Нет | [15 empty] | 950x275x208 |  |  | 715x482x240 | [7 empty] | 22/29/30/32/34/35/39 |  | тихий/турбо | 2,80 (1,60-3,30) | 2,80 (1,60-3,00) |  | 8,5/28
https://climatopt.ru/catalog/konditsionery/split_sistema/hisense/invertornaya_split_sistema_as_10ur4svpsc5_c/ | [10 empty] | Инверторная сплит-система Hisense AS-10UR4SVPSC5(C) | 45690 | 57879 | Сплит-системы | [32 empty] | A++ | [11 empty] | обогрев | Да |  | Нет | [15 empty] | 1015x320x158 |  |  | 715x482x240 | [7 empty] | 22/39 |  | тихий/турбо | 2,80 (1,60-3,30) | 2,80 (1,60-3,00) |  | 11,5/28
https://climatopt.ru/catalog/konditsionery/split_sistema/hisense/invertornaya_split_sistema_as_10ur4svpsc5_w/ | [10 empty] | Инверторная сплит-система Hisense AS-10UR4SVPSC5(W) | 44490 | 57878 | Сплит-системы | [32 empty] | A++ | [11 empty] | обогрев | Да |  | Нет | [15 empty] | 1015x320x158 |  |  | 715x482x240 | [7 empty] | 22/39 |  | тихий/турбо | 2,80 (1,60-3,30) | 2,80 (1,60-3,00) |  | 11,5/28
https://climatopt.ru/catalog/konditsionery/split_sistema/hisense/invertornaya_split_sistema_hisense_as_10uw4svetg107/ | /upload/resize_cache/iblock/be0/400_400_140cd750bba9870f18aada2478b24840a/IMG-1110.JPG.jpg | /upload/resize_cache/iblock/35f/400_400_140cd750bba9870f18aada2478b24840a/Hisense.jpg | [8 empty] | Инверторная сплит-система Hisense AS-10UW4SVETG107 | 35790 | 57793 | Сплит-системы | [7 empty] | R-410A | [24 empty] | A++ |  |  |  | Белый | [6 empty] | Premium DESIGN SUPER DC Inverter | обогрев | Да | 28 | Нет | [15 empty] | 950x275x208 |  |  | 715x482x240 | [7 empty] | 22/29/30/32/34/35/39 | Сплит-система | тихий/турбо | 2,80 (1,60-3,30) | 2,80 (1,60-3,00) | Настенный | 8,5/28
https://climatopt.ru/catalog/konditsionery/split_sistema/hisense/invertornaya_split_sistema_hisense_as_10uw4svets10/ | /upload/resize_cache/iblock/150/400_400_140cd750bba9870f18aada2478b24840a/IMG-1112.JPG.jpg | /upload/resize_cache/iblock/f0b/400_400_140cd750bba9870f18aada2478b24840a/Hisense.jpg | [8 empty] | Инверторная сплит-система Hisense AS-10UW4SVETS10 | 44590 | 57789 | Сплит-системы | [7 empty] | R-32 | [24 empty] | A++ |  |  |  | Белый | [6 empty] | LUX Design SUPER DC Inverter | обогрев | Да | 25 | Нет | [15 empty] | 928×270×217 |  |  | 715×482×240 | [7 empty] | 19,5/27/28/30/32/35/38,5 | Сплит-система | тихий/турбо | 2,60 (1,60-3,30) | 2,80 (1,60-3,00) | Настенный | 8,5/28
https://climatopt.ru/catalog/konditsionery/split_sistema/hisense/invertornaya_split_sistema_as_11ur4syddb1/ | [10 empty] | Инверторная сплит-система Hisense AS-11UR4SYDDB1 | 31290 | 57892 | Сплит-системы | [32 empty] | A | [11 empty] | обогрев | Да |  | Нет | [15 empty] | 765×280×220 |  |  | 660x482x240 | [7 empty] | 24/39 |  | тихий/турбо | 3,20 (0,90-3,55) | 3,25 (0,90-3,55) |  | 7,9/23
https://climatopt.ru/catalog/konditsionery/split_sistema/hisense/invertornaya_split_sistema_hisense_as_11ur4syddeib15/ | /upload/resize_cache/iblock/5b8/400_400_140cd750bba9870f18aada2478b24840a/IMG-1116__imp20401618imp__.JPG.jpg | /upload/resize_cache/iblock/af8/400_400_140cd750bba9870f18aada2478b24840a/Hisense.jpg | [8 empty] | Инверторная сплит-система Hisense AS-11UR4SYDDEIB15 | 38290 | 57798 | Сплит-системы | [7 empty] | R-410A | [24 empty] | A |  |  |  | черный | [6 empty] | BLACK STAR DC Inverter | обогрев | Да | 32 | Да | [15 empty] | 793х272х210 |  |  | 660×482×240 | [7 empty] | 24/31,5/33,5/36/40 | Сплит-система | тихий/турбо | 3,20 (0,90-3,55) | 3,25 (0,90-3,55) | Настенный | 7,9/23,2
https://climatopt.ru/catalog/konditsionery/split_sistema/hisense/invertornaya_split_sistema_hisense_as_13ur4svddb5/ | /upload/resize_cache/iblock/681/400_400_140cd750bba9870f18aada2478b24840a/IMG-1106__imp219194411imp__.JPG.jpg | /upload/resize_cache/iblock/eaf/400_400_140cd750bba9870f18aada2478b24840a/Hisense.jpg | [8 empty] | Инверторная сплит-система Hisense AS-13UR4SVDDB5 | 34290 | 57807 | Сплит-системы | [7 empty] | R-410A | [24 empty] | A |  |  |  | Белый | [6 empty] | SMART DC Inverter | обогрев | Да | 37 | Нет | [15 empty] | 765×280×220 |  |  | 660×482×240 | [7 empty] | 24/32,5/35,5/38,5/40 | Сплит-система | тихий/турбо | 3,70 (1,50-3,90) | 3,85 (1,30-4,10) | Настенный | 7,9/23,2
https://climatopt.ru/catalog/konditsionery/split_sistema/hisense/invertornaya_split_sistema_as_13ur4svpsc5_s/ | [10 empty] | Инверторная сплит-система Hisense AS-13UR4SVPSC5(С) | 51290 | 57881 | Сплит-системы | [32 empty] | A++ | [11 empty] | обогрев | Да |  | Нет | [15 empty] | 1015x320x158 |  |  | 715x482x240 | [7 empty] | 23/39 |  | тихий/турбо | 3,75 (1,60-4,10) | 3,80 (1,60-4,00) |  | 11,5/29
https://climatopt.ru/catalog/konditsionery/split_sistema/hisense/invertornaya_split_sistema_as_13ur4sydtdi/ | [10 empty] | Инверторная сплит-система Hisense AS-13UR4SYDTDI | 34490 | 57889 | Сплит-системы | [32 empty] | A+ | [11 empty] | обогрев | Да |  | Да | [15 empty] | 780x270x202 |  |  | 660×482×240 | [7 empty] | 23/37 |  | тихий/турбо | 3,75 (1,60-3,85) | 3,85 (1,60-4,00) |  | 2023-08-01
https://climatopt.ru/catalog/konditsionery/split_sistema/hisense/invertornaya_split_sistema_hisense_as_13uw4svetg157/ | /upload/resize_cache/iblock/340/400_400_140cd750bba9870f18aada2478b24840a/IMG-1110__imp1457048644imp__.JPG.jpg | /upload/resize_cache/iblock/f78/400_400_140cd750bba9870f18aada2478b24840a/Hisense.jpg | [8 empty] | Инверторная сплит-система Hisense AS-13UW4SVETG157 | 40990 | 57794 | Сплит-системы | [7 empty] | R-410A | [24 empty] | A++ |  |  |  | Белый | [6 empty] | Premium DESIGN SUPER DC Inverter | обогрев | Да | 37 | Нет | [15 empty] | 950x275x208 |  |  | 715x482x240 | [7 empty] | 23/30/32/33,5/35/37,5/40 | Сплит-система | тихий/турбо | 3,75 (1,60-4,00) | 3,80 (1,60-4,10) | Настенный | 8,5/29
https://climatopt.ru/catalog/konditsionery/split_sistema/hisense/invertornaya_split_sistema_as_18ur4sfatg67/ | [10 empty] | Инверторная сплит-система Hisense AS-18UR4SFATG67 | 52690 | 57885 | Сплит-системы | [32 empty] | A++ | [11 empty] | обогрев | Да |  | Нет | [15 empty] | 1050x320x235 |  |  | 830x634x287 | [7 empty] | 31,5/35,5/38/40/42/44/45,5 |  | тихий/турбо | 5,50 (2,50-5,75) | 5,60 (2,25-6,25) |  | 1938-12-01
https://climatopt.ru/catalog/konditsionery/split_sistema/hisense/invertornaya_split_sistema_hisense_as_18uw4sxatg077/ | /upload/resize_cache/iblock/3d7/400_400_140cd750bba9870f18aada2478b24840a/IMG-1110__imp1983273700imp__.JPG.jpg | /upload/resize_cache/iblock/a4a/400_400_140cd750bba9870f18aada2478b24840a/Hisense.jpg | [8 empty] | Инверторная сплит-система Hisense AS-18UW4SXATG077 | 58890 | 57795 | Сплит-системы | [7 empty] | R-410A | [24 empty] | A++ |  |  |  | Белый | [6 empty] | Premium DESIGN SUPER DC Inverter | обогрев | Да | 55 | Нет | [15 empty] | 1050x320x235 |  |  | 830x634x287 | [7 empty] | 31,5/35,5/38/40/42/44/45,5 | Сплит-система | тихий/турбо | 5,50 (2,50-5,75) | 5,60 (2,25-6,25) | Настенный | 1938-12-01
https://climatopt.ru/catalog/konditsionery/split_sistema/hisense/invertornaya_split_sistema_as_24ur4sdbtdi6/ | [10 empty] | Инверторная сплит-система Hisense AS-24UR4SDBTDI6 | 67990 | 57890 | Сплит-системы | [32 empty] | A+ | [11 empty] | обогрев | Да |  | Нет | [15 empty] | 1130×315×236 |  |  | 885×795×366 | [7 empty] | 34/49 |  | тихий/турбо | 7,40 (2,50-7,70) | 7,70 (2,50-8,00) |  | 13/56
https://climatopt.ru/catalog/konditsionery/split_sistema/hisense/invertornaya_split_sistema_hisense_ast_09uw4rxuqd00/ | /upload/resize_cache/iblock/123/400_400_140cd750bba9870f18aada2478b24840a/IMG-1107.jpg | /upload/resize_cache/iblock/8f8/400_400_140cd750bba9870f18aada2478b24840a/Hisense.jpg | [8 empty] | Инверторная сплит-система Hisense AST-09UW4RXUQD00 | 76390 | 57787 | Сплит-системы | [7 empty] | R410A | [24 empty] | A+++ |  |  |  | Белый | [6 empty] | VISION Superior DC Inverter | обогрев | Да | 21 | Нет | [15 empty] | 950×295×298 |  |  | 810×585×280 | [7 empty] | 16/23/25/27/29/32/35 | Сплит-система | тихий/турбо | 2,6(1,6-3,3) | 3,2(1,6-3,5) | Настенный | 14/33
https://climatopt.ru/catalog/konditsionery/split_sistema/hisense/invertornaya_split_sistema_hisense_ast_12uw4rxuqd00/ | /upload/resize_cache/iblock/a6b/400_400_140cd750bba9870f18aada2478b24840a/IMG-1107__imp1253742538imp__.jpg | /upload/resize_cache/iblock/b59/400_400_140cd750bba9870f18aada2478b24840a/Hisense.jpg | [8 empty] | Инверторная сплит-система Hisense AST-12UW4RXUQD00 | 79090 | 57788 | Сплит-системы | [7 empty] | R-32 | [24 empty] | A+++ |  |  |  | Белый | [6 empty] | VISION Superior DC Inverter | обогрев | Да | 35 | Нет | [15 empty] | 950×295×298 |  |  | 810×585×280 | [7 empty] | 17/23/26/28/30/32/35 | Сплит-система | тихий/турбо | 3,5(1,6-4,0) | 4,0(1,6-4,6) | Настенный | 14/33
https://climatopt.ru/catalog/konditsionery/split_sistema/mitsubishi_electric/invertornaya_split_sistema_mitsubishi_electric_msz_hr50vf/ | /upload/resize_cache/iblock/be9/400_400_140cd750bba9870f18aada2478b24840a/HR vf классик.jpg | /upload/resize_cache/iblock/ca3/400_400_140cd750bba9870f18aada2478b24840a/6ab0fca5-acb0-43f1-a479-004fbd45b7af__imp786332527imp__.jpg | [8 empty] | Инверторная сплит-система Mitsubishi Electric MSZ-HR50VF/MUZ-HR50VF | 75990 | 57309 | Сплит-системы | [30 empty] | белый |  | А++ | [11 empty] | обогрев | Да |  | Да | [15 empty] | 838х228х280 | [10 empty] | от 21 |  | ECONO COOL | 5000 | 5400 |  | 9 | [35 empty] | R32 | А++
https://climatopt.ru/catalog/konditsionery/split_sistema/mitsubishi_electric/invertornaya_split_sistema_mitsubishi_electric_mufz_kj25vehz/ | [10 empty] | Инверторная сплит-система Mitsubishi Electric MFZ-KJ25VE/MUFZ-KJ25VEHZ | 142690 | 57556 | Сплит-системы | [45 empty] | Да |  | Нет | [18 empty] | 800х285х550 | [46 empty] | 37
https://climatopt.ru/catalog/konditsionery/split_sistema/mitsubishi_electric/invertornaya_split_sistema_mitsubishi_electric_mufz_kj35vehz/ | [10 empty] | Инверторная сплит-система Mitsubishi Electric MFZ-KJ35VE/MUFZ-KJ35VEHZ | 155690 | 57557 | Сплит-системы | [45 empty] | Да |  | Нет | [18 empty] | 800х285х550 | [46 empty] | 37
https://climatopt.ru/catalog/konditsionery/split_sistema/mitsubishi_electric/invertornaya_split_sistema_mitsubishi_electric_mufz_kj50vehz/ | [10 empty] | Инверторная сплит-система Mitsubishi Electric MFZ-KJ50VE/MUFZ-KJ50VEHZ | 200290 | 57558 | Сплит-системы | [45 empty] | Да |  | Нет | [18 empty] | 840х330х860 | [46 empty] | 55
https://climatopt.ru/catalog/konditsionery/split_sistema/mitsubishi_electric/invertornaya_split_sistema_mitsubishi_electric_msz_ap20vg/ | /upload/resize_cache/iblock/333/400_400_140cd750bba9870f18aada2478b24840a/стандарт ap vg.jpg | /upload/resize_cache/iblock/59e/400_400_140cd750bba9870f18aada2478b24840a/6ab0fca5-acb0-43f1-a479-004fbd45b7af__imp2020511118imp__.jpg | [8 empty] | Инверторная сплит-система Mitsubishi Electric MSZ-AP20VG/MUZ-AP20VG | 76490 | 57325 | Сплит-системы | [32 empty] | A+++ | [11 empty] | обогрев | Да |  | Да | [15 empty] | 760х178х250 | [10 empty] | от 19 |  | ECONO COOL | 2000 | 2300 |  | 8 | [35 empty] | R32 и R410A | A+++
https://climatopt.ru/catalog/konditsionery/split_sistema/mitsubishi_electric/invertornaya_split_sistema_mitsubishi_electric_msz_ap42vg/ | /upload/resize_cache/iblock/cc2/400_400_140cd750bba9870f18aada2478b24840a/стандарт ap vg.jpg | /upload/resize_cache/iblock/37b/400_400_140cd750bba9870f18aada2478b24840a/6ab0fca5-acb0-43f1-a479-004fbd45b7af__imp2134289650imp__.jpg | [8 empty] | Инверторная сплит-система Mitsubishi Electric MSZ-AP42VG/MUZ-AP42VG | 118090 | 57331 | Сплит-системы | [32 empty] | A+++ | [11 empty] | обогрев | Да |  | Да | [15 empty] | 798х219х299 | [10 empty] | от 19 |  | ECONO COOL | 4200 | 5400 |  | 11 | [35 empty] | R32 и R410A | A+++
https://climatopt.ru/catalog/konditsionery/split_sistema/mitsubishi_electric/invertornaya_split_sistema_mitsubishi_electric_msz_ap50vg/ | /upload/resize_cache/iblock/30f/400_400_140cd750bba9870f18aada2478b24840a/стандарт ap vg.jpg | /upload/resize_cache/iblock/9b1/400_400_140cd750bba9870f18aada2478b24840a/6ab0fca5-acb0-43f1-a479-004fbd45b7af__imp1394825998imp__.jpg | [8 empty] | Инверторная сплит-система Mitsubishi Electric MSZ-AP50VG/MUZ-AP50VG | 142190 | 57334 | Сплит-системы | [32 empty] | A+++ | [11 empty] | обогрев | Да |  | Да | [15 empty] | 798х219х299 | [10 empty] | от 19 |  | ECONO COOL | 5000 | 5800 |  | 11 | [35 empty] | R32 и R410A | A+++
https://climatopt.ru/catalog/konditsionery/split_sistema/mitsubishi_electric/invertornaya_split_sistema_mitsubishi_electric_msz_ap60vg/ | /upload/resize_cache/iblock/dd0/400_400_140cd750bba9870f18aada2478b24840a/стандарт ap vg.jpg | /upload/resize_cache/iblock/97b/400_400_140cd750bba9870f18aada2478b24840a/6ab0fca5-acb0-43f1-a479-004fbd45b7af__imp1725951505imp__.jpg | [8 empty] | Инверторная сплит-система Mitsubishi Electric MSZ-AP60VG/MUZ-AP60VG | 167090 | 57337 | Сплит-системы | [32 empty] | A+++ | [11 empty] | обогрев | Да |  | Да | [15 empty] | 1100х257х325 | [10 empty] | от 19 |  | ECONO COOL | 6100 | 6800 |  | 16 | [35 empty] | R32 и R410A | A+++
https://climatopt.ru/catalog/konditsionery/split_sistema/mitsubishi_electric/invertornaya_split_sistema_mitsubishi_electric_msz_ap71vg/ | /upload/resize_cache/iblock/053/400_400_140cd750bba9870f18aada2478b24840a/стандарт ap vg.jpg | /upload/resize_cache/iblock/b13/400_400_140cd750bba9870f18aada2478b24840a/6ab0fca5-acb0-43f1-a479-004fbd45b7af__imp223843951imp__.jpg | [8 empty] | Инверторная сплит-система Mitsubishi Electric MSZ-AP71VG/MUZ-AP71VG | 207690 | 57340 | Сплит-системы | [32 empty] | A+++ | [11 empty] | обогрев | Да |  | Да | [15 empty] | 1100х257х325 | [10 empty] | от 19 |  | ECONO COOL | 7100 | 8000 |  | 17 | [35 empty] | R32 и R410A | A+++
https://climatopt.ru/catalog/konditsionery/split_sistema/mitsubishi_electric/invertornaya_split_sistema_mitsubishi_electric_msz_ap71vgk_s_wi_fi/ | /upload/resize_cache/iblock/7ac/400_400_140cd750bba9870f18aada2478b24840a/стандарт ap vg.jpg | /upload/resize_cache/iblock/bfe/400_400_140cd750bba9870f18aada2478b24840a/6ab0fca5-acb0-43f1-a479-004fbd45b7af__imp856693802imp__.jpg | [8 empty] | Инверторная сплит-система Mitsubishi Electric MSZ-AP71VGK/MUZ-AP71VG | 210690 | 57342 | Сплит-системы | [32 empty] | A+++ | [11 empty] | обогрев | Да |  | Да | [15 empty] | 1100х257х325 | [10 empty] | от 19 |  | ECONO COOL | 7100 | 8000 |  | 17 | [35 empty] | R32 и R410A | A+++
https://climatopt.ru/catalog/konditsionery/split_sistema/mitsubishi_electric/invertornaya_split_sistema_mitsubishi_electric_msz_bt20vg_s_enzim_filtrom/ | [10 empty] | Инверторная сплит-система Mitsubishi Electric MSZ-BT20VG/MUZ-BT20VG | 47690 | 57542 | Сплит-системы | [44 empty] | обогрев | Да |  | Да | [15 empty] | 838х235х280 | [13 empty] | 2000 | 2500 |  | 9 | [35 empty] | R32
https://climatopt.ru/catalog/konditsionery/split_sistema/mitsubishi_electric/invertornaya_split_sistema_mitsubishi_electric_msz_bt25vg_s_enzim_filtrom/ | [10 empty] | Инверторная сплит-система Mitsubishi Electric MSZ-BT25VG/ MUZ-BT25VG | 50190 | 57544 | Сплит-системы | [44 empty] | обогрев | Да |  | Да | [15 empty] | 838х235х280 | [13 empty] | 2500 | 3150 |  | 9 | [35 empty] | R32
https://climatopt.ru/catalog/konditsionery/split_sistema/mitsubishi_electric/invertornaya_split_sistema_mitsubishi_electric_msz_bt50vg_s_enzim_filtrom/ | [10 empty] | Инверторная сплит-система Mitsubishi Electric MSZ-BT50VG/ MUZ-BT50VG | 78190 | 57548 | Сплит-системы | [44 empty] | обогрев | Да |  | Да | [15 empty] | 838х235х280 | [13 empty] | 5000 | 5400 |  | 9 | [35 empty] | R32
https://climatopt.ru/catalog/konditsionery/split_sistema/mitsubishi_electric/invertornaya_split_sistema_mitsubishi_electric_msz_ef25_veb/ | /upload/resize_cache/iblock/801/400_400_140cd750bba9870f18aada2478b24840a/изайн ef veb.jpg | /upload/resize_cache/iblock/f46/400_400_140cd750bba9870f18aada2478b24840a/6ab0fca5-acb0-43f1-a479-004fbd45b7af__imp1478836265imp__.jpg | [8 empty] | Инверторная сплит-система Mitsubishi Electric MSZ-EF25 VEB/MUZ-EF25 VE | 83790 | 57389 | Сплит-системы | https://climatopt.ru/upload/iblock/354/broshyura_msz_ef__imp1577702985imp__.pdf | [40 empty] | https://climatopt.ru/upload/iblock/529/rukovodstvo_msz_ef__imp69133113imp__.pdf |  |  | обогрев | Да |  | Да | [15 empty] | 895х195х299 | [10 empty] | от 21 |  | ECONO COOL | 2500 | 3200 |  | 11.5
https://climatopt.ru/catalog/konditsionery/split_sistema/mitsubishi_electric/invertornaya_split_sistema_mitsubishi_electric_msz_ef25_ves/ | /upload/resize_cache/iblock/52f/400_400_140cd750bba9870f18aada2478b24840a/дизайн ef ves.jpg | /upload/resize_cache/iblock/b35/400_400_140cd750bba9870f18aada2478b24840a/6ab0fca5-acb0-43f1-a479-004fbd45b7af__imp1622163332imp__.jpg | [8 empty] | Инверторная сплит-система Mitsubishi Electric MSZ-EF25 VES/MUZ-EF25 VE | 84890 | 57390 | Сплит-системы | https://climatopt.ru/upload/iblock/ab3/broshyura_msz_ef__imp1675264632imp__.pdf | [40 empty] | https://climatopt.ru/upload/iblock/381/rukovodstvo_msz_ef__imp629829198imp__.pdf |  |  | обогрев | Да |  | Да | [15 empty] | 895х195х299 | [10 empty] | от 21 |  | ECONO COOL | 2500 | 3200 |  | 11.5
https://climatopt.ru/catalog/konditsionery/split_sistema/mitsubishi_electric/invertornaya_split_sistema_mitsubishi_electric_msz_ef25_vew/ | /upload/resize_cache/iblock/ea9/400_400_140cd750bba9870f18aada2478b24840a/дизайн ef vew.jpg | /upload/resize_cache/iblock/37a/400_400_140cd750bba9870f18aada2478b24840a/6ab0fca5-acb0-43f1-a479-004fbd45b7af__imp1297771431imp__.jpg | [8 empty] | Инверторная сплит-система Mitsubishi Electric MSZ-EF25 VEW/MUZ-EF25 VE | 83790 | 57387 | Сплит-системы | https://climatopt.ru/upload/iblock/a23/broshyura_msz_ef.pdf | [40 empty] | https://climatopt.ru/upload/iblock/4df/rukovodstvo_msz_ef.pdf |  |  | обогрев | Да |  | Да | [15 empty] | 895х195х299 | [10 empty] | от 21 |  | ECONO COOL | 2500 | 3200 |  | 11.5
https://climatopt.ru/catalog/konditsionery/split_sistema/mitsubishi_electric/invertornaya_split_sistema_mitsubishi_electric_msz_ef35_veb/ | /upload/resize_cache/iblock/b8f/400_400_140cd750bba9870f18aada2478b24840a/изайн ef veb.jpg | /upload/resize_cache/iblock/e3f/400_400_140cd750bba9870f18aada2478b24840a/6ab0fca5-acb0-43f1-a479-004fbd45b7af__imp2069504713imp__.jpg | [8 empty] | Инверторная сплит-система Mitsubishi Electric MSZ-EF35 VEB/MUZ-EF35 VE | 103390 | 57393 | Сплит-системы | https://climatopt.ru/upload/iblock/dc3/broshyura_msz_ef__imp1015835963imp__.pdf | [40 empty] | https://climatopt.ru/upload/iblock/25a/rukovodstvo_msz_ef__imp1230097394imp__.pdf |  |  | обогрев | Да |  | Да | [15 empty] | 895х195х299 | [10 empty] | от 21 |  | ECONO COOL | 3500 | 4000 |  | 11.5
https://climatopt.ru/catalog/konditsionery/split_sistema/mitsubishi_electric/invertornaya_split_sistema_mitsubishi_electric_msz_ef35_ves/ | /upload/resize_cache/iblock/e18/400_400_140cd750bba9870f18aada2478b24840a/дизайн ef ves.jpg | /upload/resize_cache/iblock/1b9/400_400_140cd750bba9870f18aada2478b24840a/6ab0fca5-acb0-43f1-a479-004fbd45b7af__imp702755535imp__.jpg | [8 empty] | Инверторная сплит-система Mitsubishi Electric MSZ-EF35 VES/MUZ-EF35 VE | 105590 | 57394 | Сплит-системы | https://climatopt.ru/upload/iblock/e4b/broshyura_msz_ef__imp1621344587imp__.pdf | [40 empty] | https://climatopt.ru/upload/iblock/1bd/rukovodstvo_msz_ef__imp807066414imp__.pdf |  |  | обогрев | Да |  | Да | [15 empty] | 895х195х299 | [10 empty] | от 21 |  | ECONO COOL | 3500 | 4000 |  | 11.5
https://climatopt.ru/catalog/konditsionery/split_sistema/mitsubishi_electric/invertornaya_split_sistema_mitsubishi_electric_msz_ef35_vew/ | /upload/resize_cache/iblock/fbd/400_400_140cd750bba9870f18aada2478b24840a/дизайн ef vew.jpg | /upload/resize_cache/iblock/69c/400_400_140cd750bba9870f18aada2478b24840a/6ab0fca5-acb0-43f1-a479-004fbd45b7af__imp991142896imp__.jpg | [8 empty] | Инверторная сплит-система Mitsubishi Electric MSZ-EF35 VEW/MUZ-EF35 VE | 103390 | 57391 | Сплит-системы | https://climatopt.ru/upload/iblock/e35/broshyura_msz_ef__imp1576826525imp__.pdf | [40 empty] | https://climatopt.ru/upload/iblock/877/rukovodstvo_msz_ef__imp66040219imp__.pdf |  |  | обогрев | Да |  | Да | [15 empty] | 895х195х299 | [10 empty] | от 21 |  | ECONO COOL | 3500 | 4000 |  | 11.5
https://climatopt.ru/catalog/konditsionery/split_sistema/mitsubishi_electric/invertornaya_split_sistema_mitsubishi_electric_msz_ef42_veb/ | /upload/resize_cache/iblock/198/400_400_140cd750bba9870f18aada2478b24840a/изайн ef veb.jpg | /upload/resize_cache/iblock/89a/400_400_140cd750bba9870f18aada2478b24840a/6ab0fca5-acb0-43f1-a479-004fbd45b7af__imp1169166543imp__.jpg | [8 empty] | Инверторная сплит-система Mitsubishi Electric MSZ-EF42 VEB/MUZ-EF42 VE | 126290 | 57397 | Сплит-системы | https://climatopt.ru/upload/iblock/2d8/broshyura_msz_ef__imp1929120769imp__.pdf | [40 empty] | https://climatopt.ru/upload/iblock/183/rukovodstvo_msz_ef__imp1634954161imp__.pdf |  |  | обогрев | Да |  | Да | [15 empty] | 895х195х299 | [10 empty] | от 21 |  | ECONO COOL | 4200 | 5400 |  | 11.5
https://climatopt.ru/catalog/konditsionery/split_sistema/mitsubishi_electric/invertornaya_split_sistema_mitsubishi_electric_msz_ef50_veb/ | /upload/resize_cache/iblock/6c0/400_400_140cd750bba9870f18aada2478b24840a/дизайн ef ves.jpg | /upload/resize_cache/iblock/e92/400_400_140cd750bba9870f18aada2478b24840a/6ab0fca5-acb0-43f1-a479-004fbd45b7af__imp1256691356imp__.jpg | [8 empty] | Инверторная сплит-система Mitsubishi Electric MSZ-EF50 VEB/MUZ-EF50 VE | 148090 | 57401 | Сплит-системы | https://climatopt.ru/upload/iblock/07b/broshyura_msz_ef__imp893185323imp__.pdf | [40 empty] | https://climatopt.ru/upload/iblock/495/rukovodstvo_msz_ef__imp515272858imp__.pdf |  |  |  | Да |  | Да | [15 empty] | 895х195х299 | [10 empty] | от 21 |  |  | 5000 | 5800 |  | 11.5
https://climatopt.ru/catalog/konditsionery/split_sistema/mitsubishi_electric/invertornaya_split_sistema_mitsubishi_electric_msz_ef50_ves/ | /upload/resize_cache/iblock/5d8/400_400_140cd750bba9870f18aada2478b24840a/msz_ef25ve2s_big.png | /upload/resize_cache/iblock/d73/400_400_140cd750bba9870f18aada2478b24840a/6ab0fca5-acb0-43f1-a479-004fbd45b7af__imp1337158140imp__.jpg | [8 empty] | Инверторная сплит-система Mitsubishi Electric MSZ-EF50 VES/MUZ-EF50 VE | 150290 | 57402 | Сплит-системы | https://climatopt.ru/upload/iblock/8c8/broshyura_msz_ef__imp1574537631imp__.pdf | [40 empty] | https://climatopt.ru/upload/iblock/ce2/rukovodstvo_msz_ef__imp591257099imp__.pdf |  |  |  | Да |  | Да | [15 empty] | 895х195х299 | [10 empty] | от 21 |  |  | 5000 | 5800 |  | 11.5
https://climatopt.ru/catalog/konditsionery/split_sistema/mitsubishi_electric/invertornaya_split_sistema_mitsubishi_electric_msz_ef50_vew/ | /upload/resize_cache/iblock/2d6/400_400_140cd750bba9870f18aada2478b24840a/дизайн ef vew.jpg | /upload/resize_cache/iblock/d2b/400_400_140cd750bba9870f18aada2478b24840a/6ab0fca5-acb0-43f1-a479-004fbd45b7af__imp2145539034imp__.jpg | [8 empty] | Инверторная сплит-система Mitsubishi Electric MSZ-EF50 VEW/MUZ-EF50 VE | 148090 | 57399 | Сплит-системы | https://climatopt.ru/upload/iblock/4b6/broshyura_msz_ef__imp623520920imp__.pdf | [40 empty] | https://climatopt.ru/upload/iblock/0f1/rukovodstvo_msz_ef__imp335055760imp__.pdf |  |  |  | Да |  | Да | [15 empty] | 895х195х299 | [10 empty] | от 21 |  |  | 5000 | 5800 |  | 11.5
https://climatopt.ru/catalog/konditsionery/split_sistema/mitsubishi_electric/invertornaya_split_sistema_mitsubishi_electric_msz_fh25ve/ | /upload/resize_cache/iblock/631/400_400_140cd750bba9870f18aada2478b24840a/елюкс fh ve.png | /upload/resize_cache/iblock/1f6/400_400_140cd750bba9870f18aada2478b24840a/6ab0fca5-acb0-43f1-a479-004fbd45b7af__imp112336472imp__.jpg | [8 empty] | Инверторная сплит-система Mitsubishi Electric MSZ-FH25VE/MUZ-FH25VE | 86190 | 57355 | Сплит-системы | https://climatopt.ru/upload/iblock/fcc/broshyura_msz_fh.pdf | [31 empty] | A+++ | [8 empty] | https://climatopt.ru/upload/iblock/135/instrukciya_msz_fh.pdf |  |  | обогрев | Да |  | Да | [15 empty] | 925х234х305(+17) | [10 empty] | от 20 |  | PLasma quad | 2500 | 3200 |  | 16 | [36 empty] | A+++ | https://climatopt.ru/upload/iblock/17a/rukovodstvo_msz_fh.pdf
https://climatopt.ru/catalog/konditsionery/split_sistema/mitsubishi_electric/invertornaya_split_sistema_mitsubishi_electric_muz_fh25vehz/ | /upload/resize_cache/iblock/3d7/400_400_140cd750bba9870f18aada2478b24840a/елюкс fh ve.png | [9 empty] | Инверторная сплит-система Mitsubishi Electric MSZ-FH25VE/MUZ-FH25VEHZ | 115490 | 57361 | Сплит-системы | https://climatopt.ru/upload/iblock/b30/broshyura_msz_fh__imp399075304imp__.pdf | [40 empty] | https://climatopt.ru/upload/iblock/bce/instrukciya_msz_fh__imp1615523529imp__.pdf |  |  |  | Да |  | Да | [18 empty] | 800х285х550 | [46 empty] | 37 |  |  |  |  | https://climatopt.ru/upload/iblock/5fd/rukovodstvo_msz_fh__imp1610671366imp__.pdf
https://climatopt.ru/catalog/konditsionery/split_sistema/mitsubishi_electric/invertornaya_split_sistema_mitsubishi_electric_msz_fh35ve/ | /upload/resize_cache/iblock/95a/400_400_140cd750bba9870f18aada2478b24840a/елюкс fh ve.png | /upload/resize_cache/iblock/a8e/400_400_140cd750bba9870f18aada2478b24840a/6ab0fca5-acb0-43f1-a479-004fbd45b7af__imp1554941768imp__.jpg | [8 empty] | Инверторная сплит-система Mitsubishi Electric MSZ-FH35VE/MUZ-FH35VE | 103390 | 57357 | Сплит-системы | https://climatopt.ru/upload/iblock/aaf/broshyura_msz_fh__imp375919127imp__.pdf | [31 empty] | A+++ | [8 empty] | https://climatopt.ru/upload/iblock/a99/instrukciya_msz_fh__imp235861314imp__.pdf |  |  | обогрев | Да |  | Да | [15 empty] | 925х234х305(+17) | [10 empty] | от 20 |  | PLasma quad | 3500 | 4000 |  | 16 | [36 empty] | A+++ | https://climatopt.ru/upload/iblock/e5e/rukovodstvo_msz_fh__imp772476843imp__.pdf
https://climatopt.ru/catalog/konditsionery/split_sistema/mitsubishi_electric/invertornaya_split_sistema_mitsubishi_electric_muz_fh35vehz/ | /upload/resize_cache/iblock/73f/400_400_140cd750bba9870f18aada2478b24840a/елюкс fh ve.png | [9 empty] | Инверторная сплит-система Mitsubishi Electric MSZ-FH35VE/MUZ-FH35VEHZ | 141490 | 57362 | Сплит-системы | https://climatopt.ru/upload/iblock/56b/broshyura_msz_fh__imp2114045108imp__.pdf | [40 empty] | https://climatopt.ru/upload/iblock/99a/instrukciya_msz_fh__imp2095865382imp__.pdf |  |  |  | Да |  | Да | [18 empty] | 800х285х550 | [46 empty] | 37 |  |  |  |  | https://climatopt.ru/upload/iblock/ae1/rukovodstvo_msz_fh__imp744147454imp__.pdf
https://climatopt.ru/catalog/konditsionery/split_sistema/mitsubishi_electric/invertornaya_split_sistema_mitsubishi_electric_msz_gf60ve/ | /upload/resize_cache/iblock/880/400_400_140cd750bba9870f18aada2478b24840a/Cтандарт gf ve.png | /upload/resize_cache/iblock/228/400_400_140cd750bba9870f18aada2478b24840a/6ab0fca5-acb0-43f1-a479-004fbd45b7af__imp1529419048imp__.jpg | [8 empty] | Инверторная сплит-система Mitsubishi Electric MSZ-GF60VE/MUZ-GF60VE | 158990 | 57351 | Сплит-системы | https://climatopt.ru/upload/iblock/919/broshyura_msz_sf_gf__imp152616079imp__.pdf | [31 empty] | A+++ | [8 empty] | https://climatopt.ru/upload/iblock/49c/instrukciya_msz_sf_gf__imp200005020imp__.pdf |  |  | обогрев | Да |  | Да | [15 empty] | 1100х238х325 | [10 empty] | от 20 |  | ECONO COOL | 6100 | 6800 |  | 16 | [35 empty] | R32 и R410A | A+++ | https://climatopt.ru/upload/iblock/0cb/rukovodstvo_msz_sf_gf__imp2093705602imp__.pdf | https://climatopt.ru/upload/iblock/2f4/Sertifikat_sf_gf__imp1260952919imp__.pdf
https://climatopt.ru/catalog/konditsionery/split_sistema/mitsubishi_electric/invertornaya_split_sistema_mitsubishi_electric_msz_hj25va_er_s_enzim_filtrom/ | /upload/resize_cache/iblock/5b4/400_400_140cd750bba9870f18aada2478b24840a/hj rkfccbr.png | /upload/resize_cache/iblock/522/400_400_140cd750bba9870f18aada2478b24840a/6ab0fca5-acb0-43f1-a479-004fbd45b7af__imp2011080297imp__.jpg | [8 empty] | Инверторная сплит-система Mitsubishi Electric MSZ-HJ25VA ER/MUZ-HJ25VA ER | 45490 | 57315 | Сплит-системы | https://climatopt.ru/upload/iblock/20e/broshyura_msz_hj.pdf | [29 empty] | белый |  | А+ | [8 empty] | https://climatopt.ru/upload/iblock/811/instrukciya_msz_hj.pdf |  |  | обогрев | Да |  | Да | [15 empty] | 799х232х290 | [10 empty] | от 21 |  | ECONO COOL | 2500 | 3150 |  | 9 | [35 empty] | R410A | А+ | https://climatopt.ru/upload/iblock/b3f/rukovodstvo_msz-hj.pdf
https://climatopt.ru/catalog/konditsionery/split_sistema/mitsubishi_electric/invertornaya_split_sistema_mitsubishi_electric_msz_hj35va_er_s_enzim_filtrom/ | /upload/resize_cache/iblock/a7b/400_400_140cd750bba9870f18aada2478b24840a/hj rkfccbr.png | /upload/resize_cache/iblock/d4f/400_400_140cd750bba9870f18aada2478b24840a/6ab0fca5-acb0-43f1-a479-004fbd45b7af__imp249615944imp__.jpg | [8 empty] | Инверторная сплит-система Mitsubishi Electric MSZ-HJ35VA ER/MUZ-HJ35VA ER | 59490 | 57317 | Сплит-системы | https://climatopt.ru/upload/iblock/45e/broshyura_msz_hj__imp1051134022imp__.pdf | [29 empty] | белый |  | А+ | [8 empty] | https://climatopt.ru/upload/iblock/831/instrukciya_msz_hj__imp931068450imp__.pdf |  |  | обогрев | Да |  | Да | [15 empty] | 799х232х290 | [10 empty] | от 21 |  | ECONO COOL | 3100 | 3600 |  | 9 | [35 empty] | R410A | А+ | https://climatopt.ru/upload/iblock/a51/rukovodstvo_msz-hj__imp130969496imp__.pdf
https://climatopt.ru/catalog/konditsionery/split_sistema/mitsubishi_electric/invertornaya_split_sistema_mitsubishi_electric_msz_hj50va_er_s_enzim_filtrom/ | /upload/resize_cache/iblock/b6c/400_400_140cd750bba9870f18aada2478b24840a/hj rkfccbr.png | /upload/resize_cache/iblock/ac3/400_400_140cd750bba9870f18aada2478b24840a/6ab0fca5-acb0-43f1-a479-004fbd45b7af__imp2071872800imp__.jpg | [8 empty] | Инверторная сплит-система Mitsubishi Electric MSZ-HJ50VA ER/MUZ-HJ50VA ER | 75990 | 57319 | Сплит-системы | https://climatopt.ru/upload/iblock/65d/broshyura_msz_hj__imp1957188551imp__.pdf | [29 empty] | белый |  | А+ | [8 empty] | https://climatopt.ru/upload/iblock/670/instrukciya_msz_hj__imp1935211546imp__.pdf |  |  | обогрев | Да |  | Да | [15 empty] | 799х232х290 | [10 empty] | от 21 |  | ECONO COOL | 5000 | 5400 |  | 9 | [35 empty] | R410A | А+ | https://climatopt.ru/upload/iblock/204/rukovodstvo_msz-hj__imp1604762885imp__.pdf
https://climatopt.ru/catalog/konditsionery/split_sistema/mitsubishi_electric/invertornaya_split_sistema_mitsubishi_electric_msz_hj60va_er/ | /upload/resize_cache/iblock/06e/400_400_140cd750bba9870f18aada2478b24840a/hj rkfccbr.png | /upload/resize_cache/iblock/218/400_400_140cd750bba9870f18aada2478b24840a/6ab0fca5-acb0-43f1-a479-004fbd45b7af__imp1480873473imp__.jpg | [8 empty] | Инверторная сплит-система Mitsubishi Electric MSZ-HJ60VA ER/MUZ-HJ60VA ER | 103390 | 57321 | Сплит-системы | https://climatopt.ru/upload/iblock/67b/broshyura_msz_hj__imp1687613919imp__.pdf | [29 empty] | белый |  | А+ | [8 empty] | https://climatopt.ru/upload/iblock/06a/instrukciya_msz_hj__imp2089517528imp__.pdf |  |  | обогрев | Да |  | Да | [15 empty] | 305х923х250 | [10 empty] | от 21 |  | ECONO COOL | 6100 | 6800 |  | 13 | [35 empty] | R410A | А+ | https://climatopt.ru/upload/iblock/9a9/rukovodstvo_msz-hj__imp1029482589imp__.pdf
https://climatopt.ru/catalog/konditsionery/split_sistema/mitsubishi_electric/invertornaya_split_sistema_mitsubishi_electric_msz_hj71va_er/ | /upload/resize_cache/iblock/e81/400_400_140cd750bba9870f18aada2478b24840a/hj rkfccbr.png | /upload/resize_cache/iblock/794/400_400_140cd750bba9870f18aada2478b24840a/6ab0fca5-acb0-43f1-a479-004fbd45b7af__imp996433056imp__.jpg | [8 empty] | Инверторная сплит-система Mitsubishi Electric MSZ-HJ71VA ER/MUZ-HJ71VA ER | 118690 | 57323 | Сплит-системы | https://climatopt.ru/upload/iblock/7d3/broshyura_msz_hj__imp1239460579imp__.pdf | [29 empty] | белый |  | А+ | [8 empty] | https://climatopt.ru/upload/iblock/3e6/instrukciya_msz_hj__imp623437723imp__.pdf |  |  | обогрев | Да |  | Да | [15 empty] | 305х923х250 | [10 empty] | от 21 |  | ECONO COOL | 7100 | 8100 |  | 13 | [35 empty] | R410A | А+ | https://climatopt.ru/upload/iblock/fe7/rukovodstvo_msz-hj__imp891283258imp__.pdf
https://climatopt.ru/catalog/konditsionery/split_sistema/mitsubishi_electric/invertornaya_split_sistema_mitsubishi_electric_msz_hr71vf/ | /upload/resize_cache/iblock/a74/400_400_140cd750bba9870f18aada2478b24840a/HR vf классик.jpg | /upload/resize_cache/iblock/1e5/400_400_140cd750bba9870f18aada2478b24840a/6ab0fca5-acb0-43f1-a479-004fbd45b7af__imp586342222imp__.jpg | [8 empty] | Инверторная сплит-система Mitsubishi Electric MSZ-HR71VF/MUZ-HR71VF | 114290 | 57313 | Сплит-системы | [30 empty] | белый |  | А++ | [11 empty] | обогрев | Да |  | Да | [15 empty] | 923х262х305 | [10 empty] | от 21 |  | ECONO COOL | 7100 | 8100 |  | 12.5 | [35 empty] | R32 | А++
https://climatopt.ru/catalog/konditsionery/split_sistema/mitsubishi_electric/invertornaya_split_sistema_mitsubishi_electric_msz_ln25vgb/ | /upload/resize_cache/iblock/a23/400_400_140cd750bba9870f18aada2478b24840a/ПРЕМИУМ ln gb.png | /upload/resize_cache/iblock/04c/400_400_140cd750bba9870f18aada2478b24840a/6ab0fca5-acb0-43f1-a479-004fbd45b7af__imp537006897imp__.jpg | [8 empty] | Инверторная сплит-система Mitsubishi Electric MSZ-LN25VGB/MUZ-LN25VG | 102390 | 57367 | Сплит-системы | https://climatopt.ru/upload/iblock/952/instrukciya_LN__imp655309839imp__.pdf | [31 empty] | A+++ | [8 empty] | https://climatopt.ru/upload/iblock/793/rukovodstvo_LN__imp1319053068imp__.PDF |  |  | обогрев | Да |  | Да | [15 empty] | 890х233х307(+34) | [10 empty] | от 19 |  | ECONO COOL; I SAVE | 2500 | 3200 |  | 15.5 | [35 empty] | R32 | A+++
https://climatopt.ru/catalog/konditsionery/split_sistema/mitsubishi_electric/invertornaya_split_sistema_mitsubishi_electric_msz_ln35vgb/ | /upload/resize_cache/iblock/14c/400_400_140cd750bba9870f18aada2478b24840a/ПРЕМИУМ ln gb.png | /upload/resize_cache/iblock/95e/400_400_140cd750bba9870f18aada2478b24840a/6ab0fca5-acb0-43f1-a479-004fbd45b7af__imp1571870700imp__.jpg | [8 empty] | Инверторная сплит-система Mitsubishi Electric MSZ-LN35VGB/MUZ-LN35VG | 122890 | 57372 | Сплит-системы | https://climatopt.ru/upload/iblock/a3d/instrukciya_LN__imp444515488imp__.pdf | [31 empty] | A+++ | [8 empty] | https://climatopt.ru/upload/iblock/191/rukovodstvo_LN__imp548243281imp__.PDF |  |  | обогрев | Да |  | Да | [15 empty] | 890х233х307(+34) | [10 empty] | от 19 |  | ECONO COOL; I SAVE | 3500 | 4000 |  | 15.5 | [35 empty] | R32 | A+++
https://climatopt.ru/catalog/konditsionery/split_sistema/mitsubishi_electric/invertornaya_split_sistema_mitsubishi_electric_msz_ln35vgr/ | /upload/resize_cache/iblock/0e1/400_400_140cd750bba9870f18aada2478b24840a/6ab0fca5-acb0-43f1-a479-004fbd45b7af__imp614911748imp__.jpg | [9 empty] | Инверторная сплит-система Mitsubishi Electric MSZ-LN35VGR/MUZ-LN35VG | 122890 | 57373 | Сплит-системы | https://climatopt.ru/upload/iblock/cc9/instrukciya_LN__imp155308514imp__.pdf | [31 empty] | A+++ | [8 empty] | https://climatopt.ru/upload/iblock/319/rukovodstvo_LN__imp2128600954imp__.PDF |  |  | обогрев | Да |  | Да | [15 empty] | 890х233х307(+34) | [10 empty] | от 19 |  | ECONO COOL; I SAVE | 3500 | 4000 |  | 15.5 | [35 empty] | R32 | A+++
https://climatopt.ru/catalog/konditsionery/split_sistema/mitsubishi_electric/invertornaya_split_sistema_mitsubishi_electric_msz_ln35vgv/ | /upload/resize_cache/iblock/611/400_400_140cd750bba9870f18aada2478b24840a/ПРЕМИУМ ln vgv.png | /upload/resize_cache/iblock/d35/400_400_140cd750bba9870f18aada2478b24840a/6ab0fca5-acb0-43f1-a479-004fbd45b7af__imp4891199imp__.jpg | [8 empty] | Инверторная сплит-система Mitsubishi Electric MSZ-LN35VGV/MUZ-LN35VG | 122890 | 57371 | Сплит-системы | https://climatopt.ru/upload/iblock/b8b/instrukciya_LN__imp1423768946imp__.pdf | [31 empty] | A+++ | [8 empty] | https://climatopt.ru/upload/iblock/bf2/rukovodstvo_LN__imp1994517541imp__.PDF |  |  | обогрев | Да |  | Да | [15 empty] | 890х233х307(+34) | [10 empty] | от 19 |  | ECONO COOL; I SAVE | 3500 | 4000 |  | 15.5 | [35 empty] | R32 | A+++
https://climatopt.ru/catalog/konditsionery/split_sistema/mitsubishi_electric/invertornaya_split_sistema_mitsubishi_electric_msz_ln35vgw/ | /upload/resize_cache/iblock/d09/400_400_140cd750bba9870f18aada2478b24840a/MSZ-LN_VGW.png | /upload/resize_cache/iblock/050/400_400_140cd750bba9870f18aada2478b24840a/6ab0fca5-acb0-43f1-a479-004fbd45b7af__imp1242076255imp__.jpg | [8 empty] | Инверторная сплит-система Mitsubishi Electric MSZ-LN35VGW/MUZ-LN35VG | 114290 | 57369 | Сплит-системы | https://climatopt.ru/upload/iblock/8bb/instrukciya_LN__imp657610233imp__.pdf | [31 empty] | A+++ | [8 empty] | https://climatopt.ru/upload/iblock/cf9/rukovodstvo_LN__imp287678015imp__.PDF |  |  | обогрев | Да |  | Да | [15 empty] | 890х233х307(+34) | [10 empty] | от 19 |  | ECONO COOL; I SAVE | 3500 | 4000 |  | 15.5 | [35 empty] | R32 | A+++
https://climatopt.ru/catalog/konditsionery/split_sistema/mitsubishi_electric/invertornaya_split_sistema_mitsubishi_electric_msz_ln50vgb/ | /upload/resize_cache/iblock/85f/400_400_140cd750bba9870f18aada2478b24840a/ПРЕМИУМ ln gb.png | /upload/resize_cache/iblock/7b2/400_400_140cd750bba9870f18aada2478b24840a/6ab0fca5-acb0-43f1-a479-004fbd45b7af__imp602071522imp__.jpg | [8 empty] | Инверторная сплит-система Mitsubishi Electric MSZ-LN50VGB/MUZ-LN50VG | 172190 | 57377 | Сплит-системы | https://climatopt.ru/upload/iblock/71d/instrukciya_LN__imp1180631820imp__.pdf | [31 empty] | A+++ | [8 empty] | https://climatopt.ru/upload/iblock/719/rukovodstvo_LN__imp720255474imp__.PDF |  |  | обогрев | Да |  | Да | [15 empty] | 890х233х307(+34) | [10 empty] | от 19 |  | ECONO COOL; I SAVE | 5000 | 6000 |  | 15.5 | [35 empty] | R32 | A+++
https://climatopt.ru/catalog/konditsionery/split_sistema/mitsubishi_electric/invertornaya_split_sistema_mitsubishi_electric_msz_ln50vgr/ | /upload/resize_cache/iblock/3a4/400_400_140cd750bba9870f18aada2478b24840a/6ab0fca5-acb0-43f1-a479-004fbd45b7af__imp2022118923imp__.jpg | [9 empty] | Инверторная сплит-система Mitsubishi Electric MSZ-LN50VGR/MUZ-LN50VG | 172190 | 57378 | Сплит-системы | https://climatopt.ru/upload/iblock/53b/instrukciya_LN__imp1500143888imp__.pdf | [31 empty] | A+++ | [8 empty] | https://climatopt.ru/upload/iblock/749/rukovodstvo_LN__imp1744799598imp__.PDF |  |  | обогрев | Да |  | Да | [15 empty] | 890х233х307(+34) | [10 empty] | от 19 |  | ECONO COOL; I SAVE | 5000 | 6000 |  | 15.5 | [35 empty] | R32 | A+++
https://climatopt.ru/catalog/konditsionery/split_sistema/mitsubishi_electric/invertornaya_split_sistema_mitsubishi_electric_msz_ln50vgv/ | /upload/resize_cache/iblock/014/400_400_140cd750bba9870f18aada2478b24840a/ПРЕМИУМ ln vgv.png | /upload/resize_cache/iblock/371/400_400_140cd750bba9870f18aada2478b24840a/6ab0fca5-acb0-43f1-a479-004fbd45b7af__imp1477703098imp__.jpg | [8 empty] | Инверторная сплит-система Mitsubishi Electric MSZ-LN50VGV/MUZ-LN50VG | 172190 | 57376 | Сплит-системы | https://climatopt.ru/upload/iblock/b4c/instrukciya_LN__imp776427135imp__.pdf | [31 empty] | A+++ | [8 empty] | https://climatopt.ru/upload/iblock/dad/rukovodstvo_LN__imp713392418imp__.PDF |  |  | обогрев | Да |  | Да | [15 empty] | 890х233х307(+34) | [10 empty] | от 19 |  | ECONO COOL; I SAVE | 5000 | 6000 |  | 15.5 | [35 empty] | R32 | A+++
https://climatopt.ru/catalog/konditsionery/split_sistema/mitsubishi_electric/invertornaya_split_sistema_mitsubishi_electric_msz_ln50vgw/ | /upload/resize_cache/iblock/ee4/400_400_140cd750bba9870f18aada2478b24840a/MSZ-LN_VGW.png | /upload/resize_cache/iblock/12d/400_400_140cd750bba9870f18aada2478b24840a/6ab0fca5-acb0-43f1-a479-004fbd45b7af__imp1994833884imp__.jpg | [8 empty] | Инверторная сплит-система Mitsubishi Electric MSZ-LN50VGW/MUZ-LN50VG | 161190 | 57374 | Сплит-системы | https://climatopt.ru/upload/iblock/f4d/instrukciya_LN__imp2113176718imp__.pdf | [31 empty] | A+++ | [8 empty] | https://climatopt.ru/upload/iblock/d61/rukovodstvo_LN__imp1318728902imp__.PDF |  |  | обогрев | Да |  | Да | [15 empty] | 890х233х307(+34) | [10 empty] | от 19 |  | ECONO COOL; I SAVE | 5000 | 6000 |  | 15.5 | [35 empty] | R32 | A+++
https://climatopt.ru/catalog/konditsionery/split_sistema/mitsubishi_electric/invertornaya_split_sistema_mitsubishi_electric_msz_ln60vgb/ | /upload/resize_cache/iblock/3c6/400_400_140cd750bba9870f18aada2478b24840a/ПРЕМИУМ ln gb.png | /upload/resize_cache/iblock/a55/400_400_140cd750bba9870f18aada2478b24840a/6ab0fca5-acb0-43f1-a479-004fbd45b7af__imp1146500498imp__.jpg | [8 empty] | Инверторная сплит-система Mitsubishi Electric MSZ-LN60VGB/MUZ-LN60VG | 207990 | 57382 | Сплит-системы | https://climatopt.ru/upload/iblock/71d/instrukciya_LN__imp2017327504imp__.pdf | [31 empty] | A+++ | [8 empty] | https://climatopt.ru/upload/iblock/daf/rukovodstvo_LN__imp1973744364imp__.PDF |  |  | обогрев | Да |  | Да | [15 empty] | 890х233х307(+34) | [10 empty] | от 19 |  | ECONO COOL; I SAVE | 6000 | 6800 |  | 15.5 | [35 empty] | R32 | A+++
https://climatopt.ru/catalog/konditsionery/split_sistema/mitsubishi_electric/invertornaya_split_sistema_mitsubishi_electric_msz_ln60vgr/ | /upload/resize_cache/iblock/005/400_400_140cd750bba9870f18aada2478b24840a/6ab0fca5-acb0-43f1-a479-004fbd45b7af__imp2047337270imp__.jpg | [9 empty] | Инверторная сплит-система Mitsubishi Electric MSZ-LN60VGR/MUZ-LN60VG | 207990 | 57383 | Сплит-системы | https://climatopt.ru/upload/iblock/b36/instrukciya_LN__imp428710778imp__.pdf | [31 empty] | A+++ | [8 empty] | https://climatopt.ru/upload/iblock/ee0/rukovodstvo_LN__imp1555075393imp__.PDF |  |  | обогрев | Да |  | Да | [15 empty] | 890х233х307(+34) | [10 empty] | от 19 |  | ECONO COOL; I SAVE | 6000 | 6800 |  | 15.5 | [35 empty] | R32 | A+++
https://climatopt.ru/catalog/konditsionery/split_sistema/mitsubishi_electric/invertornaya_split_sistema_mitsubishi_electric_msz_ln60vgv/ | /upload/resize_cache/iblock/be0/400_400_140cd750bba9870f18aada2478b24840a/ПРЕМИУМ ln vgv.png | /upload/resize_cache/iblock/ce0/400_400_140cd750bba9870f18aada2478b24840a/6ab0fca5-acb0-43f1-a479-004fbd45b7af__imp1617731087imp__.jpg | [8 empty] | Инверторная сплит-система Mitsubishi Electric MSZ-LN60VGV/MUZ-LN60VG | 207990 | 57381 | Сплит-системы | https://climatopt.ru/upload/iblock/794/instrukciya_LN__imp828149325imp__.pdf | [31 empty] | A+++ | [8 empty] | https://climatopt.ru/upload/iblock/16b/rukovodstvo_LN__imp895919141imp__.PDF |  |  | обогрев | Да |  | Да | [15 empty] | 890х233х307(+34) | [10 empty] | от 19 |  | ECONO COOL; I SAVE | 6000 | 6800 |  | 15.5 | [35 empty] | R32 | A+++
https://climatopt.ru/catalog/konditsionery/split_sistema/mitsubishi_electric/invertornaya_split_sistema_mitsubishi_electric_msz_ln60vgw/ | /upload/resize_cache/iblock/981/400_400_140cd750bba9870f18aada2478b24840a/MSZ-LN_VGW.png | /upload/resize_cache/iblock/632/400_400_140cd750bba9870f18aada2478b24840a/6ab0fca5-acb0-43f1-a479-004fbd45b7af__imp166018849imp__.jpg | [8 empty] | Инверторная сплит-система Mitsubishi Electric MSZ-LN60VGW/MUZ-LN60VG | 195990 | 57379 | Сплит-системы | https://climatopt.ru/upload/iblock/136/instrukciya_LN__imp369793350imp__.pdf | [31 empty] | A+++ | [8 empty] | https://climatopt.ru/upload/iblock/4e6/rukovodstvo_LN__imp454700449imp__.PDF |  |  | обогрев | Да |  | Да | [15 empty] | 890х233х307(+34) | [10 empty] | от 19 |  | ECONO COOL; I SAVE | 6000 | 6800 |  | 15.5 | [35 empty] | R32 | A+++
https://climatopt.ru/catalog/konditsionery/split_sistema/mitsubishi_electric/invertornaya_split_sistema_mitsubishi_electric_msz_sf25ve/ | /upload/resize_cache/iblock/8f8/400_400_140cd750bba9870f18aada2478b24840a/стандарт sf ve.png | /upload/resize_cache/iblock/600/400_400_140cd750bba9870f18aada2478b24840a/6ab0fca5-acb0-43f1-a479-004fbd45b7af__imp775455424imp__.jpg | [8 empty] | Инверторная сплит-система Mitsubishi Electric MSZ-SF25VE/MUZ-SF25VE | 76190 | 57343 | Сплит-системы | https://climatopt.ru/upload/iblock/c9a/broshyura_msz_sf_gf.pdf | [31 empty] | A+++ | [8 empty] | https://climatopt.ru/upload/iblock/1ef/instrukciya_msz_sf_gf.pdf |  |  | обогрев | Да |  | Да | [15 empty] | 798х195х299 | [10 empty] | от 20 |  | ECONO COOL | 2500 | 3200 |  | 10 | [35 empty] | R32 и R410A | A+++ | https://climatopt.ru/upload/iblock/dd2/rukovodstvo_msz_sf_gf.pdf | https://climatopt.ru/upload/iblock/b91/Sertifikat_sf_gf.pdf
https://climatopt.ru/catalog/konditsionery/split_sistema/mitsubishi_electric/invertornaya_split_sistema_mitsubishi_electric_msz_sf42ve/ | /upload/resize_cache/iblock/b3b/400_400_140cd750bba9870f18aada2478b24840a/стандарт sf ve.png | /upload/resize_cache/iblock/7ed/400_400_140cd750bba9870f18aada2478b24840a/6ab0fca5-acb0-43f1-a479-004fbd45b7af__imp1124639448imp__.jpg | [8 empty] | Инверторная сплит-система Mitsubishi Electric MSZ-SF42VE/MUZ-SF42VE | 113190 | 57347 | Сплит-системы | https://climatopt.ru/upload/iblock/f0f/broshyura_msz_sf_gf__imp521178040imp__.pdf | [31 empty] | A+++ | [8 empty] | https://climatopt.ru/upload/iblock/84a/instrukciya_msz_sf_gf__imp1824118398imp__.pdf |  |  | обогрев | Да |  | Да | [15 empty] | 798х195х299 | [10 empty] | от 20 |  | ECONO COOL | 4200 | 5400 |  | 10 | [35 empty] | R32 и R410A | A+++ | https://climatopt.ru/upload/iblock/207/rukovodstvo_msz_sf_gf__imp1055293160imp__.pdf | https://climatopt.ru/upload/iblock/409/Sertifikat_sf_gf__imp1100969542imp__.pdf
https://climatopt.ru/catalog/konditsionery/split_sistema/mitsubishi_electric/invertornaya_split_sistema_mitsubishi_electric_msz_sf50ve/ | /upload/resize_cache/iblock/dd7/400_400_140cd750bba9870f18aada2478b24840a/стандарт sf ve.png | /upload/resize_cache/iblock/300/400_400_140cd750bba9870f18aada2478b24840a/6ab0fca5-acb0-43f1-a479-004fbd45b7af__imp470083517imp__.jpg | [8 empty] | Инверторная сплит-система Mitsubishi Electric MSZ-SF50VE/MUZ-SF50VE | 135990 | 57349 | Сплит-системы | https://climatopt.ru/upload/iblock/d23/broshyura_msz_sf_gf__imp892351265imp__.pdf | [31 empty] | A+++ | [8 empty] | https://climatopt.ru/upload/iblock/802/instrukciya_msz_sf_gf__imp973949725imp__.pdf |  |  | обогрев | Да |  | Да | [15 empty] | 798х195х299 | [10 empty] | от 20 |  | ECONO COOL | 5000 | 5800 |  | 10 | [35 empty] | R32 и R410A | A+++ | https://climatopt.ru/upload/iblock/c75/rukovodstvo_msz_sf_gf__imp1706379716imp__.pdf | https://climatopt.ru/upload/iblock/2f7/Sertifikat_sf_gf__imp1965981219imp__.pdf
https://climatopt.ru/catalog/konditsionery/split_sistema/mitsubishi_electric/invertornaya_split_sistema_mitsubishi_electric_muz_ln25vghz/ | [10 empty] | Инверторная сплит-система Mitsubishi Electric MUZ-LN25VGHZ | 87800 | 57384 | Сплит-системы | https://climatopt.ru/upload/iblock/27d/instrukciya_LN__imp434066687imp__.pdf | [40 empty] | https://climatopt.ru/upload/iblock/7b4/rukovodstvo_LN__imp1223614924imp__.PDF |  |  |  | Да |  | Да | [15 empty] | 800х285х550 | [13 empty] | 2500 | 3200 |  | 35
https://climatopt.ru/catalog/konditsionery/split_sistema/mitsubishi_electric/invertornaya_split_sistema_mitsubishi_electric_muz_ln35vghz/ | [10 empty] | Инверторная сплит-система Mitsubishi Electric MUZ-LN35VGHZ | 107400 | 57385 | Сплит-системы | https://climatopt.ru/upload/iblock/043/instrukciya_LN__imp1988692328imp__.pdf | [40 empty] | https://climatopt.ru/upload/iblock/c73/rukovodstvo_LN__imp2013437319imp__.PDF |  |  |  | Да |  | Да | [18 empty] | 800х285х550 | [10 empty] | 3500 | 4000 | [34 empty] | 35
https://climatopt.ru/catalog/konditsionery/split_sistema/mitsubishi_electric/invertornaya_split_sistema_mitsubishi_electric_sez_m25da/ | [10 empty] | Инверторная сплит-система Mitsubishi Electric SEZ-M25DA | 35290 | 57559 | Сплит-системы | [44 empty] | обогрев | Да |  | Нет | [15 empty] | 790х700х200 | [13 empty] | 2500 | 2900 |  | 18
https://climatopt.ru/catalog/konditsionery/split_sistema/mitsubishi_electric/invertornaya_split_sistema_mitsubishi_electric_sez_m35da/ | [10 empty] | Инверторная сплит-система Mitsubishi Electric SEZ-M35DA | 36090 | 57561 | Сплит-системы | [44 empty] | обогрев | Да |  | Нет | [15 empty] | 990х700х200 | [13 empty] | 3500 | 4200 |  | 21
https://climatopt.ru/catalog/konditsionery/split_sistema/mitsubishi_electric/invertornaya_split_sistema_mitsubishi_electric_sez_m50da/ | [10 empty] | Инверторная сплит-система Mitsubishi Electric SEZ-M50DA | 41890 | 57563 | Сплит-системы | [44 empty] | обогрев | Да |  | Нет | [15 empty] | 990х700х200 | [13 empty] | 5100 | 6400 |  | 23
https://climatopt.ru/catalog/konditsionery/split_sistema/mitsubishi_electric/invertornaya_split_sistema_mitsubishi_electric_sez_m60da/ | [10 empty] | Инверторная сплит-система Mitsubishi Electric SEZ-M60DA | 49990 | 57565 | Сплит-системы | [44 empty] | обогрев | Да |  | Нет | [15 empty] | 1190х700х200 | [13 empty] | 5600 | 7400 |  | 27
https://climatopt.ru/catalog/konditsionery/split_sistema/mitsubishi_electric/invertornaya_split_sistema_mitsubishi_electric_sez_m71da/ | [10 empty] | Инверторная сплит-система Mitsubishi Electric SEZ-M71DA | 65090 | 57567 | Сплит-системы | [44 empty] | обогрев | Да |  | Нет | [15 empty] | 1190х700х200 | [13 empty] | 7100 | 8100 |  | 27
https://climatopt.ru/catalog/konditsionery/split_sistema/mitsubishi_electric/invertornaya_split_sistema_mitsubishi_electric_slz_kf25va2/ | [10 empty] | Инверторная сплит-система Mitsubishi Electric SLZ-KF25VA2 | 35590 | 57574 | Сплит-системы | [44 empty] | обогрев | Да |  | Нет | [15 empty] | 570х570х245 | [13 empty] | 2600 |  |  | 15+3
https://climatopt.ru/catalog/konditsionery/split_sistema/mitsubishi_electric/invertornaya_split_sistema_mitsubishi_electric_slz_kf50va2/ | [10 empty] | Инверторная сплит-система Mitsubishi Electric SLZ-KF50VA2 | 51290 | 57575 | Сплит-системы | [44 empty] | обогрев | Да |  | Нет | [15 empty] | 570х570х245 | [13 empty] | 4600 |  |  | 15+3
https://climatopt.ru/catalog/konditsionery/split_sistema/mitsubishi_electric/invertornaya_split_sistema_mitsubishi_electric_slz_kf60va2/ | [10 empty] | Инверторная сплит-система Mitsubishi Electric SLZ-KF60VA2 | 58990 | 57576 | Сплит-системы | [44 empty] | обогрев | Да |  | Нет | [15 empty] | 570х570х245 | [13 empty] | 5600 |  |  | 15+3
https://climatopt.ru/catalog/konditsionery/split_sistema/mitsubishi_electric/invertornaya_split_sistema_mitsubishi_electric_slz_m25fa/ | [10 empty] | Инверторная сплит-система Mitsubishi Electric SLZ-M25FA | 35590 | 57569 | Сплит-системы | [44 empty] | обогрев | Да |  | Нет | [15 empty] | 570х570х235 | [13 empty] | 2600 | 3200 |  | 16+3
https://climatopt.ru/catalog/konditsionery/split_sistema/mitsubishi_electric/invertornaya_split_sistema_mitsubishi_electric_slz_m50fa/ | [10 empty] | Инверторная сплит-система Mitsubishi Electric SLZ-M35FA | 43090 | 57571 | Сплит-системы | [44 empty] | обогрев | Да |  | Нет | [15 empty] | 570х570х235 | [13 empty] | 4600 | 5000 |  | 16+3
https://climatopt.ru/catalog/konditsionery/split_sistema/mitsubishi_electric/invertornaya_split_sistema_mitsubishi_electric_suz_ka25va/ | [10 empty] | Инверторная сплит-система Mitsubishi Electric SUZ-KA25VA | 58500 | 57560 | Сплит-системы | [45 empty] | Да |  | Нет | [18 empty] | 800х285х550 | [11 empty] | 5000 | [34 empty] | 30
https://climatopt.ru/catalog/konditsionery/split_sistema/mitsubishi_electric/invertornaya_split_sistema_mitsubishi_electric_suz_ka35va/ | [10 empty] | Инверторная сплит-система Mitsubishi Electric SUZ-KA35VA | 66400 | 57562 | Сплит-системы | [45 empty] | Да |  | Нет | [18 empty] | 800х285х550 | [46 empty] | 35
https://climatopt.ru/catalog/konditsionery/split_sistema/mitsubishi_electric/invertornaya_split_sistema_mitsubishi_electric_suz_ka50_va/ | [10 empty] | Инверторная сплит-система Mitsubishi Electric SUZ-KA50 VA | 77900 | 57564 | Сплит-системы | [45 empty] | Да |  | Нет | [18 empty] | 840х330х880 | [11 empty] | 6400 | [34 empty] | 54
https://climatopt.ru/catalog/konditsionery/split_sistema/mitsubishi_electric/invertornaya_split_sistema_mitsubishi_electric_suz_ka60_va/ | [10 empty] | Инверторная сплит-система Mitsubishi Electric SUZ-KA60 VA | 91000 | 57566 | Сплит-системы | [45 empty] | Да |  | Нет | [18 empty] | 840х330х880 | [46 empty] | 50
https://climatopt.ru/catalog/konditsionery/split_sistema/mitsubishi_electric/invertornaya_split_sistema_mitsubishi_electric_suz_ka71_va/ | [10 empty] | Инверторная сплит-система Mitsubishi Electric SUZ-KA71 VA | 100800 | 57568 | Сплит-системы | [45 empty] | Да |  | Нет | [18 empty] | 840х330х880 | [46 empty] | 53
https://climatopt.ru/catalog/konditsionery/split_sistema/panasonic/split_cs_cu_te60tke_panasonic/ | /upload/resize_cache/iblock/575/400_400_140cd750bba9870f18aada2478b24840a/cat18627b.jpg | [9 empty] | Инверторная сплит-система PANASONIC CS/CU-TE60TKE | 100300 | 29837 | Сплит-системы |  | Инверторная сплит-система CS/CU-TE60TKEW/TKE PANASONIC Компактный настенный инвертор серии TE(TZ) Compact. Фреон R410А(R32). Новый внутренний блок TE(TZ) имеет новый размер. Благодаря ширине 799 мм, можно установить кондиционер над дверью! Новые модели инвертора TE(TZ) мощные и эффективные, с отличным рейтингом энергосбережения A++/A+, не имеющие аналогов на рынке! TE(TZ) работает при температуре воздуха на улице до -15 гр.С в режиме обогрева, а также до -10 гр.С в режиме охлаждения, сохраняя при этом высокую эффективность и производительность! Кроме того, годовое потребление энергии еще никогда не было настолько низким. | <div class="detail_text">&#1048;&#1085;&#1074;&#1077;&#1088;&#1090;&#1086;&#1088;&#1085;&#1072;&#1103; &#1089;&#1087;&#1083;&#1080;&#1090;-&#1089;&#1080;&#1089;&#1090;&#1077;&#1084;&#1072; CS/CU-TE60TKEW/TKE PANASONIC<br>&#1050;&#1086;&#1084;&#1087;&#1072;&#1082;&#1090;&#1085;&#1099;&#1081; &#1085;&#1072;&#1089;&#1090;&#1077;&#1085;&#1085;&#1099;&#1081; &#1080;&#1085;&#1074;&#1077;&#1088;&#1090;&#1086;&#1088; &#1089;&#1077;&#1088;&#1080;&#1080; TE(TZ) Compact. &#1060;&#1088;&#1077;&#1086;&#1085; R410&#1040;(R32).<br>&#1053;&#1086;&#1074;&#1099;&#1081; &#1074;&#1085;&#1091;&#1090;&#1088;&#1077;&#1085;&#1085;&#1080;&#1081; &#1073;&#1083;&#1086;&#1082; TE(TZ) &#1080;&#1084;&#1077;&#1077;&#1090; &#1085;&#1086;&#1074;&#1099;&#1081; &#1088;&#1072;&#1079;&#1084;&#1077;&#1088;. &#1041;&#1083;&#1072;&#1075;&#1086;&#1076;&#1072;&#1088;&#1103; &#1096;&#1080;&#1088;&#1080;&#1085;&#1077; 799 &#1084;&#1084;, &#1084;&#1086;&#1078;&#1085;&#1086; &#1091;&#1089;&#1090;&#1072;&#1085;&#1086;&#1074;&#1080;&#1090;&#1100; &#1082;&#1086;&#1085;&#1076;&#1080;&#1094;&#1080;&#1086;&#1085;&#1077;&#1088; &#1085;&#1072;&#1076; &#1076;&#1074;&#1077;&#1088;&#1100;&#1102;! &#1053;&#1086;&#1074;&#1099;&#1077; &#1084;&#1086;&#1076;&#1077;&#1083;&#1080; &#1080;&#1085;&#1074;&#1077;&#1088;&#1090;&#1086;&#1088;&#1072; TE(TZ) &#1084;&#1086;&#1097;&#1085;&#1099;&#1077; &#1080; &#1101;&#1092;&#1092;&#1077;&#1082;&#1090;&#1080;&#1074;&#1085;&#1099;&#1077;, &#1089; &#1086;&#1090;&#1083;&#1080;&#1095;&#1085;&#1099;&#1084; &#1088;&#1077;&#1081;&#1090;&#1080;&#1085;&#1075;&#1086;&#1084; &#1101;&#1085;&#1077;&#1088;&#1075;&#1086;&#1089;&#1073;&#1077;&#1088;&#1077;&#1078;&#1077;&#1085;&#1080;&#1103; A++/A+, &#1085;&#1077; &#1080;&#1084;&#1077;&#1102;&#1097;&#1080;&#1077; &#1072;&#1085;&#1072;&#1083;&#1086;&#1075;&#1086;&#1074; &#1085;&#1072; &#1088;&#1099;&#1085;&#1082;&#1077;! TE(TZ) &#1088;&#1072;&#1073;&#1086;&#1090;&#1072;&#1077;&#1090; &#1087;&#1088;&#1080; &#1090;&#1077;&#1084;&#1087;&#1077;&#1088;&#1072;&#1090;&#1091;&#1088;&#1077; &#1074;&#1086;&#1079;&#1076;&#1091;&#1093;&#1072; &#1085;&#1072; &#1091;&#1083;&#1080;&#1094;&#1077; &#1076;&#1086; -15 &#1075;&#1088;.&#1057; &#1074; &#1088;&#1077;&#1078;&#1080;&#1084;&#1077; &#1086;&#1073;&#1086;&#1075;&#1088;&#1077;&#1074;&#1072;, &#1072; &#1090;&#1072;&#1082;&#1078;&#1077; &#1076;&#1086; -10 &#1075;&#1088;.&#1057; &#1074; &#1088;&#1077;&#1078;&#1080;&#1084;&#1077; &#1086;&#1093;&#1083;&#1072;&#1078;&#1076;&#1077;&#1085;&#1080;&#1103;, &#1089;&#1086;&#1093;&#1088;&#1072;&#1085;&#1103;&#1103; &#1087;&#1088;&#1080; &#1101;&#1090;&#1086;&#1084; &#1074;&#1099;&#1089;&#1086;&#1082;&#1091;&#1102; &#1101;&#1092;&#1092;&#1077;&#1082;&#1090;&#1080;&#1074;&#1085;&#1086;&#1089;&#1090;&#1100; &#1080; &#1087;&#1088;&#1086;&#1080;&#1079;&#1074;&#1086;&#1076;&#1080;&#1090;&#1077;&#1083;&#1100;&#1085;&#1086;&#1089;&#1090;&#1100;! &#1050;&#1088;&#1086;&#1084;&#1077; &#1090;&#1086;&#1075;&#1086;, &#1075;&#1086;&#1076;&#1086;&#1074;&#1086;&#1077; &#1087;&#1086;&#1090;&#1088;&#1077;&#1073;&#1083;&#1077;&#1085;&#1080;&#1077; &#1101;&#1085;&#1077;&#1088;&#1075;&#1080;&#1080; &#1077;&#1097;&#1077; &#1085;&#1080;&#1082;&#1086;&#1075;&#1076;&#1072; &#1085;&#1077; &#1073;&#1099;&#1083;&#1086; &#1085;&#1072;&#1089;&#1090;&#1086;&#1083;&#1100;&#1082;&#1086; &#1085;&#1080;&#1079;&#1082;&#1080;&#1084;.<br></div> | [152 empty] | 42 | [5 empty] | 302x1102x244 | 695x875x320 | [6 empty] | настенный |  |  | 12 | 302 | 1102 | 244 | 695 | 875 | 320 | 2.09 кВт | 1.93 кВт | Да | 45 ДБ | 6.5 кВт | 6.5 кВт | 7.2 кВт | 30 ДБ | 60 кв.м.
https://climatopt.ru/catalog/konditsionery/split_sistema/panasonic/split_cs_cu_xz25tke_panasonic/ | /upload/resize_cache/iblock/9c3/400_400_140cd750bba9870f18aada2478b24840a/cat18630b.jpg | [9 empty] | Инверторная сплит-система PANASONIC CS/CU-XZ25TKE | 77290 | 29825 | Сплит-системы |  | Инверторная сплит-система CS/CU-XZ25TKEW/TKE PANASONIC Серия Etherea инвертор+ Цвет: серебристый Etherea с улучшенным датчиком Econavi и нововой системой очистки воздуха Nanoe - выдающаяся эффективность, комфорт и чистый воздух в сочетании с новейшим дизайном. Функция Econavi использует новую технологию обнаружения солнечного света, чтобы идеально настроить работу вашего кондиционера, таким образом обеспечивая максимальный комфорт в любое время, экономя при этом энергию! Econavi не только оптимизирует ориентацию и объём воздушного потока в соответствии с присутствием человека, но также автоматически снижает мощность охлаждения при отсутствии/ослаблении солнечного света. С помощью Econavi можно сэкономить до 38% энергии, при этом максимально увеличивая ваш комфорт. Кроме того, революционной системе очистки воздуха Nanoe используются наночастицы для устранения и дезактивации 99% микроорганизмов, которые переносятся в воздухе или оседают на поверхности, в частности, бактерий, вирусов и плесени. | <div class="detail_text">&#1048;&#1085;&#1074;&#1077;&#1088;&#1090;&#1086;&#1088;&#1085;&#1072;&#1103; &#1089;&#1087;&#1083;&#1080;&#1090;-&#1089;&#1080;&#1089;&#1090;&#1077;&#1084;&#1072; CS/CU-XZ25TKEW/TKE PANASONIC<br> <br> &#1057;&#1077;&#1088;&#1080;&#1103; Etherea &#1080;&#1085;&#1074;&#1077;&#1088;&#1090;&#1086;&#1088;+<br> &#1062;&#1074;&#1077;&#1090;: &#1089;&#1077;&#1088;&#1077;&#1073;&#1088;&#1080;&#1089;&#1090;&#1099;&#1081;<br> Etherea &#1089; &#1091;&#1083;&#1091;&#1095;&#1096;&#1077;&#1085;&#1085;&#1099;&#1084; &#1076;&#1072;&#1090;&#1095;&#1080;&#1082;&#1086;&#1084; Econavi &#1080; &#1085;&#1086;&#1074;&#1086;&#1074;&#1086;&#1081; &#1089;&#1080;&#1089;&#1090;&#1077;&#1084;&#1086;&#1081; &#1086;&#1095;&#1080;&#1089;&#1090;&#1082;&#1080; &#1074;&#1086;&#1079;&#1076;&#1091;&#1093;&#1072; Nanoe - &#1074;&#1099;&#1076;&#1072;&#1102;&#1097;&#1072;&#1103;&#1089;&#1103; &#1101;&#1092;&#1092;&#1077;&#1082;&#1090;&#1080;&#1074;&#1085;&#1086;&#1089;&#1090;&#1100;, &#1082;&#1086;&#1084;&#1092;&#1086;&#1088;&#1090; &#1080; &#1095;&#1080;&#1089;&#1090;&#1099;&#1081; &#1074;&#1086;&#1079;&#1076;&#1091;&#1093; &#1074; &#1089;&#1086;&#1095;&#1077;&#1090;&#1072;&#1085;&#1080;&#1080; &#1089; &#1085;&#1086;&#1074;&#1077;&#1081;&#1096;&#1080;&#1084; &#1076;&#1080;&#1079;&#1072;&#1081;&#1085;&#1086;&#1084;.<br> &#1060;&#1091;&#1085;&#1082;&#1094;&#1080;&#1103; Econavi &#1080;&#1089;&#1087;&#1086;&#1083;&#1100;&#1079;&#1091;&#1077;&#1090; &#1085;&#1086;&#1074;&#1091;&#1102; &#1090;&#1077;&#1093;&#1085;&#1086;&#1083;&#1086;&#1075;&#1080;&#1102; &#1086;&#1073;&#1085;&#1072;&#1088;&#1091;&#1078;&#1077;&#1085;&#1080;&#1103; &#1089;&#1086;&#1083;&#1085;&#1077;&#1095;&#1085;&#1086;&#1075;&#1086; &#1089;&#1074;&#1077;&#1090;&#1072;, &#1095;&#1090;&#1086;&#1073;&#1099; &#1080;&#1076;&#1077;&#1072;&#1083;&#1100;&#1085;&#1086; &#1085;&#1072;&#1089;&#1090;&#1088;&#1086;&#1080;&#1090;&#1100; &#1088;&#1072;&#1073;&#1086;&#1090;&#1091; &#1074;&#1072;&#1096;&#1077;&#1075;&#1086; &#1082;&#1086;&#1085;&#1076;&#1080;&#1094;&#1080;&#1086;&#1085;&#1077;&#1088;&#1072;, &#1090;&#1072;&#1082;&#1080;&#1084; &#1086;&#1073;&#1088;&#1072;&#1079;&#1086;&#1084; &#1086;&#1073;&#1077;&#1089;&#1087;&#1077;&#1095;&#1080;&#1074;&#1072;&#1103; &#1084;&#1072;&#1082;&#1089;&#1080;&#1084;&#1072;&#1083;&#1100;&#1085;&#1099;&#1081; &#1082;&#1086;&#1084;&#1092;&#1086;&#1088;&#1090; &#1074; &#1083;&#1102;&#1073;&#1086;&#1077; &#1074;&#1088;&#1077;&#1084;&#1103;, &#1101;&#1082;&#1086;&#1085;&#1086;&#1084;&#1103; &#1087;&#1088;&#1080; &#1101;&#1090;&#1086;&#1084; &#1101;&#1085;&#1077;&#1088;&#1075;&#1080;&#1102;!<br> Econavi &#1085;&#1077; &#1090;&#1086;&#1083;&#1100;&#1082;&#1086; &#1086;&#1087;&#1090;&#1080;&#1084;&#1080;&#1079;&#1080;&#1088;&#1091;&#1077;&#1090; &#1086;&#1088;&#1080;&#1077;&#1085;&#1090;&#1072;&#1094;&#1080;&#1102; &#1080; &#1086;&#1073;&#1098;&#1105;&#1084; &#1074;&#1086;&#1079;&#1076;&#1091;&#1096;&#1085;&#1086;&#1075;&#1086; &#1087;&#1086;&#1090;&#1086;&#1082;&#1072; &#1074; &#1089;&#1086;&#1086;&#1090;&#1074;&#1077;&#1090;&#1089;&#1090;&#1074;&#1080;&#1080; &#1089; &#1087;&#1088;&#1080;&#1089;&#1091;&#1090;&#1089;&#1090;&#1074;&#1080;&#1077;&#1084; &#1095;&#1077;&#1083;&#1086;&#1074;&#1077;&#1082;&#1072;, &#1085;&#1086; &#1090;&#1072;&#1082;&#1078;&#1077; &#1072;&#1074;&#1090;&#1086;&#1084;&#1072;&#1090;&#1080;&#1095;&#1077;&#1089;&#1082;&#1080; &#1089;&#1085;&#1080;&#1078;&#1072;&#1077;&#1090; &#1084;&#1086;&#1097;&#1085;&#1086;&#1089;&#1090;&#1100; &#1086;&#1093;&#1083;&#1072;&#1078;&#1076;&#1077;&#1085;&#1080;&#1103; &#1087;&#1088;&#1080; &#1086;&#1090;&#1089;&#1091;&#1090;&#1089;&#1090;&#1074;&#1080;&#1080;/&#1086;&#1089;&#1083;&#1072;&#1073;&#1083;&#1077;&#1085;&#1080;&#1080; &#1089;&#1086;&#1083;&#1085;&#1077;&#1095;&#1085;&#1086;&#1075;&#1086; &#1089;&#1074;&#1077;&#1090;&#1072;. <br> &#1057; &#1087;&#1086;&#1084;&#1086;&#1097;&#1100;&#1102; Econavi &#1084;&#1086;&#1078;&#1085;&#1086; &#1089;&#1101;&#1082;&#1086;&#1085;&#1086;&#1084;&#1080;&#1090;&#1100; &#1076;&#1086; 38% &#1101;&#1085;&#1077;&#1088;&#1075;&#1080;&#1080;, &#1087;&#1088;&#1080; &#1101;&#1090;&#1086;&#1084; &#1084;&#1072;&#1082;&#1089;&#1080;&#1084;&#1072;&#1083;&#1100;&#1085;&#1086; &#1091;&#1074;&#1077;&#1083;&#1080;&#1095;&#1080;&#1074;&#1072;&#1103; &#1074;&#1072;&#1096; &#1082;&#1086;&#1084;&#1092;&#1086;&#1088;&#1090;. &#1050;&#1088;&#1086;&#1084;&#1077; &#1090;&#1086;&#1075;&#1086;, &#1088;&#1077;&#1074;&#1086;&#1083;&#1102;&#1094;&#1080;&#1086;&#1085;&#1085;&#1086;&#1081; &#1089;&#1080;&#1089;&#1090;&#1077;&#1084;&#1077; &#1086;&#1095;&#1080;&#1089;&#1090;&#1082;&#1080; &#1074;&#1086;&#1079;&#1076;&#1091;&#1093;&#1072; Nanoe &#1080;&#1089;&#1087;&#1086;&#1083;&#1100;&#1079;&#1091;&#1102;&#1090;&#1089;&#1103; &#1085;&#1072;&#1085;&#1086;&#1095;&#1072;&#1089;&#1090;&#1080;&#1094;&#1099; &#1076;&#1083;&#1103; &#1091;&#1089;&#1090;&#1088;&#1072;&#1085;&#1077;&#1085;&#1080;&#1103; &#1080; &#1076;&#1077;&#1079;&#1072;&#1082;&#1090;&#1080;&#1074;&#1072;&#1094;&#1080;&#1080; 99% &#1084;&#1080;&#1082;&#1088;&#1086;&#1086;&#1088;&#1075;&#1072;&#1085;&#1080;&#1079;&#1084;&#1086;&#1074;, &#1082;&#1086;&#1090;&#1086;&#1088;&#1099;&#1077; &#1087;&#1077;&#1088;&#1077;&#1085;&#1086;&#1089;&#1103;&#1090;&#1089;&#1103; &#1074; &#1074;&#1086;&#1079;&#1076;&#1091;&#1093;&#1077; &#1080;&#1083;&#1080; &#1086;&#1089;&#1077;&#1076;&#1072;&#1102;&#1090; &#1085;&#1072; &#1087;&#1086;&#1074;&#1077;&#1088;&#1093;&#1085;&#1086;&#1089;&#1090;&#1080;, &#1074; &#1095;&#1072;&#1089;&#1090;&#1085;&#1086;&#1089;&#1090;&#1080;, &#1073;&#1072;&#1082;&#1090;&#1077;&#1088;&#1080;&#1081;, &#1074;&#1080;&#1088;&#1091;&#1089;&#1086;&#1074; &#1080; &#1087;&#1083;&#1077;&#1089;&#1077;&#1085;&#1080;.<br></div> |  |  |  |  | R32 | [24 empty] | A++ |  |  |  | Cеребро | [6 empty] | XZ | обогрев | Да | 25 | Нет | [26 empty] | 19 | Сплит-система |  |  |  | Настенный | [75 empty] | 30 | [5 empty] | 295x919x194 | 542x780x289 | [6 empty] | настенный |  |  | 9 | 295 | 919 | 194 | 542 | 780 | 289 | 0.62 кВт | 0.45 кВт | Да | 37 ДБ | 2.5 Вт | 2.5 кВт | 3.4 кВт | 19 ДБ | 20 кв.м.
https://climatopt.ru/catalog/konditsionery/split_sistema/panasonic/split_cs_cu_xz35tke_panasonic/ | /upload/resize_cache/iblock/713/400_400_140cd750bba9870f18aada2478b24840a/cat18631b.jpg | [9 empty] | Инверторная сплит-система PANASONIC CS/CU-XZ35TKE | 82010 | 29829 | Сплит-системы |  | Инверторная сплит-система CS/CU-XZ35TKEW/TKE PANASONIC Серия Etherea инвертор+ Цвет: серебристый Etherea с улучшенным датчиком Econavi и новой системой очистки воздуха Nanoe - выдающаяся эффективность, комфорт и чистый воздух в сочетании с новейшим дизайном. Функция Econavi использует новую технологию обнаружения солнечного света, чтобы идеально настроить работу вашего кондиционера, таким образом обеспечивая максимальный комфорт в любое время, экономя при этом энергию! Econavi не только оптимизирует ориентацию и объём воздушного потока в соответствии с присутствием человека, но также автоматически снижает мощность охлаждения при отсутствии/ослаблении солнечного света. С помощью Econavi можно сэкономить до 38% энергии, при этом максимально увеличивая ваш комфорт. Кроме того, революционной системе очистки воздуха Nanoe используются наночастицы для устранения и дезактивации 99% микроорганизмов, которые переносятся в воздухе или оседают на поверхности, в частности, бактерий, вирусов и плесени. | <div class="detail_text">&#1048;&#1085;&#1074;&#1077;&#1088;&#1090;&#1086;&#1088;&#1085;&#1072;&#1103; &#1089;&#1087;&#1083;&#1080;&#1090;-&#1089;&#1080;&#1089;&#1090;&#1077;&#1084;&#1072; CS/CU-XZ35TKEW/TKE PANASONIC<br>&#1057;&#1077;&#1088;&#1080;&#1103; Etherea &#1080;&#1085;&#1074;&#1077;&#1088;&#1090;&#1086;&#1088;+<br>&#1062;&#1074;&#1077;&#1090;: &#1089;&#1077;&#1088;&#1077;&#1073;&#1088;&#1080;&#1089;&#1090;&#1099;&#1081;<br>Etherea &#1089; &#1091;&#1083;&#1091;&#1095;&#1096;&#1077;&#1085;&#1085;&#1099;&#1084; &#1076;&#1072;&#1090;&#1095;&#1080;&#1082;&#1086;&#1084; Econavi &#1080; &#1085;&#1086;&#1074;&#1086;&#1081; &#1089;&#1080;&#1089;&#1090;&#1077;&#1084;&#1086;&#1081; &#1086;&#1095;&#1080;&#1089;&#1090;&#1082;&#1080; &#1074;&#1086;&#1079;&#1076;&#1091;&#1093;&#1072; Nanoe - &#1074;&#1099;&#1076;&#1072;&#1102;&#1097;&#1072;&#1103;&#1089;&#1103; &#1101;&#1092;&#1092;&#1077;&#1082;&#1090;&#1080;&#1074;&#1085;&#1086;&#1089;&#1090;&#1100;, &#1082;&#1086;&#1084;&#1092;&#1086;&#1088;&#1090; &#1080; &#1095;&#1080;&#1089;&#1090;&#1099;&#1081; &#1074;&#1086;&#1079;&#1076;&#1091;&#1093; &#1074; &#1089;&#1086;&#1095;&#1077;&#1090;&#1072;&#1085;&#1080;&#1080; &#1089; &#1085;&#1086;&#1074;&#1077;&#1081;&#1096;&#1080;&#1084; &#1076;&#1080;&#1079;&#1072;&#1081;&#1085;&#1086;&#1084;.<br>&#1060;&#1091;&#1085;&#1082;&#1094;&#1080;&#1103; Econavi &#1080;&#1089;&#1087;&#1086;&#1083;&#1100;&#1079;&#1091;&#1077;&#1090; &#1085;&#1086;&#1074;&#1091;&#1102; &#1090;&#1077;&#1093;&#1085;&#1086;&#1083;&#1086;&#1075;&#1080;&#1102; &#1086;&#1073;&#1085;&#1072;&#1088;&#1091;&#1078;&#1077;&#1085;&#1080;&#1103; &#1089;&#1086;&#1083;&#1085;&#1077;&#1095;&#1085;&#1086;&#1075;&#1086; &#1089;&#1074;&#1077;&#1090;&#1072;, &#1095;&#1090;&#1086;&#1073;&#1099; &#1080;&#1076;&#1077;&#1072;&#1083;&#1100;&#1085;&#1086; &#1085;&#1072;&#1089;&#1090;&#1088;&#1086;&#1080;&#1090;&#1100; &#1088;&#1072;&#1073;&#1086;&#1090;&#1091; &#1074;&#1072;&#1096;&#1077;&#1075;&#1086; &#1082;&#1086;&#1085;&#1076;&#1080;&#1094;&#1080;&#1086;&#1085;&#1077;&#1088;&#1072;, &#1090;&#1072;&#1082;&#1080;&#1084; &#1086;&#1073;&#1088;&#1072;&#1079;&#1086;&#1084; &#1086;&#1073;&#1077;&#1089;&#1087;&#1077;&#1095;&#1080;&#1074;&#1072;&#1103; &#1084;&#1072;&#1082;&#1089;&#1080;&#1084;&#1072;&#1083;&#1100;&#1085;&#1099;&#1081; &#1082;&#1086;&#1084;&#1092;&#1086;&#1088;&#1090; &#1074; &#1083;&#1102;&#1073;&#1086;&#1077; &#1074;&#1088;&#1077;&#1084;&#1103;, &#1101;&#1082;&#1086;&#1085;&#1086;&#1084;&#1103; &#1087;&#1088;&#1080; &#1101;&#1090;&#1086;&#1084; &#1101;&#1085;&#1077;&#1088;&#1075;&#1080;&#1102;!<br>Econavi &#1085;&#1077; &#1090;&#1086;&#1083;&#1100;&#1082;&#1086; &#1086;&#1087;&#1090;&#1080;&#1084;&#1080;&#1079;&#1080;&#1088;&#1091;&#1077;&#1090; &#1086;&#1088;&#1080;&#1077;&#1085;&#1090;&#1072;&#1094;&#1080;&#1102; &#1080; &#1086;&#1073;&#1098;&#1105;&#1084; &#1074;&#1086;&#1079;&#1076;&#1091;&#1096;&#1085;&#1086;&#1075;&#1086; &#1087;&#1086;&#1090;&#1086;&#1082;&#1072; &#1074; &#1089;&#1086;&#1086;&#1090;&#1074;&#1077;&#1090;&#1089;&#1090;&#1074;&#1080;&#1080; &#1089; &#1087;&#1088;&#1080;&#1089;&#1091;&#1090;&#1089;&#1090;&#1074;&#1080;&#1077;&#1084; &#1095;&#1077;&#1083;&#1086;&#1074;&#1077;&#1082;&#1072;, &#1085;&#1086; &#1090;&#1072;&#1082;&#1078;&#1077; &#1072;&#1074;&#1090;&#1086;&#1084;&#1072;&#1090;&#1080;&#1095;&#1077;&#1089;&#1082;&#1080; &#1089;&#1085;&#1080;&#1078;&#1072;&#1077;&#1090; &#1084;&#1086;&#1097;&#1085;&#1086;&#1089;&#1090;&#1100; &#1086;&#1093;&#1083;&#1072;&#1078;&#1076;&#1077;&#1085;&#1080;&#1103; &#1087;&#1088;&#1080; &#1086;&#1090;&#1089;&#1091;&#1090;&#1089;&#1090;&#1074;&#1080;&#1080;/&#1086;&#1089;&#1083;&#1072;&#1073;&#1083;&#1077;&#1085;&#1080;&#1080; &#1089;&#1086;&#1083;&#1085;&#1077;&#1095;&#1085;&#1086;&#1075;&#1086; &#1089;&#1074;&#1077;&#1090;&#1072;. <br>&#1057; &#1087;&#1086;&#1084;&#1086;&#1097;&#1100;&#1102; Econavi &#1084;&#1086;&#1078;&#1085;&#1086; &#1089;&#1101;&#1082;&#1086;&#1085;&#1086;&#1084;&#1080;&#1090;&#1100; &#1076;&#1086; 38% &#1101;&#1085;&#1077;&#1088;&#1075;&#1080;&#1080;, &#1087;&#1088;&#1080; &#1101;&#1090;&#1086;&#1084; &#1084;&#1072;&#1082;&#1089;&#1080;&#1084;&#1072;&#1083;&#1100;&#1085;&#1086; &#1091;&#1074;&#1077;&#1083;&#1080;&#1095;&#1080;&#1074;&#1072;&#1103; &#1074;&#1072;&#1096; &#1082;&#1086;&#1084;&#1092;&#1086;&#1088;&#1090;. &#1050;&#1088;&#1086;&#1084;&#1077; &#1090;&#1086;&#1075;&#1086;, &#1088;&#1077;&#1074;&#1086;&#1083;&#1102;&#1094;&#1080;&#1086;&#1085;&#1085;&#1086;&#1081; &#1089;&#1080;&#1089;&#1090;&#1077;&#1084;&#1077; &#1086;&#1095;&#1080;&#1089;&#1090;&#1082;&#1080; &#1074;&#1086;&#1079;&#1076;&#1091;&#1093;&#1072; Nanoe &#1080;&#1089;&#1087;&#1086;&#1083;&#1100;&#1079;&#1091;&#1102;&#1090;&#1089;&#1103; &#1085;&#1072;&#1085;&#1086;&#1095;&#1072;&#1089;&#1090;&#1080;&#1094;&#1099; &#1076;&#1083;&#1103; &#1091;&#1089;&#1090;&#1088;&#1072;&#1085;&#1077;&#1085;&#1080;&#1103; &#1080; &#1076;&#1077;&#1079;&#1072;&#1082;&#1090;&#1080;&#1074;&#1072;&#1094;&#1080;&#1080; 99% &#1084;&#1080;&#1082;&#1088;&#1086;&#1086;&#1088;&#1075;&#1072;&#1085;&#1080;&#1079;&#1084;&#1086;&#1074;, &#1082;&#1086;&#1090;&#1086;&#1088;&#1099;&#1077; &#1087;&#1077;&#1088;&#1077;&#1085;&#1086;&#1089;&#1103;&#1090;&#1089;&#1103; &#1074; &#1074;&#1086;&#1079;&#1076;&#1091;&#1093;&#1077; &#1080;&#1083;&#1080; &#1086;&#1089;&#1077;&#1076;&#1072;&#1102;&#1090; &#1085;&#1072; &#1087;&#1086;&#1074;&#1077;&#1088;&#1093;&#1085;&#1086;&#1089;&#1090;&#1080;, &#1074; &#1095;&#1072;&#1089;&#1090;&#1085;&#1086;&#1089;&#1090;&#1080;, &#1073;&#1072;&#1082;&#1090;&#1077;&#1088;&#1080;&#1081;, &#1074;&#1080;&#1088;&#1091;&#1089;&#1086;&#1074; &#1080; &#1087;&#1083;&#1077;&#1089;&#1077;&#1085;&#1080;.<br></div> |  |  |  |  | R32 | [24 empty] | A++ |  |  |  | Cеребро | [6 empty] | XZ | обогрев | Да | 35 | Нет | [26 empty] | 19 | Сплит-система |  |  |  | Настенный | [75 empty] | 34 | [5 empty] | 295x919x194 | 619x824x299 | [6 empty] | настенный |  |  | 10 | 295 | 919 | 194 | 619 | 824 | 299 | 0.9 кВт | 0.83 кВт | Да | 42 ДБ | 3.5 Вт | 3.5 кВт | 4 кВт | 19 ДБ | 35 кв.м.
https://climatopt.ru/catalog/konditsionery/split_sistema/panasonic/split_cs_cu_xz50tke_panasonic/ | /upload/resize_cache/iblock/91a/400_400_140cd750bba9870f18aada2478b24840a/nastennaya_split_sistema_panasonic_r32_cs_cu_xztke_inverter.jpg | [9 empty] | Инверторная сплит-система PANASONIC CS/CU-XZ50TKE | 126620 | 57157 | Сплит-системы |  | Инверторная сплит-система CS/CU-XZ35TKEW/TKE PANASONIC Серия Etherea инвертор+ Цвет: серебристый Etherea с улучшенным датчиком Econavi и новой системой очистки воздуха Nanoe - выдающаяся эффективность, комфорт и чистый воздух в сочетании с новейшим дизайном. Функция Econavi использует новую технологию обнаружения солнечного света, чтобы идеально настроить работу вашего кондиционера, таким образом обеспечивая максимальный комфорт в любое время, экономя при этом энергию! Econavi не только оптимизирует ориентацию и объём воздушного потока в соответствии с присутствием человека, но также автоматически снижает мощность охлаждения при отсутствии/ослаблении солнечного света. С помощью Econavi можно сэкономить до 38% энергии, при этом максимально увеличивая ваш комфорт. Кроме того, революционной системе очистки воздуха Nanoe используются наночастицы для устранения и дезактивации 99% микроорганизмов, которые переносятся в воздухе или оседают на поверхности, в частности, бактерий, вирусов и плесени. | <div class="detail_text">&#1048;&#1085;&#1074;&#1077;&#1088;&#1090;&#1086;&#1088;&#1085;&#1072;&#1103; &#1089;&#1087;&#1083;&#1080;&#1090;-&#1089;&#1080;&#1089;&#1090;&#1077;&#1084;&#1072; CS/CU-XZ35TKEW/TKE PANASONIC<br>&#1057;&#1077;&#1088;&#1080;&#1103; Etherea &#1080;&#1085;&#1074;&#1077;&#1088;&#1090;&#1086;&#1088;+<br>&#1062;&#1074;&#1077;&#1090;: &#1089;&#1077;&#1088;&#1077;&#1073;&#1088;&#1080;&#1089;&#1090;&#1099;&#1081;<br>Etherea &#1089; &#1091;&#1083;&#1091;&#1095;&#1096;&#1077;&#1085;&#1085;&#1099;&#1084; &#1076;&#1072;&#1090;&#1095;&#1080;&#1082;&#1086;&#1084; Econavi &#1080; &#1085;&#1086;&#1074;&#1086;&#1081; &#1089;&#1080;&#1089;&#1090;&#1077;&#1084;&#1086;&#1081; &#1086;&#1095;&#1080;&#1089;&#1090;&#1082;&#1080; &#1074;&#1086;&#1079;&#1076;&#1091;&#1093;&#1072; Nanoe - &#1074;&#1099;&#1076;&#1072;&#1102;&#1097;&#1072;&#1103;&#1089;&#1103; &#1101;&#1092;&#1092;&#1077;&#1082;&#1090;&#1080;&#1074;&#1085;&#1086;&#1089;&#1090;&#1100;, &#1082;&#1086;&#1084;&#1092;&#1086;&#1088;&#1090; &#1080; &#1095;&#1080;&#1089;&#1090;&#1099;&#1081; &#1074;&#1086;&#1079;&#1076;&#1091;&#1093; &#1074; &#1089;&#1086;&#1095;&#1077;&#1090;&#1072;&#1085;&#1080;&#1080; &#1089; &#1085;&#1086;&#1074;&#1077;&#1081;&#1096;&#1080;&#1084; &#1076;&#1080;&#1079;&#1072;&#1081;&#1085;&#1086;&#1084;.<br>&#1060;&#1091;&#1085;&#1082;&#1094;&#1080;&#1103; Econavi &#1080;&#1089;&#1087;&#1086;&#1083;&#1100;&#1079;&#1091;&#1077;&#1090; &#1085;&#1086;&#1074;&#1091;&#1102; &#1090;&#1077;&#1093;&#1085;&#1086;&#1083;&#1086;&#1075;&#1080;&#1102; &#1086;&#1073;&#1085;&#1072;&#1088;&#1091;&#1078;&#1077;&#1085;&#1080;&#1103; &#1089;&#1086;&#1083;&#1085;&#1077;&#1095;&#1085;&#1086;&#1075;&#1086; &#1089;&#1074;&#1077;&#1090;&#1072;, &#1095;&#1090;&#1086;&#1073;&#1099; &#1080;&#1076;&#1077;&#1072;&#1083;&#1100;&#1085;&#1086; &#1085;&#1072;&#1089;&#1090;&#1088;&#1086;&#1080;&#1090;&#1100; &#1088;&#1072;&#1073;&#1086;&#1090;&#1091; &#1074;&#1072;&#1096;&#1077;&#1075;&#1086; &#1082;&#1086;&#1085;&#1076;&#1080;&#1094;&#1080;&#1086;&#1085;&#1077;&#1088;&#1072;, &#1090;&#1072;&#1082;&#1080;&#1084; &#1086;&#1073;&#1088;&#1072;&#1079;&#1086;&#1084; &#1086;&#1073;&#1077;&#1089;&#1087;&#1077;&#1095;&#1080;&#1074;&#1072;&#1103; &#1084;&#1072;&#1082;&#1089;&#1080;&#1084;&#1072;&#1083;&#1100;&#1085;&#1099;&#1081; &#1082;&#1086;&#1084;&#1092;&#1086;&#1088;&#1090; &#1074; &#1083;&#1102;&#1073;&#1086;&#1077; &#1074;&#1088;&#1077;&#1084;&#1103;, &#1101;&#1082;&#1086;&#1085;&#1086;&#1084;&#1103; &#1087;&#1088;&#1080; &#1101;&#1090;&#1086;&#1084; &#1101;&#1085;&#1077;&#1088;&#1075;&#1080;&#1102;!<br>Econavi &#1085;&#1077; &#1090;&#1086;&#1083;&#1100;&#1082;&#1086; &#1086;&#1087;&#1090;&#1080;&#1084;&#1080;&#1079;&#1080;&#1088;&#1091;&#1077;&#1090; &#1086;&#1088;&#1080;&#1077;&#1085;&#1090;&#1072;&#1094;&#1080;&#1102; &#1080; &#1086;&#1073;&#1098;&#1105;&#1084; &#1074;&#1086;&#1079;&#1076;&#1091;&#1096;&#1085;&#1086;&#1075;&#1086; &#1087;&#1086;&#1090;&#1086;&#1082;&#1072; &#1074; &#1089;&#1086;&#1086;&#1090;&#1074;&#1077;&#1090;&#1089;&#1090;&#1074;&#1080;&#1080; &#1089; &#1087;&#1088;&#1080;&#1089;&#1091;&#1090;&#1089;&#1090;&#1074;&#1080;&#1077;&#1084; &#1095;&#1077;&#1083;&#1086;&#1074;&#1077;&#1082;&#1072;, &#1085;&#1086; &#1090;&#1072;&#1082;&#1078;&#1077; &#1072;&#1074;&#1090;&#1086;&#1084;&#1072;&#1090;&#1080;&#1095;&#1077;&#1089;&#1082;&#1080; &#1089;&#1085;&#1080;&#1078;&#1072;&#1077;&#1090; &#1084;&#1086;&#1097;&#1085;&#1086;&#1089;&#1090;&#1100; &#1086;&#1093;&#1083;&#1072;&#1078;&#1076;&#1077;&#1085;&#1080;&#1103; &#1087;&#1088;&#1080; &#1086;&#1090;&#1089;&#1091;&#1090;&#1089;&#1090;&#1074;&#1080;&#1080;/&#1086;&#1089;&#1083;&#1072;&#1073;&#1083;&#1077;&#1085;&#1080;&#1080; &#1089;&#1086;&#1083;&#1085;&#1077;&#1095;&#1085;&#1086;&#1075;&#1086; &#1089;&#1074;&#1077;&#1090;&#1072;. <br>&#1057; &#1087;&#1086;&#1084;&#1086;&#1097;&#1100;&#1102; Econavi &#1084;&#1086;&#1078;&#1085;&#1086; &#1089;&#1101;&#1082;&#1086;&#1085;&#1086;&#1084;&#1080;&#1090;&#1100; &#1076;&#1086; 38% &#1101;&#1085;&#1077;&#1088;&#1075;&#1080;&#1080;, &#1087;&#1088;&#1080; &#1101;&#1090;&#1086;&#1084; &#1084;&#1072;&#1082;&#1089;&#1080;&#1084;&#1072;&#1083;&#1100;&#1085;&#1086; &#1091;&#1074;&#1077;&#1083;&#1080;&#1095;&#1080;&#1074;&#1072;&#1103; &#1074;&#1072;&#1096; &#1082;&#1086;&#1084;&#1092;&#1086;&#1088;&#1090;. &#1050;&#1088;&#1086;&#1084;&#1077; &#1090;&#1086;&#1075;&#1086;, &#1088;&#1077;&#1074;&#1086;&#1083;&#1102;&#1094;&#1080;&#1086;&#1085;&#1085;&#1086;&#1081; &#1089;&#1080;&#1089;&#1090;&#1077;&#1084;&#1077; &#1086;&#1095;&#1080;&#1089;&#1090;&#1082;&#1080; &#1074;&#1086;&#1079;&#1076;&#1091;&#1093;&#1072; Nanoe &#1080;&#1089;&#1087;&#1086;&#1083;&#1100;&#1079;&#1091;&#1102;&#1090;&#1089;&#1103; &#1085;&#1072;&#1085;&#1086;&#1095;&#1072;&#1089;&#1090;&#1080;&#1094;&#1099; &#1076;&#1083;&#1103; &#1091;&#1089;&#1090;&#1088;&#1072;&#1085;&#1077;&#1085;&#1080;&#1103; &#1080; &#1076;&#1077;&#1079;&#1072;&#1082;&#1090;&#1080;&#1074;&#1072;&#1094;&#1080;&#1080; 99% &#1084;&#1080;&#1082;&#1088;&#1086;&#1086;&#1088;&#1075;&#1072;&#1085;&#1080;&#1079;&#1084;&#1086;&#1074;, &#1082;&#1086;&#1090;&#1086;&#1088;&#1099;&#1077; &#1087;&#1077;&#1088;&#1077;&#1085;&#1086;&#1089;&#1103;&#1090;&#1089;&#1103; &#1074; &#1074;&#1086;&#1079;&#1076;&#1091;&#1093;&#1077; &#1080;&#1083;&#1080; &#1086;&#1089;&#1077;&#1076;&#1072;&#1102;&#1090; &#1085;&#1072; &#1087;&#1086;&#1074;&#1077;&#1088;&#1093;&#1085;&#1086;&#1089;&#1090;&#1080;, &#1074; &#1095;&#1072;&#1089;&#1090;&#1085;&#1086;&#1089;&#1090;&#1080;, &#1073;&#1072;&#1082;&#1090;&#1077;&#1088;&#1080;&#1081;, &#1074;&#1080;&#1088;&#1091;&#1089;&#1086;&#1074; &#1080; &#1087;&#1083;&#1077;&#1089;&#1077;&#1085;&#1080;.<br></div> |  |  |  |  | R32 | [24 empty] | A++ |  |  |  | Cеребро | [6 empty] | XZ | обогрев | Да | 50 | Нет | [26 empty] | 19 | Сплит-система |  |  |  | Настенный | [81 empty] | 295x919x194 | 619x824x299 | [6 empty] | настенный |  |  |  | 295 | 875 |  | 619 | 1120 |  | 0.9 кВт | 0.83 кВт | Да | 42 ДБ | 3.5 Вт | 3.5 кВт | 4 кВт | 19 ДБ | 35 кв.м.
https://climatopt.ru/catalog/konditsionery/split_sistema/panasonic/split_cs_cu_z20tke_panasonic/ | /upload/resize_cache/iblock/909/400_400_140cd750bba9870f18aada2478b24840a/cat18633b.jpg | [9 empty] | Инверторная сплит-система PANASONIC CS/CU-Z20TKE | 69980 | 29822 | Сплит-системы |  | Инверторная сплит-система CS/CU-Z20TKEW/TKE PANASONIC Серия Etherea инвертор+ Цвет: жемчужный (pure white matt) Etherea с улучшенным датчиком Econavi и новой системой очистки воздуха Nanoe - выдающаяся эффективность, комфорт и чистый воздух в сочетании с новейшим дизайном. Функция Econavi использует новую технологию обнаружения солнечного света, чтобы идеально настроить работу вашего кондиционера, таким образом обеспечивая максимальный комфорт в любое время, экономя при этом энергию! Econavi не только оптимизирует ориентацию и объём воздушного потока в соответствии с присутствием человека, но также автоматически снижает мощность охлаждения при отсутствии/ослаблении солнечного света. С помощью Econavi можно сэкономить до 38% энергии, при этом максимально увеличивая ваш комфорт. Кроме того, революционной системе очистки воздуха Nanoe используются наночастицы для устранения и дезактивации 99% микроорганизмов, которые переносятся в воздухе или оседают на поверхности, в частности, бактерий, вирусов и плесени. | <div class="detail_text">&#1048;&#1085;&#1074;&#1077;&#1088;&#1090;&#1086;&#1088;&#1085;&#1072;&#1103; &#1089;&#1087;&#1083;&#1080;&#1090;-&#1089;&#1080;&#1089;&#1090;&#1077;&#1084;&#1072; CS/CU-Z20TKEW/TKE PANASONIC<br><br>&#1057;&#1077;&#1088;&#1080;&#1103; Etherea &#1080;&#1085;&#1074;&#1077;&#1088;&#1090;&#1086;&#1088;+<br>&#1062;&#1074;&#1077;&#1090;: &#1078;&#1077;&#1084;&#1095;&#1091;&#1078;&#1085;&#1099;&#1081; (pure white matt)<br>Etherea &#1089; &#1091;&#1083;&#1091;&#1095;&#1096;&#1077;&#1085;&#1085;&#1099;&#1084; &#1076;&#1072;&#1090;&#1095;&#1080;&#1082;&#1086;&#1084; Econavi &#1080; &#1085;&#1086;&#1074;&#1086;&#1081; &#1089;&#1080;&#1089;&#1090;&#1077;&#1084;&#1086;&#1081; &#1086;&#1095;&#1080;&#1089;&#1090;&#1082;&#1080; &#1074;&#1086;&#1079;&#1076;&#1091;&#1093;&#1072; Nanoe - &#1074;&#1099;&#1076;&#1072;&#1102;&#1097;&#1072;&#1103;&#1089;&#1103; &#1101;&#1092;&#1092;&#1077;&#1082;&#1090;&#1080;&#1074;&#1085;&#1086;&#1089;&#1090;&#1100;, &#1082;&#1086;&#1084;&#1092;&#1086;&#1088;&#1090; &#1080; &#1095;&#1080;&#1089;&#1090;&#1099;&#1081; &#1074;&#1086;&#1079;&#1076;&#1091;&#1093; &#1074; &#1089;&#1086;&#1095;&#1077;&#1090;&#1072;&#1085;&#1080;&#1080; &#1089; &#1085;&#1086;&#1074;&#1077;&#1081;&#1096;&#1080;&#1084; &#1076;&#1080;&#1079;&#1072;&#1081;&#1085;&#1086;&#1084;.<br>&#1060;&#1091;&#1085;&#1082;&#1094;&#1080;&#1103; Econavi &#1080;&#1089;&#1087;&#1086;&#1083;&#1100;&#1079;&#1091;&#1077;&#1090; &#1085;&#1086;&#1074;&#1091;&#1102; &#1090;&#1077;&#1093;&#1085;&#1086;&#1083;&#1086;&#1075;&#1080;&#1102; &#1086;&#1073;&#1085;&#1072;&#1088;&#1091;&#1078;&#1077;&#1085;&#1080;&#1103; &#1089;&#1086;&#1083;&#1085;&#1077;&#1095;&#1085;&#1086;&#1075;&#1086; &#1089;&#1074;&#1077;&#1090;&#1072;, &#1095;&#1090;&#1086;&#1073;&#1099; &#1080;&#1076;&#1077;&#1072;&#1083;&#1100;&#1085;&#1086; &#1085;&#1072;&#1089;&#1090;&#1088;&#1086;&#1080;&#1090;&#1100; &#1088;&#1072;&#1073;&#1086;&#1090;&#1091; &#1074;&#1072;&#1096;&#1077;&#1075;&#1086; &#1082;&#1086;&#1085;&#1076;&#1080;&#1094;&#1080;&#1086;&#1085;&#1077;&#1088;&#1072;, &#1090;&#1072;&#1082;&#1080;&#1084; &#1086;&#1073;&#1088;&#1072;&#1079;&#1086;&#1084; &#1086;&#1073;&#1077;&#1089;&#1087;&#1077;&#1095;&#1080;&#1074;&#1072;&#1103; &#1084;&#1072;&#1082;&#1089;&#1080;&#1084;&#1072;&#1083;&#1100;&#1085;&#1099;&#1081; &#1082;&#1086;&#1084;&#1092;&#1086;&#1088;&#1090; &#1074; &#1083;&#1102;&#1073;&#1086;&#1077; &#1074;&#1088;&#1077;&#1084;&#1103;, &#1101;&#1082;&#1086;&#1085;&#1086;&#1084;&#1103; &#1087;&#1088;&#1080; &#1101;&#1090;&#1086;&#1084; &#1101;&#1085;&#1077;&#1088;&#1075;&#1080;&#1102;!<br>Econavi &#1085;&#1077; &#1090;&#1086;&#1083;&#1100;&#1082;&#1086; &#1086;&#1087;&#1090;&#1080;&#1084;&#1080;&#1079;&#1080;&#1088;&#1091;&#1077;&#1090; &#1086;&#1088;&#1080;&#1077;&#1085;&#1090;&#1072;&#1094;&#1080;&#1102; &#1080; &#1086;&#1073;&#1098;&#1105;&#1084; &#1074;&#1086;&#1079;&#1076;&#1091;&#1096;&#1085;&#1086;&#1075;&#1086; &#1087;&#1086;&#1090;&#1086;&#1082;&#1072; &#1074; &#1089;&#1086;&#1086;&#1090;&#1074;&#1077;&#1090;&#1089;&#1090;&#1074;&#1080;&#1080; &#1089; &#1087;&#1088;&#1080;&#1089;&#1091;&#1090;&#1089;&#1090;&#1074;&#1080;&#1077;&#1084; &#1095;&#1077;&#1083;&#1086;&#1074;&#1077;&#1082;&#1072;, &#1085;&#1086; &#1090;&#1072;&#1082;&#1078;&#1077; &#1072;&#1074;&#1090;&#1086;&#1084;&#1072;&#1090;&#1080;&#1095;&#1077;&#1089;&#1082;&#1080; &#1089;&#1085;&#1080;&#1078;&#1072;&#1077;&#1090; &#1084;&#1086;&#1097;&#1085;&#1086;&#1089;&#1090;&#1100; &#1086;&#1093;&#1083;&#1072;&#1078;&#1076;&#1077;&#1085;&#1080;&#1103; &#1087;&#1088;&#1080; &#1086;&#1090;&#1089;&#1091;&#1090;&#1089;&#1090;&#1074;&#1080;&#1080;/&#1086;&#1089;&#1083;&#1072;&#1073;&#1083;&#1077;&#1085;&#1080;&#1080; &#1089;&#1086;&#1083;&#1085;&#1077;&#1095;&#1085;&#1086;&#1075;&#1086; &#1089;&#1074;&#1077;&#1090;&#1072;. <br>&#1057; &#1087;&#1086;&#1084;&#1086;&#1097;&#1100;&#1102; Econavi &#1084;&#1086;&#1078;&#1085;&#1086; &#1089;&#1101;&#1082;&#1086;&#1085;&#1086;&#1084;&#1080;&#1090;&#1100; &#1076;&#1086; 38% &#1101;&#1085;&#1077;&#1088;&#1075;&#1080;&#1080;, &#1087;&#1088;&#1080; &#1101;&#1090;&#1086;&#1084; &#1084;&#1072;&#1082;&#1089;&#1080;&#1084;&#1072;&#1083;&#1100;&#1085;&#1086; &#1091;&#1074;&#1077;&#1083;&#1080;&#1095;&#1080;&#1074;&#1072;&#1103; &#1074;&#1072;&#1096; &#1082;&#1086;&#1084;&#1092;&#1086;&#1088;&#1090;. &#1050;&#1088;&#1086;&#1084;&#1077; &#1090;&#1086;&#1075;&#1086;, &#1088;&#1077;&#1074;&#1086;&#1083;&#1102;&#1094;&#1080;&#1086;&#1085;&#1085;&#1086;&#1081; &#1089;&#1080;&#1089;&#1090;&#1077;&#1084;&#1077; &#1086;&#1095;&#1080;&#1089;&#1090;&#1082;&#1080; &#1074;&#1086;&#1079;&#1076;&#1091;&#1093;&#1072; Nanoe &#1080;&#1089;&#1087;&#1086;&#1083;&#1100;&#1079;&#1091;&#1102;&#1090;&#1089;&#1103; &#1085;&#1072;&#1085;&#1086;&#1095;&#1072;&#1089;&#1090;&#1080;&#1094;&#1099; &#1076;&#1083;&#1103; &#1091;&#1089;&#1090;&#1088;&#1072;&#1085;&#1077;&#1085;&#1080;&#1103; &#1080; &#1076;&#1077;&#1079;&#1072;&#1082;&#1090;&#1080;&#1074;&#1072;&#1094;&#1080;&#1080; 99% &#1084;&#1080;&#1082;&#1088;&#1086;&#1086;&#1088;&#1075;&#1072;&#1085;&#1080;&#1079;&#1084;&#1086;&#1074;, &#1082;&#1086;&#1090;&#1086;&#1088;&#1099;&#1077; &#1087;&#1077;&#1088;&#1077;&#1085;&#1086;&#1089;&#1103;&#1090;&#1089;&#1103; &#1074; &#1074;&#1086;&#1079;&#1076;&#1091;&#1093;&#1077; &#1080;&#1083;&#1080; &#1086;&#1089;&#1077;&#1076;&#1072;&#1102;&#1090; &#1085;&#1072; &#1087;&#1086;&#1074;&#1077;&#1088;&#1093;&#1085;&#1086;&#1089;&#1090;&#1080;, &#1074; &#1095;&#1072;&#1089;&#1090;&#1085;&#1086;&#1089;&#1090;&#1080;, &#1073;&#1072;&#1082;&#1090;&#1077;&#1088;&#1080;&#1081;, &#1074;&#1080;&#1088;&#1091;&#1089;&#1086;&#1074; &#1080; &#1087;&#1083;&#1077;&#1089;&#1077;&#1085;&#1080;.<br></div> |  |  |  |  | R32 | [24 empty] | A++ |  |  |  | Белый матовый | [6 empty] | Z | обогрев | Да | 20 | Нет | [26 empty] | 19 | Сплит-система |  |  |  | Настенный | [75 empty] | 30 | [5 empty] | 295x919x194 | 542x780x289 | [6 empty] | настенный |  |  | 9 | 295 | 919 | 194 | 542 | 780 | 289 | 0.62 кВт | 0.45 кВт | Да | 37 ДБ | 2.05 кВт | 2.05 кВт | 2.8 кВт | 19 ДБ | 20 кв.м.
https://climatopt.ru/catalog/konditsionery/split_sistema/panasonic/split_cs_cu_z25tke_panasonic/ | /upload/resize_cache/iblock/1fb/400_400_140cd750bba9870f18aada2478b24840a/cat18634b.jpg | [9 empty] | Инверторная сплит-система PANASONIC CS/CU-Z25TKE | 72690 | 29827 | Сплит-системы |  | Инверторная сплит-система CS/CU-Z25TKEW/TKE PANASONIC Серия Etherea инвертор+ Цвет: жемчужный (pure white matt) Etherea с улучшенным датчиком Econavi и новой системой очистки воздуха Nanoe - выдающаяся эффективность, комфорт и чистый воздух в сочетании с новейшим дизайном. Функция Econavi использует новую технологию обнаружения солнечного света, чтобы идеально настроить работу вашего кондиционера, таким образом обеспечивая максимальный комфорт в любое время, экономя при этом энергию! Econavi не только оптимизирует ориентацию и объём воздушного потока в соответствии с присутствием человека, но также автоматически снижает мощность охлаждения при отсутствии/ослаблении солнечного света. С помощью Econavi можно сэкономить до 38% энергии, при этом максимально увеличивая ваш комфорт. Кроме того, революционной системе очистки воздуха Nanoe используются наночастицы для устранения и дезактивации 99% микроорганизмов, которые переносятся в воздухе или оседают на поверхности, в частности, бактерий, вирусов и плесени. | <div class="detail_text">&#1048;&#1085;&#1074;&#1077;&#1088;&#1090;&#1086;&#1088;&#1085;&#1072;&#1103; &#1089;&#1087;&#1083;&#1080;&#1090;-&#1089;&#1080;&#1089;&#1090;&#1077;&#1084;&#1072; CS/CU-Z25TKEW/TKE PANASONIC<br>&#1057;&#1077;&#1088;&#1080;&#1103; Etherea &#1080;&#1085;&#1074;&#1077;&#1088;&#1090;&#1086;&#1088;+<br>&#1062;&#1074;&#1077;&#1090;: &#1078;&#1077;&#1084;&#1095;&#1091;&#1078;&#1085;&#1099;&#1081; (pure white matt)<br>Etherea &#1089; &#1091;&#1083;&#1091;&#1095;&#1096;&#1077;&#1085;&#1085;&#1099;&#1084; &#1076;&#1072;&#1090;&#1095;&#1080;&#1082;&#1086;&#1084; Econavi &#1080; &#1085;&#1086;&#1074;&#1086;&#1081; &#1089;&#1080;&#1089;&#1090;&#1077;&#1084;&#1086;&#1081; &#1086;&#1095;&#1080;&#1089;&#1090;&#1082;&#1080; &#1074;&#1086;&#1079;&#1076;&#1091;&#1093;&#1072; Nanoe - &#1074;&#1099;&#1076;&#1072;&#1102;&#1097;&#1072;&#1103;&#1089;&#1103; &#1101;&#1092;&#1092;&#1077;&#1082;&#1090;&#1080;&#1074;&#1085;&#1086;&#1089;&#1090;&#1100;, &#1082;&#1086;&#1084;&#1092;&#1086;&#1088;&#1090; &#1080; &#1095;&#1080;&#1089;&#1090;&#1099;&#1081; &#1074;&#1086;&#1079;&#1076;&#1091;&#1093; &#1074; &#1089;&#1086;&#1095;&#1077;&#1090;&#1072;&#1085;&#1080;&#1080; &#1089; &#1085;&#1086;&#1074;&#1077;&#1081;&#1096;&#1080;&#1084; &#1076;&#1080;&#1079;&#1072;&#1081;&#1085;&#1086;&#1084;.<br>&#1060;&#1091;&#1085;&#1082;&#1094;&#1080;&#1103; Econavi &#1080;&#1089;&#1087;&#1086;&#1083;&#1100;&#1079;&#1091;&#1077;&#1090; &#1085;&#1086;&#1074;&#1091;&#1102; &#1090;&#1077;&#1093;&#1085;&#1086;&#1083;&#1086;&#1075;&#1080;&#1102; &#1086;&#1073;&#1085;&#1072;&#1088;&#1091;&#1078;&#1077;&#1085;&#1080;&#1103; &#1089;&#1086;&#1083;&#1085;&#1077;&#1095;&#1085;&#1086;&#1075;&#1086; &#1089;&#1074;&#1077;&#1090;&#1072;, &#1095;&#1090;&#1086;&#1073;&#1099; &#1080;&#1076;&#1077;&#1072;&#1083;&#1100;&#1085;&#1086; &#1085;&#1072;&#1089;&#1090;&#1088;&#1086;&#1080;&#1090;&#1100; &#1088;&#1072;&#1073;&#1086;&#1090;&#1091; &#1074;&#1072;&#1096;&#1077;&#1075;&#1086; &#1082;&#1086;&#1085;&#1076;&#1080;&#1094;&#1080;&#1086;&#1085;&#1077;&#1088;&#1072;, &#1090;&#1072;&#1082;&#1080;&#1084; &#1086;&#1073;&#1088;&#1072;&#1079;&#1086;&#1084; &#1086;&#1073;&#1077;&#1089;&#1087;&#1077;&#1095;&#1080;&#1074;&#1072;&#1103; &#1084;&#1072;&#1082;&#1089;&#1080;&#1084;&#1072;&#1083;&#1100;&#1085;&#1099;&#1081; &#1082;&#1086;&#1084;&#1092;&#1086;&#1088;&#1090; &#1074; &#1083;&#1102;&#1073;&#1086;&#1077; &#1074;&#1088;&#1077;&#1084;&#1103;, &#1101;&#1082;&#1086;&#1085;&#1086;&#1084;&#1103; &#1087;&#1088;&#1080; &#1101;&#1090;&#1086;&#1084; &#1101;&#1085;&#1077;&#1088;&#1075;&#1080;&#1102;!<br>Econavi &#1085;&#1077; &#1090;&#1086;&#1083;&#1100;&#1082;&#1086; &#1086;&#1087;&#1090;&#1080;&#1084;&#1080;&#1079;&#1080;&#1088;&#1091;&#1077;&#1090; &#1086;&#1088;&#1080;&#1077;&#1085;&#1090;&#1072;&#1094;&#1080;&#1102; &#1080; &#1086;&#1073;&#1098;&#1105;&#1084; &#1074;&#1086;&#1079;&#1076;&#1091;&#1096;&#1085;&#1086;&#1075;&#1086; &#1087;&#1086;&#1090;&#1086;&#1082;&#1072; &#1074; &#1089;&#1086;&#1086;&#1090;&#1074;&#1077;&#1090;&#1089;&#1090;&#1074;&#1080;&#1080; &#1089; &#1087;&#1088;&#1080;&#1089;&#1091;&#1090;&#1089;&#1090;&#1074;&#1080;&#1077;&#1084; &#1095;&#1077;&#1083;&#1086;&#1074;&#1077;&#1082;&#1072;, &#1085;&#1086; &#1090;&#1072;&#1082;&#1078;&#1077; &#1072;&#1074;&#1090;&#1086;&#1084;&#1072;&#1090;&#1080;&#1095;&#1077;&#1089;&#1082;&#1080; &#1089;&#1085;&#1080;&#1078;&#1072;&#1077;&#1090; &#1084;&#1086;&#1097;&#1085;&#1086;&#1089;&#1090;&#1100; &#1086;&#1093;&#1083;&#1072;&#1078;&#1076;&#1077;&#1085;&#1080;&#1103; &#1087;&#1088;&#1080; &#1086;&#1090;&#1089;&#1091;&#1090;&#1089;&#1090;&#1074;&#1080;&#1080;/&#1086;&#1089;&#1083;&#1072;&#1073;&#1083;&#1077;&#1085;&#1080;&#1080; &#1089;&#1086;&#1083;&#1085;&#1077;&#1095;&#1085;&#1086;&#1075;&#1086; &#1089;&#1074;&#1077;&#1090;&#1072;. <br>&#1057; &#1087;&#1086;&#1084;&#1086;&#1097;&#1100;&#1102; Econavi &#1084;&#1086;&#1078;&#1085;&#1086; &#1089;&#1101;&#1082;&#1086;&#1085;&#1086;&#1084;&#1080;&#1090;&#1100; &#1076;&#1086; 38% &#1101;&#1085;&#1077;&#1088;&#1075;&#1080;&#1080;, &#1087;&#1088;&#1080; &#1101;&#1090;&#1086;&#1084; &#1084;&#1072;&#1082;&#1089;&#1080;&#1084;&#1072;&#1083;&#1100;&#1085;&#1086; &#1091;&#1074;&#1077;&#1083;&#1080;&#1095;&#1080;&#1074;&#1072;&#1103; &#1074;&#1072;&#1096; &#1082;&#1086;&#1084;&#1092;&#1086;&#1088;&#1090;. &#1050;&#1088;&#1086;&#1084;&#1077; &#1090;&#1086;&#1075;&#1086;, &#1088;&#1077;&#1074;&#1086;&#1083;&#1102;&#1094;&#1080;&#1086;&#1085;&#1085;&#1086;&#1081; &#1089;&#1080;&#1089;&#1090;&#1077;&#1084;&#1077; &#1086;&#1095;&#1080;&#1089;&#1090;&#1082;&#1080; &#1074;&#1086;&#1079;&#1076;&#1091;&#1093;&#1072; Nanoe &#1080;&#1089;&#1087;&#1086;&#1083;&#1100;&#1079;&#1091;&#1102;&#1090;&#1089;&#1103; &#1085;&#1072;&#1085;&#1086;&#1095;&#1072;&#1089;&#1090;&#1080;&#1094;&#1099; &#1076;&#1083;&#1103; &#1091;&#1089;&#1090;&#1088;&#1072;&#1085;&#1077;&#1085;&#1080;&#1103; &#1080; &#1076;&#1077;&#1079;&#1072;&#1082;&#1090;&#1080;&#1074;&#1072;&#1094;&#1080;&#1080; 99% &#1084;&#1080;&#1082;&#1088;&#1086;&#1086;&#1088;&#1075;&#1072;&#1085;&#1080;&#1079;&#1084;&#1086;&#1074;, &#1082;&#1086;&#1090;&#1086;&#1088;&#1099;&#1077; &#1087;&#1077;&#1088;&#1077;&#1085;&#1086;&#1089;&#1103;&#1090;&#1089;&#1103; &#1074; &#1074;&#1086;&#1079;&#1076;&#1091;&#1093;&#1077; &#1080;&#1083;&#1080; &#1086;&#1089;&#1077;&#1076;&#1072;&#1102;&#1090; &#1085;&#1072; &#1087;&#1086;&#1074;&#1077;&#1088;&#1093;&#1085;&#1086;&#1089;&#1090;&#1080;, &#1074; &#1095;&#1072;&#1089;&#1090;&#1085;&#1086;&#1089;&#1090;&#1080;, &#1073;&#1072;&#1082;&#1090;&#1077;&#1088;&#1080;&#1081;, &#1074;&#1080;&#1088;&#1091;&#1089;&#1086;&#1074; &#1080; &#1087;&#1083;&#1077;&#1089;&#1077;&#1085;&#1080;.<br></div> |  |  |  |  | R32 | [24 empty] | A++ |  |  |  | Белый матовый | [6 empty] | Z | обогрев | Да | 25 | Нет | [26 empty] | 19 | Сплит-система |  |  |  | Настенный | [75 empty] | 31 | [5 empty] | 295x919x194 | 542x780x289 | [6 empty] | настенный |  |  | 10 | 295 | 919 | 194 | 542 | 780 | 289 | 0.71 кВт | 0.52 кВт | Да | 39 ДБ | 2.5 кВт | 2.5 кВт | 3.4 кВт | 19 ДБ | 25 кв.м.
https://climatopt.ru/catalog/konditsionery/split_sistema/panasonic/split_cs_cu_z42tke_panasonic/ | /upload/resize_cache/iblock/338/400_400_140cd750bba9870f18aada2478b24840a/cat18636b.jpg | [9 empty] | Инверторная сплит-система PANASONIC CS/CU-Z42TKE | 103730 | 29832 | Сплит-системы |  | Инверторная сплит-система CS/CU-Z42TKEW/TKE PANASONIC Серия Etherea инвертор+ Цвет: жемчужный (pure white matt) Etherea с улучшенным датчиком Econavi и новой системой очистки воздуха Nanoe - выдающаяся эффективность, комфорт и чистый воздух в сочетании с новейшим дизайном. Функция Econavi использует новую технологию обнаружения солнечного света, чтобы идеально настроить работу вашего кондиционера, таким образом обеспечивая максимальный комфорт в любое время, экономя при этом энергию! Econavi не только оптимизирует ориентацию и объём воздушного потока в соответствии с присутствием человека, но также автоматически снижает мощность охлаждения при отсутствии/ослаблении солнечного света. С помощью Econavi можно сэкономить до 38% энергии, при этом максимально увеличивая ваш комфорт. Кроме того, революционной системе очистки воздуха Nanoe используются наночастицы для устранения и дезактивации 99% микроорганизмов, которые переносятся в воздухе или оседают на поверхности, в частности, бактерий, вирусов и плесени. | <div class="detail_text">&#1048;&#1085;&#1074;&#1077;&#1088;&#1090;&#1086;&#1088;&#1085;&#1072;&#1103; &#1089;&#1087;&#1083;&#1080;&#1090;-&#1089;&#1080;&#1089;&#1090;&#1077;&#1084;&#1072; CS/CU-Z42TKEW/TKE PANASONIC<br>&#1057;&#1077;&#1088;&#1080;&#1103; Etherea &#1080;&#1085;&#1074;&#1077;&#1088;&#1090;&#1086;&#1088;+<br>&#1062;&#1074;&#1077;&#1090;: &#1078;&#1077;&#1084;&#1095;&#1091;&#1078;&#1085;&#1099;&#1081; (pure white matt)<br>Etherea &#1089; &#1091;&#1083;&#1091;&#1095;&#1096;&#1077;&#1085;&#1085;&#1099;&#1084; &#1076;&#1072;&#1090;&#1095;&#1080;&#1082;&#1086;&#1084; Econavi &#1080; &#1085;&#1086;&#1074;&#1086;&#1081; &#1089;&#1080;&#1089;&#1090;&#1077;&#1084;&#1086;&#1081; &#1086;&#1095;&#1080;&#1089;&#1090;&#1082;&#1080; &#1074;&#1086;&#1079;&#1076;&#1091;&#1093;&#1072; Nanoe - &#1074;&#1099;&#1076;&#1072;&#1102;&#1097;&#1072;&#1103;&#1089;&#1103; &#1101;&#1092;&#1092;&#1077;&#1082;&#1090;&#1080;&#1074;&#1085;&#1086;&#1089;&#1090;&#1100;, &#1082;&#1086;&#1084;&#1092;&#1086;&#1088;&#1090; &#1080; &#1095;&#1080;&#1089;&#1090;&#1099;&#1081; &#1074;&#1086;&#1079;&#1076;&#1091;&#1093; &#1074; &#1089;&#1086;&#1095;&#1077;&#1090;&#1072;&#1085;&#1080;&#1080; &#1089; &#1085;&#1086;&#1074;&#1077;&#1081;&#1096;&#1080;&#1084; &#1076;&#1080;&#1079;&#1072;&#1081;&#1085;&#1086;&#1084;.<br>&#1060;&#1091;&#1085;&#1082;&#1094;&#1080;&#1103; Econavi &#1080;&#1089;&#1087;&#1086;&#1083;&#1100;&#1079;&#1091;&#1077;&#1090; &#1085;&#1086;&#1074;&#1091;&#1102; &#1090;&#1077;&#1093;&#1085;&#1086;&#1083;&#1086;&#1075;&#1080;&#1102; &#1086;&#1073;&#1085;&#1072;&#1088;&#1091;&#1078;&#1077;&#1085;&#1080;&#1103; &#1089;&#1086;&#1083;&#1085;&#1077;&#1095;&#1085;&#1086;&#1075;&#1086; &#1089;&#1074;&#1077;&#1090;&#1072;, &#1095;&#1090;&#1086;&#1073;&#1099; &#1080;&#1076;&#1077;&#1072;&#1083;&#1100;&#1085;&#1086; &#1085;&#1072;&#1089;&#1090;&#1088;&#1086;&#1080;&#1090;&#1100; &#1088;&#1072;&#1073;&#1086;&#1090;&#1091; &#1074;&#1072;&#1096;&#1077;&#1075;&#1086; &#1082;&#1086;&#1085;&#1076;&#1080;&#1094;&#1080;&#1086;&#1085;&#1077;&#1088;&#1072;, &#1090;&#1072;&#1082;&#1080;&#1084; &#1086;&#1073;&#1088;&#1072;&#1079;&#1086;&#1084; &#1086;&#1073;&#1077;&#1089;&#1087;&#1077;&#1095;&#1080;&#1074;&#1072;&#1103; &#1084;&#1072;&#1082;&#1089;&#1080;&#1084;&#1072;&#1083;&#1100;&#1085;&#1099;&#1081; &#1082;&#1086;&#1084;&#1092;&#1086;&#1088;&#1090; &#1074; &#1083;&#1102;&#1073;&#1086;&#1077; &#1074;&#1088;&#1077;&#1084;&#1103;, &#1101;&#1082;&#1086;&#1085;&#1086;&#1084;&#1103; &#1087;&#1088;&#1080; &#1101;&#1090;&#1086;&#1084; &#1101;&#1085;&#1077;&#1088;&#1075;&#1080;&#1102;!<br>Econavi &#1085;&#1077; &#1090;&#1086;&#1083;&#1100;&#1082;&#1086; &#1086;&#1087;&#1090;&#1080;&#1084;&#1080;&#1079;&#1080;&#1088;&#1091;&#1077;&#1090; &#1086;&#1088;&#1080;&#1077;&#1085;&#1090;&#1072;&#1094;&#1080;&#1102; &#1080; &#1086;&#1073;&#1098;&#1105;&#1084; &#1074;&#1086;&#1079;&#1076;&#1091;&#1096;&#1085;&#1086;&#1075;&#1086; &#1087;&#1086;&#1090;&#1086;&#1082;&#1072; &#1074; &#1089;&#1086;&#1086;&#1090;&#1074;&#1077;&#1090;&#1089;&#1090;&#1074;&#1080;&#1080; &#1089; &#1087;&#1088;&#1080;&#1089;&#1091;&#1090;&#1089;&#1090;&#1074;&#1080;&#1077;&#1084; &#1095;&#1077;&#1083;&#1086;&#1074;&#1077;&#1082;&#1072;, &#1085;&#1086; &#1090;&#1072;&#1082;&#1078;&#1077; &#1072;&#1074;&#1090;&#1086;&#1084;&#1072;&#1090;&#1080;&#1095;&#1077;&#1089;&#1082;&#1080; &#1089;&#1085;&#1080;&#1078;&#1072;&#1077;&#1090; &#1084;&#1086;&#1097;&#1085;&#1086;&#1089;&#1090;&#1100; &#1086;&#1093;&#1083;&#1072;&#1078;&#1076;&#1077;&#1085;&#1080;&#1103; &#1087;&#1088;&#1080; &#1086;&#1090;&#1089;&#1091;&#1090;&#1089;&#1090;&#1074;&#1080;&#1080;/&#1086;&#1089;&#1083;&#1072;&#1073;&#1083;&#1077;&#1085;&#1080;&#1080; &#1089;&#1086;&#1083;&#1085;&#1077;&#1095;&#1085;&#1086;&#1075;&#1086; &#1089;&#1074;&#1077;&#1090;&#1072;. <br>&#1057; &#1087;&#1086;&#1084;&#1086;&#1097;&#1100;&#1102; Econavi &#1084;&#1086;&#1078;&#1085;&#1086; &#1089;&#1101;&#1082;&#1086;&#1085;&#1086;&#1084;&#1080;&#1090;&#1100; &#1076;&#1086; 38% &#1101;&#1085;&#1077;&#1088;&#1075;&#1080;&#1080;, &#1087;&#1088;&#1080; &#1101;&#1090;&#1086;&#1084; &#1084;&#1072;&#1082;&#1089;&#1080;&#1084;&#1072;&#1083;&#1100;&#1085;&#1086; &#1091;&#1074;&#1077;&#1083;&#1080;&#1095;&#1080;&#1074;&#1072;&#1103; &#1074;&#1072;&#1096; &#1082;&#1086;&#1084;&#1092;&#1086;&#1088;&#1090;. &#1050;&#1088;&#1086;&#1084;&#1077; &#1090;&#1086;&#1075;&#1086;, &#1088;&#1077;&#1074;&#1086;&#1083;&#1102;&#1094;&#1080;&#1086;&#1085;&#1085;&#1086;&#1081; &#1089;&#1080;&#1089;&#1090;&#1077;&#1084;&#1077; &#1086;&#1095;&#1080;&#1089;&#1090;&#1082;&#1080; &#1074;&#1086;&#1079;&#1076;&#1091;&#1093;&#1072; Nanoe &#1080;&#1089;&#1087;&#1086;&#1083;&#1100;&#1079;&#1091;&#1102;&#1090;&#1089;&#1103; &#1085;&#1072;&#1085;&#1086;&#1095;&#1072;&#1089;&#1090;&#1080;&#1094;&#1099; &#1076;&#1083;&#1103; &#1091;&#1089;&#1090;&#1088;&#1072;&#1085;&#1077;&#1085;&#1080;&#1103; &#1080; &#1076;&#1077;&#1079;&#1072;&#1082;&#1090;&#1080;&#1074;&#1072;&#1094;&#1080;&#1080; 99% &#1084;&#1080;&#1082;&#1088;&#1086;&#1086;&#1088;&#1075;&#1072;&#1085;&#1080;&#1079;&#1084;&#1086;&#1074;, &#1082;&#1086;&#1090;&#1086;&#1088;&#1099;&#1077; &#1087;&#1077;&#1088;&#1077;&#1085;&#1086;&#1089;&#1103;&#1090;&#1089;&#1103; &#1074; &#1074;&#1086;&#1079;&#1076;&#1091;&#1093;&#1077; &#1080;&#1083;&#1080; &#1086;&#1089;&#1077;&#1076;&#1072;&#1102;&#1090; &#1085;&#1072; &#1087;&#1086;&#1074;&#1077;&#1088;&#1093;&#1085;&#1086;&#1089;&#1090;&#1080;, &#1074; &#1095;&#1072;&#1089;&#1090;&#1085;&#1086;&#1089;&#1090;&#1080;, &#1073;&#1072;&#1082;&#1090;&#1077;&#1088;&#1080;&#1081;, &#1074;&#1080;&#1088;&#1091;&#1089;&#1086;&#1074; &#1080; &#1087;&#1083;&#1077;&#1089;&#1077;&#1085;&#1080;.<br></div> |  |  |  |  | R32 | [24 empty] | A++ |  |  |  | Белый матовый | [6 empty] | Z | обогрев | Да | 42 | Нет | [26 empty] | 19 | Сплит-система |  |  |  | Настенный | [75 empty] | 32 | [5 empty] | 295x919x194 | 619x824x299 | [6 empty] | настенный |  |  | 10 | 295 | 919 | 194 | 619 | 824 | 299 | 1.44 кВт | 1.24 кВт | Нет | 43 ДБ | 4.2 Вт | 4.2 кВт | 5.3 кВт | 25 ДБ | 42 кв.м.
https://climatopt.ru/catalog/konditsionery/split_sistema/panasonic/split_cs_cu_z50tke_panasonic/ | /upload/resize_cache/iblock/161/400_400_140cd750bba9870f18aada2478b24840a/cat18637b.jpg | [9 empty] | Инверторная сплит-система PANASONIC CS/CU-Z50TKE | 119660 | 29835 | Сплит-системы |  | Инверторная сплит-система CS/CU-Z50TKEW/TKE PANASONIC Серия Etherea инвертор+ Цвет: жемчужный (pure white matt) Etherea с улучшенным датчиком Econavi и новой системой очистки воздуха Nanoe - выдающаяся эффективность, комфорт и чистый воздух в сочетании с новейшим дизайном. Функция Econavi использует новую технологию обнаружения солнечного света, чтобы идеально настроить работу вашего кондиционера, таким образом обеспечивая максимальный комфорт в любое время, экономя при этом энергию! Econavi не только оптимизирует ориентацию и объём воздушного потока в соответствии с присутствием человека, но также автоматически снижает мощность охлаждения при отсутствии/ослаблении солнечного света. С помощью Econavi можно сэкономить до 38% энергии, при этом максимально увеличивая ваш комфорт. Кроме того, революционной системе очистки воздуха Nanoe используются наночастицы для устранения и дезактивации 99% микроорганизмов, которые переносятся в воздухе или оседают на поверхности, в частности, бактерий, вирусов и плесени. | <div class="detail_text">&#1048;&#1085;&#1074;&#1077;&#1088;&#1090;&#1086;&#1088;&#1085;&#1072;&#1103; &#1089;&#1087;&#1083;&#1080;&#1090;-&#1089;&#1080;&#1089;&#1090;&#1077;&#1084;&#1072; CS/CU-Z50TKEW/TKE PANASONIC<br>&#1057;&#1077;&#1088;&#1080;&#1103; Etherea &#1080;&#1085;&#1074;&#1077;&#1088;&#1090;&#1086;&#1088;+<br>&#1062;&#1074;&#1077;&#1090;: &#1078;&#1077;&#1084;&#1095;&#1091;&#1078;&#1085;&#1099;&#1081; (pure white matt)<br>Etherea &#1089; &#1091;&#1083;&#1091;&#1095;&#1096;&#1077;&#1085;&#1085;&#1099;&#1084; &#1076;&#1072;&#1090;&#1095;&#1080;&#1082;&#1086;&#1084; Econavi &#1080; &#1085;&#1086;&#1074;&#1086;&#1081; &#1089;&#1080;&#1089;&#1090;&#1077;&#1084;&#1086;&#1081; &#1086;&#1095;&#1080;&#1089;&#1090;&#1082;&#1080; &#1074;&#1086;&#1079;&#1076;&#1091;&#1093;&#1072; Nanoe - &#1074;&#1099;&#1076;&#1072;&#1102;&#1097;&#1072;&#1103;&#1089;&#1103; &#1101;&#1092;&#1092;&#1077;&#1082;&#1090;&#1080;&#1074;&#1085;&#1086;&#1089;&#1090;&#1100;, &#1082;&#1086;&#1084;&#1092;&#1086;&#1088;&#1090; &#1080; &#1095;&#1080;&#1089;&#1090;&#1099;&#1081; &#1074;&#1086;&#1079;&#1076;&#1091;&#1093; &#1074; &#1089;&#1086;&#1095;&#1077;&#1090;&#1072;&#1085;&#1080;&#1080; &#1089; &#1085;&#1086;&#1074;&#1077;&#1081;&#1096;&#1080;&#1084; &#1076;&#1080;&#1079;&#1072;&#1081;&#1085;&#1086;&#1084;.<br>&#1060;&#1091;&#1085;&#1082;&#1094;&#1080;&#1103; Econavi &#1080;&#1089;&#1087;&#1086;&#1083;&#1100;&#1079;&#1091;&#1077;&#1090; &#1085;&#1086;&#1074;&#1091;&#1102; &#1090;&#1077;&#1093;&#1085;&#1086;&#1083;&#1086;&#1075;&#1080;&#1102; &#1086;&#1073;&#1085;&#1072;&#1088;&#1091;&#1078;&#1077;&#1085;&#1080;&#1103; &#1089;&#1086;&#1083;&#1085;&#1077;&#1095;&#1085;&#1086;&#1075;&#1086; &#1089;&#1074;&#1077;&#1090;&#1072;, &#1095;&#1090;&#1086;&#1073;&#1099; &#1080;&#1076;&#1077;&#1072;&#1083;&#1100;&#1085;&#1086; &#1085;&#1072;&#1089;&#1090;&#1088;&#1086;&#1080;&#1090;&#1100; &#1088;&#1072;&#1073;&#1086;&#1090;&#1091; &#1074;&#1072;&#1096;&#1077;&#1075;&#1086; &#1082;&#1086;&#1085;&#1076;&#1080;&#1094;&#1080;&#1086;&#1085;&#1077;&#1088;&#1072;, &#1090;&#1072;&#1082;&#1080;&#1084; &#1086;&#1073;&#1088;&#1072;&#1079;&#1086;&#1084; &#1086;&#1073;&#1077;&#1089;&#1087;&#1077;&#1095;&#1080;&#1074;&#1072;&#1103; &#1084;&#1072;&#1082;&#1089;&#1080;&#1084;&#1072;&#1083;&#1100;&#1085;&#1099;&#1081; &#1082;&#1086;&#1084;&#1092;&#1086;&#1088;&#1090; &#1074; &#1083;&#1102;&#1073;&#1086;&#1077; &#1074;&#1088;&#1077;&#1084;&#1103;, &#1101;&#1082;&#1086;&#1085;&#1086;&#1084;&#1103; &#1087;&#1088;&#1080; &#1101;&#1090;&#1086;&#1084; &#1101;&#1085;&#1077;&#1088;&#1075;&#1080;&#1102;!<br>Econavi &#1085;&#1077; &#1090;&#1086;&#1083;&#1100;&#1082;&#1086; &#1086;&#1087;&#1090;&#1080;&#1084;&#1080;&#1079;&#1080;&#1088;&#1091;&#1077;&#1090; &#1086;&#1088;&#1080;&#1077;&#1085;&#1090;&#1072;&#1094;&#1080;&#1102; &#1080; &#1086;&#1073;&#1098;&#1105;&#1084; &#1074;&#1086;&#1079;&#1076;&#1091;&#1096;&#1085;&#1086;&#1075;&#1086; &#1087;&#1086;&#1090;&#1086;&#1082;&#1072; &#1074; &#1089;&#1086;&#1086;&#1090;&#1074;&#1077;&#1090;&#1089;&#1090;&#1074;&#1080;&#1080; &#1089; &#1087;&#1088;&#1080;&#1089;&#1091;&#1090;&#1089;&#1090;&#1074;&#1080;&#1077;&#1084; &#1095;&#1077;&#1083;&#1086;&#1074;&#1077;&#1082;&#1072;, &#1085;&#1086; &#1090;&#1072;&#1082;&#1078;&#1077; &#1072;&#1074;&#1090;&#1086;&#1084;&#1072;&#1090;&#1080;&#1095;&#1077;&#1089;&#1082;&#1080; &#1089;&#1085;&#1080;&#1078;&#1072;&#1077;&#1090; &#1084;&#1086;&#1097;&#1085;&#1086;&#1089;&#1090;&#1100; &#1086;&#1093;&#1083;&#1072;&#1078;&#1076;&#1077;&#1085;&#1080;&#1103; &#1087;&#1088;&#1080; &#1086;&#1090;&#1089;&#1091;&#1090;&#1089;&#1090;&#1074;&#1080;&#1080;/&#1086;&#1089;&#1083;&#1072;&#1073;&#1083;&#1077;&#1085;&#1080;&#1080; &#1089;&#1086;&#1083;&#1085;&#1077;&#1095;&#1085;&#1086;&#1075;&#1086; &#1089;&#1074;&#1077;&#1090;&#1072;. <br>&#1057; &#1087;&#1086;&#1084;&#1086;&#1097;&#1100;&#1102; Econavi &#1084;&#1086;&#1078;&#1085;&#1086; &#1089;&#1101;&#1082;&#1086;&#1085;&#1086;&#1084;&#1080;&#1090;&#1100; &#1076;&#1086; 38% &#1101;&#1085;&#1077;&#1088;&#1075;&#1080;&#1080;, &#1087;&#1088;&#1080; &#1101;&#1090;&#1086;&#1084; &#1084;&#1072;&#1082;&#1089;&#1080;&#1084;&#1072;&#1083;&#1100;&#1085;&#1086; &#1091;&#1074;&#1077;&#1083;&#1080;&#1095;&#1080;&#1074;&#1072;&#1103; &#1074;&#1072;&#1096; &#1082;&#1086;&#1084;&#1092;&#1086;&#1088;&#1090;. &#1050;&#1088;&#1086;&#1084;&#1077; &#1090;&#1086;&#1075;&#1086;, &#1088;&#1077;&#1074;&#1086;&#1083;&#1102;&#1094;&#1080;&#1086;&#1085;&#1085;&#1086;&#1081; &#1089;&#1080;&#1089;&#1090;&#1077;&#1084;&#1077; &#1086;&#1095;&#1080;&#1089;&#1090;&#1082;&#1080; &#1074;&#1086;&#1079;&#1076;&#1091;&#1093;&#1072; Nanoe &#1080;&#1089;&#1087;&#1086;&#1083;&#1100;&#1079;&#1091;&#1102;&#1090;&#1089;&#1103; &#1085;&#1072;&#1085;&#1086;&#1095;&#1072;&#1089;&#1090;&#1080;&#1094;&#1099; &#1076;&#1083;&#1103; &#1091;&#1089;&#1090;&#1088;&#1072;&#1085;&#1077;&#1085;&#1080;&#1103; &#1080; &#1076;&#1077;&#1079;&#1072;&#1082;&#1090;&#1080;&#1074;&#1072;&#1094;&#1080;&#1080; 99% &#1084;&#1080;&#1082;&#1088;&#1086;&#1086;&#1088;&#1075;&#1072;&#1085;&#1080;&#1079;&#1084;&#1086;&#1074;, &#1082;&#1086;&#1090;&#1086;&#1088;&#1099;&#1077; &#1087;&#1077;&#1088;&#1077;&#1085;&#1086;&#1089;&#1103;&#1090;&#1089;&#1103; &#1074; &#1074;&#1086;&#1079;&#1076;&#1091;&#1093;&#1077; &#1080;&#1083;&#1080; &#1086;&#1089;&#1077;&#1076;&#1072;&#1102;&#1090; &#1085;&#1072; &#1087;&#1086;&#1074;&#1077;&#1088;&#1093;&#1085;&#1086;&#1089;&#1090;&#1080;, &#1074; &#1095;&#1072;&#1089;&#1090;&#1085;&#1086;&#1089;&#1090;&#1080;, &#1073;&#1072;&#1082;&#1090;&#1077;&#1088;&#1080;&#1081;, &#1074;&#1080;&#1088;&#1091;&#1089;&#1086;&#1074; &#1080; &#1087;&#1083;&#1077;&#1089;&#1077;&#1085;&#1080;.<br></div> |  |  |  |  | R32 | [24 empty] | A++ |  |  |  | Белый матовый | [6 empty] | Z | обогрев | Да | 50 | Нет | [26 empty] | 19 | Сплит-система |  |  |  | Настенный | [75 empty] | 42 | [5 empty] | 302x1120x236 | 695x875x320 | [6 empty] | настенный |  |  | 12 | 302 | 1120 | 236 | 695 | 875 | 320 | 1.44 кВт | 1.41 кВт | Да | 44 ДБ | 5 кВт | 5 кВт | 5.8 кВт | 30 ДБ | 50 кв.м.
https://climatopt.ru/catalog/konditsionery/split_sistema/mitsubishi_electric/rci_e37hn/ | /upload/resize_cache/iblock/ce0/400_400_140cd750bba9870f18aada2478b24840a/2018_ENIGMA_Plus_Inverter_001.png | /upload/resize_cache/iblock/4f0/400_400_140cd750bba9870f18aada2478b24840a/2018_ENIGMA_Plus_Inverter_003.png | /upload/resize_cache/iblock/1be/400_400_140cd750bba9870f18aada2478b24840a/2018_ENIGMA_Plus_Inverter_004.png | /upload/resize_cache/iblock/a58/400_400_140cd750bba9870f18aada2478b24840a/2018_ENIGMA_Plus_Inverter_005.png | /upload/resize_cache/iblock/292/400_400_140cd750bba9870f18aada2478b24840a/2018_ENIGMA_Plus_Inverter_006.png | /upload/resize_cache/iblock/7fc/400_400_140cd750bba9870f18aada2478b24840a/2018_Enigma_Pult.png |  |  |  |  | Инверторная сплит-система ROYAL CLIMA RCI-E37HN |  | 33256 | Сплит-системы | https://climatopt.ru/404.php | Современный дизайн серии ENIGMA Plus Inverter предусматривает сменную цветную вставку на передней панели. Возможность легкой замены стандартной вставки прозрачного цвета на опциональные вставки разных цветов (голубой, серый и коричневый) позволят по желанию преобразить внешний вид кондиционера и вписать его в любой интерьер. На фронтальной панели кондиционера расположен высококонтрастный отключаемый LED-дисплей с четкими крупными цифрами белого цвета, отображающими заданную температуру. Сердцем каждого кондиционера ENIGMA Plus Inverter является компрессор, выполненный по японской технологии, который обеспечивает надежность работы и высочайшую энергоэффективность. Среди характеристик, следует отметить работу в режимах охлаждения, обогрева, осушения и вентиляции, «Ночной режим», возможности настройки таймера и функции «Авторестарт». Энергоэффективность класса А традиционная для всех сплит-систем ROYAL Clima, самые высококачественные комплектующие использованные при производстве – всё это гарантирует экономичную и надежную работы кондиционеров. Основные характеристики Инвертор Энергоэффективность класса А Японские технологии Высококонтрастный LED-дисплей Современный дизайн с возможностью выбора сменной цветной вставки Вставка цвета Crystal (прозрачная) в комплекте Опциональные сменные цветные вставки: Bluemarine, Graphite, Coffee (голубой, серый,коричневый) Активный угольный фильтр устраняет неприятные запахи Фильтр с активным серебром уничтожает аллергены, споры плесневелых грибков и обеззараживает воздух 4 режима работы: охлаждение, обогрев, осушение, вентиляция Авторестарт | <div class="detail_text"><p> &#1057;&#1086;&#1074;&#1088;&#1077;&#1084;&#1077;&#1085;&#1085;&#1099;&#1081; &#1076;&#1080;&#1079;&#1072;&#1081;&#1085; &#1089;&#1077;&#1088;&#1080;&#1080; ENIGMA Plus Inverter &#1087;&#1088;&#1077;&#1076;&#1091;&#1089;&#1084;&#1072;&#1090;&#1088;&#1080;&#1074;&#1072;&#1077;&#1090; &#1089;&#1084;&#1077;&#1085;&#1085;&#1091;&#1102; &#1094;&#1074;&#1077;&#1090;&#1085;&#1091;&#1102; &#1074;&#1089;&#1090;&#1072;&#1074;&#1082;&#1091; &#1085;&#1072; &#1087;&#1077;&#1088;&#1077;&#1076;&#1085;&#1077;&#1081; &#1087;&#1072;&#1085;&#1077;&#1083;&#1080;. &#1042;&#1086;&#1079;&#1084;&#1086;&#1078;&#1085;&#1086;&#1089;&#1090;&#1100; &#1083;&#1077;&#1075;&#1082;&#1086;&#1081; &#1079;&#1072;&#1084;&#1077;&#1085;&#1099; &#1089;&#1090;&#1072;&#1085;&#1076;&#1072;&#1088;&#1090;&#1085;&#1086;&#1081; &#1074;&#1089;&#1090;&#1072;&#1074;&#1082;&#1080; &#1087;&#1088;&#1086;&#1079;&#1088;&#1072;&#1095;&#1085;&#1086;&#1075;&#1086; &#1094;&#1074;&#1077;&#1090;&#1072; &#1085;&#1072; &#1086;&#1087;&#1094;&#1080;&#1086;&#1085;&#1072;&#1083;&#1100;&#1085;&#1099;&#1077; &#1074;&#1089;&#1090;&#1072;&#1074;&#1082;&#1080; &#1088;&#1072;&#1079;&#1085;&#1099;&#1093; &#1094;&#1074;&#1077;&#1090;&#1086;&#1074; (&#1075;&#1086;&#1083;&#1091;&#1073;&#1086;&#1081;, &#1089;&#1077;&#1088;&#1099;&#1081; &#1080; &#1082;&#1086;&#1088;&#1080;&#1095;&#1085;&#1077;&#1074;&#1099;&#1081;) &#1087;&#1086;&#1079;&#1074;&#1086;&#1083;&#1103;&#1090; &#1087;&#1086; &#1078;&#1077;&#1083;&#1072;&#1085;&#1080;&#1102; &#1087;&#1088;&#1077;&#1086;&#1073;&#1088;&#1072;&#1079;&#1080;&#1090;&#1100; &#1074;&#1085;&#1077;&#1096;&#1085;&#1080;&#1081; &#1074;&#1080;&#1076; &#1082;&#1086;&#1085;&#1076;&#1080;&#1094;&#1080;&#1086;&#1085;&#1077;&#1088;&#1072; &#1080; &#1074;&#1087;&#1080;&#1089;&#1072;&#1090;&#1100; &#1077;&#1075;&#1086; &#1074; &#1083;&#1102;&#1073;&#1086;&#1081; &#1080;&#1085;&#1090;&#1077;&#1088;&#1100;&#1077;&#1088;. &#1053;&#1072; &#1092;&#1088;&#1086;&#1085;&#1090;&#1072;&#1083;&#1100;&#1085;&#1086;&#1081; &#1087;&#1072;&#1085;&#1077;&#1083;&#1080; &#1082;&#1086;&#1085;&#1076;&#1080;&#1094;&#1080;&#1086;&#1085;&#1077;&#1088;&#1072; &#1088;&#1072;&#1089;&#1087;&#1086;&#1083;&#1086;&#1078;&#1077;&#1085; &#1074;&#1099;&#1089;&#1086;&#1082;&#1086;&#1082;&#1086;&#1085;&#1090;&#1088;&#1072;&#1089;&#1090;&#1085;&#1099;&#1081; &#1086;&#1090;&#1082;&#1083;&#1102;&#1095;&#1072;&#1077;&#1084;&#1099;&#1081; LED-&#1076;&#1080;&#1089;&#1087;&#1083;&#1077;&#1081; &#1089; &#1095;&#1077;&#1090;&#1082;&#1080;&#1084;&#1080; &#1082;&#1088;&#1091;&#1087;&#1085;&#1099;&#1084;&#1080; &#1094;&#1080;&#1092;&#1088;&#1072;&#1084;&#1080; &#1073;&#1077;&#1083;&#1086;&#1075;&#1086; &#1094;&#1074;&#1077;&#1090;&#1072;, &#1086;&#1090;&#1086;&#1073;&#1088;&#1072;&#1078;&#1072;&#1102;&#1097;&#1080;&#1084;&#1080; &#1079;&#1072;&#1076;&#1072;&#1085;&#1085;&#1091;&#1102; &#1090;&#1077;&#1084;&#1087;&#1077;&#1088;&#1072;&#1090;&#1091;&#1088;&#1091;. </p> <p> &#1057;&#1077;&#1088;&#1076;&#1094;&#1077;&#1084; &#1082;&#1072;&#1078;&#1076;&#1086;&#1075;&#1086; &#1082;&#1086;&#1085;&#1076;&#1080;&#1094;&#1080;&#1086;&#1085;&#1077;&#1088;&#1072; ENIGMA Plus Inverter &#1103;&#1074;&#1083;&#1103;&#1077;&#1090;&#1089;&#1103; &#1082;&#1086;&#1084;&#1087;&#1088;&#1077;&#1089;&#1089;&#1086;&#1088;, &#1074;&#1099;&#1087;&#1086;&#1083;&#1085;&#1077;&#1085;&#1085;&#1099;&#1081; &#1087;&#1086; &#1103;&#1087;&#1086;&#1085;&#1089;&#1082;&#1086;&#1081; &#1090;&#1077;&#1093;&#1085;&#1086;&#1083;&#1086;&#1075;&#1080;&#1080;, &#1082;&#1086;&#1090;&#1086;&#1088;&#1099;&#1081; &#1086;&#1073;&#1077;&#1089;&#1087;&#1077;&#1095;&#1080;&#1074;&#1072;&#1077;&#1090; &#1085;&#1072;&#1076;&#1077;&#1078;&#1085;&#1086;&#1089;&#1090;&#1100; &#1088;&#1072;&#1073;&#1086;&#1090;&#1099; &#1080; &#1074;&#1099;&#1089;&#1086;&#1095;&#1072;&#1081;&#1096;&#1091;&#1102; &#1101;&#1085;&#1077;&#1088;&#1075;&#1086;&#1101;&#1092;&#1092;&#1077;&#1082;&#1090;&#1080;&#1074;&#1085;&#1086;&#1089;&#1090;&#1100;. &#1057;&#1088;&#1077;&#1076;&#1080; &#1093;&#1072;&#1088;&#1072;&#1082;&#1090;&#1077;&#1088;&#1080;&#1089;&#1090;&#1080;&#1082;, &#1089;&#1083;&#1077;&#1076;&#1091;&#1077;&#1090; &#1086;&#1090;&#1084;&#1077;&#1090;&#1080;&#1090;&#1100; &#1088;&#1072;&#1073;&#1086;&#1090;&#1091; &#1074; &#1088;&#1077;&#1078;&#1080;&#1084;&#1072;&#1093; &#1086;&#1093;&#1083;&#1072;&#1078;&#1076;&#1077;&#1085;&#1080;&#1103;, &#1086;&#1073;&#1086;&#1075;&#1088;&#1077;&#1074;&#1072;, &#1086;&#1089;&#1091;&#1096;&#1077;&#1085;&#1080;&#1103; &#1080; &#1074;&#1077;&#1085;&#1090;&#1080;&#1083;&#1103;&#1094;&#1080;&#1080;, &#171;&#1053;&#1086;&#1095;&#1085;&#1086;&#1081; &#1088;&#1077;&#1078;&#1080;&#1084;&#187;, &#1074;&#1086;&#1079;&#1084;&#1086;&#1078;&#1085;&#1086;&#1089;&#1090;&#1080; &#1085;&#1072;&#1089;&#1090;&#1088;&#1086;&#1081;&#1082;&#1080; &#1090;&#1072;&#1081;&#1084;&#1077;&#1088;&#1072; &#1080; &#1092;&#1091;&#1085;&#1082;&#1094;&#1080;&#1080; &#171;&#1040;&#1074;&#1090;&#1086;&#1088;&#1077;&#1089;&#1090;&#1072;&#1088;&#1090;&#187;. </p> <p> &#1069;&#1085;&#1077;&#1088;&#1075;&#1086;&#1101;&#1092;&#1092;&#1077;&#1082;&#1090;&#1080;&#1074;&#1085;&#1086;&#1089;&#1090;&#1100; &#1082;&#1083;&#1072;&#1089;&#1089;&#1072; &#1040; &#1090;&#1088;&#1072;&#1076;&#1080;&#1094;&#1080;&#1086;&#1085;&#1085;&#1072;&#1103; &#1076;&#1083;&#1103; &#1074;&#1089;&#1077;&#1093; &#1089;&#1087;&#1083;&#1080;&#1090;-&#1089;&#1080;&#1089;&#1090;&#1077;&#1084; ROYAL Clima, &#1089;&#1072;&#1084;&#1099;&#1077; &#1074;&#1099;&#1089;&#1086;&#1082;&#1086;&#1082;&#1072;&#1095;&#1077;&#1089;&#1090;&#1074;&#1077;&#1085;&#1085;&#1099;&#1077; &#1082;&#1086;&#1084;&#1087;&#1083;&#1077;&#1082;&#1090;&#1091;&#1102;&#1097;&#1080;&#1077; &#1080;&#1089;&#1087;&#1086;&#1083;&#1100;&#1079;&#1086;&#1074;&#1072;&#1085;&#1085;&#1099;&#1077; &#1087;&#1088;&#1080; &#1087;&#1088;&#1086;&#1080;&#1079;&#1074;&#1086;&#1076;&#1089;&#1090;&#1074;&#1077; &#8211; &#1074;&#1089;&#1105; &#1101;&#1090;&#1086; &#1075;&#1072;&#1088;&#1072;&#1085;&#1090;&#1080;&#1088;&#1091;&#1077;&#1090; &#1101;&#1082;&#1086;&#1085;&#1086;&#1084;&#1080;&#1095;&#1085;&#1091;&#1102; &#1080; &#1085;&#1072;&#1076;&#1077;&#1078;&#1085;&#1091;&#1102; &#1088;&#1072;&#1073;&#1086;&#1090;&#1099; &#1082;&#1086;&#1085;&#1076;&#1080;&#1094;&#1080;&#1086;&#1085;&#1077;&#1088;&#1086;&#1074;. </p> <h2>&#1054;&#1089;&#1085;&#1086;&#1074;&#1085;&#1099;&#1077; &#1093;&#1072;&#1088;&#1072;&#1082;&#1090;&#1077;&#1088;&#1080;&#1089;&#1090;&#1080;&#1082;&#1080;</h2> <ul> <li>&#1048;&#1085;&#1074;&#1077;&#1088;&#1090;&#1086;&#1088;</li> <li>&#1069;&#1085;&#1077;&#1088;&#1075;&#1086;&#1101;&#1092;&#1092;&#1077;&#1082;&#1090;&#1080;&#1074;&#1085;&#1086;&#1089;&#1090;&#1100; &#1082;&#1083;&#1072;&#1089;&#1089;&#1072; &#1040;</li> <li>&#1071;&#1087;&#1086;&#1085;&#1089;&#1082;&#1080;&#1077; &#1090;&#1077;&#1093;&#1085;&#1086;&#1083;&#1086;&#1075;&#1080;&#1080;</li> <li>&#1042;&#1099;&#1089;&#1086;&#1082;&#1086;&#1082;&#1086;&#1085;&#1090;&#1088;&#1072;&#1089;&#1090;&#1085;&#1099;&#1081; LED-&#1076;&#1080;&#1089;&#1087;&#1083;&#1077;&#1081;</li> <li>&#1057;&#1086;&#1074;&#1088;&#1077;&#1084;&#1077;&#1085;&#1085;&#1099;&#1081; &#1076;&#1080;&#1079;&#1072;&#1081;&#1085; &#1089; &#1074;&#1086;&#1079;&#1084;&#1086;&#1078;&#1085;&#1086;&#1089;&#1090;&#1100;&#1102; &#1074;&#1099;&#1073;&#1086;&#1088;&#1072; &#1089;&#1084;&#1077;&#1085;&#1085;&#1086;&#1081; &#1094;&#1074;&#1077;&#1090;&#1085;&#1086;&#1081; &#1074;&#1089;&#1090;&#1072;&#1074;&#1082;&#1080;</li> <li>&#1042;&#1089;&#1090;&#1072;&#1074;&#1082;&#1072; &#1094;&#1074;&#1077;&#1090;&#1072; Crystal (&#1087;&#1088;&#1086;&#1079;&#1088;&#1072;&#1095;&#1085;&#1072;&#1103;) &#1074; &#1082;&#1086;&#1084;&#1087;&#1083;&#1077;&#1082;&#1090;&#1077;</li> <li>&#1054;&#1087;&#1094;&#1080;&#1086;&#1085;&#1072;&#1083;&#1100;&#1085;&#1099;&#1077; &#1089;&#1084;&#1077;&#1085;&#1085;&#1099;&#1077; &#1094;&#1074;&#1077;&#1090;&#1085;&#1099;&#1077; &#1074;&#1089;&#1090;&#1072;&#1074;&#1082;&#1080;: Bluemarine, Graphite, Coffee (&#1075;&#1086;&#1083;&#1091;&#1073;&#1086;&#1081;, &#1089;&#1077;&#1088;&#1099;&#1081;,&#1082;&#1086;&#1088;&#1080;&#1095;&#1085;&#1077;&#1074;&#1099;&#1081;)</li> <li>&#1040;&#1082;&#1090;&#1080;&#1074;&#1085;&#1099;&#1081; &#1091;&#1075;&#1086;&#1083;&#1100;&#1085;&#1099;&#1081; &#1092;&#1080;&#1083;&#1100;&#1090;&#1088; &#1091;&#1089;&#1090;&#1088;&#1072;&#1085;&#1103;&#1077;&#1090; &#1085;&#1077;&#1087;&#1088;&#1080;&#1103;&#1090;&#1085;&#1099;&#1077; &#1079;&#1072;&#1087;&#1072;&#1093;&#1080;</li> <li>&#1060;&#1080;&#1083;&#1100;&#1090;&#1088; &#1089; &#1072;&#1082;&#1090;&#1080;&#1074;&#1085;&#1099;&#1084; &#1089;&#1077;&#1088;&#1077;&#1073;&#1088;&#1086;&#1084; &#1091;&#1085;&#1080;&#1095;&#1090;&#1086;&#1078;&#1072;&#1077;&#1090; &#1072;&#1083;&#1083;&#1077;&#1088;&#1075;&#1077;&#1085;&#1099;, &#1089;&#1087;&#1086;&#1088;&#1099; &#1087;&#1083;&#1077;&#1089;&#1085;&#1077;&#1074;&#1077;&#1083;&#1099;&#1093; &#1075;&#1088;&#1080;&#1073;&#1082;&#1086;&#1074; &#1080; &#1086;&#1073;&#1077;&#1079;&#1079;&#1072;&#1088;&#1072;&#1078;&#1080;&#1074;&#1072;&#1077;&#1090; &#1074;&#1086;&#1079;&#1076;&#1091;&#1093;</li> <li>4 &#1088;&#1077;&#1078;&#1080;&#1084;&#1072; &#1088;&#1072;&#1073;&#1086;&#1090;&#1099;: &#1086;&#1093;&#1083;&#1072;&#1078;&#1076;&#1077;&#1085;&#1080;&#1077;, &#1086;&#1073;&#1086;&#1075;&#1088;&#1077;&#1074;, &#1086;&#1089;&#1091;&#1096;&#1077;&#1085;&#1080;&#1077;, &#1074;&#1077;&#1085;&#1090;&#1080;&#1083;&#1103;&#1094;&#1080;&#1103;</li> <li>&#1040;&#1074;&#1090;&#1086;&#1088;&#1077;&#1089;&#1090;&#1072;&#1088;&#1090;</li> </ul></div> | [5 empty] | 3,70(1,60-4,40) | [18 empty] | 8.1 | [9 empty] | 240 | 770 |  |  | https://climatopt.ru/404.php | [6 empty] | 5 | 15 |  |  |  |  | 4.25 |  | 55 | [24 empty] | RCI-E37HN |  | 4.8 | [9 empty] | А | А |  | 220-240 В, 1 фаза, Гц |  |  |  |  | 1104 | 978 | 700x552x256 | 770x240x180 | 3.35 | 3,74(1,83-5,40) | 3.72 | 500 | IPX0/IP24 | I класс |  |  |  | 30/32,5 | 2020-10-08 | [151 empty] | 34/36/39
https://climatopt.ru/catalog/konditsionery/split_sistema/royal_clima/invertornaya_split_sistema/royal_clima/rci_p41hn/ | /upload/resize_cache/iblock/c98/400_400_140cd750bba9870f18aada2478b24840a/2018_Prestigio_34_INV_final.png | /upload/resize_cache/iblock/430/400_400_140cd750bba9870f18aada2478b24840a/2018_Prestigio_INV_front_final.png | /upload/resize_cache/iblock/49e/400_400_140cd750bba9870f18aada2478b24840a/Render_Royal_Prestigio_34_INV_final.png | /upload/resize_cache/iblock/b19/400_400_140cd750bba9870f18aada2478b24840a/Render_Viktoriya_004.png | /upload/resize_cache/iblock/d20/400_400_140cd750bba9870f18aada2478b24840a/1.png | /upload/resize_cache/iblock/fc5/400_400_140cd750bba9870f18aada2478b24840a/2.png | /upload/resize_cache/iblock/9c6/400_400_140cd750bba9870f18aada2478b24840a/Royal_Clima.jpg |  |  |  | Инверторная сплит-система ROYAL CLIMA RCI-P41HN | 32290 | 33244 | Сплит-системы |  | Премиальная новинка 2018 года сплит-система Prestigio FULL DC EU Inverter отличается ультрасовременным дизайном внутреннего блока. Экономичность и одновременно высокая производительность сплит-систем PRESTIGIO EU Inverter подтверждается сезонной энергоэффективностью класса А++ по европейскому стандарту. Серия Prestigio FULL DC EU Inverter предусматривает возможность Wi- Fi управления – достаточно лишь подключить к внутреннему блоку адаптер ROYAL Clima Wi-Fi USB. Одной из главных особенностей серии является установленное во внутреннем блоке устройство Cold Plasma, которое обеспечивает анти- бактериальную обработку воздуха. Помимо устройства Cold Plasma кондиционер имеет трехступенчатую систему очистки и функцию равномерного распределения воздушного потока 3D AUTO AIR, которая позволяет управлять горизонтальными и вертикальными жалюзи внутреннего блока с пульта управления. При разработке пульта дистанционного управления для сплит-систем серии Prestigio FULL DC EU Inverter была использована абсолютно новая концепция размещения управляющих кнопок – они расположены не только на лицевой, но и на правой боковой стороне, что позволило добиться максимального удобства управления кондиционером. Основные характеристики Инвертор EU ERP Подготовлен для подключения модуля WI- FI 3D AUTO AIR COLD PLASMA Скрытый дисплей Фильтр Active Carbone Фильтр Silver Ion Антикоррозийное покрытие теплообменников GOLDEN FIN Русифицированный пульт ДУ Универсальный внутренний блок сплит-системы и мульти-сплит систем *Для моделей RCI-P61HN и RCI-P81HN фильтры Active Carbon, Silver Ion, плазменная очистка воздуха COLD PLASMA и Wi-Fi управление - опция. | <div class="detail_text"><p> &#1055;&#1088;&#1077;&#1084;&#1080;&#1072;&#1083;&#1100;&#1085;&#1072;&#1103; &#1085;&#1086;&#1074;&#1080;&#1085;&#1082;&#1072; 2018 &#1075;&#1086;&#1076;&#1072; &#1089;&#1087;&#1083;&#1080;&#1090;-&#1089;&#1080;&#1089;&#1090;&#1077;&#1084;&#1072; Prestigio FULL DC EU Inverter &#1086;&#1090;&#1083;&#1080;&#1095;&#1072;&#1077;&#1090;&#1089;&#1103; &#1091;&#1083;&#1100;&#1090;&#1088;&#1072;&#1089;&#1086;&#1074;&#1088;&#1077;&#1084;&#1077;&#1085;&#1085;&#1099;&#1084; &#1076;&#1080;&#1079;&#1072;&#1081;&#1085;&#1086;&#1084; &#1074;&#1085;&#1091;&#1090;&#1088;&#1077;&#1085;&#1085;&#1077;&#1075;&#1086; &#1073;&#1083;&#1086;&#1082;&#1072;. &#1069;&#1082;&#1086;&#1085;&#1086;&#1084;&#1080;&#1095;&#1085;&#1086;&#1089;&#1090;&#1100; &#1080; &#1086;&#1076;&#1085;&#1086;&#1074;&#1088;&#1077;&#1084;&#1077;&#1085;&#1085;&#1086; &#1074;&#1099;&#1089;&#1086;&#1082;&#1072;&#1103; &#1087;&#1088;&#1086;&#1080;&#1079;&#1074;&#1086;&#1076;&#1080;&#1090;&#1077;&#1083;&#1100;&#1085;&#1086;&#1089;&#1090;&#1100; &#1089;&#1087;&#1083;&#1080;&#1090;-&#1089;&#1080;&#1089;&#1090;&#1077;&#1084; PRESTIGIO EU Inverter &#1087;&#1086;&#1076;&#1090;&#1074;&#1077;&#1088;&#1078;&#1076;&#1072;&#1077;&#1090;&#1089;&#1103; &#1089;&#1077;&#1079;&#1086;&#1085;&#1085;&#1086;&#1081; &#1101;&#1085;&#1077;&#1088;&#1075;&#1086;&#1101;&#1092;&#1092;&#1077;&#1082;&#1090;&#1080;&#1074;&#1085;&#1086;&#1089;&#1090;&#1100;&#1102; &#1082;&#1083;&#1072;&#1089;&#1089;&#1072; &#1040;++ &#1087;&#1086; &#1077;&#1074;&#1088;&#1086;&#1087;&#1077;&#1081;&#1089;&#1082;&#1086;&#1084;&#1091; &#1089;&#1090;&#1072;&#1085;&#1076;&#1072;&#1088;&#1090;&#1091;. </p> <p> &#1057;&#1077;&#1088;&#1080;&#1103; Prestigio FULL DC EU Inverter &#1087;&#1088;&#1077;&#1076;&#1091;&#1089;&#1084;&#1072;&#1090;&#1088;&#1080;&#1074;&#1072;&#1077;&#1090; &#1074;&#1086;&#1079;&#1084;&#1086;&#1078;&#1085;&#1086;&#1089;&#1090;&#1100; Wi-Fi &#1091;&#1087;&#1088;&#1072;&#1074;&#1083;&#1077;&#1085;&#1080;&#1103; &#8211; &#1076;&#1086;&#1089;&#1090;&#1072;&#1090;&#1086;&#1095;&#1085;&#1086; &#1083;&#1080;&#1096;&#1100; &#1087;&#1086;&#1076;&#1082;&#1083;&#1102;&#1095;&#1080;&#1090;&#1100; &#1082; &#1074;&#1085;&#1091;&#1090;&#1088;&#1077;&#1085;&#1085;&#1077;&#1084;&#1091; &#1073;&#1083;&#1086;&#1082;&#1091; &#1072;&#1076;&#1072;&#1087;&#1090;&#1077;&#1088; ROYAL Clima Wi-Fi USB. </p> <p> &#1054;&#1076;&#1085;&#1086;&#1081; &#1080;&#1079; &#1075;&#1083;&#1072;&#1074;&#1085;&#1099;&#1093; &#1086;&#1089;&#1086;&#1073;&#1077;&#1085;&#1085;&#1086;&#1089;&#1090;&#1077;&#1081; &#1089;&#1077;&#1088;&#1080;&#1080; &#1103;&#1074;&#1083;&#1103;&#1077;&#1090;&#1089;&#1103; &#1091;&#1089;&#1090;&#1072;&#1085;&#1086;&#1074;&#1083;&#1077;&#1085;&#1085;&#1086;&#1077; &#1074;&#1086; &#1074;&#1085;&#1091;&#1090;&#1088;&#1077;&#1085;&#1085;&#1077;&#1084; &#1073;&#1083;&#1086;&#1082;&#1077; &#1091;&#1089;&#1090;&#1088;&#1086;&#1081;&#1089;&#1090;&#1074;&#1086; Cold Plasma, &#1082;&#1086;&#1090;&#1086;&#1088;&#1086;&#1077; &#1086;&#1073;&#1077;&#1089;&#1087;&#1077;&#1095;&#1080;&#1074;&#1072;&#1077;&#1090; &#1072;&#1085;&#1090;&#1080;-&#1073;&#1072;&#1082;&#1090;&#1077;&#1088;&#1080;&#1072;&#1083;&#1100;&#1085;&#1091;&#1102; &#1086;&#1073;&#1088;&#1072;&#1073;&#1086;&#1090;&#1082;&#1091; &#1074;&#1086;&#1079;&#1076;&#1091;&#1093;&#1072;. </p> <p> &#1055;&#1086;&#1084;&#1080;&#1084;&#1086; &#1091;&#1089;&#1090;&#1088;&#1086;&#1081;&#1089;&#1090;&#1074;&#1072; Cold Plasma &#1082;&#1086;&#1085;&#1076;&#1080;&#1094;&#1080;&#1086;&#1085;&#1077;&#1088; &#1080;&#1084;&#1077;&#1077;&#1090; &#1090;&#1088;&#1077;&#1093;&#1089;&#1090;&#1091;&#1087;&#1077;&#1085;&#1095;&#1072;&#1090;&#1091;&#1102; &#1089;&#1080;&#1089;&#1090;&#1077;&#1084;&#1091; &#1086;&#1095;&#1080;&#1089;&#1090;&#1082;&#1080; &#1080; &#1092;&#1091;&#1085;&#1082;&#1094;&#1080;&#1102; &#1088;&#1072;&#1074;&#1085;&#1086;&#1084;&#1077;&#1088;&#1085;&#1086;&#1075;&#1086; &#1088;&#1072;&#1089;&#1087;&#1088;&#1077;&#1076;&#1077;&#1083;&#1077;&#1085;&#1080;&#1103; &#1074;&#1086;&#1079;&#1076;&#1091;&#1096;&#1085;&#1086;&#1075;&#1086; &#1087;&#1086;&#1090;&#1086;&#1082;&#1072; 3D AUTO AIR, &#1082;&#1086;&#1090;&#1086;&#1088;&#1072;&#1103; &#1087;&#1086;&#1079;&#1074;&#1086;&#1083;&#1103;&#1077;&#1090; &#1091;&#1087;&#1088;&#1072;&#1074;&#1083;&#1103;&#1090;&#1100; &#1075;&#1086;&#1088;&#1080;&#1079;&#1086;&#1085;&#1090;&#1072;&#1083;&#1100;&#1085;&#1099;&#1084;&#1080; &#1080; &#1074;&#1077;&#1088;&#1090;&#1080;&#1082;&#1072;&#1083;&#1100;&#1085;&#1099;&#1084;&#1080; &#1078;&#1072;&#1083;&#1102;&#1079;&#1080; &#1074;&#1085;&#1091;&#1090;&#1088;&#1077;&#1085;&#1085;&#1077;&#1075;&#1086; &#1073;&#1083;&#1086;&#1082;&#1072; &#1089; &#1087;&#1091;&#1083;&#1100;&#1090;&#1072; &#1091;&#1087;&#1088;&#1072;&#1074;&#1083;&#1077;&#1085;&#1080;&#1103;. </p> <p> &#1055;&#1088;&#1080; &#1088;&#1072;&#1079;&#1088;&#1072;&#1073;&#1086;&#1090;&#1082;&#1077; &#1087;&#1091;&#1083;&#1100;&#1090;&#1072; &#1076;&#1080;&#1089;&#1090;&#1072;&#1085;&#1094;&#1080;&#1086;&#1085;&#1085;&#1086;&#1075;&#1086; &#1091;&#1087;&#1088;&#1072;&#1074;&#1083;&#1077;&#1085;&#1080;&#1103; &#1076;&#1083;&#1103; &#1089;&#1087;&#1083;&#1080;&#1090;-&#1089;&#1080;&#1089;&#1090;&#1077;&#1084; &#1089;&#1077;&#1088;&#1080;&#1080; Prestigio FULL DC EU Inverter &#1073;&#1099;&#1083;&#1072; &#1080;&#1089;&#1087;&#1086;&#1083;&#1100;&#1079;&#1086;&#1074;&#1072;&#1085;&#1072; &#1072;&#1073;&#1089;&#1086;&#1083;&#1102;&#1090;&#1085;&#1086; &#1085;&#1086;&#1074;&#1072;&#1103; &#1082;&#1086;&#1085;&#1094;&#1077;&#1087;&#1094;&#1080;&#1103; &#1088;&#1072;&#1079;&#1084;&#1077;&#1097;&#1077;&#1085;&#1080;&#1103; &#1091;&#1087;&#1088;&#1072;&#1074;&#1083;&#1103;&#1102;&#1097;&#1080;&#1093; &#1082;&#1085;&#1086;&#1087;&#1086;&#1082; &#8211; &#1086;&#1085;&#1080; &#1088;&#1072;&#1089;&#1087;&#1086;&#1083;&#1086;&#1078;&#1077;&#1085;&#1099; &#1085;&#1077; &#1090;&#1086;&#1083;&#1100;&#1082;&#1086; &#1085;&#1072; &#1083;&#1080;&#1094;&#1077;&#1074;&#1086;&#1081;, &#1085;&#1086; &#1080; &#1085;&#1072; &#1087;&#1088;&#1072;&#1074;&#1086;&#1081; &#1073;&#1086;&#1082;&#1086;&#1074;&#1086;&#1081; &#1089;&#1090;&#1086;&#1088;&#1086;&#1085;&#1077;, &#1095;&#1090;&#1086; &#1087;&#1086;&#1079;&#1074;&#1086;&#1083;&#1080;&#1083;&#1086; &#1076;&#1086;&#1073;&#1080;&#1090;&#1100;&#1089;&#1103; &#1084;&#1072;&#1082;&#1089;&#1080;&#1084;&#1072;&#1083;&#1100;&#1085;&#1086;&#1075;&#1086; &#1091;&#1076;&#1086;&#1073;&#1089;&#1090;&#1074;&#1072; &#1091;&#1087;&#1088;&#1072;&#1074;&#1083;&#1077;&#1085;&#1080;&#1103; &#1082;&#1086;&#1085;&#1076;&#1080;&#1094;&#1080;&#1086;&#1085;&#1077;&#1088;&#1086;&#1084;. </p> <p> <br> </p> <p align="center"> <iframe width="560" height="315" src="https://www.youtube.com/embed/MaCIcsdoHYY?rel=0&amp;showinfo=0" frameborder="0" allow="autoplay; encrypted-media" allowfullscreen></iframe> </p> <h2>&#1054;&#1089;&#1085;&#1086;&#1074;&#1085;&#1099;&#1077; &#1093;&#1072;&#1088;&#1072;&#1082;&#1090;&#1077;&#1088;&#1080;&#1089;&#1090;&#1080;&#1082;&#1080;</h2> <ul> <li>&#1048;&#1085;&#1074;&#1077;&#1088;&#1090;&#1086;&#1088; EU ERP</li> <li>&#1055;&#1086;&#1076;&#1075;&#1086;&#1090;&#1086;&#1074;&#1083;&#1077;&#1085; &#1076;&#1083;&#1103; &#1087;&#1086;&#1076;&#1082;&#1083;&#1102;&#1095;&#1077;&#1085;&#1080;&#1103; &#1084;&#1086;&#1076;&#1091;&#1083;&#1103; WI-FI</li> <li>3D AUTO AIR</li> <li>COLD PLASMA</li> <li>&#1057;&#1082;&#1088;&#1099;&#1090;&#1099;&#1081; &#1076;&#1080;&#1089;&#1087;&#1083;&#1077;&#1081;</li> <li>&#1060;&#1080;&#1083;&#1100;&#1090;&#1088; Active Carbone</li> <li>&#1060;&#1080;&#1083;&#1100;&#1090;&#1088; Silver Ion</li> <li>&#1040;&#1085;&#1090;&#1080;&#1082;&#1086;&#1088;&#1088;&#1086;&#1079;&#1080;&#1081;&#1085;&#1086;&#1077; &#1087;&#1086;&#1082;&#1088;&#1099;&#1090;&#1080;&#1077; &#1090;&#1077;&#1087;&#1083;&#1086;&#1086;&#1073;&#1084;&#1077;&#1085;&#1085;&#1080;&#1082;&#1086;&#1074; GOLDEN FIN</li> <li>&#1056;&#1091;&#1089;&#1080;&#1092;&#1080;&#1094;&#1080;&#1088;&#1086;&#1074;&#1072;&#1085;&#1085;&#1099;&#1081; &#1087;&#1091;&#1083;&#1100;&#1090; &#1044;&#1059;</li> <li>&#1059;&#1085;&#1080;&#1074;&#1077;&#1088;&#1089;&#1072;&#1083;&#1100;&#1085;&#1099;&#1081; &#1074;&#1085;&#1091;&#1090;&#1088;&#1077;&#1085;&#1085;&#1080;&#1081; &#1073;&#1083;&#1086;&#1082; &#1089;&#1087;&#1083;&#1080;&#1090;-&#1089;&#1080;&#1089;&#1090;&#1077;&#1084;&#1099; &#1080; &#1084;&#1091;&#1083;&#1100;&#1090;&#1080;-&#1089;&#1087;&#1083;&#1080;&#1090; &#1089;&#1080;&#1089;&#1090;&#1077;&#1084;</li> <p> *&#1044;&#1083;&#1103; &#1084;&#1086;&#1076;&#1077;&#1083;&#1077;&#1081; RCI-P61HN &#1080; RCI-P81HN &#1092;&#1080;&#1083;&#1100;&#1090;&#1088;&#1099; Active Carbon, Silver Ion, &#1087;&#1083;&#1072;&#1079;&#1084;&#1077;&#1085;&#1085;&#1072;&#1103; &#1086;&#1095;&#1080;&#1089;&#1090;&#1082;&#1072; &#1074;&#1086;&#1079;&#1076;&#1091;&#1093;&#1072; COLD PLASMA &#1080; Wi-Fi &#1091;&#1087;&#1088;&#1072;&#1074;&#1083;&#1077;&#1085;&#1080;&#1077; - &#1086;&#1087;&#1094;&#1080;&#1103;. </p> </ul></div> |  |  |  |  | R410A | 4,1(1,03-4,64) | [11 empty] | 3х1,5 | [6 empty] | 8.2 |  |  |  |  | A++ |  |  |  | Белый | 297 | 802 |  |  |  |  | PRESTIGIO EU Inverter | обогрев | Да | 40 | Да | 10 | 25 |  |  |  |  | 4.68 |  | 53 |  | 15 | [15 empty] | 21/22/32/38 | Сплит-система |  |  |  | Настенный |  | RCI-P41HN |  | 4.77 |  |  |  | 950 |  |  |  |  | А++ | A | A | A+ | 220-240 В, 1 фаза, Гц | 21/22/32/38 | 1/4"+3/8" | 5х1,5 | к внеш. | 1098 | 1076 | 800x554x333 | 802x297x189 | 3.69 | 4,1(1,03-4,64) | 3.81 | 294/478/539 | IPX0/IP24 | I класс | 6.5 | 4 |  | 29,1/31,9 | 8,2/10,7
https://climatopt.ru/catalog/konditsionery/split_sistema/royal_clima/invertornaya_split_sistema/royal_clima/rci_p61hn/ | /upload/resize_cache/iblock/32d/400_400_140cd750bba9870f18aada2478b24840a/2018_Prestigio_34_INV_final.png | /upload/resize_cache/iblock/a7d/400_400_140cd750bba9870f18aada2478b24840a/2018_Prestigio_INV_front_final.png | /upload/resize_cache/iblock/849/400_400_140cd750bba9870f18aada2478b24840a/Render_Royal_Prestigio_34_INV_final.png | /upload/resize_cache/iblock/e42/400_400_140cd750bba9870f18aada2478b24840a/Render_Viktoriya_004.png | /upload/resize_cache/iblock/2bc/400_400_140cd750bba9870f18aada2478b24840a/1.png | /upload/resize_cache/iblock/01d/400_400_140cd750bba9870f18aada2478b24840a/2.png | /upload/resize_cache/iblock/113/400_400_140cd750bba9870f18aada2478b24840a/Royal_Clima.jpg |  |  |  | Инверторная сплит-система ROYAL CLIMA RCI-P61HN | 51990 | 33245 | Сплит-системы |  | Премиальная новинка 2018 года сплит-система Prestigio FULL DC EU Inverter отличается ультрасовременным дизайном внутреннего блока. Экономичность и одновременно высокая производительность сплит-систем PRESTIGIO EU Inverter подтверждается сезонной энергоэффективностью класса А++ по европейскому стандарту. Серия Prestigio FULL DC EU Inverter предусматривает возможность Wi- Fi управления – достаточно лишь подключить к внутреннему блоку адаптер ROYAL Clima Wi-Fi USB. Одной из главных особенностей серии является установленное во внутреннем блоке устройство Cold Plasma, которое обеспечивает анти- бактериальную обработку воздуха. Помимо устройства Cold Plasma кондиционер имеет трехступенчатую систему очистки и функцию равномерного распределения воздушного потока 3D AUTO AIR, которая позволяет управлять горизонтальными и вертикальными жалюзи внутреннего блока с пульта управления. При разработке пульта дистанционного управления для сплит-систем серии Prestigio FULL DC EU Inverter была использована абсолютно новая концепция размещения управляющих кнопок – они расположены не только на лицевой, но и на правой боковой стороне, что позволило добиться максимального удобства управления кондиционером. Основные характеристики Инвертор EU ERP Подготовлен для подключения модуля WI- FI 3D AUTO AIR COLD PLASMA Скрытый дисплей Фильтр Active Carbone Фильтр Silver Ion Антикоррозийное покрытие теплообменников GOLDEN FIN Русифицированный пульт ДУ Универсальный внутренний блок сплит-системы и мульти-сплит систем *Для моделей RCI-P61HN и RCI-P81HN фильтры Active Carbon, Silver Ion, плазменная очистка воздуха COLD PLASMA и Wi-Fi управление - опция. | <div class="detail_text"><p> &#1055;&#1088;&#1077;&#1084;&#1080;&#1072;&#1083;&#1100;&#1085;&#1072;&#1103; &#1085;&#1086;&#1074;&#1080;&#1085;&#1082;&#1072; 2018 &#1075;&#1086;&#1076;&#1072; &#1089;&#1087;&#1083;&#1080;&#1090;-&#1089;&#1080;&#1089;&#1090;&#1077;&#1084;&#1072; Prestigio FULL DC EU Inverter &#1086;&#1090;&#1083;&#1080;&#1095;&#1072;&#1077;&#1090;&#1089;&#1103; &#1091;&#1083;&#1100;&#1090;&#1088;&#1072;&#1089;&#1086;&#1074;&#1088;&#1077;&#1084;&#1077;&#1085;&#1085;&#1099;&#1084; &#1076;&#1080;&#1079;&#1072;&#1081;&#1085;&#1086;&#1084; &#1074;&#1085;&#1091;&#1090;&#1088;&#1077;&#1085;&#1085;&#1077;&#1075;&#1086; &#1073;&#1083;&#1086;&#1082;&#1072;. &#1069;&#1082;&#1086;&#1085;&#1086;&#1084;&#1080;&#1095;&#1085;&#1086;&#1089;&#1090;&#1100; &#1080; &#1086;&#1076;&#1085;&#1086;&#1074;&#1088;&#1077;&#1084;&#1077;&#1085;&#1085;&#1086; &#1074;&#1099;&#1089;&#1086;&#1082;&#1072;&#1103; &#1087;&#1088;&#1086;&#1080;&#1079;&#1074;&#1086;&#1076;&#1080;&#1090;&#1077;&#1083;&#1100;&#1085;&#1086;&#1089;&#1090;&#1100; &#1089;&#1087;&#1083;&#1080;&#1090;-&#1089;&#1080;&#1089;&#1090;&#1077;&#1084; PRESTIGIO EU Inverter &#1087;&#1086;&#1076;&#1090;&#1074;&#1077;&#1088;&#1078;&#1076;&#1072;&#1077;&#1090;&#1089;&#1103; &#1089;&#1077;&#1079;&#1086;&#1085;&#1085;&#1086;&#1081; &#1101;&#1085;&#1077;&#1088;&#1075;&#1086;&#1101;&#1092;&#1092;&#1077;&#1082;&#1090;&#1080;&#1074;&#1085;&#1086;&#1089;&#1090;&#1100;&#1102; &#1082;&#1083;&#1072;&#1089;&#1089;&#1072; &#1040;++ &#1087;&#1086; &#1077;&#1074;&#1088;&#1086;&#1087;&#1077;&#1081;&#1089;&#1082;&#1086;&#1084;&#1091; &#1089;&#1090;&#1072;&#1085;&#1076;&#1072;&#1088;&#1090;&#1091;. </p> <p> &#1057;&#1077;&#1088;&#1080;&#1103; Prestigio FULL DC EU Inverter &#1087;&#1088;&#1077;&#1076;&#1091;&#1089;&#1084;&#1072;&#1090;&#1088;&#1080;&#1074;&#1072;&#1077;&#1090; &#1074;&#1086;&#1079;&#1084;&#1086;&#1078;&#1085;&#1086;&#1089;&#1090;&#1100; Wi-Fi &#1091;&#1087;&#1088;&#1072;&#1074;&#1083;&#1077;&#1085;&#1080;&#1103; &#8211; &#1076;&#1086;&#1089;&#1090;&#1072;&#1090;&#1086;&#1095;&#1085;&#1086; &#1083;&#1080;&#1096;&#1100; &#1087;&#1086;&#1076;&#1082;&#1083;&#1102;&#1095;&#1080;&#1090;&#1100; &#1082; &#1074;&#1085;&#1091;&#1090;&#1088;&#1077;&#1085;&#1085;&#1077;&#1084;&#1091; &#1073;&#1083;&#1086;&#1082;&#1091; &#1072;&#1076;&#1072;&#1087;&#1090;&#1077;&#1088; ROYAL Clima Wi-Fi USB. </p> <p> &#1054;&#1076;&#1085;&#1086;&#1081; &#1080;&#1079; &#1075;&#1083;&#1072;&#1074;&#1085;&#1099;&#1093; &#1086;&#1089;&#1086;&#1073;&#1077;&#1085;&#1085;&#1086;&#1089;&#1090;&#1077;&#1081; &#1089;&#1077;&#1088;&#1080;&#1080; &#1103;&#1074;&#1083;&#1103;&#1077;&#1090;&#1089;&#1103; &#1091;&#1089;&#1090;&#1072;&#1085;&#1086;&#1074;&#1083;&#1077;&#1085;&#1085;&#1086;&#1077; &#1074;&#1086; &#1074;&#1085;&#1091;&#1090;&#1088;&#1077;&#1085;&#1085;&#1077;&#1084; &#1073;&#1083;&#1086;&#1082;&#1077; &#1091;&#1089;&#1090;&#1088;&#1086;&#1081;&#1089;&#1090;&#1074;&#1086; Cold Plasma, &#1082;&#1086;&#1090;&#1086;&#1088;&#1086;&#1077; &#1086;&#1073;&#1077;&#1089;&#1087;&#1077;&#1095;&#1080;&#1074;&#1072;&#1077;&#1090; &#1072;&#1085;&#1090;&#1080;-&#1073;&#1072;&#1082;&#1090;&#1077;&#1088;&#1080;&#1072;&#1083;&#1100;&#1085;&#1091;&#1102; &#1086;&#1073;&#1088;&#1072;&#1073;&#1086;&#1090;&#1082;&#1091; &#1074;&#1086;&#1079;&#1076;&#1091;&#1093;&#1072;. </p> <p> &#1055;&#1086;&#1084;&#1080;&#1084;&#1086; &#1091;&#1089;&#1090;&#1088;&#1086;&#1081;&#1089;&#1090;&#1074;&#1072; Cold Plasma &#1082;&#1086;&#1085;&#1076;&#1080;&#1094;&#1080;&#1086;&#1085;&#1077;&#1088; &#1080;&#1084;&#1077;&#1077;&#1090; &#1090;&#1088;&#1077;&#1093;&#1089;&#1090;&#1091;&#1087;&#1077;&#1085;&#1095;&#1072;&#1090;&#1091;&#1102; &#1089;&#1080;&#1089;&#1090;&#1077;&#1084;&#1091; &#1086;&#1095;&#1080;&#1089;&#1090;&#1082;&#1080; &#1080; &#1092;&#1091;&#1085;&#1082;&#1094;&#1080;&#1102; &#1088;&#1072;&#1074;&#1085;&#1086;&#1084;&#1077;&#1088;&#1085;&#1086;&#1075;&#1086; &#1088;&#1072;&#1089;&#1087;&#1088;&#1077;&#1076;&#1077;&#1083;&#1077;&#1085;&#1080;&#1103; &#1074;&#1086;&#1079;&#1076;&#1091;&#1096;&#1085;&#1086;&#1075;&#1086; &#1087;&#1086;&#1090;&#1086;&#1082;&#1072; 3D AUTO AIR, &#1082;&#1086;&#1090;&#1086;&#1088;&#1072;&#1103; &#1087;&#1086;&#1079;&#1074;&#1086;&#1083;&#1103;&#1077;&#1090; &#1091;&#1087;&#1088;&#1072;&#1074;&#1083;&#1103;&#1090;&#1100; &#1075;&#1086;&#1088;&#1080;&#1079;&#1086;&#1085;&#1090;&#1072;&#1083;&#1100;&#1085;&#1099;&#1084;&#1080; &#1080; &#1074;&#1077;&#1088;&#1090;&#1080;&#1082;&#1072;&#1083;&#1100;&#1085;&#1099;&#1084;&#1080; &#1078;&#1072;&#1083;&#1102;&#1079;&#1080; &#1074;&#1085;&#1091;&#1090;&#1088;&#1077;&#1085;&#1085;&#1077;&#1075;&#1086; &#1073;&#1083;&#1086;&#1082;&#1072; &#1089; &#1087;&#1091;&#1083;&#1100;&#1090;&#1072; &#1091;&#1087;&#1088;&#1072;&#1074;&#1083;&#1077;&#1085;&#1080;&#1103;. </p> <p> &#1055;&#1088;&#1080; &#1088;&#1072;&#1079;&#1088;&#1072;&#1073;&#1086;&#1090;&#1082;&#1077; &#1087;&#1091;&#1083;&#1100;&#1090;&#1072; &#1076;&#1080;&#1089;&#1090;&#1072;&#1085;&#1094;&#1080;&#1086;&#1085;&#1085;&#1086;&#1075;&#1086; &#1091;&#1087;&#1088;&#1072;&#1074;&#1083;&#1077;&#1085;&#1080;&#1103; &#1076;&#1083;&#1103; &#1089;&#1087;&#1083;&#1080;&#1090;-&#1089;&#1080;&#1089;&#1090;&#1077;&#1084; &#1089;&#1077;&#1088;&#1080;&#1080; Prestigio FULL DC EU Inverter &#1073;&#1099;&#1083;&#1072; &#1080;&#1089;&#1087;&#1086;&#1083;&#1100;&#1079;&#1086;&#1074;&#1072;&#1085;&#1072; &#1072;&#1073;&#1089;&#1086;&#1083;&#1102;&#1090;&#1085;&#1086; &#1085;&#1086;&#1074;&#1072;&#1103; &#1082;&#1086;&#1085;&#1094;&#1077;&#1087;&#1094;&#1080;&#1103; &#1088;&#1072;&#1079;&#1084;&#1077;&#1097;&#1077;&#1085;&#1080;&#1103; &#1091;&#1087;&#1088;&#1072;&#1074;&#1083;&#1103;&#1102;&#1097;&#1080;&#1093; &#1082;&#1085;&#1086;&#1087;&#1086;&#1082; &#8211; &#1086;&#1085;&#1080; &#1088;&#1072;&#1089;&#1087;&#1086;&#1083;&#1086;&#1078;&#1077;&#1085;&#1099; &#1085;&#1077; &#1090;&#1086;&#1083;&#1100;&#1082;&#1086; &#1085;&#1072; &#1083;&#1080;&#1094;&#1077;&#1074;&#1086;&#1081;, &#1085;&#1086; &#1080; &#1085;&#1072; &#1087;&#1088;&#1072;&#1074;&#1086;&#1081; &#1073;&#1086;&#1082;&#1086;&#1074;&#1086;&#1081; &#1089;&#1090;&#1086;&#1088;&#1086;&#1085;&#1077;, &#1095;&#1090;&#1086; &#1087;&#1086;&#1079;&#1074;&#1086;&#1083;&#1080;&#1083;&#1086; &#1076;&#1086;&#1073;&#1080;&#1090;&#1100;&#1089;&#1103; &#1084;&#1072;&#1082;&#1089;&#1080;&#1084;&#1072;&#1083;&#1100;&#1085;&#1086;&#1075;&#1086; &#1091;&#1076;&#1086;&#1073;&#1089;&#1090;&#1074;&#1072; &#1091;&#1087;&#1088;&#1072;&#1074;&#1083;&#1077;&#1085;&#1080;&#1103; &#1082;&#1086;&#1085;&#1076;&#1080;&#1094;&#1080;&#1086;&#1085;&#1077;&#1088;&#1086;&#1084;. </p> <p> <br> </p> <p align="center"> <iframe width="560" height="315" src="https://www.youtube.com/embed/MaCIcsdoHYY?rel=0&amp;showinfo=0" frameborder="0" allow="autoplay; encrypted-media" allowfullscreen></iframe> </p> <h2>&#1054;&#1089;&#1085;&#1086;&#1074;&#1085;&#1099;&#1077; &#1093;&#1072;&#1088;&#1072;&#1082;&#1090;&#1077;&#1088;&#1080;&#1089;&#1090;&#1080;&#1082;&#1080;</h2> <ul> <li>&#1048;&#1085;&#1074;&#1077;&#1088;&#1090;&#1086;&#1088; EU ERP</li> <li>&#1055;&#1086;&#1076;&#1075;&#1086;&#1090;&#1086;&#1074;&#1083;&#1077;&#1085; &#1076;&#1083;&#1103; &#1087;&#1086;&#1076;&#1082;&#1083;&#1102;&#1095;&#1077;&#1085;&#1080;&#1103; &#1084;&#1086;&#1076;&#1091;&#1083;&#1103; WI-FI</li> <li>3D AUTO AIR</li> <li>COLD PLASMA</li> <li>&#1057;&#1082;&#1088;&#1099;&#1090;&#1099;&#1081; &#1076;&#1080;&#1089;&#1087;&#1083;&#1077;&#1081;</li> <li>&#1060;&#1080;&#1083;&#1100;&#1090;&#1088; Active Carbone</li> <li>&#1060;&#1080;&#1083;&#1100;&#1090;&#1088; Silver Ion</li> <li>&#1040;&#1085;&#1090;&#1080;&#1082;&#1086;&#1088;&#1088;&#1086;&#1079;&#1080;&#1081;&#1085;&#1086;&#1077; &#1087;&#1086;&#1082;&#1088;&#1099;&#1090;&#1080;&#1077; &#1090;&#1077;&#1087;&#1083;&#1086;&#1086;&#1073;&#1084;&#1077;&#1085;&#1085;&#1080;&#1082;&#1086;&#1074; GOLDEN FIN</li> <li>&#1056;&#1091;&#1089;&#1080;&#1092;&#1080;&#1094;&#1080;&#1088;&#1086;&#1074;&#1072;&#1085;&#1085;&#1099;&#1081; &#1087;&#1091;&#1083;&#1100;&#1090; &#1044;&#1059;</li> <li>&#1059;&#1085;&#1080;&#1074;&#1077;&#1088;&#1089;&#1072;&#1083;&#1100;&#1085;&#1099;&#1081; &#1074;&#1085;&#1091;&#1090;&#1088;&#1077;&#1085;&#1085;&#1080;&#1081; &#1073;&#1083;&#1086;&#1082; &#1089;&#1087;&#1083;&#1080;&#1090;-&#1089;&#1080;&#1089;&#1090;&#1077;&#1084;&#1099; &#1080; &#1084;&#1091;&#1083;&#1100;&#1090;&#1080;-&#1089;&#1087;&#1083;&#1080;&#1090; &#1089;&#1080;&#1089;&#1090;&#1077;&#1084;</li> <p> *&#1044;&#1083;&#1103; &#1084;&#1086;&#1076;&#1077;&#1083;&#1077;&#1081; RCI-P61HN &#1080; RCI-P81HN &#1092;&#1080;&#1083;&#1100;&#1090;&#1088;&#1099; Active Carbon, Silver Ion, &#1087;&#1083;&#1072;&#1079;&#1084;&#1077;&#1085;&#1085;&#1072;&#1103; &#1086;&#1095;&#1080;&#1089;&#1090;&#1082;&#1072; &#1074;&#1086;&#1079;&#1076;&#1091;&#1093;&#1072; COLD PLASMA &#1080; Wi-Fi &#1091;&#1087;&#1088;&#1072;&#1074;&#1083;&#1077;&#1085;&#1080;&#1077; - &#1086;&#1087;&#1094;&#1080;&#1103;. </p> </ul></div> |  |  |  |  | R410A | 6,1(1,40-6,37) | [11 empty] | 3х2,5 | [6 empty] | 10.8 |  |  |  |  | A++ |  |  |  | Белый | 319 | 965 |  |  |  |  | PRESTIGIO EU Inverter | обогрев | Да | 60 | Да | 20 | 30 |  |  |  |  | 6.8 |  | 56 |  | 15 | [15 empty] | 21/27/33/42 | Сплит-система |  |  |  | Настенный |  | RCI-P61HN |  | 6.56 |  |  |  | 1350 |  |  |  |  | A++ | A | A | A+ | 220-240 В, 1 фаза, Гц | 21/27/33/42 | 1/4"+1/2" | 5х1,5 | к внеш. | 1510 | 1563 | 800x554x333 | 965x319x215 | 4.04 | 5,8(1,45-6,35) | 3.71 | 420/505/750 | IPX0/IP24 | I класс | 6.4 | 4.1 |  | 35,1/37,9 | 10,8/14,1
https://climatopt.ru/catalog/konditsionery/split_sistema/royal_clima/invertornaya_split_sistema/royal_clima/rci_p81hn/ | /upload/resize_cache/iblock/940/400_400_140cd750bba9870f18aada2478b24840a/2018_Prestigio_34_INV_final.png | /upload/resize_cache/iblock/ff2/400_400_140cd750bba9870f18aada2478b24840a/2018_Prestigio_INV_front_final.png | /upload/resize_cache/iblock/8fc/400_400_140cd750bba9870f18aada2478b24840a/Render_Royal_Prestigio_34_INV_final.png | /upload/resize_cache/iblock/882/400_400_140cd750bba9870f18aada2478b24840a/Render_Viktoriya_004.png | /upload/resize_cache/iblock/101/400_400_140cd750bba9870f18aada2478b24840a/1.png | /upload/resize_cache/iblock/52c/400_400_140cd750bba9870f18aada2478b24840a/2.png | /upload/resize_cache/iblock/ac6/400_400_140cd750bba9870f18aada2478b24840a/Royal_Clima.jpg |  |  |  | Инверторная сплит-система ROYAL CLIMA RCI-P81HN | 65390 | 33246 | Сплит-системы |  | Премиальная новинка 2018 года сплит-система Prestigio FULL DC EU Inverter отличается ультрасовременным дизайном внутреннего блока. Экономичность и одновременно высокая производительность сплит-систем PRESTIGIO EU Inverter подтверждается сезонной энергоэффективностью класса А++ по европейскому стандарту. Серия Prestigio FULL DC EU Inverter предусматривает возможность Wi- Fi управления – достаточно лишь подключить к внутреннему блоку адаптер ROYAL Clima Wi-Fi USB. Одной из главных особенностей серии является установленное во внутреннем блоке устройство Cold Plasma, которое обеспечивает анти- бактериальную обработку воздуха. Помимо устройства Cold Plasma кондиционер имеет трехступенчатую систему очистки и функцию равномерного распределения воздушного потока 3D AUTO AIR, которая позволяет управлять горизонтальными и вертикальными жалюзи внутреннего блока с пульта управления. При разработке пульта дистанционного управления для сплит-систем серии Prestigio FULL DC EU Inverter была использована абсолютно новая концепция размещения управляющих кнопок – они расположены не только на лицевой, но и на правой боковой стороне, что позволило добиться максимального удобства управления кондиционером. Основные характеристики Инвертор EU ERP Подготовлен для подключения модуля WI- FI 3D AUTO AIR COLD PLASMA Скрытый дисплей Фильтр Active Carbone Фильтр Silver Ion Антикоррозийное покрытие теплообменников GOLDEN FIN Русифицированный пульт ДУ Универсальный внутренний блок сплит-системы и мульти-сплит систем *Для моделей RCI-P61HN и RCI-P81HN фильтры Active Carbon, Silver Ion, плазменная очистка воздуха COLD PLASMA и Wi-Fi управление - опция. | <div class="detail_text"><p> &#1055;&#1088;&#1077;&#1084;&#1080;&#1072;&#1083;&#1100;&#1085;&#1072;&#1103; &#1085;&#1086;&#1074;&#1080;&#1085;&#1082;&#1072; 2018 &#1075;&#1086;&#1076;&#1072; &#1089;&#1087;&#1083;&#1080;&#1090;-&#1089;&#1080;&#1089;&#1090;&#1077;&#1084;&#1072; Prestigio FULL DC EU Inverter &#1086;&#1090;&#1083;&#1080;&#1095;&#1072;&#1077;&#1090;&#1089;&#1103; &#1091;&#1083;&#1100;&#1090;&#1088;&#1072;&#1089;&#1086;&#1074;&#1088;&#1077;&#1084;&#1077;&#1085;&#1085;&#1099;&#1084; &#1076;&#1080;&#1079;&#1072;&#1081;&#1085;&#1086;&#1084; &#1074;&#1085;&#1091;&#1090;&#1088;&#1077;&#1085;&#1085;&#1077;&#1075;&#1086; &#1073;&#1083;&#1086;&#1082;&#1072;. &#1069;&#1082;&#1086;&#1085;&#1086;&#1084;&#1080;&#1095;&#1085;&#1086;&#1089;&#1090;&#1100; &#1080; &#1086;&#1076;&#1085;&#1086;&#1074;&#1088;&#1077;&#1084;&#1077;&#1085;&#1085;&#1086; &#1074;&#1099;&#1089;&#1086;&#1082;&#1072;&#1103; &#1087;&#1088;&#1086;&#1080;&#1079;&#1074;&#1086;&#1076;&#1080;&#1090;&#1077;&#1083;&#1100;&#1085;&#1086;&#1089;&#1090;&#1100; &#1089;&#1087;&#1083;&#1080;&#1090;-&#1089;&#1080;&#1089;&#1090;&#1077;&#1084; PRESTIGIO EU Inverter &#1087;&#1086;&#1076;&#1090;&#1074;&#1077;&#1088;&#1078;&#1076;&#1072;&#1077;&#1090;&#1089;&#1103; &#1089;&#1077;&#1079;&#1086;&#1085;&#1085;&#1086;&#1081; &#1101;&#1085;&#1077;&#1088;&#1075;&#1086;&#1101;&#1092;&#1092;&#1077;&#1082;&#1090;&#1080;&#1074;&#1085;&#1086;&#1089;&#1090;&#1100;&#1102; &#1082;&#1083;&#1072;&#1089;&#1089;&#1072; &#1040;++ &#1087;&#1086; &#1077;&#1074;&#1088;&#1086;&#1087;&#1077;&#1081;&#1089;&#1082;&#1086;&#1084;&#1091; &#1089;&#1090;&#1072;&#1085;&#1076;&#1072;&#1088;&#1090;&#1091;. </p> <p> &#1057;&#1077;&#1088;&#1080;&#1103; Prestigio FULL DC EU Inverter &#1087;&#1088;&#1077;&#1076;&#1091;&#1089;&#1084;&#1072;&#1090;&#1088;&#1080;&#1074;&#1072;&#1077;&#1090; &#1074;&#1086;&#1079;&#1084;&#1086;&#1078;&#1085;&#1086;&#1089;&#1090;&#1100; Wi-Fi &#1091;&#1087;&#1088;&#1072;&#1074;&#1083;&#1077;&#1085;&#1080;&#1103; &#8211; &#1076;&#1086;&#1089;&#1090;&#1072;&#1090;&#1086;&#1095;&#1085;&#1086; &#1083;&#1080;&#1096;&#1100; &#1087;&#1086;&#1076;&#1082;&#1083;&#1102;&#1095;&#1080;&#1090;&#1100; &#1082; &#1074;&#1085;&#1091;&#1090;&#1088;&#1077;&#1085;&#1085;&#1077;&#1084;&#1091; &#1073;&#1083;&#1086;&#1082;&#1091; &#1072;&#1076;&#1072;&#1087;&#1090;&#1077;&#1088; ROYAL Clima Wi-Fi USB. </p> <p> &#1054;&#1076;&#1085;&#1086;&#1081; &#1080;&#1079; &#1075;&#1083;&#1072;&#1074;&#1085;&#1099;&#1093; &#1086;&#1089;&#1086;&#1073;&#1077;&#1085;&#1085;&#1086;&#1089;&#1090;&#1077;&#1081; &#1089;&#1077;&#1088;&#1080;&#1080; &#1103;&#1074;&#1083;&#1103;&#1077;&#1090;&#1089;&#1103; &#1091;&#1089;&#1090;&#1072;&#1085;&#1086;&#1074;&#1083;&#1077;&#1085;&#1085;&#1086;&#1077; &#1074;&#1086; &#1074;&#1085;&#1091;&#1090;&#1088;&#1077;&#1085;&#1085;&#1077;&#1084; &#1073;&#1083;&#1086;&#1082;&#1077; &#1091;&#1089;&#1090;&#1088;&#1086;&#1081;&#1089;&#1090;&#1074;&#1086; Cold Plasma, &#1082;&#1086;&#1090;&#1086;&#1088;&#1086;&#1077; &#1086;&#1073;&#1077;&#1089;&#1087;&#1077;&#1095;&#1080;&#1074;&#1072;&#1077;&#1090; &#1072;&#1085;&#1090;&#1080;-&#1073;&#1072;&#1082;&#1090;&#1077;&#1088;&#1080;&#1072;&#1083;&#1100;&#1085;&#1091;&#1102; &#1086;&#1073;&#1088;&#1072;&#1073;&#1086;&#1090;&#1082;&#1091; &#1074;&#1086;&#1079;&#1076;&#1091;&#1093;&#1072;. </p> <p> &#1055;&#1086;&#1084;&#1080;&#1084;&#1086; &#1091;&#1089;&#1090;&#1088;&#1086;&#1081;&#1089;&#1090;&#1074;&#1072; Cold Plasma &#1082;&#1086;&#1085;&#1076;&#1080;&#1094;&#1080;&#1086;&#1085;&#1077;&#1088; &#1080;&#1084;&#1077;&#1077;&#1090; &#1090;&#1088;&#1077;&#1093;&#1089;&#1090;&#1091;&#1087;&#1077;&#1085;&#1095;&#1072;&#1090;&#1091;&#1102; &#1089;&#1080;&#1089;&#1090;&#1077;&#1084;&#1091; &#1086;&#1095;&#1080;&#1089;&#1090;&#1082;&#1080; &#1080; &#1092;&#1091;&#1085;&#1082;&#1094;&#1080;&#1102; &#1088;&#1072;&#1074;&#1085;&#1086;&#1084;&#1077;&#1088;&#1085;&#1086;&#1075;&#1086; &#1088;&#1072;&#1089;&#1087;&#1088;&#1077;&#1076;&#1077;&#1083;&#1077;&#1085;&#1080;&#1103; &#1074;&#1086;&#1079;&#1076;&#1091;&#1096;&#1085;&#1086;&#1075;&#1086; &#1087;&#1086;&#1090;&#1086;&#1082;&#1072; 3D AUTO AIR, &#1082;&#1086;&#1090;&#1086;&#1088;&#1072;&#1103; &#1087;&#1086;&#1079;&#1074;&#1086;&#1083;&#1103;&#1077;&#1090; &#1091;&#1087;&#1088;&#1072;&#1074;&#1083;&#1103;&#1090;&#1100; &#1075;&#1086;&#1088;&#1080;&#1079;&#1086;&#1085;&#1090;&#1072;&#1083;&#1100;&#1085;&#1099;&#1084;&#1080; &#1080; &#1074;&#1077;&#1088;&#1090;&#1080;&#1082;&#1072;&#1083;&#1100;&#1085;&#1099;&#1084;&#1080; &#1078;&#1072;&#1083;&#1102;&#1079;&#1080; &#1074;&#1085;&#1091;&#1090;&#1088;&#1077;&#1085;&#1085;&#1077;&#1075;&#1086; &#1073;&#1083;&#1086;&#1082;&#1072; &#1089; &#1087;&#1091;&#1083;&#1100;&#1090;&#1072; &#1091;&#1087;&#1088;&#1072;&#1074;&#1083;&#1077;&#1085;&#1080;&#1103;. </p> <p> &#1055;&#1088;&#1080; &#1088;&#1072;&#1079;&#1088;&#1072;&#1073;&#1086;&#1090;&#1082;&#1077; &#1087;&#1091;&#1083;&#1100;&#1090;&#1072; &#1076;&#1080;&#1089;&#1090;&#1072;&#1085;&#1094;&#1080;&#1086;&#1085;&#1085;&#1086;&#1075;&#1086; &#1091;&#1087;&#1088;&#1072;&#1074;&#1083;&#1077;&#1085;&#1080;&#1103; &#1076;&#1083;&#1103; &#1089;&#1087;&#1083;&#1080;&#1090;-&#1089;&#1080;&#1089;&#1090;&#1077;&#1084; &#1089;&#1077;&#1088;&#1080;&#1080; Prestigio FULL DC EU Inverter &#1073;&#1099;&#1083;&#1072; &#1080;&#1089;&#1087;&#1086;&#1083;&#1100;&#1079;&#1086;&#1074;&#1072;&#1085;&#1072; &#1072;&#1073;&#1089;&#1086;&#1083;&#1102;&#1090;&#1085;&#1086; &#1085;&#1086;&#1074;&#1072;&#1103; &#1082;&#1086;&#1085;&#1094;&#1077;&#1087;&#1094;&#1080;&#1103; &#1088;&#1072;&#1079;&#1084;&#1077;&#1097;&#1077;&#1085;&#1080;&#1103; &#1091;&#1087;&#1088;&#1072;&#1074;&#1083;&#1103;&#1102;&#1097;&#1080;&#1093; &#1082;&#1085;&#1086;&#1087;&#1086;&#1082; &#8211; &#1086;&#1085;&#1080; &#1088;&#1072;&#1089;&#1087;&#1086;&#1083;&#1086;&#1078;&#1077;&#1085;&#1099; &#1085;&#1077; &#1090;&#1086;&#1083;&#1100;&#1082;&#1086; &#1085;&#1072; &#1083;&#1080;&#1094;&#1077;&#1074;&#1086;&#1081;, &#1085;&#1086; &#1080; &#1085;&#1072; &#1087;&#1088;&#1072;&#1074;&#1086;&#1081; &#1073;&#1086;&#1082;&#1086;&#1074;&#1086;&#1081; &#1089;&#1090;&#1086;&#1088;&#1086;&#1085;&#1077;, &#1095;&#1090;&#1086; &#1087;&#1086;&#1079;&#1074;&#1086;&#1083;&#1080;&#1083;&#1086; &#1076;&#1086;&#1073;&#1080;&#1090;&#1100;&#1089;&#1103; &#1084;&#1072;&#1082;&#1089;&#1080;&#1084;&#1072;&#1083;&#1100;&#1085;&#1086;&#1075;&#1086; &#1091;&#1076;&#1086;&#1073;&#1089;&#1090;&#1074;&#1072; &#1091;&#1087;&#1088;&#1072;&#1074;&#1083;&#1077;&#1085;&#1080;&#1103; &#1082;&#1086;&#1085;&#1076;&#1080;&#1094;&#1080;&#1086;&#1085;&#1077;&#1088;&#1086;&#1084;. </p> <p> <br> </p> <p align="center"> <iframe width="560" height="315" src="https://www.youtube.com/embed/MaCIcsdoHYY?rel=0&amp;showinfo=0" frameborder="0" allow="autoplay; encrypted-media" allowfullscreen></iframe> </p> <h2>&#1054;&#1089;&#1085;&#1086;&#1074;&#1085;&#1099;&#1077; &#1093;&#1072;&#1088;&#1072;&#1082;&#1090;&#1077;&#1088;&#1080;&#1089;&#1090;&#1080;&#1082;&#1080;</h2> <ul> <li>&#1048;&#1085;&#1074;&#1077;&#1088;&#1090;&#1086;&#1088; EU ERP</li> <li>&#1055;&#1086;&#1076;&#1075;&#1086;&#1090;&#1086;&#1074;&#1083;&#1077;&#1085; &#1076;&#1083;&#1103; &#1087;&#1086;&#1076;&#1082;&#1083;&#1102;&#1095;&#1077;&#1085;&#1080;&#1103; &#1084;&#1086;&#1076;&#1091;&#1083;&#1103; WI-FI</li> <li>3D AUTO AIR</li> <li>COLD PLASMA</li> <li>&#1057;&#1082;&#1088;&#1099;&#1090;&#1099;&#1081; &#1076;&#1080;&#1089;&#1087;&#1083;&#1077;&#1081;</li> <li>&#1060;&#1080;&#1083;&#1100;&#1090;&#1088; Active Carbone</li> <li>&#1060;&#1080;&#1083;&#1100;&#1090;&#1088; Silver Ion</li> <li>&#1040;&#1085;&#1090;&#1080;&#1082;&#1086;&#1088;&#1088;&#1086;&#1079;&#1080;&#1081;&#1085;&#1086;&#1077; &#1087;&#1086;&#1082;&#1088;&#1099;&#1090;&#1080;&#1077; &#1090;&#1077;&#1087;&#1083;&#1086;&#1086;&#1073;&#1084;&#1077;&#1085;&#1085;&#1080;&#1082;&#1086;&#1074; GOLDEN FIN</li> <li>&#1056;&#1091;&#1089;&#1080;&#1092;&#1080;&#1094;&#1080;&#1088;&#1086;&#1074;&#1072;&#1085;&#1085;&#1099;&#1081; &#1087;&#1091;&#1083;&#1100;&#1090; &#1044;&#1059;</li> <li>&#1059;&#1085;&#1080;&#1074;&#1077;&#1088;&#1089;&#1072;&#1083;&#1100;&#1085;&#1099;&#1081; &#1074;&#1085;&#1091;&#1090;&#1088;&#1077;&#1085;&#1085;&#1080;&#1081; &#1073;&#1083;&#1086;&#1082; &#1089;&#1087;&#1083;&#1080;&#1090;-&#1089;&#1080;&#1089;&#1090;&#1077;&#1084;&#1099; &#1080; &#1084;&#1091;&#1083;&#1100;&#1090;&#1080;-&#1089;&#1087;&#1083;&#1080;&#1090; &#1089;&#1080;&#1089;&#1090;&#1077;&#1084;</li> <p> *&#1044;&#1083;&#1103; &#1084;&#1086;&#1076;&#1077;&#1083;&#1077;&#1081; RCI-P61HN &#1080; RCI-P81HN &#1092;&#1080;&#1083;&#1100;&#1090;&#1088;&#1099; Active Carbon, Silver Ion, &#1087;&#1083;&#1072;&#1079;&#1084;&#1077;&#1085;&#1085;&#1072;&#1103; &#1086;&#1095;&#1080;&#1089;&#1090;&#1082;&#1072; &#1074;&#1086;&#1079;&#1076;&#1091;&#1093;&#1072; COLD PLASMA &#1080; Wi-Fi &#1091;&#1087;&#1088;&#1072;&#1074;&#1083;&#1077;&#1085;&#1080;&#1077; - &#1086;&#1087;&#1094;&#1080;&#1103;. </p> </ul></div> |  |  |  |  | R410A | 8,1(1,92-8,35) | [11 empty] | 3х2,5 | [6 empty] | 12.9 |  |  |  |  | A++ |  |  |  | Белый | 335 | 1080 |  |  |  |  | PRESTIGIO EU Inverter | обогрев | Да | 80 | Да | 25 | 50 |  |  |  |  | 9.6 |  | 59 |  | 30 | [15 empty] | 26/30/40/46 | Сплит-система |  |  |  | Настенный |  | RCI-P81HN |  | 9.76 |  |  |  | 2000 |  |  |  |  | A++ | A | A | A+ | 220-240 В, 1 фаза, Гц | 26/30/40/46 | 3/8"+5/8" | 5х1,5 | к внеш. | 2244 | 2207 | 845x702x363 | 1080x335x226 | 3.61 | 8,1(1,92-8,35) | 3.67 | 560/750/1050 | IPX0/IP24 | I класс | 6.3 | 4 |  | 48,4/51,6 | 12,9/16,5
https://climatopt.ru/catalog/konditsionery/split_sistema/royal_clima/invertornaya_split_sistema/royal_clima/rci_sa30hn/ | /upload/resize_cache/iblock/b4d/400_400_140cd750bba9870f18aada2478b24840a/2019_RC_SPARTA_001.png | /upload/resize_cache/iblock/14e/400_400_140cd750bba9870f18aada2478b24840a/2019_RC_SPARTA_002.png | /upload/resize_cache/iblock/1f2/400_400_140cd750bba9870f18aada2478b24840a/2019_RC_SPARTA_003.png | /upload/resize_cache/iblock/4b1/400_400_140cd750bba9870f18aada2478b24840a/2019_RC_SPARTA_004.png | /upload/resize_cache/iblock/8c5/400_400_140cd750bba9870f18aada2478b24840a/2019_RC_SPARTA_005.png | /upload/resize_cache/iblock/bfe/400_400_140cd750bba9870f18aada2478b24840a/2019_SPARTA_VELA_COMPETEZA_pult_34.png | /upload/resize_cache/iblock/b8e/400_400_140cd750bba9870f18aada2478b24840a/Royal_Clima.jpg |  |  |  | Инверторная сплит-система ROYAL CLIMA RCI-SA30HN | 31800 | 33277 | Сплит-системы |  | Сплит-системы серии SPARTA DC EU Inverter – это современный дизайн, который придаст интерьеру особую атмосферу технологичности. Энергоэффективность кондиционеров соответствует классу А++ по европейской классификации. Благодаря технологии DC Inverter кондиционер обладает исключительно низким уровнем шума – от 19 дБ(А). Широчайший диапазон регулирования холодо- и теплопроизводительности составляет 30–120% от номинального значения. Внутренние блоки оснащены встроенным Wi-Fi модулем, что позволяет управлять сплит-системой из любой точки земного шара. Основные характеристики 5 лет гарантии Технология DC Inverter Сезонная энергоэффективность класса А++ Стабильная работа на обогрев до -20 °С Русифицированный пульт Увеличенная мощность 3D AUTO AIR горизонтальные и вертикальные автожалюзи Функция I Feel 4 скорости вентилятора внутреннего блока Шумоизоляция компрессора Двустороннее подключение дренажа Хладагент R32 Встроенный Wi-Fi модуль (приложение "AC Freedom") | <div class="detail_text"><p> &#1057;&#1087;&#1083;&#1080;&#1090;-&#1089;&#1080;&#1089;&#1090;&#1077;&#1084;&#1099; &#1089;&#1077;&#1088;&#1080;&#1080; SPARTA DC EU Inverter &#8211; &#1101;&#1090;&#1086; &#1089;&#1086;&#1074;&#1088;&#1077;&#1084;&#1077;&#1085;&#1085;&#1099;&#1081; &#1076;&#1080;&#1079;&#1072;&#1081;&#1085;, &#1082;&#1086;&#1090;&#1086;&#1088;&#1099;&#1081; &#1087;&#1088;&#1080;&#1076;&#1072;&#1089;&#1090; &#1080;&#1085;&#1090;&#1077;&#1088;&#1100;&#1077;&#1088;&#1091; &#1086;&#1089;&#1086;&#1073;&#1091;&#1102; &#1072;&#1090;&#1084;&#1086;&#1089;&#1092;&#1077;&#1088;&#1091; &#1090;&#1077;&#1093;&#1085;&#1086;&#1083;&#1086;&#1075;&#1080;&#1095;&#1085;&#1086;&#1089;&#1090;&#1080;. &#1069;&#1085;&#1077;&#1088;&#1075;&#1086;&#1101;&#1092;&#1092;&#1077;&#1082;&#1090;&#1080;&#1074;&#1085;&#1086;&#1089;&#1090;&#1100; &#1082;&#1086;&#1085;&#1076;&#1080;&#1094;&#1080;&#1086;&#1085;&#1077;&#1088;&#1086;&#1074; &#1089;&#1086;&#1086;&#1090;&#1074;&#1077;&#1090;&#1089;&#1090;&#1074;&#1091;&#1077;&#1090; &#1082;&#1083;&#1072;&#1089;&#1089;&#1091; &#1040;++ &#1087;&#1086; &#1077;&#1074;&#1088;&#1086;&#1087;&#1077;&#1081;&#1089;&#1082;&#1086;&#1081; &#1082;&#1083;&#1072;&#1089;&#1089;&#1080;&#1092;&#1080;&#1082;&#1072;&#1094;&#1080;&#1080;. &#1041;&#1083;&#1072;&#1075;&#1086;&#1076;&#1072;&#1088;&#1103; &#1090;&#1077;&#1093;&#1085;&#1086;&#1083;&#1086;&#1075;&#1080;&#1080; DC Inverter &#1082;&#1086;&#1085;&#1076;&#1080;&#1094;&#1080;&#1086;&#1085;&#1077;&#1088; &#1086;&#1073;&#1083;&#1072;&#1076;&#1072;&#1077;&#1090; &#1080;&#1089;&#1082;&#1083;&#1102;&#1095;&#1080;&#1090;&#1077;&#1083;&#1100;&#1085;&#1086; &#1085;&#1080;&#1079;&#1082;&#1080;&#1084; &#1091;&#1088;&#1086;&#1074;&#1085;&#1077;&#1084; &#1096;&#1091;&#1084;&#1072; &#8211; &#1086;&#1090; 19 &#1076;&#1041;(&#1040;). &#1064;&#1080;&#1088;&#1086;&#1095;&#1072;&#1081;&#1096;&#1080;&#1081; &#1076;&#1080;&#1072;&#1087;&#1072;&#1079;&#1086;&#1085; &#1088;&#1077;&#1075;&#1091;&#1083;&#1080;&#1088;&#1086;&#1074;&#1072;&#1085;&#1080;&#1103; &#1093;&#1086;&#1083;&#1086;&#1076;&#1086;- &#1080; &#1090;&#1077;&#1087;&#1083;&#1086;&#1087;&#1088;&#1086;&#1080;&#1079;&#1074;&#1086;&#1076;&#1080;&#1090;&#1077;&#1083;&#1100;&#1085;&#1086;&#1089;&#1090;&#1080; &#1089;&#1086;&#1089;&#1090;&#1072;&#1074;&#1083;&#1103;&#1077;&#1090; 30&#8211;120% &#1086;&#1090; &#1085;&#1086;&#1084;&#1080;&#1085;&#1072;&#1083;&#1100;&#1085;&#1086;&#1075;&#1086; &#1079;&#1085;&#1072;&#1095;&#1077;&#1085;&#1080;&#1103;. &#1042;&#1085;&#1091;&#1090;&#1088;&#1077;&#1085;&#1085;&#1080;&#1077; &#1073;&#1083;&#1086;&#1082;&#1080; &#1086;&#1089;&#1085;&#1072;&#1097;&#1077;&#1085;&#1099; &#1074;&#1089;&#1090;&#1088;&#1086;&#1077;&#1085;&#1085;&#1099;&#1084; Wi-Fi &#1084;&#1086;&#1076;&#1091;&#1083;&#1077;&#1084;, &#1095;&#1090;&#1086; &#1087;&#1086;&#1079;&#1074;&#1086;&#1083;&#1103;&#1077;&#1090; &#1091;&#1087;&#1088;&#1072;&#1074;&#1083;&#1103;&#1090;&#1100; &#1089;&#1087;&#1083;&#1080;&#1090;-&#1089;&#1080;&#1089;&#1090;&#1077;&#1084;&#1086;&#1081; &#1080;&#1079; &#1083;&#1102;&#1073;&#1086;&#1081; &#1090;&#1086;&#1095;&#1082;&#1080; &#1079;&#1077;&#1084;&#1085;&#1086;&#1075;&#1086; &#1096;&#1072;&#1088;&#1072;. </p> <p align="center"> <iframe width="560" height="315" src="https://www.youtube.com/embed/fZyDWD7ZlBo" frameborder="0" allow="accelerometer; autoplay; encrypted-media; gyroscope; picture-in-picture" allowfullscreen></iframe> </p> <h2>&#1054;&#1089;&#1085;&#1086;&#1074;&#1085;&#1099;&#1077; &#1093;&#1072;&#1088;&#1072;&#1082;&#1090;&#1077;&#1088;&#1080;&#1089;&#1090;&#1080;&#1082;&#1080;</h2> <ul> <li>5 &#1083;&#1077;&#1090; &#1075;&#1072;&#1088;&#1072;&#1085;&#1090;&#1080;&#1080;</li> <li>&#1058;&#1077;&#1093;&#1085;&#1086;&#1083;&#1086;&#1075;&#1080;&#1103; DC Inverter</li> <li>&#1057;&#1077;&#1079;&#1086;&#1085;&#1085;&#1072;&#1103; &#1101;&#1085;&#1077;&#1088;&#1075;&#1086;&#1101;&#1092;&#1092;&#1077;&#1082;&#1090;&#1080;&#1074;&#1085;&#1086;&#1089;&#1090;&#1100; &#1082;&#1083;&#1072;&#1089;&#1089;&#1072; &#1040;++</li> <li>&#1057;&#1090;&#1072;&#1073;&#1080;&#1083;&#1100;&#1085;&#1072;&#1103; &#1088;&#1072;&#1073;&#1086;&#1090;&#1072; &#1085;&#1072; &#1086;&#1073;&#1086;&#1075;&#1088;&#1077;&#1074; &#1076;&#1086; -20 &#176;&#1057;</li> <li>&#1056;&#1091;&#1089;&#1080;&#1092;&#1080;&#1094;&#1080;&#1088;&#1086;&#1074;&#1072;&#1085;&#1085;&#1099;&#1081; &#1087;&#1091;&#1083;&#1100;&#1090;</li> <li>&#1059;&#1074;&#1077;&#1083;&#1080;&#1095;&#1077;&#1085;&#1085;&#1072;&#1103; &#1084;&#1086;&#1097;&#1085;&#1086;&#1089;&#1090;&#1100;</li> <li>3D AUTO AIR &#1075;&#1086;&#1088;&#1080;&#1079;&#1086;&#1085;&#1090;&#1072;&#1083;&#1100;&#1085;&#1099;&#1077; &#1080; &#1074;&#1077;&#1088;&#1090;&#1080;&#1082;&#1072;&#1083;&#1100;&#1085;&#1099;&#1077; &#1072;&#1074;&#1090;&#1086;&#1078;&#1072;&#1083;&#1102;&#1079;&#1080;</li> <li>&#1060;&#1091;&#1085;&#1082;&#1094;&#1080;&#1103; I Feel</li> <li>4 &#1089;&#1082;&#1086;&#1088;&#1086;&#1089;&#1090;&#1080; &#1074;&#1077;&#1085;&#1090;&#1080;&#1083;&#1103;&#1090;&#1086;&#1088;&#1072; &#1074;&#1085;&#1091;&#1090;&#1088;&#1077;&#1085;&#1085;&#1077;&#1075;&#1086; &#1073;&#1083;&#1086;&#1082;&#1072;</li> <li>&#1064;&#1091;&#1084;&#1086;&#1080;&#1079;&#1086;&#1083;&#1103;&#1094;&#1080;&#1103; &#1082;&#1086;&#1084;&#1087;&#1088;&#1077;&#1089;&#1089;&#1086;&#1088;&#1072;</li> <li>&#1044;&#1074;&#1091;&#1089;&#1090;&#1086;&#1088;&#1086;&#1085;&#1085;&#1077;&#1077; &#1087;&#1086;&#1076;&#1082;&#1083;&#1102;&#1095;&#1077;&#1085;&#1080;&#1077; &#1076;&#1088;&#1077;&#1085;&#1072;&#1078;&#1072;</li> <li>&#1061;&#1083;&#1072;&#1076;&#1072;&#1075;&#1077;&#1085;&#1090; R32</li> <li>&#1042;&#1089;&#1090;&#1088;&#1086;&#1077;&#1085;&#1085;&#1099;&#1081; Wi-Fi &#1084;&#1086;&#1076;&#1091;&#1083;&#1100; (&#1087;&#1088;&#1080;&#1083;&#1086;&#1078;&#1077;&#1085;&#1080;&#1077; "AC Freedom")</li> </ul></div> |  |  |  |  | R32 | [5 empty] | I | IPX4 | [5 empty] | 5х1,5 | [6 empty] | 7.5 |  |  |  |  | A++ |  |  |  | Белый | 201 | 792 |  |  |  |  | SPARTA DC EU Inverter | обогрев | Да | 30 | Нет | 10 | 20 | [8 empty] | 20 | [14 empty] | 580 | 19/28/34/39 | Сплит-система |  |  |  | Настенный |  | RCI-SA30HN | [14 empty] | 220-240В,50Гц |  | 1/4"+3/8" | 5х1,5 | к внеш. | [167 empty] | 19/28/34/39 | 48 | 470/530/600 | 792x201x292 | 720x260x540 | 3,05 (0,85–3,75) | 819 (190–1170) | 3.72 | 3,05 (0,85–3,85) | 770 (170–1070) | 3.95 | А/А | A++/A+ | 7.5 | 26
https://climatopt.ru/catalog/konditsionery/split_sistema/royal_clima/invertornaya_split_sistema/royal_clima/rci_sa40hn/ | /upload/resize_cache/iblock/cd6/400_400_140cd750bba9870f18aada2478b24840a/2019_RC_SPARTA_001.png | /upload/resize_cache/iblock/bf7/400_400_140cd750bba9870f18aada2478b24840a/2019_RC_SPARTA_002.png | /upload/resize_cache/iblock/4a9/400_400_140cd750bba9870f18aada2478b24840a/2019_RC_SPARTA_003.png | /upload/resize_cache/iblock/572/400_400_140cd750bba9870f18aada2478b24840a/2019_RC_SPARTA_004.png | /upload/resize_cache/iblock/56b/400_400_140cd750bba9870f18aada2478b24840a/2019_RC_SPARTA_005.png | /upload/resize_cache/iblock/e53/400_400_140cd750bba9870f18aada2478b24840a/2019_SPARTA_VELA_COMPETEZA_pult_34.png | /upload/resize_cache/iblock/c6c/400_400_140cd750bba9870f18aada2478b24840a/Royal_Clima.jpg |  |  |  | Инверторная сплит-система ROYAL CLIMA RCI-SA40HN | 34190 | 33278 | Сплит-системы |  | Сплит-системы серии SPARTA DC EU Inverter – это современный дизайн, который придаст интерьеру особую атмосферу технологичности. Энергоэффективность кондиционеров соответствует классу А++ по европейской классификации. Благодаря технологии DC Inverter кондиционер обладает исключительно низким уровнем шума – от 19 дБ(А). Широчайший диапазон регулирования холодо- и теплопроизводительности составляет 30–120% от номинального значения. Внутренние блоки оснащены встроенным Wi-Fi модулем, что позволяет управлять сплит-системой из любой точки земного шара. Основные характеристики 5 лет гарантии Технология DC Inverter Сезонная энергоэффективность класса А++ Стабильная работа на обогрев до -20 °С Русифицированный пульт Увеличенная мощность 3D AUTO AIR горизонтальные и вертикальные автожалюзи Функция I Feel 4 скорости вентилятора внутреннего блока Шумоизоляция компрессора Двустороннее подключение дренажа Хладагент R32 Встроенный Wi-Fi модуль (приложение "AC Freedom") | <div class="detail_text"><p> &#1057;&#1087;&#1083;&#1080;&#1090;-&#1089;&#1080;&#1089;&#1090;&#1077;&#1084;&#1099; &#1089;&#1077;&#1088;&#1080;&#1080; SPARTA DC EU Inverter &#8211; &#1101;&#1090;&#1086; &#1089;&#1086;&#1074;&#1088;&#1077;&#1084;&#1077;&#1085;&#1085;&#1099;&#1081; &#1076;&#1080;&#1079;&#1072;&#1081;&#1085;, &#1082;&#1086;&#1090;&#1086;&#1088;&#1099;&#1081; &#1087;&#1088;&#1080;&#1076;&#1072;&#1089;&#1090; &#1080;&#1085;&#1090;&#1077;&#1088;&#1100;&#1077;&#1088;&#1091; &#1086;&#1089;&#1086;&#1073;&#1091;&#1102; &#1072;&#1090;&#1084;&#1086;&#1089;&#1092;&#1077;&#1088;&#1091; &#1090;&#1077;&#1093;&#1085;&#1086;&#1083;&#1086;&#1075;&#1080;&#1095;&#1085;&#1086;&#1089;&#1090;&#1080;. &#1069;&#1085;&#1077;&#1088;&#1075;&#1086;&#1101;&#1092;&#1092;&#1077;&#1082;&#1090;&#1080;&#1074;&#1085;&#1086;&#1089;&#1090;&#1100; &#1082;&#1086;&#1085;&#1076;&#1080;&#1094;&#1080;&#1086;&#1085;&#1077;&#1088;&#1086;&#1074; &#1089;&#1086;&#1086;&#1090;&#1074;&#1077;&#1090;&#1089;&#1090;&#1074;&#1091;&#1077;&#1090; &#1082;&#1083;&#1072;&#1089;&#1089;&#1091; &#1040;++ &#1087;&#1086; &#1077;&#1074;&#1088;&#1086;&#1087;&#1077;&#1081;&#1089;&#1082;&#1086;&#1081; &#1082;&#1083;&#1072;&#1089;&#1089;&#1080;&#1092;&#1080;&#1082;&#1072;&#1094;&#1080;&#1080;. &#1041;&#1083;&#1072;&#1075;&#1086;&#1076;&#1072;&#1088;&#1103; &#1090;&#1077;&#1093;&#1085;&#1086;&#1083;&#1086;&#1075;&#1080;&#1080; DC Inverter &#1082;&#1086;&#1085;&#1076;&#1080;&#1094;&#1080;&#1086;&#1085;&#1077;&#1088; &#1086;&#1073;&#1083;&#1072;&#1076;&#1072;&#1077;&#1090; &#1080;&#1089;&#1082;&#1083;&#1102;&#1095;&#1080;&#1090;&#1077;&#1083;&#1100;&#1085;&#1086; &#1085;&#1080;&#1079;&#1082;&#1080;&#1084; &#1091;&#1088;&#1086;&#1074;&#1085;&#1077;&#1084; &#1096;&#1091;&#1084;&#1072; &#8211; &#1086;&#1090; 19 &#1076;&#1041;(&#1040;). &#1064;&#1080;&#1088;&#1086;&#1095;&#1072;&#1081;&#1096;&#1080;&#1081; &#1076;&#1080;&#1072;&#1087;&#1072;&#1079;&#1086;&#1085; &#1088;&#1077;&#1075;&#1091;&#1083;&#1080;&#1088;&#1086;&#1074;&#1072;&#1085;&#1080;&#1103; &#1093;&#1086;&#1083;&#1086;&#1076;&#1086;- &#1080; &#1090;&#1077;&#1087;&#1083;&#1086;&#1087;&#1088;&#1086;&#1080;&#1079;&#1074;&#1086;&#1076;&#1080;&#1090;&#1077;&#1083;&#1100;&#1085;&#1086;&#1089;&#1090;&#1080; &#1089;&#1086;&#1089;&#1090;&#1072;&#1074;&#1083;&#1103;&#1077;&#1090; 30&#8211;120% &#1086;&#1090; &#1085;&#1086;&#1084;&#1080;&#1085;&#1072;&#1083;&#1100;&#1085;&#1086;&#1075;&#1086; &#1079;&#1085;&#1072;&#1095;&#1077;&#1085;&#1080;&#1103;. &#1042;&#1085;&#1091;&#1090;&#1088;&#1077;&#1085;&#1085;&#1080;&#1077; &#1073;&#1083;&#1086;&#1082;&#1080; &#1086;&#1089;&#1085;&#1072;&#1097;&#1077;&#1085;&#1099; &#1074;&#1089;&#1090;&#1088;&#1086;&#1077;&#1085;&#1085;&#1099;&#1084; Wi-Fi &#1084;&#1086;&#1076;&#1091;&#1083;&#1077;&#1084;, &#1095;&#1090;&#1086; &#1087;&#1086;&#1079;&#1074;&#1086;&#1083;&#1103;&#1077;&#1090; &#1091;&#1087;&#1088;&#1072;&#1074;&#1083;&#1103;&#1090;&#1100; &#1089;&#1087;&#1083;&#1080;&#1090;-&#1089;&#1080;&#1089;&#1090;&#1077;&#1084;&#1086;&#1081; &#1080;&#1079; &#1083;&#1102;&#1073;&#1086;&#1081; &#1090;&#1086;&#1095;&#1082;&#1080; &#1079;&#1077;&#1084;&#1085;&#1086;&#1075;&#1086; &#1096;&#1072;&#1088;&#1072;. </p> <p align="center"> <iframe width="560" height="315" src="https://www.youtube.com/embed/fZyDWD7ZlBo" frameborder="0" allow="accelerometer; autoplay; encrypted-media; gyroscope; picture-in-picture" allowfullscreen></iframe> </p> <h2>&#1054;&#1089;&#1085;&#1086;&#1074;&#1085;&#1099;&#1077; &#1093;&#1072;&#1088;&#1072;&#1082;&#1090;&#1077;&#1088;&#1080;&#1089;&#1090;&#1080;&#1082;&#1080;</h2> <ul> <li>5 &#1083;&#1077;&#1090; &#1075;&#1072;&#1088;&#1072;&#1085;&#1090;&#1080;&#1080;</li> <li>&#1058;&#1077;&#1093;&#1085;&#1086;&#1083;&#1086;&#1075;&#1080;&#1103; DC Inverter</li> <li>&#1057;&#1077;&#1079;&#1086;&#1085;&#1085;&#1072;&#1103; &#1101;&#1085;&#1077;&#1088;&#1075;&#1086;&#1101;&#1092;&#1092;&#1077;&#1082;&#1090;&#1080;&#1074;&#1085;&#1086;&#1089;&#1090;&#1100; &#1082;&#1083;&#1072;&#1089;&#1089;&#1072; &#1040;++</li> <li>&#1057;&#1090;&#1072;&#1073;&#1080;&#1083;&#1100;&#1085;&#1072;&#1103; &#1088;&#1072;&#1073;&#1086;&#1090;&#1072; &#1085;&#1072; &#1086;&#1073;&#1086;&#1075;&#1088;&#1077;&#1074; &#1076;&#1086; -20 &#176;&#1057;</li> <li>&#1056;&#1091;&#1089;&#1080;&#1092;&#1080;&#1094;&#1080;&#1088;&#1086;&#1074;&#1072;&#1085;&#1085;&#1099;&#1081; &#1087;&#1091;&#1083;&#1100;&#1090;</li> <li>&#1059;&#1074;&#1077;&#1083;&#1080;&#1095;&#1077;&#1085;&#1085;&#1072;&#1103; &#1084;&#1086;&#1097;&#1085;&#1086;&#1089;&#1090;&#1100;</li> <li>3D AUTO AIR &#1075;&#1086;&#1088;&#1080;&#1079;&#1086;&#1085;&#1090;&#1072;&#1083;&#1100;&#1085;&#1099;&#1077; &#1080; &#1074;&#1077;&#1088;&#1090;&#1080;&#1082;&#1072;&#1083;&#1100;&#1085;&#1099;&#1077; &#1072;&#1074;&#1090;&#1086;&#1078;&#1072;&#1083;&#1102;&#1079;&#1080;</li> <li>&#1060;&#1091;&#1085;&#1082;&#1094;&#1080;&#1103; I Feel</li> <li>4 &#1089;&#1082;&#1086;&#1088;&#1086;&#1089;&#1090;&#1080; &#1074;&#1077;&#1085;&#1090;&#1080;&#1083;&#1103;&#1090;&#1086;&#1088;&#1072; &#1074;&#1085;&#1091;&#1090;&#1088;&#1077;&#1085;&#1085;&#1077;&#1075;&#1086; &#1073;&#1083;&#1086;&#1082;&#1072;</li> <li>&#1064;&#1091;&#1084;&#1086;&#1080;&#1079;&#1086;&#1083;&#1103;&#1094;&#1080;&#1103; &#1082;&#1086;&#1084;&#1087;&#1088;&#1077;&#1089;&#1089;&#1086;&#1088;&#1072;</li> <li>&#1044;&#1074;&#1091;&#1089;&#1090;&#1086;&#1088;&#1086;&#1085;&#1085;&#1077;&#1077; &#1087;&#1086;&#1076;&#1082;&#1083;&#1102;&#1095;&#1077;&#1085;&#1080;&#1077; &#1076;&#1088;&#1077;&#1085;&#1072;&#1078;&#1072;</li> <li>&#1061;&#1083;&#1072;&#1076;&#1072;&#1075;&#1077;&#1085;&#1090; R32</li> <li>&#1042;&#1089;&#1090;&#1088;&#1086;&#1077;&#1085;&#1085;&#1099;&#1081; Wi-Fi &#1084;&#1086;&#1076;&#1091;&#1083;&#1100; (&#1087;&#1088;&#1080;&#1083;&#1086;&#1078;&#1077;&#1085;&#1080;&#1077; "AC Freedom")</li> </ul></div> |  |  |  |  | R32 | [5 empty] | I | IPX4 | [5 empty] | 5х1,5 | [6 empty] | 8 |  |  |  |  | A++ |  |  |  | Белый | 201 | 792 |  |  |  |  | SPARTA DC EU Inverter | обогрев | Да | 40 | Нет | 10 | 20 | [8 empty] | 20 | [14 empty] | 680 | 19/28/34/39 | Сплит-система |  |  |  | Настенный |  | RCI-SA40HN | [14 empty] | 220-240В,50Гц |  | 1/4"+3/8" | 5х1,5 | к внеш. | [167 empty] | 19/28/34/39 | 48 | 470/530/600 | 792x201x292 | 720x260x540 | 3,75 (0,91–4,50) | 1030 (210–1390) | 3.64 | 3,85 (0,94–4,52) | 990 (190–1250) | 3.86 | А/А | A++/A+ | 8 | 26
https://climatopt.ru/catalog/konditsionery/split_sistema/royal_clima/invertornaya_split_sistema/royal_clima/rci_t26hn/ | /upload/resize_cache/iblock/b00/400_400_140cd750bba9870f18aada2478b24840a/2018_TRIUMPH_Inverter_001.png | /upload/resize_cache/iblock/d44/400_400_140cd750bba9870f18aada2478b24840a/2018_TRIUMPH_Inverter_002.png | /upload/resize_cache/iblock/bf8/400_400_140cd750bba9870f18aada2478b24840a/1.png | /upload/resize_cache/iblock/194/400_400_140cd750bba9870f18aada2478b24840a/2.png | /upload/resize_cache/iblock/79a/400_400_140cd750bba9870f18aada2478b24840a/Royal_Clima.jpg | [5 empty] | Инверторная сплит-система ROYAL CLIMA RCI-T26HN | 24290 | 33262 | Сплит-системы | https://climatopt.ru/upload/iblock/345/2019_RC_Triumph_INV_List_A4.pdf | Настоящим триумфом идеального климата станут сплит-системы TRIUMPH Inverter с серебристой вставкой на передней панели внутреннего блока. Все модели серии имеют наивысший класс энергоэффективности А. Инверторная технология обеспечивает высокий уровень надежности и максимальный комфорт для пользователя, благодаря точному поддержанию заданных параметров. Сплит-системы TRIUMPH Inverter оснащены трехступенчатой системой фильтрации воздуха, которая позаботится о чистоте воздуха в кондиционируемом помещении. Улучшенная форма крыльчатки вентилятора и оптимизация воздушного канала позволили снизить уровень шума внутреннего блока до 25 дБ(А). Управляются кондиционеры с помощью уникального эргономичного пульта, при разработке которого была использована абсолютно новая концепция размещения управляющих кнопок, они расположены не только на лицевой, но и на боковой поверхности. Также серия оснащена технологией равномерного распределения воздушного потока 3D AUTO AIR, которая позволяет управлять горизонтальными и вертикальными жалюзи внутреннего блока с пульта управления. Все модели сплит-систем TRIUMPH Inverter имеют увеличенную холодопроизводительность при низком энергопотреблении, что гарантирует быстрое охлаждение и обогрев, а также максимально эффективную работу. Основные характеристики Инвертор Энергоэффективность класса А Японские технологии Wi-Fi управление* Скрытый дисплей Увеличенная мощность Низкий уровень шума Функция 3D AUTO AIR Фильтр Active Carbone* Фильтр Silver Ion* Антикоррозийное покрытие теплообменников Blue Fin Индикация утечки хладагента Защитная накладка на вентили Новая концепция пульта управления *Для моделей RCI-T60HN и RCI-T78HN фильтры Active Carbon, Silver Ion и Wi-Fi управление - опция. | <div class="detail_text"><p> &#1053;&#1072;&#1089;&#1090;&#1086;&#1103;&#1097;&#1080;&#1084; &#1090;&#1088;&#1080;&#1091;&#1084;&#1092;&#1086;&#1084; &#1080;&#1076;&#1077;&#1072;&#1083;&#1100;&#1085;&#1086;&#1075;&#1086; &#1082;&#1083;&#1080;&#1084;&#1072;&#1090;&#1072; &#1089;&#1090;&#1072;&#1085;&#1091;&#1090; &#1089;&#1087;&#1083;&#1080;&#1090;-&#1089;&#1080;&#1089;&#1090;&#1077;&#1084;&#1099; TRIUMPH Inverter &#1089; &#1089;&#1077;&#1088;&#1077;&#1073;&#1088;&#1080;&#1089;&#1090;&#1086;&#1081; &#1074;&#1089;&#1090;&#1072;&#1074;&#1082;&#1086;&#1081; &#1085;&#1072; &#1087;&#1077;&#1088;&#1077;&#1076;&#1085;&#1077;&#1081; &#1087;&#1072;&#1085;&#1077;&#1083;&#1080; &#1074;&#1085;&#1091;&#1090;&#1088;&#1077;&#1085;&#1085;&#1077;&#1075;&#1086; &#1073;&#1083;&#1086;&#1082;&#1072;. &#1042;&#1089;&#1077; &#1084;&#1086;&#1076;&#1077;&#1083;&#1080; &#1089;&#1077;&#1088;&#1080;&#1080; &#1080;&#1084;&#1077;&#1102;&#1090; &#1085;&#1072;&#1080;&#1074;&#1099;&#1089;&#1096;&#1080;&#1081; &#1082;&#1083;&#1072;&#1089;&#1089; &#1101;&#1085;&#1077;&#1088;&#1075;&#1086;&#1101;&#1092;&#1092;&#1077;&#1082;&#1090;&#1080;&#1074;&#1085;&#1086;&#1089;&#1090;&#1080; &#1040;. &#1048;&#1085;&#1074;&#1077;&#1088;&#1090;&#1086;&#1088;&#1085;&#1072;&#1103; &#1090;&#1077;&#1093;&#1085;&#1086;&#1083;&#1086;&#1075;&#1080;&#1103; &#1086;&#1073;&#1077;&#1089;&#1087;&#1077;&#1095;&#1080;&#1074;&#1072;&#1077;&#1090; &#1074;&#1099;&#1089;&#1086;&#1082;&#1080;&#1081; &#1091;&#1088;&#1086;&#1074;&#1077;&#1085;&#1100; &#1085;&#1072;&#1076;&#1077;&#1078;&#1085;&#1086;&#1089;&#1090;&#1080; &#1080; &#1084;&#1072;&#1082;&#1089;&#1080;&#1084;&#1072;&#1083;&#1100;&#1085;&#1099;&#1081; &#1082;&#1086;&#1084;&#1092;&#1086;&#1088;&#1090; &#1076;&#1083;&#1103; &#1087;&#1086;&#1083;&#1100;&#1079;&#1086;&#1074;&#1072;&#1090;&#1077;&#1083;&#1103;, &#1073;&#1083;&#1072;&#1075;&#1086;&#1076;&#1072;&#1088;&#1103; &#1090;&#1086;&#1095;&#1085;&#1086;&#1084;&#1091; &#1087;&#1086;&#1076;&#1076;&#1077;&#1088;&#1078;&#1072;&#1085;&#1080;&#1102; &#1079;&#1072;&#1076;&#1072;&#1085;&#1085;&#1099;&#1093; &#1087;&#1072;&#1088;&#1072;&#1084;&#1077;&#1090;&#1088;&#1086;&#1074;. </p> <p> &#1057;&#1087;&#1083;&#1080;&#1090;-&#1089;&#1080;&#1089;&#1090;&#1077;&#1084;&#1099; TRIUMPH Inverter &#1086;&#1089;&#1085;&#1072;&#1097;&#1077;&#1085;&#1099; &#1090;&#1088;&#1077;&#1093;&#1089;&#1090;&#1091;&#1087;&#1077;&#1085;&#1095;&#1072;&#1090;&#1086;&#1081; &#1089;&#1080;&#1089;&#1090;&#1077;&#1084;&#1086;&#1081; &#1092;&#1080;&#1083;&#1100;&#1090;&#1088;&#1072;&#1094;&#1080;&#1080; &#1074;&#1086;&#1079;&#1076;&#1091;&#1093;&#1072;, &#1082;&#1086;&#1090;&#1086;&#1088;&#1072;&#1103; &#1087;&#1086;&#1079;&#1072;&#1073;&#1086;&#1090;&#1080;&#1090;&#1089;&#1103; &#1086; &#1095;&#1080;&#1089;&#1090;&#1086;&#1090;&#1077; &#1074;&#1086;&#1079;&#1076;&#1091;&#1093;&#1072; &#1074; &#1082;&#1086;&#1085;&#1076;&#1080;&#1094;&#1080;&#1086;&#1085;&#1080;&#1088;&#1091;&#1077;&#1084;&#1086;&#1084; &#1087;&#1086;&#1084;&#1077;&#1097;&#1077;&#1085;&#1080;&#1080;. &#1059;&#1083;&#1091;&#1095;&#1096;&#1077;&#1085;&#1085;&#1072;&#1103; &#1092;&#1086;&#1088;&#1084;&#1072; &#1082;&#1088;&#1099;&#1083;&#1100;&#1095;&#1072;&#1090;&#1082;&#1080; &#1074;&#1077;&#1085;&#1090;&#1080;&#1083;&#1103;&#1090;&#1086;&#1088;&#1072; &#1080; &#1086;&#1087;&#1090;&#1080;&#1084;&#1080;&#1079;&#1072;&#1094;&#1080;&#1103; &#1074;&#1086;&#1079;&#1076;&#1091;&#1096;&#1085;&#1086;&#1075;&#1086; &#1082;&#1072;&#1085;&#1072;&#1083;&#1072; &#1087;&#1086;&#1079;&#1074;&#1086;&#1083;&#1080;&#1083;&#1080; &#1089;&#1085;&#1080;&#1079;&#1080;&#1090;&#1100; &#1091;&#1088;&#1086;&#1074;&#1077;&#1085;&#1100; &#1096;&#1091;&#1084;&#1072; &#1074;&#1085;&#1091;&#1090;&#1088;&#1077;&#1085;&#1085;&#1077;&#1075;&#1086; &#1073;&#1083;&#1086;&#1082;&#1072; &#1076;&#1086; 25 &#1076;&#1041;(&#1040;). &#1059;&#1087;&#1088;&#1072;&#1074;&#1083;&#1103;&#1102;&#1090;&#1089;&#1103; &#1082;&#1086;&#1085;&#1076;&#1080;&#1094;&#1080;&#1086;&#1085;&#1077;&#1088;&#1099; &#1089; &#1087;&#1086;&#1084;&#1086;&#1097;&#1100;&#1102; &#1091;&#1085;&#1080;&#1082;&#1072;&#1083;&#1100;&#1085;&#1086;&#1075;&#1086; &#1101;&#1088;&#1075;&#1086;&#1085;&#1086;&#1084;&#1080;&#1095;&#1085;&#1086;&#1075;&#1086; &#1087;&#1091;&#1083;&#1100;&#1090;&#1072;, &#1087;&#1088;&#1080; &#1088;&#1072;&#1079;&#1088;&#1072;&#1073;&#1086;&#1090;&#1082;&#1077; &#1082;&#1086;&#1090;&#1086;&#1088;&#1086;&#1075;&#1086; &#1073;&#1099;&#1083;&#1072; &#1080;&#1089;&#1087;&#1086;&#1083;&#1100;&#1079;&#1086;&#1074;&#1072;&#1085;&#1072; &#1072;&#1073;&#1089;&#1086;&#1083;&#1102;&#1090;&#1085;&#1086; &#1085;&#1086;&#1074;&#1072;&#1103; &#1082;&#1086;&#1085;&#1094;&#1077;&#1087;&#1094;&#1080;&#1103; &#1088;&#1072;&#1079;&#1084;&#1077;&#1097;&#1077;&#1085;&#1080;&#1103; &#1091;&#1087;&#1088;&#1072;&#1074;&#1083;&#1103;&#1102;&#1097;&#1080;&#1093; &#1082;&#1085;&#1086;&#1087;&#1086;&#1082;, &#1086;&#1085;&#1080; &#1088;&#1072;&#1089;&#1087;&#1086;&#1083;&#1086;&#1078;&#1077;&#1085;&#1099; &#1085;&#1077; &#1090;&#1086;&#1083;&#1100;&#1082;&#1086; &#1085;&#1072; &#1083;&#1080;&#1094;&#1077;&#1074;&#1086;&#1081;, &#1085;&#1086; &#1080; &#1085;&#1072; &#1073;&#1086;&#1082;&#1086;&#1074;&#1086;&#1081; &#1087;&#1086;&#1074;&#1077;&#1088;&#1093;&#1085;&#1086;&#1089;&#1090;&#1080;. </p> <p> &#1058;&#1072;&#1082;&#1078;&#1077; &#1089;&#1077;&#1088;&#1080;&#1103; &#1086;&#1089;&#1085;&#1072;&#1097;&#1077;&#1085;&#1072; &#1090;&#1077;&#1093;&#1085;&#1086;&#1083;&#1086;&#1075;&#1080;&#1077;&#1081; &#1088;&#1072;&#1074;&#1085;&#1086;&#1084;&#1077;&#1088;&#1085;&#1086;&#1075;&#1086; &#1088;&#1072;&#1089;&#1087;&#1088;&#1077;&#1076;&#1077;&#1083;&#1077;&#1085;&#1080;&#1103; &#1074;&#1086;&#1079;&#1076;&#1091;&#1096;&#1085;&#1086;&#1075;&#1086; &#1087;&#1086;&#1090;&#1086;&#1082;&#1072; 3D AUTO AIR, &#1082;&#1086;&#1090;&#1086;&#1088;&#1072;&#1103; &#1087;&#1086;&#1079;&#1074;&#1086;&#1083;&#1103;&#1077;&#1090; &#1091;&#1087;&#1088;&#1072;&#1074;&#1083;&#1103;&#1090;&#1100; &#1075;&#1086;&#1088;&#1080;&#1079;&#1086;&#1085;&#1090;&#1072;&#1083;&#1100;&#1085;&#1099;&#1084;&#1080; &#1080; &#1074;&#1077;&#1088;&#1090;&#1080;&#1082;&#1072;&#1083;&#1100;&#1085;&#1099;&#1084;&#1080; &#1078;&#1072;&#1083;&#1102;&#1079;&#1080; &#1074;&#1085;&#1091;&#1090;&#1088;&#1077;&#1085;&#1085;&#1077;&#1075;&#1086; &#1073;&#1083;&#1086;&#1082;&#1072; &#1089; &#1087;&#1091;&#1083;&#1100;&#1090;&#1072; &#1091;&#1087;&#1088;&#1072;&#1074;&#1083;&#1077;&#1085;&#1080;&#1103;. </p> <p> &#1042;&#1089;&#1077; &#1084;&#1086;&#1076;&#1077;&#1083;&#1080; &#1089;&#1087;&#1083;&#1080;&#1090;-&#1089;&#1080;&#1089;&#1090;&#1077;&#1084; TRIUMPH Inverter &#1080;&#1084;&#1077;&#1102;&#1090; &#1091;&#1074;&#1077;&#1083;&#1080;&#1095;&#1077;&#1085;&#1085;&#1091;&#1102; &#1093;&#1086;&#1083;&#1086;&#1076;&#1086;&#1087;&#1088;&#1086;&#1080;&#1079;&#1074;&#1086;&#1076;&#1080;&#1090;&#1077;&#1083;&#1100;&#1085;&#1086;&#1089;&#1090;&#1100; &#1087;&#1088;&#1080; &#1085;&#1080;&#1079;&#1082;&#1086;&#1084; &#1101;&#1085;&#1077;&#1088;&#1075;&#1086;&#1087;&#1086;&#1090;&#1088;&#1077;&#1073;&#1083;&#1077;&#1085;&#1080;&#1080;, &#1095;&#1090;&#1086; &#1075;&#1072;&#1088;&#1072;&#1085;&#1090;&#1080;&#1088;&#1091;&#1077;&#1090; &#1073;&#1099;&#1089;&#1090;&#1088;&#1086;&#1077; &#1086;&#1093;&#1083;&#1072;&#1078;&#1076;&#1077;&#1085;&#1080;&#1077; &#1080; &#1086;&#1073;&#1086;&#1075;&#1088;&#1077;&#1074;, &#1072; &#1090;&#1072;&#1082;&#1078;&#1077; &#1084;&#1072;&#1082;&#1089;&#1080;&#1084;&#1072;&#1083;&#1100;&#1085;&#1086; &#1101;&#1092;&#1092;&#1077;&#1082;&#1090;&#1080;&#1074;&#1085;&#1091;&#1102; &#1088;&#1072;&#1073;&#1086;&#1090;&#1091;. </p> <p> <br> </p> <p align="center"> <iframe width="560" height="315" src="https://www.youtube.com/embed/6pm0sBVdzvs?rel=0&amp;showinfo=0" frameborder="0" allow="autoplay; encrypted-media" allowfullscreen></iframe> </p> <h2>&#1054;&#1089;&#1085;&#1086;&#1074;&#1085;&#1099;&#1077; &#1093;&#1072;&#1088;&#1072;&#1082;&#1090;&#1077;&#1088;&#1080;&#1089;&#1090;&#1080;&#1082;&#1080;</h2> <ul> <li>&#1048;&#1085;&#1074;&#1077;&#1088;&#1090;&#1086;&#1088;</li> <li>&#1069;&#1085;&#1077;&#1088;&#1075;&#1086;&#1101;&#1092;&#1092;&#1077;&#1082;&#1090;&#1080;&#1074;&#1085;&#1086;&#1089;&#1090;&#1100; &#1082;&#1083;&#1072;&#1089;&#1089;&#1072; &#1040;</li> <li>&#1071;&#1087;&#1086;&#1085;&#1089;&#1082;&#1080;&#1077; &#1090;&#1077;&#1093;&#1085;&#1086;&#1083;&#1086;&#1075;&#1080;&#1080;</li> <li>Wi-Fi &#1091;&#1087;&#1088;&#1072;&#1074;&#1083;&#1077;&#1085;&#1080;&#1077;*</li> <li>&#1057;&#1082;&#1088;&#1099;&#1090;&#1099;&#1081; &#1076;&#1080;&#1089;&#1087;&#1083;&#1077;&#1081;</li> <li>&#1059;&#1074;&#1077;&#1083;&#1080;&#1095;&#1077;&#1085;&#1085;&#1072;&#1103; &#1084;&#1086;&#1097;&#1085;&#1086;&#1089;&#1090;&#1100;</li> <li>&#1053;&#1080;&#1079;&#1082;&#1080;&#1081; &#1091;&#1088;&#1086;&#1074;&#1077;&#1085;&#1100; &#1096;&#1091;&#1084;&#1072;</li> <li>&#1060;&#1091;&#1085;&#1082;&#1094;&#1080;&#1103; 3D AUTO AIR</li> <li>&#1060;&#1080;&#1083;&#1100;&#1090;&#1088; Active Carbone*</li> <li>&#1060;&#1080;&#1083;&#1100;&#1090;&#1088; Silver Ion*</li> <li>&#1040;&#1085;&#1090;&#1080;&#1082;&#1086;&#1088;&#1088;&#1086;&#1079;&#1080;&#1081;&#1085;&#1086;&#1077; &#1087;&#1086;&#1082;&#1088;&#1099;&#1090;&#1080;&#1077; &#1090;&#1077;&#1087;&#1083;&#1086;&#1086;&#1073;&#1084;&#1077;&#1085;&#1085;&#1080;&#1082;&#1086;&#1074; Blue Fin</li> <li>&#1048;&#1085;&#1076;&#1080;&#1082;&#1072;&#1094;&#1080;&#1103; &#1091;&#1090;&#1077;&#1095;&#1082;&#1080; &#1093;&#1083;&#1072;&#1076;&#1072;&#1075;&#1077;&#1085;&#1090;&#1072;</li> <li>&#1047;&#1072;&#1097;&#1080;&#1090;&#1085;&#1072;&#1103; &#1085;&#1072;&#1082;&#1083;&#1072;&#1076;&#1082;&#1072; &#1085;&#1072; &#1074;&#1077;&#1085;&#1090;&#1080;&#1083;&#1080;</li> <li>&#1053;&#1086;&#1074;&#1072;&#1103; &#1082;&#1086;&#1085;&#1094;&#1077;&#1087;&#1094;&#1080;&#1103; &#1087;&#1091;&#1083;&#1100;&#1090;&#1072; &#1091;&#1087;&#1088;&#1072;&#1074;&#1083;&#1077;&#1085;&#1080;&#1103;</li> <p> *&#1044;&#1083;&#1103; &#1084;&#1086;&#1076;&#1077;&#1083;&#1077;&#1081; RCI-T60HN &#1080; RCI-T78HN &#1092;&#1080;&#1083;&#1100;&#1090;&#1088;&#1099; Active Carbon, Silver Ion &#1080; Wi-Fi &#1091;&#1087;&#1088;&#1072;&#1074;&#1083;&#1077;&#1085;&#1080;&#1077; - &#1086;&#1087;&#1094;&#1080;&#1103;. </p> </ul></div> |  |  |  |  | R410A | 2,55 (0,70-3,60) | [9 empty] | 2,60 (0,75-3,60) |  | 3х1,5 | [6 empty] | 7.7 |  |  |  |  | A |  |  |  | Белый | 285 | 715 |  |  | https://climatopt.ru/upload/iblock/80c/TRIUMPH_TRIUMPH_GOlD_Inverter.zip |  | TRIUMPH Inverter | обогрев | Да | 25 | Да | 10 | 25 |  |  |  |  | 3 |  | 55.8 |  | 15 | [15 empty] | 26/31/37,5 | Сплит-система |  |  |  | Настенный |  | RCI-T26HN |  | 2.9 |  |  |  | 500 | [5 empty] | А | А |  | 220-240 В, 1 фаза, Гц | 25/31/35 | 1/4"+3/8" | 4х1,5 | внутр | 671 | 697 | 681x434x285 | 715x285x194 | 3.8 |  | 3.73 | 276/319/417 | IPX0/IP24 | I класс |  |  |  | 20/22,3 | 7,7/9,8
https://climatopt.ru/catalog/konditsionery/split_sistema/royal_clima/invertornaya_split_sistema/royal_clima/rci_vr22hn/ | /upload/resize_cache/iblock/624/400_400_140cd750bba9870f18aada2478b24840a/2019_VELA_Inverter_34.png | /upload/resize_cache/iblock/48e/400_400_140cd750bba9870f18aada2478b24840a/2019_SPARTA_VELA_COMPETEZA_pult_34.png | /upload/resize_cache/iblock/4db/400_400_140cd750bba9870f18aada2478b24840a/2019_vella_grende_front.png | /upload/resize_cache/iblock/d02/400_400_140cd750bba9870f18aada2478b24840a/2019_SPARTA_VELA_COMPETEZA_Pult_Front.png | /upload/resize_cache/iblock/a31/400_400_140cd750bba9870f18aada2478b24840a/2019_SPARTA_VELA_COMPETEZA_pult_OPEN.png | /upload/resize_cache/iblock/8cd/400_400_140cd750bba9870f18aada2478b24840a/Royal_Clima.jpg |  |  |  |  | Инверторная сплит-система ROYAL CLIMA RCI-VR22HN | 24690 | 33272 | Сплит-системы |  | Серия VELA Inverter – украшение модельного ряда ROYAL Clima. Очертания внутреннего блока напоминают раздувающийся парус современной яхты с хромированной мачтой. Внутренние блоки, оснащённые четырёхскоростным вентилятором, отличаются невероятно низким уровнем шума – всего от 24дБ(А). Благодаря инверторной технология значительно снижено энергопотребление при работе кондиционера и повышена производительность. Основные характеристики Инвертор Энергоэффективность класса А Безупречный дизайн Низкий уровень шума Функция IFEEL Скрытый LED-дисплей Дополнительная шумоизоляция компрессора Эргономичный пульт ДУ 4 режима работы Антикоррозийное покрытие темпообменников Blue Fin Авторестарт 4 скорости вентилятора внутреннего блока | <div class="detail_text"><p> &#1057;&#1077;&#1088;&#1080;&#1103; VELA Inverter &#8211; &#1091;&#1082;&#1088;&#1072;&#1096;&#1077;&#1085;&#1080;&#1077; &#1084;&#1086;&#1076;&#1077;&#1083;&#1100;&#1085;&#1086;&#1075;&#1086; &#1088;&#1103;&#1076;&#1072; ROYAL Clima. &#1054;&#1095;&#1077;&#1088;&#1090;&#1072;&#1085;&#1080;&#1103; &#1074;&#1085;&#1091;&#1090;&#1088;&#1077;&#1085;&#1085;&#1077;&#1075;&#1086; &#1073;&#1083;&#1086;&#1082;&#1072; &#1085;&#1072;&#1087;&#1086;&#1084;&#1080;&#1085;&#1072;&#1102;&#1090; &#1088;&#1072;&#1079;&#1076;&#1091;&#1074;&#1072;&#1102;&#1097;&#1080;&#1081;&#1089;&#1103; &#1087;&#1072;&#1088;&#1091;&#1089; &#1089;&#1086;&#1074;&#1088;&#1077;&#1084;&#1077;&#1085;&#1085;&#1086;&#1081; &#1103;&#1093;&#1090;&#1099; &#1089; &#1093;&#1088;&#1086;&#1084;&#1080;&#1088;&#1086;&#1074;&#1072;&#1085;&#1085;&#1086;&#1081; &#1084;&#1072;&#1095;&#1090;&#1086;&#1081;. &#1042;&#1085;&#1091;&#1090;&#1088;&#1077;&#1085;&#1085;&#1080;&#1077; &#1073;&#1083;&#1086;&#1082;&#1080;, &#1086;&#1089;&#1085;&#1072;&#1097;&#1105;&#1085;&#1085;&#1099;&#1077; &#1095;&#1077;&#1090;&#1099;&#1088;&#1105;&#1093;&#1089;&#1082;&#1086;&#1088;&#1086;&#1089;&#1090;&#1085;&#1099;&#1084; &#1074;&#1077;&#1085;&#1090;&#1080;&#1083;&#1103;&#1090;&#1086;&#1088;&#1086;&#1084;, &#1086;&#1090;&#1083;&#1080;&#1095;&#1072;&#1102;&#1090;&#1089;&#1103; &#1085;&#1077;&#1074;&#1077;&#1088;&#1086;&#1103;&#1090;&#1085;&#1086; &#1085;&#1080;&#1079;&#1082;&#1080;&#1084; &#1091;&#1088;&#1086;&#1074;&#1085;&#1077;&#1084; &#1096;&#1091;&#1084;&#1072; &#8211; &#1074;&#1089;&#1077;&#1075;&#1086; &#1086;&#1090; 24&#1076;&#1041;(&#1040;). &#1041;&#1083;&#1072;&#1075;&#1086;&#1076;&#1072;&#1088;&#1103; &#1080;&#1085;&#1074;&#1077;&#1088;&#1090;&#1086;&#1088;&#1085;&#1086;&#1081; &#1090;&#1077;&#1093;&#1085;&#1086;&#1083;&#1086;&#1075;&#1080;&#1103; &#1079;&#1085;&#1072;&#1095;&#1080;&#1090;&#1077;&#1083;&#1100;&#1085;&#1086; &#1089;&#1085;&#1080;&#1078;&#1077;&#1085;&#1086; &#1101;&#1085;&#1077;&#1088;&#1075;&#1086;&#1087;&#1086;&#1090;&#1088;&#1077;&#1073;&#1083;&#1077;&#1085;&#1080;&#1077; &#1087;&#1088;&#1080; &#1088;&#1072;&#1073;&#1086;&#1090;&#1077; &#1082;&#1086;&#1085;&#1076;&#1080;&#1094;&#1080;&#1086;&#1085;&#1077;&#1088;&#1072; &#1080; &#1087;&#1086;&#1074;&#1099;&#1096;&#1077;&#1085;&#1072; &#1087;&#1088;&#1086;&#1080;&#1079;&#1074;&#1086;&#1076;&#1080;&#1090;&#1077;&#1083;&#1100;&#1085;&#1086;&#1089;&#1090;&#1100;. </p> <p> <br> </p> <p align="center"> <iframe width="560" height="315" src="https://www.youtube.com/embed/NNDSf6Luj00" frameborder="0" allow="accelerometer; autoplay; encrypted-media; gyroscope; picture-in-picture" allowfullscreen></iframe> </p> <h2>&#1054;&#1089;&#1085;&#1086;&#1074;&#1085;&#1099;&#1077; &#1093;&#1072;&#1088;&#1072;&#1082;&#1090;&#1077;&#1088;&#1080;&#1089;&#1090;&#1080;&#1082;&#1080;</h2> <ul> <li>&#1048;&#1085;&#1074;&#1077;&#1088;&#1090;&#1086;&#1088;</li> <li>&#1069;&#1085;&#1077;&#1088;&#1075;&#1086;&#1101;&#1092;&#1092;&#1077;&#1082;&#1090;&#1080;&#1074;&#1085;&#1086;&#1089;&#1090;&#1100; &#1082;&#1083;&#1072;&#1089;&#1089;&#1072; &#1040;</li> <li>&#1041;&#1077;&#1079;&#1091;&#1087;&#1088;&#1077;&#1095;&#1085;&#1099;&#1081; &#1076;&#1080;&#1079;&#1072;&#1081;&#1085;</li> <li>&#1053;&#1080;&#1079;&#1082;&#1080;&#1081; &#1091;&#1088;&#1086;&#1074;&#1077;&#1085;&#1100; &#1096;&#1091;&#1084;&#1072;</li> <li>&#1060;&#1091;&#1085;&#1082;&#1094;&#1080;&#1103; IFEEL</li> <li>&#1057;&#1082;&#1088;&#1099;&#1090;&#1099;&#1081; LED-&#1076;&#1080;&#1089;&#1087;&#1083;&#1077;&#1081;</li> <li>&#1044;&#1086;&#1087;&#1086;&#1083;&#1085;&#1080;&#1090;&#1077;&#1083;&#1100;&#1085;&#1072;&#1103; &#1096;&#1091;&#1084;&#1086;&#1080;&#1079;&#1086;&#1083;&#1103;&#1094;&#1080;&#1103; &#1082;&#1086;&#1084;&#1087;&#1088;&#1077;&#1089;&#1089;&#1086;&#1088;&#1072;</li> <li>&#1069;&#1088;&#1075;&#1086;&#1085;&#1086;&#1084;&#1080;&#1095;&#1085;&#1099;&#1081; &#1087;&#1091;&#1083;&#1100;&#1090; &#1044;&#1059;</li> <li>4 &#1088;&#1077;&#1078;&#1080;&#1084;&#1072; &#1088;&#1072;&#1073;&#1086;&#1090;&#1099;</li> <li>&#1040;&#1085;&#1090;&#1080;&#1082;&#1086;&#1088;&#1088;&#1086;&#1079;&#1080;&#1081;&#1085;&#1086;&#1077; &#1087;&#1086;&#1082;&#1088;&#1099;&#1090;&#1080;&#1077; &#1090;&#1077;&#1084;&#1087;&#1086;&#1086;&#1073;&#1084;&#1077;&#1085;&#1085;&#1080;&#1082;&#1086;&#1074; Blue Fin</li> <li>&#1040;&#1074;&#1090;&#1086;&#1088;&#1077;&#1089;&#1090;&#1072;&#1088;&#1090;</li> <li>4 &#1089;&#1082;&#1086;&#1088;&#1086;&#1089;&#1090;&#1080; &#1074;&#1077;&#1085;&#1090;&#1080;&#1083;&#1103;&#1090;&#1086;&#1088;&#1072; &#1074;&#1085;&#1091;&#1090;&#1088;&#1077;&#1085;&#1085;&#1077;&#1075;&#1086; &#1073;&#1083;&#1086;&#1082;&#1072;</li> </ul></div> |  |  |  |  | R410A | 2,2(1,30~3,00) | 24/27/29/33 |  |  |  | I класс | IPX4 |  |  |  | 2,3 (1,35~3,30) | 2,75/2,54 | 3х1,5 | [6 empty] | 23 |  |  |  |  | A |  |  |  | Белый | 500 | 660 |  | 550 |  | 607/560 | VELA Inverter | обогрев | Да | 20 | Да | 8 | [9 empty] | 20 | [15 empty] | 24/27/29/33 | Сплит-система |  |  |  | Настенный | [7 empty] | 520 | [10 empty] | 1/4"+3/8" | 4х1,5 | внутр | [24 empty] | 700x285x188 | 770x355x275 | 660x500x240 | 780x550x345 | 23 | 24 | 8 | 9.5 | [98 empty] | 220-240/50 | А/А | R410A | [49 empty] | 20
https://climatopt.ru/catalog/konditsionery/split_sistema/royal_clima/invertornaya_split_sistema/royal_clima/rci_vr29hn/ | /upload/resize_cache/iblock/84d/400_400_140cd750bba9870f18aada2478b24840a/2019_VELA_Inverter_34.png | /upload/resize_cache/iblock/8ef/400_400_140cd750bba9870f18aada2478b24840a/2019_SPARTA_VELA_COMPETEZA_pult_34.png | /upload/resize_cache/iblock/ba8/400_400_140cd750bba9870f18aada2478b24840a/2019_vella_grende_front.png | /upload/resize_cache/iblock/571/400_400_140cd750bba9870f18aada2478b24840a/2019_SPARTA_VELA_COMPETEZA_Pult_Front.png | /upload/resize_cache/iblock/b6f/400_400_140cd750bba9870f18aada2478b24840a/2019_SPARTA_VELA_COMPETEZA_pult_OPEN.png | /upload/resize_cache/iblock/ac9/400_400_140cd750bba9870f18aada2478b24840a/Royal_Clima.jpg |  |  |  |  | Инверторная сплит-система ROYAL CLIMA RCI-VR29HN | 25590 | 33273 | Сплит-системы |  | Серия VELA Inverter – украшение модельного ряда ROYAL Clima. Очертания внутреннего блока напоминают раздувающийся парус современной яхты с хромированной мачтой. Внутренние блоки, оснащённые четырёхскоростным вентилятором, отличаются невероятно низким уровнем шума – всего от 24дБ(А). Благодаря инверторной технология значительно снижено энергопотребление при работе кондиционера и повышена производительность. Основные характеристики Инвертор Энергоэффективность класса А Безупречный дизайн Низкий уровень шума Функция IFEEL Скрытый LED-дисплей Дополнительная шумоизоляция компрессора Эргономичный пульт ДУ 4 режима работы Антикоррозийное покрытие темпообменников Blue Fin Авторестарт 4 скорости вентилятора внутреннего блока | <div class="detail_text"><p>&#1057;&#1077;&#1088;&#1080;&#1103; VELA Inverter &#8211; &#1091;&#1082;&#1088;&#1072;&#1096;&#1077;&#1085;&#1080;&#1077; &#1084;&#1086;&#1076;&#1077;&#1083;&#1100;&#1085;&#1086;&#1075;&#1086; &#1088;&#1103;&#1076;&#1072; ROYAL Clima. &#1054;&#1095;&#1077;&#1088;&#1090;&#1072;&#1085;&#1080;&#1103; &#1074;&#1085;&#1091;&#1090;&#1088;&#1077;&#1085;&#1085;&#1077;&#1075;&#1086; &#1073;&#1083;&#1086;&#1082;&#1072; &#1085;&#1072;&#1087;&#1086;&#1084;&#1080;&#1085;&#1072;&#1102;&#1090; &#1088;&#1072;&#1079;&#1076;&#1091;&#1074;&#1072;&#1102;&#1097;&#1080;&#1081;&#1089;&#1103; &#1087;&#1072;&#1088;&#1091;&#1089; &#1089;&#1086;&#1074;&#1088;&#1077;&#1084;&#1077;&#1085;&#1085;&#1086;&#1081; &#1103;&#1093;&#1090;&#1099; &#1089; &#1093;&#1088;&#1086;&#1084;&#1080;&#1088;&#1086;&#1074;&#1072;&#1085;&#1085;&#1086;&#1081; &#1084;&#1072;&#1095;&#1090;&#1086;&#1081;. &#1042;&#1085;&#1091;&#1090;&#1088;&#1077;&#1085;&#1085;&#1080;&#1077; &#1073;&#1083;&#1086;&#1082;&#1080;, &#1086;&#1089;&#1085;&#1072;&#1097;&#1105;&#1085;&#1085;&#1099;&#1077; &#1095;&#1077;&#1090;&#1099;&#1088;&#1105;&#1093;&#1089;&#1082;&#1086;&#1088;&#1086;&#1089;&#1090;&#1085;&#1099;&#1084; &#1074;&#1077;&#1085;&#1090;&#1080;&#1083;&#1103;&#1090;&#1086;&#1088;&#1086;&#1084;, &#1086;&#1090;&#1083;&#1080;&#1095;&#1072;&#1102;&#1090;&#1089;&#1103; &#1085;&#1077;&#1074;&#1077;&#1088;&#1086;&#1103;&#1090;&#1085;&#1086; &#1085;&#1080;&#1079;&#1082;&#1080;&#1084; &#1091;&#1088;&#1086;&#1074;&#1085;&#1077;&#1084; &#1096;&#1091;&#1084;&#1072; &#8211; &#1074;&#1089;&#1077;&#1075;&#1086; &#1086;&#1090; 24&#1076;&#1041;(&#1040;). &#1041;&#1083;&#1072;&#1075;&#1086;&#1076;&#1072;&#1088;&#1103; &#1080;&#1085;&#1074;&#1077;&#1088;&#1090;&#1086;&#1088;&#1085;&#1086;&#1081; &#1090;&#1077;&#1093;&#1085;&#1086;&#1083;&#1086;&#1075;&#1080;&#1103; &#1079;&#1085;&#1072;&#1095;&#1080;&#1090;&#1077;&#1083;&#1100;&#1085;&#1086; &#1089;&#1085;&#1080;&#1078;&#1077;&#1085;&#1086; &#1101;&#1085;&#1077;&#1088;&#1075;&#1086;&#1087;&#1086;&#1090;&#1088;&#1077;&#1073;&#1083;&#1077;&#1085;&#1080;&#1077; &#1087;&#1088;&#1080; &#1088;&#1072;&#1073;&#1086;&#1090;&#1077; &#1082;&#1086;&#1085;&#1076;&#1080;&#1094;&#1080;&#1086;&#1085;&#1077;&#1088;&#1072; &#1080; &#1087;&#1086;&#1074;&#1099;&#1096;&#1077;&#1085;&#1072; &#1087;&#1088;&#1086;&#1080;&#1079;&#1074;&#1086;&#1076;&#1080;&#1090;&#1077;&#1083;&#1100;&#1085;&#1086;&#1089;&#1090;&#1100;.</p><p><br></p><p align="center"><iframe width="560" height="315" src="https://www.youtube.com/embed/NNDSf6Luj00" frameborder="0" allow="accelerometer; autoplay; encrypted-media; gyroscope; picture-in-picture" allowfullscreen></iframe></p><h2>&#1054;&#1089;&#1085;&#1086;&#1074;&#1085;&#1099;&#1077; &#1093;&#1072;&#1088;&#1072;&#1082;&#1090;&#1077;&#1088;&#1080;&#1089;&#1090;&#1080;&#1082;&#1080;</h2><ul><li>&#1048;&#1085;&#1074;&#1077;&#1088;&#1090;&#1086;&#1088;</li><li>&#1069;&#1085;&#1077;&#1088;&#1075;&#1086;&#1101;&#1092;&#1092;&#1077;&#1082;&#1090;&#1080;&#1074;&#1085;&#1086;&#1089;&#1090;&#1100; &#1082;&#1083;&#1072;&#1089;&#1089;&#1072; &#1040;</li><li>&#1041;&#1077;&#1079;&#1091;&#1087;&#1088;&#1077;&#1095;&#1085;&#1099;&#1081; &#1076;&#1080;&#1079;&#1072;&#1081;&#1085;</li><li>&#1053;&#1080;&#1079;&#1082;&#1080;&#1081; &#1091;&#1088;&#1086;&#1074;&#1077;&#1085;&#1100; &#1096;&#1091;&#1084;&#1072;</li><li>&#1060;&#1091;&#1085;&#1082;&#1094;&#1080;&#1103; IFEEL</li><li>&#1057;&#1082;&#1088;&#1099;&#1090;&#1099;&#1081; LED-&#1076;&#1080;&#1089;&#1087;&#1083;&#1077;&#1081;</li><li>&#1044;&#1086;&#1087;&#1086;&#1083;&#1085;&#1080;&#1090;&#1077;&#1083;&#1100;&#1085;&#1072;&#1103; &#1096;&#1091;&#1084;&#1086;&#1080;&#1079;&#1086;&#1083;&#1103;&#1094;&#1080;&#1103; &#1082;&#1086;&#1084;&#1087;&#1088;&#1077;&#1089;&#1089;&#1086;&#1088;&#1072;</li><li>&#1069;&#1088;&#1075;&#1086;&#1085;&#1086;&#1084;&#1080;&#1095;&#1085;&#1099;&#1081; &#1087;&#1091;&#1083;&#1100;&#1090; &#1044;&#1059;</li><li>4 &#1088;&#1077;&#1078;&#1080;&#1084;&#1072; &#1088;&#1072;&#1073;&#1086;&#1090;&#1099;</li><li>&#1040;&#1085;&#1090;&#1080;&#1082;&#1086;&#1088;&#1088;&#1086;&#1079;&#1080;&#1081;&#1085;&#1086;&#1077; &#1087;&#1086;&#1082;&#1088;&#1099;&#1090;&#1080;&#1077; &#1090;&#1077;&#1084;&#1087;&#1086;&#1086;&#1073;&#1084;&#1077;&#1085;&#1085;&#1080;&#1082;&#1086;&#1074; Blue Fin</li><li>&#1040;&#1074;&#1090;&#1086;&#1088;&#1077;&#1089;&#1090;&#1072;&#1088;&#1090;</li><li>4 &#1089;&#1082;&#1086;&#1088;&#1086;&#1089;&#1090;&#1080; &#1074;&#1077;&#1085;&#1090;&#1080;&#1083;&#1103;&#1090;&#1086;&#1088;&#1072; &#1074;&#1085;&#1091;&#1090;&#1088;&#1077;&#1085;&#1085;&#1077;&#1075;&#1086; &#1073;&#1083;&#1086;&#1082;&#1072;</li></ul></div> |  |  |  |  | R410A | 2,85 (1,25~3,6) | 24/27/29/34 |  |  |  | I класс | IPX4 |  |  |  | 3,15 (1,35~3,9) | 3,42/3,34 | 3х1,5 | [6 empty] | 26 |  |  |  |  | A |  |  |  | Белый | 500 | 660 |  | 450 |  | 787/768 | VELA Inverter | обогрев | Да | 25 | Да | 8 | [9 empty] | 20 | [15 empty] | 24/27/29/33 | Сплит-система |  |  |  | Настенный | [7 empty] | 500 | [10 empty] | 1/4"+3/8" | 4х1,5 | внутр | [24 empty] | 700x285x188 | 770x355x275 | 660x500x240 | 780x550x345 | 26 | 27.65 | 8 | 9.56 | [98 empty] | 220-240/50 | А/А | [50 empty] | 20
https://climatopt.ru/catalog/konditsionery/split_sistema/royal_clima/invertornaya_split_sistema/royal_clima/rci_vr37hn/ | /upload/resize_cache/iblock/462/400_400_140cd750bba9870f18aada2478b24840a/2019_VELA_Inverter_34.png | /upload/resize_cache/iblock/3bb/400_400_140cd750bba9870f18aada2478b24840a/2019_SPARTA_VELA_COMPETEZA_pult_34.png | /upload/resize_cache/iblock/722/400_400_140cd750bba9870f18aada2478b24840a/2019_vella_grende_front.png | /upload/resize_cache/iblock/58e/400_400_140cd750bba9870f18aada2478b24840a/2019_SPARTA_VELA_COMPETEZA_Pult_Front.png | /upload/resize_cache/iblock/1c9/400_400_140cd750bba9870f18aada2478b24840a/2019_SPARTA_VELA_COMPETEZA_pult_OPEN.png | /upload/resize_cache/iblock/cd4/400_400_140cd750bba9870f18aada2478b24840a/Royal_Clima.jpg |  |  |  |  | Инверторная сплит-система ROYAL CLIMA RCI-VR37HN | 28890 | 33274 | Сплит-системы |  | Серия VELA Inverter – украшение модельного ряда ROYAL Clima. Очертания внутреннего блока напоминают раздувающийся парус современной яхты с хромированной мачтой. Внутренние блоки, оснащённые четырёхскоростным вентилятором, отличаются невероятно низким уровнем шума – всего от 24дБ(А). Благодаря инверторной технология значительно снижено энергопотребление при работе кондиционера и повышена производительность. Основные характеристики Инвертор Энергоэффективность класса А Безупречный дизайн Низкий уровень шума Функция IFEEL Скрытый LED-дисплей Дополнительная шумоизоляция компрессора Эргономичный пульт ДУ 4 режима работы Антикоррозийное покрытие темпообменников Blue Fin Авторестарт 4 скорости вентилятора внутреннего блока | <div class="detail_text"><p> &#1057;&#1077;&#1088;&#1080;&#1103; VELA Inverter &#8211; &#1091;&#1082;&#1088;&#1072;&#1096;&#1077;&#1085;&#1080;&#1077; &#1084;&#1086;&#1076;&#1077;&#1083;&#1100;&#1085;&#1086;&#1075;&#1086; &#1088;&#1103;&#1076;&#1072; ROYAL Clima. &#1054;&#1095;&#1077;&#1088;&#1090;&#1072;&#1085;&#1080;&#1103; &#1074;&#1085;&#1091;&#1090;&#1088;&#1077;&#1085;&#1085;&#1077;&#1075;&#1086; &#1073;&#1083;&#1086;&#1082;&#1072; &#1085;&#1072;&#1087;&#1086;&#1084;&#1080;&#1085;&#1072;&#1102;&#1090; &#1088;&#1072;&#1079;&#1076;&#1091;&#1074;&#1072;&#1102;&#1097;&#1080;&#1081;&#1089;&#1103; &#1087;&#1072;&#1088;&#1091;&#1089; &#1089;&#1086;&#1074;&#1088;&#1077;&#1084;&#1077;&#1085;&#1085;&#1086;&#1081; &#1103;&#1093;&#1090;&#1099; &#1089; &#1093;&#1088;&#1086;&#1084;&#1080;&#1088;&#1086;&#1074;&#1072;&#1085;&#1085;&#1086;&#1081; &#1084;&#1072;&#1095;&#1090;&#1086;&#1081;. &#1042;&#1085;&#1091;&#1090;&#1088;&#1077;&#1085;&#1085;&#1080;&#1077; &#1073;&#1083;&#1086;&#1082;&#1080;, &#1086;&#1089;&#1085;&#1072;&#1097;&#1105;&#1085;&#1085;&#1099;&#1077; &#1095;&#1077;&#1090;&#1099;&#1088;&#1105;&#1093;&#1089;&#1082;&#1086;&#1088;&#1086;&#1089;&#1090;&#1085;&#1099;&#1084; &#1074;&#1077;&#1085;&#1090;&#1080;&#1083;&#1103;&#1090;&#1086;&#1088;&#1086;&#1084;, &#1086;&#1090;&#1083;&#1080;&#1095;&#1072;&#1102;&#1090;&#1089;&#1103; &#1085;&#1077;&#1074;&#1077;&#1088;&#1086;&#1103;&#1090;&#1085;&#1086; &#1085;&#1080;&#1079;&#1082;&#1080;&#1084; &#1091;&#1088;&#1086;&#1074;&#1085;&#1077;&#1084; &#1096;&#1091;&#1084;&#1072; &#8211; &#1074;&#1089;&#1077;&#1075;&#1086; &#1086;&#1090; 24&#1076;&#1041;(&#1040;). &#1041;&#1083;&#1072;&#1075;&#1086;&#1076;&#1072;&#1088;&#1103; &#1080;&#1085;&#1074;&#1077;&#1088;&#1090;&#1086;&#1088;&#1085;&#1086;&#1081; &#1090;&#1077;&#1093;&#1085;&#1086;&#1083;&#1086;&#1075;&#1080;&#1103; &#1079;&#1085;&#1072;&#1095;&#1080;&#1090;&#1077;&#1083;&#1100;&#1085;&#1086; &#1089;&#1085;&#1080;&#1078;&#1077;&#1085;&#1086; &#1101;&#1085;&#1077;&#1088;&#1075;&#1086;&#1087;&#1086;&#1090;&#1088;&#1077;&#1073;&#1083;&#1077;&#1085;&#1080;&#1077; &#1087;&#1088;&#1080; &#1088;&#1072;&#1073;&#1086;&#1090;&#1077; &#1082;&#1086;&#1085;&#1076;&#1080;&#1094;&#1080;&#1086;&#1085;&#1077;&#1088;&#1072; &#1080; &#1087;&#1086;&#1074;&#1099;&#1096;&#1077;&#1085;&#1072; &#1087;&#1088;&#1086;&#1080;&#1079;&#1074;&#1086;&#1076;&#1080;&#1090;&#1077;&#1083;&#1100;&#1085;&#1086;&#1089;&#1090;&#1100;. </p> <p> <br> </p> <p align="center"> <iframe width="560" height="315" src="https://www.youtube.com/embed/NNDSf6Luj00" frameborder="0" allow="accelerometer; autoplay; encrypted-media; gyroscope; picture-in-picture" allowfullscreen></iframe> </p> <h2>&#1054;&#1089;&#1085;&#1086;&#1074;&#1085;&#1099;&#1077; &#1093;&#1072;&#1088;&#1072;&#1082;&#1090;&#1077;&#1088;&#1080;&#1089;&#1090;&#1080;&#1082;&#1080;</h2> <ul> <li>&#1048;&#1085;&#1074;&#1077;&#1088;&#1090;&#1086;&#1088;</li> <li>&#1069;&#1085;&#1077;&#1088;&#1075;&#1086;&#1101;&#1092;&#1092;&#1077;&#1082;&#1090;&#1080;&#1074;&#1085;&#1086;&#1089;&#1090;&#1100; &#1082;&#1083;&#1072;&#1089;&#1089;&#1072; &#1040;</li> <li>&#1041;&#1077;&#1079;&#1091;&#1087;&#1088;&#1077;&#1095;&#1085;&#1099;&#1081; &#1076;&#1080;&#1079;&#1072;&#1081;&#1085;</li> <li>&#1053;&#1080;&#1079;&#1082;&#1080;&#1081; &#1091;&#1088;&#1086;&#1074;&#1077;&#1085;&#1100; &#1096;&#1091;&#1084;&#1072;</li> <li>&#1060;&#1091;&#1085;&#1082;&#1094;&#1080;&#1103; IFEEL</li> <li>&#1057;&#1082;&#1088;&#1099;&#1090;&#1099;&#1081; LED-&#1076;&#1080;&#1089;&#1087;&#1083;&#1077;&#1081;</li> <li>&#1044;&#1086;&#1087;&#1086;&#1083;&#1085;&#1080;&#1090;&#1077;&#1083;&#1100;&#1085;&#1072;&#1103; &#1096;&#1091;&#1084;&#1086;&#1080;&#1079;&#1086;&#1083;&#1103;&#1094;&#1080;&#1103; &#1082;&#1086;&#1084;&#1087;&#1088;&#1077;&#1089;&#1089;&#1086;&#1088;&#1072;</li> <li>&#1069;&#1088;&#1075;&#1086;&#1085;&#1086;&#1084;&#1080;&#1095;&#1085;&#1099;&#1081; &#1087;&#1091;&#1083;&#1100;&#1090; &#1044;&#1059;</li> <li>4 &#1088;&#1077;&#1078;&#1080;&#1084;&#1072; &#1088;&#1072;&#1073;&#1086;&#1090;&#1099;</li> <li>&#1040;&#1085;&#1090;&#1080;&#1082;&#1086;&#1088;&#1088;&#1086;&#1079;&#1080;&#1081;&#1085;&#1086;&#1077; &#1087;&#1086;&#1082;&#1088;&#1099;&#1090;&#1080;&#1077; &#1090;&#1077;&#1084;&#1087;&#1086;&#1086;&#1073;&#1084;&#1077;&#1085;&#1085;&#1080;&#1082;&#1086;&#1074; Blue Fin</li> <li>&#1040;&#1074;&#1090;&#1086;&#1088;&#1077;&#1089;&#1090;&#1072;&#1088;&#1090;</li> <li>4 &#1089;&#1082;&#1086;&#1088;&#1086;&#1089;&#1090;&#1080; &#1074;&#1077;&#1085;&#1090;&#1080;&#1083;&#1103;&#1090;&#1086;&#1088;&#1072; &#1074;&#1085;&#1091;&#1090;&#1088;&#1077;&#1085;&#1085;&#1077;&#1075;&#1086; &#1073;&#1083;&#1086;&#1082;&#1072;</li> </ul></div> |  |  |  |  | R410A | 3,7 (1,4~4,1) | 24/27/29/35 |  |  |  | I класс | IPX4 |  |  |  | 3,9 (1,55~4,25) | 4,36/4,27 | 3х2,5 | [6 empty] | 27.5 |  |  |  |  | A |  |  |  | Белый | 545 | 730 |  | 450 |  | 1003/982 | VELA Inverter | обогрев | Да | 35 | Да | 10 | [9 empty] | 25 | [15 empty] | 24/27/29/33 | Сплит-система |  |  |  | Настенный | [7 empty] | 600 | [10 empty] | 1/4"+3/8" | 4х2,5 | внутр | [24 empty] | 800x300x198 | 870x370x285 | 730x545x285 | 850x605x365 | 27.5 | 27.9 | 8.5 | 10.2 | [98 empty] | 220-240/50 | А/А | [50 empty] | 25
https://climatopt.ru/catalog/konditsionery/split_sistema/royal_clima/invertornaya_split_sistema/royal_clima/rci_vr57hn/ | /upload/resize_cache/iblock/91b/400_400_140cd750bba9870f18aada2478b24840a/2019_VELA_Inverter_34.png | /upload/resize_cache/iblock/2c7/400_400_140cd750bba9870f18aada2478b24840a/2019_SPARTA_VELA_COMPETEZA_pult_34.png | /upload/resize_cache/iblock/048/400_400_140cd750bba9870f18aada2478b24840a/2019_vella_grende_front.png | /upload/resize_cache/iblock/085/400_400_140cd750bba9870f18aada2478b24840a/2019_SPARTA_VELA_COMPETEZA_Pult_Front.png | /upload/resize_cache/iblock/a21/400_400_140cd750bba9870f18aada2478b24840a/2019_SPARTA_VELA_COMPETEZA_pult_OPEN.png | /upload/resize_cache/iblock/73d/400_400_140cd750bba9870f18aada2478b24840a/Royal_Clima.jpg |  |  |  |  | Инверторная сплит-система ROYAL CLIMA RCI-VR57HN | 49790 | cl-003655 | Сплит-системы |  | Серия VELA Inverter – украшение модельного ряда ROYAL Clima. Очертания внутреннего блока напоминают раздувающийся парус современной яхты с хромированной мачтой. Внутренние блоки, оснащённые четырёхскоростным вентилятором, отличаются невероятно низким уровнем шума – всего от 24дБ(А). Благодаря инверторной технология значительно снижено энергопотребление при работе кондиционера и повышена производительность. Основные характеристики Инвертор Энергоэффективность класса А Безупречный дизайн Низкий уровень шума Функция IFEEL Скрытый LED-дисплей Дополнительная шумоизоляция компрессора Эргономичный пульт ДУ 4 режима работы Антикоррозийное покрытие темпообменников Blue Fin Авторестарт 4 скорости вентилятора внутреннего блока | <div class="detail_text"><p>&#1057;&#1077;&#1088;&#1080;&#1103; VELA Inverter &#8211; &#1091;&#1082;&#1088;&#1072;&#1096;&#1077;&#1085;&#1080;&#1077; &#1084;&#1086;&#1076;&#1077;&#1083;&#1100;&#1085;&#1086;&#1075;&#1086; &#1088;&#1103;&#1076;&#1072; ROYAL Clima. &#1054;&#1095;&#1077;&#1088;&#1090;&#1072;&#1085;&#1080;&#1103; &#1074;&#1085;&#1091;&#1090;&#1088;&#1077;&#1085;&#1085;&#1077;&#1075;&#1086; &#1073;&#1083;&#1086;&#1082;&#1072; &#1085;&#1072;&#1087;&#1086;&#1084;&#1080;&#1085;&#1072;&#1102;&#1090; &#1088;&#1072;&#1079;&#1076;&#1091;&#1074;&#1072;&#1102;&#1097;&#1080;&#1081;&#1089;&#1103; &#1087;&#1072;&#1088;&#1091;&#1089; &#1089;&#1086;&#1074;&#1088;&#1077;&#1084;&#1077;&#1085;&#1085;&#1086;&#1081; &#1103;&#1093;&#1090;&#1099; &#1089; &#1093;&#1088;&#1086;&#1084;&#1080;&#1088;&#1086;&#1074;&#1072;&#1085;&#1085;&#1086;&#1081; &#1084;&#1072;&#1095;&#1090;&#1086;&#1081;. &#1042;&#1085;&#1091;&#1090;&#1088;&#1077;&#1085;&#1085;&#1080;&#1077; &#1073;&#1083;&#1086;&#1082;&#1080;, &#1086;&#1089;&#1085;&#1072;&#1097;&#1105;&#1085;&#1085;&#1099;&#1077; &#1095;&#1077;&#1090;&#1099;&#1088;&#1105;&#1093;&#1089;&#1082;&#1086;&#1088;&#1086;&#1089;&#1090;&#1085;&#1099;&#1084; &#1074;&#1077;&#1085;&#1090;&#1080;&#1083;&#1103;&#1090;&#1086;&#1088;&#1086;&#1084;, &#1086;&#1090;&#1083;&#1080;&#1095;&#1072;&#1102;&#1090;&#1089;&#1103; &#1085;&#1077;&#1074;&#1077;&#1088;&#1086;&#1103;&#1090;&#1085;&#1086; &#1085;&#1080;&#1079;&#1082;&#1080;&#1084; &#1091;&#1088;&#1086;&#1074;&#1085;&#1077;&#1084; &#1096;&#1091;&#1084;&#1072; &#8211; &#1074;&#1089;&#1077;&#1075;&#1086; &#1086;&#1090; 24&#1076;&#1041;(&#1040;). &#1041;&#1083;&#1072;&#1075;&#1086;&#1076;&#1072;&#1088;&#1103; &#1080;&#1085;&#1074;&#1077;&#1088;&#1090;&#1086;&#1088;&#1085;&#1086;&#1081; &#1090;&#1077;&#1093;&#1085;&#1086;&#1083;&#1086;&#1075;&#1080;&#1103; &#1079;&#1085;&#1072;&#1095;&#1080;&#1090;&#1077;&#1083;&#1100;&#1085;&#1086; &#1089;&#1085;&#1080;&#1078;&#1077;&#1085;&#1086; &#1101;&#1085;&#1077;&#1088;&#1075;&#1086;&#1087;&#1086;&#1090;&#1088;&#1077;&#1073;&#1083;&#1077;&#1085;&#1080;&#1077; &#1087;&#1088;&#1080; &#1088;&#1072;&#1073;&#1086;&#1090;&#1077; &#1082;&#1086;&#1085;&#1076;&#1080;&#1094;&#1080;&#1086;&#1085;&#1077;&#1088;&#1072; &#1080; &#1087;&#1086;&#1074;&#1099;&#1096;&#1077;&#1085;&#1072; &#1087;&#1088;&#1086;&#1080;&#1079;&#1074;&#1086;&#1076;&#1080;&#1090;&#1077;&#1083;&#1100;&#1085;&#1086;&#1089;&#1090;&#1100;.</p><p><br></p><p align="center"><iframe width="560" height="315" src="https://www.youtube.com/embed/NNDSf6Luj00" frameborder="0" allow="accelerometer; autoplay; encrypted-media; gyroscope; picture-in-picture" allowfullscreen></iframe></p><h2>&#1054;&#1089;&#1085;&#1086;&#1074;&#1085;&#1099;&#1077; &#1093;&#1072;&#1088;&#1072;&#1082;&#1090;&#1077;&#1088;&#1080;&#1089;&#1090;&#1080;&#1082;&#1080;</h2><ul><li>&#1048;&#1085;&#1074;&#1077;&#1088;&#1090;&#1086;&#1088;</li><li>&#1069;&#1085;&#1077;&#1088;&#1075;&#1086;&#1101;&#1092;&#1092;&#1077;&#1082;&#1090;&#1080;&#1074;&#1085;&#1086;&#1089;&#1090;&#1100; &#1082;&#1083;&#1072;&#1089;&#1089;&#1072; &#1040;</li><li>&#1041;&#1077;&#1079;&#1091;&#1087;&#1088;&#1077;&#1095;&#1085;&#1099;&#1081; &#1076;&#1080;&#1079;&#1072;&#1081;&#1085;</li><li>&#1053;&#1080;&#1079;&#1082;&#1080;&#1081; &#1091;&#1088;&#1086;&#1074;&#1077;&#1085;&#1100; &#1096;&#1091;&#1084;&#1072;</li><li>&#1060;&#1091;&#1085;&#1082;&#1094;&#1080;&#1103; IFEEL</li><li>&#1057;&#1082;&#1088;&#1099;&#1090;&#1099;&#1081; LED-&#1076;&#1080;&#1089;&#1087;&#1083;&#1077;&#1081;</li><li>&#1044;&#1086;&#1087;&#1086;&#1083;&#1085;&#1080;&#1090;&#1077;&#1083;&#1100;&#1085;&#1072;&#1103; &#1096;&#1091;&#1084;&#1086;&#1080;&#1079;&#1086;&#1083;&#1103;&#1094;&#1080;&#1103; &#1082;&#1086;&#1084;&#1087;&#1088;&#1077;&#1089;&#1089;&#1086;&#1088;&#1072;</li><li>&#1069;&#1088;&#1075;&#1086;&#1085;&#1086;&#1084;&#1080;&#1095;&#1085;&#1099;&#1081; &#1087;&#1091;&#1083;&#1100;&#1090; &#1044;&#1059;</li><li>4 &#1088;&#1077;&#1078;&#1080;&#1084;&#1072; &#1088;&#1072;&#1073;&#1086;&#1090;&#1099;</li><li>&#1040;&#1085;&#1090;&#1080;&#1082;&#1086;&#1088;&#1088;&#1086;&#1079;&#1080;&#1081;&#1085;&#1086;&#1077; &#1087;&#1086;&#1082;&#1088;&#1099;&#1090;&#1080;&#1077; &#1090;&#1077;&#1084;&#1087;&#1086;&#1086;&#1073;&#1084;&#1077;&#1085;&#1085;&#1080;&#1082;&#1086;&#1074; Blue Fin</li><li>&#1040;&#1074;&#1090;&#1086;&#1088;&#1077;&#1089;&#1090;&#1072;&#1088;&#1090;</li><li>4 &#1089;&#1082;&#1086;&#1088;&#1086;&#1089;&#1090;&#1080; &#1074;&#1077;&#1085;&#1090;&#1080;&#1083;&#1103;&#1090;&#1086;&#1088;&#1072; &#1074;&#1085;&#1091;&#1090;&#1088;&#1077;&#1085;&#1085;&#1077;&#1075;&#1086; &#1073;&#1083;&#1086;&#1082;&#1072;</li></ul></div> |  |  |  |  | R410A | 5,7 (1,6~6,1) | 29/32/35/38 |  |  |  | I класс | IPX4 |  |  |  | 5,75 (1,7~6,35) | 7,10/6,38 | 3х2,5 | [6 empty] | 37 |  |  |  |  | A |  |  |  | Белый | 545 | 800 |  | 850 |  | 1633/1467 | VELA Inverter | обогрев | Да | 55 | Да | 10 | [9 empty] | 30 | [15 empty] | 29/32/35/38 | Сплит-система |  |  |  | Настенный | [7 empty] | 1130 | [10 empty] | 1/4"+1/2" | 4х2,5 | внутр | [24 empty] | 850x300x198 | 920x370x285 | 800x545x315 | 920x395x605 | 37 | 40 | 10.5 | 12.4 | [98 empty] | 220-240/50 | А/А | [50 empty] | 25
https://climatopt.ru/catalog/konditsionery/split_sistema/toshiba/invertornaya_split_sistema_toshiba_ras_05bkv_ee_ras_05bav_ee/ | /upload/resize_cache/iblock/d41/400_400_140cd750bba9870f18aada2478b24840a/Screenshot_2020-08-27 Настенная сплит-система Toshiba RAS-05BKV-EE-N RAS-05BAV-EE-N — купить по выгодной цене на Яндекс Мар[...].png | [9 empty] | Инверторная сплит-система TOSHIBA RAS-05BKV-EE*/RAS-05BAV-EE* | 36900 | 88547 | Сплит-системы |  | Инверторный кондиционер Toshiba для небольших комнат от 10 кв м. Бесшумный режим "Комфортный сон" 22 дБ. Модификация BKV* с улучшенным пультом! Японское слово MIRAI означает «будущее». Именно под таким названием Toshiba выпустила новинку 2017 года – настенный кондиционер Toshiba BKV. Преимущества сплит- систем – надежность, бесшумность и стильный дизайн. Инверторный компрессор экономит до 40% электроэнергии и точно поддерживает комфортную температуру. Система оптимального распределения воздуха с 12 положениями жалюзи и 5 скоростями вентилятора обеспечивает прохладу без сквозняков. Toshiba BKV - отличный способ обогреть квартиру в межсезонье. В режиме "тепловой насос" кондиционер быстро согреет комнату и точно поддержит комфортную температуру. Расходует в 4 раза меньше электроэнергии, чем конвектор или масляный радиатор. Высший класс А по эффективности обогрева: всего 480 Вт на 15-метровую комнату! Кондиционер адаптирован к российской зиме (до -15 °С). | <div class="detail_text">&#1048;&#1085;&#1074;&#1077;&#1088;&#1090;&#1086;&#1088;&#1085;&#1099;&#1081; &#1082;&#1086;&#1085;&#1076;&#1080;&#1094;&#1080;&#1086;&#1085;&#1077;&#1088; Toshiba &#1076;&#1083;&#1103; &#1085;&#1077;&#1073;&#1086;&#1083;&#1100;&#1096;&#1080;&#1093; &#1082;&#1086;&#1084;&#1085;&#1072;&#1090; &#1086;&#1090; 10 &#1082;&#1074; &#1084;. &#1041;&#1077;&#1089;&#1096;&#1091;&#1084;&#1085;&#1099;&#1081; &#1088;&#1077;&#1078;&#1080;&#1084; "&#1050;&#1086;&#1084;&#1092;&#1086;&#1088;&#1090;&#1085;&#1099;&#1081; &#1089;&#1086;&#1085;" 22 &#1076;&#1041;. &#1052;&#1086;&#1076;&#1080;&#1092;&#1080;&#1082;&#1072;&#1094;&#1080;&#1103; BKV* &#1089; &#1091;&#1083;&#1091;&#1095;&#1096;&#1077;&#1085;&#1085;&#1099;&#1084; &#1087;&#1091;&#1083;&#1100;&#1090;&#1086;&#1084;!&#160;&#160;&#160;&#160;&#160;&#160;&#160;&#160;&#1071;&#1087;&#1086;&#1085;&#1089;&#1082;&#1086;&#1077; &#1089;&#1083;&#1086;&#1074;&#1086; MIRAI &#1086;&#1079;&#1085;&#1072;&#1095;&#1072;&#1077;&#1090; &#171;&#1073;&#1091;&#1076;&#1091;&#1097;&#1077;&#1077;&#187;. &#1048;&#1084;&#1077;&#1085;&#1085;&#1086; &#1087;&#1086;&#1076; &#1090;&#1072;&#1082;&#1080;&#1084; &#1085;&#1072;&#1079;&#1074;&#1072;&#1085;&#1080;&#1077;&#1084; Toshiba &#1074;&#1099;&#1087;&#1091;&#1089;&#1090;&#1080;&#1083;&#1072; &#1085;&#1086;&#1074;&#1080;&#1085;&#1082;&#1091; 2017 &#1075;&#1086;&#1076;&#1072; &#8211; &#1085;&#1072;&#1089;&#1090;&#1077;&#1085;&#1085;&#1099;&#1081; &#1082;&#1086;&#1085;&#1076;&#1080;&#1094;&#1080;&#1086;&#1085;&#1077;&#1088; Toshiba BKV. &#1055;&#1088;&#1077;&#1080;&#1084;&#1091;&#1097;&#1077;&#1089;&#1090;&#1074;&#1072; &#1089;&#1087;&#1083;&#1080;&#1090;-&#1089;&#1080;&#1089;&#1090;&#1077;&#1084; &#8211; &#1085;&#1072;&#1076;&#1077;&#1078;&#1085;&#1086;&#1089;&#1090;&#1100;, &#1073;&#1077;&#1089;&#1096;&#1091;&#1084;&#1085;&#1086;&#1089;&#1090;&#1100; &#1080; &#1089;&#1090;&#1080;&#1083;&#1100;&#1085;&#1099;&#1081; &#1076;&#1080;&#1079;&#1072;&#1081;&#1085;. &#1048;&#1085;&#1074;&#1077;&#1088;&#1090;&#1086;&#1088;&#1085;&#1099;&#1081; &#1082;&#1086;&#1084;&#1087;&#1088;&#1077;&#1089;&#1089;&#1086;&#1088; &#1101;&#1082;&#1086;&#1085;&#1086;&#1084;&#1080;&#1090; &#1076;&#1086; 40% &#1101;&#1083;&#1077;&#1082;&#1090;&#1088;&#1086;&#1101;&#1085;&#1077;&#1088;&#1075;&#1080;&#1080; &#1080; &#1090;&#1086;&#1095;&#1085;&#1086; &#1087;&#1086;&#1076;&#1076;&#1077;&#1088;&#1078;&#1080;&#1074;&#1072;&#1077;&#1090; &#1082;&#1086;&#1084;&#1092;&#1086;&#1088;&#1090;&#1085;&#1091;&#1102; &#1090;&#1077;&#1084;&#1087;&#1077;&#1088;&#1072;&#1090;&#1091;&#1088;&#1091;. &#1057;&#1080;&#1089;&#1090;&#1077;&#1084;&#1072; &#1086;&#1087;&#1090;&#1080;&#1084;&#1072;&#1083;&#1100;&#1085;&#1086;&#1075;&#1086; &#1088;&#1072;&#1089;&#1087;&#1088;&#1077;&#1076;&#1077;&#1083;&#1077;&#1085;&#1080;&#1103; &#1074;&#1086;&#1079;&#1076;&#1091;&#1093;&#1072; &#1089; 12 &#1087;&#1086;&#1083;&#1086;&#1078;&#1077;&#1085;&#1080;&#1103;&#1084;&#1080; &#1078;&#1072;&#1083;&#1102;&#1079;&#1080; &#1080; 5 &#1089;&#1082;&#1086;&#1088;&#1086;&#1089;&#1090;&#1103;&#1084;&#1080; &#1074;&#1077;&#1085;&#1090;&#1080;&#1083;&#1103;&#1090;&#1086;&#1088;&#1072; &#1086;&#1073;&#1077;&#1089;&#1087;&#1077;&#1095;&#1080;&#1074;&#1072;&#1077;&#1090; &#1087;&#1088;&#1086;&#1093;&#1083;&#1072;&#1076;&#1091; &#1073;&#1077;&#1079; &#1089;&#1082;&#1074;&#1086;&#1079;&#1085;&#1103;&#1082;&#1086;&#1074;. <br> <br> Toshiba BKV - &#1086;&#1090;&#1083;&#1080;&#1095;&#1085;&#1099;&#1081; &#1089;&#1087;&#1086;&#1089;&#1086;&#1073; &#1086;&#1073;&#1086;&#1075;&#1088;&#1077;&#1090;&#1100; &#1082;&#1074;&#1072;&#1088;&#1090;&#1080;&#1088;&#1091; &#1074; &#1084;&#1077;&#1078;&#1089;&#1077;&#1079;&#1086;&#1085;&#1100;&#1077;. &#1042; &#1088;&#1077;&#1078;&#1080;&#1084;&#1077; "&#1090;&#1077;&#1087;&#1083;&#1086;&#1074;&#1086;&#1081; &#1085;&#1072;&#1089;&#1086;&#1089;" &#1082;&#1086;&#1085;&#1076;&#1080;&#1094;&#1080;&#1086;&#1085;&#1077;&#1088; &#1073;&#1099;&#1089;&#1090;&#1088;&#1086; &#1089;&#1086;&#1075;&#1088;&#1077;&#1077;&#1090; &#1082;&#1086;&#1084;&#1085;&#1072;&#1090;&#1091; &#1080; &#1090;&#1086;&#1095;&#1085;&#1086; &#1087;&#1086;&#1076;&#1076;&#1077;&#1088;&#1078;&#1080;&#1090; &#1082;&#1086;&#1084;&#1092;&#1086;&#1088;&#1090;&#1085;&#1091;&#1102; &#1090;&#1077;&#1084;&#1087;&#1077;&#1088;&#1072;&#1090;&#1091;&#1088;&#1091;. &#1056;&#1072;&#1089;&#1093;&#1086;&#1076;&#1091;&#1077;&#1090; &#1074; 4 &#1088;&#1072;&#1079;&#1072; &#1084;&#1077;&#1085;&#1100;&#1096;&#1077; &#1101;&#1083;&#1077;&#1082;&#1090;&#1088;&#1086;&#1101;&#1085;&#1077;&#1088;&#1075;&#1080;&#1080;, &#1095;&#1077;&#1084; &#1082;&#1086;&#1085;&#1074;&#1077;&#1082;&#1090;&#1086;&#1088; &#1080;&#1083;&#1080; &#1084;&#1072;&#1089;&#1083;&#1103;&#1085;&#1099;&#1081; &#1088;&#1072;&#1076;&#1080;&#1072;&#1090;&#1086;&#1088;. &#1042;&#1099;&#1089;&#1096;&#1080;&#1081; &#1082;&#1083;&#1072;&#1089;&#1089; &#1040; &#1087;&#1086; &#1101;&#1092;&#1092;&#1077;&#1082;&#1090;&#1080;&#1074;&#1085;&#1086;&#1089;&#1090;&#1080; &#1086;&#1073;&#1086;&#1075;&#1088;&#1077;&#1074;&#1072;: &#1074;&#1089;&#1077;&#1075;&#1086; 480 &#1042;&#1090; &#1085;&#1072; 15-&#1084;&#1077;&#1090;&#1088;&#1086;&#1074;&#1091;&#1102; &#1082;&#1086;&#1084;&#1085;&#1072;&#1090;&#1091;! &#1050;&#1086;&#1085;&#1076;&#1080;&#1094;&#1080;&#1086;&#1085;&#1077;&#1088; &#1072;&#1076;&#1072;&#1087;&#1090;&#1080;&#1088;&#1086;&#1074;&#1072;&#1085; &#1082; &#1088;&#1086;&#1089;&#1089;&#1080;&#1081;&#1089;&#1082;&#1086;&#1081; &#1079;&#1080;&#1084;&#1077; (&#1076;&#1086; -15 &#176;&#1057;).</div> |  |  |  |  | R410A | [24 empty] | А+ |  |  |  | Белый | [37 empty] | 22-37 / 22-3 | [5 empty] | 9 | [8 empty] | 47/4 | [58 empty] | 12 | [6 empty] | 21 | 15 | 1500 | 2000 | 480 | 410 | 293 x 798 x 230 | 530 x 660 x 240 | 293 x 798 x 230
https://climatopt.ru/catalog/konditsionery/split_sistema/toshiba/invertornaya_split_sistema_toshiba_ras_07bkv_ee_ras_07bav_ee/ | /upload/resize_cache/iblock/f0b/400_400_140cd750bba9870f18aada2478b24840a/Screenshot_2020-08-27 Настенная сплит-система Toshiba RAS-05BKV-EE-N RAS-05BAV-EE-N — купить по выгодной цене на Яндекс Мар[...].png | [9 empty] | Инверторная сплит-система TOSHIBA RAS-07BKV-EE*/RAS-07BAV-EE* | 38900 | 88548 | Сплит-системы |  | Инверторный кондиционер Toshiba для небольших комнат от 10 кв м. Бесшумный режим "Комфортный сон" 22 дБ. Модификация BKV* с улучшенным пультом! Японское слово MIRAI означает «будущее». Именно под таким названием Toshiba выпустила новинку 2017 года – настенный кондиционер Toshiba BKV. Преимущества сплит- систем – надежность, бесшумность и стильный дизайн. Инверторный компрессор экономит до 40% электроэнергии и точно поддерживает комфортную температуру. Система оптимального распределения воздуха с 12 положениями жалюзи и 5 скоростями вентилятора обеспечивает прохладу без сквозняков. Toshiba BKV - отличный способ обогреть квартиру в межсезонье. В режиме "тепловой насос" кондиционер быстро согреет комнату и точно поддержит комфортную температуру. Расходует в 4 раза меньше электроэнергии, чем конвектор или масляный радиатор. Высший класс А по эффективности обогрева: всего 480 Вт на 15-метровую комнату! Кондиционер адаптирован к российской зиме (до -15 °С). | <div class="detail_text">&#1048;&#1085;&#1074;&#1077;&#1088;&#1090;&#1086;&#1088;&#1085;&#1099;&#1081; &#1082;&#1086;&#1085;&#1076;&#1080;&#1094;&#1080;&#1086;&#1085;&#1077;&#1088; Toshiba &#1076;&#1083;&#1103; &#1085;&#1077;&#1073;&#1086;&#1083;&#1100;&#1096;&#1080;&#1093; &#1082;&#1086;&#1084;&#1085;&#1072;&#1090; &#1086;&#1090; 10 &#1082;&#1074; &#1084;. &#1041;&#1077;&#1089;&#1096;&#1091;&#1084;&#1085;&#1099;&#1081; &#1088;&#1077;&#1078;&#1080;&#1084; "&#1050;&#1086;&#1084;&#1092;&#1086;&#1088;&#1090;&#1085;&#1099;&#1081; &#1089;&#1086;&#1085;" 22 &#1076;&#1041;. &#1052;&#1086;&#1076;&#1080;&#1092;&#1080;&#1082;&#1072;&#1094;&#1080;&#1103; BKV* &#1089; &#1091;&#1083;&#1091;&#1095;&#1096;&#1077;&#1085;&#1085;&#1099;&#1084; &#1087;&#1091;&#1083;&#1100;&#1090;&#1086;&#1084;!&#160;&#160;&#160;&#160;&#160;&#160;&#160;&#160;&#1071;&#1087;&#1086;&#1085;&#1089;&#1082;&#1086;&#1077; &#1089;&#1083;&#1086;&#1074;&#1086; MIRAI &#1086;&#1079;&#1085;&#1072;&#1095;&#1072;&#1077;&#1090; &#171;&#1073;&#1091;&#1076;&#1091;&#1097;&#1077;&#1077;&#187;. &#1048;&#1084;&#1077;&#1085;&#1085;&#1086; &#1087;&#1086;&#1076; &#1090;&#1072;&#1082;&#1080;&#1084; &#1085;&#1072;&#1079;&#1074;&#1072;&#1085;&#1080;&#1077;&#1084; Toshiba &#1074;&#1099;&#1087;&#1091;&#1089;&#1090;&#1080;&#1083;&#1072; &#1085;&#1086;&#1074;&#1080;&#1085;&#1082;&#1091; 2017 &#1075;&#1086;&#1076;&#1072; &#8211; &#1085;&#1072;&#1089;&#1090;&#1077;&#1085;&#1085;&#1099;&#1081; &#1082;&#1086;&#1085;&#1076;&#1080;&#1094;&#1080;&#1086;&#1085;&#1077;&#1088; Toshiba BKV. &#1055;&#1088;&#1077;&#1080;&#1084;&#1091;&#1097;&#1077;&#1089;&#1090;&#1074;&#1072; &#1089;&#1087;&#1083;&#1080;&#1090;-&#1089;&#1080;&#1089;&#1090;&#1077;&#1084; &#8211; &#1085;&#1072;&#1076;&#1077;&#1078;&#1085;&#1086;&#1089;&#1090;&#1100;, &#1073;&#1077;&#1089;&#1096;&#1091;&#1084;&#1085;&#1086;&#1089;&#1090;&#1100; &#1080; &#1089;&#1090;&#1080;&#1083;&#1100;&#1085;&#1099;&#1081; &#1076;&#1080;&#1079;&#1072;&#1081;&#1085;. &#1048;&#1085;&#1074;&#1077;&#1088;&#1090;&#1086;&#1088;&#1085;&#1099;&#1081; &#1082;&#1086;&#1084;&#1087;&#1088;&#1077;&#1089;&#1089;&#1086;&#1088; &#1101;&#1082;&#1086;&#1085;&#1086;&#1084;&#1080;&#1090; &#1076;&#1086; 40% &#1101;&#1083;&#1077;&#1082;&#1090;&#1088;&#1086;&#1101;&#1085;&#1077;&#1088;&#1075;&#1080;&#1080; &#1080; &#1090;&#1086;&#1095;&#1085;&#1086; &#1087;&#1086;&#1076;&#1076;&#1077;&#1088;&#1078;&#1080;&#1074;&#1072;&#1077;&#1090; &#1082;&#1086;&#1084;&#1092;&#1086;&#1088;&#1090;&#1085;&#1091;&#1102; &#1090;&#1077;&#1084;&#1087;&#1077;&#1088;&#1072;&#1090;&#1091;&#1088;&#1091;. &#1057;&#1080;&#1089;&#1090;&#1077;&#1084;&#1072; &#1086;&#1087;&#1090;&#1080;&#1084;&#1072;&#1083;&#1100;&#1085;&#1086;&#1075;&#1086; &#1088;&#1072;&#1089;&#1087;&#1088;&#1077;&#1076;&#1077;&#1083;&#1077;&#1085;&#1080;&#1103; &#1074;&#1086;&#1079;&#1076;&#1091;&#1093;&#1072; &#1089; 12 &#1087;&#1086;&#1083;&#1086;&#1078;&#1077;&#1085;&#1080;&#1103;&#1084;&#1080; &#1078;&#1072;&#1083;&#1102;&#1079;&#1080; &#1080; 5 &#1089;&#1082;&#1086;&#1088;&#1086;&#1089;&#1090;&#1103;&#1084;&#1080; &#1074;&#1077;&#1085;&#1090;&#1080;&#1083;&#1103;&#1090;&#1086;&#1088;&#1072; &#1086;&#1073;&#1077;&#1089;&#1087;&#1077;&#1095;&#1080;&#1074;&#1072;&#1077;&#1090; &#1087;&#1088;&#1086;&#1093;&#1083;&#1072;&#1076;&#1091; &#1073;&#1077;&#1079; &#1089;&#1082;&#1074;&#1086;&#1079;&#1085;&#1103;&#1082;&#1086;&#1074;. <br> <br> Toshiba BKV - &#1086;&#1090;&#1083;&#1080;&#1095;&#1085;&#1099;&#1081; &#1089;&#1087;&#1086;&#1089;&#1086;&#1073; &#1086;&#1073;&#1086;&#1075;&#1088;&#1077;&#1090;&#1100; &#1082;&#1074;&#1072;&#1088;&#1090;&#1080;&#1088;&#1091; &#1074; &#1084;&#1077;&#1078;&#1089;&#1077;&#1079;&#1086;&#1085;&#1100;&#1077;. &#1042; &#1088;&#1077;&#1078;&#1080;&#1084;&#1077; "&#1090;&#1077;&#1087;&#1083;&#1086;&#1074;&#1086;&#1081; &#1085;&#1072;&#1089;&#1086;&#1089;" &#1082;&#1086;&#1085;&#1076;&#1080;&#1094;&#1080;&#1086;&#1085;&#1077;&#1088; &#1073;&#1099;&#1089;&#1090;&#1088;&#1086; &#1089;&#1086;&#1075;&#1088;&#1077;&#1077;&#1090; &#1082;&#1086;&#1084;&#1085;&#1072;&#1090;&#1091; &#1080; &#1090;&#1086;&#1095;&#1085;&#1086; &#1087;&#1086;&#1076;&#1076;&#1077;&#1088;&#1078;&#1080;&#1090; &#1082;&#1086;&#1084;&#1092;&#1086;&#1088;&#1090;&#1085;&#1091;&#1102; &#1090;&#1077;&#1084;&#1087;&#1077;&#1088;&#1072;&#1090;&#1091;&#1088;&#1091;. &#1056;&#1072;&#1089;&#1093;&#1086;&#1076;&#1091;&#1077;&#1090; &#1074; 4 &#1088;&#1072;&#1079;&#1072; &#1084;&#1077;&#1085;&#1100;&#1096;&#1077; &#1101;&#1083;&#1077;&#1082;&#1090;&#1088;&#1086;&#1101;&#1085;&#1077;&#1088;&#1075;&#1080;&#1080;, &#1095;&#1077;&#1084; &#1082;&#1086;&#1085;&#1074;&#1077;&#1082;&#1090;&#1086;&#1088; &#1080;&#1083;&#1080; &#1084;&#1072;&#1089;&#1083;&#1103;&#1085;&#1099;&#1081; &#1088;&#1072;&#1076;&#1080;&#1072;&#1090;&#1086;&#1088;. &#1042;&#1099;&#1089;&#1096;&#1080;&#1081; &#1082;&#1083;&#1072;&#1089;&#1089; &#1040; &#1087;&#1086; &#1101;&#1092;&#1092;&#1077;&#1082;&#1090;&#1080;&#1074;&#1085;&#1086;&#1089;&#1090;&#1080; &#1086;&#1073;&#1086;&#1075;&#1088;&#1077;&#1074;&#1072;: &#1074;&#1089;&#1077;&#1075;&#1086; 480 &#1042;&#1090; &#1085;&#1072; 15-&#1084;&#1077;&#1090;&#1088;&#1086;&#1074;&#1091;&#1102; &#1082;&#1086;&#1084;&#1085;&#1072;&#1090;&#1091;! &#1050;&#1086;&#1085;&#1076;&#1080;&#1094;&#1080;&#1086;&#1085;&#1077;&#1088; &#1072;&#1076;&#1072;&#1087;&#1090;&#1080;&#1088;&#1086;&#1074;&#1072;&#1085; &#1082; &#1088;&#1086;&#1089;&#1089;&#1080;&#1081;&#1089;&#1082;&#1086;&#1081; &#1079;&#1080;&#1084;&#1077; (&#1076;&#1086; -15 &#176;&#1057;).</div> |  |  |  |  | R410A | [24 empty] | А+ |  |  |  | Белый | [37 empty] | 22-38 / 22-4 | [5 empty] | 9 | [8 empty] | 47/49 | [58 empty] | 12 | [6 empty] | 21 | 15 | 2000 | 2500 | 620 | 600 | 293 x 798 x 23 | 530 x 660 x 240 | 293 x 798 x 23
https://climatopt.ru/catalog/konditsionery/split_sistema/toshiba/invertornaya_split_sistema_toshiba_ras_10bkv_ee1_ras_10bav_ee1/ | /upload/resize_cache/iblock/835/400_400_140cd750bba9870f18aada2478b24840a/Screenshot_2020-08-27 Настенная сплит-система Toshiba RAS-05BKV-EE-N RAS-05BAV-EE-N — купить по выгодной цене на Яндекс Мар[...].png | [9 empty] | Инверторная сплит-система TOSHIBA RAS-10BKV-EE1*/RAS-10BAV-EE1* | 41950 | 88549 | Сплит-системы |  | Инверторный кондиционер Toshiba для небольших комнат от 10 кв м. Бесшумный режим "Комфортный сон" 22 дБ. Модификация BKV* с улучшенным пультом! Японское слово MIRAI означает «будущее». Именно под таким названием Toshiba выпустила новинку 2017 года – настенный кондиционер Toshiba BKV. Преимущества сплит- систем – надежность, бесшумность и стильный дизайн. Инверторный компрессор экономит до 40% электроэнергии и точно поддерживает комфортную температуру. Система оптимального распределения воздуха с 12 положениями жалюзи и 5 скоростями вентилятора обеспечивает прохладу без сквозняков. Toshiba BKV - отличный способ обогреть квартиру в межсезонье. В режиме "тепловой насос" кондиционер быстро согреет комнату и точно поддержит комфортную температуру. Расходует в 4 раза меньше электроэнергии, чем конвектор или масляный радиатор. Высший класс А по эффективности обогрева: всего 480 Вт на 15-метровую комнату! Кондиционер адаптирован к российской зиме (до -15 °С). | <div class="detail_text">&#1048;&#1085;&#1074;&#1077;&#1088;&#1090;&#1086;&#1088;&#1085;&#1099;&#1081; &#1082;&#1086;&#1085;&#1076;&#1080;&#1094;&#1080;&#1086;&#1085;&#1077;&#1088; Toshiba &#1076;&#1083;&#1103; &#1085;&#1077;&#1073;&#1086;&#1083;&#1100;&#1096;&#1080;&#1093; &#1082;&#1086;&#1084;&#1085;&#1072;&#1090; &#1086;&#1090; 10 &#1082;&#1074; &#1084;. &#1041;&#1077;&#1089;&#1096;&#1091;&#1084;&#1085;&#1099;&#1081; &#1088;&#1077;&#1078;&#1080;&#1084; "&#1050;&#1086;&#1084;&#1092;&#1086;&#1088;&#1090;&#1085;&#1099;&#1081; &#1089;&#1086;&#1085;" 22 &#1076;&#1041;. &#1052;&#1086;&#1076;&#1080;&#1092;&#1080;&#1082;&#1072;&#1094;&#1080;&#1103; BKV* &#1089; &#1091;&#1083;&#1091;&#1095;&#1096;&#1077;&#1085;&#1085;&#1099;&#1084; &#1087;&#1091;&#1083;&#1100;&#1090;&#1086;&#1084;!&#160;&#160;&#160;&#160;&#160;&#160;&#160;&#160;&#1071;&#1087;&#1086;&#1085;&#1089;&#1082;&#1086;&#1077; &#1089;&#1083;&#1086;&#1074;&#1086; MIRAI &#1086;&#1079;&#1085;&#1072;&#1095;&#1072;&#1077;&#1090; &#171;&#1073;&#1091;&#1076;&#1091;&#1097;&#1077;&#1077;&#187;. &#1048;&#1084;&#1077;&#1085;&#1085;&#1086; &#1087;&#1086;&#1076; &#1090;&#1072;&#1082;&#1080;&#1084; &#1085;&#1072;&#1079;&#1074;&#1072;&#1085;&#1080;&#1077;&#1084; Toshiba &#1074;&#1099;&#1087;&#1091;&#1089;&#1090;&#1080;&#1083;&#1072; &#1085;&#1086;&#1074;&#1080;&#1085;&#1082;&#1091; 2017 &#1075;&#1086;&#1076;&#1072; &#8211; &#1085;&#1072;&#1089;&#1090;&#1077;&#1085;&#1085;&#1099;&#1081; &#1082;&#1086;&#1085;&#1076;&#1080;&#1094;&#1080;&#1086;&#1085;&#1077;&#1088; Toshiba BKV. &#1055;&#1088;&#1077;&#1080;&#1084;&#1091;&#1097;&#1077;&#1089;&#1090;&#1074;&#1072; &#1089;&#1087;&#1083;&#1080;&#1090;-&#1089;&#1080;&#1089;&#1090;&#1077;&#1084; &#8211; &#1085;&#1072;&#1076;&#1077;&#1078;&#1085;&#1086;&#1089;&#1090;&#1100;, &#1073;&#1077;&#1089;&#1096;&#1091;&#1084;&#1085;&#1086;&#1089;&#1090;&#1100; &#1080; &#1089;&#1090;&#1080;&#1083;&#1100;&#1085;&#1099;&#1081; &#1076;&#1080;&#1079;&#1072;&#1081;&#1085;. &#1048;&#1085;&#1074;&#1077;&#1088;&#1090;&#1086;&#1088;&#1085;&#1099;&#1081; &#1082;&#1086;&#1084;&#1087;&#1088;&#1077;&#1089;&#1089;&#1086;&#1088; &#1101;&#1082;&#1086;&#1085;&#1086;&#1084;&#1080;&#1090; &#1076;&#1086; 40% &#1101;&#1083;&#1077;&#1082;&#1090;&#1088;&#1086;&#1101;&#1085;&#1077;&#1088;&#1075;&#1080;&#1080; &#1080; &#1090;&#1086;&#1095;&#1085;&#1086; &#1087;&#1086;&#1076;&#1076;&#1077;&#1088;&#1078;&#1080;&#1074;&#1072;&#1077;&#1090; &#1082;&#1086;&#1084;&#1092;&#1086;&#1088;&#1090;&#1085;&#1091;&#1102; &#1090;&#1077;&#1084;&#1087;&#1077;&#1088;&#1072;&#1090;&#1091;&#1088;&#1091;. &#1057;&#1080;&#1089;&#1090;&#1077;&#1084;&#1072; &#1086;&#1087;&#1090;&#1080;&#1084;&#1072;&#1083;&#1100;&#1085;&#1086;&#1075;&#1086; &#1088;&#1072;&#1089;&#1087;&#1088;&#1077;&#1076;&#1077;&#1083;&#1077;&#1085;&#1080;&#1103; &#1074;&#1086;&#1079;&#1076;&#1091;&#1093;&#1072; &#1089; 12 &#1087;&#1086;&#1083;&#1086;&#1078;&#1077;&#1085;&#1080;&#1103;&#1084;&#1080; &#1078;&#1072;&#1083;&#1102;&#1079;&#1080; &#1080; 5 &#1089;&#1082;&#1086;&#1088;&#1086;&#1089;&#1090;&#1103;&#1084;&#1080; &#1074;&#1077;&#1085;&#1090;&#1080;&#1083;&#1103;&#1090;&#1086;&#1088;&#1072; &#1086;&#1073;&#1077;&#1089;&#1087;&#1077;&#1095;&#1080;&#1074;&#1072;&#1077;&#1090; &#1087;&#1088;&#1086;&#1093;&#1083;&#1072;&#1076;&#1091; &#1073;&#1077;&#1079; &#1089;&#1082;&#1074;&#1086;&#1079;&#1085;&#1103;&#1082;&#1086;&#1074;. <br> <br> Toshiba BKV - &#1086;&#1090;&#1083;&#1080;&#1095;&#1085;&#1099;&#1081; &#1089;&#1087;&#1086;&#1089;&#1086;&#1073; &#1086;&#1073;&#1086;&#1075;&#1088;&#1077;&#1090;&#1100; &#1082;&#1074;&#1072;&#1088;&#1090;&#1080;&#1088;&#1091; &#1074; &#1084;&#1077;&#1078;&#1089;&#1077;&#1079;&#1086;&#1085;&#1100;&#1077;. &#1042; &#1088;&#1077;&#1078;&#1080;&#1084;&#1077; "&#1090;&#1077;&#1087;&#1083;&#1086;&#1074;&#1086;&#1081; &#1085;&#1072;&#1089;&#1086;&#1089;" &#1082;&#1086;&#1085;&#1076;&#1080;&#1094;&#1080;&#1086;&#1085;&#1077;&#1088; &#1073;&#1099;&#1089;&#1090;&#1088;&#1086; &#1089;&#1086;&#1075;&#1088;&#1077;&#1077;&#1090; &#1082;&#1086;&#1084;&#1085;&#1072;&#1090;&#1091; &#1080; &#1090;&#1086;&#1095;&#1085;&#1086; &#1087;&#1086;&#1076;&#1076;&#1077;&#1088;&#1078;&#1080;&#1090; &#1082;&#1086;&#1084;&#1092;&#1086;&#1088;&#1090;&#1085;&#1091;&#1102; &#1090;&#1077;&#1084;&#1087;&#1077;&#1088;&#1072;&#1090;&#1091;&#1088;&#1091;. &#1056;&#1072;&#1089;&#1093;&#1086;&#1076;&#1091;&#1077;&#1090; &#1074; 4 &#1088;&#1072;&#1079;&#1072; &#1084;&#1077;&#1085;&#1100;&#1096;&#1077; &#1101;&#1083;&#1077;&#1082;&#1090;&#1088;&#1086;&#1101;&#1085;&#1077;&#1088;&#1075;&#1080;&#1080;, &#1095;&#1077;&#1084; &#1082;&#1086;&#1085;&#1074;&#1077;&#1082;&#1090;&#1086;&#1088; &#1080;&#1083;&#1080; &#1084;&#1072;&#1089;&#1083;&#1103;&#1085;&#1099;&#1081; &#1088;&#1072;&#1076;&#1080;&#1072;&#1090;&#1086;&#1088;. &#1042;&#1099;&#1089;&#1096;&#1080;&#1081; &#1082;&#1083;&#1072;&#1089;&#1089; &#1040; &#1087;&#1086; &#1101;&#1092;&#1092;&#1077;&#1082;&#1090;&#1080;&#1074;&#1085;&#1086;&#1089;&#1090;&#1080; &#1086;&#1073;&#1086;&#1075;&#1088;&#1077;&#1074;&#1072;: &#1074;&#1089;&#1077;&#1075;&#1086; 480 &#1042;&#1090; &#1085;&#1072; 15-&#1084;&#1077;&#1090;&#1088;&#1086;&#1074;&#1091;&#1102; &#1082;&#1086;&#1084;&#1085;&#1072;&#1090;&#1091;! &#1050;&#1086;&#1085;&#1076;&#1080;&#1094;&#1080;&#1086;&#1085;&#1077;&#1088; &#1072;&#1076;&#1072;&#1087;&#1090;&#1080;&#1088;&#1086;&#1074;&#1072;&#1085; &#1082; &#1088;&#1086;&#1089;&#1089;&#1080;&#1081;&#1089;&#1082;&#1086;&#1081; &#1079;&#1080;&#1084;&#1077; (&#1076;&#1086; -15 &#176;&#1057;).</div> |  |  |  |  | R410A | [24 empty] | А+ |  |  |  | Белый | [37 empty] | 23-40 / 23-4 | [5 empty] | 9 | [8 empty] | 48/5 | [58 empty] | 12 | [6 empty] | 21 | 15 | 2500 | 3200 | 840 | 850 | 293 x 798 x 230 | 530 x 660 x 240 | 293 x 798 x 230
https://climatopt.ru/catalog/konditsionery/split_sistema/toshiba/invertornaya_split_sistema_toshiba_ras_13bkv_ee1_ras_13bav_ee1/ | /upload/resize_cache/iblock/139/400_400_140cd750bba9870f18aada2478b24840a/Screenshot_2020-08-27 Настенная сплит-система Toshiba RAS-05BKV-EE-N RAS-05BAV-EE-N — купить по выгодной цене на Яндекс Мар[...].png | [9 empty] | Инверторная сплит-система TOSHIBA RAS-13BKV-EE1*/RAS-13BAV-EE1* | 49350 | 88550 | Сплит-системы |  | Инверторный кондиционер Toshiba для небольших комнат от 10 кв м. Бесшумный режим "Комфортный сон" 22 дБ. Модификация BKV* с улучшенным пультом! Японское слово MIRAI означает «будущее». Именно под таким названием Toshiba выпустила новинку 2017 года – настенный кондиционер Toshiba BKV. Преимущества сплит- систем – надежность, бесшумность и стильный дизайн. Инверторный компрессор экономит до 40% электроэнергии и точно поддерживает комфортную температуру. Система оптимального распределения воздуха с 12 положениями жалюзи и 5 скоростями вентилятора обеспечивает прохладу без сквозняков. Toshiba BKV - отличный способ обогреть квартиру в межсезонье. В режиме "тепловой насос" кондиционер быстро согреет комнату и точно поддержит комфортную температуру. Расходует в 4 раза меньше электроэнергии, чем конвектор или масляный радиатор. Высший класс А по эффективности обогрева: всего 480 Вт на 15-метровую комнату! Кондиционер адаптирован к российской зиме (до -15 °С). | <div class="detail_text">&#1048;&#1085;&#1074;&#1077;&#1088;&#1090;&#1086;&#1088;&#1085;&#1099;&#1081; &#1082;&#1086;&#1085;&#1076;&#1080;&#1094;&#1080;&#1086;&#1085;&#1077;&#1088; Toshiba &#1076;&#1083;&#1103; &#1085;&#1077;&#1073;&#1086;&#1083;&#1100;&#1096;&#1080;&#1093; &#1082;&#1086;&#1084;&#1085;&#1072;&#1090; &#1086;&#1090; 10 &#1082;&#1074; &#1084;. &#1041;&#1077;&#1089;&#1096;&#1091;&#1084;&#1085;&#1099;&#1081; &#1088;&#1077;&#1078;&#1080;&#1084; "&#1050;&#1086;&#1084;&#1092;&#1086;&#1088;&#1090;&#1085;&#1099;&#1081; &#1089;&#1086;&#1085;" 22 &#1076;&#1041;. &#1052;&#1086;&#1076;&#1080;&#1092;&#1080;&#1082;&#1072;&#1094;&#1080;&#1103; BKV* &#1089; &#1091;&#1083;&#1091;&#1095;&#1096;&#1077;&#1085;&#1085;&#1099;&#1084; &#1087;&#1091;&#1083;&#1100;&#1090;&#1086;&#1084;!&#160;&#160;&#160;&#160;&#160;&#160;&#160;&#160;&#1071;&#1087;&#1086;&#1085;&#1089;&#1082;&#1086;&#1077; &#1089;&#1083;&#1086;&#1074;&#1086; MIRAI &#1086;&#1079;&#1085;&#1072;&#1095;&#1072;&#1077;&#1090; &#171;&#1073;&#1091;&#1076;&#1091;&#1097;&#1077;&#1077;&#187;. &#1048;&#1084;&#1077;&#1085;&#1085;&#1086; &#1087;&#1086;&#1076; &#1090;&#1072;&#1082;&#1080;&#1084; &#1085;&#1072;&#1079;&#1074;&#1072;&#1085;&#1080;&#1077;&#1084; Toshiba &#1074;&#1099;&#1087;&#1091;&#1089;&#1090;&#1080;&#1083;&#1072; &#1085;&#1086;&#1074;&#1080;&#1085;&#1082;&#1091; 2017 &#1075;&#1086;&#1076;&#1072; &#8211; &#1085;&#1072;&#1089;&#1090;&#1077;&#1085;&#1085;&#1099;&#1081; &#1082;&#1086;&#1085;&#1076;&#1080;&#1094;&#1080;&#1086;&#1085;&#1077;&#1088; Toshiba BKV. &#1055;&#1088;&#1077;&#1080;&#1084;&#1091;&#1097;&#1077;&#1089;&#1090;&#1074;&#1072; &#1089;&#1087;&#1083;&#1080;&#1090;-&#1089;&#1080;&#1089;&#1090;&#1077;&#1084; &#8211; &#1085;&#1072;&#1076;&#1077;&#1078;&#1085;&#1086;&#1089;&#1090;&#1100;, &#1073;&#1077;&#1089;&#1096;&#1091;&#1084;&#1085;&#1086;&#1089;&#1090;&#1100; &#1080; &#1089;&#1090;&#1080;&#1083;&#1100;&#1085;&#1099;&#1081; &#1076;&#1080;&#1079;&#1072;&#1081;&#1085;. &#1048;&#1085;&#1074;&#1077;&#1088;&#1090;&#1086;&#1088;&#1085;&#1099;&#1081; &#1082;&#1086;&#1084;&#1087;&#1088;&#1077;&#1089;&#1089;&#1086;&#1088; &#1101;&#1082;&#1086;&#1085;&#1086;&#1084;&#1080;&#1090; &#1076;&#1086; 40% &#1101;&#1083;&#1077;&#1082;&#1090;&#1088;&#1086;&#1101;&#1085;&#1077;&#1088;&#1075;&#1080;&#1080; &#1080; &#1090;&#1086;&#1095;&#1085;&#1086; &#1087;&#1086;&#1076;&#1076;&#1077;&#1088;&#1078;&#1080;&#1074;&#1072;&#1077;&#1090; &#1082;&#1086;&#1084;&#1092;&#1086;&#1088;&#1090;&#1085;&#1091;&#1102; &#1090;&#1077;&#1084;&#1087;&#1077;&#1088;&#1072;&#1090;&#1091;&#1088;&#1091;. &#1057;&#1080;&#1089;&#1090;&#1077;&#1084;&#1072; &#1086;&#1087;&#1090;&#1080;&#1084;&#1072;&#1083;&#1100;&#1085;&#1086;&#1075;&#1086; &#1088;&#1072;&#1089;&#1087;&#1088;&#1077;&#1076;&#1077;&#1083;&#1077;&#1085;&#1080;&#1103; &#1074;&#1086;&#1079;&#1076;&#1091;&#1093;&#1072; &#1089; 12 &#1087;&#1086;&#1083;&#1086;&#1078;&#1077;&#1085;&#1080;&#1103;&#1084;&#1080; &#1078;&#1072;&#1083;&#1102;&#1079;&#1080; &#1080; 5 &#1089;&#1082;&#1086;&#1088;&#1086;&#1089;&#1090;&#1103;&#1084;&#1080; &#1074;&#1077;&#1085;&#1090;&#1080;&#1083;&#1103;&#1090;&#1086;&#1088;&#1072; &#1086;&#1073;&#1077;&#1089;&#1087;&#1077;&#1095;&#1080;&#1074;&#1072;&#1077;&#1090; &#1087;&#1088;&#1086;&#1093;&#1083;&#1072;&#1076;&#1091; &#1073;&#1077;&#1079; &#1089;&#1082;&#1074;&#1086;&#1079;&#1085;&#1103;&#1082;&#1086;&#1074;. <br> <br> Toshiba BKV - &#1086;&#1090;&#1083;&#1080;&#1095;&#1085;&#1099;&#1081; &#1089;&#1087;&#1086;&#1089;&#1086;&#1073; &#1086;&#1073;&#1086;&#1075;&#1088;&#1077;&#1090;&#1100; &#1082;&#1074;&#1072;&#1088;&#1090;&#1080;&#1088;&#1091; &#1074; &#1084;&#1077;&#1078;&#1089;&#1077;&#1079;&#1086;&#1085;&#1100;&#1077;. &#1042; &#1088;&#1077;&#1078;&#1080;&#1084;&#1077; "&#1090;&#1077;&#1087;&#1083;&#1086;&#1074;&#1086;&#1081; &#1085;&#1072;&#1089;&#1086;&#1089;" &#1082;&#1086;&#1085;&#1076;&#1080;&#1094;&#1080;&#1086;&#1085;&#1077;&#1088; &#1073;&#1099;&#1089;&#1090;&#1088;&#1086; &#1089;&#1086;&#1075;&#1088;&#1077;&#1077;&#1090; &#1082;&#1086;&#1084;&#1085;&#1072;&#1090;&#1091; &#1080; &#1090;&#1086;&#1095;&#1085;&#1086; &#1087;&#1086;&#1076;&#1076;&#1077;&#1088;&#1078;&#1080;&#1090; &#1082;&#1086;&#1084;&#1092;&#1086;&#1088;&#1090;&#1085;&#1091;&#1102; &#1090;&#1077;&#1084;&#1087;&#1077;&#1088;&#1072;&#1090;&#1091;&#1088;&#1091;. &#1056;&#1072;&#1089;&#1093;&#1086;&#1076;&#1091;&#1077;&#1090; &#1074; 4 &#1088;&#1072;&#1079;&#1072; &#1084;&#1077;&#1085;&#1100;&#1096;&#1077; &#1101;&#1083;&#1077;&#1082;&#1090;&#1088;&#1086;&#1101;&#1085;&#1077;&#1088;&#1075;&#1080;&#1080;, &#1095;&#1077;&#1084; &#1082;&#1086;&#1085;&#1074;&#1077;&#1082;&#1090;&#1086;&#1088; &#1080;&#1083;&#1080; &#1084;&#1072;&#1089;&#1083;&#1103;&#1085;&#1099;&#1081; &#1088;&#1072;&#1076;&#1080;&#1072;&#1090;&#1086;&#1088;. &#1042;&#1099;&#1089;&#1096;&#1080;&#1081; &#1082;&#1083;&#1072;&#1089;&#1089; &#1040; &#1087;&#1086; &#1101;&#1092;&#1092;&#1077;&#1082;&#1090;&#1080;&#1074;&#1085;&#1086;&#1089;&#1090;&#1080; &#1086;&#1073;&#1086;&#1075;&#1088;&#1077;&#1074;&#1072;: &#1074;&#1089;&#1077;&#1075;&#1086; 480 &#1042;&#1090; &#1085;&#1072; 15-&#1084;&#1077;&#1090;&#1088;&#1086;&#1074;&#1091;&#1102; &#1082;&#1086;&#1084;&#1085;&#1072;&#1090;&#1091;! &#1050;&#1086;&#1085;&#1076;&#1080;&#1094;&#1080;&#1086;&#1085;&#1077;&#1088; &#1072;&#1076;&#1072;&#1087;&#1090;&#1080;&#1088;&#1086;&#1074;&#1072;&#1085; &#1082; &#1088;&#1086;&#1089;&#1089;&#1080;&#1081;&#1089;&#1082;&#1086;&#1081; &#1079;&#1080;&#1084;&#1077; (&#1076;&#1086; -15 &#176;&#1057;).</div> |  |  |  |  | R410A | [24 empty] | А+ |  |  |  | Белый | [37 empty] | 24-41 / 24-4 | [5 empty] | 9 | [8 empty] | 48/50 | [58 empty] | 12 | [6 empty] | 22 | 15 | 3100 | 3600 | 960 | 1150 | 293 x 798 x 23 | 530 x 660 x 240 | 293 x 798 x 23
https://climatopt.ru/catalog/konditsionery/split_sistema/toshiba/invertornaya_split_sistema_toshiba_ras_16bkv_ee1_ras_16bav_ee1/ | /upload/resize_cache/iblock/351/400_400_140cd750bba9870f18aada2478b24840a/Screenshot_2020-08-27 Настенная сплит-система Toshiba RAS-05BKV-EE-N RAS-05BAV-EE-N — купить по выгодной цене на Яндекс Мар[...].png | [9 empty] | Инверторная сплит-система TOSHIBA RAS-16BKV-EE1*/RAS-16BAV-EE1* | 65370 | 88551 | Сплит-системы |  | Инверторный кондиционер Toshiba для небольших комнат от 10 кв м. Бесшумный режим "Комфортный сон" 22 дБ. Модификация BKV* с улучшенным пультом! Японское слово MIRAI означает «будущее». Именно под таким названием Toshiba выпустила новинку 2017 года – настенный кондиционер Toshiba BKV. Преимущества сплит- систем – надежность, бесшумность и стильный дизайн. Инверторный компрессор экономит до 40% электроэнергии и точно поддерживает комфортную температуру. Система оптимального распределения воздуха с 12 положениями жалюзи и 5 скоростями вентилятора обеспечивает прохладу без сквозняков. Toshiba BKV - отличный способ обогреть квартиру в межсезонье. В режиме "тепловой насос" кондиционер быстро согреет комнату и точно поддержит комфортную температуру. Расходует в 4 раза меньше электроэнергии, чем конвектор или масляный радиатор. Высший класс А по эффективности обогрева: всего 480 Вт на 15-метровую комнату! Кондиционер адаптирован к российской зиме (до -15 °С). | <div class="detail_text">&#1048;&#1085;&#1074;&#1077;&#1088;&#1090;&#1086;&#1088;&#1085;&#1099;&#1081; &#1082;&#1086;&#1085;&#1076;&#1080;&#1094;&#1080;&#1086;&#1085;&#1077;&#1088; Toshiba &#1076;&#1083;&#1103; &#1085;&#1077;&#1073;&#1086;&#1083;&#1100;&#1096;&#1080;&#1093; &#1082;&#1086;&#1084;&#1085;&#1072;&#1090; &#1086;&#1090; 10 &#1082;&#1074; &#1084;. &#1041;&#1077;&#1089;&#1096;&#1091;&#1084;&#1085;&#1099;&#1081; &#1088;&#1077;&#1078;&#1080;&#1084; "&#1050;&#1086;&#1084;&#1092;&#1086;&#1088;&#1090;&#1085;&#1099;&#1081; &#1089;&#1086;&#1085;" 22 &#1076;&#1041;. &#1052;&#1086;&#1076;&#1080;&#1092;&#1080;&#1082;&#1072;&#1094;&#1080;&#1103; BKV* &#1089; &#1091;&#1083;&#1091;&#1095;&#1096;&#1077;&#1085;&#1085;&#1099;&#1084; &#1087;&#1091;&#1083;&#1100;&#1090;&#1086;&#1084;!&#160;&#160;&#160;&#160;&#160;&#160;&#160;&#160;&#1071;&#1087;&#1086;&#1085;&#1089;&#1082;&#1086;&#1077; &#1089;&#1083;&#1086;&#1074;&#1086; MIRAI &#1086;&#1079;&#1085;&#1072;&#1095;&#1072;&#1077;&#1090; &#171;&#1073;&#1091;&#1076;&#1091;&#1097;&#1077;&#1077;&#187;. &#1048;&#1084;&#1077;&#1085;&#1085;&#1086; &#1087;&#1086;&#1076; &#1090;&#1072;&#1082;&#1080;&#1084; &#1085;&#1072;&#1079;&#1074;&#1072;&#1085;&#1080;&#1077;&#1084; Toshiba &#1074;&#1099;&#1087;&#1091;&#1089;&#1090;&#1080;&#1083;&#1072; &#1085;&#1086;&#1074;&#1080;&#1085;&#1082;&#1091; 2017 &#1075;&#1086;&#1076;&#1072; &#8211; &#1085;&#1072;&#1089;&#1090;&#1077;&#1085;&#1085;&#1099;&#1081; &#1082;&#1086;&#1085;&#1076;&#1080;&#1094;&#1080;&#1086;&#1085;&#1077;&#1088; Toshiba BKV. &#1055;&#1088;&#1077;&#1080;&#1084;&#1091;&#1097;&#1077;&#1089;&#1090;&#1074;&#1072; &#1089;&#1087;&#1083;&#1080;&#1090;-&#1089;&#1080;&#1089;&#1090;&#1077;&#1084; &#8211; &#1085;&#1072;&#1076;&#1077;&#1078;&#1085;&#1086;&#1089;&#1090;&#1100;, &#1073;&#1077;&#1089;&#1096;&#1091;&#1084;&#1085;&#1086;&#1089;&#1090;&#1100; &#1080; &#1089;&#1090;&#1080;&#1083;&#1100;&#1085;&#1099;&#1081; &#1076;&#1080;&#1079;&#1072;&#1081;&#1085;. &#1048;&#1085;&#1074;&#1077;&#1088;&#1090;&#1086;&#1088;&#1085;&#1099;&#1081; &#1082;&#1086;&#1084;&#1087;&#1088;&#1077;&#1089;&#1089;&#1086;&#1088; &#1101;&#1082;&#1086;&#1085;&#1086;&#1084;&#1080;&#1090; &#1076;&#1086; 40% &#1101;&#1083;&#1077;&#1082;&#1090;&#1088;&#1086;&#1101;&#1085;&#1077;&#1088;&#1075;&#1080;&#1080; &#1080; &#1090;&#1086;&#1095;&#1085;&#1086; &#1087;&#1086;&#1076;&#1076;&#1077;&#1088;&#1078;&#1080;&#1074;&#1072;&#1077;&#1090; &#1082;&#1086;&#1084;&#1092;&#1086;&#1088;&#1090;&#1085;&#1091;&#1102; &#1090;&#1077;&#1084;&#1087;&#1077;&#1088;&#1072;&#1090;&#1091;&#1088;&#1091;. &#1057;&#1080;&#1089;&#1090;&#1077;&#1084;&#1072; &#1086;&#1087;&#1090;&#1080;&#1084;&#1072;&#1083;&#1100;&#1085;&#1086;&#1075;&#1086; &#1088;&#1072;&#1089;&#1087;&#1088;&#1077;&#1076;&#1077;&#1083;&#1077;&#1085;&#1080;&#1103; &#1074;&#1086;&#1079;&#1076;&#1091;&#1093;&#1072; &#1089; 12 &#1087;&#1086;&#1083;&#1086;&#1078;&#1077;&#1085;&#1080;&#1103;&#1084;&#1080; &#1078;&#1072;&#1083;&#1102;&#1079;&#1080; &#1080; 5 &#1089;&#1082;&#1086;&#1088;&#1086;&#1089;&#1090;&#1103;&#1084;&#1080; &#1074;&#1077;&#1085;&#1090;&#1080;&#1083;&#1103;&#1090;&#1086;&#1088;&#1072; &#1086;&#1073;&#1077;&#1089;&#1087;&#1077;&#1095;&#1080;&#1074;&#1072;&#1077;&#1090; &#1087;&#1088;&#1086;&#1093;&#1083;&#1072;&#1076;&#1091; &#1073;&#1077;&#1079; &#1089;&#1082;&#1074;&#1086;&#1079;&#1085;&#1103;&#1082;&#1086;&#1074;. <br> <br> Toshiba BKV - &#1086;&#1090;&#1083;&#1080;&#1095;&#1085;&#1099;&#1081; &#1089;&#1087;&#1086;&#1089;&#1086;&#1073; &#1086;&#1073;&#1086;&#1075;&#1088;&#1077;&#1090;&#1100; &#1082;&#1074;&#1072;&#1088;&#1090;&#1080;&#1088;&#1091; &#1074; &#1084;&#1077;&#1078;&#1089;&#1077;&#1079;&#1086;&#1085;&#1100;&#1077;. &#1042; &#1088;&#1077;&#1078;&#1080;&#1084;&#1077; "&#1090;&#1077;&#1087;&#1083;&#1086;&#1074;&#1086;&#1081; &#1085;&#1072;&#1089;&#1086;&#1089;" &#1082;&#1086;&#1085;&#1076;&#1080;&#1094;&#1080;&#1086;&#1085;&#1077;&#1088; &#1073;&#1099;&#1089;&#1090;&#1088;&#1086; &#1089;&#1086;&#1075;&#1088;&#1077;&#1077;&#1090; &#1082;&#1086;&#1084;&#1085;&#1072;&#1090;&#1091; &#1080; &#1090;&#1086;&#1095;&#1085;&#1086; &#1087;&#1086;&#1076;&#1076;&#1077;&#1088;&#1078;&#1080;&#1090; &#1082;&#1086;&#1084;&#1092;&#1086;&#1088;&#1090;&#1085;&#1091;&#1102; &#1090;&#1077;&#1084;&#1087;&#1077;&#1088;&#1072;&#1090;&#1091;&#1088;&#1091;. &#1056;&#1072;&#1089;&#1093;&#1086;&#1076;&#1091;&#1077;&#1090; &#1074; 4 &#1088;&#1072;&#1079;&#1072; &#1084;&#1077;&#1085;&#1100;&#1096;&#1077; &#1101;&#1083;&#1077;&#1082;&#1090;&#1088;&#1086;&#1101;&#1085;&#1077;&#1088;&#1075;&#1080;&#1080;, &#1095;&#1077;&#1084; &#1082;&#1086;&#1085;&#1074;&#1077;&#1082;&#1090;&#1086;&#1088; &#1080;&#1083;&#1080; &#1084;&#1072;&#1089;&#1083;&#1103;&#1085;&#1099;&#1081; &#1088;&#1072;&#1076;&#1080;&#1072;&#1090;&#1086;&#1088;. &#1042;&#1099;&#1089;&#1096;&#1080;&#1081; &#1082;&#1083;&#1072;&#1089;&#1089; &#1040; &#1087;&#1086; &#1101;&#1092;&#1092;&#1077;&#1082;&#1090;&#1080;&#1074;&#1085;&#1086;&#1089;&#1090;&#1080; &#1086;&#1073;&#1086;&#1075;&#1088;&#1077;&#1074;&#1072;: &#1074;&#1089;&#1077;&#1075;&#1086; 480 &#1042;&#1090; &#1085;&#1072; 15-&#1084;&#1077;&#1090;&#1088;&#1086;&#1074;&#1091;&#1102; &#1082;&#1086;&#1084;&#1085;&#1072;&#1090;&#1091;! &#1050;&#1086;&#1085;&#1076;&#1080;&#1094;&#1080;&#1086;&#1085;&#1077;&#1088; &#1072;&#1076;&#1072;&#1087;&#1090;&#1080;&#1088;&#1086;&#1074;&#1072;&#1085; &#1082; &#1088;&#1086;&#1089;&#1089;&#1080;&#1081;&#1089;&#1082;&#1086;&#1081; &#1079;&#1080;&#1084;&#1077; (&#1076;&#1086; -15 &#176;&#1057;).</div> | 1 | 5 | 3.3 |  | R410A | [24 empty] | А+ |  |  |  | Белый | [37 empty] | 30-45 / 31-45 | [5 empty] | 9 | [8 empty] | 49/50 | [58 empty] | 12 | [6 empty] | 34 | 15 | 4600 | 5400 | 1550 | 1530 | 293 x 798 x 230 | 550 x 780 x 290 | 293 x 798 x 230
https://climatopt.ru/catalog/konditsionery/split_sistema/mitsubishi_electric/universalnyy_vneshniy_blok_auw_12h4sv/ | [10 empty] | Наружный блок Hisense AUW-12H4SV | 35679 | 57832 | Сплит-системы | [44 empty] | обогрев | Нет |  | Нет | [18 empty] | 715×482×240 | [7 empty] | 55 | [5 empty] | 28/30
https://climatopt.ru/catalog/konditsionery/split_sistema/mitsubishi_electric/universalnyy_vneshniy_blok_auw_18h4ss/ | [10 empty] | Наружный блок Hisense AUW-18H4SS | 38089 | 57833 | Сплит-системы | [44 empty] | обогрев | Нет |  | Нет | [18 empty] | 810×280×585 | [7 empty] | 54 | [38 empty] | 42/45
https://climatopt.ru/catalog/konditsionery/split_sistema/mitsubishi_electric/universalnyy_vneshniy_blok_auw_18u4ss/ | [10 empty] | Наружный блок Hisense AUW-18U4SS | 44090 | 57857 | Сплит-системы | [44 empty] | обогрев | Да |  | Нет | [18 empty] | 810x584x281 | [7 empty] | 50 | [38 empty] | 36 / 40
https://climatopt.ru/catalog/konditsionery/split_sistema/mitsubishi_electric/universalnyy_vneshniy_blok_auw_24h4sf/ | [10 empty] | Наружный блок Hisense AUW-24H4SF | 47279 | 57834 | Сплит-системы | [44 empty] | обогрев | Нет |  | Нет | [18 empty] | 860x665x310 | [7 empty] | 56 | [38 empty] | 51/56
https://climatopt.ru/catalog/konditsionery/split_sistema/mitsubishi_electric/universalnyy_vneshniy_blok_auw_24u4sf1/ | [10 empty] | Наружный блок Hisense AUW-24U4SF1 | 54290 | 57858 | Сплит-системы | [44 empty] | обогрев | Да |  | Нет | [18 empty] | 860x670x310 | [7 empty] | 56 | [38 empty] | 51 / 57
https://climatopt.ru/catalog/konditsionery/split_sistema/mitsubishi_electric/universalnyy_vneshniy_blok_auw_36h6sd/ | [10 empty] | Наружный блок Hisense AUW-36H6SD | 62029 | 57835 | Сплит-системы | [44 empty] | обогрев | Нет |  | Нет | [18 empty] | 885×795×366 | [7 empty] | 62 | [38 empty] | 67/71
https://climatopt.ru/catalog/konditsionery/split_sistema/mitsubishi_electric/universalnyy_vneshniy_blok_auw_36u4s1a/ | [10 empty] | Наружный блок Hisense AUW-36U4S1A | 79490 | 57859 | Сплит-системы | [44 empty] | обогрев | Да |  | Нет | [18 empty] | 950x840x340 | [7 empty] | 60 | [38 empty] | 70 / 74
https://climatopt.ru/catalog/konditsionery/split_sistema/mitsubishi_electric/universalnyy_vneshniy_blok_auw_48h6se1/ | [10 empty] | Наружный блок Hisense AUW-48H6SE1 | 73979 | 57836 | Сплит-системы | [44 empty] | обогрев | Нет |  | Нет | [18 empty] | 950x1050x340 | [7 empty] | 55 | [38 empty] | 96/103
https://climatopt.ru/catalog/konditsionery/split_sistema/mitsubishi_electric/universalnyy_vneshniy_blok_auw_48u6sp1/ | [10 empty] | Наружный блок Hisense AUW-48U6SP1 | 90390 | 57860 | Сплит-системы | [32 empty] | A | [11 empty] | обогрев | Да |  | Нет | [18 empty] | 950x1386x340 | [7 empty] | 60 | [38 empty] | 101 / 107
https://climatopt.ru/catalog/konditsionery/split_sistema/mitsubishi_electric/universalnyy_vneshniy_blok_auw_60h6sp1/ | [10 empty] | Наружный блок Hisense AUW-60H6SP1 | 81929 | 57837 | Сплит-системы | [44 empty] | обогрев | Нет |  | Нет | [18 empty] | 950x1386x340 | [7 empty] | 58 | [38 empty] | 106/116
https://climatopt.ru/catalog/konditsionery/split_sistema/mitsubishi_electric/universalnyy_vneshniy_blok_auw_60u6sp1/ | [10 empty] | Наружный блок Hisense AUW-60U6SP1 | 101290 | 57861 | Сплит-системы | [32 empty] | A | [11 empty] | обогрев | Да |  | Нет | [18 empty] | 950x1386x340 | [7 empty] | 60 | [38 empty] | 108 / 112
https://climatopt.ru/catalog/konditsionery/split_sistema/mitsubishi_electric/naruzhnyy_blok_puhz_shw230yka/ | /upload/resize_cache/iblock/995/400_400_140cd750bba9870f18aada2478b24840a/Screenshot_2020-07-08 Наружный блок Mitsubishi Electric PUHZ-SHW112YHA — купить по выгодной цене на Яндекс Маркете__imp1270770919imp__.png | [9 empty] | Наружный блок PUHZ-SHW230YKA | 717800 | 57756 | Сплит-системы | [45 empty] | Да | [20 empty] | 1338x330(+30)x1050 | [10 empty] | 20 000 | 23 000 | [34 empty] | 145
https://climatopt.ru/catalog/konditsionery/split_sistema/mitsubishi_electric/naruzhnyy_blok_multi_split_sistemy_hisense_amw_60u6sp/ | /upload/resize_cache/iblock/a69/400_400_140cd750bba9870f18aada2478b24840a/Hisense.jpg | [9 empty] | Наружный блок мульти сплит-системы Hisense AMW-60U6SP | 159900 | 57817 | Сплит-системы | [32 empty] | A++ | [10 empty] | FREE MATCH DC Inverter, ULTRA MATCH DC Inverter | обогрев | Да |  | Нет | [15 empty] | 950×1386×340 |  |  | 1100×1530×460 | [7 empty] | 60 max |  | тихий/турбо | 16 | 18 |  | 108/112
https://climatopt.ru/catalog/konditsionery/split_sistema/airwell/nastennaya_split_sistema_airwell_fwdb_ymdb_018_dlya_vinnykh_pogrebov/ | /upload/resize_cache/iblock/521/400_400_140cd750bba9870f18aada2478b24840a/76727.580@2x.jpg | [9 empty] | Настенная сплит-система AIRWELL FWDB/YMDB 018 для винных погребов | 138060 | 57217 | Сплит-системы |  | Сплит-система AIRWELL с усовершенствованным дизайном не оставит никого равнодушным. Турбо – режим предназначен для того чтобы кондиционер переключился сразу на максимальную мощность и за считанные минуты охладил или обогрел ваше помещение. В комплекте с кондиционером идет пульт дистанционного управления. Известная французская компания Airwell в 2019 году выпустила кондиционеры имеющие богатый функционал и большой модельный ряд в отличие от других кондиционеров. Серия HFD «Standard» соответствует всем экологическим стандартам и нормам. Имеет следующие режимы работ: охлаждение, вентиляция, обогрев и осушение. А также включает в себя многоуровневую фильтрацию. Особенности и преимущества: Энергоэффективности класса А Фильтр с ионами серебра Угольный фильтр Функция самодиагностики Таймер 24-часовой Авторестарт Турбо-режим Ночной режим Блокировка пульта управления Функция I Feel Цифровой дисплей Интеллектуальная система разморозки Многоскоростной вентилятор Предварительный нагрев Сохранение энергии Плавный пуск Регулируемые жалюзи | <div class="detail_text">&#1057;&#1087;&#1083;&#1080;&#1090;-&#1089;&#1080;&#1089;&#1090;&#1077;&#1084;&#1072; AIRWELL &#1089; &#1091;&#1089;&#1086;&#1074;&#1077;&#1088;&#1096;&#1077;&#1085;&#1089;&#1090;&#1074;&#1086;&#1074;&#1072;&#1085;&#1085;&#1099;&#1084; &#1076;&#1080;&#1079;&#1072;&#1081;&#1085;&#1086;&#1084; &#1085;&#1077; &#1086;&#1089;&#1090;&#1072;&#1074;&#1080;&#1090; &#1085;&#1080;&#1082;&#1086;&#1075;&#1086; &#1088;&#1072;&#1074;&#1085;&#1086;&#1076;&#1091;&#1096;&#1085;&#1099;&#1084;. &#1058;&#1091;&#1088;&#1073;&#1086; &#8211; &#1088;&#1077;&#1078;&#1080;&#1084; &#1087;&#1088;&#1077;&#1076;&#1085;&#1072;&#1079;&#1085;&#1072;&#1095;&#1077;&#1085; &#1076;&#1083;&#1103; &#1090;&#1086;&#1075;&#1086; &#1095;&#1090;&#1086;&#1073;&#1099; &#1082;&#1086;&#1085;&#1076;&#1080;&#1094;&#1080;&#1086;&#1085;&#1077;&#1088; &#1087;&#1077;&#1088;&#1077;&#1082;&#1083;&#1102;&#1095;&#1080;&#1083;&#1089;&#1103; &#1089;&#1088;&#1072;&#1079;&#1091; &#1085;&#1072; &#1084;&#1072;&#1082;&#1089;&#1080;&#1084;&#1072;&#1083;&#1100;&#1085;&#1091;&#1102; &#1084;&#1086;&#1097;&#1085;&#1086;&#1089;&#1090;&#1100; &#1080; &#1079;&#1072; &#1089;&#1095;&#1080;&#1090;&#1072;&#1085;&#1085;&#1099;&#1077; &#1084;&#1080;&#1085;&#1091;&#1090;&#1099; &#1086;&#1093;&#1083;&#1072;&#1076;&#1080;&#1083; &#1080;&#1083;&#1080; &#1086;&#1073;&#1086;&#1075;&#1088;&#1077;&#1083; &#1074;&#1072;&#1096;&#1077; &#1087;&#1086;&#1084;&#1077;&#1097;&#1077;&#1085;&#1080;&#1077;. &#1042; &#1082;&#1086;&#1084;&#1087;&#1083;&#1077;&#1082;&#1090;&#1077; &#1089; &#1082;&#1086;&#1085;&#1076;&#1080;&#1094;&#1080;&#1086;&#1085;&#1077;&#1088;&#1086;&#1084; &#1080;&#1076;&#1077;&#1090; &#1087;&#1091;&#1083;&#1100;&#1090; &#1076;&#1080;&#1089;&#1090;&#1072;&#1085;&#1094;&#1080;&#1086;&#1085;&#1085;&#1086;&#1075;&#1086; &#1091;&#1087;&#1088;&#1072;&#1074;&#1083;&#1077;&#1085;&#1080;&#1103;.<br> <br> &#1048;&#1079;&#1074;&#1077;&#1089;&#1090;&#1085;&#1072;&#1103; &#1092;&#1088;&#1072;&#1085;&#1094;&#1091;&#1079;&#1089;&#1082;&#1072;&#1103; &#1082;&#1086;&#1084;&#1087;&#1072;&#1085;&#1080;&#1103; Airwell &#1074; 2019 &#1075;&#1086;&#1076;&#1091; &#1074;&#1099;&#1087;&#1091;&#1089;&#1090;&#1080;&#1083;&#1072; &#1082;&#1086;&#1085;&#1076;&#1080;&#1094;&#1080;&#1086;&#1085;&#1077;&#1088;&#1099; &#1080;&#1084;&#1077;&#1102;&#1097;&#1080;&#1077; &#1073;&#1086;&#1075;&#1072;&#1090;&#1099;&#1081; &#1092;&#1091;&#1085;&#1082;&#1094;&#1080;&#1086;&#1085;&#1072;&#1083; &#1080; &#1073;&#1086;&#1083;&#1100;&#1096;&#1086;&#1081; &#1084;&#1086;&#1076;&#1077;&#1083;&#1100;&#1085;&#1099;&#1081; &#1088;&#1103;&#1076; &#1074; &#1086;&#1090;&#1083;&#1080;&#1095;&#1080;&#1077; &#1086;&#1090; &#1076;&#1088;&#1091;&#1075;&#1080;&#1093; &#1082;&#1086;&#1085;&#1076;&#1080;&#1094;&#1080;&#1086;&#1085;&#1077;&#1088;&#1086;&#1074;. &#1057;&#1077;&#1088;&#1080;&#1103; HFD &#171;Standard&#187; &#1089;&#1086;&#1086;&#1090;&#1074;&#1077;&#1090;&#1089;&#1090;&#1074;&#1091;&#1077;&#1090; &#1074;&#1089;&#1077;&#1084; &#1101;&#1082;&#1086;&#1083;&#1086;&#1075;&#1080;&#1095;&#1077;&#1089;&#1082;&#1080;&#1084; &#1089;&#1090;&#1072;&#1085;&#1076;&#1072;&#1088;&#1090;&#1072;&#1084; &#1080; &#1085;&#1086;&#1088;&#1084;&#1072;&#1084;. &#1048;&#1084;&#1077;&#1077;&#1090; &#1089;&#1083;&#1077;&#1076;&#1091;&#1102;&#1097;&#1080;&#1077; &#1088;&#1077;&#1078;&#1080;&#1084;&#1099; &#1088;&#1072;&#1073;&#1086;&#1090;: &#1086;&#1093;&#1083;&#1072;&#1078;&#1076;&#1077;&#1085;&#1080;&#1077;, &#1074;&#1077;&#1085;&#1090;&#1080;&#1083;&#1103;&#1094;&#1080;&#1103;, &#1086;&#1073;&#1086;&#1075;&#1088;&#1077;&#1074; &#1080; &#1086;&#1089;&#1091;&#1096;&#1077;&#1085;&#1080;&#1077;. &#1040; &#1090;&#1072;&#1082;&#1078;&#1077; &#1074;&#1082;&#1083;&#1102;&#1095;&#1072;&#1077;&#1090; &#1074; &#1089;&#1077;&#1073;&#1103; &#1084;&#1085;&#1086;&#1075;&#1086;&#1091;&#1088;&#1086;&#1074;&#1085;&#1077;&#1074;&#1091;&#1102; &#1092;&#1080;&#1083;&#1100;&#1090;&#1088;&#1072;&#1094;&#1080;&#1102;.<br> <br> &#1054;&#1089;&#1086;&#1073;&#1077;&#1085;&#1085;&#1086;&#1089;&#1090;&#1080; &#1080; &#1087;&#1088;&#1077;&#1080;&#1084;&#1091;&#1097;&#1077;&#1089;&#1090;&#1074;&#1072;:<br> <br> &#1069;&#1085;&#1077;&#1088;&#1075;&#1086;&#1101;&#1092;&#1092;&#1077;&#1082;&#1090;&#1080;&#1074;&#1085;&#1086;&#1089;&#1090;&#1080; &#1082;&#1083;&#1072;&#1089;&#1089;&#1072; &#1040;<br> &#1060;&#1080;&#1083;&#1100;&#1090;&#1088; &#1089; &#1080;&#1086;&#1085;&#1072;&#1084;&#1080; &#1089;&#1077;&#1088;&#1077;&#1073;&#1088;&#1072;<br> &#1059;&#1075;&#1086;&#1083;&#1100;&#1085;&#1099;&#1081; &#1092;&#1080;&#1083;&#1100;&#1090;&#1088;<br> &#1060;&#1091;&#1085;&#1082;&#1094;&#1080;&#1103; &#1089;&#1072;&#1084;&#1086;&#1076;&#1080;&#1072;&#1075;&#1085;&#1086;&#1089;&#1090;&#1080;&#1082;&#1080;<br> &#1058;&#1072;&#1081;&#1084;&#1077;&#1088; 24-&#1095;&#1072;&#1089;&#1086;&#1074;&#1086;&#1081;<br> &#1040;&#1074;&#1090;&#1086;&#1088;&#1077;&#1089;&#1090;&#1072;&#1088;&#1090;<br> &#1058;&#1091;&#1088;&#1073;&#1086;-&#1088;&#1077;&#1078;&#1080;&#1084;<br> &#1053;&#1086;&#1095;&#1085;&#1086;&#1081; &#1088;&#1077;&#1078;&#1080;&#1084;<br> &#1041;&#1083;&#1086;&#1082;&#1080;&#1088;&#1086;&#1074;&#1082;&#1072; &#1087;&#1091;&#1083;&#1100;&#1090;&#1072; &#1091;&#1087;&#1088;&#1072;&#1074;&#1083;&#1077;&#1085;&#1080;&#1103;<br> &#1060;&#1091;&#1085;&#1082;&#1094;&#1080;&#1103; I Feel<br> &#1062;&#1080;&#1092;&#1088;&#1086;&#1074;&#1086;&#1081; &#1076;&#1080;&#1089;&#1087;&#1083;&#1077;&#1081;<br> &#1048;&#1085;&#1090;&#1077;&#1083;&#1083;&#1077;&#1082;&#1090;&#1091;&#1072;&#1083;&#1100;&#1085;&#1072;&#1103; &#1089;&#1080;&#1089;&#1090;&#1077;&#1084;&#1072; &#1088;&#1072;&#1079;&#1084;&#1086;&#1088;&#1086;&#1079;&#1082;&#1080;<br> &#1052;&#1085;&#1086;&#1075;&#1086;&#1089;&#1082;&#1086;&#1088;&#1086;&#1089;&#1090;&#1085;&#1086;&#1081; &#1074;&#1077;&#1085;&#1090;&#1080;&#1083;&#1103;&#1090;&#1086;&#1088;<br> &#1055;&#1088;&#1077;&#1076;&#1074;&#1072;&#1088;&#1080;&#1090;&#1077;&#1083;&#1100;&#1085;&#1099;&#1081; &#1085;&#1072;&#1075;&#1088;&#1077;&#1074;<br> &#1057;&#1086;&#1093;&#1088;&#1072;&#1085;&#1077;&#1085;&#1080;&#1077; &#1101;&#1085;&#1077;&#1088;&#1075;&#1080;&#1080;<br> &#1055;&#1083;&#1072;&#1074;&#1085;&#1099;&#1081; &#1087;&#1091;&#1089;&#1082;<br> &#1056;&#1077;&#1075;&#1091;&#1083;&#1080;&#1088;&#1091;&#1077;&#1084;&#1099;&#1077; &#1078;&#1072;&#1083;&#1102;&#1079;&#1080;</div> | [24 empty] | 61.3 |  |  |  |  | A++ |  |  |  | Белый | [6 empty] | FWDB | обогрев | Да | 50 | Нет | [26 empty] | 38/41/44
https://climatopt.ru/catalog/konditsionery/split_sistema/airwell/nastennaya_split_sistema_airwell_fwdb_ymdb_024_dlya_vinnykh_pogrebov/ | /upload/resize_cache/iblock/d0d/400_400_140cd750bba9870f18aada2478b24840a/76727.580@2x.jpg | [9 empty] | Настенная сплит-система AIRWELL FWDB/YMDB 024 для винных погребов | 168740 | 57218 | Сплит-системы |  | Сплит-система AIRWELL с усовершенствованным дизайном не оставит никого равнодушным. Турбо – режим предназначен для того чтобы кондиционер переключился сразу на максимальную мощность и за считанные минуты охладил или обогрел ваше помещение. В комплекте с кондиционером идет пульт дистанционного управления. Известная французская компания Airwell в 2019 году выпустила кондиционеры имеющие богатый функционал и большой модельный ряд в отличие от других кондиционеров. Серия HFD «Standard» соответствует всем экологическим стандартам и нормам. Имеет следующие режимы работ: охлаждение, вентиляция, обогрев и осушение. А также включает в себя многоуровневую фильтрацию. Особенности и преимущества: Энергоэффективности класса А Фильтр с ионами серебра Угольный фильтр Функция самодиагностики Таймер 24-часовой Авторестарт Турбо-режим Ночной режим Блокировка пульта управления Функция I Feel Цифровой дисплей Интеллектуальная система разморозки Многоскоростной вентилятор Предварительный нагрев Сохранение энергии Плавный пуск Регулируемые жалюзи | <div class="detail_text">&#1057;&#1087;&#1083;&#1080;&#1090;-&#1089;&#1080;&#1089;&#1090;&#1077;&#1084;&#1072; AIRWELL &#1089; &#1091;&#1089;&#1086;&#1074;&#1077;&#1088;&#1096;&#1077;&#1085;&#1089;&#1090;&#1074;&#1086;&#1074;&#1072;&#1085;&#1085;&#1099;&#1084; &#1076;&#1080;&#1079;&#1072;&#1081;&#1085;&#1086;&#1084; &#1085;&#1077; &#1086;&#1089;&#1090;&#1072;&#1074;&#1080;&#1090; &#1085;&#1080;&#1082;&#1086;&#1075;&#1086; &#1088;&#1072;&#1074;&#1085;&#1086;&#1076;&#1091;&#1096;&#1085;&#1099;&#1084;. &#1058;&#1091;&#1088;&#1073;&#1086; &#8211; &#1088;&#1077;&#1078;&#1080;&#1084; &#1087;&#1088;&#1077;&#1076;&#1085;&#1072;&#1079;&#1085;&#1072;&#1095;&#1077;&#1085; &#1076;&#1083;&#1103; &#1090;&#1086;&#1075;&#1086; &#1095;&#1090;&#1086;&#1073;&#1099; &#1082;&#1086;&#1085;&#1076;&#1080;&#1094;&#1080;&#1086;&#1085;&#1077;&#1088; &#1087;&#1077;&#1088;&#1077;&#1082;&#1083;&#1102;&#1095;&#1080;&#1083;&#1089;&#1103; &#1089;&#1088;&#1072;&#1079;&#1091; &#1085;&#1072; &#1084;&#1072;&#1082;&#1089;&#1080;&#1084;&#1072;&#1083;&#1100;&#1085;&#1091;&#1102; &#1084;&#1086;&#1097;&#1085;&#1086;&#1089;&#1090;&#1100; &#1080; &#1079;&#1072; &#1089;&#1095;&#1080;&#1090;&#1072;&#1085;&#1085;&#1099;&#1077; &#1084;&#1080;&#1085;&#1091;&#1090;&#1099; &#1086;&#1093;&#1083;&#1072;&#1076;&#1080;&#1083; &#1080;&#1083;&#1080; &#1086;&#1073;&#1086;&#1075;&#1088;&#1077;&#1083; &#1074;&#1072;&#1096;&#1077; &#1087;&#1086;&#1084;&#1077;&#1097;&#1077;&#1085;&#1080;&#1077;. &#1042; &#1082;&#1086;&#1084;&#1087;&#1083;&#1077;&#1082;&#1090;&#1077; &#1089; &#1082;&#1086;&#1085;&#1076;&#1080;&#1094;&#1080;&#1086;&#1085;&#1077;&#1088;&#1086;&#1084; &#1080;&#1076;&#1077;&#1090; &#1087;&#1091;&#1083;&#1100;&#1090; &#1076;&#1080;&#1089;&#1090;&#1072;&#1085;&#1094;&#1080;&#1086;&#1085;&#1085;&#1086;&#1075;&#1086; &#1091;&#1087;&#1088;&#1072;&#1074;&#1083;&#1077;&#1085;&#1080;&#1103;.<br> <br> &#1048;&#1079;&#1074;&#1077;&#1089;&#1090;&#1085;&#1072;&#1103; &#1092;&#1088;&#1072;&#1085;&#1094;&#1091;&#1079;&#1089;&#1082;&#1072;&#1103; &#1082;&#1086;&#1084;&#1087;&#1072;&#1085;&#1080;&#1103; Airwell &#1074; 2019 &#1075;&#1086;&#1076;&#1091; &#1074;&#1099;&#1087;&#1091;&#1089;&#1090;&#1080;&#1083;&#1072; &#1082;&#1086;&#1085;&#1076;&#1080;&#1094;&#1080;&#1086;&#1085;&#1077;&#1088;&#1099; &#1080;&#1084;&#1077;&#1102;&#1097;&#1080;&#1077; &#1073;&#1086;&#1075;&#1072;&#1090;&#1099;&#1081; &#1092;&#1091;&#1085;&#1082;&#1094;&#1080;&#1086;&#1085;&#1072;&#1083; &#1080; &#1073;&#1086;&#1083;&#1100;&#1096;&#1086;&#1081; &#1084;&#1086;&#1076;&#1077;&#1083;&#1100;&#1085;&#1099;&#1081; &#1088;&#1103;&#1076; &#1074; &#1086;&#1090;&#1083;&#1080;&#1095;&#1080;&#1077; &#1086;&#1090; &#1076;&#1088;&#1091;&#1075;&#1080;&#1093; &#1082;&#1086;&#1085;&#1076;&#1080;&#1094;&#1080;&#1086;&#1085;&#1077;&#1088;&#1086;&#1074;. &#1057;&#1077;&#1088;&#1080;&#1103; HFD &#171;Standard&#187; &#1089;&#1086;&#1086;&#1090;&#1074;&#1077;&#1090;&#1089;&#1090;&#1074;&#1091;&#1077;&#1090; &#1074;&#1089;&#1077;&#1084; &#1101;&#1082;&#1086;&#1083;&#1086;&#1075;&#1080;&#1095;&#1077;&#1089;&#1082;&#1080;&#1084; &#1089;&#1090;&#1072;&#1085;&#1076;&#1072;&#1088;&#1090;&#1072;&#1084; &#1080; &#1085;&#1086;&#1088;&#1084;&#1072;&#1084;. &#1048;&#1084;&#1077;&#1077;&#1090; &#1089;&#1083;&#1077;&#1076;&#1091;&#1102;&#1097;&#1080;&#1077; &#1088;&#1077;&#1078;&#1080;&#1084;&#1099; &#1088;&#1072;&#1073;&#1086;&#1090;: &#1086;&#1093;&#1083;&#1072;&#1078;&#1076;&#1077;&#1085;&#1080;&#1077;, &#1074;&#1077;&#1085;&#1090;&#1080;&#1083;&#1103;&#1094;&#1080;&#1103;, &#1086;&#1073;&#1086;&#1075;&#1088;&#1077;&#1074; &#1080; &#1086;&#1089;&#1091;&#1096;&#1077;&#1085;&#1080;&#1077;. &#1040; &#1090;&#1072;&#1082;&#1078;&#1077; &#1074;&#1082;&#1083;&#1102;&#1095;&#1072;&#1077;&#1090; &#1074; &#1089;&#1077;&#1073;&#1103; &#1084;&#1085;&#1086;&#1075;&#1086;&#1091;&#1088;&#1086;&#1074;&#1085;&#1077;&#1074;&#1091;&#1102; &#1092;&#1080;&#1083;&#1100;&#1090;&#1088;&#1072;&#1094;&#1080;&#1102;.<br> <br> &#1054;&#1089;&#1086;&#1073;&#1077;&#1085;&#1085;&#1086;&#1089;&#1090;&#1080; &#1080; &#1087;&#1088;&#1077;&#1080;&#1084;&#1091;&#1097;&#1077;&#1089;&#1090;&#1074;&#1072;:<br> <br> &#1069;&#1085;&#1077;&#1088;&#1075;&#1086;&#1101;&#1092;&#1092;&#1077;&#1082;&#1090;&#1080;&#1074;&#1085;&#1086;&#1089;&#1090;&#1080; &#1082;&#1083;&#1072;&#1089;&#1089;&#1072; &#1040;<br> &#1060;&#1080;&#1083;&#1100;&#1090;&#1088; &#1089; &#1080;&#1086;&#1085;&#1072;&#1084;&#1080; &#1089;&#1077;&#1088;&#1077;&#1073;&#1088;&#1072;<br> &#1059;&#1075;&#1086;&#1083;&#1100;&#1085;&#1099;&#1081; &#1092;&#1080;&#1083;&#1100;&#1090;&#1088;<br> &#1060;&#1091;&#1085;&#1082;&#1094;&#1080;&#1103; &#1089;&#1072;&#1084;&#1086;&#1076;&#1080;&#1072;&#1075;&#1085;&#1086;&#1089;&#1090;&#1080;&#1082;&#1080;<br> &#1058;&#1072;&#1081;&#1084;&#1077;&#1088; 24-&#1095;&#1072;&#1089;&#1086;&#1074;&#1086;&#1081;<br> &#1040;&#1074;&#1090;&#1086;&#1088;&#1077;&#1089;&#1090;&#1072;&#1088;&#1090;<br> &#1058;&#1091;&#1088;&#1073;&#1086;-&#1088;&#1077;&#1078;&#1080;&#1084;<br> &#1053;&#1086;&#1095;&#1085;&#1086;&#1081; &#1088;&#1077;&#1078;&#1080;&#1084;<br> &#1041;&#1083;&#1086;&#1082;&#1080;&#1088;&#1086;&#1074;&#1082;&#1072; &#1087;&#1091;&#1083;&#1100;&#1090;&#1072; &#1091;&#1087;&#1088;&#1072;&#1074;&#1083;&#1077;&#1085;&#1080;&#1103;<br> &#1060;&#1091;&#1085;&#1082;&#1094;&#1080;&#1103; I Feel<br> &#1062;&#1080;&#1092;&#1088;&#1086;&#1074;&#1086;&#1081; &#1076;&#1080;&#1089;&#1087;&#1083;&#1077;&#1081;<br> &#1048;&#1085;&#1090;&#1077;&#1083;&#1083;&#1077;&#1082;&#1090;&#1091;&#1072;&#1083;&#1100;&#1085;&#1072;&#1103; &#1089;&#1080;&#1089;&#1090;&#1077;&#1084;&#1072; &#1088;&#1072;&#1079;&#1084;&#1086;&#1088;&#1086;&#1079;&#1082;&#1080;<br> &#1052;&#1085;&#1086;&#1075;&#1086;&#1089;&#1082;&#1086;&#1088;&#1086;&#1089;&#1090;&#1085;&#1086;&#1081; &#1074;&#1077;&#1085;&#1090;&#1080;&#1083;&#1103;&#1090;&#1086;&#1088;<br> &#1055;&#1088;&#1077;&#1076;&#1074;&#1072;&#1088;&#1080;&#1090;&#1077;&#1083;&#1100;&#1085;&#1099;&#1081; &#1085;&#1072;&#1075;&#1088;&#1077;&#1074;<br> &#1057;&#1086;&#1093;&#1088;&#1072;&#1085;&#1077;&#1085;&#1080;&#1077; &#1101;&#1085;&#1077;&#1088;&#1075;&#1080;&#1080;<br> &#1055;&#1083;&#1072;&#1074;&#1085;&#1099;&#1081; &#1087;&#1091;&#1089;&#1082;<br> &#1056;&#1077;&#1075;&#1091;&#1083;&#1080;&#1088;&#1091;&#1077;&#1084;&#1099;&#1077; &#1078;&#1072;&#1083;&#1102;&#1079;&#1080;</div> |  |  |  |  | R-410A | [19 empty] | 74 |  |  |  |  | A++ |  |  |  | Белый | [6 empty] | FWDB | обогрев | Да | 70 | Нет | [26 empty] | 46/50/52
https://climatopt.ru/catalog/konditsionery/split_sistema/airwell/nastennaya_split_sistema_airwell_hhf_007/ | /upload/resize_cache/iblock/f9c/400_400_140cd750bba9870f18aada2478b24840a/30aa5d8b7cb183817e11802fd6022567.jpg | [9 empty] | Настенная сплит-система AIRWELL HHF 007 | 18720 | 57216 | Сплит-системы |  | Сплит-система AIRWELL с усовершенствованным дизайном не оставит никого равнодушным. Турбо – режим предназначен для того чтобы кондиционер переключился сразу на максимальную мощность и за считанные минуты охладил или обогрел ваше помещение. В комплекте с кондиционером идет пульт дистанционного управления. Известная французская компания Airwell в 2019 году выпустила кондиционеры имеющие богатый функционал и большой модельный ряд в отличие от других кондиционеров. Серия HFD «Standard» соответствует всем экологическим стандартам и нормам. Имеет следующие режимы работ: охлаждение, вентиляция, обогрев и осушение. А также включает в себя многоуровневую фильтрацию. Особенности и преимущества: Энергоэффективности класса А Фильтр с ионами серебра Угольный фильтр Функция самодиагностики Таймер 24-часовой Авторестарт Турбо-режим Ночной режим Блокировка пульта управления Функция I Feel Цифровой дисплей Интеллектуальная система разморозки Многоскоростной вентилятор Предварительный нагрев Сохранение энергии Плавный пуск Регулируемые жалюзи | <div class="detail_text">&#1057;&#1087;&#1083;&#1080;&#1090;-&#1089;&#1080;&#1089;&#1090;&#1077;&#1084;&#1072; AIRWELL &#1089; &#1091;&#1089;&#1086;&#1074;&#1077;&#1088;&#1096;&#1077;&#1085;&#1089;&#1090;&#1074;&#1086;&#1074;&#1072;&#1085;&#1085;&#1099;&#1084; &#1076;&#1080;&#1079;&#1072;&#1081;&#1085;&#1086;&#1084; &#1085;&#1077; &#1086;&#1089;&#1090;&#1072;&#1074;&#1080;&#1090; &#1085;&#1080;&#1082;&#1086;&#1075;&#1086; &#1088;&#1072;&#1074;&#1085;&#1086;&#1076;&#1091;&#1096;&#1085;&#1099;&#1084;. &#1058;&#1091;&#1088;&#1073;&#1086; &#8211; &#1088;&#1077;&#1078;&#1080;&#1084; &#1087;&#1088;&#1077;&#1076;&#1085;&#1072;&#1079;&#1085;&#1072;&#1095;&#1077;&#1085; &#1076;&#1083;&#1103; &#1090;&#1086;&#1075;&#1086; &#1095;&#1090;&#1086;&#1073;&#1099; &#1082;&#1086;&#1085;&#1076;&#1080;&#1094;&#1080;&#1086;&#1085;&#1077;&#1088; &#1087;&#1077;&#1088;&#1077;&#1082;&#1083;&#1102;&#1095;&#1080;&#1083;&#1089;&#1103; &#1089;&#1088;&#1072;&#1079;&#1091; &#1085;&#1072; &#1084;&#1072;&#1082;&#1089;&#1080;&#1084;&#1072;&#1083;&#1100;&#1085;&#1091;&#1102; &#1084;&#1086;&#1097;&#1085;&#1086;&#1089;&#1090;&#1100; &#1080; &#1079;&#1072; &#1089;&#1095;&#1080;&#1090;&#1072;&#1085;&#1085;&#1099;&#1077; &#1084;&#1080;&#1085;&#1091;&#1090;&#1099; &#1086;&#1093;&#1083;&#1072;&#1076;&#1080;&#1083; &#1080;&#1083;&#1080; &#1086;&#1073;&#1086;&#1075;&#1088;&#1077;&#1083; &#1074;&#1072;&#1096;&#1077; &#1087;&#1086;&#1084;&#1077;&#1097;&#1077;&#1085;&#1080;&#1077;. &#1042; &#1082;&#1086;&#1084;&#1087;&#1083;&#1077;&#1082;&#1090;&#1077; &#1089; &#1082;&#1086;&#1085;&#1076;&#1080;&#1094;&#1080;&#1086;&#1085;&#1077;&#1088;&#1086;&#1084; &#1080;&#1076;&#1077;&#1090; &#1087;&#1091;&#1083;&#1100;&#1090; &#1076;&#1080;&#1089;&#1090;&#1072;&#1085;&#1094;&#1080;&#1086;&#1085;&#1085;&#1086;&#1075;&#1086; &#1091;&#1087;&#1088;&#1072;&#1074;&#1083;&#1077;&#1085;&#1080;&#1103;.<br> <br> &#1048;&#1079;&#1074;&#1077;&#1089;&#1090;&#1085;&#1072;&#1103; &#1092;&#1088;&#1072;&#1085;&#1094;&#1091;&#1079;&#1089;&#1082;&#1072;&#1103; &#1082;&#1086;&#1084;&#1087;&#1072;&#1085;&#1080;&#1103; Airwell &#1074; 2019 &#1075;&#1086;&#1076;&#1091; &#1074;&#1099;&#1087;&#1091;&#1089;&#1090;&#1080;&#1083;&#1072; &#1082;&#1086;&#1085;&#1076;&#1080;&#1094;&#1080;&#1086;&#1085;&#1077;&#1088;&#1099; &#1080;&#1084;&#1077;&#1102;&#1097;&#1080;&#1077; &#1073;&#1086;&#1075;&#1072;&#1090;&#1099;&#1081; &#1092;&#1091;&#1085;&#1082;&#1094;&#1080;&#1086;&#1085;&#1072;&#1083; &#1080; &#1073;&#1086;&#1083;&#1100;&#1096;&#1086;&#1081; &#1084;&#1086;&#1076;&#1077;&#1083;&#1100;&#1085;&#1099;&#1081; &#1088;&#1103;&#1076; &#1074; &#1086;&#1090;&#1083;&#1080;&#1095;&#1080;&#1077; &#1086;&#1090; &#1076;&#1088;&#1091;&#1075;&#1080;&#1093; &#1082;&#1086;&#1085;&#1076;&#1080;&#1094;&#1080;&#1086;&#1085;&#1077;&#1088;&#1086;&#1074;. &#1057;&#1077;&#1088;&#1080;&#1103; HFD &#171;Standard&#187; &#1089;&#1086;&#1086;&#1090;&#1074;&#1077;&#1090;&#1089;&#1090;&#1074;&#1091;&#1077;&#1090; &#1074;&#1089;&#1077;&#1084; &#1101;&#1082;&#1086;&#1083;&#1086;&#1075;&#1080;&#1095;&#1077;&#1089;&#1082;&#1080;&#1084; &#1089;&#1090;&#1072;&#1085;&#1076;&#1072;&#1088;&#1090;&#1072;&#1084; &#1080; &#1085;&#1086;&#1088;&#1084;&#1072;&#1084;. &#1048;&#1084;&#1077;&#1077;&#1090; &#1089;&#1083;&#1077;&#1076;&#1091;&#1102;&#1097;&#1080;&#1077; &#1088;&#1077;&#1078;&#1080;&#1084;&#1099; &#1088;&#1072;&#1073;&#1086;&#1090;: &#1086;&#1093;&#1083;&#1072;&#1078;&#1076;&#1077;&#1085;&#1080;&#1077;, &#1074;&#1077;&#1085;&#1090;&#1080;&#1083;&#1103;&#1094;&#1080;&#1103;, &#1086;&#1073;&#1086;&#1075;&#1088;&#1077;&#1074; &#1080; &#1086;&#1089;&#1091;&#1096;&#1077;&#1085;&#1080;&#1077;. &#1040; &#1090;&#1072;&#1082;&#1078;&#1077; &#1074;&#1082;&#1083;&#1102;&#1095;&#1072;&#1077;&#1090; &#1074; &#1089;&#1077;&#1073;&#1103; &#1084;&#1085;&#1086;&#1075;&#1086;&#1091;&#1088;&#1086;&#1074;&#1085;&#1077;&#1074;&#1091;&#1102; &#1092;&#1080;&#1083;&#1100;&#1090;&#1088;&#1072;&#1094;&#1080;&#1102;.<br> <br> &#1054;&#1089;&#1086;&#1073;&#1077;&#1085;&#1085;&#1086;&#1089;&#1090;&#1080; &#1080; &#1087;&#1088;&#1077;&#1080;&#1084;&#1091;&#1097;&#1077;&#1089;&#1090;&#1074;&#1072;:<br> <br> &#1069;&#1085;&#1077;&#1088;&#1075;&#1086;&#1101;&#1092;&#1092;&#1077;&#1082;&#1090;&#1080;&#1074;&#1085;&#1086;&#1089;&#1090;&#1080; &#1082;&#1083;&#1072;&#1089;&#1089;&#1072; &#1040;<br> &#1060;&#1080;&#1083;&#1100;&#1090;&#1088; &#1089; &#1080;&#1086;&#1085;&#1072;&#1084;&#1080; &#1089;&#1077;&#1088;&#1077;&#1073;&#1088;&#1072;<br> &#1059;&#1075;&#1086;&#1083;&#1100;&#1085;&#1099;&#1081; &#1092;&#1080;&#1083;&#1100;&#1090;&#1088;<br> &#1060;&#1091;&#1085;&#1082;&#1094;&#1080;&#1103; &#1089;&#1072;&#1084;&#1086;&#1076;&#1080;&#1072;&#1075;&#1085;&#1086;&#1089;&#1090;&#1080;&#1082;&#1080;<br> &#1058;&#1072;&#1081;&#1084;&#1077;&#1088; 24-&#1095;&#1072;&#1089;&#1086;&#1074;&#1086;&#1081;<br> &#1040;&#1074;&#1090;&#1086;&#1088;&#1077;&#1089;&#1090;&#1072;&#1088;&#1090;<br> &#1058;&#1091;&#1088;&#1073;&#1086;-&#1088;&#1077;&#1078;&#1080;&#1084;<br> &#1053;&#1086;&#1095;&#1085;&#1086;&#1081; &#1088;&#1077;&#1078;&#1080;&#1084;<br> &#1041;&#1083;&#1086;&#1082;&#1080;&#1088;&#1086;&#1074;&#1082;&#1072; &#1087;&#1091;&#1083;&#1100;&#1090;&#1072; &#1091;&#1087;&#1088;&#1072;&#1074;&#1083;&#1077;&#1085;&#1080;&#1103;<br> &#1060;&#1091;&#1085;&#1082;&#1094;&#1080;&#1103; I Feel<br> &#1062;&#1080;&#1092;&#1088;&#1086;&#1074;&#1086;&#1081; &#1076;&#1080;&#1089;&#1087;&#1083;&#1077;&#1081;<br> &#1048;&#1085;&#1090;&#1077;&#1083;&#1083;&#1077;&#1082;&#1090;&#1091;&#1072;&#1083;&#1100;&#1085;&#1072;&#1103; &#1089;&#1080;&#1089;&#1090;&#1077;&#1084;&#1072; &#1088;&#1072;&#1079;&#1084;&#1086;&#1088;&#1086;&#1079;&#1082;&#1080;<br> &#1052;&#1085;&#1086;&#1075;&#1086;&#1089;&#1082;&#1086;&#1088;&#1086;&#1089;&#1090;&#1085;&#1086;&#1081; &#1074;&#1077;&#1085;&#1090;&#1080;&#1083;&#1103;&#1090;&#1086;&#1088;<br> &#1055;&#1088;&#1077;&#1076;&#1074;&#1072;&#1088;&#1080;&#1090;&#1077;&#1083;&#1100;&#1085;&#1099;&#1081; &#1085;&#1072;&#1075;&#1088;&#1077;&#1074;<br> &#1057;&#1086;&#1093;&#1088;&#1072;&#1085;&#1077;&#1085;&#1080;&#1077; &#1101;&#1085;&#1077;&#1088;&#1075;&#1080;&#1080;<br> &#1055;&#1083;&#1072;&#1074;&#1085;&#1099;&#1081; &#1087;&#1091;&#1089;&#1082;<br> &#1056;&#1077;&#1075;&#1091;&#1083;&#1080;&#1088;&#1091;&#1077;&#1084;&#1099;&#1077; &#1078;&#1072;&#1083;&#1102;&#1079;&#1080;</div> |  |  |  |  | R-410A
https://climatopt.ru/catalog/konditsionery/split_sistema/general_climate/nastennaya_split_sistema_general_climate_gc_a07hr_gu_a07h/ | /upload/resize_cache/iblock/7d6/400_400_140cd750bba9870f18aada2478b24840a/nastennaya_split_sistema_general_climate_gc_gu_ahr_5.jpg | /upload/resize_cache/iblock/515/400_400_140cd750bba9870f18aada2478b24840a/GC_2020.jpg | [8 empty] | Настенная сплит-система General Climate GC-A07HR/GU-A07H | 18820 | 57229 | Сплит-системы |  | Современная настенная сплит-система General Climate (Дженерал Климат) GC-A07HR/GU-A07H прекрасно решает вопрос охлаждения или подогрева воздуха в различных помещениях. Устройство способно поддерживать оптимальную температуру в помещении, оснащено режимом комфортного сна, при котором работает по специальному алгоритму. Для управления кондиционером предусмотрен дистанционный пульт с интуитивно понятным интерфейсом. Astra — это новинка в ассортименте торговой марки General Climate. Модельный ряд представлен настенными сплит-системами для бытового использования. Серия включает модели от 7000 36000 BTU, которые с легкостью смогут обслуживать от 20 до 100 кв.м. Кондиционеры характеризуются широкой функциональностью, привлекательной стоимостью и удобством их эксплуатации. | <div class="detail_text">&#1057;&#1086;&#1074;&#1088;&#1077;&#1084;&#1077;&#1085;&#1085;&#1072;&#1103; &#1085;&#1072;&#1089;&#1090;&#1077;&#1085;&#1085;&#1072;&#1103; &#1089;&#1087;&#1083;&#1080;&#1090;-&#1089;&#1080;&#1089;&#1090;&#1077;&#1084;&#1072; General Climate (&#1044;&#1078;&#1077;&#1085;&#1077;&#1088;&#1072;&#1083; &#1050;&#1083;&#1080;&#1084;&#1072;&#1090;) GC-A07HR/GU-A07H &#1087;&#1088;&#1077;&#1082;&#1088;&#1072;&#1089;&#1085;&#1086; &#1088;&#1077;&#1096;&#1072;&#1077;&#1090; &#1074;&#1086;&#1087;&#1088;&#1086;&#1089; &#1086;&#1093;&#1083;&#1072;&#1078;&#1076;&#1077;&#1085;&#1080;&#1103; &#1080;&#1083;&#1080; &#1087;&#1086;&#1076;&#1086;&#1075;&#1088;&#1077;&#1074;&#1072; &#1074;&#1086;&#1079;&#1076;&#1091;&#1093;&#1072; &#1074; &#1088;&#1072;&#1079;&#1083;&#1080;&#1095;&#1085;&#1099;&#1093; &#1087;&#1086;&#1084;&#1077;&#1097;&#1077;&#1085;&#1080;&#1103;&#1093;. &#1059;&#1089;&#1090;&#1088;&#1086;&#1081;&#1089;&#1090;&#1074;&#1086; &#1089;&#1087;&#1086;&#1089;&#1086;&#1073;&#1085;&#1086; &#1087;&#1086;&#1076;&#1076;&#1077;&#1088;&#1078;&#1080;&#1074;&#1072;&#1090;&#1100; &#1086;&#1087;&#1090;&#1080;&#1084;&#1072;&#1083;&#1100;&#1085;&#1091;&#1102; &#1090;&#1077;&#1084;&#1087;&#1077;&#1088;&#1072;&#1090;&#1091;&#1088;&#1091; &#1074; &#1087;&#1086;&#1084;&#1077;&#1097;&#1077;&#1085;&#1080;&#1080;, &#1086;&#1089;&#1085;&#1072;&#1097;&#1077;&#1085;&#1086; &#1088;&#1077;&#1078;&#1080;&#1084;&#1086;&#1084; &#1082;&#1086;&#1084;&#1092;&#1086;&#1088;&#1090;&#1085;&#1086;&#1075;&#1086; &#1089;&#1085;&#1072;, &#1087;&#1088;&#1080; &#1082;&#1086;&#1090;&#1086;&#1088;&#1086;&#1084; &#1088;&#1072;&#1073;&#1086;&#1090;&#1072;&#1077;&#1090; &#1087;&#1086; &#1089;&#1087;&#1077;&#1094;&#1080;&#1072;&#1083;&#1100;&#1085;&#1086;&#1084;&#1091; &#1072;&#1083;&#1075;&#1086;&#1088;&#1080;&#1090;&#1084;&#1091;. &#1044;&#1083;&#1103; &#1091;&#1087;&#1088;&#1072;&#1074;&#1083;&#1077;&#1085;&#1080;&#1103; &#1082;&#1086;&#1085;&#1076;&#1080;&#1094;&#1080;&#1086;&#1085;&#1077;&#1088;&#1086;&#1084; &#1087;&#1088;&#1077;&#1076;&#1091;&#1089;&#1084;&#1086;&#1090;&#1088;&#1077;&#1085; &#1076;&#1080;&#1089;&#1090;&#1072;&#1085;&#1094;&#1080;&#1086;&#1085;&#1085;&#1099;&#1081; &#1087;&#1091;&#1083;&#1100;&#1090; &#1089; &#1080;&#1085;&#1090;&#1091;&#1080;&#1090;&#1080;&#1074;&#1085;&#1086; &#1087;&#1086;&#1085;&#1103;&#1090;&#1085;&#1099;&#1084; &#1080;&#1085;&#1090;&#1077;&#1088;&#1092;&#1077;&#1081;&#1089;&#1086;&#1084;.<br> <br> Astra &#8212; &#1101;&#1090;&#1086; &#1085;&#1086;&#1074;&#1080;&#1085;&#1082;&#1072; &#1074; &#1072;&#1089;&#1089;&#1086;&#1088;&#1090;&#1080;&#1084;&#1077;&#1085;&#1090;&#1077; &#1090;&#1086;&#1088;&#1075;&#1086;&#1074;&#1086;&#1081; &#1084;&#1072;&#1088;&#1082;&#1080; General Climate. &#1052;&#1086;&#1076;&#1077;&#1083;&#1100;&#1085;&#1099;&#1081; &#1088;&#1103;&#1076; &#1087;&#1088;&#1077;&#1076;&#1089;&#1090;&#1072;&#1074;&#1083;&#1077;&#1085; &#1085;&#1072;&#1089;&#1090;&#1077;&#1085;&#1085;&#1099;&#1084;&#1080; &#1089;&#1087;&#1083;&#1080;&#1090;-&#1089;&#1080;&#1089;&#1090;&#1077;&#1084;&#1072;&#1084;&#1080; &#1076;&#1083;&#1103; &#1073;&#1099;&#1090;&#1086;&#1074;&#1086;&#1075;&#1086; &#1080;&#1089;&#1087;&#1086;&#1083;&#1100;&#1079;&#1086;&#1074;&#1072;&#1085;&#1080;&#1103;. &#1057;&#1077;&#1088;&#1080;&#1103; &#1074;&#1082;&#1083;&#1102;&#1095;&#1072;&#1077;&#1090; &#1084;&#1086;&#1076;&#1077;&#1083;&#1080; &#1086;&#1090; 7000 36000 BTU, &#1082;&#1086;&#1090;&#1086;&#1088;&#1099;&#1077; &#1089; &#1083;&#1077;&#1075;&#1082;&#1086;&#1089;&#1090;&#1100;&#1102; &#1089;&#1084;&#1086;&#1075;&#1091;&#1090; &#1086;&#1073;&#1089;&#1083;&#1091;&#1078;&#1080;&#1074;&#1072;&#1090;&#1100; &#1086;&#1090; 20 &#1076;&#1086; 100 &#1082;&#1074;.&#1084;. &#1050;&#1086;&#1085;&#1076;&#1080;&#1094;&#1080;&#1086;&#1085;&#1077;&#1088;&#1099; &#1093;&#1072;&#1088;&#1072;&#1082;&#1090;&#1077;&#1088;&#1080;&#1079;&#1091;&#1102;&#1090;&#1089;&#1103; &#1096;&#1080;&#1088;&#1086;&#1082;&#1086;&#1081; &#1092;&#1091;&#1085;&#1082;&#1094;&#1080;&#1086;&#1085;&#1072;&#1083;&#1100;&#1085;&#1086;&#1089;&#1090;&#1100;&#1102;, &#1087;&#1088;&#1080;&#1074;&#1083;&#1077;&#1082;&#1072;&#1090;&#1077;&#1083;&#1100;&#1085;&#1086;&#1081; &#1089;&#1090;&#1086;&#1080;&#1084;&#1086;&#1089;&#1090;&#1100;&#1102; &#1080; &#1091;&#1076;&#1086;&#1073;&#1089;&#1090;&#1074;&#1086;&#1084; &#1080;&#1093; &#1101;&#1082;&#1089;&#1087;&#1083;&#1091;&#1072;&#1090;&#1072;&#1094;&#1080;&#1080;.</div> |  |  |  |  | R22 | [19 empty] | 33.5 |  |  |  |  | A |  |  |  | Белый | [6 empty] | ASTRA | обогрев | Нет | 20 | Да | [26 empty] | 40 / 38 / 35 / 26
https://climatopt.ru/catalog/konditsionery/split_sistema/general_climate/nastennaya_split_sistema_general_climate_gc_a09hr_gu_a09h/ | /upload/resize_cache/iblock/460/400_400_140cd750bba9870f18aada2478b24840a/nastennaya_split_sistema_general_climate_gc_gu_ahr_5.jpg | /upload/resize_cache/iblock/b39/400_400_140cd750bba9870f18aada2478b24840a/GC_2020.jpg | [8 empty] | Настенная сплит-система General Climate GC-A09HR/GU-A09H | 22142 | 57230 | Сплит-системы |  | Современная настенная сплит-система General Climate (Дженерал Климат) GC-A07HR/GU-A07H прекрасно решает вопрос охлаждения или подогрева воздуха в различных помещениях. Устройство способно поддерживать оптимальную температуру в помещении, оснащено режимом комфортного сна, при котором работает по специальному алгоритму. Для управления кондиционером предусмотрен дистанционный пульт с интуитивно понятным интерфейсом. Astra — это новинка в ассортименте торговой марки General Climate. Модельный ряд представлен настенными сплит-системами для бытового использования. Серия включает модели от 7000 36000 BTU, которые с легкостью смогут обслуживать от 20 до 100 кв.м. Кондиционеры характеризуются широкой функциональностью, привлекательной стоимостью и удобством их эксплуатации. | <div class="detail_text">&#1057;&#1086;&#1074;&#1088;&#1077;&#1084;&#1077;&#1085;&#1085;&#1072;&#1103; &#1085;&#1072;&#1089;&#1090;&#1077;&#1085;&#1085;&#1072;&#1103; &#1089;&#1087;&#1083;&#1080;&#1090;-&#1089;&#1080;&#1089;&#1090;&#1077;&#1084;&#1072; General Climate (&#1044;&#1078;&#1077;&#1085;&#1077;&#1088;&#1072;&#1083; &#1050;&#1083;&#1080;&#1084;&#1072;&#1090;) GC-A07HR/GU-A07H &#1087;&#1088;&#1077;&#1082;&#1088;&#1072;&#1089;&#1085;&#1086; &#1088;&#1077;&#1096;&#1072;&#1077;&#1090; &#1074;&#1086;&#1087;&#1088;&#1086;&#1089; &#1086;&#1093;&#1083;&#1072;&#1078;&#1076;&#1077;&#1085;&#1080;&#1103; &#1080;&#1083;&#1080; &#1087;&#1086;&#1076;&#1086;&#1075;&#1088;&#1077;&#1074;&#1072; &#1074;&#1086;&#1079;&#1076;&#1091;&#1093;&#1072; &#1074; &#1088;&#1072;&#1079;&#1083;&#1080;&#1095;&#1085;&#1099;&#1093; &#1087;&#1086;&#1084;&#1077;&#1097;&#1077;&#1085;&#1080;&#1103;&#1093;. &#1059;&#1089;&#1090;&#1088;&#1086;&#1081;&#1089;&#1090;&#1074;&#1086; &#1089;&#1087;&#1086;&#1089;&#1086;&#1073;&#1085;&#1086; &#1087;&#1086;&#1076;&#1076;&#1077;&#1088;&#1078;&#1080;&#1074;&#1072;&#1090;&#1100; &#1086;&#1087;&#1090;&#1080;&#1084;&#1072;&#1083;&#1100;&#1085;&#1091;&#1102; &#1090;&#1077;&#1084;&#1087;&#1077;&#1088;&#1072;&#1090;&#1091;&#1088;&#1091; &#1074; &#1087;&#1086;&#1084;&#1077;&#1097;&#1077;&#1085;&#1080;&#1080;, &#1086;&#1089;&#1085;&#1072;&#1097;&#1077;&#1085;&#1086; &#1088;&#1077;&#1078;&#1080;&#1084;&#1086;&#1084; &#1082;&#1086;&#1084;&#1092;&#1086;&#1088;&#1090;&#1085;&#1086;&#1075;&#1086; &#1089;&#1085;&#1072;, &#1087;&#1088;&#1080; &#1082;&#1086;&#1090;&#1086;&#1088;&#1086;&#1084; &#1088;&#1072;&#1073;&#1086;&#1090;&#1072;&#1077;&#1090; &#1087;&#1086; &#1089;&#1087;&#1077;&#1094;&#1080;&#1072;&#1083;&#1100;&#1085;&#1086;&#1084;&#1091; &#1072;&#1083;&#1075;&#1086;&#1088;&#1080;&#1090;&#1084;&#1091;. &#1044;&#1083;&#1103; &#1091;&#1087;&#1088;&#1072;&#1074;&#1083;&#1077;&#1085;&#1080;&#1103; &#1082;&#1086;&#1085;&#1076;&#1080;&#1094;&#1080;&#1086;&#1085;&#1077;&#1088;&#1086;&#1084; &#1087;&#1088;&#1077;&#1076;&#1091;&#1089;&#1084;&#1086;&#1090;&#1088;&#1077;&#1085; &#1076;&#1080;&#1089;&#1090;&#1072;&#1085;&#1094;&#1080;&#1086;&#1085;&#1085;&#1099;&#1081; &#1087;&#1091;&#1083;&#1100;&#1090; &#1089; &#1080;&#1085;&#1090;&#1091;&#1080;&#1090;&#1080;&#1074;&#1085;&#1086; &#1087;&#1086;&#1085;&#1103;&#1090;&#1085;&#1099;&#1084; &#1080;&#1085;&#1090;&#1077;&#1088;&#1092;&#1077;&#1081;&#1089;&#1086;&#1084;.<br> <br> Astra &#8212; &#1101;&#1090;&#1086; &#1085;&#1086;&#1074;&#1080;&#1085;&#1082;&#1072; &#1074; &#1072;&#1089;&#1089;&#1086;&#1088;&#1090;&#1080;&#1084;&#1077;&#1085;&#1090;&#1077; &#1090;&#1086;&#1088;&#1075;&#1086;&#1074;&#1086;&#1081; &#1084;&#1072;&#1088;&#1082;&#1080; General Climate. &#1052;&#1086;&#1076;&#1077;&#1083;&#1100;&#1085;&#1099;&#1081; &#1088;&#1103;&#1076; &#1087;&#1088;&#1077;&#1076;&#1089;&#1090;&#1072;&#1074;&#1083;&#1077;&#1085; &#1085;&#1072;&#1089;&#1090;&#1077;&#1085;&#1085;&#1099;&#1084;&#1080; &#1089;&#1087;&#1083;&#1080;&#1090;-&#1089;&#1080;&#1089;&#1090;&#1077;&#1084;&#1072;&#1084;&#1080; &#1076;&#1083;&#1103; &#1073;&#1099;&#1090;&#1086;&#1074;&#1086;&#1075;&#1086; &#1080;&#1089;&#1087;&#1086;&#1083;&#1100;&#1079;&#1086;&#1074;&#1072;&#1085;&#1080;&#1103;. &#1057;&#1077;&#1088;&#1080;&#1103; &#1074;&#1082;&#1083;&#1102;&#1095;&#1072;&#1077;&#1090; &#1084;&#1086;&#1076;&#1077;&#1083;&#1080; &#1086;&#1090; 7000 36000 BTU, &#1082;&#1086;&#1090;&#1086;&#1088;&#1099;&#1077; &#1089; &#1083;&#1077;&#1075;&#1082;&#1086;&#1089;&#1090;&#1100;&#1102; &#1089;&#1084;&#1086;&#1075;&#1091;&#1090; &#1086;&#1073;&#1089;&#1083;&#1091;&#1078;&#1080;&#1074;&#1072;&#1090;&#1100; &#1086;&#1090; 20 &#1076;&#1086; 100 &#1082;&#1074;.&#1084;. &#1050;&#1086;&#1085;&#1076;&#1080;&#1094;&#1080;&#1086;&#1085;&#1077;&#1088;&#1099; &#1093;&#1072;&#1088;&#1072;&#1082;&#1090;&#1077;&#1088;&#1080;&#1079;&#1091;&#1102;&#1090;&#1089;&#1103; &#1096;&#1080;&#1088;&#1086;&#1082;&#1086;&#1081; &#1092;&#1091;&#1085;&#1082;&#1094;&#1080;&#1086;&#1085;&#1072;&#1083;&#1100;&#1085;&#1086;&#1089;&#1090;&#1100;&#1102;, &#1087;&#1088;&#1080;&#1074;&#1083;&#1077;&#1082;&#1072;&#1090;&#1077;&#1083;&#1100;&#1085;&#1086;&#1081; &#1089;&#1090;&#1086;&#1080;&#1084;&#1086;&#1089;&#1090;&#1100;&#1102; &#1080; &#1091;&#1076;&#1086;&#1073;&#1089;&#1090;&#1074;&#1086;&#1084; &#1080;&#1093; &#1101;&#1082;&#1089;&#1087;&#1083;&#1091;&#1072;&#1090;&#1072;&#1094;&#1080;&#1080;.</div> |  |  |  |  | R410A | [19 empty] | 33.5 |  |  |  |  | A |  |  |  | Белый | [6 empty] | ASTRA | обогрев | Нет | 25 | Да | [26 empty] | 40 / 38 / 35 / 26
https://climatopt.ru/catalog/konditsionery/split_sistema/general_climate/nastennaya_split_sistema_general_climate_gc_a12hr_gu_a12h/ | /upload/resize_cache/iblock/778/400_400_140cd750bba9870f18aada2478b24840a/nastennaya_split_sistema_general_climate_gc_gu_ahr_5.jpg | /upload/resize_cache/iblock/8df/400_400_140cd750bba9870f18aada2478b24840a/GC_2020.jpg | [8 empty] | Настенная сплит-система General Climate GC-A12HR/GU-A12H | 28899 | 57231 | Сплит-системы |  | Современная настенная сплит-система General Climate (Дженерал Климат) GC-A07HR/GU-A07H прекрасно решает вопрос охлаждения или подогрева воздуха в различных помещениях. Устройство способно поддерживать оптимальную температуру в помещении, оснащено режимом комфортного сна, при котором работает по специальному алгоритму. Для управления кондиционером предусмотрен дистанционный пульт с интуитивно понятным интерфейсом. Astra — это новинка в ассортименте торговой марки General Climate. Модельный ряд представлен настенными сплит-системами для бытового использования. Серия включает модели от 7000 36000 BTU, которые с легкостью смогут обслуживать от 20 до 100 кв.м. Кондиционеры характеризуются широкой функциональностью, привлекательной стоимостью и удобством их эксплуатации. | <div class="detail_text">&#1057;&#1086;&#1074;&#1088;&#1077;&#1084;&#1077;&#1085;&#1085;&#1072;&#1103; &#1085;&#1072;&#1089;&#1090;&#1077;&#1085;&#1085;&#1072;&#1103; &#1089;&#1087;&#1083;&#1080;&#1090;-&#1089;&#1080;&#1089;&#1090;&#1077;&#1084;&#1072; General Climate (&#1044;&#1078;&#1077;&#1085;&#1077;&#1088;&#1072;&#1083; &#1050;&#1083;&#1080;&#1084;&#1072;&#1090;) GC-A07HR/GU-A07H &#1087;&#1088;&#1077;&#1082;&#1088;&#1072;&#1089;&#1085;&#1086; &#1088;&#1077;&#1096;&#1072;&#1077;&#1090; &#1074;&#1086;&#1087;&#1088;&#1086;&#1089; &#1086;&#1093;&#1083;&#1072;&#1078;&#1076;&#1077;&#1085;&#1080;&#1103; &#1080;&#1083;&#1080; &#1087;&#1086;&#1076;&#1086;&#1075;&#1088;&#1077;&#1074;&#1072; &#1074;&#1086;&#1079;&#1076;&#1091;&#1093;&#1072; &#1074; &#1088;&#1072;&#1079;&#1083;&#1080;&#1095;&#1085;&#1099;&#1093; &#1087;&#1086;&#1084;&#1077;&#1097;&#1077;&#1085;&#1080;&#1103;&#1093;. &#1059;&#1089;&#1090;&#1088;&#1086;&#1081;&#1089;&#1090;&#1074;&#1086; &#1089;&#1087;&#1086;&#1089;&#1086;&#1073;&#1085;&#1086; &#1087;&#1086;&#1076;&#1076;&#1077;&#1088;&#1078;&#1080;&#1074;&#1072;&#1090;&#1100; &#1086;&#1087;&#1090;&#1080;&#1084;&#1072;&#1083;&#1100;&#1085;&#1091;&#1102; &#1090;&#1077;&#1084;&#1087;&#1077;&#1088;&#1072;&#1090;&#1091;&#1088;&#1091; &#1074; &#1087;&#1086;&#1084;&#1077;&#1097;&#1077;&#1085;&#1080;&#1080;, &#1086;&#1089;&#1085;&#1072;&#1097;&#1077;&#1085;&#1086; &#1088;&#1077;&#1078;&#1080;&#1084;&#1086;&#1084; &#1082;&#1086;&#1084;&#1092;&#1086;&#1088;&#1090;&#1085;&#1086;&#1075;&#1086; &#1089;&#1085;&#1072;, &#1087;&#1088;&#1080; &#1082;&#1086;&#1090;&#1086;&#1088;&#1086;&#1084; &#1088;&#1072;&#1073;&#1086;&#1090;&#1072;&#1077;&#1090; &#1087;&#1086; &#1089;&#1087;&#1077;&#1094;&#1080;&#1072;&#1083;&#1100;&#1085;&#1086;&#1084;&#1091; &#1072;&#1083;&#1075;&#1086;&#1088;&#1080;&#1090;&#1084;&#1091;. &#1044;&#1083;&#1103; &#1091;&#1087;&#1088;&#1072;&#1074;&#1083;&#1077;&#1085;&#1080;&#1103; &#1082;&#1086;&#1085;&#1076;&#1080;&#1094;&#1080;&#1086;&#1085;&#1077;&#1088;&#1086;&#1084; &#1087;&#1088;&#1077;&#1076;&#1091;&#1089;&#1084;&#1086;&#1090;&#1088;&#1077;&#1085; &#1076;&#1080;&#1089;&#1090;&#1072;&#1085;&#1094;&#1080;&#1086;&#1085;&#1085;&#1099;&#1081; &#1087;&#1091;&#1083;&#1100;&#1090; &#1089; &#1080;&#1085;&#1090;&#1091;&#1080;&#1090;&#1080;&#1074;&#1085;&#1086; &#1087;&#1086;&#1085;&#1103;&#1090;&#1085;&#1099;&#1084; &#1080;&#1085;&#1090;&#1077;&#1088;&#1092;&#1077;&#1081;&#1089;&#1086;&#1084;.<br> <br> Astra &#8212; &#1101;&#1090;&#1086; &#1085;&#1086;&#1074;&#1080;&#1085;&#1082;&#1072; &#1074; &#1072;&#1089;&#1089;&#1086;&#1088;&#1090;&#1080;&#1084;&#1077;&#1085;&#1090;&#1077; &#1090;&#1086;&#1088;&#1075;&#1086;&#1074;&#1086;&#1081; &#1084;&#1072;&#1088;&#1082;&#1080; General Climate. &#1052;&#1086;&#1076;&#1077;&#1083;&#1100;&#1085;&#1099;&#1081; &#1088;&#1103;&#1076; &#1087;&#1088;&#1077;&#1076;&#1089;&#1090;&#1072;&#1074;&#1083;&#1077;&#1085; &#1085;&#1072;&#1089;&#1090;&#1077;&#1085;&#1085;&#1099;&#1084;&#1080; &#1089;&#1087;&#1083;&#1080;&#1090;-&#1089;&#1080;&#1089;&#1090;&#1077;&#1084;&#1072;&#1084;&#1080; &#1076;&#1083;&#1103; &#1073;&#1099;&#1090;&#1086;&#1074;&#1086;&#1075;&#1086; &#1080;&#1089;&#1087;&#1086;&#1083;&#1100;&#1079;&#1086;&#1074;&#1072;&#1085;&#1080;&#1103;. &#1057;&#1077;&#1088;&#1080;&#1103; &#1074;&#1082;&#1083;&#1102;&#1095;&#1072;&#1077;&#1090; &#1084;&#1086;&#1076;&#1077;&#1083;&#1080; &#1086;&#1090; 7000 36000 BTU, &#1082;&#1086;&#1090;&#1086;&#1088;&#1099;&#1077; &#1089; &#1083;&#1077;&#1075;&#1082;&#1086;&#1089;&#1090;&#1100;&#1102; &#1089;&#1084;&#1086;&#1075;&#1091;&#1090; &#1086;&#1073;&#1089;&#1083;&#1091;&#1078;&#1080;&#1074;&#1072;&#1090;&#1100; &#1086;&#1090; 20 &#1076;&#1086; 100 &#1082;&#1074;.&#1084;. &#1050;&#1086;&#1085;&#1076;&#1080;&#1094;&#1080;&#1086;&#1085;&#1077;&#1088;&#1099; &#1093;&#1072;&#1088;&#1072;&#1082;&#1090;&#1077;&#1088;&#1080;&#1079;&#1091;&#1102;&#1090;&#1089;&#1103; &#1096;&#1080;&#1088;&#1086;&#1082;&#1086;&#1081; &#1092;&#1091;&#1085;&#1082;&#1094;&#1080;&#1086;&#1085;&#1072;&#1083;&#1100;&#1085;&#1086;&#1089;&#1090;&#1100;&#1102;, &#1087;&#1088;&#1080;&#1074;&#1083;&#1077;&#1082;&#1072;&#1090;&#1077;&#1083;&#1100;&#1085;&#1086;&#1081; &#1089;&#1090;&#1086;&#1080;&#1084;&#1086;&#1089;&#1090;&#1100;&#1102; &#1080; &#1091;&#1076;&#1086;&#1073;&#1089;&#1090;&#1074;&#1086;&#1084; &#1080;&#1093; &#1101;&#1082;&#1089;&#1087;&#1083;&#1091;&#1072;&#1090;&#1072;&#1094;&#1080;&#1080;.</div> |  |  |  |  | R410A | [19 empty] | 42.5 |  |  |  |  | A |  |  |  | Белый | [6 empty] | ASTRA | обогрев | Нет | 35 | Да | [26 empty] | 42 / 39 / 36 / 33
https://climatopt.ru/catalog/konditsionery/split_sistema/general_climate/nastennaya_split_sistema_general_climate_gc_a18hr_gu_a18h/ | /upload/resize_cache/iblock/60d/400_400_140cd750bba9870f18aada2478b24840a/nastennaya_split_sistema_general_climate_gc_gu_ahr_5.jpg | /upload/resize_cache/iblock/af3/400_400_140cd750bba9870f18aada2478b24840a/GC_2020.jpg | [8 empty] | Настенная сплит-система General Climate GC-A18HR/GU-A18H | 43176 | 57232 | Сплит-системы |  | Современная настенная сплит-система General Climate (Дженерал Климат) GC-A07HR/GU-A07H прекрасно решает вопрос охлаждения или подогрева воздуха в различных помещениях. Устройство способно поддерживать оптимальную температуру в помещении, оснащено режимом комфортного сна, при котором работает по специальному алгоритму. Для управления кондиционером предусмотрен дистанционный пульт с интуитивно понятным интерфейсом. Astra — это новинка в ассортименте торговой марки General Climate. Модельный ряд представлен настенными сплит-системами для бытового использования. Серия включает модели от 7000 36000 BTU, которые с легкостью смогут обслуживать от 20 до 100 кв.м. Кондиционеры характеризуются широкой функциональностью, привлекательной стоимостью и удобством их эксплуатации. | <div class="detail_text">&#1057;&#1086;&#1074;&#1088;&#1077;&#1084;&#1077;&#1085;&#1085;&#1072;&#1103; &#1085;&#1072;&#1089;&#1090;&#1077;&#1085;&#1085;&#1072;&#1103; &#1089;&#1087;&#1083;&#1080;&#1090;-&#1089;&#1080;&#1089;&#1090;&#1077;&#1084;&#1072; General Climate (&#1044;&#1078;&#1077;&#1085;&#1077;&#1088;&#1072;&#1083; &#1050;&#1083;&#1080;&#1084;&#1072;&#1090;) GC-A07HR/GU-A07H &#1087;&#1088;&#1077;&#1082;&#1088;&#1072;&#1089;&#1085;&#1086; &#1088;&#1077;&#1096;&#1072;&#1077;&#1090; &#1074;&#1086;&#1087;&#1088;&#1086;&#1089; &#1086;&#1093;&#1083;&#1072;&#1078;&#1076;&#1077;&#1085;&#1080;&#1103; &#1080;&#1083;&#1080; &#1087;&#1086;&#1076;&#1086;&#1075;&#1088;&#1077;&#1074;&#1072; &#1074;&#1086;&#1079;&#1076;&#1091;&#1093;&#1072; &#1074; &#1088;&#1072;&#1079;&#1083;&#1080;&#1095;&#1085;&#1099;&#1093; &#1087;&#1086;&#1084;&#1077;&#1097;&#1077;&#1085;&#1080;&#1103;&#1093;. &#1059;&#1089;&#1090;&#1088;&#1086;&#1081;&#1089;&#1090;&#1074;&#1086; &#1089;&#1087;&#1086;&#1089;&#1086;&#1073;&#1085;&#1086; &#1087;&#1086;&#1076;&#1076;&#1077;&#1088;&#1078;&#1080;&#1074;&#1072;&#1090;&#1100; &#1086;&#1087;&#1090;&#1080;&#1084;&#1072;&#1083;&#1100;&#1085;&#1091;&#1102; &#1090;&#1077;&#1084;&#1087;&#1077;&#1088;&#1072;&#1090;&#1091;&#1088;&#1091; &#1074; &#1087;&#1086;&#1084;&#1077;&#1097;&#1077;&#1085;&#1080;&#1080;, &#1086;&#1089;&#1085;&#1072;&#1097;&#1077;&#1085;&#1086; &#1088;&#1077;&#1078;&#1080;&#1084;&#1086;&#1084; &#1082;&#1086;&#1084;&#1092;&#1086;&#1088;&#1090;&#1085;&#1086;&#1075;&#1086; &#1089;&#1085;&#1072;, &#1087;&#1088;&#1080; &#1082;&#1086;&#1090;&#1086;&#1088;&#1086;&#1084; &#1088;&#1072;&#1073;&#1086;&#1090;&#1072;&#1077;&#1090; &#1087;&#1086; &#1089;&#1087;&#1077;&#1094;&#1080;&#1072;&#1083;&#1100;&#1085;&#1086;&#1084;&#1091; &#1072;&#1083;&#1075;&#1086;&#1088;&#1080;&#1090;&#1084;&#1091;. &#1044;&#1083;&#1103; &#1091;&#1087;&#1088;&#1072;&#1074;&#1083;&#1077;&#1085;&#1080;&#1103; &#1082;&#1086;&#1085;&#1076;&#1080;&#1094;&#1080;&#1086;&#1085;&#1077;&#1088;&#1086;&#1084; &#1087;&#1088;&#1077;&#1076;&#1091;&#1089;&#1084;&#1086;&#1090;&#1088;&#1077;&#1085; &#1076;&#1080;&#1089;&#1090;&#1072;&#1085;&#1094;&#1080;&#1086;&#1085;&#1085;&#1099;&#1081; &#1087;&#1091;&#1083;&#1100;&#1090; &#1089; &#1080;&#1085;&#1090;&#1091;&#1080;&#1090;&#1080;&#1074;&#1085;&#1086; &#1087;&#1086;&#1085;&#1103;&#1090;&#1085;&#1099;&#1084; &#1080;&#1085;&#1090;&#1077;&#1088;&#1092;&#1077;&#1081;&#1089;&#1086;&#1084;.<br> <br> Astra &#8212; &#1101;&#1090;&#1086; &#1085;&#1086;&#1074;&#1080;&#1085;&#1082;&#1072; &#1074; &#1072;&#1089;&#1089;&#1086;&#1088;&#1090;&#1080;&#1084;&#1077;&#1085;&#1090;&#1077; &#1090;&#1086;&#1088;&#1075;&#1086;&#1074;&#1086;&#1081; &#1084;&#1072;&#1088;&#1082;&#1080; General Climate. &#1052;&#1086;&#1076;&#1077;&#1083;&#1100;&#1085;&#1099;&#1081; &#1088;&#1103;&#1076; &#1087;&#1088;&#1077;&#1076;&#1089;&#1090;&#1072;&#1074;&#1083;&#1077;&#1085; &#1085;&#1072;&#1089;&#1090;&#1077;&#1085;&#1085;&#1099;&#1084;&#1080; &#1089;&#1087;&#1083;&#1080;&#1090;-&#1089;&#1080;&#1089;&#1090;&#1077;&#1084;&#1072;&#1084;&#1080; &#1076;&#1083;&#1103; &#1073;&#1099;&#1090;&#1086;&#1074;&#1086;&#1075;&#1086; &#1080;&#1089;&#1087;&#1086;&#1083;&#1100;&#1079;&#1086;&#1074;&#1072;&#1085;&#1080;&#1103;. &#1057;&#1077;&#1088;&#1080;&#1103; &#1074;&#1082;&#1083;&#1102;&#1095;&#1072;&#1077;&#1090; &#1084;&#1086;&#1076;&#1077;&#1083;&#1080; &#1086;&#1090; 7000 36000 BTU, &#1082;&#1086;&#1090;&#1086;&#1088;&#1099;&#1077; &#1089; &#1083;&#1077;&#1075;&#1082;&#1086;&#1089;&#1090;&#1100;&#1102; &#1089;&#1084;&#1086;&#1075;&#1091;&#1090; &#1086;&#1073;&#1089;&#1083;&#1091;&#1078;&#1080;&#1074;&#1072;&#1090;&#1100; &#1086;&#1090; 20 &#1076;&#1086; 100 &#1082;&#1074;.&#1084;. &#1050;&#1086;&#1085;&#1076;&#1080;&#1094;&#1080;&#1086;&#1085;&#1077;&#1088;&#1099; &#1093;&#1072;&#1088;&#1072;&#1082;&#1090;&#1077;&#1088;&#1080;&#1079;&#1091;&#1102;&#1090;&#1089;&#1103; &#1096;&#1080;&#1088;&#1086;&#1082;&#1086;&#1081; &#1092;&#1091;&#1085;&#1082;&#1094;&#1080;&#1086;&#1085;&#1072;&#1083;&#1100;&#1085;&#1086;&#1089;&#1090;&#1100;&#1102;, &#1087;&#1088;&#1080;&#1074;&#1083;&#1077;&#1082;&#1072;&#1090;&#1077;&#1083;&#1100;&#1085;&#1086;&#1081; &#1089;&#1090;&#1086;&#1080;&#1084;&#1086;&#1089;&#1090;&#1100;&#1102; &#1080; &#1091;&#1076;&#1086;&#1073;&#1089;&#1090;&#1074;&#1086;&#1084; &#1080;&#1093; &#1101;&#1082;&#1089;&#1087;&#1083;&#1091;&#1072;&#1090;&#1072;&#1094;&#1080;&#1080;.</div> |  |  |  |  | R410A | [19 empty] | 53 |  |  |  |  | A |  |  |  | Белый | [6 empty] | ASTRA | обогрев | Нет | 50 | Да | [26 empty] | 42 / 38 / 34 / 31
https://climatopt.ru/catalog/konditsionery/split_sistema/general_climate/nastennaya_split_sistema_general_climate_gc_a24hr_gu_a24h/ | /upload/resize_cache/iblock/52a/400_400_140cd750bba9870f18aada2478b24840a/nastennaya_split_sistema_general_climate_gc_gu_ahr_5.jpg | /upload/resize_cache/iblock/2c3/400_400_140cd750bba9870f18aada2478b24840a/GC_2020.jpg | [8 empty] | Настенная сплит-система General Climate GC-A24HR/GU-A24H | 58675 | 57233 | Сплит-системы |  | Современная настенная сплит-система General Climate (Дженерал Климат) GC-A07HR/GU-A07H прекрасно решает вопрос охлаждения или подогрева воздуха в различных помещениях. Устройство способно поддерживать оптимальную температуру в помещении, оснащено режимом комфортного сна, при котором работает по специальному алгоритму. Для управления кондиционером предусмотрен дистанционный пульт с интуитивно понятным интерфейсом. Astra — это новинка в ассортименте торговой марки General Climate. Модельный ряд представлен настенными сплит-системами для бытового использования. Серия включает модели от 7000 36000 BTU, которые с легкостью смогут обслуживать от 20 до 100 кв.м. Кондиционеры характеризуются широкой функциональностью, привлекательной стоимостью и удобством их эксплуатации. | <div class="detail_text">&#1057;&#1086;&#1074;&#1088;&#1077;&#1084;&#1077;&#1085;&#1085;&#1072;&#1103; &#1085;&#1072;&#1089;&#1090;&#1077;&#1085;&#1085;&#1072;&#1103; &#1089;&#1087;&#1083;&#1080;&#1090;-&#1089;&#1080;&#1089;&#1090;&#1077;&#1084;&#1072; General Climate (&#1044;&#1078;&#1077;&#1085;&#1077;&#1088;&#1072;&#1083; &#1050;&#1083;&#1080;&#1084;&#1072;&#1090;) GC-A07HR/GU-A07H &#1087;&#1088;&#1077;&#1082;&#1088;&#1072;&#1089;&#1085;&#1086; &#1088;&#1077;&#1096;&#1072;&#1077;&#1090; &#1074;&#1086;&#1087;&#1088;&#1086;&#1089; &#1086;&#1093;&#1083;&#1072;&#1078;&#1076;&#1077;&#1085;&#1080;&#1103; &#1080;&#1083;&#1080; &#1087;&#1086;&#1076;&#1086;&#1075;&#1088;&#1077;&#1074;&#1072; &#1074;&#1086;&#1079;&#1076;&#1091;&#1093;&#1072; &#1074; &#1088;&#1072;&#1079;&#1083;&#1080;&#1095;&#1085;&#1099;&#1093; &#1087;&#1086;&#1084;&#1077;&#1097;&#1077;&#1085;&#1080;&#1103;&#1093;. &#1059;&#1089;&#1090;&#1088;&#1086;&#1081;&#1089;&#1090;&#1074;&#1086; &#1089;&#1087;&#1086;&#1089;&#1086;&#1073;&#1085;&#1086; &#1087;&#1086;&#1076;&#1076;&#1077;&#1088;&#1078;&#1080;&#1074;&#1072;&#1090;&#1100; &#1086;&#1087;&#1090;&#1080;&#1084;&#1072;&#1083;&#1100;&#1085;&#1091;&#1102; &#1090;&#1077;&#1084;&#1087;&#1077;&#1088;&#1072;&#1090;&#1091;&#1088;&#1091; &#1074; &#1087;&#1086;&#1084;&#1077;&#1097;&#1077;&#1085;&#1080;&#1080;, &#1086;&#1089;&#1085;&#1072;&#1097;&#1077;&#1085;&#1086; &#1088;&#1077;&#1078;&#1080;&#1084;&#1086;&#1084; &#1082;&#1086;&#1084;&#1092;&#1086;&#1088;&#1090;&#1085;&#1086;&#1075;&#1086; &#1089;&#1085;&#1072;, &#1087;&#1088;&#1080; &#1082;&#1086;&#1090;&#1086;&#1088;&#1086;&#1084; &#1088;&#1072;&#1073;&#1086;&#1090;&#1072;&#1077;&#1090; &#1087;&#1086; &#1089;&#1087;&#1077;&#1094;&#1080;&#1072;&#1083;&#1100;&#1085;&#1086;&#1084;&#1091; &#1072;&#1083;&#1075;&#1086;&#1088;&#1080;&#1090;&#1084;&#1091;. &#1044;&#1083;&#1103; &#1091;&#1087;&#1088;&#1072;&#1074;&#1083;&#1077;&#1085;&#1080;&#1103; &#1082;&#1086;&#1085;&#1076;&#1080;&#1094;&#1080;&#1086;&#1085;&#1077;&#1088;&#1086;&#1084; &#1087;&#1088;&#1077;&#1076;&#1091;&#1089;&#1084;&#1086;&#1090;&#1088;&#1077;&#1085; &#1076;&#1080;&#1089;&#1090;&#1072;&#1085;&#1094;&#1080;&#1086;&#1085;&#1085;&#1099;&#1081; &#1087;&#1091;&#1083;&#1100;&#1090; &#1089; &#1080;&#1085;&#1090;&#1091;&#1080;&#1090;&#1080;&#1074;&#1085;&#1086; &#1087;&#1086;&#1085;&#1103;&#1090;&#1085;&#1099;&#1084; &#1080;&#1085;&#1090;&#1077;&#1088;&#1092;&#1077;&#1081;&#1089;&#1086;&#1084;.<br> <br> Astra &#8212; &#1101;&#1090;&#1086; &#1085;&#1086;&#1074;&#1080;&#1085;&#1082;&#1072; &#1074; &#1072;&#1089;&#1089;&#1086;&#1088;&#1090;&#1080;&#1084;&#1077;&#1085;&#1090;&#1077; &#1090;&#1086;&#1088;&#1075;&#1086;&#1074;&#1086;&#1081; &#1084;&#1072;&#1088;&#1082;&#1080; General Climate. &#1052;&#1086;&#1076;&#1077;&#1083;&#1100;&#1085;&#1099;&#1081; &#1088;&#1103;&#1076; &#1087;&#1088;&#1077;&#1076;&#1089;&#1090;&#1072;&#1074;&#1083;&#1077;&#1085; &#1085;&#1072;&#1089;&#1090;&#1077;&#1085;&#1085;&#1099;&#1084;&#1080; &#1089;&#1087;&#1083;&#1080;&#1090;-&#1089;&#1080;&#1089;&#1090;&#1077;&#1084;&#1072;&#1084;&#1080; &#1076;&#1083;&#1103; &#1073;&#1099;&#1090;&#1086;&#1074;&#1086;&#1075;&#1086; &#1080;&#1089;&#1087;&#1086;&#1083;&#1100;&#1079;&#1086;&#1074;&#1072;&#1085;&#1080;&#1103;. &#1057;&#1077;&#1088;&#1080;&#1103; &#1074;&#1082;&#1083;&#1102;&#1095;&#1072;&#1077;&#1090; &#1084;&#1086;&#1076;&#1077;&#1083;&#1080; &#1086;&#1090; 7000 36000 BTU, &#1082;&#1086;&#1090;&#1086;&#1088;&#1099;&#1077; &#1089; &#1083;&#1077;&#1075;&#1082;&#1086;&#1089;&#1090;&#1100;&#1102; &#1089;&#1084;&#1086;&#1075;&#1091;&#1090; &#1086;&#1073;&#1089;&#1083;&#1091;&#1078;&#1080;&#1074;&#1072;&#1090;&#1100; &#1086;&#1090; 20 &#1076;&#1086; 100 &#1082;&#1074;.&#1084;. &#1050;&#1086;&#1085;&#1076;&#1080;&#1094;&#1080;&#1086;&#1085;&#1077;&#1088;&#1099; &#1093;&#1072;&#1088;&#1072;&#1082;&#1090;&#1077;&#1088;&#1080;&#1079;&#1091;&#1102;&#1090;&#1089;&#1103; &#1096;&#1080;&#1088;&#1086;&#1082;&#1086;&#1081; &#1092;&#1091;&#1085;&#1082;&#1094;&#1080;&#1086;&#1085;&#1072;&#1083;&#1100;&#1085;&#1086;&#1089;&#1090;&#1100;&#1102;, &#1087;&#1088;&#1080;&#1074;&#1083;&#1077;&#1082;&#1072;&#1090;&#1077;&#1083;&#1100;&#1085;&#1086;&#1081; &#1089;&#1090;&#1086;&#1080;&#1084;&#1086;&#1089;&#1090;&#1100;&#1102; &#1080; &#1091;&#1076;&#1086;&#1073;&#1089;&#1090;&#1074;&#1086;&#1084; &#1080;&#1093; &#1101;&#1082;&#1089;&#1087;&#1083;&#1091;&#1072;&#1090;&#1072;&#1094;&#1080;&#1080;.</div> |  |  |  |  | R410A | [19 empty] | 72 |  |  |  |  | A |  |  |  | Белый | [6 empty] | ASTRA | обогрев | Нет | 65 | Да | [26 empty] | 49 / 45 / 41 / 37
https://climatopt.ru/catalog/konditsionery/split_sistema/general_climate/nastennaya_split_sistema_general_climate_gc_a30hr_gu_a30h/ | /upload/resize_cache/iblock/120/400_400_140cd750bba9870f18aada2478b24840a/nastennaya_split_sistema_general_climate_gc_gu_ahr_5.jpg | /upload/resize_cache/iblock/351/400_400_140cd750bba9870f18aada2478b24840a/GC_2020.jpg | [8 empty] | Настенная сплит-система General Climate GC-A30HR/GU-A30H | 71590 | 57234 | Сплит-системы |  | Современная настенная сплит-система General Climate (Дженерал Климат) GC-A07HR/GU-A07H прекрасно решает вопрос охлаждения или подогрева воздуха в различных помещениях. Устройство способно поддерживать оптимальную температуру в помещении, оснащено режимом комфортного сна, при котором работает по специальному алгоритму. Для управления кондиционером предусмотрен дистанционный пульт с интуитивно понятным интерфейсом. Astra — это новинка в ассортименте торговой марки General Climate. Модельный ряд представлен настенными сплит-системами для бытового использования. Серия включает модели от 7000 36000 BTU, которые с легкостью смогут обслуживать от 20 до 100 кв.м. Кондиционеры характеризуются широкой функциональностью, привлекательной стоимостью и удобством их эксплуатации. | <div class="detail_text">&#1057;&#1086;&#1074;&#1088;&#1077;&#1084;&#1077;&#1085;&#1085;&#1072;&#1103; &#1085;&#1072;&#1089;&#1090;&#1077;&#1085;&#1085;&#1072;&#1103; &#1089;&#1087;&#1083;&#1080;&#1090;-&#1089;&#1080;&#1089;&#1090;&#1077;&#1084;&#1072; General Climate (&#1044;&#1078;&#1077;&#1085;&#1077;&#1088;&#1072;&#1083; &#1050;&#1083;&#1080;&#1084;&#1072;&#1090;) GC-A07HR/GU-A07H &#1087;&#1088;&#1077;&#1082;&#1088;&#1072;&#1089;&#1085;&#1086; &#1088;&#1077;&#1096;&#1072;&#1077;&#1090; &#1074;&#1086;&#1087;&#1088;&#1086;&#1089; &#1086;&#1093;&#1083;&#1072;&#1078;&#1076;&#1077;&#1085;&#1080;&#1103; &#1080;&#1083;&#1080; &#1087;&#1086;&#1076;&#1086;&#1075;&#1088;&#1077;&#1074;&#1072; &#1074;&#1086;&#1079;&#1076;&#1091;&#1093;&#1072; &#1074; &#1088;&#1072;&#1079;&#1083;&#1080;&#1095;&#1085;&#1099;&#1093; &#1087;&#1086;&#1084;&#1077;&#1097;&#1077;&#1085;&#1080;&#1103;&#1093;. &#1059;&#1089;&#1090;&#1088;&#1086;&#1081;&#1089;&#1090;&#1074;&#1086; &#1089;&#1087;&#1086;&#1089;&#1086;&#1073;&#1085;&#1086; &#1087;&#1086;&#1076;&#1076;&#1077;&#1088;&#1078;&#1080;&#1074;&#1072;&#1090;&#1100; &#1086;&#1087;&#1090;&#1080;&#1084;&#1072;&#1083;&#1100;&#1085;&#1091;&#1102; &#1090;&#1077;&#1084;&#1087;&#1077;&#1088;&#1072;&#1090;&#1091;&#1088;&#1091; &#1074; &#1087;&#1086;&#1084;&#1077;&#1097;&#1077;&#1085;&#1080;&#1080;, &#1086;&#1089;&#1085;&#1072;&#1097;&#1077;&#1085;&#1086; &#1088;&#1077;&#1078;&#1080;&#1084;&#1086;&#1084; &#1082;&#1086;&#1084;&#1092;&#1086;&#1088;&#1090;&#1085;&#1086;&#1075;&#1086; &#1089;&#1085;&#1072;, &#1087;&#1088;&#1080; &#1082;&#1086;&#1090;&#1086;&#1088;&#1086;&#1084; &#1088;&#1072;&#1073;&#1086;&#1090;&#1072;&#1077;&#1090; &#1087;&#1086; &#1089;&#1087;&#1077;&#1094;&#1080;&#1072;&#1083;&#1100;&#1085;&#1086;&#1084;&#1091; &#1072;&#1083;&#1075;&#1086;&#1088;&#1080;&#1090;&#1084;&#1091;. &#1044;&#1083;&#1103; &#1091;&#1087;&#1088;&#1072;&#1074;&#1083;&#1077;&#1085;&#1080;&#1103; &#1082;&#1086;&#1085;&#1076;&#1080;&#1094;&#1080;&#1086;&#1085;&#1077;&#1088;&#1086;&#1084; &#1087;&#1088;&#1077;&#1076;&#1091;&#1089;&#1084;&#1086;&#1090;&#1088;&#1077;&#1085; &#1076;&#1080;&#1089;&#1090;&#1072;&#1085;&#1094;&#1080;&#1086;&#1085;&#1085;&#1099;&#1081; &#1087;&#1091;&#1083;&#1100;&#1090; &#1089; &#1080;&#1085;&#1090;&#1091;&#1080;&#1090;&#1080;&#1074;&#1085;&#1086; &#1087;&#1086;&#1085;&#1103;&#1090;&#1085;&#1099;&#1084; &#1080;&#1085;&#1090;&#1077;&#1088;&#1092;&#1077;&#1081;&#1089;&#1086;&#1084;.<br> <br> Astra &#8212; &#1101;&#1090;&#1086; &#1085;&#1086;&#1074;&#1080;&#1085;&#1082;&#1072; &#1074; &#1072;&#1089;&#1089;&#1086;&#1088;&#1090;&#1080;&#1084;&#1077;&#1085;&#1090;&#1077; &#1090;&#1086;&#1088;&#1075;&#1086;&#1074;&#1086;&#1081; &#1084;&#1072;&#1088;&#1082;&#1080; General Climate. &#1052;&#1086;&#1076;&#1077;&#1083;&#1100;&#1085;&#1099;&#1081; &#1088;&#1103;&#1076; &#1087;&#1088;&#1077;&#1076;&#1089;&#1090;&#1072;&#1074;&#1083;&#1077;&#1085; &#1085;&#1072;&#1089;&#1090;&#1077;&#1085;&#1085;&#1099;&#1084;&#1080; &#1089;&#1087;&#1083;&#1080;&#1090;-&#1089;&#1080;&#1089;&#1090;&#1077;&#1084;&#1072;&#1084;&#1080; &#1076;&#1083;&#1103; &#1073;&#1099;&#1090;&#1086;&#1074;&#1086;&#1075;&#1086; &#1080;&#1089;&#1087;&#1086;&#1083;&#1100;&#1079;&#1086;&#1074;&#1072;&#1085;&#1080;&#1103;. &#1057;&#1077;&#1088;&#1080;&#1103; &#1074;&#1082;&#1083;&#1102;&#1095;&#1072;&#1077;&#1090; &#1084;&#1086;&#1076;&#1077;&#1083;&#1080; &#1086;&#1090; 7000 36000 BTU, &#1082;&#1086;&#1090;&#1086;&#1088;&#1099;&#1077; &#1089; &#1083;&#1077;&#1075;&#1082;&#1086;&#1089;&#1090;&#1100;&#1102; &#1089;&#1084;&#1086;&#1075;&#1091;&#1090; &#1086;&#1073;&#1089;&#1083;&#1091;&#1078;&#1080;&#1074;&#1072;&#1090;&#1100; &#1086;&#1090; 20 &#1076;&#1086; 100 &#1082;&#1074;.&#1084;. &#1050;&#1086;&#1085;&#1076;&#1080;&#1094;&#1080;&#1086;&#1085;&#1077;&#1088;&#1099; &#1093;&#1072;&#1088;&#1072;&#1082;&#1090;&#1077;&#1088;&#1080;&#1079;&#1091;&#1102;&#1090;&#1089;&#1103; &#1096;&#1080;&#1088;&#1086;&#1082;&#1086;&#1081; &#1092;&#1091;&#1085;&#1082;&#1094;&#1080;&#1086;&#1085;&#1072;&#1083;&#1100;&#1085;&#1086;&#1089;&#1090;&#1100;&#1102;, &#1087;&#1088;&#1080;&#1074;&#1083;&#1077;&#1082;&#1072;&#1090;&#1077;&#1083;&#1100;&#1085;&#1086;&#1081; &#1089;&#1090;&#1086;&#1080;&#1084;&#1086;&#1089;&#1090;&#1100;&#1102; &#1080; &#1091;&#1076;&#1086;&#1073;&#1089;&#1090;&#1074;&#1086;&#1084; &#1080;&#1093; &#1101;&#1082;&#1089;&#1087;&#1083;&#1091;&#1072;&#1090;&#1072;&#1094;&#1080;&#1080;.</div> |  |  |  |  | R410A | [19 empty] | 77 |  |  |  |  | A |  |  |  | Белый | [6 empty] | ASTRA | обогрев | Нет | 80 | Да | [26 empty] | 51 / 48 / 42 / 39
https://climatopt.ru/catalog/konditsionery/split_sistema/general_climate/nastennaya_split_sistema_general_climate_gc_a36hri_gu_a36hi/ | /upload/resize_cache/iblock/351/400_400_140cd750bba9870f18aada2478b24840a/nastennaya_split_sistema_general_climate_gc_gu_ahr_5.jpg | /upload/resize_cache/iblock/f92/400_400_140cd750bba9870f18aada2478b24840a/GC_2020.jpg | [8 empty] | Настенная сплит-система General Climate GC-A36HRi/GU-A36Hi | 99636 | 57235 | Сплит-системы |  | Современная настенная сплит-система General Climate (Дженерал Климат) GC-A07HR/GU-A07H прекрасно решает вопрос охлаждения или подогрева воздуха в различных помещениях. Устройство способно поддерживать оптимальную температуру в помещении, оснащено режимом комфортного сна, при котором работает по специальному алгоритму. Для управления кондиционером предусмотрен дистанционный пульт с интуитивно понятным интерфейсом. Astra — это новинка в ассортименте торговой марки General Climate. Модельный ряд представлен настенными сплит-системами для бытового использования. Серия включает модели от 7000 36000 BTU, которые с легкостью смогут обслуживать от 20 до 100 кв.м. Кондиционеры характеризуются широкой функциональностью, привлекательной стоимостью и удобством их эксплуатации. | <div class="detail_text">&#1057;&#1086;&#1074;&#1088;&#1077;&#1084;&#1077;&#1085;&#1085;&#1072;&#1103; &#1085;&#1072;&#1089;&#1090;&#1077;&#1085;&#1085;&#1072;&#1103; &#1089;&#1087;&#1083;&#1080;&#1090;-&#1089;&#1080;&#1089;&#1090;&#1077;&#1084;&#1072; General Climate (&#1044;&#1078;&#1077;&#1085;&#1077;&#1088;&#1072;&#1083; &#1050;&#1083;&#1080;&#1084;&#1072;&#1090;) GC-A07HR/GU-A07H &#1087;&#1088;&#1077;&#1082;&#1088;&#1072;&#1089;&#1085;&#1086; &#1088;&#1077;&#1096;&#1072;&#1077;&#1090; &#1074;&#1086;&#1087;&#1088;&#1086;&#1089; &#1086;&#1093;&#1083;&#1072;&#1078;&#1076;&#1077;&#1085;&#1080;&#1103; &#1080;&#1083;&#1080; &#1087;&#1086;&#1076;&#1086;&#1075;&#1088;&#1077;&#1074;&#1072; &#1074;&#1086;&#1079;&#1076;&#1091;&#1093;&#1072; &#1074; &#1088;&#1072;&#1079;&#1083;&#1080;&#1095;&#1085;&#1099;&#1093; &#1087;&#1086;&#1084;&#1077;&#1097;&#1077;&#1085;&#1080;&#1103;&#1093;. &#1059;&#1089;&#1090;&#1088;&#1086;&#1081;&#1089;&#1090;&#1074;&#1086; &#1089;&#1087;&#1086;&#1089;&#1086;&#1073;&#1085;&#1086; &#1087;&#1086;&#1076;&#1076;&#1077;&#1088;&#1078;&#1080;&#1074;&#1072;&#1090;&#1100; &#1086;&#1087;&#1090;&#1080;&#1084;&#1072;&#1083;&#1100;&#1085;&#1091;&#1102; &#1090;&#1077;&#1084;&#1087;&#1077;&#1088;&#1072;&#1090;&#1091;&#1088;&#1091; &#1074; &#1087;&#1086;&#1084;&#1077;&#1097;&#1077;&#1085;&#1080;&#1080;, &#1086;&#1089;&#1085;&#1072;&#1097;&#1077;&#1085;&#1086; &#1088;&#1077;&#1078;&#1080;&#1084;&#1086;&#1084; &#1082;&#1086;&#1084;&#1092;&#1086;&#1088;&#1090;&#1085;&#1086;&#1075;&#1086; &#1089;&#1085;&#1072;, &#1087;&#1088;&#1080; &#1082;&#1086;&#1090;&#1086;&#1088;&#1086;&#1084; &#1088;&#1072;&#1073;&#1086;&#1090;&#1072;&#1077;&#1090; &#1087;&#1086; &#1089;&#1087;&#1077;&#1094;&#1080;&#1072;&#1083;&#1100;&#1085;&#1086;&#1084;&#1091; &#1072;&#1083;&#1075;&#1086;&#1088;&#1080;&#1090;&#1084;&#1091;. &#1044;&#1083;&#1103; &#1091;&#1087;&#1088;&#1072;&#1074;&#1083;&#1077;&#1085;&#1080;&#1103; &#1082;&#1086;&#1085;&#1076;&#1080;&#1094;&#1080;&#1086;&#1085;&#1077;&#1088;&#1086;&#1084; &#1087;&#1088;&#1077;&#1076;&#1091;&#1089;&#1084;&#1086;&#1090;&#1088;&#1077;&#1085; &#1076;&#1080;&#1089;&#1090;&#1072;&#1085;&#1094;&#1080;&#1086;&#1085;&#1085;&#1099;&#1081; &#1087;&#1091;&#1083;&#1100;&#1090; &#1089; &#1080;&#1085;&#1090;&#1091;&#1080;&#1090;&#1080;&#1074;&#1085;&#1086; &#1087;&#1086;&#1085;&#1103;&#1090;&#1085;&#1099;&#1084; &#1080;&#1085;&#1090;&#1077;&#1088;&#1092;&#1077;&#1081;&#1089;&#1086;&#1084;.<br> <br> Astra &#8212; &#1101;&#1090;&#1086; &#1085;&#1086;&#1074;&#1080;&#1085;&#1082;&#1072; &#1074; &#1072;&#1089;&#1089;&#1086;&#1088;&#1090;&#1080;&#1084;&#1077;&#1085;&#1090;&#1077; &#1090;&#1086;&#1088;&#1075;&#1086;&#1074;&#1086;&#1081; &#1084;&#1072;&#1088;&#1082;&#1080; General Climate. &#1052;&#1086;&#1076;&#1077;&#1083;&#1100;&#1085;&#1099;&#1081; &#1088;&#1103;&#1076; &#1087;&#1088;&#1077;&#1076;&#1089;&#1090;&#1072;&#1074;&#1083;&#1077;&#1085; &#1085;&#1072;&#1089;&#1090;&#1077;&#1085;&#1085;&#1099;&#1084;&#1080; &#1089;&#1087;&#1083;&#1080;&#1090;-&#1089;&#1080;&#1089;&#1090;&#1077;&#1084;&#1072;&#1084;&#1080; &#1076;&#1083;&#1103; &#1073;&#1099;&#1090;&#1086;&#1074;&#1086;&#1075;&#1086; &#1080;&#1089;&#1087;&#1086;&#1083;&#1100;&#1079;&#1086;&#1074;&#1072;&#1085;&#1080;&#1103;. &#1057;&#1077;&#1088;&#1080;&#1103; &#1074;&#1082;&#1083;&#1102;&#1095;&#1072;&#1077;&#1090; &#1084;&#1086;&#1076;&#1077;&#1083;&#1080; &#1086;&#1090; 7000 36000 BTU, &#1082;&#1086;&#1090;&#1086;&#1088;&#1099;&#1077; &#1089; &#1083;&#1077;&#1075;&#1082;&#1086;&#1089;&#1090;&#1100;&#1102; &#1089;&#1084;&#1086;&#1075;&#1091;&#1090; &#1086;&#1073;&#1089;&#1083;&#1091;&#1078;&#1080;&#1074;&#1072;&#1090;&#1100; &#1086;&#1090; 20 &#1076;&#1086; 100 &#1082;&#1074;.&#1084;. &#1050;&#1086;&#1085;&#1076;&#1080;&#1094;&#1080;&#1086;&#1085;&#1077;&#1088;&#1099; &#1093;&#1072;&#1088;&#1072;&#1082;&#1090;&#1077;&#1088;&#1080;&#1079;&#1091;&#1102;&#1090;&#1089;&#1103; &#1096;&#1080;&#1088;&#1086;&#1082;&#1086;&#1081; &#1092;&#1091;&#1085;&#1082;&#1094;&#1080;&#1086;&#1085;&#1072;&#1083;&#1100;&#1085;&#1086;&#1089;&#1090;&#1100;&#1102;, &#1087;&#1088;&#1080;&#1074;&#1083;&#1077;&#1082;&#1072;&#1090;&#1077;&#1083;&#1100;&#1085;&#1086;&#1081; &#1089;&#1090;&#1086;&#1080;&#1084;&#1086;&#1089;&#1090;&#1100;&#1102; &#1080; &#1091;&#1076;&#1086;&#1073;&#1089;&#1090;&#1074;&#1086;&#1084; &#1080;&#1093; &#1101;&#1082;&#1089;&#1087;&#1083;&#1091;&#1072;&#1090;&#1072;&#1094;&#1080;&#1080;.</div> |  |  |  |  | R410A | [19 empty] | 95 |  |  |  |  | A |  |  |  | Белый | [6 empty] | ASTRA | обогрев | Нет | 100 | Да | [26 empty] | 54 / 50 / 46
https://climatopt.ru/catalog/konditsionery/split_sistema/general_climate/nastennaya_split_sistema_general_climate_gc_eaf09hr_gu_eaf09h/ | /upload/resize_cache/iblock/a3d/400_400_140cd750bba9870f18aada2478b24840a/nastennaya_split_sistema_general_climate_gc_gu_ahr_5.jpg | /upload/resize_cache/iblock/b05/400_400_140cd750bba9870f18aada2478b24840a/GC_2020.jpg | [8 empty] | Настенная сплит-система General Climate GC-EAF09HR/GU-EAF09H | 30998 | 57223 | Сплит-системы |  | Настенный инверторный кондиционер General Climate серии Africa GC- EAF09HRN1/GU-EAF09HRN1 отличается высокой эффективностью, бесшумностью, компактностью, простотой монтажа и обслуживания, благодаря чему достаточно популярен в наши дни. Инвертор - это блок управления электродвигателем компрессора, который регулирует частоту вращения за счет изменения частоты питающего напряжения. Инверторный блок управления электродвигателем компрессора позволяет обеспечить Вам: -быстрое достижение заданной температуры с ее точным поддержанием -экономию электроэнергии -снижение уровня шума кондиционера Очищение воздуха с помощью настенной инверторной сплит-системы General Climate серии Africa происходит благодаря наличию специальных фильтров, которые быстро избавят Вас от неприятных запахов и вредных частиц. Фильтры кондиционера достаточно просты в обслуживании, что облегчает использование данной техники. ПЛАЗМЕННЫЙ ФИЛЬТР ОЧИСТКИ ВОЗДУХА - эффективно очищает воздух от пыли, дыма и неприятных запахов, задерживая 95% примесей и загрязнений. Эффект достигается за счет мощной ионизации воздуха под напряжением ~5000 В и последующей частичной разрядки с помощью катализатора. Также происходит удаление аллергенов. Интенсивность запаха в помещении снижается за 30 минут в 5 раз, а за 1 час работы кондиционера с плазменным фильтром запахи устраняются практически полностью. Уже через 10 минут работы кондиционера с плазменным фильтром пыли станет вдвое меньше, а через полчаса ее практически не останется в воздухе. Низкотемпературный газоразрядный плазменный фильтр генерирует заряженные (электроны и ионы), нейтральные (атомы и молекулы) частицы, некоторые активные продукты плазмохимических реакций и частично – ультрафиолетовое излучение. Он способен окислять микроорганизмы, разрушать оболочки и ДНК бактерий и вирусов. Оставаясь холодной, плазма при этом не разрушает термочувствительные материалы, что позволяет использовать ее как универсальный стерилизатор. В отличие от традиционно используемых способов стерилизации газоразрядный метод стерилизации на основе низкотемпературной плазмы обладает рядом принципиальных преимуществ: – активно разрушает белковую оболочку бактерий и вирусов; – существенно уменьшает необходимость в других типах фильтрации; – преобразует радикалы в безвредную воду и кислород; – генерирует сильный, направленный, объемный поток заряженных частиц и свободных электронов; – обладает широкой зоной действия – весь объем помещения; – эффективно собирает пыль, никотин, пыльцу и т.п. ФОТОКАТАЛИТИЧЕСКИЙ ФИЛЬТР - Фотокаталитический фильтр отличаются от других типов фильтров тем, что он не накапливает загрязнители, а разлагает их на безвредные вещества. Фотокаталитический фильтр очищает воздух от большинства вредных примесей, в том числе от вирусов и газовых загрязнений, поглощает и обезвреживает, неприятные запахи и вредные химические вещества (например, формальдегид). Особенностью фотокаталитических фильтров является то, что их эффективность не уменьшается в процессе работы. Этот фильтр обладает способностью к регенерации своих свойств при помощи прямого солнечного света. Вам нужно лишь иногда вынуть его из кондиционера и подержать на свету. Воздействие УФ-излучения на соединения, содержащиеся в этом фильтре вызывает появление гидроксильных радикалов, убивающих болезнетворные микроорганизмы. КАТЕХИНОВЫЙ ФИЛЬТР - Катехиновый фильтр содержит катехин – природное антивирусное и антибактериальное вещество, сильный антиоксидант. Он способен обезвреживать вирусы и бактерии, обволакивая их оболочкой и нарушая способность прикрепляться к клеткам и заражать их, предотвращая тем самым распространение заразных заболеваний. В воздухе, прошедшем через катехиновый фильтр, дезактивируется 98% вирусов, таких как: стафилококки, стрептококки, сальмонеллы и др. Функции настенной инверторной сплит-системы General Climate серии Africa GC-EAF09HRN1/GU-EAF09HRN1: – автоматический перезапуск - настенные инверторные кондиционеры General Climate автоматически возобновляют работу в прежнем режиме после перерыва в подаче электропитания (функция Auto- Restart). Поэтому после перебоя питания Вам не придется заново устанавливать параметры работы кондиционера: режим, температуру воздуха, скорость вентилятора. – режим «СОН» - во время сна человек меньше двигается, поэтому ему требуется менее интенсивное охлаждение. «Sleep Mode», или режим «СОН», создает идеальные условия для отдыха — оптимальную температуру и низкий уровень шума вентилятора. Продолжительность режима — 7 часов (обычная длительность ночного сна). В режиме «СОН» вентилятор внутреннего блока переключается на малые обороты, чтобы снизить шум. Температура постепенно меняется. – таймер - кондиционер позволяет осуществить программирование включения / выключения системы по таймеру в диапазоне до 24 часов. – режим автожалюзи - под действием естественной конвекции теплый воздух поднимается к потолку, а холодный опускается вниз, к полу. Это создает «неудобную» разницу температур между потолком и полом. Жалюзи настенных кондиционеров General Climate могут изменять направление воздушного потока в зависимости от режима работы. В режиме охлаждения холодный воздух подается вверх, в режиме обогрева – теплый воздух подается вниз. Таким образом, обеспечивается правильная циркуляция и равномерное перемешивание воздуха в помещении. \- компенсация разницы температур (режим обогрева, опция) - Температура воздуха у потолка помещения обычно выше, чем возле пола. Это происходит потому, что теплый воздух легче холодного и поднимается вверх. Например, если возле пола температура +230С, то у потолка она составит примерно +250С. Кондиционеры General Climate в режиме обогрева учитывают разницу температур между полом и потолоком помещения и компенсируют ее. В результате, помещение прогревается равномерно, и находящиеся в нем люди чувствуют себя более комфортно. \- работа при низкой температуре на улице - Кондиционеры General Climate могут работать даже зимой, когда температура на улице опускается до -70С. Обогрев помещения при помощи кондиционера с тепловым насосом гораздо экономичнее, чем при использовании обычного электрического обогревателя (тратится в 3-4 раза меньше электроэнергии). С дополнительным комплектом оборудования для работы при низкой температуре (Low ambient kit) настенные кондиционеры могут работать при температуре до -150С (опция). Размеры настенных инвертерных кондиционеров General Climate меньше, чем у аналогов той же производительности, что облегчает их монтаж и обслуживание. | <div class="detail_text">&#1053;&#1072;&#1089;&#1090;&#1077;&#1085;&#1085;&#1099;&#1081; &#1080;&#1085;&#1074;&#1077;&#1088;&#1090;&#1086;&#1088;&#1085;&#1099;&#1081; &#1082;&#1086;&#1085;&#1076;&#1080;&#1094;&#1080;&#1086;&#1085;&#1077;&#1088; General Climate &#1089;&#1077;&#1088;&#1080;&#1080; Africa GC-EAF09HRN1/GU-EAF09HRN1 &#1086;&#1090;&#1083;&#1080;&#1095;&#1072;&#1077;&#1090;&#1089;&#1103; &#1074;&#1099;&#1089;&#1086;&#1082;&#1086;&#1081; &#1101;&#1092;&#1092;&#1077;&#1082;&#1090;&#1080;&#1074;&#1085;&#1086;&#1089;&#1090;&#1100;&#1102;, &#1073;&#1077;&#1089;&#1096;&#1091;&#1084;&#1085;&#1086;&#1089;&#1090;&#1100;&#1102;, &#1082;&#1086;&#1084;&#1087;&#1072;&#1082;&#1090;&#1085;&#1086;&#1089;&#1090;&#1100;&#1102;, &#1087;&#1088;&#1086;&#1089;&#1090;&#1086;&#1090;&#1086;&#1081; &#1084;&#1086;&#1085;&#1090;&#1072;&#1078;&#1072; &#1080; &#1086;&#1073;&#1089;&#1083;&#1091;&#1078;&#1080;&#1074;&#1072;&#1085;&#1080;&#1103;, &#1073;&#1083;&#1072;&#1075;&#1086;&#1076;&#1072;&#1088;&#1103; &#1095;&#1077;&#1084;&#1091; &#1076;&#1086;&#1089;&#1090;&#1072;&#1090;&#1086;&#1095;&#1085;&#1086; &#1087;&#1086;&#1087;&#1091;&#1083;&#1103;&#1088;&#1077;&#1085; &#1074; &#1085;&#1072;&#1096;&#1080; &#1076;&#1085;&#1080;.<br> <br> &#1048;&#1085;&#1074;&#1077;&#1088;&#1090;&#1086;&#1088;&#160;- &#1101;&#1090;&#1086; &#1073;&#1083;&#1086;&#1082; &#1091;&#1087;&#1088;&#1072;&#1074;&#1083;&#1077;&#1085;&#1080;&#1103; &#1101;&#1083;&#1077;&#1082;&#1090;&#1088;&#1086;&#1076;&#1074;&#1080;&#1075;&#1072;&#1090;&#1077;&#1083;&#1077;&#1084; &#1082;&#1086;&#1084;&#1087;&#1088;&#1077;&#1089;&#1089;&#1086;&#1088;&#1072;, &#1082;&#1086;&#1090;&#1086;&#1088;&#1099;&#1081; &#1088;&#1077;&#1075;&#1091;&#1083;&#1080;&#1088;&#1091;&#1077;&#1090; &#1095;&#1072;&#1089;&#1090;&#1086;&#1090;&#1091; &#1074;&#1088;&#1072;&#1097;&#1077;&#1085;&#1080;&#1103; &#1079;&#1072; &#1089;&#1095;&#1077;&#1090; &#1080;&#1079;&#1084;&#1077;&#1085;&#1077;&#1085;&#1080;&#1103; &#1095;&#1072;&#1089;&#1090;&#1086;&#1090;&#1099; &#1087;&#1080;&#1090;&#1072;&#1102;&#1097;&#1077;&#1075;&#1086; &#1085;&#1072;&#1087;&#1088;&#1103;&#1078;&#1077;&#1085;&#1080;&#1103;.<br> <br> &#1048;&#1085;&#1074;&#1077;&#1088;&#1090;&#1086;&#1088;&#1085;&#1099;&#1081; &#1073;&#1083;&#1086;&#1082; &#1091;&#1087;&#1088;&#1072;&#1074;&#1083;&#1077;&#1085;&#1080;&#1103; &#1101;&#1083;&#1077;&#1082;&#1090;&#1088;&#1086;&#1076;&#1074;&#1080;&#1075;&#1072;&#1090;&#1077;&#1083;&#1077;&#1084; &#1082;&#1086;&#1084;&#1087;&#1088;&#1077;&#1089;&#1089;&#1086;&#1088;&#1072; &#1087;&#1086;&#1079;&#1074;&#1086;&#1083;&#1103;&#1077;&#1090; &#1086;&#1073;&#1077;&#1089;&#1087;&#1077;&#1095;&#1080;&#1090;&#1100; &#1042;&#1072;&#1084;:<br> <br> -&#1073;&#1099;&#1089;&#1090;&#1088;&#1086;&#1077; &#1076;&#1086;&#1089;&#1090;&#1080;&#1078;&#1077;&#1085;&#1080;&#1077; &#1079;&#1072;&#1076;&#1072;&#1085;&#1085;&#1086;&#1081; &#1090;&#1077;&#1084;&#1087;&#1077;&#1088;&#1072;&#1090;&#1091;&#1088;&#1099; &#1089; &#1077;&#1077; &#1090;&#1086;&#1095;&#1085;&#1099;&#1084; &#1087;&#1086;&#1076;&#1076;&#1077;&#1088;&#1078;&#1072;&#1085;&#1080;&#1077;&#1084;<br> <br> -&#1101;&#1082;&#1086;&#1085;&#1086;&#1084;&#1080;&#1102; &#1101;&#1083;&#1077;&#1082;&#1090;&#1088;&#1086;&#1101;&#1085;&#1077;&#1088;&#1075;&#1080;&#1080;<br> <br> -&#1089;&#1085;&#1080;&#1078;&#1077;&#1085;&#1080;&#1077; &#1091;&#1088;&#1086;&#1074;&#1085;&#1103; &#1096;&#1091;&#1084;&#1072; &#1082;&#1086;&#1085;&#1076;&#1080;&#1094;&#1080;&#1086;&#1085;&#1077;&#1088;&#1072;<br> <br> &#1054;&#1095;&#1080;&#1097;&#1077;&#1085;&#1080;&#1077; &#1074;&#1086;&#1079;&#1076;&#1091;&#1093;&#1072; &#1089; &#1087;&#1086;&#1084;&#1086;&#1097;&#1100;&#1102; &#1085;&#1072;&#1089;&#1090;&#1077;&#1085;&#1085;&#1086;&#1081; &#1080;&#1085;&#1074;&#1077;&#1088;&#1090;&#1086;&#1088;&#1085;&#1086;&#1081; &#1089;&#1087;&#1083;&#1080;&#1090;-&#1089;&#1080;&#1089;&#1090;&#1077;&#1084;&#1099; General Climate &#1089;&#1077;&#1088;&#1080;&#1080; Africa &#1087;&#1088;&#1086;&#1080;&#1089;&#1093;&#1086;&#1076;&#1080;&#1090; &#1073;&#1083;&#1072;&#1075;&#1086;&#1076;&#1072;&#1088;&#1103; &#1085;&#1072;&#1083;&#1080;&#1095;&#1080;&#1102; &#1089;&#1087;&#1077;&#1094;&#1080;&#1072;&#1083;&#1100;&#1085;&#1099;&#1093; &#1092;&#1080;&#1083;&#1100;&#1090;&#1088;&#1086;&#1074;, &#1082;&#1086;&#1090;&#1086;&#1088;&#1099;&#1077; &#1073;&#1099;&#1089;&#1090;&#1088;&#1086; &#1080;&#1079;&#1073;&#1072;&#1074;&#1103;&#1090; &#1042;&#1072;&#1089; &#1086;&#1090; &#1085;&#1077;&#1087;&#1088;&#1080;&#1103;&#1090;&#1085;&#1099;&#1093; &#1079;&#1072;&#1087;&#1072;&#1093;&#1086;&#1074; &#1080; &#1074;&#1088;&#1077;&#1076;&#1085;&#1099;&#1093; &#1095;&#1072;&#1089;&#1090;&#1080;&#1094;. &#1060;&#1080;&#1083;&#1100;&#1090;&#1088;&#1099; &#1082;&#1086;&#1085;&#1076;&#1080;&#1094;&#1080;&#1086;&#1085;&#1077;&#1088;&#1072; &#1076;&#1086;&#1089;&#1090;&#1072;&#1090;&#1086;&#1095;&#1085;&#1086; &#1087;&#1088;&#1086;&#1089;&#1090;&#1099; &#1074; &#1086;&#1073;&#1089;&#1083;&#1091;&#1078;&#1080;&#1074;&#1072;&#1085;&#1080;&#1080;, &#1095;&#1090;&#1086; &#1086;&#1073;&#1083;&#1077;&#1075;&#1095;&#1072;&#1077;&#1090; &#1080;&#1089;&#1087;&#1086;&#1083;&#1100;&#1079;&#1086;&#1074;&#1072;&#1085;&#1080;&#1077; &#1076;&#1072;&#1085;&#1085;&#1086;&#1081; &#1090;&#1077;&#1093;&#1085;&#1080;&#1082;&#1080;.<br> <br> &#1055;&#1051;&#1040;&#1047;&#1052;&#1045;&#1053;&#1053;&#1067;&#1049; &#1060;&#1048;&#1051;&#1068;&#1058;&#1056; &#1054;&#1063;&#1048;&#1057;&#1058;&#1050;&#1048; &#1042;&#1054;&#1047;&#1044;&#1059;&#1061;&#1040;&#160;- &#1101;&#1092;&#1092;&#1077;&#1082;&#1090;&#1080;&#1074;&#1085;&#1086; &#1086;&#1095;&#1080;&#1097;&#1072;&#1077;&#1090; &#1074;&#1086;&#1079;&#1076;&#1091;&#1093; &#1086;&#1090; &#1087;&#1099;&#1083;&#1080;, &#1076;&#1099;&#1084;&#1072; &#1080; &#1085;&#1077;&#1087;&#1088;&#1080;&#1103;&#1090;&#1085;&#1099;&#1093; &#1079;&#1072;&#1087;&#1072;&#1093;&#1086;&#1074;, &#1079;&#1072;&#1076;&#1077;&#1088;&#1078;&#1080;&#1074;&#1072;&#1103; 95% &#1087;&#1088;&#1080;&#1084;&#1077;&#1089;&#1077;&#1081; &#1080; &#1079;&#1072;&#1075;&#1088;&#1103;&#1079;&#1085;&#1077;&#1085;&#1080;&#1081;. &#1069;&#1092;&#1092;&#1077;&#1082;&#1090; &#1076;&#1086;&#1089;&#1090;&#1080;&#1075;&#1072;&#1077;&#1090;&#1089;&#1103; &#1079;&#1072; &#1089;&#1095;&#1077;&#1090; &#1084;&#1086;&#1097;&#1085;&#1086;&#1081; &#1080;&#1086;&#1085;&#1080;&#1079;&#1072;&#1094;&#1080;&#1080; &#1074;&#1086;&#1079;&#1076;&#1091;&#1093;&#1072; &#1087;&#1086;&#1076; &#1085;&#1072;&#1087;&#1088;&#1103;&#1078;&#1077;&#1085;&#1080;&#1077;&#1084; ~5000 &#1042; &#1080; &#1087;&#1086;&#1089;&#1083;&#1077;&#1076;&#1091;&#1102;&#1097;&#1077;&#1081; &#1095;&#1072;&#1089;&#1090;&#1080;&#1095;&#1085;&#1086;&#1081; &#1088;&#1072;&#1079;&#1088;&#1103;&#1076;&#1082;&#1080; &#1089; &#1087;&#1086;&#1084;&#1086;&#1097;&#1100;&#1102; &#1082;&#1072;&#1090;&#1072;&#1083;&#1080;&#1079;&#1072;&#1090;&#1086;&#1088;&#1072;. &#1058;&#1072;&#1082;&#1078;&#1077; &#1087;&#1088;&#1086;&#1080;&#1089;&#1093;&#1086;&#1076;&#1080;&#1090; &#1091;&#1076;&#1072;&#1083;&#1077;&#1085;&#1080;&#1077; &#1072;&#1083;&#1083;&#1077;&#1088;&#1075;&#1077;&#1085;&#1086;&#1074;. &#1048;&#1085;&#1090;&#1077;&#1085;&#1089;&#1080;&#1074;&#1085;&#1086;&#1089;&#1090;&#1100; &#1079;&#1072;&#1087;&#1072;&#1093;&#1072; &#1074; &#1087;&#1086;&#1084;&#1077;&#1097;&#1077;&#1085;&#1080;&#1080; &#1089;&#1085;&#1080;&#1078;&#1072;&#1077;&#1090;&#1089;&#1103; &#1079;&#1072; 30 &#1084;&#1080;&#1085;&#1091;&#1090; &#1074; 5 &#1088;&#1072;&#1079;, &#1072; &#1079;&#1072; 1 &#1095;&#1072;&#1089; &#1088;&#1072;&#1073;&#1086;&#1090;&#1099; &#1082;&#1086;&#1085;&#1076;&#1080;&#1094;&#1080;&#1086;&#1085;&#1077;&#1088;&#1072; &#1089; &#1087;&#1083;&#1072;&#1079;&#1084;&#1077;&#1085;&#1085;&#1099;&#1084; &#1092;&#1080;&#1083;&#1100;&#1090;&#1088;&#1086;&#1084; &#1079;&#1072;&#1087;&#1072;&#1093;&#1080; &#1091;&#1089;&#1090;&#1088;&#1072;&#1085;&#1103;&#1102;&#1090;&#1089;&#1103; &#1087;&#1088;&#1072;&#1082;&#1090;&#1080;&#1095;&#1077;&#1089;&#1082;&#1080; &#1087;&#1086;&#1083;&#1085;&#1086;&#1089;&#1090;&#1100;&#1102;. &#1059;&#1078;&#1077; &#1095;&#1077;&#1088;&#1077;&#1079; 10 &#1084;&#1080;&#1085;&#1091;&#1090; &#1088;&#1072;&#1073;&#1086;&#1090;&#1099; &#1082;&#1086;&#1085;&#1076;&#1080;&#1094;&#1080;&#1086;&#1085;&#1077;&#1088;&#1072; &#1089; &#1087;&#1083;&#1072;&#1079;&#1084;&#1077;&#1085;&#1085;&#1099;&#1084; &#1092;&#1080;&#1083;&#1100;&#1090;&#1088;&#1086;&#1084; &#1087;&#1099;&#1083;&#1080; &#1089;&#1090;&#1072;&#1085;&#1077;&#1090; &#1074;&#1076;&#1074;&#1086;&#1077; &#1084;&#1077;&#1085;&#1100;&#1096;&#1077;, &#1072; &#1095;&#1077;&#1088;&#1077;&#1079; &#1087;&#1086;&#1083;&#1095;&#1072;&#1089;&#1072; &#1077;&#1077; &#1087;&#1088;&#1072;&#1082;&#1090;&#1080;&#1095;&#1077;&#1089;&#1082;&#1080; &#1085;&#1077; &#1086;&#1089;&#1090;&#1072;&#1085;&#1077;&#1090;&#1089;&#1103; &#1074; &#1074;&#1086;&#1079;&#1076;&#1091;&#1093;&#1077;. &#1053;&#1080;&#1079;&#1082;&#1086;&#1090;&#1077;&#1084;&#1087;&#1077;&#1088;&#1072;&#1090;&#1091;&#1088;&#1085;&#1099;&#1081; &#1075;&#1072;&#1079;&#1086;&#1088;&#1072;&#1079;&#1088;&#1103;&#1076;&#1085;&#1099;&#1081; &#1087;&#1083;&#1072;&#1079;&#1084;&#1077;&#1085;&#1085;&#1099;&#1081; &#1092;&#1080;&#1083;&#1100;&#1090;&#1088; &#1075;&#1077;&#1085;&#1077;&#1088;&#1080;&#1088;&#1091;&#1077;&#1090; &#1079;&#1072;&#1088;&#1103;&#1078;&#1077;&#1085;&#1085;&#1099;&#1077; (&#1101;&#1083;&#1077;&#1082;&#1090;&#1088;&#1086;&#1085;&#1099; &#1080; &#1080;&#1086;&#1085;&#1099;), &#1085;&#1077;&#1081;&#1090;&#1088;&#1072;&#1083;&#1100;&#1085;&#1099;&#1077; (&#1072;&#1090;&#1086;&#1084;&#1099; &#1080; &#1084;&#1086;&#1083;&#1077;&#1082;&#1091;&#1083;&#1099;) &#1095;&#1072;&#1089;&#1090;&#1080;&#1094;&#1099;, &#1085;&#1077;&#1082;&#1086;&#1090;&#1086;&#1088;&#1099;&#1077; &#1072;&#1082;&#1090;&#1080;&#1074;&#1085;&#1099;&#1077; &#1087;&#1088;&#1086;&#1076;&#1091;&#1082;&#1090;&#1099; &#1087;&#1083;&#1072;&#1079;&#1084;&#1086;&#1093;&#1080;&#1084;&#1080;&#1095;&#1077;&#1089;&#1082;&#1080;&#1093; &#1088;&#1077;&#1072;&#1082;&#1094;&#1080;&#1081; &#1080; &#1095;&#1072;&#1089;&#1090;&#1080;&#1095;&#1085;&#1086; &#8211; &#1091;&#1083;&#1100;&#1090;&#1088;&#1072;&#1092;&#1080;&#1086;&#1083;&#1077;&#1090;&#1086;&#1074;&#1086;&#1077; &#1080;&#1079;&#1083;&#1091;&#1095;&#1077;&#1085;&#1080;&#1077;. &#1054;&#1085; &#1089;&#1087;&#1086;&#1089;&#1086;&#1073;&#1077;&#1085; &#1086;&#1082;&#1080;&#1089;&#1083;&#1103;&#1090;&#1100; &#1084;&#1080;&#1082;&#1088;&#1086;&#1086;&#1088;&#1075;&#1072;&#1085;&#1080;&#1079;&#1084;&#1099;, &#1088;&#1072;&#1079;&#1088;&#1091;&#1096;&#1072;&#1090;&#1100; &#1086;&#1073;&#1086;&#1083;&#1086;&#1095;&#1082;&#1080; &#1080; &#1044;&#1053;&#1050; &#1073;&#1072;&#1082;&#1090;&#1077;&#1088;&#1080;&#1081; &#1080; &#1074;&#1080;&#1088;&#1091;&#1089;&#1086;&#1074;. &#1054;&#1089;&#1090;&#1072;&#1074;&#1072;&#1103;&#1089;&#1100; &#1093;&#1086;&#1083;&#1086;&#1076;&#1085;&#1086;&#1081;, &#1087;&#1083;&#1072;&#1079;&#1084;&#1072; &#1087;&#1088;&#1080; &#1101;&#1090;&#1086;&#1084; &#1085;&#1077; &#1088;&#1072;&#1079;&#1088;&#1091;&#1096;&#1072;&#1077;&#1090; &#1090;&#1077;&#1088;&#1084;&#1086;&#1095;&#1091;&#1074;&#1089;&#1090;&#1074;&#1080;&#1090;&#1077;&#1083;&#1100;&#1085;&#1099;&#1077; &#1084;&#1072;&#1090;&#1077;&#1088;&#1080;&#1072;&#1083;&#1099;, &#1095;&#1090;&#1086; &#1087;&#1086;&#1079;&#1074;&#1086;&#1083;&#1103;&#1077;&#1090; &#1080;&#1089;&#1087;&#1086;&#1083;&#1100;&#1079;&#1086;&#1074;&#1072;&#1090;&#1100; &#1077;&#1077; &#1082;&#1072;&#1082; &#1091;&#1085;&#1080;&#1074;&#1077;&#1088;&#1089;&#1072;&#1083;&#1100;&#1085;&#1099;&#1081; &#1089;&#1090;&#1077;&#1088;&#1080;&#1083;&#1080;&#1079;&#1072;&#1090;&#1086;&#1088;.<br> <br> &#1042; &#1086;&#1090;&#1083;&#1080;&#1095;&#1080;&#1077; &#1086;&#1090; &#1090;&#1088;&#1072;&#1076;&#1080;&#1094;&#1080;&#1086;&#1085;&#1085;&#1086; &#1080;&#1089;&#1087;&#1086;&#1083;&#1100;&#1079;&#1091;&#1077;&#1084;&#1099;&#1093; &#1089;&#1087;&#1086;&#1089;&#1086;&#1073;&#1086;&#1074; &#1089;&#1090;&#1077;&#1088;&#1080;&#1083;&#1080;&#1079;&#1072;&#1094;&#1080;&#1080; &#1075;&#1072;&#1079;&#1086;&#1088;&#1072;&#1079;&#1088;&#1103;&#1076;&#1085;&#1099;&#1081; &#1084;&#1077;&#1090;&#1086;&#1076; &#1089;&#1090;&#1077;&#1088;&#1080;&#1083;&#1080;&#1079;&#1072;&#1094;&#1080;&#1080; &#1085;&#1072; &#1086;&#1089;&#1085;&#1086;&#1074;&#1077; &#1085;&#1080;&#1079;&#1082;&#1086;&#1090;&#1077;&#1084;&#1087;&#1077;&#1088;&#1072;&#1090;&#1091;&#1088;&#1085;&#1086;&#1081; &#1087;&#1083;&#1072;&#1079;&#1084;&#1099; &#1086;&#1073;&#1083;&#1072;&#1076;&#1072;&#1077;&#1090; &#1088;&#1103;&#1076;&#1086;&#1084; &#1087;&#1088;&#1080;&#1085;&#1094;&#1080;&#1087;&#1080;&#1072;&#1083;&#1100;&#1085;&#1099;&#1093; &#1087;&#1088;&#1077;&#1080;&#1084;&#1091;&#1097;&#1077;&#1089;&#1090;&#1074;:<br> <br> &#8211; &#1072;&#1082;&#1090;&#1080;&#1074;&#1085;&#1086; &#1088;&#1072;&#1079;&#1088;&#1091;&#1096;&#1072;&#1077;&#1090; &#1073;&#1077;&#1083;&#1082;&#1086;&#1074;&#1091;&#1102; &#1086;&#1073;&#1086;&#1083;&#1086;&#1095;&#1082;&#1091; &#1073;&#1072;&#1082;&#1090;&#1077;&#1088;&#1080;&#1081; &#1080; &#1074;&#1080;&#1088;&#1091;&#1089;&#1086;&#1074;; &#8211; &#1089;&#1091;&#1097;&#1077;&#1089;&#1090;&#1074;&#1077;&#1085;&#1085;&#1086; &#1091;&#1084;&#1077;&#1085;&#1100;&#1096;&#1072;&#1077;&#1090; &#1085;&#1077;&#1086;&#1073;&#1093;&#1086;&#1076;&#1080;&#1084;&#1086;&#1089;&#1090;&#1100; &#1074; &#1076;&#1088;&#1091;&#1075;&#1080;&#1093; &#1090;&#1080;&#1087;&#1072;&#1093; &#1092;&#1080;&#1083;&#1100;&#1090;&#1088;&#1072;&#1094;&#1080;&#1080;; &#8211; &#1087;&#1088;&#1077;&#1086;&#1073;&#1088;&#1072;&#1079;&#1091;&#1077;&#1090; &#1088;&#1072;&#1076;&#1080;&#1082;&#1072;&#1083;&#1099; &#1074; &#1073;&#1077;&#1079;&#1074;&#1088;&#1077;&#1076;&#1085;&#1091;&#1102; &#1074;&#1086;&#1076;&#1091; &#1080; &#1082;&#1080;&#1089;&#1083;&#1086;&#1088;&#1086;&#1076;; &#8211; &#1075;&#1077;&#1085;&#1077;&#1088;&#1080;&#1088;&#1091;&#1077;&#1090; &#1089;&#1080;&#1083;&#1100;&#1085;&#1099;&#1081;, &#1085;&#1072;&#1087;&#1088;&#1072;&#1074;&#1083;&#1077;&#1085;&#1085;&#1099;&#1081;, &#1086;&#1073;&#1098;&#1077;&#1084;&#1085;&#1099;&#1081; &#1087;&#1086;&#1090;&#1086;&#1082; &#1079;&#1072;&#1088;&#1103;&#1078;&#1077;&#1085;&#1085;&#1099;&#1093; &#1095;&#1072;&#1089;&#1090;&#1080;&#1094; &#1080; &#1089;&#1074;&#1086;&#1073;&#1086;&#1076;&#1085;&#1099;&#1093; &#1101;&#1083;&#1077;&#1082;&#1090;&#1088;&#1086;&#1085;&#1086;&#1074;; &#8211; &#1086;&#1073;&#1083;&#1072;&#1076;&#1072;&#1077;&#1090; &#1096;&#1080;&#1088;&#1086;&#1082;&#1086;&#1081; &#1079;&#1086;&#1085;&#1086;&#1081; &#1076;&#1077;&#1081;&#1089;&#1090;&#1074;&#1080;&#1103; &#8211; &#1074;&#1077;&#1089;&#1100; &#1086;&#1073;&#1098;&#1077;&#1084; &#1087;&#1086;&#1084;&#1077;&#1097;&#1077;&#1085;&#1080;&#1103;; &#8211; &#1101;&#1092;&#1092;&#1077;&#1082;&#1090;&#1080;&#1074;&#1085;&#1086; &#1089;&#1086;&#1073;&#1080;&#1088;&#1072;&#1077;&#1090; &#1087;&#1099;&#1083;&#1100;, &#1085;&#1080;&#1082;&#1086;&#1090;&#1080;&#1085;, &#1087;&#1099;&#1083;&#1100;&#1094;&#1091; &#1080; &#1090;.&#1087;.<br> <br> &#1060;&#1054;&#1058;&#1054;&#1050;&#1040;&#1058;&#1040;&#1051;&#1048;&#1058;&#1048;&#1063;&#1045;&#1057;&#1050;&#1048;&#1049; &#1060;&#1048;&#1051;&#1068;&#1058;&#1056;&#160;- &#1060;&#1086;&#1090;&#1086;&#1082;&#1072;&#1090;&#1072;&#1083;&#1080;&#1090;&#1080;&#1095;&#1077;&#1089;&#1082;&#1080;&#1081; &#1092;&#1080;&#1083;&#1100;&#1090;&#1088; &#1086;&#1090;&#1083;&#1080;&#1095;&#1072;&#1102;&#1090;&#1089;&#1103; &#1086;&#1090; &#1076;&#1088;&#1091;&#1075;&#1080;&#1093; &#1090;&#1080;&#1087;&#1086;&#1074; &#1092;&#1080;&#1083;&#1100;&#1090;&#1088;&#1086;&#1074; &#1090;&#1077;&#1084;, &#1095;&#1090;&#1086; &#1086;&#1085; &#1085;&#1077; &#1085;&#1072;&#1082;&#1072;&#1087;&#1083;&#1080;&#1074;&#1072;&#1077;&#1090; &#1079;&#1072;&#1075;&#1088;&#1103;&#1079;&#1085;&#1080;&#1090;&#1077;&#1083;&#1080;, &#1072; &#1088;&#1072;&#1079;&#1083;&#1072;&#1075;&#1072;&#1077;&#1090; &#1080;&#1093; &#1085;&#1072; &#1073;&#1077;&#1079;&#1074;&#1088;&#1077;&#1076;&#1085;&#1099;&#1077; &#1074;&#1077;&#1097;&#1077;&#1089;&#1090;&#1074;&#1072;. &#1060;&#1086;&#1090;&#1086;&#1082;&#1072;&#1090;&#1072;&#1083;&#1080;&#1090;&#1080;&#1095;&#1077;&#1089;&#1082;&#1080;&#1081; &#1092;&#1080;&#1083;&#1100;&#1090;&#1088; &#1086;&#1095;&#1080;&#1097;&#1072;&#1077;&#1090; &#1074;&#1086;&#1079;&#1076;&#1091;&#1093; &#1086;&#1090; &#1073;&#1086;&#1083;&#1100;&#1096;&#1080;&#1085;&#1089;&#1090;&#1074;&#1072; &#1074;&#1088;&#1077;&#1076;&#1085;&#1099;&#1093; &#1087;&#1088;&#1080;&#1084;&#1077;&#1089;&#1077;&#1081;, &#1074; &#1090;&#1086;&#1084; &#1095;&#1080;&#1089;&#1083;&#1077; &#1086;&#1090; &#1074;&#1080;&#1088;&#1091;&#1089;&#1086;&#1074; &#1080; &#1075;&#1072;&#1079;&#1086;&#1074;&#1099;&#1093; &#1079;&#1072;&#1075;&#1088;&#1103;&#1079;&#1085;&#1077;&#1085;&#1080;&#1081;, &#1087;&#1086;&#1075;&#1083;&#1086;&#1097;&#1072;&#1077;&#1090; &#1080; &#1086;&#1073;&#1077;&#1079;&#1074;&#1088;&#1077;&#1078;&#1080;&#1074;&#1072;&#1077;&#1090;, &#1085;&#1077;&#1087;&#1088;&#1080;&#1103;&#1090;&#1085;&#1099;&#1077; &#1079;&#1072;&#1087;&#1072;&#1093;&#1080; &#1080; &#1074;&#1088;&#1077;&#1076;&#1085;&#1099;&#1077; &#1093;&#1080;&#1084;&#1080;&#1095;&#1077;&#1089;&#1082;&#1080;&#1077; &#1074;&#1077;&#1097;&#1077;&#1089;&#1090;&#1074;&#1072; (&#1085;&#1072;&#1087;&#1088;&#1080;&#1084;&#1077;&#1088;, &#1092;&#1086;&#1088;&#1084;&#1072;&#1083;&#1100;&#1076;&#1077;&#1075;&#1080;&#1076;). &#1054;&#1089;&#1086;&#1073;&#1077;&#1085;&#1085;&#1086;&#1089;&#1090;&#1100;&#1102; &#1092;&#1086;&#1090;&#1086;&#1082;&#1072;&#1090;&#1072;&#1083;&#1080;&#1090;&#1080;&#1095;&#1077;&#1089;&#1082;&#1080;&#1093; &#1092;&#1080;&#1083;&#1100;&#1090;&#1088;&#1086;&#1074; &#1103;&#1074;&#1083;&#1103;&#1077;&#1090;&#1089;&#1103; &#1090;&#1086;, &#1095;&#1090;&#1086; &#1080;&#1093; &#1101;&#1092;&#1092;&#1077;&#1082;&#1090;&#1080;&#1074;&#1085;&#1086;&#1089;&#1090;&#1100; &#1085;&#1077; &#1091;&#1084;&#1077;&#1085;&#1100;&#1096;&#1072;&#1077;&#1090;&#1089;&#1103; &#1074; &#1087;&#1088;&#1086;&#1094;&#1077;&#1089;&#1089;&#1077; &#1088;&#1072;&#1073;&#1086;&#1090;&#1099;. &#1069;&#1090;&#1086;&#1090; &#1092;&#1080;&#1083;&#1100;&#1090;&#1088; &#1086;&#1073;&#1083;&#1072;&#1076;&#1072;&#1077;&#1090; &#1089;&#1087;&#1086;&#1089;&#1086;&#1073;&#1085;&#1086;&#1089;&#1090;&#1100;&#1102; &#1082; &#1088;&#1077;&#1075;&#1077;&#1085;&#1077;&#1088;&#1072;&#1094;&#1080;&#1080; &#1089;&#1074;&#1086;&#1080;&#1093; &#1089;&#1074;&#1086;&#1081;&#1089;&#1090;&#1074; &#1087;&#1088;&#1080; &#1087;&#1086;&#1084;&#1086;&#1097;&#1080; &#1087;&#1088;&#1103;&#1084;&#1086;&#1075;&#1086; &#1089;&#1086;&#1083;&#1085;&#1077;&#1095;&#1085;&#1086;&#1075;&#1086; &#1089;&#1074;&#1077;&#1090;&#1072;. &#1042;&#1072;&#1084; &#1085;&#1091;&#1078;&#1085;&#1086; &#1083;&#1080;&#1096;&#1100; &#1080;&#1085;&#1086;&#1075;&#1076;&#1072; &#1074;&#1099;&#1085;&#1091;&#1090;&#1100; &#1077;&#1075;&#1086; &#1080;&#1079; &#1082;&#1086;&#1085;&#1076;&#1080;&#1094;&#1080;&#1086;&#1085;&#1077;&#1088;&#1072; &#1080; &#1087;&#1086;&#1076;&#1077;&#1088;&#1078;&#1072;&#1090;&#1100; &#1085;&#1072; &#1089;&#1074;&#1077;&#1090;&#1091;. &#1042;&#1086;&#1079;&#1076;&#1077;&#1081;&#1089;&#1090;&#1074;&#1080;&#1077; &#1059;&#1060;-&#1080;&#1079;&#1083;&#1091;&#1095;&#1077;&#1085;&#1080;&#1103; &#1085;&#1072; &#1089;&#1086;&#1077;&#1076;&#1080;&#1085;&#1077;&#1085;&#1080;&#1103;, &#1089;&#1086;&#1076;&#1077;&#1088;&#1078;&#1072;&#1097;&#1080;&#1077;&#1089;&#1103; &#1074; &#1101;&#1090;&#1086;&#1084; &#1092;&#1080;&#1083;&#1100;&#1090;&#1088;&#1077; &#1074;&#1099;&#1079;&#1099;&#1074;&#1072;&#1077;&#1090; &#1087;&#1086;&#1103;&#1074;&#1083;&#1077;&#1085;&#1080;&#1077; &#1075;&#1080;&#1076;&#1088;&#1086;&#1082;&#1089;&#1080;&#1083;&#1100;&#1085;&#1099;&#1093; &#1088;&#1072;&#1076;&#1080;&#1082;&#1072;&#1083;&#1086;&#1074;, &#1091;&#1073;&#1080;&#1074;&#1072;&#1102;&#1097;&#1080;&#1093; &#1073;&#1086;&#1083;&#1077;&#1079;&#1085;&#1077;&#1090;&#1074;&#1086;&#1088;&#1085;&#1099;&#1077; &#1084;&#1080;&#1082;&#1088;&#1086;&#1086;&#1088;&#1075;&#1072;&#1085;&#1080;&#1079;&#1084;&#1099;.<br> <br> &#1050;&#1040;&#1058;&#1045;&#1061;&#1048;&#1053;&#1054;&#1042;&#1067;&#1049; &#1060;&#1048;&#1051;&#1068;&#1058;&#1056;&#160;- &#1050;&#1072;&#1090;&#1077;&#1093;&#1080;&#1085;&#1086;&#1074;&#1099;&#1081; &#1092;&#1080;&#1083;&#1100;&#1090;&#1088; &#1089;&#1086;&#1076;&#1077;&#1088;&#1078;&#1080;&#1090; &#1082;&#1072;&#1090;&#1077;&#1093;&#1080;&#1085; &#8211; &#1087;&#1088;&#1080;&#1088;&#1086;&#1076;&#1085;&#1086;&#1077; &#1072;&#1085;&#1090;&#1080;&#1074;&#1080;&#1088;&#1091;&#1089;&#1085;&#1086;&#1077; &#1080; &#1072;&#1085;&#1090;&#1080;&#1073;&#1072;&#1082;&#1090;&#1077;&#1088;&#1080;&#1072;&#1083;&#1100;&#1085;&#1086;&#1077; &#1074;&#1077;&#1097;&#1077;&#1089;&#1090;&#1074;&#1086;, &#1089;&#1080;&#1083;&#1100;&#1085;&#1099;&#1081; &#1072;&#1085;&#1090;&#1080;&#1086;&#1082;&#1089;&#1080;&#1076;&#1072;&#1085;&#1090;. &#1054;&#1085; &#1089;&#1087;&#1086;&#1089;&#1086;&#1073;&#1077;&#1085; &#1086;&#1073;&#1077;&#1079;&#1074;&#1088;&#1077;&#1078;&#1080;&#1074;&#1072;&#1090;&#1100; &#1074;&#1080;&#1088;&#1091;&#1089;&#1099; &#1080; &#1073;&#1072;&#1082;&#1090;&#1077;&#1088;&#1080;&#1080;, &#1086;&#1073;&#1074;&#1086;&#1083;&#1072;&#1082;&#1080;&#1074;&#1072;&#1103; &#1080;&#1093; &#1086;&#1073;&#1086;&#1083;&#1086;&#1095;&#1082;&#1086;&#1081; &#1080; &#1085;&#1072;&#1088;&#1091;&#1096;&#1072;&#1103; &#1089;&#1087;&#1086;&#1089;&#1086;&#1073;&#1085;&#1086;&#1089;&#1090;&#1100; &#1087;&#1088;&#1080;&#1082;&#1088;&#1077;&#1087;&#1083;&#1103;&#1090;&#1100;&#1089;&#1103; &#1082; &#1082;&#1083;&#1077;&#1090;&#1082;&#1072;&#1084; &#1080; &#1079;&#1072;&#1088;&#1072;&#1078;&#1072;&#1090;&#1100; &#1080;&#1093;, &#1087;&#1088;&#1077;&#1076;&#1086;&#1090;&#1074;&#1088;&#1072;&#1097;&#1072;&#1103; &#1090;&#1077;&#1084; &#1089;&#1072;&#1084;&#1099;&#1084; &#1088;&#1072;&#1089;&#1087;&#1088;&#1086;&#1089;&#1090;&#1088;&#1072;&#1085;&#1077;&#1085;&#1080;&#1077; &#1079;&#1072;&#1088;&#1072;&#1079;&#1085;&#1099;&#1093; &#1079;&#1072;&#1073;&#1086;&#1083;&#1077;&#1074;&#1072;&#1085;&#1080;&#1081;. &#1042; &#1074;&#1086;&#1079;&#1076;&#1091;&#1093;&#1077;, &#1087;&#1088;&#1086;&#1096;&#1077;&#1076;&#1096;&#1077;&#1084; &#1095;&#1077;&#1088;&#1077;&#1079; &#1082;&#1072;&#1090;&#1077;&#1093;&#1080;&#1085;&#1086;&#1074;&#1099;&#1081; &#1092;&#1080;&#1083;&#1100;&#1090;&#1088;, &#1076;&#1077;&#1079;&#1072;&#1082;&#1090;&#1080;&#1074;&#1080;&#1088;&#1091;&#1077;&#1090;&#1089;&#1103; 98% &#1074;&#1080;&#1088;&#1091;&#1089;&#1086;&#1074;, &#1090;&#1072;&#1082;&#1080;&#1093; &#1082;&#1072;&#1082;: &#1089;&#1090;&#1072;&#1092;&#1080;&#1083;&#1086;&#1082;&#1086;&#1082;&#1082;&#1080;, &#1089;&#1090;&#1088;&#1077;&#1087;&#1090;&#1086;&#1082;&#1086;&#1082;&#1082;&#1080;, &#1089;&#1072;&#1083;&#1100;&#1084;&#1086;&#1085;&#1077;&#1083;&#1083;&#1099; &#1080; &#1076;&#1088;.<br> <br> &#1060;&#1091;&#1085;&#1082;&#1094;&#1080;&#1080; &#1085;&#1072;&#1089;&#1090;&#1077;&#1085;&#1085;&#1086;&#1081; &#1080;&#1085;&#1074;&#1077;&#1088;&#1090;&#1086;&#1088;&#1085;&#1086;&#1081; &#1089;&#1087;&#1083;&#1080;&#1090;-&#1089;&#1080;&#1089;&#1090;&#1077;&#1084;&#1099; General Climate &#1089;&#1077;&#1088;&#1080;&#1080; Africa GC-EAF09HRN1/GU-EAF09HRN1:<br> <br> &#8211; &#1072;&#1074;&#1090;&#1086;&#1084;&#1072;&#1090;&#1080;&#1095;&#1077;&#1089;&#1082;&#1080;&#1081; &#1087;&#1077;&#1088;&#1077;&#1079;&#1072;&#1087;&#1091;&#1089;&#1082;&#160;- &#1085;&#1072;&#1089;&#1090;&#1077;&#1085;&#1085;&#1099;&#1077; &#1080;&#1085;&#1074;&#1077;&#1088;&#1090;&#1086;&#1088;&#1085;&#1099;&#1077; &#1082;&#1086;&#1085;&#1076;&#1080;&#1094;&#1080;&#1086;&#1085;&#1077;&#1088;&#1099; General Climate &#1072;&#1074;&#1090;&#1086;&#1084;&#1072;&#1090;&#1080;&#1095;&#1077;&#1089;&#1082;&#1080; &#1074;&#1086;&#1079;&#1086;&#1073;&#1085;&#1086;&#1074;&#1083;&#1103;&#1102;&#1090; &#1088;&#1072;&#1073;&#1086;&#1090;&#1091; &#1074; &#1087;&#1088;&#1077;&#1078;&#1085;&#1077;&#1084; &#1088;&#1077;&#1078;&#1080;&#1084;&#1077; &#1087;&#1086;&#1089;&#1083;&#1077; &#1087;&#1077;&#1088;&#1077;&#1088;&#1099;&#1074;&#1072; &#1074; &#1087;&#1086;&#1076;&#1072;&#1095;&#1077; &#1101;&#1083;&#1077;&#1082;&#1090;&#1088;&#1086;&#1087;&#1080;&#1090;&#1072;&#1085;&#1080;&#1103; (&#1092;&#1091;&#1085;&#1082;&#1094;&#1080;&#1103; Auto-Restart). &#1055;&#1086;&#1101;&#1090;&#1086;&#1084;&#1091; &#1087;&#1086;&#1089;&#1083;&#1077; &#1087;&#1077;&#1088;&#1077;&#1073;&#1086;&#1103; &#1087;&#1080;&#1090;&#1072;&#1085;&#1080;&#1103; &#1042;&#1072;&#1084; &#1085;&#1077; &#1087;&#1088;&#1080;&#1076;&#1077;&#1090;&#1089;&#1103; &#1079;&#1072;&#1085;&#1086;&#1074;&#1086; &#1091;&#1089;&#1090;&#1072;&#1085;&#1072;&#1074;&#1083;&#1080;&#1074;&#1072;&#1090;&#1100; &#1087;&#1072;&#1088;&#1072;&#1084;&#1077;&#1090;&#1088;&#1099; &#1088;&#1072;&#1073;&#1086;&#1090;&#1099; &#1082;&#1086;&#1085;&#1076;&#1080;&#1094;&#1080;&#1086;&#1085;&#1077;&#1088;&#1072;: &#1088;&#1077;&#1078;&#1080;&#1084;, &#1090;&#1077;&#1084;&#1087;&#1077;&#1088;&#1072;&#1090;&#1091;&#1088;&#1091; &#1074;&#1086;&#1079;&#1076;&#1091;&#1093;&#1072;, &#1089;&#1082;&#1086;&#1088;&#1086;&#1089;&#1090;&#1100; &#1074;&#1077;&#1085;&#1090;&#1080;&#1083;&#1103;&#1090;&#1086;&#1088;&#1072;.<br> <br> &#8211; &#1088;&#1077;&#1078;&#1080;&#1084; &#171;&#1057;&#1054;&#1053;&#187;&#160;- &#1074;&#1086; &#1074;&#1088;&#1077;&#1084;&#1103; &#1089;&#1085;&#1072; &#1095;&#1077;&#1083;&#1086;&#1074;&#1077;&#1082; &#1084;&#1077;&#1085;&#1100;&#1096;&#1077; &#1076;&#1074;&#1080;&#1075;&#1072;&#1077;&#1090;&#1089;&#1103;, &#1087;&#1086;&#1101;&#1090;&#1086;&#1084;&#1091; &#1077;&#1084;&#1091; &#1090;&#1088;&#1077;&#1073;&#1091;&#1077;&#1090;&#1089;&#1103; &#1084;&#1077;&#1085;&#1077;&#1077; &#1080;&#1085;&#1090;&#1077;&#1085;&#1089;&#1080;&#1074;&#1085;&#1086;&#1077; &#1086;&#1093;&#1083;&#1072;&#1078;&#1076;&#1077;&#1085;&#1080;&#1077;. &#171;Sleep Mode&#187;, &#1080;&#1083;&#1080; &#1088;&#1077;&#1078;&#1080;&#1084; &#171;&#1057;&#1054;&#1053;&#187;, &#1089;&#1086;&#1079;&#1076;&#1072;&#1077;&#1090; &#1080;&#1076;&#1077;&#1072;&#1083;&#1100;&#1085;&#1099;&#1077; &#1091;&#1089;&#1083;&#1086;&#1074;&#1080;&#1103; &#1076;&#1083;&#1103; &#1086;&#1090;&#1076;&#1099;&#1093;&#1072; &#8212; &#1086;&#1087;&#1090;&#1080;&#1084;&#1072;&#1083;&#1100;&#1085;&#1091;&#1102; &#1090;&#1077;&#1084;&#1087;&#1077;&#1088;&#1072;&#1090;&#1091;&#1088;&#1091; &#1080; &#1085;&#1080;&#1079;&#1082;&#1080;&#1081; &#1091;&#1088;&#1086;&#1074;&#1077;&#1085;&#1100; &#1096;&#1091;&#1084;&#1072; &#1074;&#1077;&#1085;&#1090;&#1080;&#1083;&#1103;&#1090;&#1086;&#1088;&#1072;. &#1055;&#1088;&#1086;&#1076;&#1086;&#1083;&#1078;&#1080;&#1090;&#1077;&#1083;&#1100;&#1085;&#1086;&#1089;&#1090;&#1100; &#1088;&#1077;&#1078;&#1080;&#1084;&#1072; &#8212; 7 &#1095;&#1072;&#1089;&#1086;&#1074; (&#1086;&#1073;&#1099;&#1095;&#1085;&#1072;&#1103; &#1076;&#1083;&#1080;&#1090;&#1077;&#1083;&#1100;&#1085;&#1086;&#1089;&#1090;&#1100; &#1085;&#1086;&#1095;&#1085;&#1086;&#1075;&#1086; &#1089;&#1085;&#1072;). &#1042; &#1088;&#1077;&#1078;&#1080;&#1084;&#1077; &#171;&#1057;&#1054;&#1053;&#187; &#1074;&#1077;&#1085;&#1090;&#1080;&#1083;&#1103;&#1090;&#1086;&#1088; &#1074;&#1085;&#1091;&#1090;&#1088;&#1077;&#1085;&#1085;&#1077;&#1075;&#1086; &#1073;&#1083;&#1086;&#1082;&#1072; &#1087;&#1077;&#1088;&#1077;&#1082;&#1083;&#1102;&#1095;&#1072;&#1077;&#1090;&#1089;&#1103; &#1085;&#1072; &#1084;&#1072;&#1083;&#1099;&#1077; &#1086;&#1073;&#1086;&#1088;&#1086;&#1090;&#1099;, &#1095;&#1090;&#1086;&#1073;&#1099; &#1089;&#1085;&#1080;&#1079;&#1080;&#1090;&#1100; &#1096;&#1091;&#1084;. &#1058;&#1077;&#1084;&#1087;&#1077;&#1088;&#1072;&#1090;&#1091;&#1088;&#1072; &#1087;&#1086;&#1089;&#1090;&#1077;&#1087;&#1077;&#1085;&#1085;&#1086; &#1084;&#1077;&#1085;&#1103;&#1077;&#1090;&#1089;&#1103;.<br> <br> &#8211; &#1090;&#1072;&#1081;&#1084;&#1077;&#1088;&#160;- &#1082;&#1086;&#1085;&#1076;&#1080;&#1094;&#1080;&#1086;&#1085;&#1077;&#1088; &#1087;&#1086;&#1079;&#1074;&#1086;&#1083;&#1103;&#1077;&#1090; &#1086;&#1089;&#1091;&#1097;&#1077;&#1089;&#1090;&#1074;&#1080;&#1090;&#1100; &#1087;&#1088;&#1086;&#1075;&#1088;&#1072;&#1084;&#1084;&#1080;&#1088;&#1086;&#1074;&#1072;&#1085;&#1080;&#1077; &#1074;&#1082;&#1083;&#1102;&#1095;&#1077;&#1085;&#1080;&#1103; / &#1074;&#1099;&#1082;&#1083;&#1102;&#1095;&#1077;&#1085;&#1080;&#1103; &#1089;&#1080;&#1089;&#1090;&#1077;&#1084;&#1099; &#1087;&#1086; &#1090;&#1072;&#1081;&#1084;&#1077;&#1088;&#1091; &#1074; &#1076;&#1080;&#1072;&#1087;&#1072;&#1079;&#1086;&#1085;&#1077; &#1076;&#1086; 24 &#1095;&#1072;&#1089;&#1086;&#1074;.<br> <br> &#8211; &#1088;&#1077;&#1078;&#1080;&#1084; &#1072;&#1074;&#1090;&#1086;&#1078;&#1072;&#1083;&#1102;&#1079;&#1080;&#160;- &#1087;&#1086;&#1076; &#1076;&#1077;&#1081;&#1089;&#1090;&#1074;&#1080;&#1077;&#1084; &#1077;&#1089;&#1090;&#1077;&#1089;&#1090;&#1074;&#1077;&#1085;&#1085;&#1086;&#1081; &#1082;&#1086;&#1085;&#1074;&#1077;&#1082;&#1094;&#1080;&#1080; &#1090;&#1077;&#1087;&#1083;&#1099;&#1081; &#1074;&#1086;&#1079;&#1076;&#1091;&#1093; &#1087;&#1086;&#1076;&#1085;&#1080;&#1084;&#1072;&#1077;&#1090;&#1089;&#1103; &#1082; &#1087;&#1086;&#1090;&#1086;&#1083;&#1082;&#1091;, &#1072; &#1093;&#1086;&#1083;&#1086;&#1076;&#1085;&#1099;&#1081; &#1086;&#1087;&#1091;&#1089;&#1082;&#1072;&#1077;&#1090;&#1089;&#1103; &#1074;&#1085;&#1080;&#1079;, &#1082; &#1087;&#1086;&#1083;&#1091;. &#1069;&#1090;&#1086; &#1089;&#1086;&#1079;&#1076;&#1072;&#1077;&#1090; &#171;&#1085;&#1077;&#1091;&#1076;&#1086;&#1073;&#1085;&#1091;&#1102;&#187; &#1088;&#1072;&#1079;&#1085;&#1080;&#1094;&#1091; &#1090;&#1077;&#1084;&#1087;&#1077;&#1088;&#1072;&#1090;&#1091;&#1088; &#1084;&#1077;&#1078;&#1076;&#1091; &#1087;&#1086;&#1090;&#1086;&#1083;&#1082;&#1086;&#1084; &#1080; &#1087;&#1086;&#1083;&#1086;&#1084;. &#1046;&#1072;&#1083;&#1102;&#1079;&#1080; &#1085;&#1072;&#1089;&#1090;&#1077;&#1085;&#1085;&#1099;&#1093; &#1082;&#1086;&#1085;&#1076;&#1080;&#1094;&#1080;&#1086;&#1085;&#1077;&#1088;&#1086;&#1074; General Climate &#1084;&#1086;&#1075;&#1091;&#1090; &#1080;&#1079;&#1084;&#1077;&#1085;&#1103;&#1090;&#1100; &#1085;&#1072;&#1087;&#1088;&#1072;&#1074;&#1083;&#1077;&#1085;&#1080;&#1077; &#1074;&#1086;&#1079;&#1076;&#1091;&#1096;&#1085;&#1086;&#1075;&#1086; &#1087;&#1086;&#1090;&#1086;&#1082;&#1072; &#1074; &#1079;&#1072;&#1074;&#1080;&#1089;&#1080;&#1084;&#1086;&#1089;&#1090;&#1080; &#1086;&#1090; &#1088;&#1077;&#1078;&#1080;&#1084;&#1072; &#1088;&#1072;&#1073;&#1086;&#1090;&#1099;. &#1042; &#1088;&#1077;&#1078;&#1080;&#1084;&#1077; &#1086;&#1093;&#1083;&#1072;&#1078;&#1076;&#1077;&#1085;&#1080;&#1103; &#1093;&#1086;&#1083;&#1086;&#1076;&#1085;&#1099;&#1081; &#1074;&#1086;&#1079;&#1076;&#1091;&#1093; &#1087;&#1086;&#1076;&#1072;&#1077;&#1090;&#1089;&#1103; &#1074;&#1074;&#1077;&#1088;&#1093;, &#1074; &#1088;&#1077;&#1078;&#1080;&#1084;&#1077; &#1086;&#1073;&#1086;&#1075;&#1088;&#1077;&#1074;&#1072; &#8211; &#1090;&#1077;&#1087;&#1083;&#1099;&#1081; &#1074;&#1086;&#1079;&#1076;&#1091;&#1093; &#1087;&#1086;&#1076;&#1072;&#1077;&#1090;&#1089;&#1103; &#1074;&#1085;&#1080;&#1079;. &#1058;&#1072;&#1082;&#1080;&#1084; &#1086;&#1073;&#1088;&#1072;&#1079;&#1086;&#1084;, &#1086;&#1073;&#1077;&#1089;&#1087;&#1077;&#1095;&#1080;&#1074;&#1072;&#1077;&#1090;&#1089;&#1103; &#1087;&#1088;&#1072;&#1074;&#1080;&#1083;&#1100;&#1085;&#1072;&#1103; &#1094;&#1080;&#1088;&#1082;&#1091;&#1083;&#1103;&#1094;&#1080;&#1103; &#1080; &#1088;&#1072;&#1074;&#1085;&#1086;&#1084;&#1077;&#1088;&#1085;&#1086;&#1077; &#1087;&#1077;&#1088;&#1077;&#1084;&#1077;&#1096;&#1080;&#1074;&#1072;&#1085;&#1080;&#1077; &#1074;&#1086;&#1079;&#1076;&#1091;&#1093;&#1072; &#1074; &#1087;&#1086;&#1084;&#1077;&#1097;&#1077;&#1085;&#1080;&#1080;.<br> <br> - &#1082;&#1086;&#1084;&#1087;&#1077;&#1085;&#1089;&#1072;&#1094;&#1080;&#1103; &#1088;&#1072;&#1079;&#1085;&#1080;&#1094;&#1099; &#1090;&#1077;&#1084;&#1087;&#1077;&#1088;&#1072;&#1090;&#1091;&#1088; (&#1088;&#1077;&#1078;&#1080;&#1084; &#1086;&#1073;&#1086;&#1075;&#1088;&#1077;&#1074;&#1072;, &#1086;&#1087;&#1094;&#1080;&#1103;)&#160;- &#1058;&#1077;&#1084;&#1087;&#1077;&#1088;&#1072;&#1090;&#1091;&#1088;&#1072; &#1074;&#1086;&#1079;&#1076;&#1091;&#1093;&#1072; &#1091; &#1087;&#1086;&#1090;&#1086;&#1083;&#1082;&#1072; &#1087;&#1086;&#1084;&#1077;&#1097;&#1077;&#1085;&#1080;&#1103; &#1086;&#1073;&#1099;&#1095;&#1085;&#1086; &#1074;&#1099;&#1096;&#1077;, &#1095;&#1077;&#1084; &#1074;&#1086;&#1079;&#1083;&#1077; &#1087;&#1086;&#1083;&#1072;. &#1069;&#1090;&#1086; &#1087;&#1088;&#1086;&#1080;&#1089;&#1093;&#1086;&#1076;&#1080;&#1090; &#1087;&#1086;&#1090;&#1086;&#1084;&#1091;, &#1095;&#1090;&#1086; &#1090;&#1077;&#1087;&#1083;&#1099;&#1081; &#1074;&#1086;&#1079;&#1076;&#1091;&#1093; &#1083;&#1077;&#1075;&#1095;&#1077; &# |  |  |  |  | R410A | [19 empty] | 36 |  |  |  |  | A |  |  |  | Белый | [6 empty] | AFRICA inventor | обогрев | Да | 25 | Да | [26 empty] | 40 / 36 / 30 / 24
https://climatopt.ru/catalog/konditsionery/split_sistema/general_climate/nastennaya_split_sistema_general_climate_gc_eaf12hr_gu_eaf12h/ | /upload/resize_cache/iblock/c53/400_400_140cd750bba9870f18aada2478b24840a/nastennaya_split_sistema_general_climate_gc_gu_ahr_5.jpg | /upload/resize_cache/iblock/32f/400_400_140cd750bba9870f18aada2478b24840a/GC_2020.jpg | [8 empty] | Настенная сплит-система General Climate GC-EAF12HR/GU-EAF12H | 35426 | 57224 | Сплит-системы |  | Настенный инверторный кондиционер General Climate серии Africa GC- EAF09HRN1/GU-EAF09HRN1 отличается высокой эффективностью, бесшумностью, компактностью, простотой монтажа и обслуживания, благодаря чему достаточно популярен в наши дни. Инвертор - это блок управления электродвигателем компрессора, который регулирует частоту вращения за счет изменения частоты питающего напряжения. Инверторный блок управления электродвигателем компрессора позволяет обеспечить Вам: -быстрое достижение заданной температуры с ее точным поддержанием -экономию электроэнергии -снижение уровня шума кондиционера Очищение воздуха с помощью настенной инверторной сплит-системы General Climate серии Africa происходит благодаря наличию специальных фильтров, которые быстро избавят Вас от неприятных запахов и вредных частиц. Фильтры кондиционера достаточно просты в обслуживании, что облегчает использование данной техники. ПЛАЗМЕННЫЙ ФИЛЬТР ОЧИСТКИ ВОЗДУХА - эффективно очищает воздух от пыли, дыма и неприятных запахов, задерживая 95% примесей и загрязнений. Эффект достигается за счет мощной ионизации воздуха под напряжением ~5000 В и последующей частичной разрядки с помощью катализатора. Также происходит удаление аллергенов. Интенсивность запаха в помещении снижается за 30 минут в 5 раз, а за 1 час работы кондиционера с плазменным фильтром запахи устраняются практически полностью. Уже через 10 минут работы кондиционера с плазменным фильтром пыли станет вдвое меньше, а через полчаса ее практически не останется в воздухе. Низкотемпературный газоразрядный плазменный фильтр генерирует заряженные (электроны и ионы), нейтральные (атомы и молекулы) частицы, некоторые активные продукты плазмохимических реакций и частично – ультрафиолетовое излучение. Он способен окислять микроорганизмы, разрушать оболочки и ДНК бактерий и вирусов. Оставаясь холодной, плазма при этом не разрушает термочувствительные материалы, что позволяет использовать ее как универсальный стерилизатор. В отличие от традиционно используемых способов стерилизации газоразрядный метод стерилизации на основе низкотемпературной плазмы обладает рядом принципиальных преимуществ: – активно разрушает белковую оболочку бактерий и вирусов; – существенно уменьшает необходимость в других типах фильтрации; – преобразует радикалы в безвредную воду и кислород; – генерирует сильный, направленный, объемный поток заряженных частиц и свободных электронов; – обладает широкой зоной действия – весь объем помещения; – эффективно собирает пыль, никотин, пыльцу и т.п. ФОТОКАТАЛИТИЧЕСКИЙ ФИЛЬТР - Фотокаталитический фильтр отличаются от других типов фильтров тем, что он не накапливает загрязнители, а разлагает их на безвредные вещества. Фотокаталитический фильтр очищает воздух от большинства вредных примесей, в том числе от вирусов и газовых загрязнений, поглощает и обезвреживает, неприятные запахи и вредные химические вещества (например, формальдегид). Особенностью фотокаталитических фильтров является то, что их эффективность не уменьшается в процессе работы. Этот фильтр обладает способностью к регенерации своих свойств при помощи прямого солнечного света. Вам нужно лишь иногда вынуть его из кондиционера и подержать на свету. Воздействие УФ-излучения на соединения, содержащиеся в этом фильтре вызывает появление гидроксильных радикалов, убивающих болезнетворные микроорганизмы. КАТЕХИНОВЫЙ ФИЛЬТР - Катехиновый фильтр содержит катехин – природное антивирусное и антибактериальное вещество, сильный антиоксидант. Он способен обезвреживать вирусы и бактерии, обволакивая их оболочкой и нарушая способность прикрепляться к клеткам и заражать их, предотвращая тем самым распространение заразных заболеваний. В воздухе, прошедшем через катехиновый фильтр, дезактивируется 98% вирусов, таких как: стафилококки, стрептококки, сальмонеллы и др. Функции настенной инверторной сплит-системы General Climate серии Africa GC-EAF09HRN1/GU-EAF09HRN1: – автоматический перезапуск - настенные инверторные кондиционеры General Climate автоматически возобновляют работу в прежнем режиме после перерыва в подаче электропитания (функция Auto- Restart). Поэтому после перебоя питания Вам не придется заново устанавливать параметры работы кондиционера: режим, температуру воздуха, скорость вентилятора. – режим «СОН» - во время сна человек меньше двигается, поэтому ему требуется менее интенсивное охлаждение. «Sleep Mode», или режим «СОН», создает идеальные условия для отдыха — оптимальную температуру и низкий уровень шума вентилятора. Продолжительность режима — 7 часов (обычная длительность ночного сна). В режиме «СОН» вентилятор внутреннего блока переключается на малые обороты, чтобы снизить шум. Температура постепенно меняется. – таймер - кондиционер позволяет осуществить программирование включения / выключения системы по таймеру в диапазоне до 24 часов. – режим автожалюзи - под действием естественной конвекции теплый воздух поднимается к потолку, а холодный опускается вниз, к полу. Это создает «неудобную» разницу температур между потолком и полом. Жалюзи настенных кондиционеров General Climate могут изменять направление воздушного потока в зависимости от режима работы. В режиме охлаждения холодный воздух подается вверх, в режиме обогрева – теплый воздух подается вниз. Таким образом, обеспечивается правильная циркуляция и равномерное перемешивание воздуха в помещении. \- компенсация разницы температур (режим обогрева, опция) - Температура воздуха у потолка помещения обычно выше, чем возле пола. Это происходит потому, что теплый воздух легче холодного и поднимается вверх. Например, если возле пола температура +230С, то у потолка она составит примерно +250С. Кондиционеры General Climate в режиме обогрева учитывают разницу температур между полом и потолоком помещения и компенсируют ее. В результате, помещение прогревается равномерно, и находящиеся в нем люди чувствуют себя более комфортно. \- работа при низкой температуре на улице - Кондиционеры General Climate могут работать даже зимой, когда температура на улице опускается до -70С. Обогрев помещения при помощи кондиционера с тепловым насосом гораздо экономичнее, чем при использовании обычного электрического обогревателя (тратится в 3-4 раза меньше электроэнергии). С дополнительным комплектом оборудования для работы при низкой температуре (Low ambient kit) настенные кондиционеры могут работать при температуре до -150С (опция). Размеры настенных инвертерных кондиционеров General Climate меньше, чем у аналогов той же производительности, что облегчает их монтаж и обслуживание. | <div class="detail_text">&#1053;&#1072;&#1089;&#1090;&#1077;&#1085;&#1085;&#1099;&#1081; &#1080;&#1085;&#1074;&#1077;&#1088;&#1090;&#1086;&#1088;&#1085;&#1099;&#1081; &#1082;&#1086;&#1085;&#1076;&#1080;&#1094;&#1080;&#1086;&#1085;&#1077;&#1088; General Climate &#1089;&#1077;&#1088;&#1080;&#1080; Africa GC-EAF09HRN1/GU-EAF09HRN1 &#1086;&#1090;&#1083;&#1080;&#1095;&#1072;&#1077;&#1090;&#1089;&#1103; &#1074;&#1099;&#1089;&#1086;&#1082;&#1086;&#1081; &#1101;&#1092;&#1092;&#1077;&#1082;&#1090;&#1080;&#1074;&#1085;&#1086;&#1089;&#1090;&#1100;&#1102;, &#1073;&#1077;&#1089;&#1096;&#1091;&#1084;&#1085;&#1086;&#1089;&#1090;&#1100;&#1102;, &#1082;&#1086;&#1084;&#1087;&#1072;&#1082;&#1090;&#1085;&#1086;&#1089;&#1090;&#1100;&#1102;, &#1087;&#1088;&#1086;&#1089;&#1090;&#1086;&#1090;&#1086;&#1081; &#1084;&#1086;&#1085;&#1090;&#1072;&#1078;&#1072; &#1080; &#1086;&#1073;&#1089;&#1083;&#1091;&#1078;&#1080;&#1074;&#1072;&#1085;&#1080;&#1103;, &#1073;&#1083;&#1072;&#1075;&#1086;&#1076;&#1072;&#1088;&#1103; &#1095;&#1077;&#1084;&#1091; &#1076;&#1086;&#1089;&#1090;&#1072;&#1090;&#1086;&#1095;&#1085;&#1086; &#1087;&#1086;&#1087;&#1091;&#1083;&#1103;&#1088;&#1077;&#1085; &#1074; &#1085;&#1072;&#1096;&#1080; &#1076;&#1085;&#1080;.<br> <br> &#1048;&#1085;&#1074;&#1077;&#1088;&#1090;&#1086;&#1088;&#160;- &#1101;&#1090;&#1086; &#1073;&#1083;&#1086;&#1082; &#1091;&#1087;&#1088;&#1072;&#1074;&#1083;&#1077;&#1085;&#1080;&#1103; &#1101;&#1083;&#1077;&#1082;&#1090;&#1088;&#1086;&#1076;&#1074;&#1080;&#1075;&#1072;&#1090;&#1077;&#1083;&#1077;&#1084; &#1082;&#1086;&#1084;&#1087;&#1088;&#1077;&#1089;&#1089;&#1086;&#1088;&#1072;, &#1082;&#1086;&#1090;&#1086;&#1088;&#1099;&#1081; &#1088;&#1077;&#1075;&#1091;&#1083;&#1080;&#1088;&#1091;&#1077;&#1090; &#1095;&#1072;&#1089;&#1090;&#1086;&#1090;&#1091; &#1074;&#1088;&#1072;&#1097;&#1077;&#1085;&#1080;&#1103; &#1079;&#1072; &#1089;&#1095;&#1077;&#1090; &#1080;&#1079;&#1084;&#1077;&#1085;&#1077;&#1085;&#1080;&#1103; &#1095;&#1072;&#1089;&#1090;&#1086;&#1090;&#1099; &#1087;&#1080;&#1090;&#1072;&#1102;&#1097;&#1077;&#1075;&#1086; &#1085;&#1072;&#1087;&#1088;&#1103;&#1078;&#1077;&#1085;&#1080;&#1103;.<br> <br> &#1048;&#1085;&#1074;&#1077;&#1088;&#1090;&#1086;&#1088;&#1085;&#1099;&#1081; &#1073;&#1083;&#1086;&#1082; &#1091;&#1087;&#1088;&#1072;&#1074;&#1083;&#1077;&#1085;&#1080;&#1103; &#1101;&#1083;&#1077;&#1082;&#1090;&#1088;&#1086;&#1076;&#1074;&#1080;&#1075;&#1072;&#1090;&#1077;&#1083;&#1077;&#1084; &#1082;&#1086;&#1084;&#1087;&#1088;&#1077;&#1089;&#1089;&#1086;&#1088;&#1072; &#1087;&#1086;&#1079;&#1074;&#1086;&#1083;&#1103;&#1077;&#1090; &#1086;&#1073;&#1077;&#1089;&#1087;&#1077;&#1095;&#1080;&#1090;&#1100; &#1042;&#1072;&#1084;:<br> <br> -&#1073;&#1099;&#1089;&#1090;&#1088;&#1086;&#1077; &#1076;&#1086;&#1089;&#1090;&#1080;&#1078;&#1077;&#1085;&#1080;&#1077; &#1079;&#1072;&#1076;&#1072;&#1085;&#1085;&#1086;&#1081; &#1090;&#1077;&#1084;&#1087;&#1077;&#1088;&#1072;&#1090;&#1091;&#1088;&#1099; &#1089; &#1077;&#1077; &#1090;&#1086;&#1095;&#1085;&#1099;&#1084; &#1087;&#1086;&#1076;&#1076;&#1077;&#1088;&#1078;&#1072;&#1085;&#1080;&#1077;&#1084;<br> <br> -&#1101;&#1082;&#1086;&#1085;&#1086;&#1084;&#1080;&#1102; &#1101;&#1083;&#1077;&#1082;&#1090;&#1088;&#1086;&#1101;&#1085;&#1077;&#1088;&#1075;&#1080;&#1080;<br> <br> -&#1089;&#1085;&#1080;&#1078;&#1077;&#1085;&#1080;&#1077; &#1091;&#1088;&#1086;&#1074;&#1085;&#1103; &#1096;&#1091;&#1084;&#1072; &#1082;&#1086;&#1085;&#1076;&#1080;&#1094;&#1080;&#1086;&#1085;&#1077;&#1088;&#1072;<br> <br> &#1054;&#1095;&#1080;&#1097;&#1077;&#1085;&#1080;&#1077; &#1074;&#1086;&#1079;&#1076;&#1091;&#1093;&#1072; &#1089; &#1087;&#1086;&#1084;&#1086;&#1097;&#1100;&#1102; &#1085;&#1072;&#1089;&#1090;&#1077;&#1085;&#1085;&#1086;&#1081; &#1080;&#1085;&#1074;&#1077;&#1088;&#1090;&#1086;&#1088;&#1085;&#1086;&#1081; &#1089;&#1087;&#1083;&#1080;&#1090;-&#1089;&#1080;&#1089;&#1090;&#1077;&#1084;&#1099; General Climate &#1089;&#1077;&#1088;&#1080;&#1080; Africa &#1087;&#1088;&#1086;&#1080;&#1089;&#1093;&#1086;&#1076;&#1080;&#1090; &#1073;&#1083;&#1072;&#1075;&#1086;&#1076;&#1072;&#1088;&#1103; &#1085;&#1072;&#1083;&#1080;&#1095;&#1080;&#1102; &#1089;&#1087;&#1077;&#1094;&#1080;&#1072;&#1083;&#1100;&#1085;&#1099;&#1093; &#1092;&#1080;&#1083;&#1100;&#1090;&#1088;&#1086;&#1074;, &#1082;&#1086;&#1090;&#1086;&#1088;&#1099;&#1077; &#1073;&#1099;&#1089;&#1090;&#1088;&#1086; &#1080;&#1079;&#1073;&#1072;&#1074;&#1103;&#1090; &#1042;&#1072;&#1089; &#1086;&#1090; &#1085;&#1077;&#1087;&#1088;&#1080;&#1103;&#1090;&#1085;&#1099;&#1093; &#1079;&#1072;&#1087;&#1072;&#1093;&#1086;&#1074; &#1080; &#1074;&#1088;&#1077;&#1076;&#1085;&#1099;&#1093; &#1095;&#1072;&#1089;&#1090;&#1080;&#1094;. &#1060;&#1080;&#1083;&#1100;&#1090;&#1088;&#1099; &#1082;&#1086;&#1085;&#1076;&#1080;&#1094;&#1080;&#1086;&#1085;&#1077;&#1088;&#1072; &#1076;&#1086;&#1089;&#1090;&#1072;&#1090;&#1086;&#1095;&#1085;&#1086; &#1087;&#1088;&#1086;&#1089;&#1090;&#1099; &#1074; &#1086;&#1073;&#1089;&#1083;&#1091;&#1078;&#1080;&#1074;&#1072;&#1085;&#1080;&#1080;, &#1095;&#1090;&#1086; &#1086;&#1073;&#1083;&#1077;&#1075;&#1095;&#1072;&#1077;&#1090; &#1080;&#1089;&#1087;&#1086;&#1083;&#1100;&#1079;&#1086;&#1074;&#1072;&#1085;&#1080;&#1077; &#1076;&#1072;&#1085;&#1085;&#1086;&#1081; &#1090;&#1077;&#1093;&#1085;&#1080;&#1082;&#1080;.<br> <br> &#1055;&#1051;&#1040;&#1047;&#1052;&#1045;&#1053;&#1053;&#1067;&#1049; &#1060;&#1048;&#1051;&#1068;&#1058;&#1056; &#1054;&#1063;&#1048;&#1057;&#1058;&#1050;&#1048; &#1042;&#1054;&#1047;&#1044;&#1059;&#1061;&#1040;&#160;- &#1101;&#1092;&#1092;&#1077;&#1082;&#1090;&#1080;&#1074;&#1085;&#1086; &#1086;&#1095;&#1080;&#1097;&#1072;&#1077;&#1090; &#1074;&#1086;&#1079;&#1076;&#1091;&#1093; &#1086;&#1090; &#1087;&#1099;&#1083;&#1080;, &#1076;&#1099;&#1084;&#1072; &#1080; &#1085;&#1077;&#1087;&#1088;&#1080;&#1103;&#1090;&#1085;&#1099;&#1093; &#1079;&#1072;&#1087;&#1072;&#1093;&#1086;&#1074;, &#1079;&#1072;&#1076;&#1077;&#1088;&#1078;&#1080;&#1074;&#1072;&#1103; 95% &#1087;&#1088;&#1080;&#1084;&#1077;&#1089;&#1077;&#1081; &#1080; &#1079;&#1072;&#1075;&#1088;&#1103;&#1079;&#1085;&#1077;&#1085;&#1080;&#1081;. &#1069;&#1092;&#1092;&#1077;&#1082;&#1090; &#1076;&#1086;&#1089;&#1090;&#1080;&#1075;&#1072;&#1077;&#1090;&#1089;&#1103; &#1079;&#1072; &#1089;&#1095;&#1077;&#1090; &#1084;&#1086;&#1097;&#1085;&#1086;&#1081; &#1080;&#1086;&#1085;&#1080;&#1079;&#1072;&#1094;&#1080;&#1080; &#1074;&#1086;&#1079;&#1076;&#1091;&#1093;&#1072; &#1087;&#1086;&#1076; &#1085;&#1072;&#1087;&#1088;&#1103;&#1078;&#1077;&#1085;&#1080;&#1077;&#1084; ~5000 &#1042; &#1080; &#1087;&#1086;&#1089;&#1083;&#1077;&#1076;&#1091;&#1102;&#1097;&#1077;&#1081; &#1095;&#1072;&#1089;&#1090;&#1080;&#1095;&#1085;&#1086;&#1081; &#1088;&#1072;&#1079;&#1088;&#1103;&#1076;&#1082;&#1080; &#1089; &#1087;&#1086;&#1084;&#1086;&#1097;&#1100;&#1102; &#1082;&#1072;&#1090;&#1072;&#1083;&#1080;&#1079;&#1072;&#1090;&#1086;&#1088;&#1072;. &#1058;&#1072;&#1082;&#1078;&#1077; &#1087;&#1088;&#1086;&#1080;&#1089;&#1093;&#1086;&#1076;&#1080;&#1090; &#1091;&#1076;&#1072;&#1083;&#1077;&#1085;&#1080;&#1077; &#1072;&#1083;&#1083;&#1077;&#1088;&#1075;&#1077;&#1085;&#1086;&#1074;. &#1048;&#1085;&#1090;&#1077;&#1085;&#1089;&#1080;&#1074;&#1085;&#1086;&#1089;&#1090;&#1100; &#1079;&#1072;&#1087;&#1072;&#1093;&#1072; &#1074; &#1087;&#1086;&#1084;&#1077;&#1097;&#1077;&#1085;&#1080;&#1080; &#1089;&#1085;&#1080;&#1078;&#1072;&#1077;&#1090;&#1089;&#1103; &#1079;&#1072; 30 &#1084;&#1080;&#1085;&#1091;&#1090; &#1074; 5 &#1088;&#1072;&#1079;, &#1072; &#1079;&#1072; 1 &#1095;&#1072;&#1089; &#1088;&#1072;&#1073;&#1086;&#1090;&#1099; &#1082;&#1086;&#1085;&#1076;&#1080;&#1094;&#1080;&#1086;&#1085;&#1077;&#1088;&#1072; &#1089; &#1087;&#1083;&#1072;&#1079;&#1084;&#1077;&#1085;&#1085;&#1099;&#1084; &#1092;&#1080;&#1083;&#1100;&#1090;&#1088;&#1086;&#1084; &#1079;&#1072;&#1087;&#1072;&#1093;&#1080; &#1091;&#1089;&#1090;&#1088;&#1072;&#1085;&#1103;&#1102;&#1090;&#1089;&#1103; &#1087;&#1088;&#1072;&#1082;&#1090;&#1080;&#1095;&#1077;&#1089;&#1082;&#1080; &#1087;&#1086;&#1083;&#1085;&#1086;&#1089;&#1090;&#1100;&#1102;. &#1059;&#1078;&#1077; &#1095;&#1077;&#1088;&#1077;&#1079; 10 &#1084;&#1080;&#1085;&#1091;&#1090; &#1088;&#1072;&#1073;&#1086;&#1090;&#1099; &#1082;&#1086;&#1085;&#1076;&#1080;&#1094;&#1080;&#1086;&#1085;&#1077;&#1088;&#1072; &#1089; &#1087;&#1083;&#1072;&#1079;&#1084;&#1077;&#1085;&#1085;&#1099;&#1084; &#1092;&#1080;&#1083;&#1100;&#1090;&#1088;&#1086;&#1084; &#1087;&#1099;&#1083;&#1080; &#1089;&#1090;&#1072;&#1085;&#1077;&#1090; &#1074;&#1076;&#1074;&#1086;&#1077; &#1084;&#1077;&#1085;&#1100;&#1096;&#1077;, &#1072; &#1095;&#1077;&#1088;&#1077;&#1079; &#1087;&#1086;&#1083;&#1095;&#1072;&#1089;&#1072; &#1077;&#1077; &#1087;&#1088;&#1072;&#1082;&#1090;&#1080;&#1095;&#1077;&#1089;&#1082;&#1080; &#1085;&#1077; &#1086;&#1089;&#1090;&#1072;&#1085;&#1077;&#1090;&#1089;&#1103; &#1074; &#1074;&#1086;&#1079;&#1076;&#1091;&#1093;&#1077;. &#1053;&#1080;&#1079;&#1082;&#1086;&#1090;&#1077;&#1084;&#1087;&#1077;&#1088;&#1072;&#1090;&#1091;&#1088;&#1085;&#1099;&#1081; &#1075;&#1072;&#1079;&#1086;&#1088;&#1072;&#1079;&#1088;&#1103;&#1076;&#1085;&#1099;&#1081; &#1087;&#1083;&#1072;&#1079;&#1084;&#1077;&#1085;&#1085;&#1099;&#1081; &#1092;&#1080;&#1083;&#1100;&#1090;&#1088; &#1075;&#1077;&#1085;&#1077;&#1088;&#1080;&#1088;&#1091;&#1077;&#1090; &#1079;&#1072;&#1088;&#1103;&#1078;&#1077;&#1085;&#1085;&#1099;&#1077; (&#1101;&#1083;&#1077;&#1082;&#1090;&#1088;&#1086;&#1085;&#1099; &#1080; &#1080;&#1086;&#1085;&#1099;), &#1085;&#1077;&#1081;&#1090;&#1088;&#1072;&#1083;&#1100;&#1085;&#1099;&#1077; (&#1072;&#1090;&#1086;&#1084;&#1099; &#1080; &#1084;&#1086;&#1083;&#1077;&#1082;&#1091;&#1083;&#1099;) &#1095;&#1072;&#1089;&#1090;&#1080;&#1094;&#1099;, &#1085;&#1077;&#1082;&#1086;&#1090;&#1086;&#1088;&#1099;&#1077; &#1072;&#1082;&#1090;&#1080;&#1074;&#1085;&#1099;&#1077; &#1087;&#1088;&#1086;&#1076;&#1091;&#1082;&#1090;&#1099; &#1087;&#1083;&#1072;&#1079;&#1084;&#1086;&#1093;&#1080;&#1084;&#1080;&#1095;&#1077;&#1089;&#1082;&#1080;&#1093; &#1088;&#1077;&#1072;&#1082;&#1094;&#1080;&#1081; &#1080; &#1095;&#1072;&#1089;&#1090;&#1080;&#1095;&#1085;&#1086; &#8211; &#1091;&#1083;&#1100;&#1090;&#1088;&#1072;&#1092;&#1080;&#1086;&#1083;&#1077;&#1090;&#1086;&#1074;&#1086;&#1077; &#1080;&#1079;&#1083;&#1091;&#1095;&#1077;&#1085;&#1080;&#1077;. &#1054;&#1085; &#1089;&#1087;&#1086;&#1089;&#1086;&#1073;&#1077;&#1085; &#1086;&#1082;&#1080;&#1089;&#1083;&#1103;&#1090;&#1100; &#1084;&#1080;&#1082;&#1088;&#1086;&#1086;&#1088;&#1075;&#1072;&#1085;&#1080;&#1079;&#1084;&#1099;, &#1088;&#1072;&#1079;&#1088;&#1091;&#1096;&#1072;&#1090;&#1100; &#1086;&#1073;&#1086;&#1083;&#1086;&#1095;&#1082;&#1080; &#1080; &#1044;&#1053;&#1050; &#1073;&#1072;&#1082;&#1090;&#1077;&#1088;&#1080;&#1081; &#1080; &#1074;&#1080;&#1088;&#1091;&#1089;&#1086;&#1074;. &#1054;&#1089;&#1090;&#1072;&#1074;&#1072;&#1103;&#1089;&#1100; &#1093;&#1086;&#1083;&#1086;&#1076;&#1085;&#1086;&#1081;, &#1087;&#1083;&#1072;&#1079;&#1084;&#1072; &#1087;&#1088;&#1080; &#1101;&#1090;&#1086;&#1084; &#1085;&#1077; &#1088;&#1072;&#1079;&#1088;&#1091;&#1096;&#1072;&#1077;&#1090; &#1090;&#1077;&#1088;&#1084;&#1086;&#1095;&#1091;&#1074;&#1089;&#1090;&#1074;&#1080;&#1090;&#1077;&#1083;&#1100;&#1085;&#1099;&#1077; &#1084;&#1072;&#1090;&#1077;&#1088;&#1080;&#1072;&#1083;&#1099;, &#1095;&#1090;&#1086; &#1087;&#1086;&#1079;&#1074;&#1086;&#1083;&#1103;&#1077;&#1090; &#1080;&#1089;&#1087;&#1086;&#1083;&#1100;&#1079;&#1086;&#1074;&#1072;&#1090;&#1100; &#1077;&#1077; &#1082;&#1072;&#1082; &#1091;&#1085;&#1080;&#1074;&#1077;&#1088;&#1089;&#1072;&#1083;&#1100;&#1085;&#1099;&#1081; &#1089;&#1090;&#1077;&#1088;&#1080;&#1083;&#1080;&#1079;&#1072;&#1090;&#1086;&#1088;.<br> <br> &#1042; &#1086;&#1090;&#1083;&#1080;&#1095;&#1080;&#1077; &#1086;&#1090; &#1090;&#1088;&#1072;&#1076;&#1080;&#1094;&#1080;&#1086;&#1085;&#1085;&#1086; &#1080;&#1089;&#1087;&#1086;&#1083;&#1100;&#1079;&#1091;&#1077;&#1084;&#1099;&#1093; &#1089;&#1087;&#1086;&#1089;&#1086;&#1073;&#1086;&#1074; &#1089;&#1090;&#1077;&#1088;&#1080;&#1083;&#1080;&#1079;&#1072;&#1094;&#1080;&#1080; &#1075;&#1072;&#1079;&#1086;&#1088;&#1072;&#1079;&#1088;&#1103;&#1076;&#1085;&#1099;&#1081; &#1084;&#1077;&#1090;&#1086;&#1076; &#1089;&#1090;&#1077;&#1088;&#1080;&#1083;&#1080;&#1079;&#1072;&#1094;&#1080;&#1080; &#1085;&#1072; &#1086;&#1089;&#1085;&#1086;&#1074;&#1077; &#1085;&#1080;&#1079;&#1082;&#1086;&#1090;&#1077;&#1084;&#1087;&#1077;&#1088;&#1072;&#1090;&#1091;&#1088;&#1085;&#1086;&#1081; &#1087;&#1083;&#1072;&#1079;&#1084;&#1099; &#1086;&#1073;&#1083;&#1072;&#1076;&#1072;&#1077;&#1090; &#1088;&#1103;&#1076;&#1086;&#1084; &#1087;&#1088;&#1080;&#1085;&#1094;&#1080;&#1087;&#1080;&#1072;&#1083;&#1100;&#1085;&#1099;&#1093; &#1087;&#1088;&#1077;&#1080;&#1084;&#1091;&#1097;&#1077;&#1089;&#1090;&#1074;:<br> <br> &#8211; &#1072;&#1082;&#1090;&#1080;&#1074;&#1085;&#1086; &#1088;&#1072;&#1079;&#1088;&#1091;&#1096;&#1072;&#1077;&#1090; &#1073;&#1077;&#1083;&#1082;&#1086;&#1074;&#1091;&#1102; &#1086;&#1073;&#1086;&#1083;&#1086;&#1095;&#1082;&#1091; &#1073;&#1072;&#1082;&#1090;&#1077;&#1088;&#1080;&#1081; &#1080; &#1074;&#1080;&#1088;&#1091;&#1089;&#1086;&#1074;; &#8211; &#1089;&#1091;&#1097;&#1077;&#1089;&#1090;&#1074;&#1077;&#1085;&#1085;&#1086; &#1091;&#1084;&#1077;&#1085;&#1100;&#1096;&#1072;&#1077;&#1090; &#1085;&#1077;&#1086;&#1073;&#1093;&#1086;&#1076;&#1080;&#1084;&#1086;&#1089;&#1090;&#1100; &#1074; &#1076;&#1088;&#1091;&#1075;&#1080;&#1093; &#1090;&#1080;&#1087;&#1072;&#1093; &#1092;&#1080;&#1083;&#1100;&#1090;&#1088;&#1072;&#1094;&#1080;&#1080;; &#8211; &#1087;&#1088;&#1077;&#1086;&#1073;&#1088;&#1072;&#1079;&#1091;&#1077;&#1090; &#1088;&#1072;&#1076;&#1080;&#1082;&#1072;&#1083;&#1099; &#1074; &#1073;&#1077;&#1079;&#1074;&#1088;&#1077;&#1076;&#1085;&#1091;&#1102; &#1074;&#1086;&#1076;&#1091; &#1080; &#1082;&#1080;&#1089;&#1083;&#1086;&#1088;&#1086;&#1076;; &#8211; &#1075;&#1077;&#1085;&#1077;&#1088;&#1080;&#1088;&#1091;&#1077;&#1090; &#1089;&#1080;&#1083;&#1100;&#1085;&#1099;&#1081;, &#1085;&#1072;&#1087;&#1088;&#1072;&#1074;&#1083;&#1077;&#1085;&#1085;&#1099;&#1081;, &#1086;&#1073;&#1098;&#1077;&#1084;&#1085;&#1099;&#1081; &#1087;&#1086;&#1090;&#1086;&#1082; &#1079;&#1072;&#1088;&#1103;&#1078;&#1077;&#1085;&#1085;&#1099;&#1093; &#1095;&#1072;&#1089;&#1090;&#1080;&#1094; &#1080; &#1089;&#1074;&#1086;&#1073;&#1086;&#1076;&#1085;&#1099;&#1093; &#1101;&#1083;&#1077;&#1082;&#1090;&#1088;&#1086;&#1085;&#1086;&#1074;; &#8211; &#1086;&#1073;&#1083;&#1072;&#1076;&#1072;&#1077;&#1090; &#1096;&#1080;&#1088;&#1086;&#1082;&#1086;&#1081; &#1079;&#1086;&#1085;&#1086;&#1081; &#1076;&#1077;&#1081;&#1089;&#1090;&#1074;&#1080;&#1103; &#8211; &#1074;&#1077;&#1089;&#1100; &#1086;&#1073;&#1098;&#1077;&#1084; &#1087;&#1086;&#1084;&#1077;&#1097;&#1077;&#1085;&#1080;&#1103;; &#8211; &#1101;&#1092;&#1092;&#1077;&#1082;&#1090;&#1080;&#1074;&#1085;&#1086; &#1089;&#1086;&#1073;&#1080;&#1088;&#1072;&#1077;&#1090; &#1087;&#1099;&#1083;&#1100;, &#1085;&#1080;&#1082;&#1086;&#1090;&#1080;&#1085;, &#1087;&#1099;&#1083;&#1100;&#1094;&#1091; &#1080; &#1090;.&#1087;.<br> <br> &#1060;&#1054;&#1058;&#1054;&#1050;&#1040;&#1058;&#1040;&#1051;&#1048;&#1058;&#1048;&#1063;&#1045;&#1057;&#1050;&#1048;&#1049; &#1060;&#1048;&#1051;&#1068;&#1058;&#1056;&#160;- &#1060;&#1086;&#1090;&#1086;&#1082;&#1072;&#1090;&#1072;&#1083;&#1080;&#1090;&#1080;&#1095;&#1077;&#1089;&#1082;&#1080;&#1081; &#1092;&#1080;&#1083;&#1100;&#1090;&#1088; &#1086;&#1090;&#1083;&#1080;&#1095;&#1072;&#1102;&#1090;&#1089;&#1103; &#1086;&#1090; &#1076;&#1088;&#1091;&#1075;&#1080;&#1093; &#1090;&#1080;&#1087;&#1086;&#1074; &#1092;&#1080;&#1083;&#1100;&#1090;&#1088;&#1086;&#1074; &#1090;&#1077;&#1084;, &#1095;&#1090;&#1086; &#1086;&#1085; &#1085;&#1077; &#1085;&#1072;&#1082;&#1072;&#1087;&#1083;&#1080;&#1074;&#1072;&#1077;&#1090; &#1079;&#1072;&#1075;&#1088;&#1103;&#1079;&#1085;&#1080;&#1090;&#1077;&#1083;&#1080;, &#1072; &#1088;&#1072;&#1079;&#1083;&#1072;&#1075;&#1072;&#1077;&#1090; &#1080;&#1093; &#1085;&#1072; &#1073;&#1077;&#1079;&#1074;&#1088;&#1077;&#1076;&#1085;&#1099;&#1077; &#1074;&#1077;&#1097;&#1077;&#1089;&#1090;&#1074;&#1072;. &#1060;&#1086;&#1090;&#1086;&#1082;&#1072;&#1090;&#1072;&#1083;&#1080;&#1090;&#1080;&#1095;&#1077;&#1089;&#1082;&#1080;&#1081; &#1092;&#1080;&#1083;&#1100;&#1090;&#1088; &#1086;&#1095;&#1080;&#1097;&#1072;&#1077;&#1090; &#1074;&#1086;&#1079;&#1076;&#1091;&#1093; &#1086;&#1090; &#1073;&#1086;&#1083;&#1100;&#1096;&#1080;&#1085;&#1089;&#1090;&#1074;&#1072; &#1074;&#1088;&#1077;&#1076;&#1085;&#1099;&#1093; &#1087;&#1088;&#1080;&#1084;&#1077;&#1089;&#1077;&#1081;, &#1074; &#1090;&#1086;&#1084; &#1095;&#1080;&#1089;&#1083;&#1077; &#1086;&#1090; &#1074;&#1080;&#1088;&#1091;&#1089;&#1086;&#1074; &#1080; &#1075;&#1072;&#1079;&#1086;&#1074;&#1099;&#1093; &#1079;&#1072;&#1075;&#1088;&#1103;&#1079;&#1085;&#1077;&#1085;&#1080;&#1081;, &#1087;&#1086;&#1075;&#1083;&#1086;&#1097;&#1072;&#1077;&#1090; &#1080; &#1086;&#1073;&#1077;&#1079;&#1074;&#1088;&#1077;&#1078;&#1080;&#1074;&#1072;&#1077;&#1090;, &#1085;&#1077;&#1087;&#1088;&#1080;&#1103;&#1090;&#1085;&#1099;&#1077; &#1079;&#1072;&#1087;&#1072;&#1093;&#1080; &#1080; &#1074;&#1088;&#1077;&#1076;&#1085;&#1099;&#1077; &#1093;&#1080;&#1084;&#1080;&#1095;&#1077;&#1089;&#1082;&#1080;&#1077; &#1074;&#1077;&#1097;&#1077;&#1089;&#1090;&#1074;&#1072; (&#1085;&#1072;&#1087;&#1088;&#1080;&#1084;&#1077;&#1088;, &#1092;&#1086;&#1088;&#1084;&#1072;&#1083;&#1100;&#1076;&#1077;&#1075;&#1080;&#1076;). &#1054;&#1089;&#1086;&#1073;&#1077;&#1085;&#1085;&#1086;&#1089;&#1090;&#1100;&#1102; &#1092;&#1086;&#1090;&#1086;&#1082;&#1072;&#1090;&#1072;&#1083;&#1080;&#1090;&#1080;&#1095;&#1077;&#1089;&#1082;&#1080;&#1093; &#1092;&#1080;&#1083;&#1100;&#1090;&#1088;&#1086;&#1074; &#1103;&#1074;&#1083;&#1103;&#1077;&#1090;&#1089;&#1103; &#1090;&#1086;, &#1095;&#1090;&#1086; &#1080;&#1093; &#1101;&#1092;&#1092;&#1077;&#1082;&#1090;&#1080;&#1074;&#1085;&#1086;&#1089;&#1090;&#1100; &#1085;&#1077; &#1091;&#1084;&#1077;&#1085;&#1100;&#1096;&#1072;&#1077;&#1090;&#1089;&#1103; &#1074; &#1087;&#1088;&#1086;&#1094;&#1077;&#1089;&#1089;&#1077; &#1088;&#1072;&#1073;&#1086;&#1090;&#1099;. &#1069;&#1090;&#1086;&#1090; &#1092;&#1080;&#1083;&#1100;&#1090;&#1088; &#1086;&#1073;&#1083;&#1072;&#1076;&#1072;&#1077;&#1090; &#1089;&#1087;&#1086;&#1089;&#1086;&#1073;&#1085;&#1086;&#1089;&#1090;&#1100;&#1102; &#1082; &#1088;&#1077;&#1075;&#1077;&#1085;&#1077;&#1088;&#1072;&#1094;&#1080;&#1080; &#1089;&#1074;&#1086;&#1080;&#1093; &#1089;&#1074;&#1086;&#1081;&#1089;&#1090;&#1074; &#1087;&#1088;&#1080; &#1087;&#1086;&#1084;&#1086;&#1097;&#1080; &#1087;&#1088;&#1103;&#1084;&#1086;&#1075;&#1086; &#1089;&#1086;&#1083;&#1085;&#1077;&#1095;&#1085;&#1086;&#1075;&#1086; &#1089;&#1074;&#1077;&#1090;&#1072;. &#1042;&#1072;&#1084; &#1085;&#1091;&#1078;&#1085;&#1086; &#1083;&#1080;&#1096;&#1100; &#1080;&#1085;&#1086;&#1075;&#1076;&#1072; &#1074;&#1099;&#1085;&#1091;&#1090;&#1100; &#1077;&#1075;&#1086; &#1080;&#1079; &#1082;&#1086;&#1085;&#1076;&#1080;&#1094;&#1080;&#1086;&#1085;&#1077;&#1088;&#1072; &#1080; &#1087;&#1086;&#1076;&#1077;&#1088;&#1078;&#1072;&#1090;&#1100; &#1085;&#1072; &#1089;&#1074;&#1077;&#1090;&#1091;. &#1042;&#1086;&#1079;&#1076;&#1077;&#1081;&#1089;&#1090;&#1074;&#1080;&#1077; &#1059;&#1060;-&#1080;&#1079;&#1083;&#1091;&#1095;&#1077;&#1085;&#1080;&#1103; &#1085;&#1072; &#1089;&#1086;&#1077;&#1076;&#1080;&#1085;&#1077;&#1085;&#1080;&#1103;, &#1089;&#1086;&#1076;&#1077;&#1088;&#1078;&#1072;&#1097;&#1080;&#1077;&#1089;&#1103; &#1074; &#1101;&#1090;&#1086;&#1084; &#1092;&#1080;&#1083;&#1100;&#1090;&#1088;&#1077; &#1074;&#1099;&#1079;&#1099;&#1074;&#1072;&#1077;&#1090; &#1087;&#1086;&#1103;&#1074;&#1083;&#1077;&#1085;&#1080;&#1077; &#1075;&#1080;&#1076;&#1088;&#1086;&#1082;&#1089;&#1080;&#1083;&#1100;&#1085;&#1099;&#1093; &#1088;&#1072;&#1076;&#1080;&#1082;&#1072;&#1083;&#1086;&#1074;, &#1091;&#1073;&#1080;&#1074;&#1072;&#1102;&#1097;&#1080;&#1093; &#1073;&#1086;&#1083;&#1077;&#1079;&#1085;&#1077;&#1090;&#1074;&#1086;&#1088;&#1085;&#1099;&#1077; &#1084;&#1080;&#1082;&#1088;&#1086;&#1086;&#1088;&#1075;&#1072;&#1085;&#1080;&#1079;&#1084;&#1099;.<br> <br> &#1050;&#1040;&#1058;&#1045;&#1061;&#1048;&#1053;&#1054;&#1042;&#1067;&#1049; &#1060;&#1048;&#1051;&#1068;&#1058;&#1056;&#160;- &#1050;&#1072;&#1090;&#1077;&#1093;&#1080;&#1085;&#1086;&#1074;&#1099;&#1081; &#1092;&#1080;&#1083;&#1100;&#1090;&#1088; &#1089;&#1086;&#1076;&#1077;&#1088;&#1078;&#1080;&#1090; &#1082;&#1072;&#1090;&#1077;&#1093;&#1080;&#1085; &#8211; &#1087;&#1088;&#1080;&#1088;&#1086;&#1076;&#1085;&#1086;&#1077; &#1072;&#1085;&#1090;&#1080;&#1074;&#1080;&#1088;&#1091;&#1089;&#1085;&#1086;&#1077; &#1080; &#1072;&#1085;&#1090;&#1080;&#1073;&#1072;&#1082;&#1090;&#1077;&#1088;&#1080;&#1072;&#1083;&#1100;&#1085;&#1086;&#1077; &#1074;&#1077;&#1097;&#1077;&#1089;&#1090;&#1074;&#1086;, &#1089;&#1080;&#1083;&#1100;&#1085;&#1099;&#1081; &#1072;&#1085;&#1090;&#1080;&#1086;&#1082;&#1089;&#1080;&#1076;&#1072;&#1085;&#1090;. &#1054;&#1085; &#1089;&#1087;&#1086;&#1089;&#1086;&#1073;&#1077;&#1085; &#1086;&#1073;&#1077;&#1079;&#1074;&#1088;&#1077;&#1078;&#1080;&#1074;&#1072;&#1090;&#1100; &#1074;&#1080;&#1088;&#1091;&#1089;&#1099; &#1080; &#1073;&#1072;&#1082;&#1090;&#1077;&#1088;&#1080;&#1080;, &#1086;&#1073;&#1074;&#1086;&#1083;&#1072;&#1082;&#1080;&#1074;&#1072;&#1103; &#1080;&#1093; &#1086;&#1073;&#1086;&#1083;&#1086;&#1095;&#1082;&#1086;&#1081; &#1080; &#1085;&#1072;&#1088;&#1091;&#1096;&#1072;&#1103; &#1089;&#1087;&#1086;&#1089;&#1086;&#1073;&#1085;&#1086;&#1089;&#1090;&#1100; &#1087;&#1088;&#1080;&#1082;&#1088;&#1077;&#1087;&#1083;&#1103;&#1090;&#1100;&#1089;&#1103; &#1082; &#1082;&#1083;&#1077;&#1090;&#1082;&#1072;&#1084; &#1080; &#1079;&#1072;&#1088;&#1072;&#1078;&#1072;&#1090;&#1100; &#1080;&#1093;, &#1087;&#1088;&#1077;&#1076;&#1086;&#1090;&#1074;&#1088;&#1072;&#1097;&#1072;&#1103; &#1090;&#1077;&#1084; &#1089;&#1072;&#1084;&#1099;&#1084; &#1088;&#1072;&#1089;&#1087;&#1088;&#1086;&#1089;&#1090;&#1088;&#1072;&#1085;&#1077;&#1085;&#1080;&#1077; &#1079;&#1072;&#1088;&#1072;&#1079;&#1085;&#1099;&#1093; &#1079;&#1072;&#1073;&#1086;&#1083;&#1077;&#1074;&#1072;&#1085;&#1080;&#1081;. &#1042; &#1074;&#1086;&#1079;&#1076;&#1091;&#1093;&#1077;, &#1087;&#1088;&#1086;&#1096;&#1077;&#1076;&#1096;&#1077;&#1084; &#1095;&#1077;&#1088;&#1077;&#1079; &#1082;&#1072;&#1090;&#1077;&#1093;&#1080;&#1085;&#1086;&#1074;&#1099;&#1081; &#1092;&#1080;&#1083;&#1100;&#1090;&#1088;, &#1076;&#1077;&#1079;&#1072;&#1082;&#1090;&#1080;&#1074;&#1080;&#1088;&#1091;&#1077;&#1090;&#1089;&#1103; 98% &#1074;&#1080;&#1088;&#1091;&#1089;&#1086;&#1074;, &#1090;&#1072;&#1082;&#1080;&#1093; &#1082;&#1072;&#1082;: &#1089;&#1090;&#1072;&#1092;&#1080;&#1083;&#1086;&#1082;&#1086;&#1082;&#1082;&#1080;, &#1089;&#1090;&#1088;&#1077;&#1087;&#1090;&#1086;&#1082;&#1086;&#1082;&#1082;&#1080;, &#1089;&#1072;&#1083;&#1100;&#1084;&#1086;&#1085;&#1077;&#1083;&#1083;&#1099; &#1080; &#1076;&#1088;.<br> <br> &#1060;&#1091;&#1085;&#1082;&#1094;&#1080;&#1080; &#1085;&#1072;&#1089;&#1090;&#1077;&#1085;&#1085;&#1086;&#1081; &#1080;&#1085;&#1074;&#1077;&#1088;&#1090;&#1086;&#1088;&#1085;&#1086;&#1081; &#1089;&#1087;&#1083;&#1080;&#1090;-&#1089;&#1080;&#1089;&#1090;&#1077;&#1084;&#1099; General Climate &#1089;&#1077;&#1088;&#1080;&#1080; Africa GC-EAF09HRN1/GU-EAF09HRN1:<br> <br> &#8211; &#1072;&#1074;&#1090;&#1086;&#1084;&#1072;&#1090;&#1080;&#1095;&#1077;&#1089;&#1082;&#1080;&#1081; &#1087;&#1077;&#1088;&#1077;&#1079;&#1072;&#1087;&#1091;&#1089;&#1082;&#160;- &#1085;&#1072;&#1089;&#1090;&#1077;&#1085;&#1085;&#1099;&#1077; &#1080;&#1085;&#1074;&#1077;&#1088;&#1090;&#1086;&#1088;&#1085;&#1099;&#1077; &#1082;&#1086;&#1085;&#1076;&#1080;&#1094;&#1080;&#1086;&#1085;&#1077;&#1088;&#1099; General Climate &#1072;&#1074;&#1090;&#1086;&#1084;&#1072;&#1090;&#1080;&#1095;&#1077;&#1089;&#1082;&#1080; &#1074;&#1086;&#1079;&#1086;&#1073;&#1085;&#1086;&#1074;&#1083;&#1103;&#1102;&#1090; &#1088;&#1072;&#1073;&#1086;&#1090;&#1091; &#1074; &#1087;&#1088;&#1077;&#1078;&#1085;&#1077;&#1084; &#1088;&#1077;&#1078;&#1080;&#1084;&#1077; &#1087;&#1086;&#1089;&#1083;&#1077; &#1087;&#1077;&#1088;&#1077;&#1088;&#1099;&#1074;&#1072; &#1074; &#1087;&#1086;&#1076;&#1072;&#1095;&#1077; &#1101;&#1083;&#1077;&#1082;&#1090;&#1088;&#1086;&#1087;&#1080;&#1090;&#1072;&#1085;&#1080;&#1103; (&#1092;&#1091;&#1085;&#1082;&#1094;&#1080;&#1103; Auto-Restart). &#1055;&#1086;&#1101;&#1090;&#1086;&#1084;&#1091; &#1087;&#1086;&#1089;&#1083;&#1077; &#1087;&#1077;&#1088;&#1077;&#1073;&#1086;&#1103; &#1087;&#1080;&#1090;&#1072;&#1085;&#1080;&#1103; &#1042;&#1072;&#1084; &#1085;&#1077; &#1087;&#1088;&#1080;&#1076;&#1077;&#1090;&#1089;&#1103; &#1079;&#1072;&#1085;&#1086;&#1074;&#1086; &#1091;&#1089;&#1090;&#1072;&#1085;&#1072;&#1074;&#1083;&#1080;&#1074;&#1072;&#1090;&#1100; &#1087;&#1072;&#1088;&#1072;&#1084;&#1077;&#1090;&#1088;&#1099; &#1088;&#1072;&#1073;&#1086;&#1090;&#1099; &#1082;&#1086;&#1085;&#1076;&#1080;&#1094;&#1080;&#1086;&#1085;&#1077;&#1088;&#1072;: &#1088;&#1077;&#1078;&#1080;&#1084;, &#1090;&#1077;&#1084;&#1087;&#1077;&#1088;&#1072;&#1090;&#1091;&#1088;&#1091; &#1074;&#1086;&#1079;&#1076;&#1091;&#1093;&#1072;, &#1089;&#1082;&#1086;&#1088;&#1086;&#1089;&#1090;&#1100; &#1074;&#1077;&#1085;&#1090;&#1080;&#1083;&#1103;&#1090;&#1086;&#1088;&#1072;.<br> <br> &#8211; &#1088;&#1077;&#1078;&#1080;&#1084; &#171;&#1057;&#1054;&#1053;&#187;&#160;- &#1074;&#1086; &#1074;&#1088;&#1077;&#1084;&#1103; &#1089;&#1085;&#1072; &#1095;&#1077;&#1083;&#1086;&#1074;&#1077;&#1082; &#1084;&#1077;&#1085;&#1100;&#1096;&#1077; &#1076;&#1074;&#1080;&#1075;&#1072;&#1077;&#1090;&#1089;&#1103;, &#1087;&#1086;&#1101;&#1090;&#1086;&#1084;&#1091; &#1077;&#1084;&#1091; &#1090;&#1088;&#1077;&#1073;&#1091;&#1077;&#1090;&#1089;&#1103; &#1084;&#1077;&#1085;&#1077;&#1077; &#1080;&#1085;&#1090;&#1077;&#1085;&#1089;&#1080;&#1074;&#1085;&#1086;&#1077; &#1086;&#1093;&#1083;&#1072;&#1078;&#1076;&#1077;&#1085;&#1080;&#1077;. &#171;Sleep Mode&#187;, &#1080;&#1083;&#1080; &#1088;&#1077;&#1078;&#1080;&#1084; &#171;&#1057;&#1054;&#1053;&#187;, &#1089;&#1086;&#1079;&#1076;&#1072;&#1077;&#1090; &#1080;&#1076;&#1077;&#1072;&#1083;&#1100;&#1085;&#1099;&#1077; &#1091;&#1089;&#1083;&#1086;&#1074;&#1080;&#1103; &#1076;&#1083;&#1103; &#1086;&#1090;&#1076;&#1099;&#1093;&#1072; &#8212; &#1086;&#1087;&#1090;&#1080;&#1084;&#1072;&#1083;&#1100;&#1085;&#1091;&#1102; &#1090;&#1077;&#1084;&#1087;&#1077;&#1088;&#1072;&#1090;&#1091;&#1088;&#1091; &#1080; &#1085;&#1080;&#1079;&#1082;&#1080;&#1081; &#1091;&#1088;&#1086;&#1074;&#1077;&#1085;&#1100; &#1096;&#1091;&#1084;&#1072; &#1074;&#1077;&#1085;&#1090;&#1080;&#1083;&#1103;&#1090;&#1086;&#1088;&#1072;. &#1055;&#1088;&#1086;&#1076;&#1086;&#1083;&#1078;&#1080;&#1090;&#1077;&#1083;&#1100;&#1085;&#1086;&#1089;&#1090;&#1100; &#1088;&#1077;&#1078;&#1080;&#1084;&#1072; &#8212; 7 &#1095;&#1072;&#1089;&#1086;&#1074; (&#1086;&#1073;&#1099;&#1095;&#1085;&#1072;&#1103; &#1076;&#1083;&#1080;&#1090;&#1077;&#1083;&#1100;&#1085;&#1086;&#1089;&#1090;&#1100; &#1085;&#1086;&#1095;&#1085;&#1086;&#1075;&#1086; &#1089;&#1085;&#1072;). &#1042; &#1088;&#1077;&#1078;&#1080;&#1084;&#1077; &#171;&#1057;&#1054;&#1053;&#187; &#1074;&#1077;&#1085;&#1090;&#1080;&#1083;&#1103;&#1090;&#1086;&#1088; &#1074;&#1085;&#1091;&#1090;&#1088;&#1077;&#1085;&#1085;&#1077;&#1075;&#1086; &#1073;&#1083;&#1086;&#1082;&#1072; &#1087;&#1077;&#1088;&#1077;&#1082;&#1083;&#1102;&#1095;&#1072;&#1077;&#1090;&#1089;&#1103; &#1085;&#1072; &#1084;&#1072;&#1083;&#1099;&#1077; &#1086;&#1073;&#1086;&#1088;&#1086;&#1090;&#1099;, &#1095;&#1090;&#1086;&#1073;&#1099; &#1089;&#1085;&#1080;&#1079;&#1080;&#1090;&#1100; &#1096;&#1091;&#1084;. &#1058;&#1077;&#1084;&#1087;&#1077;&#1088;&#1072;&#1090;&#1091;&#1088;&#1072; &#1087;&#1086;&#1089;&#1090;&#1077;&#1087;&#1077;&#1085;&#1085;&#1086; &#1084;&#1077;&#1085;&#1103;&#1077;&#1090;&#1089;&#1103;.<br> <br> &#8211; &#1090;&#1072;&#1081;&#1084;&#1077;&#1088;&#160;- &#1082;&#1086;&#1085;&#1076;&#1080;&#1094;&#1080;&#1086;&#1085;&#1077;&#1088; &#1087;&#1086;&#1079;&#1074;&#1086;&#1083;&#1103;&#1077;&#1090; &#1086;&#1089;&#1091;&#1097;&#1077;&#1089;&#1090;&#1074;&#1080;&#1090;&#1100; &#1087;&#1088;&#1086;&#1075;&#1088;&#1072;&#1084;&#1084;&#1080;&#1088;&#1086;&#1074;&#1072;&#1085;&#1080;&#1077; &#1074;&#1082;&#1083;&#1102;&#1095;&#1077;&#1085;&#1080;&#1103; / &#1074;&#1099;&#1082;&#1083;&#1102;&#1095;&#1077;&#1085;&#1080;&#1103; &#1089;&#1080;&#1089;&#1090;&#1077;&#1084;&#1099; &#1087;&#1086; &#1090;&#1072;&#1081;&#1084;&#1077;&#1088;&#1091; &#1074; &#1076;&#1080;&#1072;&#1087;&#1072;&#1079;&#1086;&#1085;&#1077; &#1076;&#1086; 24 &#1095;&#1072;&#1089;&#1086;&#1074;.<br> <br> &#8211; &#1088;&#1077;&#1078;&#1080;&#1084; &#1072;&#1074;&#1090;&#1086;&#1078;&#1072;&#1083;&#1102;&#1079;&#1080;&#160;- &#1087;&#1086;&#1076; &#1076;&#1077;&#1081;&#1089;&#1090;&#1074;&#1080;&#1077;&#1084; &#1077;&#1089;&#1090;&#1077;&#1089;&#1090;&#1074;&#1077;&#1085;&#1085;&#1086;&#1081; &#1082;&#1086;&#1085;&#1074;&#1077;&#1082;&#1094;&#1080;&#1080; &#1090;&#1077;&#1087;&#1083;&#1099;&#1081; &#1074;&#1086;&#1079;&#1076;&#1091;&#1093; &#1087;&#1086;&#1076;&#1085;&#1080;&#1084;&#1072;&#1077;&#1090;&#1089;&#1103; &#1082; &#1087;&#1086;&#1090;&#1086;&#1083;&#1082;&#1091;, &#1072; &#1093;&#1086;&#1083;&#1086;&#1076;&#1085;&#1099;&#1081; &#1086;&#1087;&#1091;&#1089;&#1082;&#1072;&#1077;&#1090;&#1089;&#1103; &#1074;&#1085;&#1080;&#1079;, &#1082; &#1087;&#1086;&#1083;&#1091;. &#1069;&#1090;&#1086; &#1089;&#1086;&#1079;&#1076;&#1072;&#1077;&#1090; &#171;&#1085;&#1077;&#1091;&#1076;&#1086;&#1073;&#1085;&#1091;&#1102;&#187; &#1088;&#1072;&#1079;&#1085;&#1080;&#1094;&#1091; &#1090;&#1077;&#1084;&#1087;&#1077;&#1088;&#1072;&#1090;&#1091;&#1088; &#1084;&#1077;&#1078;&#1076;&#1091; &#1087;&#1086;&#1090;&#1086;&#1083;&#1082;&#1086;&#1084; &#1080; &#1087;&#1086;&#1083;&#1086;&#1084;. &#1046;&#1072;&#1083;&#1102;&#1079;&#1080; &#1085;&#1072;&#1089;&#1090;&#1077;&#1085;&#1085;&#1099;&#1093; &#1082;&#1086;&#1085;&#1076;&#1080;&#1094;&#1080;&#1086;&#1085;&#1077;&#1088;&#1086;&#1074; General Climate &#1084;&#1086;&#1075;&#1091;&#1090; &#1080;&#1079;&#1084;&#1077;&#1085;&#1103;&#1090;&#1100; &#1085;&#1072;&#1087;&#1088;&#1072;&#1074;&#1083;&#1077;&#1085;&#1080;&#1077; &#1074;&#1086;&#1079;&#1076;&#1091;&#1096;&#1085;&#1086;&#1075;&#1086; &#1087;&#1086;&#1090;&#1086;&#1082;&#1072; &#1074; &#1079;&#1072;&#1074;&#1080;&#1089;&#1080;&#1084;&#1086;&#1089;&#1090;&#1080; &#1086;&#1090; &#1088;&#1077;&#1078;&#1080;&#1084;&#1072; &#1088;&#1072;&#1073;&#1086;&#1090;&#1099;. &#1042; &#1088;&#1077;&#1078;&#1080;&#1084;&#1077; &#1086;&#1093;&#1083;&#1072;&#1078;&#1076;&#1077;&#1085;&#1080;&#1103; &#1093;&#1086;&#1083;&#1086;&#1076;&#1085;&#1099;&#1081; &#1074;&#1086;&#1079;&#1076;&#1091;&#1093; &#1087;&#1086;&#1076;&#1072;&#1077;&#1090;&#1089;&#1103; &#1074;&#1074;&#1077;&#1088;&#1093;, &#1074; &#1088;&#1077;&#1078;&#1080;&#1084;&#1077; &#1086;&#1073;&#1086;&#1075;&#1088;&#1077;&#1074;&#1072; &#8211; &#1090;&#1077;&#1087;&#1083;&#1099;&#1081; &#1074;&#1086;&#1079;&#1076;&#1091;&#1093; &#1087;&#1086;&#1076;&#1072;&#1077;&#1090;&#1089;&#1103; &#1074;&#1085;&#1080;&#1079;. &#1058;&#1072;&#1082;&#1080;&#1084; &#1086;&#1073;&#1088;&#1072;&#1079;&#1086;&#1084;, &#1086;&#1073;&#1077;&#1089;&#1087;&#1077;&#1095;&#1080;&#1074;&#1072;&#1077;&#1090;&#1089;&#1103; &#1087;&#1088;&#1072;&#1074;&#1080;&#1083;&#1100;&#1085;&#1072;&#1103; &#1094;&#1080;&#1088;&#1082;&#1091;&#1083;&#1103;&#1094;&#1080;&#1103; &#1080; &#1088;&#1072;&#1074;&#1085;&#1086;&#1084;&#1077;&#1088;&#1085;&#1086;&#1077; &#1087;&#1077;&#1088;&#1077;&#1084;&#1077;&#1096;&#1080;&#1074;&#1072;&#1085;&#1080;&#1077; &#1074;&#1086;&#1079;&#1076;&#1091;&#1093;&#1072; &#1074; &#1087;&#1086;&#1084;&#1077;&#1097;&#1077;&#1085;&#1080;&#1080;.<br> <br> - &#1082;&#1086;&#1084;&#1087;&#1077;&#1085;&#1089;&#1072;&#1094;&#1080;&#1103; &#1088;&#1072;&#1079;&#1085;&#1080;&#1094;&#1099; &#1090;&#1077;&#1084;&#1087;&#1077;&#1088;&#1072;&#1090;&#1091;&#1088; (&#1088;&#1077;&#1078;&#1080;&#1084; &#1086;&#1073;&#1086;&#1075;&#1088;&#1077;&#1074;&#1072;, &#1086;&#1087;&#1094;&#1080;&#1103;)&#160;- &#1058;&#1077;&#1084;&#1087;&#1077;&#1088;&#1072;&#1090;&#1091;&#1088;&#1072; &#1074;&#1086;&#1079;&#1076;&#1091;&#1093;&#1072; &#1091; &#1087;&#1086;&#1090;&#1086;&#1083;&#1082;&#1072; &#1087;&#1086;&#1084;&#1077;&#1097;&#1077;&#1085;&#1080;&#1103; &#1086;&#1073;&#1099;&#1095;&#1085;&#1086; &#1074;&#1099;&#1096;&#1077;, &#1095;&#1077;&#1084; &#1074;&#1086;&#1079;&#1083;&#1077; &#1087;&#1086;&#1083;&#1072;. &#1069;&#1090;&#1086; &#1087;&#1088;&#1086;&#1080;&#1089;&#1093;&#1086;&#1076;&#1080;&#1090; &#1087;&#1086;&#1090;&#1086;&#1084;&#1091;, &#1095;&#1090;&#1086; &#1090;&#1077;&#1087;&#1083;&#1099;&#1081; &#1074;&#1086;&#1079;&#1076;&#1091;&#1093; &#1083;&#1077;&#1075;&#1095;&#1077; &# |  |  |  |  | R410A | [19 empty] | 39 |  |  |  |  | A |  |  |  | Белый | [6 empty] | AFRICA inventor | обогрев | Да | 35 | Да | [26 empty] | 42 / 39 / 31 / 25
https://climatopt.ru/catalog/konditsionery/split_sistema/general_climate/nastennaya_split_sistema_general_climate_gc_eaf18hr_gu_eaf18h/ | /upload/resize_cache/iblock/06a/400_400_140cd750bba9870f18aada2478b24840a/nastennaya_split_sistema_general_climate_gc_gu_ahr_5.jpg | /upload/resize_cache/iblock/bf8/400_400_140cd750bba9870f18aada2478b24840a/GC_2020.jpg | [8 empty] | Настенная сплит-система General Climate GC-EAF18HR/GU-EAF18H | 54984 | 57225 | Сплит-системы |  | Настенный инверторный кондиционер General Climate серии Africa GC- EAF09HRN1/GU-EAF09HRN1 отличается высокой эффективностью, бесшумностью, компактностью, простотой монтажа и обслуживания, благодаря чему достаточно популярен в наши дни. Инвертор - это блок управления электродвигателем компрессора, который регулирует частоту вращения за счет изменения частоты питающего напряжения. Инверторный блок управления электродвигателем компрессора позволяет обеспечить Вам: -быстрое достижение заданной температуры с ее точным поддержанием -экономию электроэнергии -снижение уровня шума кондиционера Очищение воздуха с помощью настенной инверторной сплит-системы General Climate серии Africa происходит благодаря наличию специальных фильтров, которые быстро избавят Вас от неприятных запахов и вредных частиц. Фильтры кондиционера достаточно просты в обслуживании, что облегчает использование данной техники. ПЛАЗМЕННЫЙ ФИЛЬТР ОЧИСТКИ ВОЗДУХА - эффективно очищает воздух от пыли, дыма и неприятных запахов, задерживая 95% примесей и загрязнений. Эффект достигается за счет мощной ионизации воздуха под напряжением ~5000 В и последующей частичной разрядки с помощью катализатора. Также происходит удаление аллергенов. Интенсивность запаха в помещении снижается за 30 минут в 5 раз, а за 1 час работы кондиционера с плазменным фильтром запахи устраняются практически полностью. Уже через 10 минут работы кондиционера с плазменным фильтром пыли станет вдвое меньше, а через полчаса ее практически не останется в воздухе. Низкотемпературный газоразрядный плазменный фильтр генерирует заряженные (электроны и ионы), нейтральные (атомы и молекулы) частицы, некоторые активные продукты плазмохимических реакций и частично – ультрафиолетовое излучение. Он способен окислять микроорганизмы, разрушать оболочки и ДНК бактерий и вирусов. Оставаясь холодной, плазма при этом не разрушает термочувствительные материалы, что позволяет использовать ее как универсальный стерилизатор. В отличие от традиционно используемых способов стерилизации газоразрядный метод стерилизации на основе низкотемпературной плазмы обладает рядом принципиальных преимуществ: – активно разрушает белковую оболочку бактерий и вирусов; – существенно уменьшает необходимость в других типах фильтрации; – преобразует радикалы в безвредную воду и кислород; – генерирует сильный, направленный, объемный поток заряженных частиц и свободных электронов; – обладает широкой зоной действия – весь объем помещения; – эффективно собирает пыль, никотин, пыльцу и т.п. ФОТОКАТАЛИТИЧЕСКИЙ ФИЛЬТР - Фотокаталитический фильтр отличаются от других типов фильтров тем, что он не накапливает загрязнители, а разлагает их на безвредные вещества. Фотокаталитический фильтр очищает воздух от большинства вредных примесей, в том числе от вирусов и газовых загрязнений, поглощает и обезвреживает, неприятные запахи и вредные химические вещества (например, формальдегид). Особенностью фотокаталитических фильтров является то, что их эффективность не уменьшается в процессе работы. Этот фильтр обладает способностью к регенерации своих свойств при помощи прямого солнечного света. Вам нужно лишь иногда вынуть его из кондиционера и подержать на свету. Воздействие УФ-излучения на соединения, содержащиеся в этом фильтре вызывает появление гидроксильных радикалов, убивающих болезнетворные микроорганизмы. КАТЕХИНОВЫЙ ФИЛЬТР - Катехиновый фильтр содержит катехин – природное антивирусное и антибактериальное вещество, сильный антиоксидант. Он способен обезвреживать вирусы и бактерии, обволакивая их оболочкой и нарушая способность прикрепляться к клеткам и заражать их, предотвращая тем самым распространение заразных заболеваний. В воздухе, прошедшем через катехиновый фильтр, дезактивируется 98% вирусов, таких как: стафилококки, стрептококки, сальмонеллы и др. Функции настенной инверторной сплит-системы General Climate серии Africa GC-EAF09HRN1/GU-EAF09HRN1: – автоматический перезапуск - настенные инверторные кондиционеры General Climate автоматически возобновляют работу в прежнем режиме после перерыва в подаче электропитания (функция Auto- Restart). Поэтому после перебоя питания Вам не придется заново устанавливать параметры работы кондиционера: режим, температуру воздуха, скорость вентилятора. – режим «СОН» - во время сна человек меньше двигается, поэтому ему требуется менее интенсивное охлаждение. «Sleep Mode», или режим «СОН», создает идеальные условия для отдыха — оптимальную температуру и низкий уровень шума вентилятора. Продолжительность режима — 7 часов (обычная длительность ночного сна). В режиме «СОН» вентилятор внутреннего блока переключается на малые обороты, чтобы снизить шум. Температура постепенно меняется. – таймер - кондиционер позволяет осуществить программирование включения / выключения системы по таймеру в диапазоне до 24 часов. – режим автожалюзи - под действием естественной конвекции теплый воздух поднимается к потолку, а холодный опускается вниз, к полу. Это создает «неудобную» разницу температур между потолком и полом. Жалюзи настенных кондиционеров General Climate могут изменять направление воздушного потока в зависимости от режима работы. В режиме охлаждения холодный воздух подается вверх, в режиме обогрева – теплый воздух подается вниз. Таким образом, обеспечивается правильная циркуляция и равномерное перемешивание воздуха в помещении. \- компенсация разницы температур (режим обогрева, опция) - Температура воздуха у потолка помещения обычно выше, чем возле пола. Это происходит потому, что теплый воздух легче холодного и поднимается вверх. Например, если возле пола температура +230С, то у потолка она составит примерно +250С. Кондиционеры General Climate в режиме обогрева учитывают разницу температур между полом и потолоком помещения и компенсируют ее. В результате, помещение прогревается равномерно, и находящиеся в нем люди чувствуют себя более комфортно. \- работа при низкой температуре на улице - Кондиционеры General Climate могут работать даже зимой, когда температура на улице опускается до -70С. Обогрев помещения при помощи кондиционера с тепловым насосом гораздо экономичнее, чем при использовании обычного электрического обогревателя (тратится в 3-4 раза меньше электроэнергии). С дополнительным комплектом оборудования для работы при низкой температуре (Low ambient kit) настенные кондиционеры могут работать при температуре до -150С (опция). Размеры настенных инвертерных кондиционеров General Climate меньше, чем у аналогов той же производительности, что облегчает их монтаж и обслуживание. | <div class="detail_text">&#1053;&#1072;&#1089;&#1090;&#1077;&#1085;&#1085;&#1099;&#1081; &#1080;&#1085;&#1074;&#1077;&#1088;&#1090;&#1086;&#1088;&#1085;&#1099;&#1081; &#1082;&#1086;&#1085;&#1076;&#1080;&#1094;&#1080;&#1086;&#1085;&#1077;&#1088; General Climate &#1089;&#1077;&#1088;&#1080;&#1080; Africa GC-EAF09HRN1/GU-EAF09HRN1 &#1086;&#1090;&#1083;&#1080;&#1095;&#1072;&#1077;&#1090;&#1089;&#1103; &#1074;&#1099;&#1089;&#1086;&#1082;&#1086;&#1081; &#1101;&#1092;&#1092;&#1077;&#1082;&#1090;&#1080;&#1074;&#1085;&#1086;&#1089;&#1090;&#1100;&#1102;, &#1073;&#1077;&#1089;&#1096;&#1091;&#1084;&#1085;&#1086;&#1089;&#1090;&#1100;&#1102;, &#1082;&#1086;&#1084;&#1087;&#1072;&#1082;&#1090;&#1085;&#1086;&#1089;&#1090;&#1100;&#1102;, &#1087;&#1088;&#1086;&#1089;&#1090;&#1086;&#1090;&#1086;&#1081; &#1084;&#1086;&#1085;&#1090;&#1072;&#1078;&#1072; &#1080; &#1086;&#1073;&#1089;&#1083;&#1091;&#1078;&#1080;&#1074;&#1072;&#1085;&#1080;&#1103;, &#1073;&#1083;&#1072;&#1075;&#1086;&#1076;&#1072;&#1088;&#1103; &#1095;&#1077;&#1084;&#1091; &#1076;&#1086;&#1089;&#1090;&#1072;&#1090;&#1086;&#1095;&#1085;&#1086; &#1087;&#1086;&#1087;&#1091;&#1083;&#1103;&#1088;&#1077;&#1085; &#1074; &#1085;&#1072;&#1096;&#1080; &#1076;&#1085;&#1080;.<br> <br> &#1048;&#1085;&#1074;&#1077;&#1088;&#1090;&#1086;&#1088;&#160;- &#1101;&#1090;&#1086; &#1073;&#1083;&#1086;&#1082; &#1091;&#1087;&#1088;&#1072;&#1074;&#1083;&#1077;&#1085;&#1080;&#1103; &#1101;&#1083;&#1077;&#1082;&#1090;&#1088;&#1086;&#1076;&#1074;&#1080;&#1075;&#1072;&#1090;&#1077;&#1083;&#1077;&#1084; &#1082;&#1086;&#1084;&#1087;&#1088;&#1077;&#1089;&#1089;&#1086;&#1088;&#1072;, &#1082;&#1086;&#1090;&#1086;&#1088;&#1099;&#1081; &#1088;&#1077;&#1075;&#1091;&#1083;&#1080;&#1088;&#1091;&#1077;&#1090; &#1095;&#1072;&#1089;&#1090;&#1086;&#1090;&#1091; &#1074;&#1088;&#1072;&#1097;&#1077;&#1085;&#1080;&#1103; &#1079;&#1072; &#1089;&#1095;&#1077;&#1090; &#1080;&#1079;&#1084;&#1077;&#1085;&#1077;&#1085;&#1080;&#1103; &#1095;&#1072;&#1089;&#1090;&#1086;&#1090;&#1099; &#1087;&#1080;&#1090;&#1072;&#1102;&#1097;&#1077;&#1075;&#1086; &#1085;&#1072;&#1087;&#1088;&#1103;&#1078;&#1077;&#1085;&#1080;&#1103;.<br> <br> &#1048;&#1085;&#1074;&#1077;&#1088;&#1090;&#1086;&#1088;&#1085;&#1099;&#1081; &#1073;&#1083;&#1086;&#1082; &#1091;&#1087;&#1088;&#1072;&#1074;&#1083;&#1077;&#1085;&#1080;&#1103; &#1101;&#1083;&#1077;&#1082;&#1090;&#1088;&#1086;&#1076;&#1074;&#1080;&#1075;&#1072;&#1090;&#1077;&#1083;&#1077;&#1084; &#1082;&#1086;&#1084;&#1087;&#1088;&#1077;&#1089;&#1089;&#1086;&#1088;&#1072; &#1087;&#1086;&#1079;&#1074;&#1086;&#1083;&#1103;&#1077;&#1090; &#1086;&#1073;&#1077;&#1089;&#1087;&#1077;&#1095;&#1080;&#1090;&#1100; &#1042;&#1072;&#1084;:<br> <br> -&#1073;&#1099;&#1089;&#1090;&#1088;&#1086;&#1077; &#1076;&#1086;&#1089;&#1090;&#1080;&#1078;&#1077;&#1085;&#1080;&#1077; &#1079;&#1072;&#1076;&#1072;&#1085;&#1085;&#1086;&#1081; &#1090;&#1077;&#1084;&#1087;&#1077;&#1088;&#1072;&#1090;&#1091;&#1088;&#1099; &#1089; &#1077;&#1077; &#1090;&#1086;&#1095;&#1085;&#1099;&#1084; &#1087;&#1086;&#1076;&#1076;&#1077;&#1088;&#1078;&#1072;&#1085;&#1080;&#1077;&#1084;<br> <br> -&#1101;&#1082;&#1086;&#1085;&#1086;&#1084;&#1080;&#1102; &#1101;&#1083;&#1077;&#1082;&#1090;&#1088;&#1086;&#1101;&#1085;&#1077;&#1088;&#1075;&#1080;&#1080;<br> <br> -&#1089;&#1085;&#1080;&#1078;&#1077;&#1085;&#1080;&#1077; &#1091;&#1088;&#1086;&#1074;&#1085;&#1103; &#1096;&#1091;&#1084;&#1072; &#1082;&#1086;&#1085;&#1076;&#1080;&#1094;&#1080;&#1086;&#1085;&#1077;&#1088;&#1072;<br> <br> &#1054;&#1095;&#1080;&#1097;&#1077;&#1085;&#1080;&#1077; &#1074;&#1086;&#1079;&#1076;&#1091;&#1093;&#1072; &#1089; &#1087;&#1086;&#1084;&#1086;&#1097;&#1100;&#1102; &#1085;&#1072;&#1089;&#1090;&#1077;&#1085;&#1085;&#1086;&#1081; &#1080;&#1085;&#1074;&#1077;&#1088;&#1090;&#1086;&#1088;&#1085;&#1086;&#1081; &#1089;&#1087;&#1083;&#1080;&#1090;-&#1089;&#1080;&#1089;&#1090;&#1077;&#1084;&#1099; General Climate &#1089;&#1077;&#1088;&#1080;&#1080; Africa &#1087;&#1088;&#1086;&#1080;&#1089;&#1093;&#1086;&#1076;&#1080;&#1090; &#1073;&#1083;&#1072;&#1075;&#1086;&#1076;&#1072;&#1088;&#1103; &#1085;&#1072;&#1083;&#1080;&#1095;&#1080;&#1102; &#1089;&#1087;&#1077;&#1094;&#1080;&#1072;&#1083;&#1100;&#1085;&#1099;&#1093; &#1092;&#1080;&#1083;&#1100;&#1090;&#1088;&#1086;&#1074;, &#1082;&#1086;&#1090;&#1086;&#1088;&#1099;&#1077; &#1073;&#1099;&#1089;&#1090;&#1088;&#1086; &#1080;&#1079;&#1073;&#1072;&#1074;&#1103;&#1090; &#1042;&#1072;&#1089; &#1086;&#1090; &#1085;&#1077;&#1087;&#1088;&#1080;&#1103;&#1090;&#1085;&#1099;&#1093; &#1079;&#1072;&#1087;&#1072;&#1093;&#1086;&#1074; &#1080; &#1074;&#1088;&#1077;&#1076;&#1085;&#1099;&#1093; &#1095;&#1072;&#1089;&#1090;&#1080;&#1094;. &#1060;&#1080;&#1083;&#1100;&#1090;&#1088;&#1099; &#1082;&#1086;&#1085;&#1076;&#1080;&#1094;&#1080;&#1086;&#1085;&#1077;&#1088;&#1072; &#1076;&#1086;&#1089;&#1090;&#1072;&#1090;&#1086;&#1095;&#1085;&#1086; &#1087;&#1088;&#1086;&#1089;&#1090;&#1099; &#1074; &#1086;&#1073;&#1089;&#1083;&#1091;&#1078;&#1080;&#1074;&#1072;&#1085;&#1080;&#1080;, &#1095;&#1090;&#1086; &#1086;&#1073;&#1083;&#1077;&#1075;&#1095;&#1072;&#1077;&#1090; &#1080;&#1089;&#1087;&#1086;&#1083;&#1100;&#1079;&#1086;&#1074;&#1072;&#1085;&#1080;&#1077; &#1076;&#1072;&#1085;&#1085;&#1086;&#1081; &#1090;&#1077;&#1093;&#1085;&#1080;&#1082;&#1080;.<br> <br> &#1055;&#1051;&#1040;&#1047;&#1052;&#1045;&#1053;&#1053;&#1067;&#1049; &#1060;&#1048;&#1051;&#1068;&#1058;&#1056; &#1054;&#1063;&#1048;&#1057;&#1058;&#1050;&#1048; &#1042;&#1054;&#1047;&#1044;&#1059;&#1061;&#1040;&#160;- &#1101;&#1092;&#1092;&#1077;&#1082;&#1090;&#1080;&#1074;&#1085;&#1086; &#1086;&#1095;&#1080;&#1097;&#1072;&#1077;&#1090; &#1074;&#1086;&#1079;&#1076;&#1091;&#1093; &#1086;&#1090; &#1087;&#1099;&#1083;&#1080;, &#1076;&#1099;&#1084;&#1072; &#1080; &#1085;&#1077;&#1087;&#1088;&#1080;&#1103;&#1090;&#1085;&#1099;&#1093; &#1079;&#1072;&#1087;&#1072;&#1093;&#1086;&#1074;, &#1079;&#1072;&#1076;&#1077;&#1088;&#1078;&#1080;&#1074;&#1072;&#1103; 95% &#1087;&#1088;&#1080;&#1084;&#1077;&#1089;&#1077;&#1081; &#1080; &#1079;&#1072;&#1075;&#1088;&#1103;&#1079;&#1085;&#1077;&#1085;&#1080;&#1081;. &#1069;&#1092;&#1092;&#1077;&#1082;&#1090; &#1076;&#1086;&#1089;&#1090;&#1080;&#1075;&#1072;&#1077;&#1090;&#1089;&#1103; &#1079;&#1072; &#1089;&#1095;&#1077;&#1090; &#1084;&#1086;&#1097;&#1085;&#1086;&#1081; &#1080;&#1086;&#1085;&#1080;&#1079;&#1072;&#1094;&#1080;&#1080; &#1074;&#1086;&#1079;&#1076;&#1091;&#1093;&#1072; &#1087;&#1086;&#1076; &#1085;&#1072;&#1087;&#1088;&#1103;&#1078;&#1077;&#1085;&#1080;&#1077;&#1084; ~5000 &#1042; &#1080; &#1087;&#1086;&#1089;&#1083;&#1077;&#1076;&#1091;&#1102;&#1097;&#1077;&#1081; &#1095;&#1072;&#1089;&#1090;&#1080;&#1095;&#1085;&#1086;&#1081; &#1088;&#1072;&#1079;&#1088;&#1103;&#1076;&#1082;&#1080; &#1089; &#1087;&#1086;&#1084;&#1086;&#1097;&#1100;&#1102; &#1082;&#1072;&#1090;&#1072;&#1083;&#1080;&#1079;&#1072;&#1090;&#1086;&#1088;&#1072;. &#1058;&#1072;&#1082;&#1078;&#1077; &#1087;&#1088;&#1086;&#1080;&#1089;&#1093;&#1086;&#1076;&#1080;&#1090; &#1091;&#1076;&#1072;&#1083;&#1077;&#1085;&#1080;&#1077; &#1072;&#1083;&#1083;&#1077;&#1088;&#1075;&#1077;&#1085;&#1086;&#1074;. &#1048;&#1085;&#1090;&#1077;&#1085;&#1089;&#1080;&#1074;&#1085;&#1086;&#1089;&#1090;&#1100; &#1079;&#1072;&#1087;&#1072;&#1093;&#1072; &#1074; &#1087;&#1086;&#1084;&#1077;&#1097;&#1077;&#1085;&#1080;&#1080; &#1089;&#1085;&#1080;&#1078;&#1072;&#1077;&#1090;&#1089;&#1103; &#1079;&#1072; 30 &#1084;&#1080;&#1085;&#1091;&#1090; &#1074; 5 &#1088;&#1072;&#1079;, &#1072; &#1079;&#1072; 1 &#1095;&#1072;&#1089; &#1088;&#1072;&#1073;&#1086;&#1090;&#1099; &#1082;&#1086;&#1085;&#1076;&#1080;&#1094;&#1080;&#1086;&#1085;&#1077;&#1088;&#1072; &#1089; &#1087;&#1083;&#1072;&#1079;&#1084;&#1077;&#1085;&#1085;&#1099;&#1084; &#1092;&#1080;&#1083;&#1100;&#1090;&#1088;&#1086;&#1084; &#1079;&#1072;&#1087;&#1072;&#1093;&#1080; &#1091;&#1089;&#1090;&#1088;&#1072;&#1085;&#1103;&#1102;&#1090;&#1089;&#1103; &#1087;&#1088;&#1072;&#1082;&#1090;&#1080;&#1095;&#1077;&#1089;&#1082;&#1080; &#1087;&#1086;&#1083;&#1085;&#1086;&#1089;&#1090;&#1100;&#1102;. &#1059;&#1078;&#1077; &#1095;&#1077;&#1088;&#1077;&#1079; 10 &#1084;&#1080;&#1085;&#1091;&#1090; &#1088;&#1072;&#1073;&#1086;&#1090;&#1099; &#1082;&#1086;&#1085;&#1076;&#1080;&#1094;&#1080;&#1086;&#1085;&#1077;&#1088;&#1072; &#1089; &#1087;&#1083;&#1072;&#1079;&#1084;&#1077;&#1085;&#1085;&#1099;&#1084; &#1092;&#1080;&#1083;&#1100;&#1090;&#1088;&#1086;&#1084; &#1087;&#1099;&#1083;&#1080; &#1089;&#1090;&#1072;&#1085;&#1077;&#1090; &#1074;&#1076;&#1074;&#1086;&#1077; &#1084;&#1077;&#1085;&#1100;&#1096;&#1077;, &#1072; &#1095;&#1077;&#1088;&#1077;&#1079; &#1087;&#1086;&#1083;&#1095;&#1072;&#1089;&#1072; &#1077;&#1077; &#1087;&#1088;&#1072;&#1082;&#1090;&#1080;&#1095;&#1077;&#1089;&#1082;&#1080; &#1085;&#1077; &#1086;&#1089;&#1090;&#1072;&#1085;&#1077;&#1090;&#1089;&#1103; &#1074; &#1074;&#1086;&#1079;&#1076;&#1091;&#1093;&#1077;. &#1053;&#1080;&#1079;&#1082;&#1086;&#1090;&#1077;&#1084;&#1087;&#1077;&#1088;&#1072;&#1090;&#1091;&#1088;&#1085;&#1099;&#1081; &#1075;&#1072;&#1079;&#1086;&#1088;&#1072;&#1079;&#1088;&#1103;&#1076;&#1085;&#1099;&#1081; &#1087;&#1083;&#1072;&#1079;&#1084;&#1077;&#1085;&#1085;&#1099;&#1081; &#1092;&#1080;&#1083;&#1100;&#1090;&#1088; &#1075;&#1077;&#1085;&#1077;&#1088;&#1080;&#1088;&#1091;&#1077;&#1090; &#1079;&#1072;&#1088;&#1103;&#1078;&#1077;&#1085;&#1085;&#1099;&#1077; (&#1101;&#1083;&#1077;&#1082;&#1090;&#1088;&#1086;&#1085;&#1099; &#1080; &#1080;&#1086;&#1085;&#1099;), &#1085;&#1077;&#1081;&#1090;&#1088;&#1072;&#1083;&#1100;&#1085;&#1099;&#1077; (&#1072;&#1090;&#1086;&#1084;&#1099; &#1080; &#1084;&#1086;&#1083;&#1077;&#1082;&#1091;&#1083;&#1099;) &#1095;&#1072;&#1089;&#1090;&#1080;&#1094;&#1099;, &#1085;&#1077;&#1082;&#1086;&#1090;&#1086;&#1088;&#1099;&#1077; &#1072;&#1082;&#1090;&#1080;&#1074;&#1085;&#1099;&#1077; &#1087;&#1088;&#1086;&#1076;&#1091;&#1082;&#1090;&#1099; &#1087;&#1083;&#1072;&#1079;&#1084;&#1086;&#1093;&#1080;&#1084;&#1080;&#1095;&#1077;&#1089;&#1082;&#1080;&#1093; &#1088;&#1077;&#1072;&#1082;&#1094;&#1080;&#1081; &#1080; &#1095;&#1072;&#1089;&#1090;&#1080;&#1095;&#1085;&#1086; &#8211; &#1091;&#1083;&#1100;&#1090;&#1088;&#1072;&#1092;&#1080;&#1086;&#1083;&#1077;&#1090;&#1086;&#1074;&#1086;&#1077; &#1080;&#1079;&#1083;&#1091;&#1095;&#1077;&#1085;&#1080;&#1077;. &#1054;&#1085; &#1089;&#1087;&#1086;&#1089;&#1086;&#1073;&#1077;&#1085; &#1086;&#1082;&#1080;&#1089;&#1083;&#1103;&#1090;&#1100; &#1084;&#1080;&#1082;&#1088;&#1086;&#1086;&#1088;&#1075;&#1072;&#1085;&#1080;&#1079;&#1084;&#1099;, &#1088;&#1072;&#1079;&#1088;&#1091;&#1096;&#1072;&#1090;&#1100; &#1086;&#1073;&#1086;&#1083;&#1086;&#1095;&#1082;&#1080; &#1080; &#1044;&#1053;&#1050; &#1073;&#1072;&#1082;&#1090;&#1077;&#1088;&#1080;&#1081; &#1080; &#1074;&#1080;&#1088;&#1091;&#1089;&#1086;&#1074;. &#1054;&#1089;&#1090;&#1072;&#1074;&#1072;&#1103;&#1089;&#1100; &#1093;&#1086;&#1083;&#1086;&#1076;&#1085;&#1086;&#1081;, &#1087;&#1083;&#1072;&#1079;&#1084;&#1072; &#1087;&#1088;&#1080; &#1101;&#1090;&#1086;&#1084; &#1085;&#1077; &#1088;&#1072;&#1079;&#1088;&#1091;&#1096;&#1072;&#1077;&#1090; &#1090;&#1077;&#1088;&#1084;&#1086;&#1095;&#1091;&#1074;&#1089;&#1090;&#1074;&#1080;&#1090;&#1077;&#1083;&#1100;&#1085;&#1099;&#1077; &#1084;&#1072;&#1090;&#1077;&#1088;&#1080;&#1072;&#1083;&#1099;, &#1095;&#1090;&#1086; &#1087;&#1086;&#1079;&#1074;&#1086;&#1083;&#1103;&#1077;&#1090; &#1080;&#1089;&#1087;&#1086;&#1083;&#1100;&#1079;&#1086;&#1074;&#1072;&#1090;&#1100; &#1077;&#1077; &#1082;&#1072;&#1082; &#1091;&#1085;&#1080;&#1074;&#1077;&#1088;&#1089;&#1072;&#1083;&#1100;&#1085;&#1099;&#1081; &#1089;&#1090;&#1077;&#1088;&#1080;&#1083;&#1080;&#1079;&#1072;&#1090;&#1086;&#1088;.<br> <br> &#1042; &#1086;&#1090;&#1083;&#1080;&#1095;&#1080;&#1077; &#1086;&#1090; &#1090;&#1088;&#1072;&#1076;&#1080;&#1094;&#1080;&#1086;&#1085;&#1085;&#1086; &#1080;&#1089;&#1087;&#1086;&#1083;&#1100;&#1079;&#1091;&#1077;&#1084;&#1099;&#1093; &#1089;&#1087;&#1086;&#1089;&#1086;&#1073;&#1086;&#1074; &#1089;&#1090;&#1077;&#1088;&#1080;&#1083;&#1080;&#1079;&#1072;&#1094;&#1080;&#1080; &#1075;&#1072;&#1079;&#1086;&#1088;&#1072;&#1079;&#1088;&#1103;&#1076;&#1085;&#1099;&#1081; &#1084;&#1077;&#1090;&#1086;&#1076; &#1089;&#1090;&#1077;&#1088;&#1080;&#1083;&#1080;&#1079;&#1072;&#1094;&#1080;&#1080; &#1085;&#1072; &#1086;&#1089;&#1085;&#1086;&#1074;&#1077; &#1085;&#1080;&#1079;&#1082;&#1086;&#1090;&#1077;&#1084;&#1087;&#1077;&#1088;&#1072;&#1090;&#1091;&#1088;&#1085;&#1086;&#1081; &#1087;&#1083;&#1072;&#1079;&#1084;&#1099; &#1086;&#1073;&#1083;&#1072;&#1076;&#1072;&#1077;&#1090; &#1088;&#1103;&#1076;&#1086;&#1084; &#1087;&#1088;&#1080;&#1085;&#1094;&#1080;&#1087;&#1080;&#1072;&#1083;&#1100;&#1085;&#1099;&#1093; &#1087;&#1088;&#1077;&#1080;&#1084;&#1091;&#1097;&#1077;&#1089;&#1090;&#1074;:<br> <br> &#8211; &#1072;&#1082;&#1090;&#1080;&#1074;&#1085;&#1086; &#1088;&#1072;&#1079;&#1088;&#1091;&#1096;&#1072;&#1077;&#1090; &#1073;&#1077;&#1083;&#1082;&#1086;&#1074;&#1091;&#1102; &#1086;&#1073;&#1086;&#1083;&#1086;&#1095;&#1082;&#1091; &#1073;&#1072;&#1082;&#1090;&#1077;&#1088;&#1080;&#1081; &#1080; &#1074;&#1080;&#1088;&#1091;&#1089;&#1086;&#1074;; &#8211; &#1089;&#1091;&#1097;&#1077;&#1089;&#1090;&#1074;&#1077;&#1085;&#1085;&#1086; &#1091;&#1084;&#1077;&#1085;&#1100;&#1096;&#1072;&#1077;&#1090; &#1085;&#1077;&#1086;&#1073;&#1093;&#1086;&#1076;&#1080;&#1084;&#1086;&#1089;&#1090;&#1100; &#1074; &#1076;&#1088;&#1091;&#1075;&#1080;&#1093; &#1090;&#1080;&#1087;&#1072;&#1093; &#1092;&#1080;&#1083;&#1100;&#1090;&#1088;&#1072;&#1094;&#1080;&#1080;; &#8211; &#1087;&#1088;&#1077;&#1086;&#1073;&#1088;&#1072;&#1079;&#1091;&#1077;&#1090; &#1088;&#1072;&#1076;&#1080;&#1082;&#1072;&#1083;&#1099; &#1074; &#1073;&#1077;&#1079;&#1074;&#1088;&#1077;&#1076;&#1085;&#1091;&#1102; &#1074;&#1086;&#1076;&#1091; &#1080; &#1082;&#1080;&#1089;&#1083;&#1086;&#1088;&#1086;&#1076;; &#8211; &#1075;&#1077;&#1085;&#1077;&#1088;&#1080;&#1088;&#1091;&#1077;&#1090; &#1089;&#1080;&#1083;&#1100;&#1085;&#1099;&#1081;, &#1085;&#1072;&#1087;&#1088;&#1072;&#1074;&#1083;&#1077;&#1085;&#1085;&#1099;&#1081;, &#1086;&#1073;&#1098;&#1077;&#1084;&#1085;&#1099;&#1081; &#1087;&#1086;&#1090;&#1086;&#1082; &#1079;&#1072;&#1088;&#1103;&#1078;&#1077;&#1085;&#1085;&#1099;&#1093; &#1095;&#1072;&#1089;&#1090;&#1080;&#1094; &#1080; &#1089;&#1074;&#1086;&#1073;&#1086;&#1076;&#1085;&#1099;&#1093; &#1101;&#1083;&#1077;&#1082;&#1090;&#1088;&#1086;&#1085;&#1086;&#1074;; &#8211; &#1086;&#1073;&#1083;&#1072;&#1076;&#1072;&#1077;&#1090; &#1096;&#1080;&#1088;&#1086;&#1082;&#1086;&#1081; &#1079;&#1086;&#1085;&#1086;&#1081; &#1076;&#1077;&#1081;&#1089;&#1090;&#1074;&#1080;&#1103; &#8211; &#1074;&#1077;&#1089;&#1100; &#1086;&#1073;&#1098;&#1077;&#1084; &#1087;&#1086;&#1084;&#1077;&#1097;&#1077;&#1085;&#1080;&#1103;; &#8211; &#1101;&#1092;&#1092;&#1077;&#1082;&#1090;&#1080;&#1074;&#1085;&#1086; &#1089;&#1086;&#1073;&#1080;&#1088;&#1072;&#1077;&#1090; &#1087;&#1099;&#1083;&#1100;, &#1085;&#1080;&#1082;&#1086;&#1090;&#1080;&#1085;, &#1087;&#1099;&#1083;&#1100;&#1094;&#1091; &#1080; &#1090;.&#1087;.<br> <br> &#1060;&#1054;&#1058;&#1054;&#1050;&#1040;&#1058;&#1040;&#1051;&#1048;&#1058;&#1048;&#1063;&#1045;&#1057;&#1050;&#1048;&#1049; &#1060;&#1048;&#1051;&#1068;&#1058;&#1056;&#160;- &#1060;&#1086;&#1090;&#1086;&#1082;&#1072;&#1090;&#1072;&#1083;&#1080;&#1090;&#1080;&#1095;&#1077;&#1089;&#1082;&#1080;&#1081; &#1092;&#1080;&#1083;&#1100;&#1090;&#1088; &#1086;&#1090;&#1083;&#1080;&#1095;&#1072;&#1102;&#1090;&#1089;&#1103; &#1086;&#1090; &#1076;&#1088;&#1091;&#1075;&#1080;&#1093; &#1090;&#1080;&#1087;&#1086;&#1074; &#1092;&#1080;&#1083;&#1100;&#1090;&#1088;&#1086;&#1074; &#1090;&#1077;&#1084;, &#1095;&#1090;&#1086; &#1086;&#1085; &#1085;&#1077; &#1085;&#1072;&#1082;&#1072;&#1087;&#1083;&#1080;&#1074;&#1072;&#1077;&#1090; &#1079;&#1072;&#1075;&#1088;&#1103;&#1079;&#1085;&#1080;&#1090;&#1077;&#1083;&#1080;, &#1072; &#1088;&#1072;&#1079;&#1083;&#1072;&#1075;&#1072;&#1077;&#1090; &#1080;&#1093; &#1085;&#1072; &#1073;&#1077;&#1079;&#1074;&#1088;&#1077;&#1076;&#1085;&#1099;&#1077; &#1074;&#1077;&#1097;&#1077;&#1089;&#1090;&#1074;&#1072;. &#1060;&#1086;&#1090;&#1086;&#1082;&#1072;&#1090;&#1072;&#1083;&#1080;&#1090;&#1080;&#1095;&#1077;&#1089;&#1082;&#1080;&#1081; &#1092;&#1080;&#1083;&#1100;&#1090;&#1088; &#1086;&#1095;&#1080;&#1097;&#1072;&#1077;&#1090; &#1074;&#1086;&#1079;&#1076;&#1091;&#1093; &#1086;&#1090; &#1073;&#1086;&#1083;&#1100;&#1096;&#1080;&#1085;&#1089;&#1090;&#1074;&#1072; &#1074;&#1088;&#1077;&#1076;&#1085;&#1099;&#1093; &#1087;&#1088;&#1080;&#1084;&#1077;&#1089;&#1077;&#1081;, &#1074; &#1090;&#1086;&#1084; &#1095;&#1080;&#1089;&#1083;&#1077; &#1086;&#1090; &#1074;&#1080;&#1088;&#1091;&#1089;&#1086;&#1074; &#1080; &#1075;&#1072;&#1079;&#1086;&#1074;&#1099;&#1093; &#1079;&#1072;&#1075;&#1088;&#1103;&#1079;&#1085;&#1077;&#1085;&#1080;&#1081;, &#1087;&#1086;&#1075;&#1083;&#1086;&#1097;&#1072;&#1077;&#1090; &#1080; &#1086;&#1073;&#1077;&#1079;&#1074;&#1088;&#1077;&#1078;&#1080;&#1074;&#1072;&#1077;&#1090;, &#1085;&#1077;&#1087;&#1088;&#1080;&#1103;&#1090;&#1085;&#1099;&#1077; &#1079;&#1072;&#1087;&#1072;&#1093;&#1080; &#1080; &#1074;&#1088;&#1077;&#1076;&#1085;&#1099;&#1077; &#1093;&#1080;&#1084;&#1080;&#1095;&#1077;&#1089;&#1082;&#1080;&#1077; &#1074;&#1077;&#1097;&#1077;&#1089;&#1090;&#1074;&#1072; (&#1085;&#1072;&#1087;&#1088;&#1080;&#1084;&#1077;&#1088;, &#1092;&#1086;&#1088;&#1084;&#1072;&#1083;&#1100;&#1076;&#1077;&#1075;&#1080;&#1076;). &#1054;&#1089;&#1086;&#1073;&#1077;&#1085;&#1085;&#1086;&#1089;&#1090;&#1100;&#1102; &#1092;&#1086;&#1090;&#1086;&#1082;&#1072;&#1090;&#1072;&#1083;&#1080;&#1090;&#1080;&#1095;&#1077;&#1089;&#1082;&#1080;&#1093; &#1092;&#1080;&#1083;&#1100;&#1090;&#1088;&#1086;&#1074; &#1103;&#1074;&#1083;&#1103;&#1077;&#1090;&#1089;&#1103; &#1090;&#1086;, &#1095;&#1090;&#1086; &#1080;&#1093; &#1101;&#1092;&#1092;&#1077;&#1082;&#1090;&#1080;&#1074;&#1085;&#1086;&#1089;&#1090;&#1100; &#1085;&#1077; &#1091;&#1084;&#1077;&#1085;&#1100;&#1096;&#1072;&#1077;&#1090;&#1089;&#1103; &#1074; &#1087;&#1088;&#1086;&#1094;&#1077;&#1089;&#1089;&#1077; &#1088;&#1072;&#1073;&#1086;&#1090;&#1099;. &#1069;&#1090;&#1086;&#1090; &#1092;&#1080;&#1083;&#1100;&#1090;&#1088; &#1086;&#1073;&#1083;&#1072;&#1076;&#1072;&#1077;&#1090; &#1089;&#1087;&#1086;&#1089;&#1086;&#1073;&#1085;&#1086;&#1089;&#1090;&#1100;&#1102; &#1082; &#1088;&#1077;&#1075;&#1077;&#1085;&#1077;&#1088;&#1072;&#1094;&#1080;&#1080; &#1089;&#1074;&#1086;&#1080;&#1093; &#1089;&#1074;&#1086;&#1081;&#1089;&#1090;&#1074; &#1087;&#1088;&#1080; &#1087;&#1086;&#1084;&#1086;&#1097;&#1080; &#1087;&#1088;&#1103;&#1084;&#1086;&#1075;&#1086; &#1089;&#1086;&#1083;&#1085;&#1077;&#1095;&#1085;&#1086;&#1075;&#1086; &#1089;&#1074;&#1077;&#1090;&#1072;. &#1042;&#1072;&#1084; &#1085;&#1091;&#1078;&#1085;&#1086; &#1083;&#1080;&#1096;&#1100; &#1080;&#1085;&#1086;&#1075;&#1076;&#1072; &#1074;&#1099;&#1085;&#1091;&#1090;&#1100; &#1077;&#1075;&#1086; &#1080;&#1079; &#1082;&#1086;&#1085;&#1076;&#1080;&#1094;&#1080;&#1086;&#1085;&#1077;&#1088;&#1072; &#1080; &#1087;&#1086;&#1076;&#1077;&#1088;&#1078;&#1072;&#1090;&#1100; &#1085;&#1072; &#1089;&#1074;&#1077;&#1090;&#1091;. &#1042;&#1086;&#1079;&#1076;&#1077;&#1081;&#1089;&#1090;&#1074;&#1080;&#1077; &#1059;&#1060;-&#1080;&#1079;&#1083;&#1091;&#1095;&#1077;&#1085;&#1080;&#1103; &#1085;&#1072; &#1089;&#1086;&#1077;&#1076;&#1080;&#1085;&#1077;&#1085;&#1080;&#1103;, &#1089;&#1086;&#1076;&#1077;&#1088;&#1078;&#1072;&#1097;&#1080;&#1077;&#1089;&#1103; &#1074; &#1101;&#1090;&#1086;&#1084; &#1092;&#1080;&#1083;&#1100;&#1090;&#1088;&#1077; &#1074;&#1099;&#1079;&#1099;&#1074;&#1072;&#1077;&#1090; &#1087;&#1086;&#1103;&#1074;&#1083;&#1077;&#1085;&#1080;&#1077; &#1075;&#1080;&#1076;&#1088;&#1086;&#1082;&#1089;&#1080;&#1083;&#1100;&#1085;&#1099;&#1093; &#1088;&#1072;&#1076;&#1080;&#1082;&#1072;&#1083;&#1086;&#1074;, &#1091;&#1073;&#1080;&#1074;&#1072;&#1102;&#1097;&#1080;&#1093; &#1073;&#1086;&#1083;&#1077;&#1079;&#1085;&#1077;&#1090;&#1074;&#1086;&#1088;&#1085;&#1099;&#1077; &#1084;&#1080;&#1082;&#1088;&#1086;&#1086;&#1088;&#1075;&#1072;&#1085;&#1080;&#1079;&#1084;&#1099;.<br> <br> &#1050;&#1040;&#1058;&#1045;&#1061;&#1048;&#1053;&#1054;&#1042;&#1067;&#1049; &#1060;&#1048;&#1051;&#1068;&#1058;&#1056;&#160;- &#1050;&#1072;&#1090;&#1077;&#1093;&#1080;&#1085;&#1086;&#1074;&#1099;&#1081; &#1092;&#1080;&#1083;&#1100;&#1090;&#1088; &#1089;&#1086;&#1076;&#1077;&#1088;&#1078;&#1080;&#1090; &#1082;&#1072;&#1090;&#1077;&#1093;&#1080;&#1085; &#8211; &#1087;&#1088;&#1080;&#1088;&#1086;&#1076;&#1085;&#1086;&#1077; &#1072;&#1085;&#1090;&#1080;&#1074;&#1080;&#1088;&#1091;&#1089;&#1085;&#1086;&#1077; &#1080; &#1072;&#1085;&#1090;&#1080;&#1073;&#1072;&#1082;&#1090;&#1077;&#1088;&#1080;&#1072;&#1083;&#1100;&#1085;&#1086;&#1077; &#1074;&#1077;&#1097;&#1077;&#1089;&#1090;&#1074;&#1086;, &#1089;&#1080;&#1083;&#1100;&#1085;&#1099;&#1081; &#1072;&#1085;&#1090;&#1080;&#1086;&#1082;&#1089;&#1080;&#1076;&#1072;&#1085;&#1090;. &#1054;&#1085; &#1089;&#1087;&#1086;&#1089;&#1086;&#1073;&#1077;&#1085; &#1086;&#1073;&#1077;&#1079;&#1074;&#1088;&#1077;&#1078;&#1080;&#1074;&#1072;&#1090;&#1100; &#1074;&#1080;&#1088;&#1091;&#1089;&#1099; &#1080; &#1073;&#1072;&#1082;&#1090;&#1077;&#1088;&#1080;&#1080;, &#1086;&#1073;&#1074;&#1086;&#1083;&#1072;&#1082;&#1080;&#1074;&#1072;&#1103; &#1080;&#1093; &#1086;&#1073;&#1086;&#1083;&#1086;&#1095;&#1082;&#1086;&#1081; &#1080; &#1085;&#1072;&#1088;&#1091;&#1096;&#1072;&#1103; &#1089;&#1087;&#1086;&#1089;&#1086;&#1073;&#1085;&#1086;&#1089;&#1090;&#1100; &#1087;&#1088;&#1080;&#1082;&#1088;&#1077;&#1087;&#1083;&#1103;&#1090;&#1100;&#1089;&#1103; &#1082; &#1082;&#1083;&#1077;&#1090;&#1082;&#1072;&#1084; &#1080; &#1079;&#1072;&#1088;&#1072;&#1078;&#1072;&#1090;&#1100; &#1080;&#1093;, &#1087;&#1088;&#1077;&#1076;&#1086;&#1090;&#1074;&#1088;&#1072;&#1097;&#1072;&#1103; &#1090;&#1077;&#1084; &#1089;&#1072;&#1084;&#1099;&#1084; &#1088;&#1072;&#1089;&#1087;&#1088;&#1086;&#1089;&#1090;&#1088;&#1072;&#1085;&#1077;&#1085;&#1080;&#1077; &#1079;&#1072;&#1088;&#1072;&#1079;&#1085;&#1099;&#1093; &#1079;&#1072;&#1073;&#1086;&#1083;&#1077;&#1074;&#1072;&#1085;&#1080;&#1081;. &#1042; &#1074;&#1086;&#1079;&#1076;&#1091;&#1093;&#1077;, &#1087;&#1088;&#1086;&#1096;&#1077;&#1076;&#1096;&#1077;&#1084; &#1095;&#1077;&#1088;&#1077;&#1079; &#1082;&#1072;&#1090;&#1077;&#1093;&#1080;&#1085;&#1086;&#1074;&#1099;&#1081; &#1092;&#1080;&#1083;&#1100;&#1090;&#1088;, &#1076;&#1077;&#1079;&#1072;&#1082;&#1090;&#1080;&#1074;&#1080;&#1088;&#1091;&#1077;&#1090;&#1089;&#1103; 98% &#1074;&#1080;&#1088;&#1091;&#1089;&#1086;&#1074;, &#1090;&#1072;&#1082;&#1080;&#1093; &#1082;&#1072;&#1082;: &#1089;&#1090;&#1072;&#1092;&#1080;&#1083;&#1086;&#1082;&#1086;&#1082;&#1082;&#1080;, &#1089;&#1090;&#1088;&#1077;&#1087;&#1090;&#1086;&#1082;&#1086;&#1082;&#1082;&#1080;, &#1089;&#1072;&#1083;&#1100;&#1084;&#1086;&#1085;&#1077;&#1083;&#1083;&#1099; &#1080; &#1076;&#1088;.<br> <br> &#1060;&#1091;&#1085;&#1082;&#1094;&#1080;&#1080; &#1085;&#1072;&#1089;&#1090;&#1077;&#1085;&#1085;&#1086;&#1081; &#1080;&#1085;&#1074;&#1077;&#1088;&#1090;&#1086;&#1088;&#1085;&#1086;&#1081; &#1089;&#1087;&#1083;&#1080;&#1090;-&#1089;&#1080;&#1089;&#1090;&#1077;&#1084;&#1099; General Climate &#1089;&#1077;&#1088;&#1080;&#1080; Africa GC-EAF09HRN1/GU-EAF09HRN1:<br> <br> &#8211; &#1072;&#1074;&#1090;&#1086;&#1084;&#1072;&#1090;&#1080;&#1095;&#1077;&#1089;&#1082;&#1080;&#1081; &#1087;&#1077;&#1088;&#1077;&#1079;&#1072;&#1087;&#1091;&#1089;&#1082;&#160;- &#1085;&#1072;&#1089;&#1090;&#1077;&#1085;&#1085;&#1099;&#1077; &#1080;&#1085;&#1074;&#1077;&#1088;&#1090;&#1086;&#1088;&#1085;&#1099;&#1077; &#1082;&#1086;&#1085;&#1076;&#1080;&#1094;&#1080;&#1086;&#1085;&#1077;&#1088;&#1099; General Climate &#1072;&#1074;&#1090;&#1086;&#1084;&#1072;&#1090;&#1080;&#1095;&#1077;&#1089;&#1082;&#1080; &#1074;&#1086;&#1079;&#1086;&#1073;&#1085;&#1086;&#1074;&#1083;&#1103;&#1102;&#1090; &#1088;&#1072;&#1073;&#1086;&#1090;&#1091; &#1074; &#1087;&#1088;&#1077;&#1078;&#1085;&#1077;&#1084; &#1088;&#1077;&#1078;&#1080;&#1084;&#1077; &#1087;&#1086;&#1089;&#1083;&#1077; &#1087;&#1077;&#1088;&#1077;&#1088;&#1099;&#1074;&#1072; &#1074; &#1087;&#1086;&#1076;&#1072;&#1095;&#1077; &#1101;&#1083;&#1077;&#1082;&#1090;&#1088;&#1086;&#1087;&#1080;&#1090;&#1072;&#1085;&#1080;&#1103; (&#1092;&#1091;&#1085;&#1082;&#1094;&#1080;&#1103; Auto-Restart). &#1055;&#1086;&#1101;&#1090;&#1086;&#1084;&#1091; &#1087;&#1086;&#1089;&#1083;&#1077; &#1087;&#1077;&#1088;&#1077;&#1073;&#1086;&#1103; &#1087;&#1080;&#1090;&#1072;&#1085;&#1080;&#1103; &#1042;&#1072;&#1084; &#1085;&#1077; &#1087;&#1088;&#1080;&#1076;&#1077;&#1090;&#1089;&#1103; &#1079;&#1072;&#1085;&#1086;&#1074;&#1086; &#1091;&#1089;&#1090;&#1072;&#1085;&#1072;&#1074;&#1083;&#1080;&#1074;&#1072;&#1090;&#1100; &#1087;&#1072;&#1088;&#1072;&#1084;&#1077;&#1090;&#1088;&#1099; &#1088;&#1072;&#1073;&#1086;&#1090;&#1099; &#1082;&#1086;&#1085;&#1076;&#1080;&#1094;&#1080;&#1086;&#1085;&#1077;&#1088;&#1072;: &#1088;&#1077;&#1078;&#1080;&#1084;, &#1090;&#1077;&#1084;&#1087;&#1077;&#1088;&#1072;&#1090;&#1091;&#1088;&#1091; &#1074;&#1086;&#1079;&#1076;&#1091;&#1093;&#1072;, &#1089;&#1082;&#1086;&#1088;&#1086;&#1089;&#1090;&#1100; &#1074;&#1077;&#1085;&#1090;&#1080;&#1083;&#1103;&#1090;&#1086;&#1088;&#1072;.<br> <br> &#8211; &#1088;&#1077;&#1078;&#1080;&#1084; &#171;&#1057;&#1054;&#1053;&#187;&#160;- &#1074;&#1086; &#1074;&#1088;&#1077;&#1084;&#1103; &#1089;&#1085;&#1072; &#1095;&#1077;&#1083;&#1086;&#1074;&#1077;&#1082; &#1084;&#1077;&#1085;&#1100;&#1096;&#1077; &#1076;&#1074;&#1080;&#1075;&#1072;&#1077;&#1090;&#1089;&#1103;, &#1087;&#1086;&#1101;&#1090;&#1086;&#1084;&#1091; &#1077;&#1084;&#1091; &#1090;&#1088;&#1077;&#1073;&#1091;&#1077;&#1090;&#1089;&#1103; &#1084;&#1077;&#1085;&#1077;&#1077; &#1080;&#1085;&#1090;&#1077;&#1085;&#1089;&#1080;&#1074;&#1085;&#1086;&#1077; &#1086;&#1093;&#1083;&#1072;&#1078;&#1076;&#1077;&#1085;&#1080;&#1077;. &#171;Sleep Mode&#187;, &#1080;&#1083;&#1080; &#1088;&#1077;&#1078;&#1080;&#1084; &#171;&#1057;&#1054;&#1053;&#187;, &#1089;&#1086;&#1079;&#1076;&#1072;&#1077;&#1090; &#1080;&#1076;&#1077;&#1072;&#1083;&#1100;&#1085;&#1099;&#1077; &#1091;&#1089;&#1083;&#1086;&#1074;&#1080;&#1103; &#1076;&#1083;&#1103; &#1086;&#1090;&#1076;&#1099;&#1093;&#1072; &#8212; &#1086;&#1087;&#1090;&#1080;&#1084;&#1072;&#1083;&#1100;&#1085;&#1091;&#1102; &#1090;&#1077;&#1084;&#1087;&#1077;&#1088;&#1072;&#1090;&#1091;&#1088;&#1091; &#1080; &#1085;&#1080;&#1079;&#1082;&#1080;&#1081; &#1091;&#1088;&#1086;&#1074;&#1077;&#1085;&#1100; &#1096;&#1091;&#1084;&#1072; &#1074;&#1077;&#1085;&#1090;&#1080;&#1083;&#1103;&#1090;&#1086;&#1088;&#1072;. &#1055;&#1088;&#1086;&#1076;&#1086;&#1083;&#1078;&#1080;&#1090;&#1077;&#1083;&#1100;&#1085;&#1086;&#1089;&#1090;&#1100; &#1088;&#1077;&#1078;&#1080;&#1084;&#1072; &#8212; 7 &#1095;&#1072;&#1089;&#1086;&#1074; (&#1086;&#1073;&#1099;&#1095;&#1085;&#1072;&#1103; &#1076;&#1083;&#1080;&#1090;&#1077;&#1083;&#1100;&#1085;&#1086;&#1089;&#1090;&#1100; &#1085;&#1086;&#1095;&#1085;&#1086;&#1075;&#1086; &#1089;&#1085;&#1072;). &#1042; &#1088;&#1077;&#1078;&#1080;&#1084;&#1077; &#171;&#1057;&#1054;&#1053;&#187; &#1074;&#1077;&#1085;&#1090;&#1080;&#1083;&#1103;&#1090;&#1086;&#1088; &#1074;&#1085;&#1091;&#1090;&#1088;&#1077;&#1085;&#1085;&#1077;&#1075;&#1086; &#1073;&#1083;&#1086;&#1082;&#1072; &#1087;&#1077;&#1088;&#1077;&#1082;&#1083;&#1102;&#1095;&#1072;&#1077;&#1090;&#1089;&#1103; &#1085;&#1072; &#1084;&#1072;&#1083;&#1099;&#1077; &#1086;&#1073;&#1086;&#1088;&#1086;&#1090;&#1099;, &#1095;&#1090;&#1086;&#1073;&#1099; &#1089;&#1085;&#1080;&#1079;&#1080;&#1090;&#1100; &#1096;&#1091;&#1084;. &#1058;&#1077;&#1084;&#1087;&#1077;&#1088;&#1072;&#1090;&#1091;&#1088;&#1072; &#1087;&#1086;&#1089;&#1090;&#1077;&#1087;&#1077;&#1085;&#1085;&#1086; &#1084;&#1077;&#1085;&#1103;&#1077;&#1090;&#1089;&#1103;.<br> <br> &#8211; &#1090;&#1072;&#1081;&#1084;&#1077;&#1088;&#160;- &#1082;&#1086;&#1085;&#1076;&#1080;&#1094;&#1080;&#1086;&#1085;&#1077;&#1088; &#1087;&#1086;&#1079;&#1074;&#1086;&#1083;&#1103;&#1077;&#1090; &#1086;&#1089;&#1091;&#1097;&#1077;&#1089;&#1090;&#1074;&#1080;&#1090;&#1100; &#1087;&#1088;&#1086;&#1075;&#1088;&#1072;&#1084;&#1084;&#1080;&#1088;&#1086;&#1074;&#1072;&#1085;&#1080;&#1077; &#1074;&#1082;&#1083;&#1102;&#1095;&#1077;&#1085;&#1080;&#1103; / &#1074;&#1099;&#1082;&#1083;&#1102;&#1095;&#1077;&#1085;&#1080;&#1103; &#1089;&#1080;&#1089;&#1090;&#1077;&#1084;&#1099; &#1087;&#1086; &#1090;&#1072;&#1081;&#1084;&#1077;&#1088;&#1091; &#1074; &#1076;&#1080;&#1072;&#1087;&#1072;&#1079;&#1086;&#1085;&#1077; &#1076;&#1086; 24 &#1095;&#1072;&#1089;&#1086;&#1074;.<br> <br> &#8211; &#1088;&#1077;&#1078;&#1080;&#1084; &#1072;&#1074;&#1090;&#1086;&#1078;&#1072;&#1083;&#1102;&#1079;&#1080;&#160;- &#1087;&#1086;&#1076; &#1076;&#1077;&#1081;&#1089;&#1090;&#1074;&#1080;&#1077;&#1084; &#1077;&#1089;&#1090;&#1077;&#1089;&#1090;&#1074;&#1077;&#1085;&#1085;&#1086;&#1081; &#1082;&#1086;&#1085;&#1074;&#1077;&#1082;&#1094;&#1080;&#1080; &#1090;&#1077;&#1087;&#1083;&#1099;&#1081; &#1074;&#1086;&#1079;&#1076;&#1091;&#1093; &#1087;&#1086;&#1076;&#1085;&#1080;&#1084;&#1072;&#1077;&#1090;&#1089;&#1103; &#1082; &#1087;&#1086;&#1090;&#1086;&#1083;&#1082;&#1091;, &#1072; &#1093;&#1086;&#1083;&#1086;&#1076;&#1085;&#1099;&#1081; &#1086;&#1087;&#1091;&#1089;&#1082;&#1072;&#1077;&#1090;&#1089;&#1103; &#1074;&#1085;&#1080;&#1079;, &#1082; &#1087;&#1086;&#1083;&#1091;. &#1069;&#1090;&#1086; &#1089;&#1086;&#1079;&#1076;&#1072;&#1077;&#1090; &#171;&#1085;&#1077;&#1091;&#1076;&#1086;&#1073;&#1085;&#1091;&#1102;&#187; &#1088;&#1072;&#1079;&#1085;&#1080;&#1094;&#1091; &#1090;&#1077;&#1084;&#1087;&#1077;&#1088;&#1072;&#1090;&#1091;&#1088; &#1084;&#1077;&#1078;&#1076;&#1091; &#1087;&#1086;&#1090;&#1086;&#1083;&#1082;&#1086;&#1084; &#1080; &#1087;&#1086;&#1083;&#1086;&#1084;. &#1046;&#1072;&#1083;&#1102;&#1079;&#1080; &#1085;&#1072;&#1089;&#1090;&#1077;&#1085;&#1085;&#1099;&#1093; &#1082;&#1086;&#1085;&#1076;&#1080;&#1094;&#1080;&#1086;&#1085;&#1077;&#1088;&#1086;&#1074; General Climate &#1084;&#1086;&#1075;&#1091;&#1090; &#1080;&#1079;&#1084;&#1077;&#1085;&#1103;&#1090;&#1100; &#1085;&#1072;&#1087;&#1088;&#1072;&#1074;&#1083;&#1077;&#1085;&#1080;&#1077; &#1074;&#1086;&#1079;&#1076;&#1091;&#1096;&#1085;&#1086;&#1075;&#1086; &#1087;&#1086;&#1090;&#1086;&#1082;&#1072; &#1074; &#1079;&#1072;&#1074;&#1080;&#1089;&#1080;&#1084;&#1086;&#1089;&#1090;&#1080; &#1086;&#1090; &#1088;&#1077;&#1078;&#1080;&#1084;&#1072; &#1088;&#1072;&#1073;&#1086;&#1090;&#1099;. &#1042; &#1088;&#1077;&#1078;&#1080;&#1084;&#1077; &#1086;&#1093;&#1083;&#1072;&#1078;&#1076;&#1077;&#1085;&#1080;&#1103; &#1093;&#1086;&#1083;&#1086;&#1076;&#1085;&#1099;&#1081; &#1074;&#1086;&#1079;&#1076;&#1091;&#1093; &#1087;&#1086;&#1076;&#1072;&#1077;&#1090;&#1089;&#1103; &#1074;&#1074;&#1077;&#1088;&#1093;, &#1074; &#1088;&#1077;&#1078;&#1080;&#1084;&#1077; &#1086;&#1073;&#1086;&#1075;&#1088;&#1077;&#1074;&#1072; &#8211; &#1090;&#1077;&#1087;&#1083;&#1099;&#1081; &#1074;&#1086;&#1079;&#1076;&#1091;&#1093; &#1087;&#1086;&#1076;&#1072;&#1077;&#1090;&#1089;&#1103; &#1074;&#1085;&#1080;&#1079;. &#1058;&#1072;&#1082;&#1080;&#1084; &#1086;&#1073;&#1088;&#1072;&#1079;&#1086;&#1084;, &#1086;&#1073;&#1077;&#1089;&#1087;&#1077;&#1095;&#1080;&#1074;&#1072;&#1077;&#1090;&#1089;&#1103; &#1087;&#1088;&#1072;&#1074;&#1080;&#1083;&#1100;&#1085;&#1072;&#1103; &#1094;&#1080;&#1088;&#1082;&#1091;&#1083;&#1103;&#1094;&#1080;&#1103; &#1080; &#1088;&#1072;&#1074;&#1085;&#1086;&#1084;&#1077;&#1088;&#1085;&#1086;&#1077; &#1087;&#1077;&#1088;&#1077;&#1084;&#1077;&#1096;&#1080;&#1074;&#1072;&#1085;&#1080;&#1077; &#1074;&#1086;&#1079;&#1076;&#1091;&#1093;&#1072; &#1074; &#1087;&#1086;&#1084;&#1077;&#1097;&#1077;&#1085;&#1080;&#1080;.<br> <br> - &#1082;&#1086;&#1084;&#1087;&#1077;&#1085;&#1089;&#1072;&#1094;&#1080;&#1103; &#1088;&#1072;&#1079;&#1085;&#1080;&#1094;&#1099; &#1090;&#1077;&#1084;&#1087;&#1077;&#1088;&#1072;&#1090;&#1091;&#1088; (&#1088;&#1077;&#1078;&#1080;&#1084; &#1086;&#1073;&#1086;&#1075;&#1088;&#1077;&#1074;&#1072;, &#1086;&#1087;&#1094;&#1080;&#1103;)&#160;- &#1058;&#1077;&#1084;&#1087;&#1077;&#1088;&#1072;&#1090;&#1091;&#1088;&#1072; &#1074;&#1086;&#1079;&#1076;&#1091;&#1093;&#1072; &#1091; &#1087;&#1086;&#1090;&#1086;&#1083;&#1082;&#1072; &#1087;&#1086;&#1084;&#1077;&#1097;&#1077;&#1085;&#1080;&#1103; &#1086;&#1073;&#1099;&#1095;&#1085;&#1086; &#1074;&#1099;&#1096;&#1077;, &#1095;&#1077;&#1084; &#1074;&#1086;&#1079;&#1083;&#1077; &#1087;&#1086;&#1083;&#1072;. &#1069;&#1090;&#1086; &#1087;&#1088;&#1086;&#1080;&#1089;&#1093;&#1086;&#1076;&#1080;&#1090; &#1087;&#1086;&#1090;&#1086;&#1084;&#1091;, &#1095;&#1090;&#1086; &#1090;&#1077;&#1087;&#1083;&#1099;&#1081; &#1074;&#1086;&#1079;&#1076;&#1091;&#1093; &#1083;&#1077;&#1075;&#1095;&#1077; &# |  |  |  |  | R410A | [19 empty] | 58 |  |  |  |  | A |  |  |  | Белый | [6 empty] | AFRICA inventor | обогрев | Да | 50 | Да | [26 empty] | 45 / 40 / 37 / 3
https://climatopt.ru/catalog/konditsionery/split_sistema/general_climate/nastennaya_split_sistema_general_climate_gc_eaf24hr_gu_eaf24h/ | /upload/resize_cache/iblock/efd/400_400_140cd750bba9870f18aada2478b24840a/nastennaya_split_sistema_general_climate_gc_gu_ahr_5.jpg | /upload/resize_cache/iblock/00e/400_400_140cd750bba9870f18aada2478b24840a/GC_2020.jpg | [8 empty] | Настенная сплит-система General Climate GC-EAF24HR/GU-EAF24H | 71959 | 57226 | Сплит-системы |  | Настенный инверторный кондиционер General Climate серии Africa GC- EAF09HRN1/GU-EAF09HRN1 отличается высокой эффективностью, бесшумностью, компактностью, простотой монтажа и обслуживания, благодаря чему достаточно популярен в наши дни. Инвертор - это блок управления электродвигателем компрессора, который регулирует частоту вращения за счет изменения частоты питающего напряжения. Инверторный блок управления электродвигателем компрессора позволяет обеспечить Вам: -быстрое достижение заданной температуры с ее точным поддержанием -экономию электроэнергии -снижение уровня шума кондиционера Очищение воздуха с помощью настенной инверторной сплит-системы General Climate серии Africa происходит благодаря наличию специальных фильтров, которые быстро избавят Вас от неприятных запахов и вредных частиц. Фильтры кондиционера достаточно просты в обслуживании, что облегчает использование данной техники. ПЛАЗМЕННЫЙ ФИЛЬТР ОЧИСТКИ ВОЗДУХА - эффективно очищает воздух от пыли, дыма и неприятных запахов, задерживая 95% примесей и загрязнений. Эффект достигается за счет мощной ионизации воздуха под напряжением ~5000 В и последующей частичной разрядки с помощью катализатора. Также происходит удаление аллергенов. Интенсивность запаха в помещении снижается за 30 минут в 5 раз, а за 1 час работы кондиционера с плазменным фильтром запахи устраняются практически полностью. Уже через 10 минут работы кондиционера с плазменным фильтром пыли станет вдвое меньше, а через полчаса ее практически не останется в воздухе. Низкотемпературный газоразрядный плазменный фильтр генерирует заряженные (электроны и ионы), нейтральные (атомы и молекулы) частицы, некоторые активные продукты плазмохимических реакций и частично – ультрафиолетовое излучение. Он способен окислять микроорганизмы, разрушать оболочки и ДНК бактерий и вирусов. Оставаясь холодной, плазма при этом не разрушает термочувствительные материалы, что позволяет использовать ее как универсальный стерилизатор. В отличие от традиционно используемых способов стерилизации газоразрядный метод стерилизации на основе низкотемпературной плазмы обладает рядом принципиальных преимуществ: – активно разрушает белковую оболочку бактерий и вирусов; – существенно уменьшает необходимость в других типах фильтрации; – преобразует радикалы в безвредную воду и кислород; – генерирует сильный, направленный, объемный поток заряженных частиц и свободных электронов; – обладает широкой зоной действия – весь объем помещения; – эффективно собирает пыль, никотин, пыльцу и т.п. ФОТОКАТАЛИТИЧЕСКИЙ ФИЛЬТР - Фотокаталитический фильтр отличаются от других типов фильтров тем, что он не накапливает загрязнители, а разлагает их на безвредные вещества. Фотокаталитический фильтр очищает воздух от большинства вредных примесей, в том числе от вирусов и газовых загрязнений, поглощает и обезвреживает, неприятные запахи и вредные химические вещества (например, формальдегид). Особенностью фотокаталитических фильтров является то, что их эффективность не уменьшается в процессе работы. Этот фильтр обладает способностью к регенерации своих свойств при помощи прямого солнечного света. Вам нужно лишь иногда вынуть его из кондиционера и подержать на свету. Воздействие УФ-излучения на соединения, содержащиеся в этом фильтре вызывает появление гидроксильных радикалов, убивающих болезнетворные микроорганизмы. КАТЕХИНОВЫЙ ФИЛЬТР - Катехиновый фильтр содержит катехин – природное антивирусное и антибактериальное вещество, сильный антиоксидант. Он способен обезвреживать вирусы и бактерии, обволакивая их оболочкой и нарушая способность прикрепляться к клеткам и заражать их, предотвращая тем самым распространение заразных заболеваний. В воздухе, прошедшем через катехиновый фильтр, дезактивируется 98% вирусов, таких как: стафилококки, стрептококки, сальмонеллы и др. Функции настенной инверторной сплит-системы General Climate серии Africa GC-EAF09HRN1/GU-EAF09HRN1: – автоматический перезапуск - настенные инверторные кондиционеры General Climate автоматически возобновляют работу в прежнем режиме после перерыва в подаче электропитания (функция Auto- Restart). Поэтому после перебоя питания Вам не придется заново устанавливать параметры работы кондиционера: режим, температуру воздуха, скорость вентилятора. – режим «СОН» - во время сна человек меньше двигается, поэтому ему требуется менее интенсивное охлаждение. «Sleep Mode», или режим «СОН», создает идеальные условия для отдыха — оптимальную температуру и низкий уровень шума вентилятора. Продолжительность режима — 7 часов (обычная длительность ночного сна). В режиме «СОН» вентилятор внутреннего блока переключается на малые обороты, чтобы снизить шум. Температура постепенно меняется. – таймер - кондиционер позволяет осуществить программирование включения / выключения системы по таймеру в диапазоне до 24 часов. – режим автожалюзи - под действием естественной конвекции теплый воздух поднимается к потолку, а холодный опускается вниз, к полу. Это создает «неудобную» разницу температур между потолком и полом. Жалюзи настенных кондиционеров General Climate могут изменять направление воздушного потока в зависимости от режима работы. В режиме охлаждения холодный воздух подается вверх, в режиме обогрева – теплый воздух подается вниз. Таким образом, обеспечивается правильная циркуляция и равномерное перемешивание воздуха в помещении. \- компенсация разницы температур (режим обогрева, опция) - Температура воздуха у потолка помещения обычно выше, чем возле пола. Это происходит потому, что теплый воздух легче холодного и поднимается вверх. Например, если возле пола температура +230С, то у потолка она составит примерно +250С. Кондиционеры General Climate в режиме обогрева учитывают разницу температур между полом и потолоком помещения и компенсируют ее. В результате, помещение прогревается равномерно, и находящиеся в нем люди чувствуют себя более комфортно. \- работа при низкой температуре на улице - Кондиционеры General Climate могут работать даже зимой, когда температура на улице опускается до -70С. Обогрев помещения при помощи кондиционера с тепловым насосом гораздо экономичнее, чем при использовании обычного электрического обогревателя (тратится в 3-4 раза меньше электроэнергии). С дополнительным комплектом оборудования для работы при низкой температуре (Low ambient kit) настенные кондиционеры могут работать при температуре до -150С (опция). Размеры настенных инвертерных кондиционеров General Climate меньше, чем у аналогов той же производительности, что облегчает их монтаж и обслуживание. | <div class="detail_text">&#1053;&#1072;&#1089;&#1090;&#1077;&#1085;&#1085;&#1099;&#1081; &#1080;&#1085;&#1074;&#1077;&#1088;&#1090;&#1086;&#1088;&#1085;&#1099;&#1081; &#1082;&#1086;&#1085;&#1076;&#1080;&#1094;&#1080;&#1086;&#1085;&#1077;&#1088; General Climate &#1089;&#1077;&#1088;&#1080;&#1080; Africa GC-EAF09HRN1/GU-EAF09HRN1 &#1086;&#1090;&#1083;&#1080;&#1095;&#1072;&#1077;&#1090;&#1089;&#1103; &#1074;&#1099;&#1089;&#1086;&#1082;&#1086;&#1081; &#1101;&#1092;&#1092;&#1077;&#1082;&#1090;&#1080;&#1074;&#1085;&#1086;&#1089;&#1090;&#1100;&#1102;, &#1073;&#1077;&#1089;&#1096;&#1091;&#1084;&#1085;&#1086;&#1089;&#1090;&#1100;&#1102;, &#1082;&#1086;&#1084;&#1087;&#1072;&#1082;&#1090;&#1085;&#1086;&#1089;&#1090;&#1100;&#1102;, &#1087;&#1088;&#1086;&#1089;&#1090;&#1086;&#1090;&#1086;&#1081; &#1084;&#1086;&#1085;&#1090;&#1072;&#1078;&#1072; &#1080; &#1086;&#1073;&#1089;&#1083;&#1091;&#1078;&#1080;&#1074;&#1072;&#1085;&#1080;&#1103;, &#1073;&#1083;&#1072;&#1075;&#1086;&#1076;&#1072;&#1088;&#1103; &#1095;&#1077;&#1084;&#1091; &#1076;&#1086;&#1089;&#1090;&#1072;&#1090;&#1086;&#1095;&#1085;&#1086; &#1087;&#1086;&#1087;&#1091;&#1083;&#1103;&#1088;&#1077;&#1085; &#1074; &#1085;&#1072;&#1096;&#1080; &#1076;&#1085;&#1080;.<br> <br> &#1048;&#1085;&#1074;&#1077;&#1088;&#1090;&#1086;&#1088;&#160;- &#1101;&#1090;&#1086; &#1073;&#1083;&#1086;&#1082; &#1091;&#1087;&#1088;&#1072;&#1074;&#1083;&#1077;&#1085;&#1080;&#1103; &#1101;&#1083;&#1077;&#1082;&#1090;&#1088;&#1086;&#1076;&#1074;&#1080;&#1075;&#1072;&#1090;&#1077;&#1083;&#1077;&#1084; &#1082;&#1086;&#1084;&#1087;&#1088;&#1077;&#1089;&#1089;&#1086;&#1088;&#1072;, &#1082;&#1086;&#1090;&#1086;&#1088;&#1099;&#1081; &#1088;&#1077;&#1075;&#1091;&#1083;&#1080;&#1088;&#1091;&#1077;&#1090; &#1095;&#1072;&#1089;&#1090;&#1086;&#1090;&#1091; &#1074;&#1088;&#1072;&#1097;&#1077;&#1085;&#1080;&#1103; &#1079;&#1072; &#1089;&#1095;&#1077;&#1090; &#1080;&#1079;&#1084;&#1077;&#1085;&#1077;&#1085;&#1080;&#1103; &#1095;&#1072;&#1089;&#1090;&#1086;&#1090;&#1099; &#1087;&#1080;&#1090;&#1072;&#1102;&#1097;&#1077;&#1075;&#1086; &#1085;&#1072;&#1087;&#1088;&#1103;&#1078;&#1077;&#1085;&#1080;&#1103;.<br> <br> &#1048;&#1085;&#1074;&#1077;&#1088;&#1090;&#1086;&#1088;&#1085;&#1099;&#1081; &#1073;&#1083;&#1086;&#1082; &#1091;&#1087;&#1088;&#1072;&#1074;&#1083;&#1077;&#1085;&#1080;&#1103; &#1101;&#1083;&#1077;&#1082;&#1090;&#1088;&#1086;&#1076;&#1074;&#1080;&#1075;&#1072;&#1090;&#1077;&#1083;&#1077;&#1084; &#1082;&#1086;&#1084;&#1087;&#1088;&#1077;&#1089;&#1089;&#1086;&#1088;&#1072; &#1087;&#1086;&#1079;&#1074;&#1086;&#1083;&#1103;&#1077;&#1090; &#1086;&#1073;&#1077;&#1089;&#1087;&#1077;&#1095;&#1080;&#1090;&#1100; &#1042;&#1072;&#1084;:<br> <br> -&#1073;&#1099;&#1089;&#1090;&#1088;&#1086;&#1077; &#1076;&#1086;&#1089;&#1090;&#1080;&#1078;&#1077;&#1085;&#1080;&#1077; &#1079;&#1072;&#1076;&#1072;&#1085;&#1085;&#1086;&#1081; &#1090;&#1077;&#1084;&#1087;&#1077;&#1088;&#1072;&#1090;&#1091;&#1088;&#1099; &#1089; &#1077;&#1077; &#1090;&#1086;&#1095;&#1085;&#1099;&#1084; &#1087;&#1086;&#1076;&#1076;&#1077;&#1088;&#1078;&#1072;&#1085;&#1080;&#1077;&#1084;<br> <br> -&#1101;&#1082;&#1086;&#1085;&#1086;&#1084;&#1080;&#1102; &#1101;&#1083;&#1077;&#1082;&#1090;&#1088;&#1086;&#1101;&#1085;&#1077;&#1088;&#1075;&#1080;&#1080;<br> <br> -&#1089;&#1085;&#1080;&#1078;&#1077;&#1085;&#1080;&#1077; &#1091;&#1088;&#1086;&#1074;&#1085;&#1103; &#1096;&#1091;&#1084;&#1072; &#1082;&#1086;&#1085;&#1076;&#1080;&#1094;&#1080;&#1086;&#1085;&#1077;&#1088;&#1072;<br> <br> &#1054;&#1095;&#1080;&#1097;&#1077;&#1085;&#1080;&#1077; &#1074;&#1086;&#1079;&#1076;&#1091;&#1093;&#1072; &#1089; &#1087;&#1086;&#1084;&#1086;&#1097;&#1100;&#1102; &#1085;&#1072;&#1089;&#1090;&#1077;&#1085;&#1085;&#1086;&#1081; &#1080;&#1085;&#1074;&#1077;&#1088;&#1090;&#1086;&#1088;&#1085;&#1086;&#1081; &#1089;&#1087;&#1083;&#1080;&#1090;-&#1089;&#1080;&#1089;&#1090;&#1077;&#1084;&#1099; General Climate &#1089;&#1077;&#1088;&#1080;&#1080; Africa &#1087;&#1088;&#1086;&#1080;&#1089;&#1093;&#1086;&#1076;&#1080;&#1090; &#1073;&#1083;&#1072;&#1075;&#1086;&#1076;&#1072;&#1088;&#1103; &#1085;&#1072;&#1083;&#1080;&#1095;&#1080;&#1102; &#1089;&#1087;&#1077;&#1094;&#1080;&#1072;&#1083;&#1100;&#1085;&#1099;&#1093; &#1092;&#1080;&#1083;&#1100;&#1090;&#1088;&#1086;&#1074;, &#1082;&#1086;&#1090;&#1086;&#1088;&#1099;&#1077; &#1073;&#1099;&#1089;&#1090;&#1088;&#1086; &#1080;&#1079;&#1073;&#1072;&#1074;&#1103;&#1090; &#1042;&#1072;&#1089; &#1086;&#1090; &#1085;&#1077;&#1087;&#1088;&#1080;&#1103;&#1090;&#1085;&#1099;&#1093; &#1079;&#1072;&#1087;&#1072;&#1093;&#1086;&#1074; &#1080; &#1074;&#1088;&#1077;&#1076;&#1085;&#1099;&#1093; &#1095;&#1072;&#1089;&#1090;&#1080;&#1094;. &#1060;&#1080;&#1083;&#1100;&#1090;&#1088;&#1099; &#1082;&#1086;&#1085;&#1076;&#1080;&#1094;&#1080;&#1086;&#1085;&#1077;&#1088;&#1072; &#1076;&#1086;&#1089;&#1090;&#1072;&#1090;&#1086;&#1095;&#1085;&#1086; &#1087;&#1088;&#1086;&#1089;&#1090;&#1099; &#1074; &#1086;&#1073;&#1089;&#1083;&#1091;&#1078;&#1080;&#1074;&#1072;&#1085;&#1080;&#1080;, &#1095;&#1090;&#1086; &#1086;&#1073;&#1083;&#1077;&#1075;&#1095;&#1072;&#1077;&#1090; &#1080;&#1089;&#1087;&#1086;&#1083;&#1100;&#1079;&#1086;&#1074;&#1072;&#1085;&#1080;&#1077; &#1076;&#1072;&#1085;&#1085;&#1086;&#1081; &#1090;&#1077;&#1093;&#1085;&#1080;&#1082;&#1080;.<br> <br> &#1055;&#1051;&#1040;&#1047;&#1052;&#1045;&#1053;&#1053;&#1067;&#1049; &#1060;&#1048;&#1051;&#1068;&#1058;&#1056; &#1054;&#1063;&#1048;&#1057;&#1058;&#1050;&#1048; &#1042;&#1054;&#1047;&#1044;&#1059;&#1061;&#1040;&#160;- &#1101;&#1092;&#1092;&#1077;&#1082;&#1090;&#1080;&#1074;&#1085;&#1086; &#1086;&#1095;&#1080;&#1097;&#1072;&#1077;&#1090; &#1074;&#1086;&#1079;&#1076;&#1091;&#1093; &#1086;&#1090; &#1087;&#1099;&#1083;&#1080;, &#1076;&#1099;&#1084;&#1072; &#1080; &#1085;&#1077;&#1087;&#1088;&#1080;&#1103;&#1090;&#1085;&#1099;&#1093; &#1079;&#1072;&#1087;&#1072;&#1093;&#1086;&#1074;, &#1079;&#1072;&#1076;&#1077;&#1088;&#1078;&#1080;&#1074;&#1072;&#1103; 95% &#1087;&#1088;&#1080;&#1084;&#1077;&#1089;&#1077;&#1081; &#1080; &#1079;&#1072;&#1075;&#1088;&#1103;&#1079;&#1085;&#1077;&#1085;&#1080;&#1081;. &#1069;&#1092;&#1092;&#1077;&#1082;&#1090; &#1076;&#1086;&#1089;&#1090;&#1080;&#1075;&#1072;&#1077;&#1090;&#1089;&#1103; &#1079;&#1072; &#1089;&#1095;&#1077;&#1090; &#1084;&#1086;&#1097;&#1085;&#1086;&#1081; &#1080;&#1086;&#1085;&#1080;&#1079;&#1072;&#1094;&#1080;&#1080; &#1074;&#1086;&#1079;&#1076;&#1091;&#1093;&#1072; &#1087;&#1086;&#1076; &#1085;&#1072;&#1087;&#1088;&#1103;&#1078;&#1077;&#1085;&#1080;&#1077;&#1084; ~5000 &#1042; &#1080; &#1087;&#1086;&#1089;&#1083;&#1077;&#1076;&#1091;&#1102;&#1097;&#1077;&#1081; &#1095;&#1072;&#1089;&#1090;&#1080;&#1095;&#1085;&#1086;&#1081; &#1088;&#1072;&#1079;&#1088;&#1103;&#1076;&#1082;&#1080; &#1089; &#1087;&#1086;&#1084;&#1086;&#1097;&#1100;&#1102; &#1082;&#1072;&#1090;&#1072;&#1083;&#1080;&#1079;&#1072;&#1090;&#1086;&#1088;&#1072;. &#1058;&#1072;&#1082;&#1078;&#1077; &#1087;&#1088;&#1086;&#1080;&#1089;&#1093;&#1086;&#1076;&#1080;&#1090; &#1091;&#1076;&#1072;&#1083;&#1077;&#1085;&#1080;&#1077; &#1072;&#1083;&#1083;&#1077;&#1088;&#1075;&#1077;&#1085;&#1086;&#1074;. &#1048;&#1085;&#1090;&#1077;&#1085;&#1089;&#1080;&#1074;&#1085;&#1086;&#1089;&#1090;&#1100; &#1079;&#1072;&#1087;&#1072;&#1093;&#1072; &#1074; &#1087;&#1086;&#1084;&#1077;&#1097;&#1077;&#1085;&#1080;&#1080; &#1089;&#1085;&#1080;&#1078;&#1072;&#1077;&#1090;&#1089;&#1103; &#1079;&#1072; 30 &#1084;&#1080;&#1085;&#1091;&#1090; &#1074; 5 &#1088;&#1072;&#1079;, &#1072; &#1079;&#1072; 1 &#1095;&#1072;&#1089; &#1088;&#1072;&#1073;&#1086;&#1090;&#1099; &#1082;&#1086;&#1085;&#1076;&#1080;&#1094;&#1080;&#1086;&#1085;&#1077;&#1088;&#1072; &#1089; &#1087;&#1083;&#1072;&#1079;&#1084;&#1077;&#1085;&#1085;&#1099;&#1084; &#1092;&#1080;&#1083;&#1100;&#1090;&#1088;&#1086;&#1084; &#1079;&#1072;&#1087;&#1072;&#1093;&#1080; &#1091;&#1089;&#1090;&#1088;&#1072;&#1085;&#1103;&#1102;&#1090;&#1089;&#1103; &#1087;&#1088;&#1072;&#1082;&#1090;&#1080;&#1095;&#1077;&#1089;&#1082;&#1080; &#1087;&#1086;&#1083;&#1085;&#1086;&#1089;&#1090;&#1100;&#1102;. &#1059;&#1078;&#1077; &#1095;&#1077;&#1088;&#1077;&#1079; 10 &#1084;&#1080;&#1085;&#1091;&#1090; &#1088;&#1072;&#1073;&#1086;&#1090;&#1099; &#1082;&#1086;&#1085;&#1076;&#1080;&#1094;&#1080;&#1086;&#1085;&#1077;&#1088;&#1072; &#1089; &#1087;&#1083;&#1072;&#1079;&#1084;&#1077;&#1085;&#1085;&#1099;&#1084; &#1092;&#1080;&#1083;&#1100;&#1090;&#1088;&#1086;&#1084; &#1087;&#1099;&#1083;&#1080; &#1089;&#1090;&#1072;&#1085;&#1077;&#1090; &#1074;&#1076;&#1074;&#1086;&#1077; &#1084;&#1077;&#1085;&#1100;&#1096;&#1077;, &#1072; &#1095;&#1077;&#1088;&#1077;&#1079; &#1087;&#1086;&#1083;&#1095;&#1072;&#1089;&#1072; &#1077;&#1077; &#1087;&#1088;&#1072;&#1082;&#1090;&#1080;&#1095;&#1077;&#1089;&#1082;&#1080; &#1085;&#1077; &#1086;&#1089;&#1090;&#1072;&#1085;&#1077;&#1090;&#1089;&#1103; &#1074; &#1074;&#1086;&#1079;&#1076;&#1091;&#1093;&#1077;. &#1053;&#1080;&#1079;&#1082;&#1086;&#1090;&#1077;&#1084;&#1087;&#1077;&#1088;&#1072;&#1090;&#1091;&#1088;&#1085;&#1099;&#1081; &#1075;&#1072;&#1079;&#1086;&#1088;&#1072;&#1079;&#1088;&#1103;&#1076;&#1085;&#1099;&#1081; &#1087;&#1083;&#1072;&#1079;&#1084;&#1077;&#1085;&#1085;&#1099;&#1081; &#1092;&#1080;&#1083;&#1100;&#1090;&#1088; &#1075;&#1077;&#1085;&#1077;&#1088;&#1080;&#1088;&#1091;&#1077;&#1090; &#1079;&#1072;&#1088;&#1103;&#1078;&#1077;&#1085;&#1085;&#1099;&#1077; (&#1101;&#1083;&#1077;&#1082;&#1090;&#1088;&#1086;&#1085;&#1099; &#1080; &#1080;&#1086;&#1085;&#1099;), &#1085;&#1077;&#1081;&#1090;&#1088;&#1072;&#1083;&#1100;&#1085;&#1099;&#1077; (&#1072;&#1090;&#1086;&#1084;&#1099; &#1080; &#1084;&#1086;&#1083;&#1077;&#1082;&#1091;&#1083;&#1099;) &#1095;&#1072;&#1089;&#1090;&#1080;&#1094;&#1099;, &#1085;&#1077;&#1082;&#1086;&#1090;&#1086;&#1088;&#1099;&#1077; &#1072;&#1082;&#1090;&#1080;&#1074;&#1085;&#1099;&#1077; &#1087;&#1088;&#1086;&#1076;&#1091;&#1082;&#1090;&#1099; &#1087;&#1083;&#1072;&#1079;&#1084;&#1086;&#1093;&#1080;&#1084;&#1080;&#1095;&#1077;&#1089;&#1082;&#1080;&#1093; &#1088;&#1077;&#1072;&#1082;&#1094;&#1080;&#1081; &#1080; &#1095;&#1072;&#1089;&#1090;&#1080;&#1095;&#1085;&#1086; &#8211; &#1091;&#1083;&#1100;&#1090;&#1088;&#1072;&#1092;&#1080;&#1086;&#1083;&#1077;&#1090;&#1086;&#1074;&#1086;&#1077; &#1080;&#1079;&#1083;&#1091;&#1095;&#1077;&#1085;&#1080;&#1077;. &#1054;&#1085; &#1089;&#1087;&#1086;&#1089;&#1086;&#1073;&#1077;&#1085; &#1086;&#1082;&#1080;&#1089;&#1083;&#1103;&#1090;&#1100; &#1084;&#1080;&#1082;&#1088;&#1086;&#1086;&#1088;&#1075;&#1072;&#1085;&#1080;&#1079;&#1084;&#1099;, &#1088;&#1072;&#1079;&#1088;&#1091;&#1096;&#1072;&#1090;&#1100; &#1086;&#1073;&#1086;&#1083;&#1086;&#1095;&#1082;&#1080; &#1080; &#1044;&#1053;&#1050; &#1073;&#1072;&#1082;&#1090;&#1077;&#1088;&#1080;&#1081; &#1080; &#1074;&#1080;&#1088;&#1091;&#1089;&#1086;&#1074;. &#1054;&#1089;&#1090;&#1072;&#1074;&#1072;&#1103;&#1089;&#1100; &#1093;&#1086;&#1083;&#1086;&#1076;&#1085;&#1086;&#1081;, &#1087;&#1083;&#1072;&#1079;&#1084;&#1072; &#1087;&#1088;&#1080; &#1101;&#1090;&#1086;&#1084; &#1085;&#1077; &#1088;&#1072;&#1079;&#1088;&#1091;&#1096;&#1072;&#1077;&#1090; &#1090;&#1077;&#1088;&#1084;&#1086;&#1095;&#1091;&#1074;&#1089;&#1090;&#1074;&#1080;&#1090;&#1077;&#1083;&#1100;&#1085;&#1099;&#1077; &#1084;&#1072;&#1090;&#1077;&#1088;&#1080;&#1072;&#1083;&#1099;, &#1095;&#1090;&#1086; &#1087;&#1086;&#1079;&#1074;&#1086;&#1083;&#1103;&#1077;&#1090; &#1080;&#1089;&#1087;&#1086;&#1083;&#1100;&#1079;&#1086;&#1074;&#1072;&#1090;&#1100; &#1077;&#1077; &#1082;&#1072;&#1082; &#1091;&#1085;&#1080;&#1074;&#1077;&#1088;&#1089;&#1072;&#1083;&#1100;&#1085;&#1099;&#1081; &#1089;&#1090;&#1077;&#1088;&#1080;&#1083;&#1080;&#1079;&#1072;&#1090;&#1086;&#1088;.<br> <br> &#1042; &#1086;&#1090;&#1083;&#1080;&#1095;&#1080;&#1077; &#1086;&#1090; &#1090;&#1088;&#1072;&#1076;&#1080;&#1094;&#1080;&#1086;&#1085;&#1085;&#1086; &#1080;&#1089;&#1087;&#1086;&#1083;&#1100;&#1079;&#1091;&#1077;&#1084;&#1099;&#1093; &#1089;&#1087;&#1086;&#1089;&#1086;&#1073;&#1086;&#1074; &#1089;&#1090;&#1077;&#1088;&#1080;&#1083;&#1080;&#1079;&#1072;&#1094;&#1080;&#1080; &#1075;&#1072;&#1079;&#1086;&#1088;&#1072;&#1079;&#1088;&#1103;&#1076;&#1085;&#1099;&#1081; &#1084;&#1077;&#1090;&#1086;&#1076; &#1089;&#1090;&#1077;&#1088;&#1080;&#1083;&#1080;&#1079;&#1072;&#1094;&#1080;&#1080; &#1085;&#1072; &#1086;&#1089;&#1085;&#1086;&#1074;&#1077; &#1085;&#1080;&#1079;&#1082;&#1086;&#1090;&#1077;&#1084;&#1087;&#1077;&#1088;&#1072;&#1090;&#1091;&#1088;&#1085;&#1086;&#1081; &#1087;&#1083;&#1072;&#1079;&#1084;&#1099; &#1086;&#1073;&#1083;&#1072;&#1076;&#1072;&#1077;&#1090; &#1088;&#1103;&#1076;&#1086;&#1084; &#1087;&#1088;&#1080;&#1085;&#1094;&#1080;&#1087;&#1080;&#1072;&#1083;&#1100;&#1085;&#1099;&#1093; &#1087;&#1088;&#1077;&#1080;&#1084;&#1091;&#1097;&#1077;&#1089;&#1090;&#1074;:<br> <br> &#8211; &#1072;&#1082;&#1090;&#1080;&#1074;&#1085;&#1086; &#1088;&#1072;&#1079;&#1088;&#1091;&#1096;&#1072;&#1077;&#1090; &#1073;&#1077;&#1083;&#1082;&#1086;&#1074;&#1091;&#1102; &#1086;&#1073;&#1086;&#1083;&#1086;&#1095;&#1082;&#1091; &#1073;&#1072;&#1082;&#1090;&#1077;&#1088;&#1080;&#1081; &#1080; &#1074;&#1080;&#1088;&#1091;&#1089;&#1086;&#1074;; &#8211; &#1089;&#1091;&#1097;&#1077;&#1089;&#1090;&#1074;&#1077;&#1085;&#1085;&#1086; &#1091;&#1084;&#1077;&#1085;&#1100;&#1096;&#1072;&#1077;&#1090; &#1085;&#1077;&#1086;&#1073;&#1093;&#1086;&#1076;&#1080;&#1084;&#1086;&#1089;&#1090;&#1100; &#1074; &#1076;&#1088;&#1091;&#1075;&#1080;&#1093; &#1090;&#1080;&#1087;&#1072;&#1093; &#1092;&#1080;&#1083;&#1100;&#1090;&#1088;&#1072;&#1094;&#1080;&#1080;; &#8211; &#1087;&#1088;&#1077;&#1086;&#1073;&#1088;&#1072;&#1079;&#1091;&#1077;&#1090; &#1088;&#1072;&#1076;&#1080;&#1082;&#1072;&#1083;&#1099; &#1074; &#1073;&#1077;&#1079;&#1074;&#1088;&#1077;&#1076;&#1085;&#1091;&#1102; &#1074;&#1086;&#1076;&#1091; &#1080; &#1082;&#1080;&#1089;&#1083;&#1086;&#1088;&#1086;&#1076;; &#8211; &#1075;&#1077;&#1085;&#1077;&#1088;&#1080;&#1088;&#1091;&#1077;&#1090; &#1089;&#1080;&#1083;&#1100;&#1085;&#1099;&#1081;, &#1085;&#1072;&#1087;&#1088;&#1072;&#1074;&#1083;&#1077;&#1085;&#1085;&#1099;&#1081;, &#1086;&#1073;&#1098;&#1077;&#1084;&#1085;&#1099;&#1081; &#1087;&#1086;&#1090;&#1086;&#1082; &#1079;&#1072;&#1088;&#1103;&#1078;&#1077;&#1085;&#1085;&#1099;&#1093; &#1095;&#1072;&#1089;&#1090;&#1080;&#1094; &#1080; &#1089;&#1074;&#1086;&#1073;&#1086;&#1076;&#1085;&#1099;&#1093; &#1101;&#1083;&#1077;&#1082;&#1090;&#1088;&#1086;&#1085;&#1086;&#1074;; &#8211; &#1086;&#1073;&#1083;&#1072;&#1076;&#1072;&#1077;&#1090; &#1096;&#1080;&#1088;&#1086;&#1082;&#1086;&#1081; &#1079;&#1086;&#1085;&#1086;&#1081; &#1076;&#1077;&#1081;&#1089;&#1090;&#1074;&#1080;&#1103; &#8211; &#1074;&#1077;&#1089;&#1100; &#1086;&#1073;&#1098;&#1077;&#1084; &#1087;&#1086;&#1084;&#1077;&#1097;&#1077;&#1085;&#1080;&#1103;; &#8211; &#1101;&#1092;&#1092;&#1077;&#1082;&#1090;&#1080;&#1074;&#1085;&#1086; &#1089;&#1086;&#1073;&#1080;&#1088;&#1072;&#1077;&#1090; &#1087;&#1099;&#1083;&#1100;, &#1085;&#1080;&#1082;&#1086;&#1090;&#1080;&#1085;, &#1087;&#1099;&#1083;&#1100;&#1094;&#1091; &#1080; &#1090;.&#1087;.<br> <br> &#1060;&#1054;&#1058;&#1054;&#1050;&#1040;&#1058;&#1040;&#1051;&#1048;&#1058;&#1048;&#1063;&#1045;&#1057;&#1050;&#1048;&#1049; &#1060;&#1048;&#1051;&#1068;&#1058;&#1056;&#160;- &#1060;&#1086;&#1090;&#1086;&#1082;&#1072;&#1090;&#1072;&#1083;&#1080;&#1090;&#1080;&#1095;&#1077;&#1089;&#1082;&#1080;&#1081; &#1092;&#1080;&#1083;&#1100;&#1090;&#1088; &#1086;&#1090;&#1083;&#1080;&#1095;&#1072;&#1102;&#1090;&#1089;&#1103; &#1086;&#1090; &#1076;&#1088;&#1091;&#1075;&#1080;&#1093; &#1090;&#1080;&#1087;&#1086;&#1074; &#1092;&#1080;&#1083;&#1100;&#1090;&#1088;&#1086;&#1074; &#1090;&#1077;&#1084;, &#1095;&#1090;&#1086; &#1086;&#1085; &#1085;&#1077; &#1085;&#1072;&#1082;&#1072;&#1087;&#1083;&#1080;&#1074;&#1072;&#1077;&#1090; &#1079;&#1072;&#1075;&#1088;&#1103;&#1079;&#1085;&#1080;&#1090;&#1077;&#1083;&#1080;, &#1072; &#1088;&#1072;&#1079;&#1083;&#1072;&#1075;&#1072;&#1077;&#1090; &#1080;&#1093; &#1085;&#1072; &#1073;&#1077;&#1079;&#1074;&#1088;&#1077;&#1076;&#1085;&#1099;&#1077; &#1074;&#1077;&#1097;&#1077;&#1089;&#1090;&#1074;&#1072;. &#1060;&#1086;&#1090;&#1086;&#1082;&#1072;&#1090;&#1072;&#1083;&#1080;&#1090;&#1080;&#1095;&#1077;&#1089;&#1082;&#1080;&#1081; &#1092;&#1080;&#1083;&#1100;&#1090;&#1088; &#1086;&#1095;&#1080;&#1097;&#1072;&#1077;&#1090; &#1074;&#1086;&#1079;&#1076;&#1091;&#1093; &#1086;&#1090; &#1073;&#1086;&#1083;&#1100;&#1096;&#1080;&#1085;&#1089;&#1090;&#1074;&#1072; &#1074;&#1088;&#1077;&#1076;&#1085;&#1099;&#1093; &#1087;&#1088;&#1080;&#1084;&#1077;&#1089;&#1077;&#1081;, &#1074; &#1090;&#1086;&#1084; &#1095;&#1080;&#1089;&#1083;&#1077; &#1086;&#1090; &#1074;&#1080;&#1088;&#1091;&#1089;&#1086;&#1074; &#1080; &#1075;&#1072;&#1079;&#1086;&#1074;&#1099;&#1093; &#1079;&#1072;&#1075;&#1088;&#1103;&#1079;&#1085;&#1077;&#1085;&#1080;&#1081;, &#1087;&#1086;&#1075;&#1083;&#1086;&#1097;&#1072;&#1077;&#1090; &#1080; &#1086;&#1073;&#1077;&#1079;&#1074;&#1088;&#1077;&#1078;&#1080;&#1074;&#1072;&#1077;&#1090;, &#1085;&#1077;&#1087;&#1088;&#1080;&#1103;&#1090;&#1085;&#1099;&#1077; &#1079;&#1072;&#1087;&#1072;&#1093;&#1080; &#1080; &#1074;&#1088;&#1077;&#1076;&#1085;&#1099;&#1077; &#1093;&#1080;&#1084;&#1080;&#1095;&#1077;&#1089;&#1082;&#1080;&#1077; &#1074;&#1077;&#1097;&#1077;&#1089;&#1090;&#1074;&#1072; (&#1085;&#1072;&#1087;&#1088;&#1080;&#1084;&#1077;&#1088;, &#1092;&#1086;&#1088;&#1084;&#1072;&#1083;&#1100;&#1076;&#1077;&#1075;&#1080;&#1076;). &#1054;&#1089;&#1086;&#1073;&#1077;&#1085;&#1085;&#1086;&#1089;&#1090;&#1100;&#1102; &#1092;&#1086;&#1090;&#1086;&#1082;&#1072;&#1090;&#1072;&#1083;&#1080;&#1090;&#1080;&#1095;&#1077;&#1089;&#1082;&#1080;&#1093; &#1092;&#1080;&#1083;&#1100;&#1090;&#1088;&#1086;&#1074; &#1103;&#1074;&#1083;&#1103;&#1077;&#1090;&#1089;&#1103; &#1090;&#1086;, &#1095;&#1090;&#1086; &#1080;&#1093; &#1101;&#1092;&#1092;&#1077;&#1082;&#1090;&#1080;&#1074;&#1085;&#1086;&#1089;&#1090;&#1100; &#1085;&#1077; &#1091;&#1084;&#1077;&#1085;&#1100;&#1096;&#1072;&#1077;&#1090;&#1089;&#1103; &#1074; &#1087;&#1088;&#1086;&#1094;&#1077;&#1089;&#1089;&#1077; &#1088;&#1072;&#1073;&#1086;&#1090;&#1099;. &#1069;&#1090;&#1086;&#1090; &#1092;&#1080;&#1083;&#1100;&#1090;&#1088; &#1086;&#1073;&#1083;&#1072;&#1076;&#1072;&#1077;&#1090; &#1089;&#1087;&#1086;&#1089;&#1086;&#1073;&#1085;&#1086;&#1089;&#1090;&#1100;&#1102; &#1082; &#1088;&#1077;&#1075;&#1077;&#1085;&#1077;&#1088;&#1072;&#1094;&#1080;&#1080; &#1089;&#1074;&#1086;&#1080;&#1093; &#1089;&#1074;&#1086;&#1081;&#1089;&#1090;&#1074; &#1087;&#1088;&#1080; &#1087;&#1086;&#1084;&#1086;&#1097;&#1080; &#1087;&#1088;&#1103;&#1084;&#1086;&#1075;&#1086; &#1089;&#1086;&#1083;&#1085;&#1077;&#1095;&#1085;&#1086;&#1075;&#1086; &#1089;&#1074;&#1077;&#1090;&#1072;. &#1042;&#1072;&#1084; &#1085;&#1091;&#1078;&#1085;&#1086; &#1083;&#1080;&#1096;&#1100; &#1080;&#1085;&#1086;&#1075;&#1076;&#1072; &#1074;&#1099;&#1085;&#1091;&#1090;&#1100; &#1077;&#1075;&#1086; &#1080;&#1079; &#1082;&#1086;&#1085;&#1076;&#1080;&#1094;&#1080;&#1086;&#1085;&#1077;&#1088;&#1072; &#1080; &#1087;&#1086;&#1076;&#1077;&#1088;&#1078;&#1072;&#1090;&#1100; &#1085;&#1072; &#1089;&#1074;&#1077;&#1090;&#1091;. &#1042;&#1086;&#1079;&#1076;&#1077;&#1081;&#1089;&#1090;&#1074;&#1080;&#1077; &#1059;&#1060;-&#1080;&#1079;&#1083;&#1091;&#1095;&#1077;&#1085;&#1080;&#1103; &#1085;&#1072; &#1089;&#1086;&#1077;&#1076;&#1080;&#1085;&#1077;&#1085;&#1080;&#1103;, &#1089;&#1086;&#1076;&#1077;&#1088;&#1078;&#1072;&#1097;&#1080;&#1077;&#1089;&#1103; &#1074; &#1101;&#1090;&#1086;&#1084; &#1092;&#1080;&#1083;&#1100;&#1090;&#1088;&#1077; &#1074;&#1099;&#1079;&#1099;&#1074;&#1072;&#1077;&#1090; &#1087;&#1086;&#1103;&#1074;&#1083;&#1077;&#1085;&#1080;&#1077; &#1075;&#1080;&#1076;&#1088;&#1086;&#1082;&#1089;&#1080;&#1083;&#1100;&#1085;&#1099;&#1093; &#1088;&#1072;&#1076;&#1080;&#1082;&#1072;&#1083;&#1086;&#1074;, &#1091;&#1073;&#1080;&#1074;&#1072;&#1102;&#1097;&#1080;&#1093; &#1073;&#1086;&#1083;&#1077;&#1079;&#1085;&#1077;&#1090;&#1074;&#1086;&#1088;&#1085;&#1099;&#1077; &#1084;&#1080;&#1082;&#1088;&#1086;&#1086;&#1088;&#1075;&#1072;&#1085;&#1080;&#1079;&#1084;&#1099;.<br> <br> &#1050;&#1040;&#1058;&#1045;&#1061;&#1048;&#1053;&#1054;&#1042;&#1067;&#1049; &#1060;&#1048;&#1051;&#1068;&#1058;&#1056;&#160;- &#1050;&#1072;&#1090;&#1077;&#1093;&#1080;&#1085;&#1086;&#1074;&#1099;&#1081; &#1092;&#1080;&#1083;&#1100;&#1090;&#1088; &#1089;&#1086;&#1076;&#1077;&#1088;&#1078;&#1080;&#1090; &#1082;&#1072;&#1090;&#1077;&#1093;&#1080;&#1085; &#8211; &#1087;&#1088;&#1080;&#1088;&#1086;&#1076;&#1085;&#1086;&#1077; &#1072;&#1085;&#1090;&#1080;&#1074;&#1080;&#1088;&#1091;&#1089;&#1085;&#1086;&#1077; &#1080; &#1072;&#1085;&#1090;&#1080;&#1073;&#1072;&#1082;&#1090;&#1077;&#1088;&#1080;&#1072;&#1083;&#1100;&#1085;&#1086;&#1077; &#1074;&#1077;&#1097;&#1077;&#1089;&#1090;&#1074;&#1086;, &#1089;&#1080;&#1083;&#1100;&#1085;&#1099;&#1081; &#1072;&#1085;&#1090;&#1080;&#1086;&#1082;&#1089;&#1080;&#1076;&#1072;&#1085;&#1090;. &#1054;&#1085; &#1089;&#1087;&#1086;&#1089;&#1086;&#1073;&#1077;&#1085; &#1086;&#1073;&#1077;&#1079;&#1074;&#1088;&#1077;&#1078;&#1080;&#1074;&#1072;&#1090;&#1100; &#1074;&#1080;&#1088;&#1091;&#1089;&#1099; &#1080; &#1073;&#1072;&#1082;&#1090;&#1077;&#1088;&#1080;&#1080;, &#1086;&#1073;&#1074;&#1086;&#1083;&#1072;&#1082;&#1080;&#1074;&#1072;&#1103; &#1080;&#1093; &#1086;&#1073;&#1086;&#1083;&#1086;&#1095;&#1082;&#1086;&#1081; &#1080; &#1085;&#1072;&#1088;&#1091;&#1096;&#1072;&#1103; &#1089;&#1087;&#1086;&#1089;&#1086;&#1073;&#1085;&#1086;&#1089;&#1090;&#1100; &#1087;&#1088;&#1080;&#1082;&#1088;&#1077;&#1087;&#1083;&#1103;&#1090;&#1100;&#1089;&#1103; &#1082; &#1082;&#1083;&#1077;&#1090;&#1082;&#1072;&#1084; &#1080; &#1079;&#1072;&#1088;&#1072;&#1078;&#1072;&#1090;&#1100; &#1080;&#1093;, &#1087;&#1088;&#1077;&#1076;&#1086;&#1090;&#1074;&#1088;&#1072;&#1097;&#1072;&#1103; &#1090;&#1077;&#1084; &#1089;&#1072;&#1084;&#1099;&#1084; &#1088;&#1072;&#1089;&#1087;&#1088;&#1086;&#1089;&#1090;&#1088;&#1072;&#1085;&#1077;&#1085;&#1080;&#1077; &#1079;&#1072;&#1088;&#1072;&#1079;&#1085;&#1099;&#1093; &#1079;&#1072;&#1073;&#1086;&#1083;&#1077;&#1074;&#1072;&#1085;&#1080;&#1081;. &#1042; &#1074;&#1086;&#1079;&#1076;&#1091;&#1093;&#1077;, &#1087;&#1088;&#1086;&#1096;&#1077;&#1076;&#1096;&#1077;&#1084; &#1095;&#1077;&#1088;&#1077;&#1079; &#1082;&#1072;&#1090;&#1077;&#1093;&#1080;&#1085;&#1086;&#1074;&#1099;&#1081; &#1092;&#1080;&#1083;&#1100;&#1090;&#1088;, &#1076;&#1077;&#1079;&#1072;&#1082;&#1090;&#1080;&#1074;&#1080;&#1088;&#1091;&#1077;&#1090;&#1089;&#1103; 98% &#1074;&#1080;&#1088;&#1091;&#1089;&#1086;&#1074;, &#1090;&#1072;&#1082;&#1080;&#1093; &#1082;&#1072;&#1082;: &#1089;&#1090;&#1072;&#1092;&#1080;&#1083;&#1086;&#1082;&#1086;&#1082;&#1082;&#1080;, &#1089;&#1090;&#1088;&#1077;&#1087;&#1090;&#1086;&#1082;&#1086;&#1082;&#1082;&#1080;, &#1089;&#1072;&#1083;&#1100;&#1084;&#1086;&#1085;&#1077;&#1083;&#1083;&#1099; &#1080; &#1076;&#1088;.<br> <br> &#1060;&#1091;&#1085;&#1082;&#1094;&#1080;&#1080; &#1085;&#1072;&#1089;&#1090;&#1077;&#1085;&#1085;&#1086;&#1081; &#1080;&#1085;&#1074;&#1077;&#1088;&#1090;&#1086;&#1088;&#1085;&#1086;&#1081; &#1089;&#1087;&#1083;&#1080;&#1090;-&#1089;&#1080;&#1089;&#1090;&#1077;&#1084;&#1099; General Climate &#1089;&#1077;&#1088;&#1080;&#1080; Africa GC-EAF09HRN1/GU-EAF09HRN1:<br> <br> &#8211; &#1072;&#1074;&#1090;&#1086;&#1084;&#1072;&#1090;&#1080;&#1095;&#1077;&#1089;&#1082;&#1080;&#1081; &#1087;&#1077;&#1088;&#1077;&#1079;&#1072;&#1087;&#1091;&#1089;&#1082;&#160;- &#1085;&#1072;&#1089;&#1090;&#1077;&#1085;&#1085;&#1099;&#1077; &#1080;&#1085;&#1074;&#1077;&#1088;&#1090;&#1086;&#1088;&#1085;&#1099;&#1077; &#1082;&#1086;&#1085;&#1076;&#1080;&#1094;&#1080;&#1086;&#1085;&#1077;&#1088;&#1099; General Climate &#1072;&#1074;&#1090;&#1086;&#1084;&#1072;&#1090;&#1080;&#1095;&#1077;&#1089;&#1082;&#1080; &#1074;&#1086;&#1079;&#1086;&#1073;&#1085;&#1086;&#1074;&#1083;&#1103;&#1102;&#1090; &#1088;&#1072;&#1073;&#1086;&#1090;&#1091; &#1074; &#1087;&#1088;&#1077;&#1078;&#1085;&#1077;&#1084; &#1088;&#1077;&#1078;&#1080;&#1084;&#1077; &#1087;&#1086;&#1089;&#1083;&#1077; &#1087;&#1077;&#1088;&#1077;&#1088;&#1099;&#1074;&#1072; &#1074; &#1087;&#1086;&#1076;&#1072;&#1095;&#1077; &#1101;&#1083;&#1077;&#1082;&#1090;&#1088;&#1086;&#1087;&#1080;&#1090;&#1072;&#1085;&#1080;&#1103; (&#1092;&#1091;&#1085;&#1082;&#1094;&#1080;&#1103; Auto-Restart). &#1055;&#1086;&#1101;&#1090;&#1086;&#1084;&#1091; &#1087;&#1086;&#1089;&#1083;&#1077; &#1087;&#1077;&#1088;&#1077;&#1073;&#1086;&#1103; &#1087;&#1080;&#1090;&#1072;&#1085;&#1080;&#1103; &#1042;&#1072;&#1084; &#1085;&#1077; &#1087;&#1088;&#1080;&#1076;&#1077;&#1090;&#1089;&#1103; &#1079;&#1072;&#1085;&#1086;&#1074;&#1086; &#1091;&#1089;&#1090;&#1072;&#1085;&#1072;&#1074;&#1083;&#1080;&#1074;&#1072;&#1090;&#1100; &#1087;&#1072;&#1088;&#1072;&#1084;&#1077;&#1090;&#1088;&#1099; &#1088;&#1072;&#1073;&#1086;&#1090;&#1099; &#1082;&#1086;&#1085;&#1076;&#1080;&#1094;&#1080;&#1086;&#1085;&#1077;&#1088;&#1072;: &#1088;&#1077;&#1078;&#1080;&#1084;, &#1090;&#1077;&#1084;&#1087;&#1077;&#1088;&#1072;&#1090;&#1091;&#1088;&#1091; &#1074;&#1086;&#1079;&#1076;&#1091;&#1093;&#1072;, &#1089;&#1082;&#1086;&#1088;&#1086;&#1089;&#1090;&#1100; &#1074;&#1077;&#1085;&#1090;&#1080;&#1083;&#1103;&#1090;&#1086;&#1088;&#1072;.<br> <br> &#8211; &#1088;&#1077;&#1078;&#1080;&#1084; &#171;&#1057;&#1054;&#1053;&#187;&#160;- &#1074;&#1086; &#1074;&#1088;&#1077;&#1084;&#1103; &#1089;&#1085;&#1072; &#1095;&#1077;&#1083;&#1086;&#1074;&#1077;&#1082; &#1084;&#1077;&#1085;&#1100;&#1096;&#1077; &#1076;&#1074;&#1080;&#1075;&#1072;&#1077;&#1090;&#1089;&#1103;, &#1087;&#1086;&#1101;&#1090;&#1086;&#1084;&#1091; &#1077;&#1084;&#1091; &#1090;&#1088;&#1077;&#1073;&#1091;&#1077;&#1090;&#1089;&#1103; &#1084;&#1077;&#1085;&#1077;&#1077; &#1080;&#1085;&#1090;&#1077;&#1085;&#1089;&#1080;&#1074;&#1085;&#1086;&#1077; &#1086;&#1093;&#1083;&#1072;&#1078;&#1076;&#1077;&#1085;&#1080;&#1077;. &#171;Sleep Mode&#187;, &#1080;&#1083;&#1080; &#1088;&#1077;&#1078;&#1080;&#1084; &#171;&#1057;&#1054;&#1053;&#187;, &#1089;&#1086;&#1079;&#1076;&#1072;&#1077;&#1090; &#1080;&#1076;&#1077;&#1072;&#1083;&#1100;&#1085;&#1099;&#1077; &#1091;&#1089;&#1083;&#1086;&#1074;&#1080;&#1103; &#1076;&#1083;&#1103; &#1086;&#1090;&#1076;&#1099;&#1093;&#1072; &#8212; &#1086;&#1087;&#1090;&#1080;&#1084;&#1072;&#1083;&#1100;&#1085;&#1091;&#1102; &#1090;&#1077;&#1084;&#1087;&#1077;&#1088;&#1072;&#1090;&#1091;&#1088;&#1091; &#1080; &#1085;&#1080;&#1079;&#1082;&#1080;&#1081; &#1091;&#1088;&#1086;&#1074;&#1077;&#1085;&#1100; &#1096;&#1091;&#1084;&#1072; &#1074;&#1077;&#1085;&#1090;&#1080;&#1083;&#1103;&#1090;&#1086;&#1088;&#1072;. &#1055;&#1088;&#1086;&#1076;&#1086;&#1083;&#1078;&#1080;&#1090;&#1077;&#1083;&#1100;&#1085;&#1086;&#1089;&#1090;&#1100; &#1088;&#1077;&#1078;&#1080;&#1084;&#1072; &#8212; 7 &#1095;&#1072;&#1089;&#1086;&#1074; (&#1086;&#1073;&#1099;&#1095;&#1085;&#1072;&#1103; &#1076;&#1083;&#1080;&#1090;&#1077;&#1083;&#1100;&#1085;&#1086;&#1089;&#1090;&#1100; &#1085;&#1086;&#1095;&#1085;&#1086;&#1075;&#1086; &#1089;&#1085;&#1072;). &#1042; &#1088;&#1077;&#1078;&#1080;&#1084;&#1077; &#171;&#1057;&#1054;&#1053;&#187; &#1074;&#1077;&#1085;&#1090;&#1080;&#1083;&#1103;&#1090;&#1086;&#1088; &#1074;&#1085;&#1091;&#1090;&#1088;&#1077;&#1085;&#1085;&#1077;&#1075;&#1086; &#1073;&#1083;&#1086;&#1082;&#1072; &#1087;&#1077;&#1088;&#1077;&#1082;&#1083;&#1102;&#1095;&#1072;&#1077;&#1090;&#1089;&#1103; &#1085;&#1072; &#1084;&#1072;&#1083;&#1099;&#1077; &#1086;&#1073;&#1086;&#1088;&#1086;&#1090;&#1099;, &#1095;&#1090;&#1086;&#1073;&#1099; &#1089;&#1085;&#1080;&#1079;&#1080;&#1090;&#1100; &#1096;&#1091;&#1084;. &#1058;&#1077;&#1084;&#1087;&#1077;&#1088;&#1072;&#1090;&#1091;&#1088;&#1072; &#1087;&#1086;&#1089;&#1090;&#1077;&#1087;&#1077;&#1085;&#1085;&#1086; &#1084;&#1077;&#1085;&#1103;&#1077;&#1090;&#1089;&#1103;.<br> <br> &#8211; &#1090;&#1072;&#1081;&#1084;&#1077;&#1088;&#160;- &#1082;&#1086;&#1085;&#1076;&#1080;&#1094;&#1080;&#1086;&#1085;&#1077;&#1088; &#1087;&#1086;&#1079;&#1074;&#1086;&#1083;&#1103;&#1077;&#1090; &#1086;&#1089;&#1091;&#1097;&#1077;&#1089;&#1090;&#1074;&#1080;&#1090;&#1100; &#1087;&#1088;&#1086;&#1075;&#1088;&#1072;&#1084;&#1084;&#1080;&#1088;&#1086;&#1074;&#1072;&#1085;&#1080;&#1077; &#1074;&#1082;&#1083;&#1102;&#1095;&#1077;&#1085;&#1080;&#1103; / &#1074;&#1099;&#1082;&#1083;&#1102;&#1095;&#1077;&#1085;&#1080;&#1103; &#1089;&#1080;&#1089;&#1090;&#1077;&#1084;&#1099; &#1087;&#1086; &#1090;&#1072;&#1081;&#1084;&#1077;&#1088;&#1091; &#1074; &#1076;&#1080;&#1072;&#1087;&#1072;&#1079;&#1086;&#1085;&#1077; &#1076;&#1086; 24 &#1095;&#1072;&#1089;&#1086;&#1074;.<br> <br> &#8211; &#1088;&#1077;&#1078;&#1080;&#1084; &#1072;&#1074;&#1090;&#1086;&#1078;&#1072;&#1083;&#1102;&#1079;&#1080;&#160;- &#1087;&#1086;&#1076; &#1076;&#1077;&#1081;&#1089;&#1090;&#1074;&#1080;&#1077;&#1084; &#1077;&#1089;&#1090;&#1077;&#1089;&#1090;&#1074;&#1077;&#1085;&#1085;&#1086;&#1081; &#1082;&#1086;&#1085;&#1074;&#1077;&#1082;&#1094;&#1080;&#1080; &#1090;&#1077;&#1087;&#1083;&#1099;&#1081; &#1074;&#1086;&#1079;&#1076;&#1091;&#1093; &#1087;&#1086;&#1076;&#1085;&#1080;&#1084;&#1072;&#1077;&#1090;&#1089;&#1103; &#1082; &#1087;&#1086;&#1090;&#1086;&#1083;&#1082;&#1091;, &#1072; &#1093;&#1086;&#1083;&#1086;&#1076;&#1085;&#1099;&#1081; &#1086;&#1087;&#1091;&#1089;&#1082;&#1072;&#1077;&#1090;&#1089;&#1103; &#1074;&#1085;&#1080;&#1079;, &#1082; &#1087;&#1086;&#1083;&#1091;. &#1069;&#1090;&#1086; &#1089;&#1086;&#1079;&#1076;&#1072;&#1077;&#1090; &#171;&#1085;&#1077;&#1091;&#1076;&#1086;&#1073;&#1085;&#1091;&#1102;&#187; &#1088;&#1072;&#1079;&#1085;&#1080;&#1094;&#1091; &#1090;&#1077;&#1084;&#1087;&#1077;&#1088;&#1072;&#1090;&#1091;&#1088; &#1084;&#1077;&#1078;&#1076;&#1091; &#1087;&#1086;&#1090;&#1086;&#1083;&#1082;&#1086;&#1084; &#1080; &#1087;&#1086;&#1083;&#1086;&#1084;. &#1046;&#1072;&#1083;&#1102;&#1079;&#1080; &#1085;&#1072;&#1089;&#1090;&#1077;&#1085;&#1085;&#1099;&#1093; &#1082;&#1086;&#1085;&#1076;&#1080;&#1094;&#1080;&#1086;&#1085;&#1077;&#1088;&#1086;&#1074; General Climate &#1084;&#1086;&#1075;&#1091;&#1090; &#1080;&#1079;&#1084;&#1077;&#1085;&#1103;&#1090;&#1100; &#1085;&#1072;&#1087;&#1088;&#1072;&#1074;&#1083;&#1077;&#1085;&#1080;&#1077; &#1074;&#1086;&#1079;&#1076;&#1091;&#1096;&#1085;&#1086;&#1075;&#1086; &#1087;&#1086;&#1090;&#1086;&#1082;&#1072; &#1074; &#1079;&#1072;&#1074;&#1080;&#1089;&#1080;&#1084;&#1086;&#1089;&#1090;&#1080; &#1086;&#1090; &#1088;&#1077;&#1078;&#1080;&#1084;&#1072; &#1088;&#1072;&#1073;&#1086;&#1090;&#1099;. &#1042; &#1088;&#1077;&#1078;&#1080;&#1084;&#1077; &#1086;&#1093;&#1083;&#1072;&#1078;&#1076;&#1077;&#1085;&#1080;&#1103; &#1093;&#1086;&#1083;&#1086;&#1076;&#1085;&#1099;&#1081; &#1074;&#1086;&#1079;&#1076;&#1091;&#1093; &#1087;&#1086;&#1076;&#1072;&#1077;&#1090;&#1089;&#1103; &#1074;&#1074;&#1077;&#1088;&#1093;, &#1074; &#1088;&#1077;&#1078;&#1080;&#1084;&#1077; &#1086;&#1073;&#1086;&#1075;&#1088;&#1077;&#1074;&#1072; &#8211; &#1090;&#1077;&#1087;&#1083;&#1099;&#1081; &#1074;&#1086;&#1079;&#1076;&#1091;&#1093; &#1087;&#1086;&#1076;&#1072;&#1077;&#1090;&#1089;&#1103; &#1074;&#1085;&#1080;&#1079;. &#1058;&#1072;&#1082;&#1080;&#1084; &#1086;&#1073;&#1088;&#1072;&#1079;&#1086;&#1084;, &#1086;&#1073;&#1077;&#1089;&#1087;&#1077;&#1095;&#1080;&#1074;&#1072;&#1077;&#1090;&#1089;&#1103; &#1087;&#1088;&#1072;&#1074;&#1080;&#1083;&#1100;&#1085;&#1072;&#1103; &#1094;&#1080;&#1088;&#1082;&#1091;&#1083;&#1103;&#1094;&#1080;&#1103; &#1080; &#1088;&#1072;&#1074;&#1085;&#1086;&#1084;&#1077;&#1088;&#1085;&#1086;&#1077; &#1087;&#1077;&#1088;&#1077;&#1084;&#1077;&#1096;&#1080;&#1074;&#1072;&#1085;&#1080;&#1077; &#1074;&#1086;&#1079;&#1076;&#1091;&#1093;&#1072; &#1074; &#1087;&#1086;&#1084;&#1077;&#1097;&#1077;&#1085;&#1080;&#1080;.<br> <br> - &#1082;&#1086;&#1084;&#1087;&#1077;&#1085;&#1089;&#1072;&#1094;&#1080;&#1103; &#1088;&#1072;&#1079;&#1085;&#1080;&#1094;&#1099; &#1090;&#1077;&#1084;&#1087;&#1077;&#1088;&#1072;&#1090;&#1091;&#1088; (&#1088;&#1077;&#1078;&#1080;&#1084; &#1086;&#1073;&#1086;&#1075;&#1088;&#1077;&#1074;&#1072;, &#1086;&#1087;&#1094;&#1080;&#1103;)&#160;- &#1058;&#1077;&#1084;&#1087;&#1077;&#1088;&#1072;&#1090;&#1091;&#1088;&#1072; &#1074;&#1086;&#1079;&#1076;&#1091;&#1093;&#1072; &#1091; &#1087;&#1086;&#1090;&#1086;&#1083;&#1082;&#1072; &#1087;&#1086;&#1084;&#1077;&#1097;&#1077;&#1085;&#1080;&#1103; &#1086;&#1073;&#1099;&#1095;&#1085;&#1086; &#1074;&#1099;&#1096;&#1077;, &#1095;&#1077;&#1084; &#1074;&#1086;&#1079;&#1083;&#1077; &#1087;&#1086;&#1083;&#1072;. &#1069;&#1090;&#1086; &#1087;&#1088;&#1086;&#1080;&#1089;&#1093;&#1086;&#1076;&#1080;&#1090; &#1087;&#1086;&#1090;&#1086;&#1084;&#1091;, &#1095;&#1090;&#1086; &#1090;&#1077;&#1087;&#1083;&#1099;&#1081; &#1074;&#1086;&#1079;&#1076;&#1091;&#1093; &#1083;&#1077;&#1075;&#1095;&#1077; &# |  |  |  |  | R410A | [19 empty] | 69.5 |  |  |  |  | A |  |  |  | Белый | [6 empty] | AFRICA inventor | обогрев | Да | 60 | Да | [26 empty] | 48 / 42 / 38 / 34
https://climatopt.ru/catalog/konditsionery/split_sistema/general_climate/nastennaya_split_sistema_general_climate_gc_ear09hrn1_rbti_gu_ear09hn1/ | /upload/resize_cache/iblock/7d8/400_400_140cd750bba9870f18aada2478b24840a/full_123455.jpg | /upload/resize_cache/iblock/6e3/400_400_140cd750bba9870f18aada2478b24840a/GC_2020.jpg | [8 empty] | Настенная сплит-система General Climate GC-EAR09HRN1-RBTi/GU-EAR09HN1 | 43914 | 57222 | Сплит-системы |  | • бесшумный режим (<20 Дб), глянцевая двухслойная панель, отключение подсветки дисплея, визуальный контроль уличной температуры, фильтр High Density • инвертор, встроенный ТЭН 1050 Вт, потребление в режиме ожидания 0,1 Вт, самодиагностика • функция самоочистки теплообменника внешнего блока от пыли, антикорозионная обработка теплообменника наружного блока, авторестарт, обогрев от -15 град. до +30 град., охлаждение от +18 до +50 град. Компрессоры - Toshiba | <div class="detail_text">&#8226; &#1073;&#1077;&#1089;&#1096;&#1091;&#1084;&#1085;&#1099;&#1081; &#1088;&#1077;&#1078;&#1080;&#1084; (&lt;20 &#1044;&#1073;), &#1075;&#1083;&#1103;&#1085;&#1094;&#1077;&#1074;&#1072;&#1103; &#1076;&#1074;&#1091;&#1093;&#1089;&#1083;&#1086;&#1081;&#1085;&#1072;&#1103; &#1087;&#1072;&#1085;&#1077;&#1083;&#1100;, &#1086;&#1090;&#1082;&#1083;&#1102;&#1095;&#1077;&#1085;&#1080;&#1077; &#1087;&#1086;&#1076;&#1089;&#1074;&#1077;&#1090;&#1082;&#1080; &#1076;&#1080;&#1089;&#1087;&#1083;&#1077;&#1103;, &#1074;&#1080;&#1079;&#1091;&#1072;&#1083;&#1100;&#1085;&#1099;&#1081; &#1082;&#1086;&#1085;&#1090;&#1088;&#1086;&#1083;&#1100; &#1091;&#1083;&#1080;&#1095;&#1085;&#1086;&#1081; &#1090;&#1077;&#1084;&#1087;&#1077;&#1088;&#1072;&#1090;&#1091;&#1088;&#1099;, &#1092;&#1080;&#1083;&#1100;&#1090;&#1088; High Density<br> <br> &#8226; &#1080;&#1085;&#1074;&#1077;&#1088;&#1090;&#1086;&#1088;, &#1074;&#1089;&#1090;&#1088;&#1086;&#1077;&#1085;&#1085;&#1099;&#1081; &#1058;&#1069;&#1053; 1050 &#1042;&#1090;, &#1087;&#1086;&#1090;&#1088;&#1077;&#1073;&#1083;&#1077;&#1085;&#1080;&#1077; &#1074; &#1088;&#1077;&#1078;&#1080;&#1084;&#1077; &#1086;&#1078;&#1080;&#1076;&#1072;&#1085;&#1080;&#1103; 0,1 &#1042;&#1090;, &#1089;&#1072;&#1084;&#1086;&#1076;&#1080;&#1072;&#1075;&#1085;&#1086;&#1089;&#1090;&#1080;&#1082;&#1072;<br> <br> &#8226; &#1092;&#1091;&#1085;&#1082;&#1094;&#1080;&#1103; &#1089;&#1072;&#1084;&#1086;&#1086;&#1095;&#1080;&#1089;&#1090;&#1082;&#1080; &#1090;&#1077;&#1087;&#1083;&#1086;&#1086;&#1073;&#1084;&#1077;&#1085;&#1085;&#1080;&#1082;&#1072; &#1074;&#1085;&#1077;&#1096;&#1085;&#1077;&#1075;&#1086; &#1073;&#1083;&#1086;&#1082;&#1072; &#1086;&#1090; &#1087;&#1099;&#1083;&#1080;, &#1072;&#1085;&#1090;&#1080;&#1082;&#1086;&#1088;&#1086;&#1079;&#1080;&#1086;&#1085;&#1085;&#1072;&#1103; &#1086;&#1073;&#1088;&#1072;&#1073;&#1086;&#1090;&#1082;&#1072; &#1090;&#1077;&#1087;&#1083;&#1086;&#1086;&#1073;&#1084;&#1077;&#1085;&#1085;&#1080;&#1082;&#1072; &#1085;&#1072;&#1088;&#1091;&#1078;&#1085;&#1086;&#1075;&#1086; &#1073;&#1083;&#1086;&#1082;&#1072;, &#1072;&#1074;&#1090;&#1086;&#1088;&#1077;&#1089;&#1090;&#1072;&#1088;&#1090;, &#1086;&#1073;&#1086;&#1075;&#1088;&#1077;&#1074; &#1086;&#1090; -15 &#1075;&#1088;&#1072;&#1076;. &#1076;&#1086; +30 &#1075;&#1088;&#1072;&#1076;., &#1086;&#1093;&#1083;&#1072;&#1078;&#1076;&#1077;&#1085;&#1080;&#1077; &#1086;&#1090; +18 &#1076;&#1086; +50 &#1075;&#1088;&#1072;&#1076;.<br> <br> &#1050;&#1086;&#1084;&#1087;&#1088;&#1077;&#1089;&#1089;&#1086;&#1088;&#1099; - Toshiba</div> |  |  |  |  | R410A | [19 empty] | 37 |  |  |  |  | A |  |  |  | Белый | [6 empty] | AFRICA inventor | обогрев | Да | 25 | Да | [26 empty] | 40 / 36 / 30 / 24
https://climatopt.ru/catalog/konditsionery/split_sistema/general_climate/nastennaya_split_sistema_general_climate_gc_k09hrin1_gu_k09hrn1/ | /upload/resize_cache/iblock/d60/400_400_140cd750bba9870f18aada2478b24840a/145455623.png | /upload/resize_cache/iblock/12d/400_400_140cd750bba9870f18aada2478b24840a/GC_2020.jpg | [8 empty] | Настенная сплит-система General Climate GC-K09HRIN1/GU-K09HRN1 | 22142 | 57228 | Сплит-системы |  | Кондиционер серии Cyborg производителя General Climate– настенное оборудование с ультрасовременные дизайном, расширенным функционалом, мощной фильтрационной системой, обеспечивающей ликвидацию вирусов, пыли, аллергенов. Техника снабжена тангенциальным вентилятором высокой производительности с минимальным уровнем шума. Теплообменник имеет алюминиевое оребрение для эффективного и быстрого охлаждения. Самодиагностика определяет неполадки и сигнализирует о них пользователю. Часть поломок устраняется автоматически. Кондиционер функционирует на экологичном хладогене, управляется с пульта, обеспечивает эффективное охлаждение помещения. Преимущества: -Витамин С фильтр. Воздух, проходя через этот фильтр, насыщается компонентами витамина С. Этот витамин является мощным профилактическим средством против респираторных заболеваний и усиливает иммунную систему организма. -Оптимальное направление потока воздуха. Жалюзи настенных кондиционеров General Climate могут изменять направление воздушного потока в зависимости от режима работы. В режиме охлаждения холодный воздух подается вверх, в режиме обогрева — теплый воздух подается вниз. Таким образом, обеспечивается правильная циркуляция и равномерное перемешивание воздуха в помещении. -Режим “Турбо”. После включения кондиционер работает некоторое время с повышенной мощностью. Это позволяет быстрее достичь желаемой температуры в помещении. -Режим “Сон” создает идеальные условия для отдыха — оптимальную температуру и низкий уровень шума вентилятора. -Автоматический перезапуск (Auto-Restart). Настенные кондиционеры General Climate автоматически возобновляют работу в прежнем режиме после перерыва в подаче электропитания. -Оптимальная форма теплообменника. Во всех настенных кондиционерах General Climate установлен специальный трех- или четырехсекционный теплообменник. В результате производительность настенных кондиционеров возросла, а размеры внутренних блоков меньше, чем у аналогичных кондиционеров других марок. -Специальная конструкция вентиляторов. Во внутренних блоках кондиционеров General Climate установлены тангенциальные вентиляторы большого диаметра. Их конструкция позволяет снизить скорость вращения и, соответственно, уменьшить шум, без снижения мощности кондиционера и потока воздуха. Во внешних блоках кондиционеров General Climate установлены экономичные вентиляторы осевого типа с высокими аэродинамическими показателями. -Самодиагностика кондиционера и защита от поломок. Микросхема, встроенная в настенные кондиционеры General Climate, самостоятельно выполняет диагностику неполадок. Сигналы о возникших неисправностях отображаются на световых индикаторах внутреннего блока сплит-системы. При необходимости автоматически включается система защиты от поломок. -Легко смачиваемые теплообменники. Теплообменник внутреннего блока состоит из медных трубок с алюминиевым оребрением. Оребрение легко смачивается водой, поэтому конденсат свободно стекает по алюминиевым пластинам, а не скапливается на поверхности теплообменника. Благодаря этому повышается эффективность теплообмена. -Медные трубки с повышенной площадью теплообмена. На внутренних поверхностях медных трубок теплообменников имеются канавки и выступы с сечением в форме трапеций. При таком оребрении улучшается теплообмен между протекающим по трубкам хладагентом и пластинами теплообменника. -Антикоррозионный корпус внешнего блока кондиционера. Металлические поверхности внешнего блока надежно защищены от коррозии. Корпус внешнего блока изготовлен из оцинкованной стали и имеет дополнительное антикоррозионное покрытие. | <div class="detail_text">&#1050;&#1086;&#1085;&#1076;&#1080;&#1094;&#1080;&#1086;&#1085;&#1077;&#1088; &#1089;&#1077;&#1088;&#1080;&#1080;&#160;Cyborg&#160;&#1087;&#1088;&#1086;&#1080;&#1079;&#1074;&#1086;&#1076;&#1080;&#1090;&#1077;&#1083;&#1103; General Climate&#8211; &#1085;&#1072;&#1089;&#1090;&#1077;&#1085;&#1085;&#1086;&#1077; &#1086;&#1073;&#1086;&#1088;&#1091;&#1076;&#1086;&#1074;&#1072;&#1085;&#1080;&#1077; &#1089; &#1091;&#1083;&#1100;&#1090;&#1088;&#1072;&#1089;&#1086;&#1074;&#1088;&#1077;&#1084;&#1077;&#1085;&#1085;&#1099;&#1077; &#1076;&#1080;&#1079;&#1072;&#1081;&#1085;&#1086;&#1084;, &#1088;&#1072;&#1089;&#1096;&#1080;&#1088;&#1077;&#1085;&#1085;&#1099;&#1084; &#1092;&#1091;&#1085;&#1082;&#1094;&#1080;&#1086;&#1085;&#1072;&#1083;&#1086;&#1084;, &#1084;&#1086;&#1097;&#1085;&#1086;&#1081; &#1092;&#1080;&#1083;&#1100;&#1090;&#1088;&#1072;&#1094;&#1080;&#1086;&#1085;&#1085;&#1086;&#1081; &#1089;&#1080;&#1089;&#1090;&#1077;&#1084;&#1086;&#1081;, &#1086;&#1073;&#1077;&#1089;&#1087;&#1077;&#1095;&#1080;&#1074;&#1072;&#1102;&#1097;&#1077;&#1081; &#1083;&#1080;&#1082;&#1074;&#1080;&#1076;&#1072;&#1094;&#1080;&#1102; &#1074;&#1080;&#1088;&#1091;&#1089;&#1086;&#1074;, &#1087;&#1099;&#1083;&#1080;, &#1072;&#1083;&#1083;&#1077;&#1088;&#1075;&#1077;&#1085;&#1086;&#1074;. &#1058;&#1077;&#1093;&#1085;&#1080;&#1082;&#1072; &#1089;&#1085;&#1072;&#1073;&#1078;&#1077;&#1085;&#1072; &#1090;&#1072;&#1085;&#1075;&#1077;&#1085;&#1094;&#1080;&#1072;&#1083;&#1100;&#1085;&#1099;&#1084; &#1074;&#1077;&#1085;&#1090;&#1080;&#1083;&#1103;&#1090;&#1086;&#1088;&#1086;&#1084; &#1074;&#1099;&#1089;&#1086;&#1082;&#1086;&#1081; &#1087;&#1088;&#1086;&#1080;&#1079;&#1074;&#1086;&#1076;&#1080;&#1090;&#1077;&#1083;&#1100;&#1085;&#1086;&#1089;&#1090;&#1080; &#1089; &#1084;&#1080;&#1085;&#1080;&#1084;&#1072;&#1083;&#1100;&#1085;&#1099;&#1084; &#1091;&#1088;&#1086;&#1074;&#1085;&#1077;&#1084; &#1096;&#1091;&#1084;&#1072;. &#1058;&#1077;&#1087;&#1083;&#1086;&#1086;&#1073;&#1084;&#1077;&#1085;&#1085;&#1080;&#1082; &#1080;&#1084;&#1077;&#1077;&#1090; &#1072;&#1083;&#1102;&#1084;&#1080;&#1085;&#1080;&#1077;&#1074;&#1086;&#1077; &#1086;&#1088;&#1077;&#1073;&#1088;&#1077;&#1085;&#1080;&#1077; &#1076;&#1083;&#1103; &#1101;&#1092;&#1092;&#1077;&#1082;&#1090;&#1080;&#1074;&#1085;&#1086;&#1075;&#1086; &#1080; &#1073;&#1099;&#1089;&#1090;&#1088;&#1086;&#1075;&#1086; &#1086;&#1093;&#1083;&#1072;&#1078;&#1076;&#1077;&#1085;&#1080;&#1103;. &#1057;&#1072;&#1084;&#1086;&#1076;&#1080;&#1072;&#1075;&#1085;&#1086;&#1089;&#1090;&#1080;&#1082;&#1072; &#1086;&#1087;&#1088;&#1077;&#1076;&#1077;&#1083;&#1103;&#1077;&#1090; &#1085;&#1077;&#1087;&#1086;&#1083;&#1072;&#1076;&#1082;&#1080; &#1080; &#1089;&#1080;&#1075;&#1085;&#1072;&#1083;&#1080;&#1079;&#1080;&#1088;&#1091;&#1077;&#1090; &#1086; &#1085;&#1080;&#1093; &#1087;&#1086;&#1083;&#1100;&#1079;&#1086;&#1074;&#1072;&#1090;&#1077;&#1083;&#1102;. &#1063;&#1072;&#1089;&#1090;&#1100; &#1087;&#1086;&#1083;&#1086;&#1084;&#1086;&#1082; &#1091;&#1089;&#1090;&#1088;&#1072;&#1085;&#1103;&#1077;&#1090;&#1089;&#1103; &#1072;&#1074;&#1090;&#1086;&#1084;&#1072;&#1090;&#1080;&#1095;&#1077;&#1089;&#1082;&#1080;. &#1050;&#1086;&#1085;&#1076;&#1080;&#1094;&#1080;&#1086;&#1085;&#1077;&#1088; &#1092;&#1091;&#1085;&#1082;&#1094;&#1080;&#1086;&#1085;&#1080;&#1088;&#1091;&#1077;&#1090; &#1085;&#1072; &#1101;&#1082;&#1086;&#1083;&#1086;&#1075;&#1080;&#1095;&#1085;&#1086;&#1084; &#1093;&#1083;&#1072;&#1076;&#1086;&#1075;&#1077;&#1085;&#1077;, &#1091;&#1087;&#1088;&#1072;&#1074;&#1083;&#1103;&#1077;&#1090;&#1089;&#1103; &#1089; &#1087;&#1091;&#1083;&#1100;&#1090;&#1072;, &#1086;&#1073;&#1077;&#1089;&#1087;&#1077;&#1095;&#1080;&#1074;&#1072;&#1077;&#1090; &#1101;&#1092;&#1092;&#1077;&#1082;&#1090;&#1080;&#1074;&#1085;&#1086;&#1077; &#1086;&#1093;&#1083;&#1072;&#1078;&#1076;&#1077;&#1085;&#1080;&#1077; &#1087;&#1086;&#1084;&#1077;&#1097;&#1077;&#1085;&#1080;&#1103;.<br> <br> &#1055;&#1088;&#1077;&#1080;&#1084;&#1091;&#1097;&#1077;&#1089;&#1090;&#1074;&#1072;:<br> <br> -&#1042;&#1080;&#1090;&#1072;&#1084;&#1080;&#1085; &#1057; &#1092;&#1080;&#1083;&#1100;&#1090;&#1088;. &#1042;&#1086;&#1079;&#1076;&#1091;&#1093;, &#1087;&#1088;&#1086;&#1093;&#1086;&#1076;&#1103; &#1095;&#1077;&#1088;&#1077;&#1079; &#1101;&#1090;&#1086;&#1090; &#1092;&#1080;&#1083;&#1100;&#1090;&#1088;, &#1085;&#1072;&#1089;&#1099;&#1097;&#1072;&#1077;&#1090;&#1089;&#1103; &#1082;&#1086;&#1084;&#1087;&#1086;&#1085;&#1077;&#1085;&#1090;&#1072;&#1084;&#1080; &#1074;&#1080;&#1090;&#1072;&#1084;&#1080;&#1085;&#1072; &#1057;. &#1069;&#1090;&#1086;&#1090; &#1074;&#1080;&#1090;&#1072;&#1084;&#1080;&#1085; &#1103;&#1074;&#1083;&#1103;&#1077;&#1090;&#1089;&#1103; &#1084;&#1086;&#1097;&#1085;&#1099;&#1084; &#1087;&#1088;&#1086;&#1092;&#1080;&#1083;&#1072;&#1082;&#1090;&#1080;&#1095;&#1077;&#1089;&#1082;&#1080;&#1084; &#1089;&#1088;&#1077;&#1076;&#1089;&#1090;&#1074;&#1086;&#1084; &#1087;&#1088;&#1086;&#1090;&#1080;&#1074; &#1088;&#1077;&#1089;&#1087;&#1080;&#1088;&#1072;&#1090;&#1086;&#1088;&#1085;&#1099;&#1093; &#1079;&#1072;&#1073;&#1086;&#1083;&#1077;&#1074;&#1072;&#1085;&#1080;&#1081; &#1080; &#1091;&#1089;&#1080;&#1083;&#1080;&#1074;&#1072;&#1077;&#1090; &#1080;&#1084;&#1084;&#1091;&#1085;&#1085;&#1091;&#1102; &#1089;&#1080;&#1089;&#1090;&#1077;&#1084;&#1091; &#1086;&#1088;&#1075;&#1072;&#1085;&#1080;&#1079;&#1084;&#1072;.<br> <br> -&#1054;&#1087;&#1090;&#1080;&#1084;&#1072;&#1083;&#1100;&#1085;&#1086;&#1077; &#1085;&#1072;&#1087;&#1088;&#1072;&#1074;&#1083;&#1077;&#1085;&#1080;&#1077; &#1087;&#1086;&#1090;&#1086;&#1082;&#1072; &#1074;&#1086;&#1079;&#1076;&#1091;&#1093;&#1072;. &#1046;&#1072;&#1083;&#1102;&#1079;&#1080; &#1085;&#1072;&#1089;&#1090;&#1077;&#1085;&#1085;&#1099;&#1093; &#1082;&#1086;&#1085;&#1076;&#1080;&#1094;&#1080;&#1086;&#1085;&#1077;&#1088;&#1086;&#1074; General Climate &#1084;&#1086;&#1075;&#1091;&#1090; &#1080;&#1079;&#1084;&#1077;&#1085;&#1103;&#1090;&#1100; &#1085;&#1072;&#1087;&#1088;&#1072;&#1074;&#1083;&#1077;&#1085;&#1080;&#1077; &#1074;&#1086;&#1079;&#1076;&#1091;&#1096;&#1085;&#1086;&#1075;&#1086; &#1087;&#1086;&#1090;&#1086;&#1082;&#1072; &#1074; &#1079;&#1072;&#1074;&#1080;&#1089;&#1080;&#1084;&#1086;&#1089;&#1090;&#1080; &#1086;&#1090; &#1088;&#1077;&#1078;&#1080;&#1084;&#1072; &#1088;&#1072;&#1073;&#1086;&#1090;&#1099;. &#1042; &#1088;&#1077;&#1078;&#1080;&#1084;&#1077; &#1086;&#1093;&#1083;&#1072;&#1078;&#1076;&#1077;&#1085;&#1080;&#1103; &#1093;&#1086;&#1083;&#1086;&#1076;&#1085;&#1099;&#1081; &#1074;&#1086;&#1079;&#1076;&#1091;&#1093; &#1087;&#1086;&#1076;&#1072;&#1077;&#1090;&#1089;&#1103; &#1074;&#1074;&#1077;&#1088;&#1093;, &#1074; &#1088;&#1077;&#1078;&#1080;&#1084;&#1077; &#1086;&#1073;&#1086;&#1075;&#1088;&#1077;&#1074;&#1072; &#8212; &#1090;&#1077;&#1087;&#1083;&#1099;&#1081; &#1074;&#1086;&#1079;&#1076;&#1091;&#1093; &#1087;&#1086;&#1076;&#1072;&#1077;&#1090;&#1089;&#1103; &#1074;&#1085;&#1080;&#1079;. &#1058;&#1072;&#1082;&#1080;&#1084; &#1086;&#1073;&#1088;&#1072;&#1079;&#1086;&#1084;, &#1086;&#1073;&#1077;&#1089;&#1087;&#1077;&#1095;&#1080;&#1074;&#1072;&#1077;&#1090;&#1089;&#1103; &#1087;&#1088;&#1072;&#1074;&#1080;&#1083;&#1100;&#1085;&#1072;&#1103; &#1094;&#1080;&#1088;&#1082;&#1091;&#1083;&#1103;&#1094;&#1080;&#1103; &#1080; &#1088;&#1072;&#1074;&#1085;&#1086;&#1084;&#1077;&#1088;&#1085;&#1086;&#1077; &#1087;&#1077;&#1088;&#1077;&#1084;&#1077;&#1096;&#1080;&#1074;&#1072;&#1085;&#1080;&#1077; &#1074;&#1086;&#1079;&#1076;&#1091;&#1093;&#1072; &#1074; &#1087;&#1086;&#1084;&#1077;&#1097;&#1077;&#1085;&#1080;&#1080;.<br> <br> -&#1056;&#1077;&#1078;&#1080;&#1084; &#8220;&#1058;&#1091;&#1088;&#1073;&#1086;&#8221;. &#1055;&#1086;&#1089;&#1083;&#1077; &#1074;&#1082;&#1083;&#1102;&#1095;&#1077;&#1085;&#1080;&#1103; &#1082;&#1086;&#1085;&#1076;&#1080;&#1094;&#1080;&#1086;&#1085;&#1077;&#1088; &#1088;&#1072;&#1073;&#1086;&#1090;&#1072;&#1077;&#1090; &#1085;&#1077;&#1082;&#1086;&#1090;&#1086;&#1088;&#1086;&#1077; &#1074;&#1088;&#1077;&#1084;&#1103; &#1089; &#1087;&#1086;&#1074;&#1099;&#1096;&#1077;&#1085;&#1085;&#1086;&#1081; &#1084;&#1086;&#1097;&#1085;&#1086;&#1089;&#1090;&#1100;&#1102;. &#1069;&#1090;&#1086; &#1087;&#1086;&#1079;&#1074;&#1086;&#1083;&#1103;&#1077;&#1090; &#1073;&#1099;&#1089;&#1090;&#1088;&#1077;&#1077; &#1076;&#1086;&#1089;&#1090;&#1080;&#1095;&#1100; &#1078;&#1077;&#1083;&#1072;&#1077;&#1084;&#1086;&#1081; &#1090;&#1077;&#1084;&#1087;&#1077;&#1088;&#1072;&#1090;&#1091;&#1088;&#1099; &#1074; &#1087;&#1086;&#1084;&#1077;&#1097;&#1077;&#1085;&#1080;&#1080;.<br> <br> -&#1056;&#1077;&#1078;&#1080;&#1084; &#8220;&#1057;&#1086;&#1085;&#8221; &#1089;&#1086;&#1079;&#1076;&#1072;&#1077;&#1090; &#1080;&#1076;&#1077;&#1072;&#1083;&#1100;&#1085;&#1099;&#1077; &#1091;&#1089;&#1083;&#1086;&#1074;&#1080;&#1103; &#1076;&#1083;&#1103; &#1086;&#1090;&#1076;&#1099;&#1093;&#1072; &#8212; &#1086;&#1087;&#1090;&#1080;&#1084;&#1072;&#1083;&#1100;&#1085;&#1091;&#1102; &#1090;&#1077;&#1084;&#1087;&#1077;&#1088;&#1072;&#1090;&#1091;&#1088;&#1091; &#1080; &#1085;&#1080;&#1079;&#1082;&#1080;&#1081; &#1091;&#1088;&#1086;&#1074;&#1077;&#1085;&#1100; &#1096;&#1091;&#1084;&#1072; &#1074;&#1077;&#1085;&#1090;&#1080;&#1083;&#1103;&#1090;&#1086;&#1088;&#1072;.<br> <br> -&#1040;&#1074;&#1090;&#1086;&#1084;&#1072;&#1090;&#1080;&#1095;&#1077;&#1089;&#1082;&#1080;&#1081; &#1087;&#1077;&#1088;&#1077;&#1079;&#1072;&#1087;&#1091;&#1089;&#1082; (Auto-Restart). &#1053;&#1072;&#1089;&#1090;&#1077;&#1085;&#1085;&#1099;&#1077; &#1082;&#1086;&#1085;&#1076;&#1080;&#1094;&#1080;&#1086;&#1085;&#1077;&#1088;&#1099; General Climate &#1072;&#1074;&#1090;&#1086;&#1084;&#1072;&#1090;&#1080;&#1095;&#1077;&#1089;&#1082;&#1080; &#1074;&#1086;&#1079;&#1086;&#1073;&#1085;&#1086;&#1074;&#1083;&#1103;&#1102;&#1090; &#1088;&#1072;&#1073;&#1086;&#1090;&#1091; &#1074; &#1087;&#1088;&#1077;&#1078;&#1085;&#1077;&#1084; &#1088;&#1077;&#1078;&#1080;&#1084;&#1077; &#1087;&#1086;&#1089;&#1083;&#1077; &#1087;&#1077;&#1088;&#1077;&#1088;&#1099;&#1074;&#1072; &#1074; &#1087;&#1086;&#1076;&#1072;&#1095;&#1077; &#1101;&#1083;&#1077;&#1082;&#1090;&#1088;&#1086;&#1087;&#1080;&#1090;&#1072;&#1085;&#1080;&#1103;.<br> <br> -&#1054;&#1087;&#1090;&#1080;&#1084;&#1072;&#1083;&#1100;&#1085;&#1072;&#1103; &#1092;&#1086;&#1088;&#1084;&#1072; &#1090;&#1077;&#1087;&#1083;&#1086;&#1086;&#1073;&#1084;&#1077;&#1085;&#1085;&#1080;&#1082;&#1072;. &#1042;&#1086; &#1074;&#1089;&#1077;&#1093; &#1085;&#1072;&#1089;&#1090;&#1077;&#1085;&#1085;&#1099;&#1093; &#1082;&#1086;&#1085;&#1076;&#1080;&#1094;&#1080;&#1086;&#1085;&#1077;&#1088;&#1072;&#1093; General Climate &#1091;&#1089;&#1090;&#1072;&#1085;&#1086;&#1074;&#1083;&#1077;&#1085; &#1089;&#1087;&#1077;&#1094;&#1080;&#1072;&#1083;&#1100;&#1085;&#1099;&#1081; &#1090;&#1088;&#1077;&#1093;- &#1080;&#1083;&#1080; &#1095;&#1077;&#1090;&#1099;&#1088;&#1077;&#1093;&#1089;&#1077;&#1082;&#1094;&#1080;&#1086;&#1085;&#1085;&#1099;&#1081; &#1090;&#1077;&#1087;&#1083;&#1086;&#1086;&#1073;&#1084;&#1077;&#1085;&#1085;&#1080;&#1082;. &#1042; &#1088;&#1077;&#1079;&#1091;&#1083;&#1100;&#1090;&#1072;&#1090;&#1077; &#1087;&#1088;&#1086;&#1080;&#1079;&#1074;&#1086;&#1076;&#1080;&#1090;&#1077;&#1083;&#1100;&#1085;&#1086;&#1089;&#1090;&#1100; &#1085;&#1072;&#1089;&#1090;&#1077;&#1085;&#1085;&#1099;&#1093; &#1082;&#1086;&#1085;&#1076;&#1080;&#1094;&#1080;&#1086;&#1085;&#1077;&#1088;&#1086;&#1074; &#1074;&#1086;&#1079;&#1088;&#1086;&#1089;&#1083;&#1072;, &#1072; &#1088;&#1072;&#1079;&#1084;&#1077;&#1088;&#1099; &#1074;&#1085;&#1091;&#1090;&#1088;&#1077;&#1085;&#1085;&#1080;&#1093; &#1073;&#1083;&#1086;&#1082;&#1086;&#1074; &#1084;&#1077;&#1085;&#1100;&#1096;&#1077;, &#1095;&#1077;&#1084; &#1091; &#1072;&#1085;&#1072;&#1083;&#1086;&#1075;&#1080;&#1095;&#1085;&#1099;&#1093; &#1082;&#1086;&#1085;&#1076;&#1080;&#1094;&#1080;&#1086;&#1085;&#1077;&#1088;&#1086;&#1074; &#1076;&#1088;&#1091;&#1075;&#1080;&#1093; &#1084;&#1072;&#1088;&#1086;&#1082;.<br> <br> -&#1057;&#1087;&#1077;&#1094;&#1080;&#1072;&#1083;&#1100;&#1085;&#1072;&#1103; &#1082;&#1086;&#1085;&#1089;&#1090;&#1088;&#1091;&#1082;&#1094;&#1080;&#1103; &#1074;&#1077;&#1085;&#1090;&#1080;&#1083;&#1103;&#1090;&#1086;&#1088;&#1086;&#1074;. &#1042;&#1086; &#1074;&#1085;&#1091;&#1090;&#1088;&#1077;&#1085;&#1085;&#1080;&#1093; &#1073;&#1083;&#1086;&#1082;&#1072;&#1093; &#1082;&#1086;&#1085;&#1076;&#1080;&#1094;&#1080;&#1086;&#1085;&#1077;&#1088;&#1086;&#1074; General Climate &#1091;&#1089;&#1090;&#1072;&#1085;&#1086;&#1074;&#1083;&#1077;&#1085;&#1099; &#1090;&#1072;&#1085;&#1075;&#1077;&#1085;&#1094;&#1080;&#1072;&#1083;&#1100;&#1085;&#1099;&#1077; &#1074;&#1077;&#1085;&#1090;&#1080;&#1083;&#1103;&#1090;&#1086;&#1088;&#1099; &#1073;&#1086;&#1083;&#1100;&#1096;&#1086;&#1075;&#1086; &#1076;&#1080;&#1072;&#1084;&#1077;&#1090;&#1088;&#1072;. &#1048;&#1093; &#1082;&#1086;&#1085;&#1089;&#1090;&#1088;&#1091;&#1082;&#1094;&#1080;&#1103; &#1087;&#1086;&#1079;&#1074;&#1086;&#1083;&#1103;&#1077;&#1090; &#1089;&#1085;&#1080;&#1079;&#1080;&#1090;&#1100; &#1089;&#1082;&#1086;&#1088;&#1086;&#1089;&#1090;&#1100; &#1074;&#1088;&#1072;&#1097;&#1077;&#1085;&#1080;&#1103; &#1080;, &#1089;&#1086;&#1086;&#1090;&#1074;&#1077;&#1090;&#1089;&#1090;&#1074;&#1077;&#1085;&#1085;&#1086;, &#1091;&#1084;&#1077;&#1085;&#1100;&#1096;&#1080;&#1090;&#1100; &#1096;&#1091;&#1084;, &#1073;&#1077;&#1079; &#1089;&#1085;&#1080;&#1078;&#1077;&#1085;&#1080;&#1103; &#1084;&#1086;&#1097;&#1085;&#1086;&#1089;&#1090;&#1080; &#1082;&#1086;&#1085;&#1076;&#1080;&#1094;&#1080;&#1086;&#1085;&#1077;&#1088;&#1072; &#1080; &#1087;&#1086;&#1090;&#1086;&#1082;&#1072; &#1074;&#1086;&#1079;&#1076;&#1091;&#1093;&#1072;. &#1042;&#1086; &#1074;&#1085;&#1077;&#1096;&#1085;&#1080;&#1093; &#1073;&#1083;&#1086;&#1082;&#1072;&#1093; &#1082;&#1086;&#1085;&#1076;&#1080;&#1094;&#1080;&#1086;&#1085;&#1077;&#1088;&#1086;&#1074; General Climate &#1091;&#1089;&#1090;&#1072;&#1085;&#1086;&#1074;&#1083;&#1077;&#1085;&#1099; &#1101;&#1082;&#1086;&#1085;&#1086;&#1084;&#1080;&#1095;&#1085;&#1099;&#1077; &#1074;&#1077;&#1085;&#1090;&#1080;&#1083;&#1103;&#1090;&#1086;&#1088;&#1099; &#1086;&#1089;&#1077;&#1074;&#1086;&#1075;&#1086; &#1090;&#1080;&#1087;&#1072; &#1089; &#1074;&#1099;&#1089;&#1086;&#1082;&#1080;&#1084;&#1080; &#1072;&#1101;&#1088;&#1086;&#1076;&#1080;&#1085;&#1072;&#1084;&#1080;&#1095;&#1077;&#1089;&#1082;&#1080;&#1084;&#1080; &#1087;&#1086;&#1082;&#1072;&#1079;&#1072;&#1090;&#1077;&#1083;&#1103;&#1084;&#1080;.<br> <br> -&#1057;&#1072;&#1084;&#1086;&#1076;&#1080;&#1072;&#1075;&#1085;&#1086;&#1089;&#1090;&#1080;&#1082;&#1072; &#1082;&#1086;&#1085;&#1076;&#1080;&#1094;&#1080;&#1086;&#1085;&#1077;&#1088;&#1072; &#1080; &#1079;&#1072;&#1097;&#1080;&#1090;&#1072; &#1086;&#1090; &#1087;&#1086;&#1083;&#1086;&#1084;&#1086;&#1082;. &#1052;&#1080;&#1082;&#1088;&#1086;&#1089;&#1093;&#1077;&#1084;&#1072;, &#1074;&#1089;&#1090;&#1088;&#1086;&#1077;&#1085;&#1085;&#1072;&#1103; &#1074; &#1085;&#1072;&#1089;&#1090;&#1077;&#1085;&#1085;&#1099;&#1077; &#1082;&#1086;&#1085;&#1076;&#1080;&#1094;&#1080;&#1086;&#1085;&#1077;&#1088;&#1099; General Climate, &#1089;&#1072;&#1084;&#1086;&#1089;&#1090;&#1086;&#1103;&#1090;&#1077;&#1083;&#1100;&#1085;&#1086; &#1074;&#1099;&#1087;&#1086;&#1083;&#1085;&#1103;&#1077;&#1090; &#1076;&#1080;&#1072;&#1075;&#1085;&#1086;&#1089;&#1090;&#1080;&#1082;&#1091; &#1085;&#1077;&#1087;&#1086;&#1083;&#1072;&#1076;&#1086;&#1082;. &#1057;&#1080;&#1075;&#1085;&#1072;&#1083;&#1099; &#1086; &#1074;&#1086;&#1079;&#1085;&#1080;&#1082;&#1096;&#1080;&#1093; &#1085;&#1077;&#1080;&#1089;&#1087;&#1088;&#1072;&#1074;&#1085;&#1086;&#1089;&#1090;&#1103;&#1093; &#1086;&#1090;&#1086;&#1073;&#1088;&#1072;&#1078;&#1072;&#1102;&#1090;&#1089;&#1103; &#1085;&#1072; &#1089;&#1074;&#1077;&#1090;&#1086;&#1074;&#1099;&#1093; &#1080;&#1085;&#1076;&#1080;&#1082;&#1072;&#1090;&#1086;&#1088;&#1072;&#1093; &#1074;&#1085;&#1091;&#1090;&#1088;&#1077;&#1085;&#1085;&#1077;&#1075;&#1086; &#1073;&#1083;&#1086;&#1082;&#1072; &#1089;&#1087;&#1083;&#1080;&#1090;-&#1089;&#1080;&#1089;&#1090;&#1077;&#1084;&#1099;. &#1055;&#1088;&#1080; &#1085;&#1077;&#1086;&#1073;&#1093;&#1086;&#1076;&#1080;&#1084;&#1086;&#1089;&#1090;&#1080; &#1072;&#1074;&#1090;&#1086;&#1084;&#1072;&#1090;&#1080;&#1095;&#1077;&#1089;&#1082;&#1080; &#1074;&#1082;&#1083;&#1102;&#1095;&#1072;&#1077;&#1090;&#1089;&#1103; &#1089;&#1080;&#1089;&#1090;&#1077;&#1084;&#1072; &#1079;&#1072;&#1097;&#1080;&#1090;&#1099; &#1086;&#1090; &#1087;&#1086;&#1083;&#1086;&#1084;&#1086;&#1082;.<br> <br> -&#1051;&#1077;&#1075;&#1082;&#1086; &#1089;&#1084;&#1072;&#1095;&#1080;&#1074;&#1072;&#1077;&#1084;&#1099;&#1077; &#1090;&#1077;&#1087;&#1083;&#1086;&#1086;&#1073;&#1084;&#1077;&#1085;&#1085;&#1080;&#1082;&#1080;. &#1058;&#1077;&#1087;&#1083;&#1086;&#1086;&#1073;&#1084;&#1077;&#1085;&#1085;&#1080;&#1082; &#1074;&#1085;&#1091;&#1090;&#1088;&#1077;&#1085;&#1085;&#1077;&#1075;&#1086; &#1073;&#1083;&#1086;&#1082;&#1072; &#1089;&#1086;&#1089;&#1090;&#1086;&#1080;&#1090; &#1080;&#1079; &#1084;&#1077;&#1076;&#1085;&#1099;&#1093; &#1090;&#1088;&#1091;&#1073;&#1086;&#1082; &#1089; &#1072;&#1083;&#1102;&#1084;&#1080;&#1085;&#1080;&#1077;&#1074;&#1099;&#1084; &#1086;&#1088;&#1077;&#1073;&#1088;&#1077;&#1085;&#1080;&#1077;&#1084;. &#1054;&#1088;&#1077;&#1073;&#1088;&#1077;&#1085;&#1080;&#1077; &#1083;&#1077;&#1075;&#1082;&#1086; &#1089;&#1084;&#1072;&#1095;&#1080;&#1074;&#1072;&#1077;&#1090;&#1089;&#1103; &#1074;&#1086;&#1076;&#1086;&#1081;, &#1087;&#1086;&#1101;&#1090;&#1086;&#1084;&#1091; &#1082;&#1086;&#1085;&#1076;&#1077;&#1085;&#1089;&#1072;&#1090; &#1089;&#1074;&#1086;&#1073;&#1086;&#1076;&#1085;&#1086; &#1089;&#1090;&#1077;&#1082;&#1072;&#1077;&#1090; &#1087;&#1086; &#1072;&#1083;&#1102;&#1084;&#1080;&#1085;&#1080;&#1077;&#1074;&#1099;&#1084; &#1087;&#1083;&#1072;&#1089;&#1090;&#1080;&#1085;&#1072;&#1084;, &#1072; &#1085;&#1077; &#1089;&#1082;&#1072;&#1087;&#1083;&#1080;&#1074;&#1072;&#1077;&#1090;&#1089;&#1103; &#1085;&#1072; &#1087;&#1086;&#1074;&#1077;&#1088;&#1093;&#1085;&#1086;&#1089;&#1090;&#1080; &#1090;&#1077;&#1087;&#1083;&#1086;&#1086;&#1073;&#1084;&#1077;&#1085;&#1085;&#1080;&#1082;&#1072;. &#1041;&#1083;&#1072;&#1075;&#1086;&#1076;&#1072;&#1088;&#1103; &#1101;&#1090;&#1086;&#1084;&#1091; &#1087;&#1086;&#1074;&#1099;&#1096;&#1072;&#1077;&#1090;&#1089;&#1103; &#1101;&#1092;&#1092;&#1077;&#1082;&#1090;&#1080;&#1074;&#1085;&#1086;&#1089;&#1090;&#1100; &#1090;&#1077;&#1087;&#1083;&#1086;&#1086;&#1073;&#1084;&#1077;&#1085;&#1072;.<br> <br> -&#1052;&#1077;&#1076;&#1085;&#1099;&#1077; &#1090;&#1088;&#1091;&#1073;&#1082;&#1080; &#1089; &#1087;&#1086;&#1074;&#1099;&#1096;&#1077;&#1085;&#1085;&#1086;&#1081; &#1087;&#1083;&#1086;&#1097;&#1072;&#1076;&#1100;&#1102; &#1090;&#1077;&#1087;&#1083;&#1086;&#1086;&#1073;&#1084;&#1077;&#1085;&#1072;. &#1053;&#1072; &#1074;&#1085;&#1091;&#1090;&#1088;&#1077;&#1085;&#1085;&#1080;&#1093; &#1087;&#1086;&#1074;&#1077;&#1088;&#1093;&#1085;&#1086;&#1089;&#1090;&#1103;&#1093; &#1084;&#1077;&#1076;&#1085;&#1099;&#1093; &#1090;&#1088;&#1091;&#1073;&#1086;&#1082; &#1090;&#1077;&#1087;&#1083;&#1086;&#1086;&#1073;&#1084;&#1077;&#1085;&#1085;&#1080;&#1082;&#1086;&#1074; &#1080;&#1084;&#1077;&#1102;&#1090;&#1089;&#1103; &#1082;&#1072;&#1085;&#1072;&#1074;&#1082;&#1080; &#1080; &#1074;&#1099;&#1089;&#1090;&#1091;&#1087;&#1099; &#1089; &#1089;&#1077;&#1095;&#1077;&#1085;&#1080;&#1077;&#1084; &#1074; &#1092;&#1086;&#1088;&#1084;&#1077; &#1090;&#1088;&#1072;&#1087;&#1077;&#1094;&#1080;&#1081;. &#1055;&#1088;&#1080; &#1090;&#1072;&#1082;&#1086;&#1084; &#1086;&#1088;&#1077;&#1073;&#1088;&#1077;&#1085;&#1080;&#1080; &#1091;&#1083;&#1091;&#1095;&#1096;&#1072;&#1077;&#1090;&#1089;&#1103; &#1090;&#1077;&#1087;&#1083;&#1086;&#1086;&#1073;&#1084;&#1077;&#1085; &#1084;&#1077;&#1078;&#1076;&#1091; &#1087;&#1088;&#1086;&#1090;&#1077;&#1082;&#1072;&#1102;&#1097;&#1080;&#1084; &#1087;&#1086; &#1090;&#1088;&#1091;&#1073;&#1082;&#1072;&#1084; &#1093;&#1083;&#1072;&#1076;&#1072;&#1075;&#1077;&#1085;&#1090;&#1086;&#1084; &#1080; &#1087;&#1083;&#1072;&#1089;&#1090;&#1080;&#1085;&#1072;&#1084;&#1080; &#1090;&#1077;&#1087;&#1083;&#1086;&#1086;&#1073;&#1084;&#1077;&#1085;&#1085;&#1080;&#1082;&#1072;.<br> <br> -&#1040;&#1085;&#1090;&#1080;&#1082;&#1086;&#1088;&#1088;&#1086;&#1079;&#1080;&#1086;&#1085;&#1085;&#1099;&#1081; &#1082;&#1086;&#1088;&#1087;&#1091;&#1089; &#1074;&#1085;&#1077;&#1096;&#1085;&#1077;&#1075;&#1086; &#1073;&#1083;&#1086;&#1082;&#1072; &#1082;&#1086;&#1085;&#1076;&#1080;&#1094;&#1080;&#1086;&#1085;&#1077;&#1088;&#1072;. &#1052;&#1077;&#1090;&#1072;&#1083;&#1083;&#1080;&#1095;&#1077;&#1089;&#1082;&#1080;&#1077; &#1087;&#1086;&#1074;&#1077;&#1088;&#1093;&#1085;&#1086;&#1089;&#1090;&#1080; &#1074;&#1085;&#1077;&#1096;&#1085;&#1077;&#1075;&#1086; &#1073;&#1083;&#1086;&#1082;&#1072; &#1085;&#1072;&#1076;&#1077;&#1078;&#1085;&#1086; &#1079;&#1072;&#1097;&#1080;&#1097;&#1077;&#1085;&#1099; &#1086;&#1090; &#1082;&#1086;&#1088;&#1088;&#1086;&#1079;&#1080;&#1080;. &#1050;&#1086;&#1088;&#1087;&#1091;&#1089; &#1074;&#1085;&#1077;&#1096;&#1085;&#1077;&#1075;&#1086; &#1073;&#1083;&#1086;&#1082;&#1072; &#1080;&#1079;&#1075;&#1086;&#1090;&#1086;&#1074;&#1083;&#1077;&#1085; &#1080;&#1079; &#1086;&#1094;&#1080;&#1085;&#1082;&#1086;&#1074;&#1072;&#1085;&#1085;&#1086;&#1081; &#1089;&#1090;&#1072;&#1083;&#1080; &#1080; &#1080;&#1084;&#1077;&#1077;&#1090; &#1076;&#1086;&#1087;&#1086;&#1083;&#1085;&#1080;&#1090;&#1077;&#1083;&#1100;&#1085;&#1086;&#1077; &#1072;&#1085;&#1090;&#1080;&#1082;&#1086;&#1088;&#1088;&#1086;&#1079;&#1080;&#1086;&#1085;&#1085;&#1086;&#1077; &#1087;&#1086;&#1082;&#1088;&#1099;&#1090;&#1080;&#1077;.</div> | 1 | 5 | 3.3 |  | R22 | [19 empty] | 33 | 26 |  |  |  | A |  |  |  | черный | [7 empty] | обогрев | Нет | 35 | Да | [26 empty] | 31 | [27 empty] | 920 | [13 empty] | R 410A | [44 empty] | 85x27.5x16 см | 68.5x43x26 см | [44 empty] | 68 | 0 | [14 empty] | охлаждение / обогрев | [60 empty] | фильтр с витамином С, возможность регулировки направления воздушного потока, функция запоминания настроек | однофазный | да | да | 920 | автоматическое поддержание температуры, самодиагностика неисправностей, ночной режим | 31/ 37 | да | 10
https://climatopt.ru/catalog/konditsionery/split_sistema/general_climate/nastennaya_split_sistema_general_climate_gc_k12hrin1_gu_k12hrn1/ | /upload/resize_cache/iblock/d61/400_400_140cd750bba9870f18aada2478b24840a/145455623.png | /upload/resize_cache/iblock/157/400_400_140cd750bba9870f18aada2478b24840a/GC_2020.jpg | [8 empty] | Настенная сплит-система General Climate GC-K12HRIN1/GU-K12HRN1 | 28784 | 57227 | Сплит-системы |  | Кондиционер серии Cyborg производителя General Climate– настенное оборудование с ультрасовременные дизайном, расширенным функционалом, мощной фильтрационной системой, обеспечивающей ликвидацию вирусов, пыли, аллергенов. Техника снабжена тангенциальным вентилятором высокой производительности с минимальным уровнем шума. Теплообменник имеет алюминиевое оребрение для эффективного и быстрого охлаждения. Самодиагностика определяет неполадки и сигнализирует о них пользователю. Часть поломок устраняется автоматически. Кондиционер функционирует на экологичном хладогене, управляется с пульта, обеспечивает эффективное охлаждение помещения. Преимущества: -Витамин С фильтр. Воздух, проходя через этот фильтр, насыщается компонентами витамина С. Этот витамин является мощным профилактическим средством против респираторных заболеваний и усиливает иммунную систему организма. -Оптимальное направление потока воздуха. Жалюзи настенных кондиционеров General Climate могут изменять направление воздушного потока в зависимости от режима работы. В режиме охлаждения холодный воздух подается вверх, в режиме обогрева — теплый воздух подается вниз. Таким образом, обеспечивается правильная циркуляция и равномерное перемешивание воздуха в помещении. -Режим “Турбо”. После включения кондиционер работает некоторое время с повышенной мощностью. Это позволяет быстрее достичь желаемой температуры в помещении. -Режим “Сон” создает идеальные условия для отдыха — оптимальную температуру и низкий уровень шума вентилятора. -Автоматический перезапуск (Auto-Restart). Настенные кондиционеры General Climate автоматически возобновляют работу в прежнем режиме после перерыва в подаче электропитания. -Оптимальная форма теплообменника. Во всех настенных кондиционерах General Climate установлен специальный трех- или четырехсекционный теплообменник. В результате производительность настенных кондиционеров возросла, а размеры внутренних блоков меньше, чем у аналогичных кондиционеров других марок. -Специальная конструкция вентиляторов. Во внутренних блоках кондиционеров General Climate установлены тангенциальные вентиляторы большого диаметра. Их конструкция позволяет снизить скорость вращения и, соответственно, уменьшить шум, без снижения мощности кондиционера и потока воздуха. Во внешних блоках кондиционеров General Climate установлены экономичные вентиляторы осевого типа с высокими аэродинамическими показателями. -Самодиагностика кондиционера и защита от поломок. Микросхема, встроенная в настенные кондиционеры General Climate, самостоятельно выполняет диагностику неполадок. Сигналы о возникших неисправностях отображаются на световых индикаторах внутреннего блока сплит-системы. При необходимости автоматически включается система защиты от поломок. -Легко смачиваемые теплообменники. Теплообменник внутреннего блока состоит из медных трубок с алюминиевым оребрением. Оребрение легко смачивается водой, поэтому конденсат свободно стекает по алюминиевым пластинам, а не скапливается на поверхности теплообменника. Благодаря этому повышается эффективность теплообмена. -Медные трубки с повышенной площадью теплообмена. На внутренних поверхностях медных трубок теплообменников имеются канавки и выступы с сечением в форме трапеций. При таком оребрении улучшается теплообмен между протекающим по трубкам хладагентом и пластинами теплообменника. -Антикоррозионный корпус внешнего блока кондиционера. Металлические поверхности внешнего блока надежно защищены от коррозии. Корпус внешнего блока изготовлен из оцинкованной стали и имеет дополнительное антикоррозионное покрытие. | <div class="detail_text">&#1050;&#1086;&#1085;&#1076;&#1080;&#1094;&#1080;&#1086;&#1085;&#1077;&#1088; &#1089;&#1077;&#1088;&#1080;&#1080;&#160;Cyborg&#160;&#1087;&#1088;&#1086;&#1080;&#1079;&#1074;&#1086;&#1076;&#1080;&#1090;&#1077;&#1083;&#1103; General Climate&#8211; &#1085;&#1072;&#1089;&#1090;&#1077;&#1085;&#1085;&#1086;&#1077; &#1086;&#1073;&#1086;&#1088;&#1091;&#1076;&#1086;&#1074;&#1072;&#1085;&#1080;&#1077; &#1089; &#1091;&#1083;&#1100;&#1090;&#1088;&#1072;&#1089;&#1086;&#1074;&#1088;&#1077;&#1084;&#1077;&#1085;&#1085;&#1099;&#1077; &#1076;&#1080;&#1079;&#1072;&#1081;&#1085;&#1086;&#1084;, &#1088;&#1072;&#1089;&#1096;&#1080;&#1088;&#1077;&#1085;&#1085;&#1099;&#1084; &#1092;&#1091;&#1085;&#1082;&#1094;&#1080;&#1086;&#1085;&#1072;&#1083;&#1086;&#1084;, &#1084;&#1086;&#1097;&#1085;&#1086;&#1081; &#1092;&#1080;&#1083;&#1100;&#1090;&#1088;&#1072;&#1094;&#1080;&#1086;&#1085;&#1085;&#1086;&#1081; &#1089;&#1080;&#1089;&#1090;&#1077;&#1084;&#1086;&#1081;, &#1086;&#1073;&#1077;&#1089;&#1087;&#1077;&#1095;&#1080;&#1074;&#1072;&#1102;&#1097;&#1077;&#1081; &#1083;&#1080;&#1082;&#1074;&#1080;&#1076;&#1072;&#1094;&#1080;&#1102; &#1074;&#1080;&#1088;&#1091;&#1089;&#1086;&#1074;, &#1087;&#1099;&#1083;&#1080;, &#1072;&#1083;&#1083;&#1077;&#1088;&#1075;&#1077;&#1085;&#1086;&#1074;. &#1058;&#1077;&#1093;&#1085;&#1080;&#1082;&#1072; &#1089;&#1085;&#1072;&#1073;&#1078;&#1077;&#1085;&#1072; &#1090;&#1072;&#1085;&#1075;&#1077;&#1085;&#1094;&#1080;&#1072;&#1083;&#1100;&#1085;&#1099;&#1084; &#1074;&#1077;&#1085;&#1090;&#1080;&#1083;&#1103;&#1090;&#1086;&#1088;&#1086;&#1084; &#1074;&#1099;&#1089;&#1086;&#1082;&#1086;&#1081; &#1087;&#1088;&#1086;&#1080;&#1079;&#1074;&#1086;&#1076;&#1080;&#1090;&#1077;&#1083;&#1100;&#1085;&#1086;&#1089;&#1090;&#1080; &#1089; &#1084;&#1080;&#1085;&#1080;&#1084;&#1072;&#1083;&#1100;&#1085;&#1099;&#1084; &#1091;&#1088;&#1086;&#1074;&#1085;&#1077;&#1084; &#1096;&#1091;&#1084;&#1072;. &#1058;&#1077;&#1087;&#1083;&#1086;&#1086;&#1073;&#1084;&#1077;&#1085;&#1085;&#1080;&#1082; &#1080;&#1084;&#1077;&#1077;&#1090; &#1072;&#1083;&#1102;&#1084;&#1080;&#1085;&#1080;&#1077;&#1074;&#1086;&#1077; &#1086;&#1088;&#1077;&#1073;&#1088;&#1077;&#1085;&#1080;&#1077; &#1076;&#1083;&#1103; &#1101;&#1092;&#1092;&#1077;&#1082;&#1090;&#1080;&#1074;&#1085;&#1086;&#1075;&#1086; &#1080; &#1073;&#1099;&#1089;&#1090;&#1088;&#1086;&#1075;&#1086; &#1086;&#1093;&#1083;&#1072;&#1078;&#1076;&#1077;&#1085;&#1080;&#1103;. &#1057;&#1072;&#1084;&#1086;&#1076;&#1080;&#1072;&#1075;&#1085;&#1086;&#1089;&#1090;&#1080;&#1082;&#1072; &#1086;&#1087;&#1088;&#1077;&#1076;&#1077;&#1083;&#1103;&#1077;&#1090; &#1085;&#1077;&#1087;&#1086;&#1083;&#1072;&#1076;&#1082;&#1080; &#1080; &#1089;&#1080;&#1075;&#1085;&#1072;&#1083;&#1080;&#1079;&#1080;&#1088;&#1091;&#1077;&#1090; &#1086; &#1085;&#1080;&#1093; &#1087;&#1086;&#1083;&#1100;&#1079;&#1086;&#1074;&#1072;&#1090;&#1077;&#1083;&#1102;. &#1063;&#1072;&#1089;&#1090;&#1100; &#1087;&#1086;&#1083;&#1086;&#1084;&#1086;&#1082; &#1091;&#1089;&#1090;&#1088;&#1072;&#1085;&#1103;&#1077;&#1090;&#1089;&#1103; &#1072;&#1074;&#1090;&#1086;&#1084;&#1072;&#1090;&#1080;&#1095;&#1077;&#1089;&#1082;&#1080;. &#1050;&#1086;&#1085;&#1076;&#1080;&#1094;&#1080;&#1086;&#1085;&#1077;&#1088; &#1092;&#1091;&#1085;&#1082;&#1094;&#1080;&#1086;&#1085;&#1080;&#1088;&#1091;&#1077;&#1090; &#1085;&#1072; &#1101;&#1082;&#1086;&#1083;&#1086;&#1075;&#1080;&#1095;&#1085;&#1086;&#1084; &#1093;&#1083;&#1072;&#1076;&#1086;&#1075;&#1077;&#1085;&#1077;, &#1091;&#1087;&#1088;&#1072;&#1074;&#1083;&#1103;&#1077;&#1090;&#1089;&#1103; &#1089; &#1087;&#1091;&#1083;&#1100;&#1090;&#1072;, &#1086;&#1073;&#1077;&#1089;&#1087;&#1077;&#1095;&#1080;&#1074;&#1072;&#1077;&#1090; &#1101;&#1092;&#1092;&#1077;&#1082;&#1090;&#1080;&#1074;&#1085;&#1086;&#1077; &#1086;&#1093;&#1083;&#1072;&#1078;&#1076;&#1077;&#1085;&#1080;&#1077; &#1087;&#1086;&#1084;&#1077;&#1097;&#1077;&#1085;&#1080;&#1103;.<br> <br> &#1055;&#1088;&#1077;&#1080;&#1084;&#1091;&#1097;&#1077;&#1089;&#1090;&#1074;&#1072;:<br> <br> -&#1042;&#1080;&#1090;&#1072;&#1084;&#1080;&#1085; &#1057; &#1092;&#1080;&#1083;&#1100;&#1090;&#1088;. &#1042;&#1086;&#1079;&#1076;&#1091;&#1093;, &#1087;&#1088;&#1086;&#1093;&#1086;&#1076;&#1103; &#1095;&#1077;&#1088;&#1077;&#1079; &#1101;&#1090;&#1086;&#1090; &#1092;&#1080;&#1083;&#1100;&#1090;&#1088;, &#1085;&#1072;&#1089;&#1099;&#1097;&#1072;&#1077;&#1090;&#1089;&#1103; &#1082;&#1086;&#1084;&#1087;&#1086;&#1085;&#1077;&#1085;&#1090;&#1072;&#1084;&#1080; &#1074;&#1080;&#1090;&#1072;&#1084;&#1080;&#1085;&#1072; &#1057;. &#1069;&#1090;&#1086;&#1090; &#1074;&#1080;&#1090;&#1072;&#1084;&#1080;&#1085; &#1103;&#1074;&#1083;&#1103;&#1077;&#1090;&#1089;&#1103; &#1084;&#1086;&#1097;&#1085;&#1099;&#1084; &#1087;&#1088;&#1086;&#1092;&#1080;&#1083;&#1072;&#1082;&#1090;&#1080;&#1095;&#1077;&#1089;&#1082;&#1080;&#1084; &#1089;&#1088;&#1077;&#1076;&#1089;&#1090;&#1074;&#1086;&#1084; &#1087;&#1088;&#1086;&#1090;&#1080;&#1074; &#1088;&#1077;&#1089;&#1087;&#1080;&#1088;&#1072;&#1090;&#1086;&#1088;&#1085;&#1099;&#1093; &#1079;&#1072;&#1073;&#1086;&#1083;&#1077;&#1074;&#1072;&#1085;&#1080;&#1081; &#1080; &#1091;&#1089;&#1080;&#1083;&#1080;&#1074;&#1072;&#1077;&#1090; &#1080;&#1084;&#1084;&#1091;&#1085;&#1085;&#1091;&#1102; &#1089;&#1080;&#1089;&#1090;&#1077;&#1084;&#1091; &#1086;&#1088;&#1075;&#1072;&#1085;&#1080;&#1079;&#1084;&#1072;.<br> <br> -&#1054;&#1087;&#1090;&#1080;&#1084;&#1072;&#1083;&#1100;&#1085;&#1086;&#1077; &#1085;&#1072;&#1087;&#1088;&#1072;&#1074;&#1083;&#1077;&#1085;&#1080;&#1077; &#1087;&#1086;&#1090;&#1086;&#1082;&#1072; &#1074;&#1086;&#1079;&#1076;&#1091;&#1093;&#1072;. &#1046;&#1072;&#1083;&#1102;&#1079;&#1080; &#1085;&#1072;&#1089;&#1090;&#1077;&#1085;&#1085;&#1099;&#1093; &#1082;&#1086;&#1085;&#1076;&#1080;&#1094;&#1080;&#1086;&#1085;&#1077;&#1088;&#1086;&#1074; General Climate &#1084;&#1086;&#1075;&#1091;&#1090; &#1080;&#1079;&#1084;&#1077;&#1085;&#1103;&#1090;&#1100; &#1085;&#1072;&#1087;&#1088;&#1072;&#1074;&#1083;&#1077;&#1085;&#1080;&#1077; &#1074;&#1086;&#1079;&#1076;&#1091;&#1096;&#1085;&#1086;&#1075;&#1086; &#1087;&#1086;&#1090;&#1086;&#1082;&#1072; &#1074; &#1079;&#1072;&#1074;&#1080;&#1089;&#1080;&#1084;&#1086;&#1089;&#1090;&#1080; &#1086;&#1090; &#1088;&#1077;&#1078;&#1080;&#1084;&#1072; &#1088;&#1072;&#1073;&#1086;&#1090;&#1099;. &#1042; &#1088;&#1077;&#1078;&#1080;&#1084;&#1077; &#1086;&#1093;&#1083;&#1072;&#1078;&#1076;&#1077;&#1085;&#1080;&#1103; &#1093;&#1086;&#1083;&#1086;&#1076;&#1085;&#1099;&#1081; &#1074;&#1086;&#1079;&#1076;&#1091;&#1093; &#1087;&#1086;&#1076;&#1072;&#1077;&#1090;&#1089;&#1103; &#1074;&#1074;&#1077;&#1088;&#1093;, &#1074; &#1088;&#1077;&#1078;&#1080;&#1084;&#1077; &#1086;&#1073;&#1086;&#1075;&#1088;&#1077;&#1074;&#1072; &#8212; &#1090;&#1077;&#1087;&#1083;&#1099;&#1081; &#1074;&#1086;&#1079;&#1076;&#1091;&#1093; &#1087;&#1086;&#1076;&#1072;&#1077;&#1090;&#1089;&#1103; &#1074;&#1085;&#1080;&#1079;. &#1058;&#1072;&#1082;&#1080;&#1084; &#1086;&#1073;&#1088;&#1072;&#1079;&#1086;&#1084;, &#1086;&#1073;&#1077;&#1089;&#1087;&#1077;&#1095;&#1080;&#1074;&#1072;&#1077;&#1090;&#1089;&#1103; &#1087;&#1088;&#1072;&#1074;&#1080;&#1083;&#1100;&#1085;&#1072;&#1103; &#1094;&#1080;&#1088;&#1082;&#1091;&#1083;&#1103;&#1094;&#1080;&#1103; &#1080; &#1088;&#1072;&#1074;&#1085;&#1086;&#1084;&#1077;&#1088;&#1085;&#1086;&#1077; &#1087;&#1077;&#1088;&#1077;&#1084;&#1077;&#1096;&#1080;&#1074;&#1072;&#1085;&#1080;&#1077; &#1074;&#1086;&#1079;&#1076;&#1091;&#1093;&#1072; &#1074; &#1087;&#1086;&#1084;&#1077;&#1097;&#1077;&#1085;&#1080;&#1080;.<br> <br> -&#1056;&#1077;&#1078;&#1080;&#1084; &#8220;&#1058;&#1091;&#1088;&#1073;&#1086;&#8221;. &#1055;&#1086;&#1089;&#1083;&#1077; &#1074;&#1082;&#1083;&#1102;&#1095;&#1077;&#1085;&#1080;&#1103; &#1082;&#1086;&#1085;&#1076;&#1080;&#1094;&#1080;&#1086;&#1085;&#1077;&#1088; &#1088;&#1072;&#1073;&#1086;&#1090;&#1072;&#1077;&#1090; &#1085;&#1077;&#1082;&#1086;&#1090;&#1086;&#1088;&#1086;&#1077; &#1074;&#1088;&#1077;&#1084;&#1103; &#1089; &#1087;&#1086;&#1074;&#1099;&#1096;&#1077;&#1085;&#1085;&#1086;&#1081; &#1084;&#1086;&#1097;&#1085;&#1086;&#1089;&#1090;&#1100;&#1102;. &#1069;&#1090;&#1086; &#1087;&#1086;&#1079;&#1074;&#1086;&#1083;&#1103;&#1077;&#1090; &#1073;&#1099;&#1089;&#1090;&#1088;&#1077;&#1077; &#1076;&#1086;&#1089;&#1090;&#1080;&#1095;&#1100; &#1078;&#1077;&#1083;&#1072;&#1077;&#1084;&#1086;&#1081; &#1090;&#1077;&#1084;&#1087;&#1077;&#1088;&#1072;&#1090;&#1091;&#1088;&#1099; &#1074; &#1087;&#1086;&#1084;&#1077;&#1097;&#1077;&#1085;&#1080;&#1080;.<br> <br> -&#1056;&#1077;&#1078;&#1080;&#1084; &#8220;&#1057;&#1086;&#1085;&#8221; &#1089;&#1086;&#1079;&#1076;&#1072;&#1077;&#1090; &#1080;&#1076;&#1077;&#1072;&#1083;&#1100;&#1085;&#1099;&#1077; &#1091;&#1089;&#1083;&#1086;&#1074;&#1080;&#1103; &#1076;&#1083;&#1103; &#1086;&#1090;&#1076;&#1099;&#1093;&#1072; &#8212; &#1086;&#1087;&#1090;&#1080;&#1084;&#1072;&#1083;&#1100;&#1085;&#1091;&#1102; &#1090;&#1077;&#1084;&#1087;&#1077;&#1088;&#1072;&#1090;&#1091;&#1088;&#1091; &#1080; &#1085;&#1080;&#1079;&#1082;&#1080;&#1081; &#1091;&#1088;&#1086;&#1074;&#1077;&#1085;&#1100; &#1096;&#1091;&#1084;&#1072; &#1074;&#1077;&#1085;&#1090;&#1080;&#1083;&#1103;&#1090;&#1086;&#1088;&#1072;.<br> <br> -&#1040;&#1074;&#1090;&#1086;&#1084;&#1072;&#1090;&#1080;&#1095;&#1077;&#1089;&#1082;&#1080;&#1081; &#1087;&#1077;&#1088;&#1077;&#1079;&#1072;&#1087;&#1091;&#1089;&#1082; (Auto-Restart). &#1053;&#1072;&#1089;&#1090;&#1077;&#1085;&#1085;&#1099;&#1077; &#1082;&#1086;&#1085;&#1076;&#1080;&#1094;&#1080;&#1086;&#1085;&#1077;&#1088;&#1099; General Climate &#1072;&#1074;&#1090;&#1086;&#1084;&#1072;&#1090;&#1080;&#1095;&#1077;&#1089;&#1082;&#1080; &#1074;&#1086;&#1079;&#1086;&#1073;&#1085;&#1086;&#1074;&#1083;&#1103;&#1102;&#1090; &#1088;&#1072;&#1073;&#1086;&#1090;&#1091; &#1074; &#1087;&#1088;&#1077;&#1078;&#1085;&#1077;&#1084; &#1088;&#1077;&#1078;&#1080;&#1084;&#1077; &#1087;&#1086;&#1089;&#1083;&#1077; &#1087;&#1077;&#1088;&#1077;&#1088;&#1099;&#1074;&#1072; &#1074; &#1087;&#1086;&#1076;&#1072;&#1095;&#1077; &#1101;&#1083;&#1077;&#1082;&#1090;&#1088;&#1086;&#1087;&#1080;&#1090;&#1072;&#1085;&#1080;&#1103;.<br> <br> -&#1054;&#1087;&#1090;&#1080;&#1084;&#1072;&#1083;&#1100;&#1085;&#1072;&#1103; &#1092;&#1086;&#1088;&#1084;&#1072; &#1090;&#1077;&#1087;&#1083;&#1086;&#1086;&#1073;&#1084;&#1077;&#1085;&#1085;&#1080;&#1082;&#1072;. &#1042;&#1086; &#1074;&#1089;&#1077;&#1093; &#1085;&#1072;&#1089;&#1090;&#1077;&#1085;&#1085;&#1099;&#1093; &#1082;&#1086;&#1085;&#1076;&#1080;&#1094;&#1080;&#1086;&#1085;&#1077;&#1088;&#1072;&#1093; General Climate &#1091;&#1089;&#1090;&#1072;&#1085;&#1086;&#1074;&#1083;&#1077;&#1085; &#1089;&#1087;&#1077;&#1094;&#1080;&#1072;&#1083;&#1100;&#1085;&#1099;&#1081; &#1090;&#1088;&#1077;&#1093;- &#1080;&#1083;&#1080; &#1095;&#1077;&#1090;&#1099;&#1088;&#1077;&#1093;&#1089;&#1077;&#1082;&#1094;&#1080;&#1086;&#1085;&#1085;&#1099;&#1081; &#1090;&#1077;&#1087;&#1083;&#1086;&#1086;&#1073;&#1084;&#1077;&#1085;&#1085;&#1080;&#1082;. &#1042; &#1088;&#1077;&#1079;&#1091;&#1083;&#1100;&#1090;&#1072;&#1090;&#1077; &#1087;&#1088;&#1086;&#1080;&#1079;&#1074;&#1086;&#1076;&#1080;&#1090;&#1077;&#1083;&#1100;&#1085;&#1086;&#1089;&#1090;&#1100; &#1085;&#1072;&#1089;&#1090;&#1077;&#1085;&#1085;&#1099;&#1093; &#1082;&#1086;&#1085;&#1076;&#1080;&#1094;&#1080;&#1086;&#1085;&#1077;&#1088;&#1086;&#1074; &#1074;&#1086;&#1079;&#1088;&#1086;&#1089;&#1083;&#1072;, &#1072; &#1088;&#1072;&#1079;&#1084;&#1077;&#1088;&#1099; &#1074;&#1085;&#1091;&#1090;&#1088;&#1077;&#1085;&#1085;&#1080;&#1093; &#1073;&#1083;&#1086;&#1082;&#1086;&#1074; &#1084;&#1077;&#1085;&#1100;&#1096;&#1077;, &#1095;&#1077;&#1084; &#1091; &#1072;&#1085;&#1072;&#1083;&#1086;&#1075;&#1080;&#1095;&#1085;&#1099;&#1093; &#1082;&#1086;&#1085;&#1076;&#1080;&#1094;&#1080;&#1086;&#1085;&#1077;&#1088;&#1086;&#1074; &#1076;&#1088;&#1091;&#1075;&#1080;&#1093; &#1084;&#1072;&#1088;&#1086;&#1082;.<br> <br> -&#1057;&#1087;&#1077;&#1094;&#1080;&#1072;&#1083;&#1100;&#1085;&#1072;&#1103; &#1082;&#1086;&#1085;&#1089;&#1090;&#1088;&#1091;&#1082;&#1094;&#1080;&#1103; &#1074;&#1077;&#1085;&#1090;&#1080;&#1083;&#1103;&#1090;&#1086;&#1088;&#1086;&#1074;. &#1042;&#1086; &#1074;&#1085;&#1091;&#1090;&#1088;&#1077;&#1085;&#1085;&#1080;&#1093; &#1073;&#1083;&#1086;&#1082;&#1072;&#1093; &#1082;&#1086;&#1085;&#1076;&#1080;&#1094;&#1080;&#1086;&#1085;&#1077;&#1088;&#1086;&#1074; General Climate &#1091;&#1089;&#1090;&#1072;&#1085;&#1086;&#1074;&#1083;&#1077;&#1085;&#1099; &#1090;&#1072;&#1085;&#1075;&#1077;&#1085;&#1094;&#1080;&#1072;&#1083;&#1100;&#1085;&#1099;&#1077; &#1074;&#1077;&#1085;&#1090;&#1080;&#1083;&#1103;&#1090;&#1086;&#1088;&#1099; &#1073;&#1086;&#1083;&#1100;&#1096;&#1086;&#1075;&#1086; &#1076;&#1080;&#1072;&#1084;&#1077;&#1090;&#1088;&#1072;. &#1048;&#1093; &#1082;&#1086;&#1085;&#1089;&#1090;&#1088;&#1091;&#1082;&#1094;&#1080;&#1103; &#1087;&#1086;&#1079;&#1074;&#1086;&#1083;&#1103;&#1077;&#1090; &#1089;&#1085;&#1080;&#1079;&#1080;&#1090;&#1100; &#1089;&#1082;&#1086;&#1088;&#1086;&#1089;&#1090;&#1100; &#1074;&#1088;&#1072;&#1097;&#1077;&#1085;&#1080;&#1103; &#1080;, &#1089;&#1086;&#1086;&#1090;&#1074;&#1077;&#1090;&#1089;&#1090;&#1074;&#1077;&#1085;&#1085;&#1086;, &#1091;&#1084;&#1077;&#1085;&#1100;&#1096;&#1080;&#1090;&#1100; &#1096;&#1091;&#1084;, &#1073;&#1077;&#1079; &#1089;&#1085;&#1080;&#1078;&#1077;&#1085;&#1080;&#1103; &#1084;&#1086;&#1097;&#1085;&#1086;&#1089;&#1090;&#1080; &#1082;&#1086;&#1085;&#1076;&#1080;&#1094;&#1080;&#1086;&#1085;&#1077;&#1088;&#1072; &#1080; &#1087;&#1086;&#1090;&#1086;&#1082;&#1072; &#1074;&#1086;&#1079;&#1076;&#1091;&#1093;&#1072;. &#1042;&#1086; &#1074;&#1085;&#1077;&#1096;&#1085;&#1080;&#1093; &#1073;&#1083;&#1086;&#1082;&#1072;&#1093; &#1082;&#1086;&#1085;&#1076;&#1080;&#1094;&#1080;&#1086;&#1085;&#1077;&#1088;&#1086;&#1074; General Climate &#1091;&#1089;&#1090;&#1072;&#1085;&#1086;&#1074;&#1083;&#1077;&#1085;&#1099; &#1101;&#1082;&#1086;&#1085;&#1086;&#1084;&#1080;&#1095;&#1085;&#1099;&#1077; &#1074;&#1077;&#1085;&#1090;&#1080;&#1083;&#1103;&#1090;&#1086;&#1088;&#1099; &#1086;&#1089;&#1077;&#1074;&#1086;&#1075;&#1086; &#1090;&#1080;&#1087;&#1072; &#1089; &#1074;&#1099;&#1089;&#1086;&#1082;&#1080;&#1084;&#1080; &#1072;&#1101;&#1088;&#1086;&#1076;&#1080;&#1085;&#1072;&#1084;&#1080;&#1095;&#1077;&#1089;&#1082;&#1080;&#1084;&#1080; &#1087;&#1086;&#1082;&#1072;&#1079;&#1072;&#1090;&#1077;&#1083;&#1103;&#1084;&#1080;.<br> <br> -&#1057;&#1072;&#1084;&#1086;&#1076;&#1080;&#1072;&#1075;&#1085;&#1086;&#1089;&#1090;&#1080;&#1082;&#1072; &#1082;&#1086;&#1085;&#1076;&#1080;&#1094;&#1080;&#1086;&#1085;&#1077;&#1088;&#1072; &#1080; &#1079;&#1072;&#1097;&#1080;&#1090;&#1072; &#1086;&#1090; &#1087;&#1086;&#1083;&#1086;&#1084;&#1086;&#1082;. &#1052;&#1080;&#1082;&#1088;&#1086;&#1089;&#1093;&#1077;&#1084;&#1072;, &#1074;&#1089;&#1090;&#1088;&#1086;&#1077;&#1085;&#1085;&#1072;&#1103; &#1074; &#1085;&#1072;&#1089;&#1090;&#1077;&#1085;&#1085;&#1099;&#1077; &#1082;&#1086;&#1085;&#1076;&#1080;&#1094;&#1080;&#1086;&#1085;&#1077;&#1088;&#1099; General Climate, &#1089;&#1072;&#1084;&#1086;&#1089;&#1090;&#1086;&#1103;&#1090;&#1077;&#1083;&#1100;&#1085;&#1086; &#1074;&#1099;&#1087;&#1086;&#1083;&#1085;&#1103;&#1077;&#1090; &#1076;&#1080;&#1072;&#1075;&#1085;&#1086;&#1089;&#1090;&#1080;&#1082;&#1091; &#1085;&#1077;&#1087;&#1086;&#1083;&#1072;&#1076;&#1086;&#1082;. &#1057;&#1080;&#1075;&#1085;&#1072;&#1083;&#1099; &#1086; &#1074;&#1086;&#1079;&#1085;&#1080;&#1082;&#1096;&#1080;&#1093; &#1085;&#1077;&#1080;&#1089;&#1087;&#1088;&#1072;&#1074;&#1085;&#1086;&#1089;&#1090;&#1103;&#1093; &#1086;&#1090;&#1086;&#1073;&#1088;&#1072;&#1078;&#1072;&#1102;&#1090;&#1089;&#1103; &#1085;&#1072; &#1089;&#1074;&#1077;&#1090;&#1086;&#1074;&#1099;&#1093; &#1080;&#1085;&#1076;&#1080;&#1082;&#1072;&#1090;&#1086;&#1088;&#1072;&#1093; &#1074;&#1085;&#1091;&#1090;&#1088;&#1077;&#1085;&#1085;&#1077;&#1075;&#1086; &#1073;&#1083;&#1086;&#1082;&#1072; &#1089;&#1087;&#1083;&#1080;&#1090;-&#1089;&#1080;&#1089;&#1090;&#1077;&#1084;&#1099;. &#1055;&#1088;&#1080; &#1085;&#1077;&#1086;&#1073;&#1093;&#1086;&#1076;&#1080;&#1084;&#1086;&#1089;&#1090;&#1080; &#1072;&#1074;&#1090;&#1086;&#1084;&#1072;&#1090;&#1080;&#1095;&#1077;&#1089;&#1082;&#1080; &#1074;&#1082;&#1083;&#1102;&#1095;&#1072;&#1077;&#1090;&#1089;&#1103; &#1089;&#1080;&#1089;&#1090;&#1077;&#1084;&#1072; &#1079;&#1072;&#1097;&#1080;&#1090;&#1099; &#1086;&#1090; &#1087;&#1086;&#1083;&#1086;&#1084;&#1086;&#1082;.<br> <br> -&#1051;&#1077;&#1075;&#1082;&#1086; &#1089;&#1084;&#1072;&#1095;&#1080;&#1074;&#1072;&#1077;&#1084;&#1099;&#1077; &#1090;&#1077;&#1087;&#1083;&#1086;&#1086;&#1073;&#1084;&#1077;&#1085;&#1085;&#1080;&#1082;&#1080;. &#1058;&#1077;&#1087;&#1083;&#1086;&#1086;&#1073;&#1084;&#1077;&#1085;&#1085;&#1080;&#1082; &#1074;&#1085;&#1091;&#1090;&#1088;&#1077;&#1085;&#1085;&#1077;&#1075;&#1086; &#1073;&#1083;&#1086;&#1082;&#1072; &#1089;&#1086;&#1089;&#1090;&#1086;&#1080;&#1090; &#1080;&#1079; &#1084;&#1077;&#1076;&#1085;&#1099;&#1093; &#1090;&#1088;&#1091;&#1073;&#1086;&#1082; &#1089; &#1072;&#1083;&#1102;&#1084;&#1080;&#1085;&#1080;&#1077;&#1074;&#1099;&#1084; &#1086;&#1088;&#1077;&#1073;&#1088;&#1077;&#1085;&#1080;&#1077;&#1084;. &#1054;&#1088;&#1077;&#1073;&#1088;&#1077;&#1085;&#1080;&#1077; &#1083;&#1077;&#1075;&#1082;&#1086; &#1089;&#1084;&#1072;&#1095;&#1080;&#1074;&#1072;&#1077;&#1090;&#1089;&#1103; &#1074;&#1086;&#1076;&#1086;&#1081;, &#1087;&#1086;&#1101;&#1090;&#1086;&#1084;&#1091; &#1082;&#1086;&#1085;&#1076;&#1077;&#1085;&#1089;&#1072;&#1090; &#1089;&#1074;&#1086;&#1073;&#1086;&#1076;&#1085;&#1086; &#1089;&#1090;&#1077;&#1082;&#1072;&#1077;&#1090; &#1087;&#1086; &#1072;&#1083;&#1102;&#1084;&#1080;&#1085;&#1080;&#1077;&#1074;&#1099;&#1084; &#1087;&#1083;&#1072;&#1089;&#1090;&#1080;&#1085;&#1072;&#1084;, &#1072; &#1085;&#1077; &#1089;&#1082;&#1072;&#1087;&#1083;&#1080;&#1074;&#1072;&#1077;&#1090;&#1089;&#1103; &#1085;&#1072; &#1087;&#1086;&#1074;&#1077;&#1088;&#1093;&#1085;&#1086;&#1089;&#1090;&#1080; &#1090;&#1077;&#1087;&#1083;&#1086;&#1086;&#1073;&#1084;&#1077;&#1085;&#1085;&#1080;&#1082;&#1072;. &#1041;&#1083;&#1072;&#1075;&#1086;&#1076;&#1072;&#1088;&#1103; &#1101;&#1090;&#1086;&#1084;&#1091; &#1087;&#1086;&#1074;&#1099;&#1096;&#1072;&#1077;&#1090;&#1089;&#1103; &#1101;&#1092;&#1092;&#1077;&#1082;&#1090;&#1080;&#1074;&#1085;&#1086;&#1089;&#1090;&#1100; &#1090;&#1077;&#1087;&#1083;&#1086;&#1086;&#1073;&#1084;&#1077;&#1085;&#1072;.<br> <br> -&#1052;&#1077;&#1076;&#1085;&#1099;&#1077; &#1090;&#1088;&#1091;&#1073;&#1082;&#1080; &#1089; &#1087;&#1086;&#1074;&#1099;&#1096;&#1077;&#1085;&#1085;&#1086;&#1081; &#1087;&#1083;&#1086;&#1097;&#1072;&#1076;&#1100;&#1102; &#1090;&#1077;&#1087;&#1083;&#1086;&#1086;&#1073;&#1084;&#1077;&#1085;&#1072;. &#1053;&#1072; &#1074;&#1085;&#1091;&#1090;&#1088;&#1077;&#1085;&#1085;&#1080;&#1093; &#1087;&#1086;&#1074;&#1077;&#1088;&#1093;&#1085;&#1086;&#1089;&#1090;&#1103;&#1093; &#1084;&#1077;&#1076;&#1085;&#1099;&#1093; &#1090;&#1088;&#1091;&#1073;&#1086;&#1082; &#1090;&#1077;&#1087;&#1083;&#1086;&#1086;&#1073;&#1084;&#1077;&#1085;&#1085;&#1080;&#1082;&#1086;&#1074; &#1080;&#1084;&#1077;&#1102;&#1090;&#1089;&#1103; &#1082;&#1072;&#1085;&#1072;&#1074;&#1082;&#1080; &#1080; &#1074;&#1099;&#1089;&#1090;&#1091;&#1087;&#1099; &#1089; &#1089;&#1077;&#1095;&#1077;&#1085;&#1080;&#1077;&#1084; &#1074; &#1092;&#1086;&#1088;&#1084;&#1077; &#1090;&#1088;&#1072;&#1087;&#1077;&#1094;&#1080;&#1081;. &#1055;&#1088;&#1080; &#1090;&#1072;&#1082;&#1086;&#1084; &#1086;&#1088;&#1077;&#1073;&#1088;&#1077;&#1085;&#1080;&#1080; &#1091;&#1083;&#1091;&#1095;&#1096;&#1072;&#1077;&#1090;&#1089;&#1103; &#1090;&#1077;&#1087;&#1083;&#1086;&#1086;&#1073;&#1084;&#1077;&#1085; &#1084;&#1077;&#1078;&#1076;&#1091; &#1087;&#1088;&#1086;&#1090;&#1077;&#1082;&#1072;&#1102;&#1097;&#1080;&#1084; &#1087;&#1086; &#1090;&#1088;&#1091;&#1073;&#1082;&#1072;&#1084; &#1093;&#1083;&#1072;&#1076;&#1072;&#1075;&#1077;&#1085;&#1090;&#1086;&#1084; &#1080; &#1087;&#1083;&#1072;&#1089;&#1090;&#1080;&#1085;&#1072;&#1084;&#1080; &#1090;&#1077;&#1087;&#1083;&#1086;&#1086;&#1073;&#1084;&#1077;&#1085;&#1085;&#1080;&#1082;&#1072;.<br> <br> -&#1040;&#1085;&#1090;&#1080;&#1082;&#1086;&#1088;&#1088;&#1086;&#1079;&#1080;&#1086;&#1085;&#1085;&#1099;&#1081; &#1082;&#1086;&#1088;&#1087;&#1091;&#1089; &#1074;&#1085;&#1077;&#1096;&#1085;&#1077;&#1075;&#1086; &#1073;&#1083;&#1086;&#1082;&#1072; &#1082;&#1086;&#1085;&#1076;&#1080;&#1094;&#1080;&#1086;&#1085;&#1077;&#1088;&#1072;. &#1052;&#1077;&#1090;&#1072;&#1083;&#1083;&#1080;&#1095;&#1077;&#1089;&#1082;&#1080;&#1077; &#1087;&#1086;&#1074;&#1077;&#1088;&#1093;&#1085;&#1086;&#1089;&#1090;&#1080; &#1074;&#1085;&#1077;&#1096;&#1085;&#1077;&#1075;&#1086; &#1073;&#1083;&#1086;&#1082;&#1072; &#1085;&#1072;&#1076;&#1077;&#1078;&#1085;&#1086; &#1079;&#1072;&#1097;&#1080;&#1097;&#1077;&#1085;&#1099; &#1086;&#1090; &#1082;&#1086;&#1088;&#1088;&#1086;&#1079;&#1080;&#1080;. &#1050;&#1086;&#1088;&#1087;&#1091;&#1089; &#1074;&#1085;&#1077;&#1096;&#1085;&#1077;&#1075;&#1086; &#1073;&#1083;&#1086;&#1082;&#1072; &#1080;&#1079;&#1075;&#1086;&#1090;&#1086;&#1074;&#1083;&#1077;&#1085; &#1080;&#1079; &#1086;&#1094;&#1080;&#1085;&#1082;&#1086;&#1074;&#1072;&#1085;&#1085;&#1086;&#1081; &#1089;&#1090;&#1072;&#1083;&#1080; &#1080; &#1080;&#1084;&#1077;&#1077;&#1090; &#1076;&#1086;&#1087;&#1086;&#1083;&#1085;&#1080;&#1090;&#1077;&#1083;&#1100;&#1085;&#1086;&#1077; &#1072;&#1085;&#1090;&#1080;&#1082;&#1086;&#1088;&#1088;&#1086;&#1079;&#1080;&#1086;&#1085;&#1085;&#1086;&#1077; &#1087;&#1086;&#1082;&#1088;&#1099;&#1090;&#1080;&#1077;.</div> | 1 | 5 | 3.3 |  | R410A | [19 empty] | 42 |  |  |  |  | A |  |  |  | черный | [7 empty] | обогрев | Нет | 25 | Да | [18 empty] | 78x54x25 см. | [7 empty] | 34 | [41 empty] | R 410A | [42 empty] | 1200 | 1500 | [26 empty] | 35 кв. м | [19 empty] | 68 | 1 | [14 empty] | охлаждение / обогрев | [60 empty] | фильтр с витамином С, возможность регулировки направления воздушного потока, функция запоминания настроек | однофазный | да | да |  | автоматическое поддержание температуры, самодиагностика неисправностей, ночной режим | 34/40 | да |  | 90x28.5x16 см | 10 м
https://climatopt.ru/catalog/konditsionery/split_sistema/mitsubishi_electric/as_07hr4sycdc5/ | [10 empty] | Сплит система Hisense AS-07HR4SYCDC5 | 16290 | 32788 | Сплит-системы | https://climatopt.ru/404.php | Серия NEO Classic A оснащена полностью автоматическими жалюзи 4D AUTO Air, что дает возможность регулировать распределение воздуха полностью по вашему желанию с помощью пульта дистанционного управления. Раньше эта функция была доступна только у моделей бизнес класса. Полнофункциональный дисплей скрыт за светопрозрачной передней панелью, что делает эксплуатацию очень удобной. Все модели серии NEO Classic A оснащены 5-ти скоростным вентилятором внутреннего блока и функцией утечки хладагента. Мультискоростной вентилятор дает возможность гибкой настройки скорости воздуха - от слабого дуновения до мощного потока, способного за считанные минуты охладить или согреть помещение. Индикация утечки хладагента появляется в виде кода ошибки на дисплее внутреннего блока, помогая вовремя обнаружить проблему и предотвратить выход сплит-системы из строя. Что касается очистки воздуха, все модели оснащены обновленным фильтром высокого класса очистки ULTRA Hi Density фильтр, который удаляет более 90% пыли и других частиц из воздуха в помещении. Дополнительно установлены формальдегидный и угольный фильтры, которые удаляют из воздуха вредные органические вещества и неприятные запахи. Серия NEO Classic A имеет энергоэффективность класса А, функцию I Feel (Я ощущаю), что позволяет контролировать температуру непосредственно рядом с пользователем, а также еще множество особенностей, наряду с традиционными функциями самоочистки, авторестарта и самодиагностики. Озонобезопасный хладагент В кондиционерах Hisense используется экологически безопасный хладагент – R410A Сезонная энергоэффективность класса А Максимальную экономию обеспечит высокий класс энергоэффектиности А во всех премиальных инверторных моделях Hisense Индикация утечки хладагента Сплит-система оснащена индикацией утечки хладагента. Во время обнаруженная утечка хладагента поможет предотвратить выход компрессора из строя из-за повышения температуры. Режим SMART Автоматический выбор режима, исходя из необходимости поддержания целевой температуры в помещении в пределах 22–26 °С, с минимальным энергопотреблением ULTRA Hi Density фильтр Фильтр высокой очистки нового поколения. Удаляет более 90% пыли и других частиц из воздуха в помещении MIRAGE-дисплей Благодаря функции MIRAGE-дисплей, когда кондиционер находится в выключенном состоянии дисплей не виден на передней панели. Комплексная очистка воздуха Угольный фильтр и формальдегидный фильтр в комплекте Функция I FEEL Температурный датчик в пульте дистанционного управления позволяет более точно поддерживать температуру в помещении непосредственно в месте нахождения людей 5 скоростей вентилятора внутреннего блока Внутренние блоки оснащены современными мультискоростными вентиляторами, что дает пользователю возможность настроить максимально комфортную скорость потока охлажденного воздуха 4D AUTO-Air Благодаря функции 4D AUTO-Air происходит управление подачей воздуха в четырех направлениях, что повышает удобство и комфорт для пользователя Таймер Устойчивость к перепаду напряжения Система самодиагностикии защиты Режим SLEEP Режим SUPER Dimmer Двустороннее подключение дренажа Функция самоочистки Защитная накладкана вентили внешнего блока Авторестарт Светопрозрачный пластик | <div class="detail_text"><img src="/upload/29012020/looks_neo.jpg" alt="C&#1087;&#1083;&#1080;&#1090;-&#1089;&#1080;&#1089;&#1090;&#1077;&#1084;&#1099; &#1089;&#1077;&#1088;&#1080;&#1080; NEO Classic A UPGRADE" title="C&#1087;&#1083;&#1080;&#1090;-&#1089;&#1080;&#1089;&#1090;&#1077;&#1084;&#1099; &#1089;&#1077;&#1088;&#1080;&#1080; NEO Classic A UPGRADE"> <p>&#1057;&#1077;&#1088;&#1080;&#1103; NEO Classic A &#1086;&#1089;&#1085;&#1072;&#1097;&#1077;&#1085;&#1072; &#1087;&#1086;&#1083;&#1085;&#1086;&#1089;&#1090;&#1100;&#1102; &#1072;&#1074;&#1090;&#1086;&#1084;&#1072;&#1090;&#1080;&#1095;&#1077;&#1089;&#1082;&#1080;&#1084;&#1080; &#1078;&#1072;&#1083;&#1102;&#1079;&#1080; 4D AUTO Air, &#1095;&#1090;&#1086; &#1076;&#1072;&#1077;&#1090; &#1074;&#1086;&#1079;&#1084;&#1086;&#1078;&#1085;&#1086;&#1089;&#1090;&#1100; &#1088;&#1077;&#1075;&#1091;&#1083;&#1080;&#1088;&#1086;&#1074;&#1072;&#1090;&#1100; &#1088;&#1072;&#1089;&#1087;&#1088;&#1077;&#1076;&#1077;&#1083;&#1077;&#1085;&#1080;&#1077; &#1074;&#1086;&#1079;&#1076;&#1091;&#1093;&#1072; &#1087;&#1086;&#1083;&#1085;&#1086;&#1089;&#1090;&#1100;&#1102; &#1087;&#1086; &#1074;&#1072;&#1096;&#1077;&#1084;&#1091; &#1078;&#1077;&#1083;&#1072;&#1085;&#1080;&#1102; &#1089; &#1087;&#1086;&#1084;&#1086;&#1097;&#1100;&#1102; &#1087;&#1091;&#1083;&#1100;&#1090;&#1072; &#1076;&#1080;&#1089;&#1090;&#1072;&#1085;&#1094;&#1080;&#1086;&#1085;&#1085;&#1086;&#1075;&#1086; &#1091;&#1087;&#1088;&#1072;&#1074;&#1083;&#1077;&#1085;&#1080;&#1103;. &#1056;&#1072;&#1085;&#1100;&#1096;&#1077; &#1101;&#1090;&#1072; &#1092;&#1091;&#1085;&#1082;&#1094;&#1080;&#1103; &#1073;&#1099;&#1083;&#1072; &#1076;&#1086;&#1089;&#1090;&#1091;&#1087;&#1085;&#1072; &#1090;&#1086;&#1083;&#1100;&#1082;&#1086; &#1091; &#1084;&#1086;&#1076;&#1077;&#1083;&#1077;&#1081; &#1073;&#1080;&#1079;&#1085;&#1077;&#1089; &#1082;&#1083;&#1072;&#1089;&#1089;&#1072;. &#1055;&#1086;&#1083;&#1085;&#1086;&#1092;&#1091;&#1085;&#1082;&#1094;&#1080;&#1086;&#1085;&#1072;&#1083;&#1100;&#1085;&#1099;&#1081; &#1076;&#1080;&#1089;&#1087;&#1083;&#1077;&#1081; &#1089;&#1082;&#1088;&#1099;&#1090; &#1079;&#1072; &#1089;&#1074;&#1077;&#1090;&#1086;&#1087;&#1088;&#1086;&#1079;&#1088;&#1072;&#1095;&#1085;&#1086;&#1081; &#1087;&#1077;&#1088;&#1077;&#1076;&#1085;&#1077;&#1081; &#1087;&#1072;&#1085;&#1077;&#1083;&#1100;&#1102;, &#1095;&#1090;&#1086; &#1076;&#1077;&#1083;&#1072;&#1077;&#1090; &#1101;&#1082;&#1089;&#1087;&#1083;&#1091;&#1072;&#1090;&#1072;&#1094;&#1080;&#1102; &#1086;&#1095;&#1077;&#1085;&#1100; &#1091;&#1076;&#1086;&#1073;&#1085;&#1086;&#1081;.</p><p>&#1042;&#1089;&#1077; &#1084;&#1086;&#1076;&#1077;&#1083;&#1080; &#1089;&#1077;&#1088;&#1080;&#1080; NEO Classic A &#1086;&#1089;&#1085;&#1072;&#1097;&#1077;&#1085;&#1099; 5-&#1090;&#1080; &#1089;&#1082;&#1086;&#1088;&#1086;&#1089;&#1090;&#1085;&#1099;&#1084; &#1074;&#1077;&#1085;&#1090;&#1080;&#1083;&#1103;&#1090;&#1086;&#1088;&#1086;&#1084; &#1074;&#1085;&#1091;&#1090;&#1088;&#1077;&#1085;&#1085;&#1077;&#1075;&#1086; &#1073;&#1083;&#1086;&#1082;&#1072; &#1080; &#1092;&#1091;&#1085;&#1082;&#1094;&#1080;&#1077;&#1081; &#1091;&#1090;&#1077;&#1095;&#1082;&#1080; &#1093;&#1083;&#1072;&#1076;&#1072;&#1075;&#1077;&#1085;&#1090;&#1072;. &#1052;&#1091;&#1083;&#1100;&#1090;&#1080;&#1089;&#1082;&#1086;&#1088;&#1086;&#1089;&#1090;&#1085;&#1086;&#1081; &#1074;&#1077;&#1085;&#1090;&#1080;&#1083;&#1103;&#1090;&#1086;&#1088; &#1076;&#1072;&#1077;&#1090; &#1074;&#1086;&#1079;&#1084;&#1086;&#1078;&#1085;&#1086;&#1089;&#1090;&#1100; &#1075;&#1080;&#1073;&#1082;&#1086;&#1081; &#1085;&#1072;&#1089;&#1090;&#1088;&#1086;&#1081;&#1082;&#1080; &#1089;&#1082;&#1086;&#1088;&#1086;&#1089;&#1090;&#1080; &#1074;&#1086;&#1079;&#1076;&#1091;&#1093;&#1072; - &#1086;&#1090; &#1089;&#1083;&#1072;&#1073;&#1086;&#1075;&#1086; &#1076;&#1091;&#1085;&#1086;&#1074;&#1077;&#1085;&#1080;&#1103; &#1076;&#1086; &#1084;&#1086;&#1097;&#1085;&#1086;&#1075;&#1086; &#1087;&#1086;&#1090;&#1086;&#1082;&#1072;, &#1089;&#1087;&#1086;&#1089;&#1086;&#1073;&#1085;&#1086;&#1075;&#1086; &#1079;&#1072; &#1089;&#1095;&#1080;&#1090;&#1072;&#1085;&#1085;&#1099;&#1077; &#1084;&#1080;&#1085;&#1091;&#1090;&#1099; &#1086;&#1093;&#1083;&#1072;&#1076;&#1080;&#1090;&#1100; &#1080;&#1083;&#1080; &#1089;&#1086;&#1075;&#1088;&#1077;&#1090;&#1100; &#1087;&#1086;&#1084;&#1077;&#1097;&#1077;&#1085;&#1080;&#1077;. &#1048;&#1085;&#1076;&#1080;&#1082;&#1072;&#1094;&#1080;&#1103; &#1091;&#1090;&#1077;&#1095;&#1082;&#1080; &#1093;&#1083;&#1072;&#1076;&#1072;&#1075;&#1077;&#1085;&#1090;&#1072; &#1087;&#1086;&#1103;&#1074;&#1083;&#1103;&#1077;&#1090;&#1089;&#1103; &#1074; &#1074;&#1080;&#1076;&#1077; &#1082;&#1086;&#1076;&#1072; &#1086;&#1096;&#1080;&#1073;&#1082;&#1080; &#1085;&#1072; &#1076;&#1080;&#1089;&#1087;&#1083;&#1077;&#1077; &#1074;&#1085;&#1091;&#1090;&#1088;&#1077;&#1085;&#1085;&#1077;&#1075;&#1086; &#1073;&#1083;&#1086;&#1082;&#1072;, &#1087;&#1086;&#1084;&#1086;&#1075;&#1072;&#1103; &#1074;&#1086;&#1074;&#1088;&#1077;&#1084;&#1103; &#1086;&#1073;&#1085;&#1072;&#1088;&#1091;&#1078;&#1080;&#1090;&#1100; &#1087;&#1088;&#1086;&#1073;&#1083;&#1077;&#1084;&#1091; &#1080; &#1087;&#1088;&#1077;&#1076;&#1086;&#1090;&#1074;&#1088;&#1072;&#1090;&#1080;&#1090;&#1100; &#1074;&#1099;&#1093;&#1086;&#1076; &#1089;&#1087;&#1083;&#1080;&#1090;-&#1089;&#1080;&#1089;&#1090;&#1077;&#1084;&#1099; &#1080;&#1079; &#1089;&#1090;&#1088;&#1086;&#1103;.</p><p>&#1063;&#1090;&#1086; &#1082;&#1072;&#1089;&#1072;&#1077;&#1090;&#1089;&#1103; &#1086;&#1095;&#1080;&#1089;&#1090;&#1082;&#1080; &#1074;&#1086;&#1079;&#1076;&#1091;&#1093;&#1072;, &#1074;&#1089;&#1077; &#1084;&#1086;&#1076;&#1077;&#1083;&#1080; &#1086;&#1089;&#1085;&#1072;&#1097;&#1077;&#1085;&#1099; &#1086;&#1073;&#1085;&#1086;&#1074;&#1083;&#1077;&#1085;&#1085;&#1099;&#1084; &#1092;&#1080;&#1083;&#1100;&#1090;&#1088;&#1086;&#1084; &#1074;&#1099;&#1089;&#1086;&#1082;&#1086;&#1075;&#1086; &#1082;&#1083;&#1072;&#1089;&#1089;&#1072; &#1086;&#1095;&#1080;&#1089;&#1090;&#1082;&#1080; ULTRA Hi Density &#1092;&#1080;&#1083;&#1100;&#1090;&#1088;, &#1082;&#1086;&#1090;&#1086;&#1088;&#1099;&#1081; &#1091;&#1076;&#1072;&#1083;&#1103;&#1077;&#1090; &#1073;&#1086;&#1083;&#1077;&#1077; 90% &#1087;&#1099;&#1083;&#1080; &#1080; &#1076;&#1088;&#1091;&#1075;&#1080;&#1093; &#1095;&#1072;&#1089;&#1090;&#1080;&#1094; &#1080;&#1079; &#1074;&#1086;&#1079;&#1076;&#1091;&#1093;&#1072; &#1074; &#1087;&#1086;&#1084;&#1077;&#1097;&#1077;&#1085;&#1080;&#1080;. &#1044;&#1086;&#1087;&#1086;&#1083;&#1085;&#1080;&#1090;&#1077;&#1083;&#1100;&#1085;&#1086; &#1091;&#1089;&#1090;&#1072;&#1085;&#1086;&#1074;&#1083;&#1077;&#1085;&#1099; &#1092;&#1086;&#1088;&#1084;&#1072;&#1083;&#1100;&#1076;&#1077;&#1075;&#1080;&#1076;&#1085;&#1099;&#1081; &#1080; &#1091;&#1075;&#1086;&#1083;&#1100;&#1085;&#1099;&#1081; &#1092;&#1080;&#1083;&#1100;&#1090;&#1088;&#1099;, &#1082;&#1086;&#1090;&#1086;&#1088;&#1099;&#1077; &#1091;&#1076;&#1072;&#1083;&#1103;&#1102;&#1090; &#1080;&#1079; &#1074;&#1086;&#1079;&#1076;&#1091;&#1093;&#1072; &#1074;&#1088;&#1077;&#1076;&#1085;&#1099;&#1077; &#1086;&#1088;&#1075;&#1072;&#1085;&#1080;&#1095;&#1077;&#1089;&#1082;&#1080;&#1077; &#1074;&#1077;&#1097;&#1077;&#1089;&#1090;&#1074;&#1072; &#1080; &#1085;&#1077;&#1087;&#1088;&#1080;&#1103;&#1090;&#1085;&#1099;&#1077; &#1079;&#1072;&#1087;&#1072;&#1093;&#1080;.</p><p>&#1057;&#1077;&#1088;&#1080;&#1103; NEO Classic A &#1080;&#1084;&#1077;&#1077;&#1090; &#1101;&#1085;&#1077;&#1088;&#1075;&#1086;&#1101;&#1092;&#1092;&#1077;&#1082;&#1090;&#1080;&#1074;&#1085;&#1086;&#1089;&#1090;&#1100; &#1082;&#1083;&#1072;&#1089;&#1089;&#1072; &#1040;, &#1092;&#1091;&#1085;&#1082;&#1094;&#1080;&#1102; I Feel (&#1071; &#1086;&#1097;&#1091;&#1097;&#1072;&#1102;), &#1095;&#1090;&#1086; &#1087;&#1086;&#1079;&#1074;&#1086;&#1083;&#1103;&#1077;&#1090; &#1082;&#1086;&#1085;&#1090;&#1088;&#1086;&#1083;&#1080;&#1088;&#1086;&#1074;&#1072;&#1090;&#1100; &#1090;&#1077;&#1084;&#1087;&#1077;&#1088;&#1072;&#1090;&#1091;&#1088;&#1091; &#1085;&#1077;&#1087;&#1086;&#1089;&#1088;&#1077;&#1076;&#1089;&#1090;&#1074;&#1077;&#1085;&#1085;&#1086; &#1088;&#1103;&#1076;&#1086;&#1084; &#1089; &#1087;&#1086;&#1083;&#1100;&#1079;&#1086;&#1074;&#1072;&#1090;&#1077;&#1083;&#1077;&#1084;, &#1072; &#1090;&#1072;&#1082;&#1078;&#1077; &#1077;&#1097;&#1077; &#1084;&#1085;&#1086;&#1078;&#1077;&#1089;&#1090;&#1074;&#1086; &#1086;&#1089;&#1086;&#1073;&#1077;&#1085;&#1085;&#1086;&#1089;&#1090;&#1077;&#1081;, &#1085;&#1072;&#1088;&#1103;&#1076;&#1091; &#1089; &#1090;&#1088;&#1072;&#1076;&#1080;&#1094;&#1080;&#1086;&#1085;&#1085;&#1099;&#1084;&#1080; &#1092;&#1091;&#1085;&#1082;&#1094;&#1080;&#1103;&#1084;&#1080; &#1089;&#1072;&#1084;&#1086;&#1086;&#1095;&#1080;&#1089;&#1090;&#1082;&#1080;, &#1072;&#1074;&#1090;&#1086;&#1088;&#1077;&#1089;&#1090;&#1072;&#1088;&#1090;&#1072; &#1080; &#1089;&#1072;&#1084;&#1086;&#1076;&#1080;&#1072;&#1075;&#1085;&#1086;&#1089;&#1090;&#1080;&#1082;&#1080;.</p><br><table><tr><td><img src="/upload/29012020/Iconki_Hisense_COLOR_all_R410A.png" alt=""></td><td><b>&#1054;&#1079;&#1086;&#1085;&#1086;&#1073;&#1077;&#1079;&#1086;&#1087;&#1072;&#1089;&#1085;&#1099;&#1081; &#1093;&#1083;&#1072;&#1076;&#1072;&#1075;&#1077;&#1085;&#1090;</b><p>&#1042; &#1082;&#1086;&#1085;&#1076;&#1080;&#1094;&#1080;&#1086;&#1085;&#1077;&#1088;&#1072;&#1093; Hisense &#1080;&#1089;&#1087;&#1086;&#1083;&#1100;&#1079;&#1091;&#1077;&#1090;&#1089;&#1103; &#1101;&#1082;&#1086;&#1083;&#1086;&#1075;&#1080;&#1095;&#1077;&#1089;&#1082;&#1080; &#1073;&#1077;&#1079;&#1086;&#1087;&#1072;&#1089;&#1085;&#1099;&#1081; &#1093;&#1083;&#1072;&#1076;&#1072;&#1075;&#1077;&#1085;&#1090; &#8211; R410A</p></td><td><img src="/upload/29012020/Iconki_Hisense_COLOR_all_Class_A.png" alt=""></td><td><b>&#1057;&#1077;&#1079;&#1086;&#1085;&#1085;&#1072;&#1103; &#1101;&#1085;&#1077;&#1088;&#1075;&#1086;&#1101;&#1092;&#1092;&#1077;&#1082;&#1090;&#1080;&#1074;&#1085;&#1086;&#1089;&#1090;&#1100; &#1082;&#1083;&#1072;&#1089;&#1089;&#1072; &#1040;</b><p>&#1052;&#1072;&#1082;&#1089;&#1080;&#1084;&#1072;&#1083;&#1100;&#1085;&#1091;&#1102; &#1101;&#1082;&#1086;&#1085;&#1086;&#1084;&#1080;&#1102; &#1086;&#1073;&#1077;&#1089;&#1087;&#1077;&#1095;&#1080;&#1090; &#1074;&#1099;&#1089;&#1086;&#1082;&#1080;&#1081; &#1082;&#1083;&#1072;&#1089;&#1089; &#1101;&#1085;&#1077;&#1088;&#1075;&#1086;&#1101;&#1092;&#1092;&#1077;&#1082;&#1090;&#1080;&#1085;&#1086;&#1089;&#1090;&#1080; &#1040; &#1074;&#1086; &#1074;&#1089;&#1077;&#1093; &#1087;&#1088;&#1077;&#1084;&#1080;&#1072;&#1083;&#1100;&#1085;&#1099;&#1093; &#1080;&#1085;&#1074;&#1077;&#1088;&#1090;&#1086;&#1088;&#1085;&#1099;&#1093; &#1084;&#1086;&#1076;&#1077;&#1083;&#1103;&#1093; Hisense</p></td></tr><tr><td><img src="/upload/29012020/Iconki_Hisense_COLOR_all_Hladagent.png" alt=""></td><td><b>&#1048;&#1085;&#1076;&#1080;&#1082;&#1072;&#1094;&#1080;&#1103; &#1091;&#1090;&#1077;&#1095;&#1082;&#1080; &#1093;&#1083;&#1072;&#1076;&#1072;&#1075;&#1077;&#1085;&#1090;&#1072;</b><p>&#1057;&#1087;&#1083;&#1080;&#1090;-&#1089;&#1080;&#1089;&#1090;&#1077;&#1084;&#1072; &#1086;&#1089;&#1085;&#1072;&#1097;&#1077;&#1085;&#1072; &#1080;&#1085;&#1076;&#1080;&#1082;&#1072;&#1094;&#1080;&#1077;&#1081; &#1091;&#1090;&#1077;&#1095;&#1082;&#1080; &#1093;&#1083;&#1072;&#1076;&#1072;&#1075;&#1077;&#1085;&#1090;&#1072;. &#1042;&#1086; &#1074;&#1088;&#1077;&#1084;&#1103; &#1086;&#1073;&#1085;&#1072;&#1088;&#1091;&#1078;&#1077;&#1085;&#1085;&#1072;&#1103; &#1091;&#1090;&#1077;&#1095;&#1082;&#1072; &#1093;&#1083;&#1072;&#1076;&#1072;&#1075;&#1077;&#1085;&#1090;&#1072; &#1087;&#1086;&#1084;&#1086;&#1078;&#1077;&#1090; &#1087;&#1088;&#1077;&#1076;&#1086;&#1090;&#1074;&#1088;&#1072;&#1090;&#1080;&#1090;&#1100; &#1074;&#1099;&#1093;&#1086;&#1076; &#1082;&#1086;&#1084;&#1087;&#1088;&#1077;&#1089;&#1089;&#1086;&#1088;&#1072; &#1080;&#1079; &#1089;&#1090;&#1088;&#1086;&#1103; &#1080;&#1079;-&#1079;&#1072; &#1087;&#1086;&#1074;&#1099;&#1096;&#1077;&#1085;&#1080;&#1103; &#1090;&#1077;&#1084;&#1087;&#1077;&#1088;&#1072;&#1090;&#1091;&#1088;&#1099;.</p></td><td><img src="/upload/29012020/Iconki_Hisense_COLOR_all_Smart.png" alt=""></td><td><b>&#1056;&#1077;&#1078;&#1080;&#1084; SMART</b><p>&#1040;&#1074;&#1090;&#1086;&#1084;&#1072;&#1090;&#1080;&#1095;&#1077;&#1089;&#1082;&#1080;&#1081; &#1074;&#1099;&#1073;&#1086;&#1088; &#1088;&#1077;&#1078;&#1080;&#1084;&#1072;, &#1080;&#1089;&#1093;&#1086;&#1076;&#1103; &#1080;&#1079; &#1085;&#1077;&#1086;&#1073;&#1093;&#1086;&#1076;&#1080;&#1084;&#1086;&#1089;&#1090;&#1080; &#1087;&#1086;&#1076;&#1076;&#1077;&#1088;&#1078;&#1072;&#1085;&#1080;&#1103; &#1094;&#1077;&#1083;&#1077;&#1074;&#1086;&#1081; &#1090;&#1077;&#1084;&#1087;&#1077;&#1088;&#1072;&#1090;&#1091;&#1088;&#1099; &#1074; &#1087;&#1086;&#1084;&#1077;&#1097;&#1077;&#1085;&#1080;&#1080; &#1074; &#1087;&#1088;&#1077;&#1076;&#1077;&#1083;&#1072;&#1093; 22&#8211;26 &#176;&#1057;, &#1089; &#1084;&#1080;&#1085;&#1080;&#1084;&#1072;&#1083;&#1100;&#1085;&#1099;&#1084; &#1101;&#1085;&#1077;&#1088;&#1075;&#1086;&#1087;&#1086;&#1090;&#1088;&#1077;&#1073;&#1083;&#1077;&#1085;&#1080;&#1077;&#1084;</p></td></tr><tr><td><img src="/upload/29012020/Iconki_Hisense_COLOR_all_UHD_Filter.png" alt=""></td><td><b>ULTRA Hi Density &#1092;&#1080;&#1083;&#1100;&#1090;&#1088;</b><p>&#1060;&#1080;&#1083;&#1100;&#1090;&#1088; &#1074;&#1099;&#1089;&#1086;&#1082;&#1086;&#1081; &#1086;&#1095;&#1080;&#1089;&#1090;&#1082;&#1080; &#1085;&#1086;&#1074;&#1086;&#1075;&#1086; &#1087;&#1086;&#1082;&#1086;&#1083;&#1077;&#1085;&#1080;&#1103;. &#1059;&#1076;&#1072;&#1083;&#1103;&#1077;&#1090; &#1073;&#1086;&#1083;&#1077;&#1077; 90% &#1087;&#1099;&#1083;&#1080; &#1080; &#1076;&#1088;&#1091;&#1075;&#1080;&#1093; &#1095;&#1072;&#1089;&#1090;&#1080;&#1094; &#1080;&#1079; &#1074;&#1086;&#1079;&#1076;&#1091;&#1093;&#1072; &#1074; &#1087;&#1086;&#1084;&#1077;&#1097;&#1077;&#1085;&#1080;&#1080;</p></td><td><img src="/upload/29012020/Iconki_Hisense_COLOR_all_Mirage_dispay.png" alt=""></td><td><b>MIRAGE-&#1076;&#1080;&#1089;&#1087;&#1083;&#1077;&#1081;</b><p>&#1041;&#1083;&#1072;&#1075;&#1086;&#1076;&#1072;&#1088;&#1103; &#1092;&#1091;&#1085;&#1082;&#1094;&#1080;&#1080; MIRAGE-&#1076;&#1080;&#1089;&#1087;&#1083;&#1077;&#1081;, &#1082;&#1086;&#1075;&#1076;&#1072; &#1082;&#1086;&#1085;&#1076;&#1080;&#1094;&#1080;&#1086;&#1085;&#1077;&#1088; &#1085;&#1072;&#1093;&#1086;&#1076;&#1080;&#1090;&#1089;&#1103; &#1074; &#1074;&#1099;&#1082;&#1083;&#1102;&#1095;&#1077;&#1085;&#1085;&#1086;&#1084; &#1089;&#1086;&#1089;&#1090;&#1086;&#1103;&#1085;&#1080;&#1080; &#1076;&#1080;&#1089;&#1087;&#1083;&#1077;&#1081; &#1085;&#1077; &#1074;&#1080;&#1076;&#1077;&#1085; &#1085;&#1072; &#1087;&#1077;&#1088;&#1077;&#1076;&#1085;&#1077;&#1081; &#1087;&#1072;&#1085;&#1077;&#1083;&#1080;.</p></td></tr><tr><td><img src="/upload/29012020/Iconki_Hisense_COLOR_all_Carbon.png" alt=""></td><td><b>&#1050;&#1086;&#1084;&#1087;&#1083;&#1077;&#1082;&#1089;&#1085;&#1072;&#1103; &#1086;&#1095;&#1080;&#1089;&#1090;&#1082;&#1072; &#1074;&#1086;&#1079;&#1076;&#1091;&#1093;&#1072;</b><p>&#1059;&#1075;&#1086;&#1083;&#1100;&#1085;&#1099;&#1081; &#1092;&#1080;&#1083;&#1100;&#1090;&#1088; &#1080; &#1092;&#1086;&#1088;&#1084;&#1072;&#1083;&#1100;&#1076;&#1077;&#1075;&#1080;&#1076;&#1085;&#1099;&#1081; &#1092;&#1080;&#1083;&#1100;&#1090;&#1088; &#1074; &#1082;&#1086;&#1084;&#1087;&#1083;&#1077;&#1082;&#1090;&#1077;</p></td><td><img src="/upload/29012020/Iconki_Hisense_COLOR_all_iFEEL.png" alt=""></td><td><b>&#1060;&#1091;&#1085;&#1082;&#1094;&#1080;&#1103; I FEEL</b><p>&#1058;&#1077;&#1084;&#1087;&#1077;&#1088;&#1072;&#1090;&#1091;&#1088;&#1085;&#1099;&#1081; &#1076;&#1072;&#1090;&#1095;&#1080;&#1082; &#1074; &#1087;&#1091;&#1083;&#1100;&#1090;&#1077; &#1076;&#1080;&#1089;&#1090;&#1072;&#1085;&#1094;&#1080;&#1086;&#1085;&#1085;&#1086;&#1075;&#1086; &#1091;&#1087;&#1088;&#1072;&#1074;&#1083;&#1077;&#1085;&#1080;&#1103; &#1087;&#1086;&#1079;&#1074;&#1086;&#1083;&#1103;&#1077;&#1090; &#1073;&#1086;&#1083;&#1077;&#1077; &#1090;&#1086;&#1095;&#1085;&#1086; &#1087;&#1086;&#1076;&#1076;&#1077;&#1088;&#1078;&#1080;&#1074;&#1072;&#1090;&#1100; &#1090;&#1077;&#1084;&#1087;&#1077;&#1088;&#1072;&#1090;&#1091;&#1088;&#1091; &#1074; &#1087;&#1086;&#1084;&#1077;&#1097;&#1077;&#1085;&#1080;&#1080; &#1085;&#1077;&#1087;&#1086;&#1089;&#1088;&#1077;&#1076;&#1089;&#1090;&#1074;&#1077;&#1085;&#1085;&#1086; &#1074; &#1084;&#1077;&#1089;&#1090;&#1077; &#1085;&#1072;&#1093;&#1086;&#1078;&#1076;&#1077;&#1085;&#1080;&#1103; &#1083;&#1102;&#1076;&#1077;&#1081;</p></td></tr><tr><td><img src="/upload/29012020/Iconki_Hisense_COLOR_all_5_speed.png" alt=""></td><td><b>5 &#1089;&#1082;&#1086;&#1088;&#1086;&#1089;&#1090;&#1077;&#1081; &#1074;&#1077;&#1085;&#1090;&#1080;&#1083;&#1103;&#1090;&#1086;&#1088;&#1072; &#1074;&#1085;&#1091;&#1090;&#1088;&#1077;&#1085;&#1085;&#1077;&#1075;&#1086; &#1073;&#1083;&#1086;&#1082;&#1072;</b><p>&#1042;&#1085;&#1091;&#1090;&#1088;&#1077;&#1085;&#1085;&#1080;&#1077; &#1073;&#1083;&#1086;&#1082;&#1080; &#1086;&#1089;&#1085;&#1072;&#1097;&#1077;&#1085;&#1099; &#1089;&#1086;&#1074;&#1088;&#1077;&#1084;&#1077;&#1085;&#1085;&#1099;&#1084;&#1080; &#1084;&#1091;&#1083;&#1100;&#1090;&#1080;&#1089;&#1082;&#1086;&#1088;&#1086;&#1089;&#1090;&#1085;&#1099;&#1084;&#1080; &#1074;&#1077;&#1085;&#1090;&#1080;&#1083;&#1103;&#1090;&#1086;&#1088;&#1072;&#1084;&#1080;, &#1095;&#1090;&#1086; &#1076;&#1072;&#1077;&#1090; &#1087;&#1086;&#1083;&#1100;&#1079;&#1086;&#1074;&#1072;&#1090;&#1077;&#1083;&#1102; &#1074;&#1086;&#1079;&#1084;&#1086;&#1078;&#1085;&#1086;&#1089;&#1090;&#1100; &#1085;&#1072;&#1089;&#1090;&#1088;&#1086;&#1080;&#1090;&#1100; &#1084;&#1072;&#1082;&#1089;&#1080;&#1084;&#1072;&#1083;&#1100;&#1085;&#1086; &#1082;&#1086;&#1084;&#1092;&#1086;&#1088;&#1090;&#1085;&#1091;&#1102; &#1089;&#1082;&#1086;&#1088;&#1086;&#1089;&#1090;&#1100; &#1087;&#1086;&#1090;&#1086;&#1082;&#1072; &#1086;&#1093;&#1083;&#1072;&#1078;&#1076;&#1077;&#1085;&#1085;&#1086;&#1075;&#1086; &#1074;&#1086;&#1079;&#1076;&#1091;&#1093;&#1072;</p></td><td><img src="/upload/29012020/Iconki_Hisense_COLOR_all_4_Auto_Air.png" alt=""></td><td><b>4D AUTO-Air</b><p>&#1041;&#1083;&#1072;&#1075;&#1086;&#1076;&#1072;&#1088;&#1103; &#1092;&#1091;&#1085;&#1082;&#1094;&#1080;&#1080; 4D AUTO-Air &#1087;&#1088;&#1086;&#1080;&#1089;&#1093;&#1086;&#1076;&#1080;&#1090; &#1091;&#1087;&#1088;&#1072;&#1074;&#1083;&#1077;&#1085;&#1080;&#1077; &#1087;&#1086;&#1076;&#1072;&#1095;&#1077;&#1081; &#1074;&#1086;&#1079;&#1076;&#1091;&#1093;&#1072; &#1074; &#1095;&#1077;&#1090;&#1099;&#1088;&#1077;&#1093; &#1085;&#1072;&#1087;&#1088;&#1072;&#1074;&#1083;&#1077;&#1085;&#1080;&#1103;&#1093;, &#1095;&#1090;&#1086; &#1087;&#1086;&#1074;&#1099;&#1096;&#1072;&#1077;&#1090; &#1091;&#1076;&#1086;&#1073;&#1089;&#1090;&#1074;&#1086; &#1080; &#1082;&#1086;&#1084;&#1092;&#1086;&#1088;&#1090; &#1076;&#1083;&#1103; &#1087;&#1086;&#1083;&#1100;&#1079;&#1086;&#1074;&#1072;&#1090;&#1077;&#1083;&#1103;</p></td></tr><tr><td><img src="/upload/29012020/Iconki_Hisense_GREY_all_Timer_24h.png" alt=""></td><td><b>&#1058;&#1072;&#1081;&#1084;&#1077;&#1088;</b></td><td><img src="/upload/29012020/Iconki_Hisense_GREY_all_Low.png" alt=""></td><td><b>&#1059;&#1089;&#1090;&#1086;&#1081;&#1095;&#1080;&#1074;&#1086;&#1089;&#1090;&#1100; &#1082; &#1087;&#1077;&#1088;&#1077;&#1087;&#1072;&#1076;&#1091; &#1085;&#1072;&#1087;&#1088;&#1103;&#1078;&#1077;&#1085;&#1080;&#1103;</b></td></tr><tr><td><img src="/upload/29012020/Iconki_Hisense_GREY_all_Self.png" alt=""></td><td><b>&#1057;&#1080;&#1089;&#1090;&#1077;&#1084;&#1072; &#1089;&#1072;&#1084;&#1086;&#1076;&#1080;&#1072;&#1075;&#1085;&#1086;&#1089;&#1090;&#1080;&#1082;&#1080;&#1080; &#1079;&#1072;&#1097;&#1080;&#1090;&#1099;</b></td><td><img src="/upload/29012020/Iconki_Hisense_GREY_all_Sleep-10.png" alt=""></td><td><b>&#1056;&#1077;&#1078;&#1080;&#1084; SLEEP</b></td></tr><tr><td><img src="/upload/29012020/Iconki_Hisense_GREY_all_Super.png" alt=""></td><td><b>&#1056;&#1077;&#1078;&#1080;&#1084; SUPER</b></td><td><img src="/upload/29012020/Iconki_Hisense_GREY_all_Dimmer.png" alt=""></td><td><b>Dimmer</b></td></tr><tr><td><img src="/upload/29012020/Iconki_Hisense_GREY_all_Drenash.png" alt=""></td><td><b>&#1044;&#1074;&#1091;&#1089;&#1090;&#1086;&#1088;&#1086;&#1085;&#1085;&#1077;&#1077; &#1087;&#1086;&#1076;&#1082;&#1083;&#1102;&#1095;&#1077;&#1085;&#1080;&#1077; &#1076;&#1088;&#1077;&#1085;&#1072;&#1078;&#1072;</b></td><td><img src="/upload/29012020/Iconki_Hisense_GREY_all_Self_Cleaning.png" alt=""></td><td><b>&#1060;&#1091;&#1085;&#1082;&#1094;&#1080;&#1103; &#1089;&#1072;&#1084;&#1086;&#1086;&#1095;&#1080;&#1089;&#1090;&#1082;&#1080;</b></td></tr><tr><td><img src="/upload/29012020/Iconki_Hisense_GREY_all_Nakladka.png" alt=""></td><td><b>&#1047;&#1072;&#1097;&#1080;&#1090;&#1085;&#1072;&#1103; &#1085;&#1072;&#1082;&#1083;&#1072;&#1076;&#1082;&#1072;&#1085;&#1072; &#1074;&#1077;&#1085;&#1090;&#1080;&#1083;&#1080; &#1074;&#1085;&#1077;&#1096;&#1085;&#1077;&#1075;&#1086; &#1073;&#1083;&#1086;&#1082;&#1072;</b></td><td><img src="/upload/29012020/Iconki_Hisense_GREY_all_AUTO.png" alt=""></td><td><b>&#1040;&#1074;&#1090;&#1086;&#1088;&#1077;&#1089;&#1090;&#1072;&#1088;&#1090;</b></td></tr><tr><td><img src="/upload/29012020/Iconki_Hisense_GREY_all_Sveto_Plastik.png" alt=""></td><td><b>&#1057;&#1074;&#1077;&#1090;&#1086;&#1087;&#1088;&#1086;&#1079;&#1088;&#1072;&#1095;&#1085;&#1099;&#1081; &#1087;&#1083;&#1072;&#1089;&#1090;&#1080;&#1082;</b></td></tr></table></div> | [24 empty] | 6.7 | [9 empty] | 250 | 703 |  |  | https://climatopt.ru/404.php | [6 empty] | 8 |  | 0.61 | 2.1 | 0.655 | 2.2 | 2.7 | 0.8 | 50 | 220-240 В, 1 фаза, 50 Гц | 20 | 13.3 | IPX0/IPX4 | CLASS I/CLASS I | RECHI | 703x250x200 | 760x318x260 | 6,7 / 8,2 | 660x482x240 | 760x318x260 | 21,5 / 23,5 | [12 empty] | AS-07HR4SYCDC5 | А / 3,21 | 2.8 | А / 3,61 | 26/26,5/29/33/36 | 350/380/400/460/500 | 480 | 15
https://climatopt.ru/catalog/konditsionery/split_sistema/mitsubishi_electric/as_07ur4syddb15/ | [10 empty] | Сплит система Hisense AS-07UR4SYDDB15 | 26490 | 32802 | Сплит-системы | https://climatopt.ru/404.php | Серия SMART DC Inverter – это современные инверторные сплит-системы с классом энергоэффективности А. Основное отличие серии – это расширенный модельный ряд. Вместо стандартных для инверторов 4 моделей 9k, 12k, 18k, 24k предлагается 6 моделей 7k, 9k, 11k, 13k, 18k, 24k. Появление вместо модели 12k моделей 11k и 13k является принципиальным новшеством. Шаг холодопроизводительности в 0,5 кВт позволяет сделать выбор кондиционера намного более точным и экономичным. Все модели серии BLACK STAR DC Inverter оснащены 5-ти скоростным вентилятором внутреннего блока и индикацией утечки хладагента. Мультискоростной вентилятор дает возможность гибкой настройки скорости воздуха - от слабого дуновения до мощного потока, способного за считанные минуты охладить или согреть помещение. При этом уровень шума внутреннего блока на минимальной скорости составляет всего 24 дБ(А). Индикация утечки хладагента появляется в виде кода ошибки на дисплее внутреннего блока, помогая вовремя обнаружить проблему и предотвратить выход сплит-системы из строя. Комплексная система очистки воздуха включает в себя обновленный фильтр высокого класса очистки ULTRA Hi Density фильтр, который удаляет более 90% пыли и других частиц из воздуха в помещении, и дополнительные: фотокаталитический фильтр и фильтр с ионами серебра, что позволяет предотвращать появление микробов и бактерий. Все модели серии SMART DC Inverter имеют 4D AUTO-Air (автоматические горизонтальные и вертикальные жалюзи), энергоэффективность класса А, функцию I Feel (Я ощущаю), которая позволяет контролировать температуру непосредственно рядом с пользователем. Озонобезопасный хладагент В кондиционерах Hisense используется экологически безопасный хладагент – R410A Сезонная энергоэффективность класса А Максимальную экономию обеспечит высокий класс энергоэффектиности А во всех премиальных инверторных моделях Hisense Технологии DC Inverter Технологии DC Inverter позволяют достигать высокого класса энергоэффективности А, а также обеспечивают максимально плавное охлаждение и нагрев воздуха в помещении без перепадов температур Режим SMART Автоматический выбор режима, исходя из необходимости поддержания целевой температуры в помещении в пределах 22–26 °С, с минимальным энергопотреблением ULTRA Hi Density фильтр Фильтр высокой очистки нового поколения. Удаляет более 90% пыли и других частиц из воздуха в помещении PLATINUM фильтр Антиаллергенный Platinum фильтр устраняет вирусные, бактериальные, грибково-плесневые и пыль-цевые раздражители, а также аллергены шерсти. Двойная шумоизоляция компрессора Все инверторные кондиционеры Hisense имеютвстроенную двойную шумоизоляцию компрессора,что позволяет снизить уровень шума внешнего блока Низкий уровень шума С помощью функции QUIET на пульте дистанционного управления легко настроить работу блока в режиме с самым низким уровнем шума 5 скоростей вентилятора внутреннего блока Внутренние блоки оснащены современными мультискоростными вентиляторами, что дает пользователю возможность настроить максимально комфортную скорость потока охлажденного воздуха 4D AUTO-Air Благодаря функции 4D AUTO-Air происходит управление подачей воздуха в четырех направлениях, что повышает удобство и комфорт для пользователя MIRAGE-дисплей Благодаря функции MIRAGE-дисплей, когда кондиционер находится в выключенном состоянии дисплей не виден на передней панели. Индикация утечки хладагента Сплит-система оснащена индикацией утечки хладагента. Во время обнаруженная утечка хладагента поможет предотвратить выход компрессора из строя из-за повышения температуры. Функция I FEEL Температурный датчик в пульте дистанционного управления позволяет более точно поддерживать температуру в помещении непосредственно в месте нахождения людей Таймер Устойчивость к перепаду напряжения Светопрозрачный пластик Режим SLEEP Smart Defrost Dimmer Двустороннее подключение дренажа Функция самоочистки Защитная накладкана вентили внешнего блока Авторестарт Система самодиагностикии защиты Режим SUPER | <div class="detail_text"><img src="/upload/29012020/looks_smart.jpg" alt="C&#1087;&#1083;&#1080;&#1090;-&#1089;&#1080;&#1089;&#1090;&#1077;&#1084;&#1099; &#1089;&#1077;&#1088;&#1080;&#1080; SMART DC Inverter UPGRADE" title="C&#1087;&#1083;&#1080;&#1090;-&#1089;&#1080;&#1089;&#1090;&#1077;&#1084;&#1099; &#1089;&#1077;&#1088;&#1080;&#1080; SMART DC Inverter UPGRADE"> <p>&#1057;&#1077;&#1088;&#1080;&#1103; SMART DC Inverter &#8211; &#1101;&#1090;&#1086; &#1089;&#1086;&#1074;&#1088;&#1077;&#1084;&#1077;&#1085;&#1085;&#1099;&#1077; &#1080;&#1085;&#1074;&#1077;&#1088;&#1090;&#1086;&#1088;&#1085;&#1099;&#1077; &#1089;&#1087;&#1083;&#1080;&#1090;-&#1089;&#1080;&#1089;&#1090;&#1077;&#1084;&#1099; &#1089; &#1082;&#1083;&#1072;&#1089;&#1089;&#1086;&#1084; &#1101;&#1085;&#1077;&#1088;&#1075;&#1086;&#1101;&#1092;&#1092;&#1077;&#1082;&#1090;&#1080;&#1074;&#1085;&#1086;&#1089;&#1090;&#1080; &#1040;.</p><p>&#1054;&#1089;&#1085;&#1086;&#1074;&#1085;&#1086;&#1077; &#1086;&#1090;&#1083;&#1080;&#1095;&#1080;&#1077; &#1089;&#1077;&#1088;&#1080;&#1080; &#8211; &#1101;&#1090;&#1086; &#1088;&#1072;&#1089;&#1096;&#1080;&#1088;&#1077;&#1085;&#1085;&#1099;&#1081; &#1084;&#1086;&#1076;&#1077;&#1083;&#1100;&#1085;&#1099;&#1081; &#1088;&#1103;&#1076;. &#1042;&#1084;&#1077;&#1089;&#1090;&#1086; &#1089;&#1090;&#1072;&#1085;&#1076;&#1072;&#1088;&#1090;&#1085;&#1099;&#1093; &#1076;&#1083;&#1103; &#1080;&#1085;&#1074;&#1077;&#1088;&#1090;&#1086;&#1088;&#1086;&#1074; 4 &#1084;&#1086;&#1076;&#1077;&#1083;&#1077;&#1081; 9k, 12k, 18k, 24k &#1087;&#1088;&#1077;&#1076;&#1083;&#1072;&#1075;&#1072;&#1077;&#1090;&#1089;&#1103; 6 &#1084;&#1086;&#1076;&#1077;&#1083;&#1077;&#1081; 7k, 9k, 11k, 13k, 18k, 24k. &#1055;&#1086;&#1103;&#1074;&#1083;&#1077;&#1085;&#1080;&#1077; &#1074;&#1084;&#1077;&#1089;&#1090;&#1086; &#1084;&#1086;&#1076;&#1077;&#1083;&#1080; 12k &#1084;&#1086;&#1076;&#1077;&#1083;&#1077;&#1081; 11k &#1080; 13k &#1103;&#1074;&#1083;&#1103;&#1077;&#1090;&#1089;&#1103; &#1087;&#1088;&#1080;&#1085;&#1094;&#1080;&#1087;&#1080;&#1072;&#1083;&#1100;&#1085;&#1099;&#1084; &#1085;&#1086;&#1074;&#1096;&#1077;&#1089;&#1090;&#1074;&#1086;&#1084;. &#1064;&#1072;&#1075; &#1093;&#1086;&#1083;&#1086;&#1076;&#1086;&#1087;&#1088;&#1086;&#1080;&#1079;&#1074;&#1086;&#1076;&#1080;&#1090;&#1077;&#1083;&#1100;&#1085;&#1086;&#1089;&#1090;&#1080; &#1074; 0,5 &#1082;&#1042;&#1090; &#1087;&#1086;&#1079;&#1074;&#1086;&#1083;&#1103;&#1077;&#1090; &#1089;&#1076;&#1077;&#1083;&#1072;&#1090;&#1100; &#1074;&#1099;&#1073;&#1086;&#1088; &#1082;&#1086;&#1085;&#1076;&#1080;&#1094;&#1080;&#1086;&#1085;&#1077;&#1088;&#1072; &#1085;&#1072;&#1084;&#1085;&#1086;&#1075;&#1086; &#1073;&#1086;&#1083;&#1077;&#1077; &#1090;&#1086;&#1095;&#1085;&#1099;&#1084; &#1080; &#1101;&#1082;&#1086;&#1085;&#1086;&#1084;&#1080;&#1095;&#1085;&#1099;&#1084;.</p><p>&#1042;&#1089;&#1077; &#1084;&#1086;&#1076;&#1077;&#1083;&#1080; &#1089;&#1077;&#1088;&#1080;&#1080; BLACK STAR DC Inverter &#1086;&#1089;&#1085;&#1072;&#1097;&#1077;&#1085;&#1099; 5-&#1090;&#1080; &#1089;&#1082;&#1086;&#1088;&#1086;&#1089;&#1090;&#1085;&#1099;&#1084; &#1074;&#1077;&#1085;&#1090;&#1080;&#1083;&#1103;&#1090;&#1086;&#1088;&#1086;&#1084; &#1074;&#1085;&#1091;&#1090;&#1088;&#1077;&#1085;&#1085;&#1077;&#1075;&#1086; &#1073;&#1083;&#1086;&#1082;&#1072; &#1080; &#1080;&#1085;&#1076;&#1080;&#1082;&#1072;&#1094;&#1080;&#1077;&#1081; &#1091;&#1090;&#1077;&#1095;&#1082;&#1080; &#1093;&#1083;&#1072;&#1076;&#1072;&#1075;&#1077;&#1085;&#1090;&#1072;. &#1052;&#1091;&#1083;&#1100;&#1090;&#1080;&#1089;&#1082;&#1086;&#1088;&#1086;&#1089;&#1090;&#1085;&#1086;&#1081; &#1074;&#1077;&#1085;&#1090;&#1080;&#1083;&#1103;&#1090;&#1086;&#1088; &#1076;&#1072;&#1077;&#1090; &#1074;&#1086;&#1079;&#1084;&#1086;&#1078;&#1085;&#1086;&#1089;&#1090;&#1100; &#1075;&#1080;&#1073;&#1082;&#1086;&#1081; &#1085;&#1072;&#1089;&#1090;&#1088;&#1086;&#1081;&#1082;&#1080; &#1089;&#1082;&#1086;&#1088;&#1086;&#1089;&#1090;&#1080; &#1074;&#1086;&#1079;&#1076;&#1091;&#1093;&#1072; - &#1086;&#1090; &#1089;&#1083;&#1072;&#1073;&#1086;&#1075;&#1086; &#1076;&#1091;&#1085;&#1086;&#1074;&#1077;&#1085;&#1080;&#1103; &#1076;&#1086; &#1084;&#1086;&#1097;&#1085;&#1086;&#1075;&#1086; &#1087;&#1086;&#1090;&#1086;&#1082;&#1072;, &#1089;&#1087;&#1086;&#1089;&#1086;&#1073;&#1085;&#1086;&#1075;&#1086; &#1079;&#1072; &#1089;&#1095;&#1080;&#1090;&#1072;&#1085;&#1085;&#1099;&#1077; &#1084;&#1080;&#1085;&#1091;&#1090;&#1099; &#1086;&#1093;&#1083;&#1072;&#1076;&#1080;&#1090;&#1100; &#1080;&#1083;&#1080; &#1089;&#1086;&#1075;&#1088;&#1077;&#1090;&#1100; &#1087;&#1086;&#1084;&#1077;&#1097;&#1077;&#1085;&#1080;&#1077;. &#1055;&#1088;&#1080; &#1101;&#1090;&#1086;&#1084; &#1091;&#1088;&#1086;&#1074;&#1077;&#1085;&#1100; &#1096;&#1091;&#1084;&#1072; &#1074;&#1085;&#1091;&#1090;&#1088;&#1077;&#1085;&#1085;&#1077;&#1075;&#1086; &#1073;&#1083;&#1086;&#1082;&#1072; &#1085;&#1072; &#1084;&#1080;&#1085;&#1080;&#1084;&#1072;&#1083;&#1100;&#1085;&#1086;&#1081; &#1089;&#1082;&#1086;&#1088;&#1086;&#1089;&#1090;&#1080; &#1089;&#1086;&#1089;&#1090;&#1072;&#1074;&#1083;&#1103;&#1077;&#1090; &#1074;&#1089;&#1077;&#1075;&#1086; 24 &#1076;&#1041;(&#1040;). &#1048;&#1085;&#1076;&#1080;&#1082;&#1072;&#1094;&#1080;&#1103; &#1091;&#1090;&#1077;&#1095;&#1082;&#1080; &#1093;&#1083;&#1072;&#1076;&#1072;&#1075;&#1077;&#1085;&#1090;&#1072; &#1087;&#1086;&#1103;&#1074;&#1083;&#1103;&#1077;&#1090;&#1089;&#1103; &#1074; &#1074;&#1080;&#1076;&#1077; &#1082;&#1086;&#1076;&#1072; &#1086;&#1096;&#1080;&#1073;&#1082;&#1080; &#1085;&#1072; &#1076;&#1080;&#1089;&#1087;&#1083;&#1077;&#1077; &#1074;&#1085;&#1091;&#1090;&#1088;&#1077;&#1085;&#1085;&#1077;&#1075;&#1086; &#1073;&#1083;&#1086;&#1082;&#1072;, &#1087;&#1086;&#1084;&#1086;&#1075;&#1072;&#1103; &#1074;&#1086;&#1074;&#1088;&#1077;&#1084;&#1103; &#1086;&#1073;&#1085;&#1072;&#1088;&#1091;&#1078;&#1080;&#1090;&#1100; &#1087;&#1088;&#1086;&#1073;&#1083;&#1077;&#1084;&#1091; &#1080; &#1087;&#1088;&#1077;&#1076;&#1086;&#1090;&#1074;&#1088;&#1072;&#1090;&#1080;&#1090;&#1100; &#1074;&#1099;&#1093;&#1086;&#1076; &#1089;&#1087;&#1083;&#1080;&#1090;-&#1089;&#1080;&#1089;&#1090;&#1077;&#1084;&#1099; &#1080;&#1079; &#1089;&#1090;&#1088;&#1086;&#1103;.</p><p>&#1050;&#1086;&#1084;&#1087;&#1083;&#1077;&#1082;&#1089;&#1085;&#1072;&#1103; &#1089;&#1080;&#1089;&#1090;&#1077;&#1084;&#1072; &#1086;&#1095;&#1080;&#1089;&#1090;&#1082;&#1080; &#1074;&#1086;&#1079;&#1076;&#1091;&#1093;&#1072; &#1074;&#1082;&#1083;&#1102;&#1095;&#1072;&#1077;&#1090; &#1074; &#1089;&#1077;&#1073;&#1103; &#1086;&#1073;&#1085;&#1086;&#1074;&#1083;&#1077;&#1085;&#1085;&#1099;&#1081; &#1092;&#1080;&#1083;&#1100;&#1090;&#1088; &#1074;&#1099;&#1089;&#1086;&#1082;&#1086;&#1075;&#1086; &#1082;&#1083;&#1072;&#1089;&#1089;&#1072; &#1086;&#1095;&#1080;&#1089;&#1090;&#1082;&#1080; ULTRA Hi Density &#1092;&#1080;&#1083;&#1100;&#1090;&#1088;, &#1082;&#1086;&#1090;&#1086;&#1088;&#1099;&#1081; &#1091;&#1076;&#1072;&#1083;&#1103;&#1077;&#1090; &#1073;&#1086;&#1083;&#1077;&#1077; 90% &#1087;&#1099;&#1083;&#1080; &#1080; &#1076;&#1088;&#1091;&#1075;&#1080;&#1093; &#1095;&#1072;&#1089;&#1090;&#1080;&#1094; &#1080;&#1079; &#1074;&#1086;&#1079;&#1076;&#1091;&#1093;&#1072; &#1074; &#1087;&#1086;&#1084;&#1077;&#1097;&#1077;&#1085;&#1080;&#1080;, &#1080; &#1076;&#1086;&#1087;&#1086;&#1083;&#1085;&#1080;&#1090;&#1077;&#1083;&#1100;&#1085;&#1099;&#1077;: &#1092;&#1086;&#1090;&#1086;&#1082;&#1072;&#1090;&#1072;&#1083;&#1080;&#1090;&#1080;&#1095;&#1077;&#1089;&#1082;&#1080;&#1081; &#1092;&#1080;&#1083;&#1100;&#1090;&#1088; &#1080; &#1092;&#1080;&#1083;&#1100;&#1090;&#1088; &#1089; &#1080;&#1086;&#1085;&#1072;&#1084;&#1080; &#1089;&#1077;&#1088;&#1077;&#1073;&#1088;&#1072;, &#1095;&#1090;&#1086; &#1087;&#1086;&#1079;&#1074;&#1086;&#1083;&#1103;&#1077;&#1090; &#1087;&#1088;&#1077;&#1076;&#1086;&#1090;&#1074;&#1088;&#1072;&#1097;&#1072;&#1090;&#1100; &#1087;&#1086;&#1103;&#1074;&#1083;&#1077;&#1085;&#1080;&#1077; &#1084;&#1080;&#1082;&#1088;&#1086;&#1073;&#1086;&#1074; &#1080; &#1073;&#1072;&#1082;&#1090;&#1077;&#1088;&#1080;&#1081;.</p><p>&#1042;&#1089;&#1077; &#1084;&#1086;&#1076;&#1077;&#1083;&#1080; &#1089;&#1077;&#1088;&#1080;&#1080; SMART DC Inverter &#1080;&#1084;&#1077;&#1102;&#1090; 4D AUTO-Air (&#1072;&#1074;&#1090;&#1086;&#1084;&#1072;&#1090;&#1080;&#1095;&#1077;&#1089;&#1082;&#1080;&#1077; &#1075;&#1086;&#1088;&#1080;&#1079;&#1086;&#1085;&#1090;&#1072;&#1083;&#1100;&#1085;&#1099;&#1077; &#1080; &#1074;&#1077;&#1088;&#1090;&#1080;&#1082;&#1072;&#1083;&#1100;&#1085;&#1099;&#1077; &#1078;&#1072;&#1083;&#1102;&#1079;&#1080;), &#1101;&#1085;&#1077;&#1088;&#1075;&#1086;&#1101;&#1092;&#1092;&#1077;&#1082;&#1090;&#1080;&#1074;&#1085;&#1086;&#1089;&#1090;&#1100; &#1082;&#1083;&#1072;&#1089;&#1089;&#1072; &#1040;, &#1092;&#1091;&#1085;&#1082;&#1094;&#1080;&#1102; I Feel (&#1071; &#1086;&#1097;&#1091;&#1097;&#1072;&#1102;), &#1082;&#1086;&#1090;&#1086;&#1088;&#1072;&#1103; &#1087;&#1086;&#1079;&#1074;&#1086;&#1083;&#1103;&#1077;&#1090; &#1082;&#1086;&#1085;&#1090;&#1088;&#1086;&#1083;&#1080;&#1088;&#1086;&#1074;&#1072;&#1090;&#1100; &#1090;&#1077;&#1084;&#1087;&#1077;&#1088;&#1072;&#1090;&#1091;&#1088;&#1091; &#1085;&#1077;&#1087;&#1086;&#1089;&#1088;&#1077;&#1076;&#1089;&#1090;&#1074;&#1077;&#1085;&#1085;&#1086; &#1088;&#1103;&#1076;&#1086;&#1084; &#1089; &#1087;&#1086;&#1083;&#1100;&#1079;&#1086;&#1074;&#1072;&#1090;&#1077;&#1083;&#1077;&#1084;.</p><br><table><tr><td><img src="/upload/29012020/Iconki_Hisense_COLOR_all_R410A.png" alt=""></td><td><b>&#1054;&#1079;&#1086;&#1085;&#1086;&#1073;&#1077;&#1079;&#1086;&#1087;&#1072;&#1089;&#1085;&#1099;&#1081; &#1093;&#1083;&#1072;&#1076;&#1072;&#1075;&#1077;&#1085;&#1090;</b><p>&#1042; &#1082;&#1086;&#1085;&#1076;&#1080;&#1094;&#1080;&#1086;&#1085;&#1077;&#1088;&#1072;&#1093; Hisense &#1080;&#1089;&#1087;&#1086;&#1083;&#1100;&#1079;&#1091;&#1077;&#1090;&#1089;&#1103; &#1101;&#1082;&#1086;&#1083;&#1086;&#1075;&#1080;&#1095;&#1077;&#1089;&#1082;&#1080; &#1073;&#1077;&#1079;&#1086;&#1087;&#1072;&#1089;&#1085;&#1099;&#1081; &#1093;&#1083;&#1072;&#1076;&#1072;&#1075;&#1077;&#1085;&#1090; &#8211; R410A</p></td><td><img src="/upload/29012020/Iconki_Hisense_COLOR_all_Class_A.png" alt=""></td><td><b>&#1057;&#1077;&#1079;&#1086;&#1085;&#1085;&#1072;&#1103; &#1101;&#1085;&#1077;&#1088;&#1075;&#1086;&#1101;&#1092;&#1092;&#1077;&#1082;&#1090;&#1080;&#1074;&#1085;&#1086;&#1089;&#1090;&#1100; &#1082;&#1083;&#1072;&#1089;&#1089;&#1072; &#1040;</b><p>&#1052;&#1072;&#1082;&#1089;&#1080;&#1084;&#1072;&#1083;&#1100;&#1085;&#1091;&#1102; &#1101;&#1082;&#1086;&#1085;&#1086;&#1084;&#1080;&#1102; &#1086;&#1073;&#1077;&#1089;&#1087;&#1077;&#1095;&#1080;&#1090; &#1074;&#1099;&#1089;&#1086;&#1082;&#1080;&#1081; &#1082;&#1083;&#1072;&#1089;&#1089; &#1101;&#1085;&#1077;&#1088;&#1075;&#1086;&#1101;&#1092;&#1092;&#1077;&#1082;&#1090;&#1080;&#1085;&#1086;&#1089;&#1090;&#1080; &#1040; &#1074;&#1086; &#1074;&#1089;&#1077;&#1093; &#1087;&#1088;&#1077;&#1084;&#1080;&#1072;&#1083;&#1100;&#1085;&#1099;&#1093; &#1080;&#1085;&#1074;&#1077;&#1088;&#1090;&#1086;&#1088;&#1085;&#1099;&#1093; &#1084;&#1086;&#1076;&#1077;&#1083;&#1103;&#1093; Hisense</p></td></tr><tr><td><img src="/upload/29012020/Iconki_Hisense_COLOR_all_Full_DC.png" alt=""></td><td><b>&#1058;&#1077;&#1093;&#1085;&#1086;&#1083;&#1086;&#1075;&#1080;&#1080; DC Inverter</b><p>&#1058;&#1077;&#1093;&#1085;&#1086;&#1083;&#1086;&#1075;&#1080;&#1080; DC Inverter &#1087;&#1086;&#1079;&#1074;&#1086;&#1083;&#1103;&#1102;&#1090; &#1076;&#1086;&#1089;&#1090;&#1080;&#1075;&#1072;&#1090;&#1100; &#1074;&#1099;&#1089;&#1086;&#1082;&#1086;&#1075;&#1086; &#1082;&#1083;&#1072;&#1089;&#1089;&#1072; &#1101;&#1085;&#1077;&#1088;&#1075;&#1086;&#1101;&#1092;&#1092;&#1077;&#1082;&#1090;&#1080;&#1074;&#1085;&#1086;&#1089;&#1090;&#1080; &#1040;, &#1072; &#1090;&#1072;&#1082;&#1078;&#1077; &#1086;&#1073;&#1077;&#1089;&#1087;&#1077;&#1095;&#1080;&#1074;&#1072;&#1102;&#1090; &#1084;&#1072;&#1082;&#1089;&#1080;&#1084;&#1072;&#1083;&#1100;&#1085;&#1086; &#1087;&#1083;&#1072;&#1074;&#1085;&#1086;&#1077; &#1086;&#1093;&#1083;&#1072;&#1078;&#1076;&#1077;&#1085;&#1080;&#1077; &#1080; &#1085;&#1072;&#1075;&#1088;&#1077;&#1074; &#1074;&#1086;&#1079;&#1076;&#1091;&#1093;&#1072; &#1074; &#1087;&#1086;&#1084;&#1077;&#1097;&#1077;&#1085;&#1080;&#1080; &#1073;&#1077;&#1079; &#1087;&#1077;&#1088;&#1077;&#1087;&#1072;&#1076;&#1086;&#1074; &#1090;&#1077;&#1084;&#1087;&#1077;&#1088;&#1072;&#1090;&#1091;&#1088;</p></td><td><img src="/upload/29012020/Iconki_Hisense_COLOR_all_Smart.png" alt=""></td><td><b>&#1056;&#1077;&#1078;&#1080;&#1084; SMART</b><p>&#1040;&#1074;&#1090;&#1086;&#1084;&#1072;&#1090;&#1080;&#1095;&#1077;&#1089;&#1082;&#1080;&#1081; &#1074;&#1099;&#1073;&#1086;&#1088; &#1088;&#1077;&#1078;&#1080;&#1084;&#1072;, &#1080;&#1089;&#1093;&#1086;&#1076;&#1103; &#1080;&#1079; &#1085;&#1077;&#1086;&#1073;&#1093;&#1086;&#1076;&#1080;&#1084;&#1086;&#1089;&#1090;&#1080; &#1087;&#1086;&#1076;&#1076;&#1077;&#1088;&#1078;&#1072;&#1085;&#1080;&#1103; &#1094;&#1077;&#1083;&#1077;&#1074;&#1086;&#1081; &#1090;&#1077;&#1084;&#1087;&#1077;&#1088;&#1072;&#1090;&#1091;&#1088;&#1099; &#1074; &#1087;&#1086;&#1084;&#1077;&#1097;&#1077;&#1085;&#1080;&#1080; &#1074; &#1087;&#1088;&#1077;&#1076;&#1077;&#1083;&#1072;&#1093; 22&#8211;26 &#176;&#1057;, &#1089; &#1084;&#1080;&#1085;&#1080;&#1084;&#1072;&#1083;&#1100;&#1085;&#1099;&#1084; &#1101;&#1085;&#1077;&#1088;&#1075;&#1086;&#1087;&#1086;&#1090;&#1088;&#1077;&#1073;&#1083;&#1077;&#1085;&#1080;&#1077;&#1084;</p></td></tr><tr><td><img src="/upload/29012020/Iconki_Hisense_COLOR_all_UHD_Filter.png" alt=""></td><td><b>ULTRA Hi Density &#1092;&#1080;&#1083;&#1100;&#1090;&#1088;</b><p>&#1060;&#1080;&#1083;&#1100;&#1090;&#1088; &#1074;&#1099;&#1089;&#1086;&#1082;&#1086;&#1081; &#1086;&#1095;&#1080;&#1089;&#1090;&#1082;&#1080; &#1085;&#1086;&#1074;&#1086;&#1075;&#1086; &#1087;&#1086;&#1082;&#1086;&#1083;&#1077;&#1085;&#1080;&#1103;. &#1059;&#1076;&#1072;&#1083;&#1103;&#1077;&#1090; &#1073;&#1086;&#1083;&#1077;&#1077; 90% &#1087;&#1099;&#1083;&#1080; &#1080; &#1076;&#1088;&#1091;&#1075;&#1080;&#1093; &#1095;&#1072;&#1089;&#1090;&#1080;&#1094; &#1080;&#1079; &#1074;&#1086;&#1079;&#1076;&#1091;&#1093;&#1072; &#1074; &#1087;&#1086;&#1084;&#1077;&#1097;&#1077;&#1085;&#1080;&#1080;</p></td><td><img src="/upload/29012020/Iconki_Hisense_COLOR_all_Ag_UV.png" alt=""></td><td><b>PLATINUM &#1092;&#1080;&#1083;&#1100;&#1090;&#1088;</b><p>&#1040;&#1085;&#1090;&#1080;&#1072;&#1083;&#1083;&#1077;&#1088;&#1075;&#1077;&#1085;&#1085;&#1099;&#1081; Platinum &#1092;&#1080;&#1083;&#1100;&#1090;&#1088; &#1091;&#1089;&#1090;&#1088;&#1072;&#1085;&#1103;&#1077;&#1090; &#1074;&#1080;&#1088;&#1091;&#1089;&#1085;&#1099;&#1077;, &#1073;&#1072;&#1082;&#1090;&#1077;&#1088;&#1080;&#1072;&#1083;&#1100;&#1085;&#1099;&#1077;, &#1075;&#1088;&#1080;&#1073;&#1082;&#1086;&#1074;&#1086;-&#1087;&#1083;&#1077;&#1089;&#1085;&#1077;&#1074;&#1099;&#1077; &#1080; &#1087;&#1099;&#1083;&#1100;-&#1094;&#1077;&#1074;&#1099;&#1077; &#1088;&#1072;&#1079;&#1076;&#1088;&#1072;&#1078;&#1080;&#1090;&#1077;&#1083;&#1080;, &#1072; &#1090;&#1072;&#1082;&#1078;&#1077; &#1072;&#1083;&#1083;&#1077;&#1088;&#1075;&#1077;&#1085;&#1099; &#1096;&#1077;&#1088;&#1089;&#1090;&#1080;.</p></td></tr><tr><td><img src="/upload/29012020/Iconki_Hisense_COLOR_all_2_noise.png" alt=""></td><td><b>&#1044;&#1074;&#1086;&#1081;&#1085;&#1072;&#1103; &#1096;&#1091;&#1084;&#1086;&#1080;&#1079;&#1086;&#1083;&#1103;&#1094;&#1080;&#1103; &#1082;&#1086;&#1084;&#1087;&#1088;&#1077;&#1089;&#1089;&#1086;&#1088;&#1072;</b><p>&#1042;&#1089;&#1077; &#1080;&#1085;&#1074;&#1077;&#1088;&#1090;&#1086;&#1088;&#1085;&#1099;&#1077; &#1082;&#1086;&#1085;&#1076;&#1080;&#1094;&#1080;&#1086;&#1085;&#1077;&#1088;&#1099; Hisense &#1080;&#1084;&#1077;&#1102;&#1090;&#1074;&#1089;&#1090;&#1088;&#1086;&#1077;&#1085;&#1085;&#1091;&#1102; &#1076;&#1074;&#1086;&#1081;&#1085;&#1091;&#1102; &#1096;&#1091;&#1084;&#1086;&#1080;&#1079;&#1086;&#1083;&#1103;&#1094;&#1080;&#1102; &#1082;&#1086;&#1084;&#1087;&#1088;&#1077;&#1089;&#1089;&#1086;&#1088;&#1072;,&#1095;&#1090;&#1086; &#1087;&#1086;&#1079;&#1074;&#1086;&#1083;&#1103;&#1077;&#1090; &#1089;&#1085;&#1080;&#1079;&#1080;&#1090;&#1100; &#1091;&#1088;&#1086;&#1074;&#1077;&#1085;&#1100; &#1096;&#1091;&#1084;&#1072; &#1074;&#1085;&#1077;&#1096;&#1085;&#1077;&#1075;&#1086; &#1073;&#1083;&#1086;&#1082;&#1072;</p></td><td><img src="/upload/29012020/Iconki_Hisense_COLOR_all_Low_noise.png" alt=""></td><td><b>&#1053;&#1080;&#1079;&#1082;&#1080;&#1081; &#1091;&#1088;&#1086;&#1074;&#1077;&#1085;&#1100; &#1096;&#1091;&#1084;&#1072;</b><p>&#1057; &#1087;&#1086;&#1084;&#1086;&#1097;&#1100;&#1102; &#1092;&#1091;&#1085;&#1082;&#1094;&#1080;&#1080; QUIET &#1085;&#1072; &#1087;&#1091;&#1083;&#1100;&#1090;&#1077; &#1076;&#1080;&#1089;&#1090;&#1072;&#1085;&#1094;&#1080;&#1086;&#1085;&#1085;&#1086;&#1075;&#1086; &#1091;&#1087;&#1088;&#1072;&#1074;&#1083;&#1077;&#1085;&#1080;&#1103; &#1083;&#1077;&#1075;&#1082;&#1086; &#1085;&#1072;&#1089;&#1090;&#1088;&#1086;&#1080;&#1090;&#1100; &#1088;&#1072;&#1073;&#1086;&#1090;&#1091; &#1073;&#1083;&#1086;&#1082;&#1072; &#1074; &#1088;&#1077;&#1078;&#1080;&#1084;&#1077; &#1089; &#1089;&#1072;&#1084;&#1099;&#1084; &#1085;&#1080;&#1079;&#1082;&#1080;&#1084; &#1091;&#1088;&#1086;&#1074;&#1085;&#1077;&#1084; &#1096;&#1091;&#1084;&#1072;</p></td></tr><tr><td><img src="/upload/29012020/Iconki_Hisense_COLOR_all_5_speed.png" alt=""></td><td><b>5 &#1089;&#1082;&#1086;&#1088;&#1086;&#1089;&#1090;&#1077;&#1081; &#1074;&#1077;&#1085;&#1090;&#1080;&#1083;&#1103;&#1090;&#1086;&#1088;&#1072; &#1074;&#1085;&#1091;&#1090;&#1088;&#1077;&#1085;&#1085;&#1077;&#1075;&#1086; &#1073;&#1083;&#1086;&#1082;&#1072;</b><p>&#1042;&#1085;&#1091;&#1090;&#1088;&#1077;&#1085;&#1085;&#1080;&#1077; &#1073;&#1083;&#1086;&#1082;&#1080; &#1086;&#1089;&#1085;&#1072;&#1097;&#1077;&#1085;&#1099; &#1089;&#1086;&#1074;&#1088;&#1077;&#1084;&#1077;&#1085;&#1085;&#1099;&#1084;&#1080; &#1084;&#1091;&#1083;&#1100;&#1090;&#1080;&#1089;&#1082;&#1086;&#1088;&#1086;&#1089;&#1090;&#1085;&#1099;&#1084;&#1080; &#1074;&#1077;&#1085;&#1090;&#1080;&#1083;&#1103;&#1090;&#1086;&#1088;&#1072;&#1084;&#1080;, &#1095;&#1090;&#1086; &#1076;&#1072;&#1077;&#1090; &#1087;&#1086;&#1083;&#1100;&#1079;&#1086;&#1074;&#1072;&#1090;&#1077;&#1083;&#1102; &#1074;&#1086;&#1079;&#1084;&#1086;&#1078;&#1085;&#1086;&#1089;&#1090;&#1100; &#1085;&#1072;&#1089;&#1090;&#1088;&#1086;&#1080;&#1090;&#1100; &#1084;&#1072;&#1082;&#1089;&#1080;&#1084;&#1072;&#1083;&#1100;&#1085;&#1086; &#1082;&#1086;&#1084;&#1092;&#1086;&#1088;&#1090;&#1085;&#1091;&#1102; &#1089;&#1082;&#1086;&#1088;&#1086;&#1089;&#1090;&#1100; &#1087;&#1086;&#1090;&#1086;&#1082;&#1072; &#1086;&#1093;&#1083;&#1072;&#1078;&#1076;&#1077;&#1085;&#1085;&#1086;&#1075;&#1086; &#1074;&#1086;&#1079;&#1076;&#1091;&#1093;&#1072;</p></td><td><img src="/upload/29012020/Iconki_Hisense_COLOR_all_4_Auto_Air.png" alt=""></td><td><b>4D AUTO-Air</b><p>&#1041;&#1083;&#1072;&#1075;&#1086;&#1076;&#1072;&#1088;&#1103; &#1092;&#1091;&#1085;&#1082;&#1094;&#1080;&#1080; 4D AUTO-Air &#1087;&#1088;&#1086;&#1080;&#1089;&#1093;&#1086;&#1076;&#1080;&#1090; &#1091;&#1087;&#1088;&#1072;&#1074;&#1083;&#1077;&#1085;&#1080;&#1077; &#1087;&#1086;&#1076;&#1072;&#1095;&#1077;&#1081; &#1074;&#1086;&#1079;&#1076;&#1091;&#1093;&#1072; &#1074; &#1095;&#1077;&#1090;&#1099;&#1088;&#1077;&#1093; &#1085;&#1072;&#1087;&#1088;&#1072;&#1074;&#1083;&#1077;&#1085;&#1080;&#1103;&#1093;, &#1095;&#1090;&#1086; &#1087;&#1086;&#1074;&#1099;&#1096;&#1072;&#1077;&#1090; &#1091;&#1076;&#1086;&#1073;&#1089;&#1090;&#1074;&#1086; &#1080; &#1082;&#1086;&#1084;&#1092;&#1086;&#1088;&#1090; &#1076;&#1083;&#1103; &#1087;&#1086;&#1083;&#1100;&#1079;&#1086;&#1074;&#1072;&#1090;&#1077;&#1083;&#1103;</p></td></tr><tr><td><img src="/upload/29012020/Iconki_Hisense_COLOR_all_Mirage_dispay.png" alt=""></td><td><b>MIRAGE-&#1076;&#1080;&#1089;&#1087;&#1083;&#1077;&#1081;</b><p>&#1041;&#1083;&#1072;&#1075;&#1086;&#1076;&#1072;&#1088;&#1103; &#1092;&#1091;&#1085;&#1082;&#1094;&#1080;&#1080; MIRAGE-&#1076;&#1080;&#1089;&#1087;&#1083;&#1077;&#1081;, &#1082;&#1086;&#1075;&#1076;&#1072; &#1082;&#1086;&#1085;&#1076;&#1080;&#1094;&#1080;&#1086;&#1085;&#1077;&#1088; &#1085;&#1072;&#1093;&#1086;&#1076;&#1080;&#1090;&#1089;&#1103; &#1074; &#1074;&#1099;&#1082;&#1083;&#1102;&#1095;&#1077;&#1085;&#1085;&#1086;&#1084; &#1089;&#1086;&#1089;&#1090;&#1086;&#1103;&#1085;&#1080;&#1080; &#1076;&#1080;&#1089;&#1087;&#1083;&#1077;&#1081; &#1085;&#1077; &#1074;&#1080;&#1076;&#1077;&#1085; &#1085;&#1072; &#1087;&#1077;&#1088;&#1077;&#1076;&#1085;&#1077;&#1081; &#1087;&#1072;&#1085;&#1077;&#1083;&#1080;.</p></td><td><img src="/upload/29012020/Iconki_Hisense_COLOR_all_Hladagent.png" alt=""></td><td><b>&#1048;&#1085;&#1076;&#1080;&#1082;&#1072;&#1094;&#1080;&#1103; &#1091;&#1090;&#1077;&#1095;&#1082;&#1080; &#1093;&#1083;&#1072;&#1076;&#1072;&#1075;&#1077;&#1085;&#1090;&#1072;</b><p>&#1057;&#1087;&#1083;&#1080;&#1090;-&#1089;&#1080;&#1089;&#1090;&#1077;&#1084;&#1072; &#1086;&#1089;&#1085;&#1072;&#1097;&#1077;&#1085;&#1072; &#1080;&#1085;&#1076;&#1080;&#1082;&#1072;&#1094;&#1080;&#1077;&#1081; &#1091;&#1090;&#1077;&#1095;&#1082;&#1080; &#1093;&#1083;&#1072;&#1076;&#1072;&#1075;&#1077;&#1085;&#1090;&#1072;. &#1042;&#1086; &#1074;&#1088;&#1077;&#1084;&#1103; &#1086;&#1073;&#1085;&#1072;&#1088;&#1091;&#1078;&#1077;&#1085;&#1085;&#1072;&#1103; &#1091;&#1090;&#1077;&#1095;&#1082;&#1072; &#1093;&#1083;&#1072;&#1076;&#1072;&#1075;&#1077;&#1085;&#1090;&#1072; &#1087;&#1086;&#1084;&#1086;&#1078;&#1077;&#1090; &#1087;&#1088;&#1077;&#1076;&#1086;&#1090;&#1074;&#1088;&#1072;&#1090;&#1080;&#1090;&#1100; &#1074;&#1099;&#1093;&#1086;&#1076; &#1082;&#1086;&#1084;&#1087;&#1088;&#1077;&#1089;&#1089;&#1086;&#1088;&#1072; &#1080;&#1079; &#1089;&#1090;&#1088;&#1086;&#1103; &#1080;&#1079;-&#1079;&#1072; &#1087;&#1086;&#1074;&#1099;&#1096;&#1077;&#1085;&#1080;&#1103; &#1090;&#1077;&#1084;&#1087;&#1077;&#1088;&#1072;&#1090;&#1091;&#1088;&#1099;.</p></td></tr><tr><td><img src="/upload/29012020/Iconki_Hisense_COLOR_all_iFEEL.png" alt=""></td><td><b>&#1060;&#1091;&#1085;&#1082;&#1094;&#1080;&#1103; I FEEL</b><p>&#1058;&#1077;&#1084;&#1087;&#1077;&#1088;&#1072;&#1090;&#1091;&#1088;&#1085;&#1099;&#1081; &#1076;&#1072;&#1090;&#1095;&#1080;&#1082; &#1074; &#1087;&#1091;&#1083;&#1100;&#1090;&#1077; &#1076;&#1080;&#1089;&#1090;&#1072;&#1085;&#1094;&#1080;&#1086;&#1085;&#1085;&#1086;&#1075;&#1086; &#1091;&#1087;&#1088;&#1072;&#1074;&#1083;&#1077;&#1085;&#1080;&#1103; &#1087;&#1086;&#1079;&#1074;&#1086;&#1083;&#1103;&#1077;&#1090; &#1073;&#1086;&#1083;&#1077;&#1077; &#1090;&#1086;&#1095;&#1085;&#1086; &#1087;&#1086;&#1076;&#1076;&#1077;&#1088;&#1078;&#1080;&#1074;&#1072;&#1090;&#1100; &#1090;&#1077;&#1084;&#1087;&#1077;&#1088;&#1072;&#1090;&#1091;&#1088;&#1091; &#1074; &#1087;&#1086;&#1084;&#1077;&#1097;&#1077;&#1085;&#1080;&#1080; &#1085;&#1077;&#1087;&#1086;&#1089;&#1088;&#1077;&#1076;&#1089;&#1090;&#1074;&#1077;&#1085;&#1085;&#1086; &#1074; &#1084;&#1077;&#1089;&#1090;&#1077; &#1085;&#1072;&#1093;&#1086;&#1078;&#1076;&#1077;&#1085;&#1080;&#1103; &#1083;&#1102;&#1076;&#1077;&#1081;</p></td></tr><tr><td><img src="/upload/29012020/Iconki_Hisense_GREY_all_Timer_24h.png" alt=""></td><td><b>&#1058;&#1072;&#1081;&#1084;&#1077;&#1088;</b></td><td><img src="/upload/29012020/Iconki_Hisense_GREY_all_Low.png" alt=""></td><td><b>&#1059;&#1089;&#1090;&#1086;&#1081;&#1095;&#1080;&#1074;&#1086;&#1089;&#1090;&#1100; &#1082; &#1087;&#1077;&#1088;&#1077;&#1087;&#1072;&#1076;&#1091; &#1085;&#1072;&#1087;&#1088;&#1103;&#1078;&#1077;&#1085;&#1080;&#1103;</b></td></tr><tr><td><img src="/upload/29012020/Iconki_Hisense_GREY_all_Sveto_Plastik.png" alt=""></td><td><b>&#1057;&#1074;&#1077;&#1090;&#1086;&#1087;&#1088;&#1086;&#1079;&#1088;&#1072;&#1095;&#1085;&#1099;&#1081; &#1087;&#1083;&#1072;&#1089;&#1090;&#1080;&#1082;</b></td><td><img src="/upload/29012020/Iconki_Hisense_GREY_all_Sleep-10.png" alt=""></td><td><b>&#1056;&#1077;&#1078;&#1080;&#1084; SLEEP</b></td></tr><tr><td><img src="/upload/29012020/Iconki_Hisense_GREY_all_Smart_Defrost.png" alt=""></td><td><b>Smart Defrost</b></td><td><img src="/upload/29012020/Iconki_Hisense_GREY_all_Dimmer.png" alt=""></td><td><b>Dimmer</b></td></tr><tr><td><img src="/upload/29012020/Iconki_Hisense_GREY_all_Drenash.png" alt=""></td><td><b>&#1044;&#1074;&#1091;&#1089;&#1090;&#1086;&#1088;&#1086;&#1085;&#1085;&#1077;&#1077; &#1087;&#1086;&#1076;&#1082;&#1083;&#1102;&#1095;&#1077;&#1085;&#1080;&#1077; &#1076;&#1088;&#1077;&#1085;&#1072;&#1078;&#1072;</b></td><td><img src="/upload/29012020/Iconki_Hisense_GREY_all_Self_Cleaning.png" alt=""></td><td><b>&#1060;&#1091;&#1085;&#1082;&#1094;&#1080;&#1103; &#1089;&#1072;&#1084;&#1086;&#1086;&#1095;&#1080;&#1089;&#1090;&#1082;&#1080;</b></td></tr><tr><td><img src="/upload/29012020/Iconki_Hisense_GREY_all_Nakladka.png" alt=""></td><td><b>&#1047;&#1072;&#1097;&#1080;&#1090;&#1085;&#1072;&#1103; &#1085;&#1072;&#1082;&#1083;&#1072;&#1076;&#1082;&#1072;&#1085;&#1072; &#1074;&#1077;&#1085;&#1090;&#1080;&#1083;&#1080; &#1074;&#1085;&#1077;&#1096;&#1085;&#1077;&#1075;&#1086; &#1073;&#1083;&#1086;&#1082;&#1072;</b></td><td><img src="/upload/29012020/Iconki_Hisense_GREY_all_AUTO.png" alt=""></td><td><b>&#1040;&#1074;&#1090;&#1086;&#1088;&#1077;&#1089;&#1090;&#1072;&#1088;&#1090;</b></td></tr><tr><td><img src="/upload/29012020/Iconki_Hisense_GREY_all_Self.png" alt=""></td><td><b>&#1057;&#1080;&#1089;&#1090;&#1077;&#1084;&#1072; &#1089;&#1072;&#1084;&#1086;&#1076;&#1080;&#1072;&#1075;&#1085;&#1086;&#1089;&#1090;&#1080;&#1082;&#1080;&#1080; &#1079;&#1072;&#1097;&#1080;&#1090;&#1099;</b></td><td><img src="/upload/29012020/Iconki_Hisense_GREY_all_Super.png" alt=""></td><td><b>&#1056;&#1077;&#1078;&#1080;&#1084; SUPER</b></td></tr></table></div> | [24 empty] | 7 | [9 empty] | 280 | 765 |  |  | https://climatopt.ru/404.php | [6 empty] | 8 |  | 0,590 (0,23-0,80) | 2,10 (0,90-2,50) | 0,650 (0,28-0,80) | 2,15 (0,90-2,50) | 2.7 | 0.5 | 51 | 220-240 В, 1 фаза, 50 Гц | 20 | 5.8 | IPX0/IPX4 | CLASS I/CLASS I | LG | 765x280x220 | 800x335x265 | 7,0 / 8,5 | 660x482x240 | 780x530x315 | 23 / 25 | [12 empty] | AS-07UR4SYDDB15 | А / 3,23 | 3 | А / 3,64 | 24/29,5/33,5 | 380/400/460/550/600 | 480 | 20
https://climatopt.ru/catalog/konditsionery/split_sistema/mitsubishi_electric/as_09hr4sycdc5/ | [10 empty] | Сплит система Hisense AS-09HR4SYCDC5 | 17690 | 32789 | Сплит-системы | https://climatopt.ru/404.php | Серия NEO Classic A оснащена полностью автоматическими жалюзи 4D AUTO Air, что дает возможность регулировать распределение воздуха полностью по вашему желанию с помощью пульта дистанционного управления. Раньше эта функция была доступна только у моделей бизнес класса. Полнофункциональный дисплей скрыт за светопрозрачной передней панелью, что делает эксплуатацию очень удобной. Все модели серии NEO Classic A оснащены 5-ти скоростным вентилятором внутреннего блока и функцией утечки хладагента. Мультискоростной вентилятор дает возможность гибкой настройки скорости воздуха - от слабого дуновения до мощного потока, способного за считанные минуты охладить или согреть помещение. Индикация утечки хладагента появляется в виде кода ошибки на дисплее внутреннего блока, помогая вовремя обнаружить проблему и предотвратить выход сплит-системы из строя. Что касается очистки воздуха, все модели оснащены обновленным фильтром высокого класса очистки ULTRA Hi Density фильтр, который удаляет более 90% пыли и других частиц из воздуха в помещении. Дополнительно установлены формальдегидный и угольный фильтры, которые удаляют из воздуха вредные органические вещества и неприятные запахи. Серия NEO Classic A имеет энергоэффективность класса А, функцию I Feel (Я ощущаю), что позволяет контролировать температуру непосредственно рядом с пользователем, а также еще множество особенностей, наряду с традиционными функциями самоочистки, авторестарта и самодиагностики. Озонобезопасный хладагент В кондиционерах Hisense используется экологически безопасный хладагент – R410A Сезонная энергоэффективность класса А Максимальную экономию обеспечит высокий класс энергоэффектиности А во всех премиальных инверторных моделях Hisense Индикация утечки хладагента Сплит-система оснащена индикацией утечки хладагента. Во время обнаруженная утечка хладагента поможет предотвратить выход компрессора из строя из-за повышения температуры. Режим SMART Автоматический выбор режима, исходя из необходимости поддержания целевой температуры в помещении в пределах 22–26 °С, с минимальным энергопотреблением ULTRA Hi Density фильтр Фильтр высокой очистки нового поколения. Удаляет более 90% пыли и других частиц из воздуха в помещении MIRAGE-дисплей Благодаря функции MIRAGE-дисплей, когда кондиционер находится в выключенном состоянии дисплей не виден на передней панели. Комплексная очистка воздуха Угольный фильтр и формальдегидный фильтр в комплекте Функция I FEEL Температурный датчик в пульте дистанционного управления позволяет более точно поддерживать температуру в помещении непосредственно в месте нахождения людей 5 скоростей вентилятора внутреннего блока Внутренние блоки оснащены современными мультискоростными вентиляторами, что дает пользователю возможность настроить максимально комфортную скорость потока охлажденного воздуха 4D AUTO-Air Благодаря функции 4D AUTO-Air происходит управление подачей воздуха в четырех направлениях, что повышает удобство и комфорт для пользователя Таймер Устойчивость к перепаду напряжения Система самодиагностикии защиты Режим SLEEP Режим SUPER Dimmer Двустороннее подключение дренажа Функция самоочистки Защитная накладкана вентили внешнего блока Авторестарт Светопрозрачный пластик | <div class="detail_text"><img src="/upload/29012020/looks_neo.jpg" alt="C&#1087;&#1083;&#1080;&#1090;-&#1089;&#1080;&#1089;&#1090;&#1077;&#1084;&#1099; &#1089;&#1077;&#1088;&#1080;&#1080; NEO Classic A UPGRADE" title="C&#1087;&#1083;&#1080;&#1090;-&#1089;&#1080;&#1089;&#1090;&#1077;&#1084;&#1099; &#1089;&#1077;&#1088;&#1080;&#1080; NEO Classic A UPGRADE"> <p>&#1057;&#1077;&#1088;&#1080;&#1103; NEO Classic A &#1086;&#1089;&#1085;&#1072;&#1097;&#1077;&#1085;&#1072; &#1087;&#1086;&#1083;&#1085;&#1086;&#1089;&#1090;&#1100;&#1102; &#1072;&#1074;&#1090;&#1086;&#1084;&#1072;&#1090;&#1080;&#1095;&#1077;&#1089;&#1082;&#1080;&#1084;&#1080; &#1078;&#1072;&#1083;&#1102;&#1079;&#1080; 4D AUTO Air, &#1095;&#1090;&#1086; &#1076;&#1072;&#1077;&#1090; &#1074;&#1086;&#1079;&#1084;&#1086;&#1078;&#1085;&#1086;&#1089;&#1090;&#1100; &#1088;&#1077;&#1075;&#1091;&#1083;&#1080;&#1088;&#1086;&#1074;&#1072;&#1090;&#1100; &#1088;&#1072;&#1089;&#1087;&#1088;&#1077;&#1076;&#1077;&#1083;&#1077;&#1085;&#1080;&#1077; &#1074;&#1086;&#1079;&#1076;&#1091;&#1093;&#1072; &#1087;&#1086;&#1083;&#1085;&#1086;&#1089;&#1090;&#1100;&#1102; &#1087;&#1086; &#1074;&#1072;&#1096;&#1077;&#1084;&#1091; &#1078;&#1077;&#1083;&#1072;&#1085;&#1080;&#1102; &#1089; &#1087;&#1086;&#1084;&#1086;&#1097;&#1100;&#1102; &#1087;&#1091;&#1083;&#1100;&#1090;&#1072; &#1076;&#1080;&#1089;&#1090;&#1072;&#1085;&#1094;&#1080;&#1086;&#1085;&#1085;&#1086;&#1075;&#1086; &#1091;&#1087;&#1088;&#1072;&#1074;&#1083;&#1077;&#1085;&#1080;&#1103;. &#1056;&#1072;&#1085;&#1100;&#1096;&#1077; &#1101;&#1090;&#1072; &#1092;&#1091;&#1085;&#1082;&#1094;&#1080;&#1103; &#1073;&#1099;&#1083;&#1072; &#1076;&#1086;&#1089;&#1090;&#1091;&#1087;&#1085;&#1072; &#1090;&#1086;&#1083;&#1100;&#1082;&#1086; &#1091; &#1084;&#1086;&#1076;&#1077;&#1083;&#1077;&#1081; &#1073;&#1080;&#1079;&#1085;&#1077;&#1089; &#1082;&#1083;&#1072;&#1089;&#1089;&#1072;. &#1055;&#1086;&#1083;&#1085;&#1086;&#1092;&#1091;&#1085;&#1082;&#1094;&#1080;&#1086;&#1085;&#1072;&#1083;&#1100;&#1085;&#1099;&#1081; &#1076;&#1080;&#1089;&#1087;&#1083;&#1077;&#1081; &#1089;&#1082;&#1088;&#1099;&#1090; &#1079;&#1072; &#1089;&#1074;&#1077;&#1090;&#1086;&#1087;&#1088;&#1086;&#1079;&#1088;&#1072;&#1095;&#1085;&#1086;&#1081; &#1087;&#1077;&#1088;&#1077;&#1076;&#1085;&#1077;&#1081; &#1087;&#1072;&#1085;&#1077;&#1083;&#1100;&#1102;, &#1095;&#1090;&#1086; &#1076;&#1077;&#1083;&#1072;&#1077;&#1090; &#1101;&#1082;&#1089;&#1087;&#1083;&#1091;&#1072;&#1090;&#1072;&#1094;&#1080;&#1102; &#1086;&#1095;&#1077;&#1085;&#1100; &#1091;&#1076;&#1086;&#1073;&#1085;&#1086;&#1081;.</p><p>&#1042;&#1089;&#1077; &#1084;&#1086;&#1076;&#1077;&#1083;&#1080; &#1089;&#1077;&#1088;&#1080;&#1080; NEO Classic A &#1086;&#1089;&#1085;&#1072;&#1097;&#1077;&#1085;&#1099; 5-&#1090;&#1080; &#1089;&#1082;&#1086;&#1088;&#1086;&#1089;&#1090;&#1085;&#1099;&#1084; &#1074;&#1077;&#1085;&#1090;&#1080;&#1083;&#1103;&#1090;&#1086;&#1088;&#1086;&#1084; &#1074;&#1085;&#1091;&#1090;&#1088;&#1077;&#1085;&#1085;&#1077;&#1075;&#1086; &#1073;&#1083;&#1086;&#1082;&#1072; &#1080; &#1092;&#1091;&#1085;&#1082;&#1094;&#1080;&#1077;&#1081; &#1091;&#1090;&#1077;&#1095;&#1082;&#1080; &#1093;&#1083;&#1072;&#1076;&#1072;&#1075;&#1077;&#1085;&#1090;&#1072;. &#1052;&#1091;&#1083;&#1100;&#1090;&#1080;&#1089;&#1082;&#1086;&#1088;&#1086;&#1089;&#1090;&#1085;&#1086;&#1081; &#1074;&#1077;&#1085;&#1090;&#1080;&#1083;&#1103;&#1090;&#1086;&#1088; &#1076;&#1072;&#1077;&#1090; &#1074;&#1086;&#1079;&#1084;&#1086;&#1078;&#1085;&#1086;&#1089;&#1090;&#1100; &#1075;&#1080;&#1073;&#1082;&#1086;&#1081; &#1085;&#1072;&#1089;&#1090;&#1088;&#1086;&#1081;&#1082;&#1080; &#1089;&#1082;&#1086;&#1088;&#1086;&#1089;&#1090;&#1080; &#1074;&#1086;&#1079;&#1076;&#1091;&#1093;&#1072; - &#1086;&#1090; &#1089;&#1083;&#1072;&#1073;&#1086;&#1075;&#1086; &#1076;&#1091;&#1085;&#1086;&#1074;&#1077;&#1085;&#1080;&#1103; &#1076;&#1086; &#1084;&#1086;&#1097;&#1085;&#1086;&#1075;&#1086; &#1087;&#1086;&#1090;&#1086;&#1082;&#1072;, &#1089;&#1087;&#1086;&#1089;&#1086;&#1073;&#1085;&#1086;&#1075;&#1086; &#1079;&#1072; &#1089;&#1095;&#1080;&#1090;&#1072;&#1085;&#1085;&#1099;&#1077; &#1084;&#1080;&#1085;&#1091;&#1090;&#1099; &#1086;&#1093;&#1083;&#1072;&#1076;&#1080;&#1090;&#1100; &#1080;&#1083;&#1080; &#1089;&#1086;&#1075;&#1088;&#1077;&#1090;&#1100; &#1087;&#1086;&#1084;&#1077;&#1097;&#1077;&#1085;&#1080;&#1077;. &#1048;&#1085;&#1076;&#1080;&#1082;&#1072;&#1094;&#1080;&#1103; &#1091;&#1090;&#1077;&#1095;&#1082;&#1080; &#1093;&#1083;&#1072;&#1076;&#1072;&#1075;&#1077;&#1085;&#1090;&#1072; &#1087;&#1086;&#1103;&#1074;&#1083;&#1103;&#1077;&#1090;&#1089;&#1103; &#1074; &#1074;&#1080;&#1076;&#1077; &#1082;&#1086;&#1076;&#1072; &#1086;&#1096;&#1080;&#1073;&#1082;&#1080; &#1085;&#1072; &#1076;&#1080;&#1089;&#1087;&#1083;&#1077;&#1077; &#1074;&#1085;&#1091;&#1090;&#1088;&#1077;&#1085;&#1085;&#1077;&#1075;&#1086; &#1073;&#1083;&#1086;&#1082;&#1072;, &#1087;&#1086;&#1084;&#1086;&#1075;&#1072;&#1103; &#1074;&#1086;&#1074;&#1088;&#1077;&#1084;&#1103; &#1086;&#1073;&#1085;&#1072;&#1088;&#1091;&#1078;&#1080;&#1090;&#1100; &#1087;&#1088;&#1086;&#1073;&#1083;&#1077;&#1084;&#1091; &#1080; &#1087;&#1088;&#1077;&#1076;&#1086;&#1090;&#1074;&#1088;&#1072;&#1090;&#1080;&#1090;&#1100; &#1074;&#1099;&#1093;&#1086;&#1076; &#1089;&#1087;&#1083;&#1080;&#1090;-&#1089;&#1080;&#1089;&#1090;&#1077;&#1084;&#1099; &#1080;&#1079; &#1089;&#1090;&#1088;&#1086;&#1103;.</p><p>&#1063;&#1090;&#1086; &#1082;&#1072;&#1089;&#1072;&#1077;&#1090;&#1089;&#1103; &#1086;&#1095;&#1080;&#1089;&#1090;&#1082;&#1080; &#1074;&#1086;&#1079;&#1076;&#1091;&#1093;&#1072;, &#1074;&#1089;&#1077; &#1084;&#1086;&#1076;&#1077;&#1083;&#1080; &#1086;&#1089;&#1085;&#1072;&#1097;&#1077;&#1085;&#1099; &#1086;&#1073;&#1085;&#1086;&#1074;&#1083;&#1077;&#1085;&#1085;&#1099;&#1084; &#1092;&#1080;&#1083;&#1100;&#1090;&#1088;&#1086;&#1084; &#1074;&#1099;&#1089;&#1086;&#1082;&#1086;&#1075;&#1086; &#1082;&#1083;&#1072;&#1089;&#1089;&#1072; &#1086;&#1095;&#1080;&#1089;&#1090;&#1082;&#1080; ULTRA Hi Density &#1092;&#1080;&#1083;&#1100;&#1090;&#1088;, &#1082;&#1086;&#1090;&#1086;&#1088;&#1099;&#1081; &#1091;&#1076;&#1072;&#1083;&#1103;&#1077;&#1090; &#1073;&#1086;&#1083;&#1077;&#1077; 90% &#1087;&#1099;&#1083;&#1080; &#1080; &#1076;&#1088;&#1091;&#1075;&#1080;&#1093; &#1095;&#1072;&#1089;&#1090;&#1080;&#1094; &#1080;&#1079; &#1074;&#1086;&#1079;&#1076;&#1091;&#1093;&#1072; &#1074; &#1087;&#1086;&#1084;&#1077;&#1097;&#1077;&#1085;&#1080;&#1080;. &#1044;&#1086;&#1087;&#1086;&#1083;&#1085;&#1080;&#1090;&#1077;&#1083;&#1100;&#1085;&#1086; &#1091;&#1089;&#1090;&#1072;&#1085;&#1086;&#1074;&#1083;&#1077;&#1085;&#1099; &#1092;&#1086;&#1088;&#1084;&#1072;&#1083;&#1100;&#1076;&#1077;&#1075;&#1080;&#1076;&#1085;&#1099;&#1081; &#1080; &#1091;&#1075;&#1086;&#1083;&#1100;&#1085;&#1099;&#1081; &#1092;&#1080;&#1083;&#1100;&#1090;&#1088;&#1099;, &#1082;&#1086;&#1090;&#1086;&#1088;&#1099;&#1077; &#1091;&#1076;&#1072;&#1083;&#1103;&#1102;&#1090; &#1080;&#1079; &#1074;&#1086;&#1079;&#1076;&#1091;&#1093;&#1072; &#1074;&#1088;&#1077;&#1076;&#1085;&#1099;&#1077; &#1086;&#1088;&#1075;&#1072;&#1085;&#1080;&#1095;&#1077;&#1089;&#1082;&#1080;&#1077; &#1074;&#1077;&#1097;&#1077;&#1089;&#1090;&#1074;&#1072; &#1080; &#1085;&#1077;&#1087;&#1088;&#1080;&#1103;&#1090;&#1085;&#1099;&#1077; &#1079;&#1072;&#1087;&#1072;&#1093;&#1080;.</p><p>&#1057;&#1077;&#1088;&#1080;&#1103; NEO Classic A &#1080;&#1084;&#1077;&#1077;&#1090; &#1101;&#1085;&#1077;&#1088;&#1075;&#1086;&#1101;&#1092;&#1092;&#1077;&#1082;&#1090;&#1080;&#1074;&#1085;&#1086;&#1089;&#1090;&#1100; &#1082;&#1083;&#1072;&#1089;&#1089;&#1072; &#1040;, &#1092;&#1091;&#1085;&#1082;&#1094;&#1080;&#1102; I Feel (&#1071; &#1086;&#1097;&#1091;&#1097;&#1072;&#1102;), &#1095;&#1090;&#1086; &#1087;&#1086;&#1079;&#1074;&#1086;&#1083;&#1103;&#1077;&#1090; &#1082;&#1086;&#1085;&#1090;&#1088;&#1086;&#1083;&#1080;&#1088;&#1086;&#1074;&#1072;&#1090;&#1100; &#1090;&#1077;&#1084;&#1087;&#1077;&#1088;&#1072;&#1090;&#1091;&#1088;&#1091; &#1085;&#1077;&#1087;&#1086;&#1089;&#1088;&#1077;&#1076;&#1089;&#1090;&#1074;&#1077;&#1085;&#1085;&#1086; &#1088;&#1103;&#1076;&#1086;&#1084; &#1089; &#1087;&#1086;&#1083;&#1100;&#1079;&#1086;&#1074;&#1072;&#1090;&#1077;&#1083;&#1077;&#1084;, &#1072; &#1090;&#1072;&#1082;&#1078;&#1077; &#1077;&#1097;&#1077; &#1084;&#1085;&#1086;&#1078;&#1077;&#1089;&#1090;&#1074;&#1086; &#1086;&#1089;&#1086;&#1073;&#1077;&#1085;&#1085;&#1086;&#1089;&#1090;&#1077;&#1081;, &#1085;&#1072;&#1088;&#1103;&#1076;&#1091; &#1089; &#1090;&#1088;&#1072;&#1076;&#1080;&#1094;&#1080;&#1086;&#1085;&#1085;&#1099;&#1084;&#1080; &#1092;&#1091;&#1085;&#1082;&#1094;&#1080;&#1103;&#1084;&#1080; &#1089;&#1072;&#1084;&#1086;&#1086;&#1095;&#1080;&#1089;&#1090;&#1082;&#1080;, &#1072;&#1074;&#1090;&#1086;&#1088;&#1077;&#1089;&#1090;&#1072;&#1088;&#1090;&#1072; &#1080; &#1089;&#1072;&#1084;&#1086;&#1076;&#1080;&#1072;&#1075;&#1085;&#1086;&#1089;&#1090;&#1080;&#1082;&#1080;.</p><br><table><tr><td><img src="/upload/29012020/Iconki_Hisense_COLOR_all_R410A.png" alt=""></td><td><b>&#1054;&#1079;&#1086;&#1085;&#1086;&#1073;&#1077;&#1079;&#1086;&#1087;&#1072;&#1089;&#1085;&#1099;&#1081; &#1093;&#1083;&#1072;&#1076;&#1072;&#1075;&#1077;&#1085;&#1090;</b><p>&#1042; &#1082;&#1086;&#1085;&#1076;&#1080;&#1094;&#1080;&#1086;&#1085;&#1077;&#1088;&#1072;&#1093; Hisense &#1080;&#1089;&#1087;&#1086;&#1083;&#1100;&#1079;&#1091;&#1077;&#1090;&#1089;&#1103; &#1101;&#1082;&#1086;&#1083;&#1086;&#1075;&#1080;&#1095;&#1077;&#1089;&#1082;&#1080; &#1073;&#1077;&#1079;&#1086;&#1087;&#1072;&#1089;&#1085;&#1099;&#1081; &#1093;&#1083;&#1072;&#1076;&#1072;&#1075;&#1077;&#1085;&#1090; &#8211; R410A</p></td><td><img src="/upload/29012020/Iconki_Hisense_COLOR_all_Class_A.png" alt=""></td><td><b>&#1057;&#1077;&#1079;&#1086;&#1085;&#1085;&#1072;&#1103; &#1101;&#1085;&#1077;&#1088;&#1075;&#1086;&#1101;&#1092;&#1092;&#1077;&#1082;&#1090;&#1080;&#1074;&#1085;&#1086;&#1089;&#1090;&#1100; &#1082;&#1083;&#1072;&#1089;&#1089;&#1072; &#1040;</b><p>&#1052;&#1072;&#1082;&#1089;&#1080;&#1084;&#1072;&#1083;&#1100;&#1085;&#1091;&#1102; &#1101;&#1082;&#1086;&#1085;&#1086;&#1084;&#1080;&#1102; &#1086;&#1073;&#1077;&#1089;&#1087;&#1077;&#1095;&#1080;&#1090; &#1074;&#1099;&#1089;&#1086;&#1082;&#1080;&#1081; &#1082;&#1083;&#1072;&#1089;&#1089; &#1101;&#1085;&#1077;&#1088;&#1075;&#1086;&#1101;&#1092;&#1092;&#1077;&#1082;&#1090;&#1080;&#1085;&#1086;&#1089;&#1090;&#1080; &#1040; &#1074;&#1086; &#1074;&#1089;&#1077;&#1093; &#1087;&#1088;&#1077;&#1084;&#1080;&#1072;&#1083;&#1100;&#1085;&#1099;&#1093; &#1080;&#1085;&#1074;&#1077;&#1088;&#1090;&#1086;&#1088;&#1085;&#1099;&#1093; &#1084;&#1086;&#1076;&#1077;&#1083;&#1103;&#1093; Hisense</p></td></tr><tr><td><img src="/upload/29012020/Iconki_Hisense_COLOR_all_Hladagent.png" alt=""></td><td><b>&#1048;&#1085;&#1076;&#1080;&#1082;&#1072;&#1094;&#1080;&#1103; &#1091;&#1090;&#1077;&#1095;&#1082;&#1080; &#1093;&#1083;&#1072;&#1076;&#1072;&#1075;&#1077;&#1085;&#1090;&#1072;</b><p>&#1057;&#1087;&#1083;&#1080;&#1090;-&#1089;&#1080;&#1089;&#1090;&#1077;&#1084;&#1072; &#1086;&#1089;&#1085;&#1072;&#1097;&#1077;&#1085;&#1072; &#1080;&#1085;&#1076;&#1080;&#1082;&#1072;&#1094;&#1080;&#1077;&#1081; &#1091;&#1090;&#1077;&#1095;&#1082;&#1080; &#1093;&#1083;&#1072;&#1076;&#1072;&#1075;&#1077;&#1085;&#1090;&#1072;. &#1042;&#1086; &#1074;&#1088;&#1077;&#1084;&#1103; &#1086;&#1073;&#1085;&#1072;&#1088;&#1091;&#1078;&#1077;&#1085;&#1085;&#1072;&#1103; &#1091;&#1090;&#1077;&#1095;&#1082;&#1072; &#1093;&#1083;&#1072;&#1076;&#1072;&#1075;&#1077;&#1085;&#1090;&#1072; &#1087;&#1086;&#1084;&#1086;&#1078;&#1077;&#1090; &#1087;&#1088;&#1077;&#1076;&#1086;&#1090;&#1074;&#1088;&#1072;&#1090;&#1080;&#1090;&#1100; &#1074;&#1099;&#1093;&#1086;&#1076; &#1082;&#1086;&#1084;&#1087;&#1088;&#1077;&#1089;&#1089;&#1086;&#1088;&#1072; &#1080;&#1079; &#1089;&#1090;&#1088;&#1086;&#1103; &#1080;&#1079;-&#1079;&#1072; &#1087;&#1086;&#1074;&#1099;&#1096;&#1077;&#1085;&#1080;&#1103; &#1090;&#1077;&#1084;&#1087;&#1077;&#1088;&#1072;&#1090;&#1091;&#1088;&#1099;.</p></td><td><img src="/upload/29012020/Iconki_Hisense_COLOR_all_Smart.png" alt=""></td><td><b>&#1056;&#1077;&#1078;&#1080;&#1084; SMART</b><p>&#1040;&#1074;&#1090;&#1086;&#1084;&#1072;&#1090;&#1080;&#1095;&#1077;&#1089;&#1082;&#1080;&#1081; &#1074;&#1099;&#1073;&#1086;&#1088; &#1088;&#1077;&#1078;&#1080;&#1084;&#1072;, &#1080;&#1089;&#1093;&#1086;&#1076;&#1103; &#1080;&#1079; &#1085;&#1077;&#1086;&#1073;&#1093;&#1086;&#1076;&#1080;&#1084;&#1086;&#1089;&#1090;&#1080; &#1087;&#1086;&#1076;&#1076;&#1077;&#1088;&#1078;&#1072;&#1085;&#1080;&#1103; &#1094;&#1077;&#1083;&#1077;&#1074;&#1086;&#1081; &#1090;&#1077;&#1084;&#1087;&#1077;&#1088;&#1072;&#1090;&#1091;&#1088;&#1099; &#1074; &#1087;&#1086;&#1084;&#1077;&#1097;&#1077;&#1085;&#1080;&#1080; &#1074; &#1087;&#1088;&#1077;&#1076;&#1077;&#1083;&#1072;&#1093; 22&#8211;26 &#176;&#1057;, &#1089; &#1084;&#1080;&#1085;&#1080;&#1084;&#1072;&#1083;&#1100;&#1085;&#1099;&#1084; &#1101;&#1085;&#1077;&#1088;&#1075;&#1086;&#1087;&#1086;&#1090;&#1088;&#1077;&#1073;&#1083;&#1077;&#1085;&#1080;&#1077;&#1084;</p></td></tr><tr><td><img src="/upload/29012020/Iconki_Hisense_COLOR_all_UHD_Filter.png" alt=""></td><td><b>ULTRA Hi Density &#1092;&#1080;&#1083;&#1100;&#1090;&#1088;</b><p>&#1060;&#1080;&#1083;&#1100;&#1090;&#1088; &#1074;&#1099;&#1089;&#1086;&#1082;&#1086;&#1081; &#1086;&#1095;&#1080;&#1089;&#1090;&#1082;&#1080; &#1085;&#1086;&#1074;&#1086;&#1075;&#1086; &#1087;&#1086;&#1082;&#1086;&#1083;&#1077;&#1085;&#1080;&#1103;. &#1059;&#1076;&#1072;&#1083;&#1103;&#1077;&#1090; &#1073;&#1086;&#1083;&#1077;&#1077; 90% &#1087;&#1099;&#1083;&#1080; &#1080; &#1076;&#1088;&#1091;&#1075;&#1080;&#1093; &#1095;&#1072;&#1089;&#1090;&#1080;&#1094; &#1080;&#1079; &#1074;&#1086;&#1079;&#1076;&#1091;&#1093;&#1072; &#1074; &#1087;&#1086;&#1084;&#1077;&#1097;&#1077;&#1085;&#1080;&#1080;</p></td><td><img src="/upload/29012020/Iconki_Hisense_COLOR_all_Mirage_dispay.png" alt=""></td><td><b>MIRAGE-&#1076;&#1080;&#1089;&#1087;&#1083;&#1077;&#1081;</b><p>&#1041;&#1083;&#1072;&#1075;&#1086;&#1076;&#1072;&#1088;&#1103; &#1092;&#1091;&#1085;&#1082;&#1094;&#1080;&#1080; MIRAGE-&#1076;&#1080;&#1089;&#1087;&#1083;&#1077;&#1081;, &#1082;&#1086;&#1075;&#1076;&#1072; &#1082;&#1086;&#1085;&#1076;&#1080;&#1094;&#1080;&#1086;&#1085;&#1077;&#1088; &#1085;&#1072;&#1093;&#1086;&#1076;&#1080;&#1090;&#1089;&#1103; &#1074; &#1074;&#1099;&#1082;&#1083;&#1102;&#1095;&#1077;&#1085;&#1085;&#1086;&#1084; &#1089;&#1086;&#1089;&#1090;&#1086;&#1103;&#1085;&#1080;&#1080; &#1076;&#1080;&#1089;&#1087;&#1083;&#1077;&#1081; &#1085;&#1077; &#1074;&#1080;&#1076;&#1077;&#1085; &#1085;&#1072; &#1087;&#1077;&#1088;&#1077;&#1076;&#1085;&#1077;&#1081; &#1087;&#1072;&#1085;&#1077;&#1083;&#1080;.</p></td></tr><tr><td><img src="/upload/29012020/Iconki_Hisense_COLOR_all_Carbon.png" alt=""></td><td><b>&#1050;&#1086;&#1084;&#1087;&#1083;&#1077;&#1082;&#1089;&#1085;&#1072;&#1103; &#1086;&#1095;&#1080;&#1089;&#1090;&#1082;&#1072; &#1074;&#1086;&#1079;&#1076;&#1091;&#1093;&#1072;</b><p>&#1059;&#1075;&#1086;&#1083;&#1100;&#1085;&#1099;&#1081; &#1092;&#1080;&#1083;&#1100;&#1090;&#1088; &#1080; &#1092;&#1086;&#1088;&#1084;&#1072;&#1083;&#1100;&#1076;&#1077;&#1075;&#1080;&#1076;&#1085;&#1099;&#1081; &#1092;&#1080;&#1083;&#1100;&#1090;&#1088; &#1074; &#1082;&#1086;&#1084;&#1087;&#1083;&#1077;&#1082;&#1090;&#1077;</p></td><td><img src="/upload/29012020/Iconki_Hisense_COLOR_all_iFEEL.png" alt=""></td><td><b>&#1060;&#1091;&#1085;&#1082;&#1094;&#1080;&#1103; I FEEL</b><p>&#1058;&#1077;&#1084;&#1087;&#1077;&#1088;&#1072;&#1090;&#1091;&#1088;&#1085;&#1099;&#1081; &#1076;&#1072;&#1090;&#1095;&#1080;&#1082; &#1074; &#1087;&#1091;&#1083;&#1100;&#1090;&#1077; &#1076;&#1080;&#1089;&#1090;&#1072;&#1085;&#1094;&#1080;&#1086;&#1085;&#1085;&#1086;&#1075;&#1086; &#1091;&#1087;&#1088;&#1072;&#1074;&#1083;&#1077;&#1085;&#1080;&#1103; &#1087;&#1086;&#1079;&#1074;&#1086;&#1083;&#1103;&#1077;&#1090; &#1073;&#1086;&#1083;&#1077;&#1077; &#1090;&#1086;&#1095;&#1085;&#1086; &#1087;&#1086;&#1076;&#1076;&#1077;&#1088;&#1078;&#1080;&#1074;&#1072;&#1090;&#1100; &#1090;&#1077;&#1084;&#1087;&#1077;&#1088;&#1072;&#1090;&#1091;&#1088;&#1091; &#1074; &#1087;&#1086;&#1084;&#1077;&#1097;&#1077;&#1085;&#1080;&#1080; &#1085;&#1077;&#1087;&#1086;&#1089;&#1088;&#1077;&#1076;&#1089;&#1090;&#1074;&#1077;&#1085;&#1085;&#1086; &#1074; &#1084;&#1077;&#1089;&#1090;&#1077; &#1085;&#1072;&#1093;&#1086;&#1078;&#1076;&#1077;&#1085;&#1080;&#1103; &#1083;&#1102;&#1076;&#1077;&#1081;</p></td></tr><tr><td><img src="/upload/29012020/Iconki_Hisense_COLOR_all_5_speed.png" alt=""></td><td><b>5 &#1089;&#1082;&#1086;&#1088;&#1086;&#1089;&#1090;&#1077;&#1081; &#1074;&#1077;&#1085;&#1090;&#1080;&#1083;&#1103;&#1090;&#1086;&#1088;&#1072; &#1074;&#1085;&#1091;&#1090;&#1088;&#1077;&#1085;&#1085;&#1077;&#1075;&#1086; &#1073;&#1083;&#1086;&#1082;&#1072;</b><p>&#1042;&#1085;&#1091;&#1090;&#1088;&#1077;&#1085;&#1085;&#1080;&#1077; &#1073;&#1083;&#1086;&#1082;&#1080; &#1086;&#1089;&#1085;&#1072;&#1097;&#1077;&#1085;&#1099; &#1089;&#1086;&#1074;&#1088;&#1077;&#1084;&#1077;&#1085;&#1085;&#1099;&#1084;&#1080; &#1084;&#1091;&#1083;&#1100;&#1090;&#1080;&#1089;&#1082;&#1086;&#1088;&#1086;&#1089;&#1090;&#1085;&#1099;&#1084;&#1080; &#1074;&#1077;&#1085;&#1090;&#1080;&#1083;&#1103;&#1090;&#1086;&#1088;&#1072;&#1084;&#1080;, &#1095;&#1090;&#1086; &#1076;&#1072;&#1077;&#1090; &#1087;&#1086;&#1083;&#1100;&#1079;&#1086;&#1074;&#1072;&#1090;&#1077;&#1083;&#1102; &#1074;&#1086;&#1079;&#1084;&#1086;&#1078;&#1085;&#1086;&#1089;&#1090;&#1100; &#1085;&#1072;&#1089;&#1090;&#1088;&#1086;&#1080;&#1090;&#1100; &#1084;&#1072;&#1082;&#1089;&#1080;&#1084;&#1072;&#1083;&#1100;&#1085;&#1086; &#1082;&#1086;&#1084;&#1092;&#1086;&#1088;&#1090;&#1085;&#1091;&#1102; &#1089;&#1082;&#1086;&#1088;&#1086;&#1089;&#1090;&#1100; &#1087;&#1086;&#1090;&#1086;&#1082;&#1072; &#1086;&#1093;&#1083;&#1072;&#1078;&#1076;&#1077;&#1085;&#1085;&#1086;&#1075;&#1086; &#1074;&#1086;&#1079;&#1076;&#1091;&#1093;&#1072;</p></td><td><img src="/upload/29012020/Iconki_Hisense_COLOR_all_4_Auto_Air.png" alt=""></td><td><b>4D AUTO-Air</b><p>&#1041;&#1083;&#1072;&#1075;&#1086;&#1076;&#1072;&#1088;&#1103; &#1092;&#1091;&#1085;&#1082;&#1094;&#1080;&#1080; 4D AUTO-Air &#1087;&#1088;&#1086;&#1080;&#1089;&#1093;&#1086;&#1076;&#1080;&#1090; &#1091;&#1087;&#1088;&#1072;&#1074;&#1083;&#1077;&#1085;&#1080;&#1077; &#1087;&#1086;&#1076;&#1072;&#1095;&#1077;&#1081; &#1074;&#1086;&#1079;&#1076;&#1091;&#1093;&#1072; &#1074; &#1095;&#1077;&#1090;&#1099;&#1088;&#1077;&#1093; &#1085;&#1072;&#1087;&#1088;&#1072;&#1074;&#1083;&#1077;&#1085;&#1080;&#1103;&#1093;, &#1095;&#1090;&#1086; &#1087;&#1086;&#1074;&#1099;&#1096;&#1072;&#1077;&#1090; &#1091;&#1076;&#1086;&#1073;&#1089;&#1090;&#1074;&#1086; &#1080; &#1082;&#1086;&#1084;&#1092;&#1086;&#1088;&#1090; &#1076;&#1083;&#1103; &#1087;&#1086;&#1083;&#1100;&#1079;&#1086;&#1074;&#1072;&#1090;&#1077;&#1083;&#1103;</p></td></tr><tr><td><img src="/upload/29012020/Iconki_Hisense_GREY_all_Timer_24h.png" alt=""></td><td><b>&#1058;&#1072;&#1081;&#1084;&#1077;&#1088;</b></td><td><img src="/upload/29012020/Iconki_Hisense_GREY_all_Low.png" alt=""></td><td><b>&#1059;&#1089;&#1090;&#1086;&#1081;&#1095;&#1080;&#1074;&#1086;&#1089;&#1090;&#1100; &#1082; &#1087;&#1077;&#1088;&#1077;&#1087;&#1072;&#1076;&#1091; &#1085;&#1072;&#1087;&#1088;&#1103;&#1078;&#1077;&#1085;&#1080;&#1103;</b></td></tr><tr><td><img src="/upload/29012020/Iconki_Hisense_GREY_all_Self.png" alt=""></td><td><b>&#1057;&#1080;&#1089;&#1090;&#1077;&#1084;&#1072; &#1089;&#1072;&#1084;&#1086;&#1076;&#1080;&#1072;&#1075;&#1085;&#1086;&#1089;&#1090;&#1080;&#1082;&#1080;&#1080; &#1079;&#1072;&#1097;&#1080;&#1090;&#1099;</b></td><td><img src="/upload/29012020/Iconki_Hisense_GREY_all_Sleep-10.png" alt=""></td><td><b>&#1056;&#1077;&#1078;&#1080;&#1084; SLEEP</b></td></tr><tr><td><img src="/upload/29012020/Iconki_Hisense_GREY_all_Super.png" alt=""></td><td><b>&#1056;&#1077;&#1078;&#1080;&#1084; SUPER</b></td><td><img src="/upload/29012020/Iconki_Hisense_GREY_all_Dimmer.png" alt=""></td><td><b>Dimmer</b></td></tr><tr><td><img src="/upload/29012020/Iconki_Hisense_GREY_all_Drenash.png" alt=""></td><td><b>&#1044;&#1074;&#1091;&#1089;&#1090;&#1086;&#1088;&#1086;&#1085;&#1085;&#1077;&#1077; &#1087;&#1086;&#1076;&#1082;&#1083;&#1102;&#1095;&#1077;&#1085;&#1080;&#1077; &#1076;&#1088;&#1077;&#1085;&#1072;&#1078;&#1072;</b></td><td><img src="/upload/29012020/Iconki_Hisense_GREY_all_Self_Cleaning.png" alt=""></td><td><b>&#1060;&#1091;&#1085;&#1082;&#1094;&#1080;&#1103; &#1089;&#1072;&#1084;&#1086;&#1086;&#1095;&#1080;&#1089;&#1090;&#1082;&#1080;</b></td></tr><tr><td><img src="/upload/29012020/Iconki_Hisense_GREY_all_Nakladka.png" alt=""></td><td><b>&#1047;&#1072;&#1097;&#1080;&#1090;&#1085;&#1072;&#1103; &#1085;&#1072;&#1082;&#1083;&#1072;&#1076;&#1082;&#1072;&#1085;&#1072; &#1074;&#1077;&#1085;&#1090;&#1080;&#1083;&#1080; &#1074;&#1085;&#1077;&#1096;&#1085;&#1077;&#1075;&#1086; &#1073;&#1083;&#1086;&#1082;&#1072;</b></td><td><img src="/upload/29012020/Iconki_Hisense_GREY_all_AUTO.png" alt=""></td><td><b>&#1040;&#1074;&#1090;&#1086;&#1088;&#1077;&#1089;&#1090;&#1072;&#1088;&#1090;</b></td></tr><tr><td><img src="/upload/29012020/Iconki_Hisense_GREY_all_Sveto_Plastik.png" alt=""></td><td><b>&#1057;&#1074;&#1077;&#1090;&#1086;&#1087;&#1088;&#1086;&#1079;&#1088;&#1072;&#1095;&#1085;&#1099;&#1081; &#1087;&#1083;&#1072;&#1089;&#1090;&#1080;&#1082;</b></td></tr></table></div> | [24 empty] | 7 | [9 empty] | 250 | 703 |  |  | https://climatopt.ru/404.php | [6 empty] | 8 |  | 0.705 | 2.5 | 0.78 | 2.55 | 3.1 | 0.9 | 50.5 | 220-240 В, 1 фаза, 50 Гц | 20 | 15 | IPX0/IPX4 | CLASS I/CLASS I | RECHI | 703x250x200 | 760x318x260 | 7 / 8,5 | 660x482x240 | 760x318x260 | 23 / 25 | [12 empty] | AS-09HR4SYCDC5 | А / 3,21 | 3.4 | А / 3,61 | 31,5/32/34/37/37,5 | 350/380/460/600/620 | 540 | 15
https://climatopt.ru/catalog/konditsionery/split_sistema/mitsubishi_electric/as_09hr4syddeb35/ | [10 empty] | Сплит система Hisense AS-09HR4SYDDEB35 | 24190 | 32779 | Сплит-системы | https://climatopt.ru/404.php | Сплит-системы серии BLACK STAR Classic A отличаются эксклюзивным дизайнерским решением – смелым и одновременно строгим. Внутренний блок кондиционера выполнен в глубоком глянцевом черном цвете. Такого выразительного эффекта удалось достичь за счет дополнительного покрытия Crystal Glass на лицевой панели. Стильный эргономичный пульт дистанционного управления в специальном лимитированном исполнении Black edition идеально сочетается с цветом внутреннего блока кондиционера. Все модели серии соответствуют высокому классу А энергоэффективности как на охлаждение, так и на обогрев. Приятным дополнением к дизайну стала усовершенствованная система очистки воздуха, которая включает в себя воздушный фильтр ULTRA Hi Density, Negative Ion и фотокаталитический фильтры. Помимо этого, все кондиционеры серии BLACK STAR Classic A имеют встроенный ионизатор, который насыщает воздух полезными для здоровья отрицательно заряженными ионами. Все модели серии BLACK STAR Classic A оснащены 5-ти скоростным вентилятором внутреннего блока и функцией утечки хладагента. Мультискоростной вентилятор дает возможность гибкой настройки скорости воздуха - от слабого дуновения до мощного потока, способного за считанные минуты охладить или согреть помещение. Индикация утечки хладагента появляется в виде кода ошибки на дисплее внутреннего блока, помогая вовремя обнаружить проблему и предотвратить выход сплит-системы из строя. Кондиционеры серии BLACK STAR Classic A оснащены функцией 4D AUTO-Air*, которая дает возможность управлять положением горизонтальных и вертикальных жалюзи, устанавливая максимально комфортное направление потока охлажденного воздуха прямо с пульта управления. Функциональное оснащение сплит-систем серии BLACK STAR Classic A включает в себя опцию I Feel (Я ощущаю), которая позволяет контролировать температуру непосредственно рядом с пользователем. * Кроме модели 7к Озонобезопасный хладагент В кондиционерах Hisense используется экологически безопасный хладагент – R410A Сезонная энергоэффективность класса А Максимальную экономию обеспечит высокий класс энергоэффектиности А во всех премиальных инверторных моделях Hisense Индикация утечки хладагента Сплит- система оснащена индикацией утечки хладагента. Во время обнаруженная утечка хладагента поможет предотвратить выход компрессора из строя из-за повышения температуры. Режим SMART Автоматический выбор режима, исходя из необходимости поддержания целевой температуры в помещении в пределах 22–26 °С, с минимальным энергопотреблением ULTRA Hi Density фильтр Фильтр высокой очистки нового поколения. Удаляет более 90% пыли и других частиц из воздуха в помещении PLATINUM фильтр Антиаллергенный Platinum фильтр устраняет вирусные, бактериальные, грибково-плесневые и пыль-цевые раздражители, а также аллергены шерсти. Двойная шумоизоляция компрессора Все инверторные кондиционеры Hisense имеютвстроенную двойную шумоизоляцию компрессора,что позволяет снизить уровень шума внешнего блока Функция I FEEL Температурный датчик в пульте дистанционного управления позволяет более точно поддерживать температуру в помещении непосредственно в месте нахождения людей 5 скоростей вентилятора внутреннего блока Внутренние блоки оснащены современными мультискоростными вентиляторами, что дает пользователю возможность настроить максимально комфортную скорость потока охлажденного воздуха 4D AUTO-Air Благодаря функции 4D AUTO-Air происходит управление подачей воздуха в четырех направлениях, что повышает удобство и комфорт для пользователя MIRAGE-дисплей Благодаря функции MIRAGE-дисплей, когда кондиционер находится в выключенном состоянии дисплей не виден на передней панели. Таймер Устойчивость к перепаду напряжения Система самодиагностикии защиты Режим SLEEP Режим SUPER Dimmer Двустороннее подключение дренажа Функция самоочистки Защитная накладкана вентили внешнего блока Авторестарт | <div class="detail_text"><img src="/upload/29012020/Black_star_l.png" alt="C&#1087;&#1083;&#1080;&#1090;-&#1089;&#1080;&#1089;&#1090;&#1077;&#1084;&#1099; &#1089;&#1077;&#1088;&#1080;&#1080; BLACK STAR Classic A UPGRADE" title="C&#1087;&#1083;&#1080;&#1090;-&#1089;&#1080;&#1089;&#1090;&#1077;&#1084;&#1099; &#1089;&#1077;&#1088;&#1080;&#1080; BLACK STAR Classic A UPGRADE"> <p>&#1057;&#1087;&#1083;&#1080;&#1090;-&#1089;&#1080;&#1089;&#1090;&#1077;&#1084;&#1099; &#1089;&#1077;&#1088;&#1080;&#1080; BLACK STAR Classic A &#1086;&#1090;&#1083;&#1080;&#1095;&#1072;&#1102;&#1090;&#1089;&#1103; &#1101;&#1082;&#1089;&#1082;&#1083;&#1102;&#1079;&#1080;&#1074;&#1085;&#1099;&#1084; &#1076;&#1080;&#1079;&#1072;&#1081;&#1085;&#1077;&#1088;&#1089;&#1082;&#1080;&#1084; &#1088;&#1077;&#1096;&#1077;&#1085;&#1080;&#1077;&#1084; &#8211; &#1089;&#1084;&#1077;&#1083;&#1099;&#1084; &#1080; &#1086;&#1076;&#1085;&#1086;&#1074;&#1088;&#1077;&#1084;&#1077;&#1085;&#1085;&#1086; &#1089;&#1090;&#1088;&#1086;&#1075;&#1080;&#1084;. &#1042;&#1085;&#1091;&#1090;&#1088;&#1077;&#1085;&#1085;&#1080;&#1081; &#1073;&#1083;&#1086;&#1082; &#1082;&#1086;&#1085;&#1076;&#1080;&#1094;&#1080;&#1086;&#1085;&#1077;&#1088;&#1072; &#1074;&#1099;&#1087;&#1086;&#1083;&#1085;&#1077;&#1085; &#1074; &#1075;&#1083;&#1091;&#1073;&#1086;&#1082;&#1086;&#1084; &#1075;&#1083;&#1103;&#1085;&#1094;&#1077;&#1074;&#1086;&#1084; &#1095;&#1077;&#1088;&#1085;&#1086;&#1084; &#1094;&#1074;&#1077;&#1090;&#1077;. &#1058;&#1072;&#1082;&#1086;&#1075;&#1086; &#1074;&#1099;&#1088;&#1072;&#1079;&#1080;&#1090;&#1077;&#1083;&#1100;&#1085;&#1086;&#1075;&#1086; &#1101;&#1092;&#1092;&#1077;&#1082;&#1090;&#1072; &#1091;&#1076;&#1072;&#1083;&#1086;&#1089;&#1100; &#1076;&#1086;&#1089;&#1090;&#1080;&#1095;&#1100; &#1079;&#1072; &#1089;&#1095;&#1077;&#1090; &#1076;&#1086;&#1087;&#1086;&#1083;&#1085;&#1080;&#1090;&#1077;&#1083;&#1100;&#1085;&#1086;&#1075;&#1086; &#1087;&#1086;&#1082;&#1088;&#1099;&#1090;&#1080;&#1103; Crystal Glass &#1085;&#1072; &#1083;&#1080;&#1094;&#1077;&#1074;&#1086;&#1081; &#1087;&#1072;&#1085;&#1077;&#1083;&#1080;. &#1057;&#1090;&#1080;&#1083;&#1100;&#1085;&#1099;&#1081; &#1101;&#1088;&#1075;&#1086;&#1085;&#1086;&#1084;&#1080;&#1095;&#1085;&#1099;&#1081; &#1087;&#1091;&#1083;&#1100;&#1090; &#1076;&#1080;&#1089;&#1090;&#1072;&#1085;&#1094;&#1080;&#1086;&#1085;&#1085;&#1086;&#1075;&#1086; &#1091;&#1087;&#1088;&#1072;&#1074;&#1083;&#1077;&#1085;&#1080;&#1103; &#1074; &#1089;&#1087;&#1077;&#1094;&#1080;&#1072;&#1083;&#1100;&#1085;&#1086;&#1084; &#1083;&#1080;&#1084;&#1080;&#1090;&#1080;&#1088;&#1086;&#1074;&#1072;&#1085;&#1085;&#1086;&#1084; &#1080;&#1089;&#1087;&#1086;&#1083;&#1085;&#1077;&#1085;&#1080;&#1080; Black edition &#1080;&#1076;&#1077;&#1072;&#1083;&#1100;&#1085;&#1086; &#1089;&#1086;&#1095;&#1077;&#1090;&#1072;&#1077;&#1090;&#1089;&#1103; &#1089; &#1094;&#1074;&#1077;&#1090;&#1086;&#1084; &#1074;&#1085;&#1091;&#1090;&#1088;&#1077;&#1085;&#1085;&#1077;&#1075;&#1086; &#1073;&#1083;&#1086;&#1082;&#1072; &#1082;&#1086;&#1085;&#1076;&#1080;&#1094;&#1080;&#1086;&#1085;&#1077;&#1088;&#1072;.</p><p>&#1042;&#1089;&#1077; &#1084;&#1086;&#1076;&#1077;&#1083;&#1080; &#1089;&#1077;&#1088;&#1080;&#1080; &#1089;&#1086;&#1086;&#1090;&#1074;&#1077;&#1090;&#1089;&#1090;&#1074;&#1091;&#1102;&#1090; &#1074;&#1099;&#1089;&#1086;&#1082;&#1086;&#1084;&#1091; &#1082;&#1083;&#1072;&#1089;&#1089;&#1091; &#1040; &#1101;&#1085;&#1077;&#1088;&#1075;&#1086;&#1101;&#1092;&#1092;&#1077;&#1082;&#1090;&#1080;&#1074;&#1085;&#1086;&#1089;&#1090;&#1080; &#1082;&#1072;&#1082; &#1085;&#1072; &#1086;&#1093;&#1083;&#1072;&#1078;&#1076;&#1077;&#1085;&#1080;&#1077;, &#1090;&#1072;&#1082; &#1080; &#1085;&#1072; &#1086;&#1073;&#1086;&#1075;&#1088;&#1077;&#1074;. &#1055;&#1088;&#1080;&#1103;&#1090;&#1085;&#1099;&#1084; &#1076;&#1086;&#1087;&#1086;&#1083;&#1085;&#1077;&#1085;&#1080;&#1077;&#1084; &#1082; &#1076;&#1080;&#1079;&#1072;&#1081;&#1085;&#1091; &#1089;&#1090;&#1072;&#1083;&#1072; &#1091;&#1089;&#1086;&#1074;&#1077;&#1088;&#1096;&#1077;&#1085;&#1089;&#1090;&#1074;&#1086;&#1074;&#1072;&#1085;&#1085;&#1072;&#1103; &#1089;&#1080;&#1089;&#1090;&#1077;&#1084;&#1072; &#1086;&#1095;&#1080;&#1089;&#1090;&#1082;&#1080; &#1074;&#1086;&#1079;&#1076;&#1091;&#1093;&#1072;, &#1082;&#1086;&#1090;&#1086;&#1088;&#1072;&#1103; &#1074;&#1082;&#1083;&#1102;&#1095;&#1072;&#1077;&#1090; &#1074; &#1089;&#1077;&#1073;&#1103; &#1074;&#1086;&#1079;&#1076;&#1091;&#1096;&#1085;&#1099;&#1081; &#1092;&#1080;&#1083;&#1100;&#1090;&#1088; ULTRA Hi Density, Negative Ion &#1080; &#1092;&#1086;&#1090;&#1086;&#1082;&#1072;&#1090;&#1072;&#1083;&#1080;&#1090;&#1080;&#1095;&#1077;&#1089;&#1082;&#1080;&#1081; &#1092;&#1080;&#1083;&#1100;&#1090;&#1088;&#1099;. &#1055;&#1086;&#1084;&#1080;&#1084;&#1086; &#1101;&#1090;&#1086;&#1075;&#1086;, &#1074;&#1089;&#1077; &#1082;&#1086;&#1085;&#1076;&#1080;&#1094;&#1080;&#1086;&#1085;&#1077;&#1088;&#1099; &#1089;&#1077;&#1088;&#1080;&#1080; BLACK STAR Classic A &#1080;&#1084;&#1077;&#1102;&#1090; &#1074;&#1089;&#1090;&#1088;&#1086;&#1077;&#1085;&#1085;&#1099;&#1081; &#1080;&#1086;&#1085;&#1080;&#1079;&#1072;&#1090;&#1086;&#1088;, &#1082;&#1086;&#1090;&#1086;&#1088;&#1099;&#1081; &#1085;&#1072;&#1089;&#1099;&#1097;&#1072;&#1077;&#1090; &#1074;&#1086;&#1079;&#1076;&#1091;&#1093; &#1087;&#1086;&#1083;&#1077;&#1079;&#1085;&#1099;&#1084;&#1080; &#1076;&#1083;&#1103; &#1079;&#1076;&#1086;&#1088;&#1086;&#1074;&#1100;&#1103; &#1086;&#1090;&#1088;&#1080;&#1094;&#1072;&#1090;&#1077;&#1083;&#1100;&#1085;&#1086; &#1079;&#1072;&#1088;&#1103;&#1078;&#1077;&#1085;&#1085;&#1099;&#1084;&#1080; &#1080;&#1086;&#1085;&#1072;&#1084;&#1080;.</p><p>&#1042;&#1089;&#1077; &#1084;&#1086;&#1076;&#1077;&#1083;&#1080; &#1089;&#1077;&#1088;&#1080;&#1080; BLACK STAR Classic A &#1086;&#1089;&#1085;&#1072;&#1097;&#1077;&#1085;&#1099; 5-&#1090;&#1080; &#1089;&#1082;&#1086;&#1088;&#1086;&#1089;&#1090;&#1085;&#1099;&#1084; &#1074;&#1077;&#1085;&#1090;&#1080;&#1083;&#1103;&#1090;&#1086;&#1088;&#1086;&#1084; &#1074;&#1085;&#1091;&#1090;&#1088;&#1077;&#1085;&#1085;&#1077;&#1075;&#1086; &#1073;&#1083;&#1086;&#1082;&#1072; &#1080; &#1092;&#1091;&#1085;&#1082;&#1094;&#1080;&#1077;&#1081; &#1091;&#1090;&#1077;&#1095;&#1082;&#1080; &#1093;&#1083;&#1072;&#1076;&#1072;&#1075;&#1077;&#1085;&#1090;&#1072;. &#1052;&#1091;&#1083;&#1100;&#1090;&#1080;&#1089;&#1082;&#1086;&#1088;&#1086;&#1089;&#1090;&#1085;&#1086;&#1081; &#1074;&#1077;&#1085;&#1090;&#1080;&#1083;&#1103;&#1090;&#1086;&#1088; &#1076;&#1072;&#1077;&#1090; &#1074;&#1086;&#1079;&#1084;&#1086;&#1078;&#1085;&#1086;&#1089;&#1090;&#1100; &#1075;&#1080;&#1073;&#1082;&#1086;&#1081; &#1085;&#1072;&#1089;&#1090;&#1088;&#1086;&#1081;&#1082;&#1080; &#1089;&#1082;&#1086;&#1088;&#1086;&#1089;&#1090;&#1080; &#1074;&#1086;&#1079;&#1076;&#1091;&#1093;&#1072; - &#1086;&#1090; &#1089;&#1083;&#1072;&#1073;&#1086;&#1075;&#1086; &#1076;&#1091;&#1085;&#1086;&#1074;&#1077;&#1085;&#1080;&#1103; &#1076;&#1086; &#1084;&#1086;&#1097;&#1085;&#1086;&#1075;&#1086; &#1087;&#1086;&#1090;&#1086;&#1082;&#1072;, &#1089;&#1087;&#1086;&#1089;&#1086;&#1073;&#1085;&#1086;&#1075;&#1086; &#1079;&#1072; &#1089;&#1095;&#1080;&#1090;&#1072;&#1085;&#1085;&#1099;&#1077; &#1084;&#1080;&#1085;&#1091;&#1090;&#1099; &#1086;&#1093;&#1083;&#1072;&#1076;&#1080;&#1090;&#1100; &#1080;&#1083;&#1080; &#1089;&#1086;&#1075;&#1088;&#1077;&#1090;&#1100; &#1087;&#1086;&#1084;&#1077;&#1097;&#1077;&#1085;&#1080;&#1077;. &#1048;&#1085;&#1076;&#1080;&#1082;&#1072;&#1094;&#1080;&#1103; &#1091;&#1090;&#1077;&#1095;&#1082;&#1080; &#1093;&#1083;&#1072;&#1076;&#1072;&#1075;&#1077;&#1085;&#1090;&#1072; &#1087;&#1086;&#1103;&#1074;&#1083;&#1103;&#1077;&#1090;&#1089;&#1103; &#1074; &#1074;&#1080;&#1076;&#1077; &#1082;&#1086;&#1076;&#1072; &#1086;&#1096;&#1080;&#1073;&#1082;&#1080; &#1085;&#1072; &#1076;&#1080;&#1089;&#1087;&#1083;&#1077;&#1077; &#1074;&#1085;&#1091;&#1090;&#1088;&#1077;&#1085;&#1085;&#1077;&#1075;&#1086; &#1073;&#1083;&#1086;&#1082;&#1072;, &#1087;&#1086;&#1084;&#1086;&#1075;&#1072;&#1103; &#1074;&#1086;&#1074;&#1088;&#1077;&#1084;&#1103; &#1086;&#1073;&#1085;&#1072;&#1088;&#1091;&#1078;&#1080;&#1090;&#1100; &#1087;&#1088;&#1086;&#1073;&#1083;&#1077;&#1084;&#1091; &#1080; &#1087;&#1088;&#1077;&#1076;&#1086;&#1090;&#1074;&#1088;&#1072;&#1090;&#1080;&#1090;&#1100; &#1074;&#1099;&#1093;&#1086;&#1076; &#1089;&#1087;&#1083;&#1080;&#1090;-&#1089;&#1080;&#1089;&#1090;&#1077;&#1084;&#1099; &#1080;&#1079; &#1089;&#1090;&#1088;&#1086;&#1103;.</p><p>&#1050;&#1086;&#1085;&#1076;&#1080;&#1094;&#1080;&#1086;&#1085;&#1077;&#1088;&#1099; &#1089;&#1077;&#1088;&#1080;&#1080; BLACK STAR Classic A &#1086;&#1089;&#1085;&#1072;&#1097;&#1077;&#1085;&#1099; &#1092;&#1091;&#1085;&#1082;&#1094;&#1080;&#1077;&#1081; 4D AUTO-Air*, &#1082;&#1086;&#1090;&#1086;&#1088;&#1072;&#1103; &#1076;&#1072;&#1077;&#1090; &#1074;&#1086;&#1079;&#1084;&#1086;&#1078;&#1085;&#1086;&#1089;&#1090;&#1100; &#1091;&#1087;&#1088;&#1072;&#1074;&#1083;&#1103;&#1090;&#1100; &#1087;&#1086;&#1083;&#1086;&#1078;&#1077;&#1085;&#1080;&#1077;&#1084; &#1075;&#1086;&#1088;&#1080;&#1079;&#1086;&#1085;&#1090;&#1072;&#1083;&#1100;&#1085;&#1099;&#1093; &#1080; &#1074;&#1077;&#1088;&#1090;&#1080;&#1082;&#1072;&#1083;&#1100;&#1085;&#1099;&#1093; &#1078;&#1072;&#1083;&#1102;&#1079;&#1080;, &#1091;&#1089;&#1090;&#1072;&#1085;&#1072;&#1074;&#1083;&#1080;&#1074;&#1072;&#1103; &#1084;&#1072;&#1082;&#1089;&#1080;&#1084;&#1072;&#1083;&#1100;&#1085;&#1086; &#1082;&#1086;&#1084;&#1092;&#1086;&#1088;&#1090;&#1085;&#1086;&#1077; &#1085;&#1072;&#1087;&#1088;&#1072;&#1074;&#1083;&#1077;&#1085;&#1080;&#1077; &#1087;&#1086;&#1090;&#1086;&#1082;&#1072; &#1086;&#1093;&#1083;&#1072;&#1078;&#1076;&#1077;&#1085;&#1085;&#1086;&#1075;&#1086; &#1074;&#1086;&#1079;&#1076;&#1091;&#1093;&#1072; &#1087;&#1088;&#1103;&#1084;&#1086; &#1089; &#1087;&#1091;&#1083;&#1100;&#1090;&#1072; &#1091;&#1087;&#1088;&#1072;&#1074;&#1083;&#1077;&#1085;&#1080;&#1103;.</p><p>&#1060;&#1091;&#1085;&#1082;&#1094;&#1080;&#1086;&#1085;&#1072;&#1083;&#1100;&#1085;&#1086;&#1077; &#1086;&#1089;&#1085;&#1072;&#1097;&#1077;&#1085;&#1080;&#1077; &#1089;&#1087;&#1083;&#1080;&#1090;-&#1089;&#1080;&#1089;&#1090;&#1077;&#1084; &#1089;&#1077;&#1088;&#1080;&#1080; BLACK STAR Classic A &#1074;&#1082;&#1083;&#1102;&#1095;&#1072;&#1077;&#1090; &#1074; &#1089;&#1077;&#1073;&#1103; &#1086;&#1087;&#1094;&#1080;&#1102; I Feel (&#1071; &#1086;&#1097;&#1091;&#1097;&#1072;&#1102;), &#1082;&#1086;&#1090;&#1086;&#1088;&#1072;&#1103; &#1087;&#1086;&#1079;&#1074;&#1086;&#1083;&#1103;&#1077;&#1090; &#1082;&#1086;&#1085;&#1090;&#1088;&#1086;&#1083;&#1080;&#1088;&#1086;&#1074;&#1072;&#1090;&#1100; &#1090;&#1077;&#1084;&#1087;&#1077;&#1088;&#1072;&#1090;&#1091;&#1088;&#1091; &#1085;&#1077;&#1087;&#1086;&#1089;&#1088;&#1077;&#1076;&#1089;&#1090;&#1074;&#1077;&#1085;&#1085;&#1086; &#1088;&#1103;&#1076;&#1086;&#1084; &#1089; &#1087;&#1086;&#1083;&#1100;&#1079;&#1086;&#1074;&#1072;&#1090;&#1077;&#1083;&#1077;&#1084;.</p><p>* &#1050;&#1088;&#1086;&#1084;&#1077; &#1084;&#1086;&#1076;&#1077;&#1083;&#1080; 7&#1082;</p><br><table><tr><td><img src="/upload/29012020/Iconki_Hisense_COLOR_all_R410A.png" alt=""></td><td><b>&#1054;&#1079;&#1086;&#1085;&#1086;&#1073;&#1077;&#1079;&#1086;&#1087;&#1072;&#1089;&#1085;&#1099;&#1081; &#1093;&#1083;&#1072;&#1076;&#1072;&#1075;&#1077;&#1085;&#1090;</b><p>&#1042; &#1082;&#1086;&#1085;&#1076;&#1080;&#1094;&#1080;&#1086;&#1085;&#1077;&#1088;&#1072;&#1093; Hisense &#1080;&#1089;&#1087;&#1086;&#1083;&#1100;&#1079;&#1091;&#1077;&#1090;&#1089;&#1103; &#1101;&#1082;&#1086;&#1083;&#1086;&#1075;&#1080;&#1095;&#1077;&#1089;&#1082;&#1080; &#1073;&#1077;&#1079;&#1086;&#1087;&#1072;&#1089;&#1085;&#1099;&#1081; &#1093;&#1083;&#1072;&#1076;&#1072;&#1075;&#1077;&#1085;&#1090; &#8211; R410A</p></td><td><img src="/upload/29012020/Iconki_Hisense_COLOR_all_Class_A.png" alt=""></td><td><b>&#1057;&#1077;&#1079;&#1086;&#1085;&#1085;&#1072;&#1103; &#1101;&#1085;&#1077;&#1088;&#1075;&#1086;&#1101;&#1092;&#1092;&#1077;&#1082;&#1090;&#1080;&#1074;&#1085;&#1086;&#1089;&#1090;&#1100; &#1082;&#1083;&#1072;&#1089;&#1089;&#1072; &#1040;</b><p>&#1052;&#1072;&#1082;&#1089;&#1080;&#1084;&#1072;&#1083;&#1100;&#1085;&#1091;&#1102; &#1101;&#1082;&#1086;&#1085;&#1086;&#1084;&#1080;&#1102; &#1086;&#1073;&#1077;&#1089;&#1087;&#1077;&#1095;&#1080;&#1090; &#1074;&#1099;&#1089;&#1086;&#1082;&#1080;&#1081; &#1082;&#1083;&#1072;&#1089;&#1089; &#1101;&#1085;&#1077;&#1088;&#1075;&#1086;&#1101;&#1092;&#1092;&#1077;&#1082;&#1090;&#1080;&#1085;&#1086;&#1089;&#1090;&#1080; &#1040; &#1074;&#1086; &#1074;&#1089;&#1077;&#1093; &#1087;&#1088;&#1077;&#1084;&#1080;&#1072;&#1083;&#1100;&#1085;&#1099;&#1093; &#1080;&#1085;&#1074;&#1077;&#1088;&#1090;&#1086;&#1088;&#1085;&#1099;&#1093; &#1084;&#1086;&#1076;&#1077;&#1083;&#1103;&#1093; Hisense</p></td></tr><tr><td><img src="/upload/29012020/Iconki_Hisense_COLOR_all_Hladagent_2.png" alt=""></td><td><b>&#1048;&#1085;&#1076;&#1080;&#1082;&#1072;&#1094;&#1080;&#1103; &#1091;&#1090;&#1077;&#1095;&#1082;&#1080; &#1093;&#1083;&#1072;&#1076;&#1072;&#1075;&#1077;&#1085;&#1090;&#1072;</b><p>&#1057;&#1087;&#1083;&#1080;&#1090;-&#1089;&#1080;&#1089;&#1090;&#1077;&#1084;&#1072; &#1086;&#1089;&#1085;&#1072;&#1097;&#1077;&#1085;&#1072; &#1080;&#1085;&#1076;&#1080;&#1082;&#1072;&#1094;&#1080;&#1077;&#1081; &#1091;&#1090;&#1077;&#1095;&#1082;&#1080; &#1093;&#1083;&#1072;&#1076;&#1072;&#1075;&#1077;&#1085;&#1090;&#1072;. &#1042;&#1086; &#1074;&#1088;&#1077;&#1084;&#1103; &#1086;&#1073;&#1085;&#1072;&#1088;&#1091;&#1078;&#1077;&#1085;&#1085;&#1072;&#1103; &#1091;&#1090;&#1077;&#1095;&#1082;&#1072; &#1093;&#1083;&#1072;&#1076;&#1072;&#1075;&#1077;&#1085;&#1090;&#1072; &#1087;&#1086;&#1084;&#1086;&#1078;&#1077;&#1090; &#1087;&#1088;&#1077;&#1076;&#1086;&#1090;&#1074;&#1088;&#1072;&#1090;&#1080;&#1090;&#1100; &#1074;&#1099;&#1093;&#1086;&#1076; &#1082;&#1086;&#1084;&#1087;&#1088;&#1077;&#1089;&#1089;&#1086;&#1088;&#1072; &#1080;&#1079; &#1089;&#1090;&#1088;&#1086;&#1103; &#1080;&#1079;-&#1079;&#1072; &#1087;&#1086;&#1074;&#1099;&#1096;&#1077;&#1085;&#1080;&#1103; &#1090;&#1077;&#1084;&#1087;&#1077;&#1088;&#1072;&#1090;&#1091;&#1088;&#1099;.</p></td><td><img src="/upload/29012020/Iconki_Hisense_COLOR_all_Smart.png" alt=""></td><td><b>&#1056;&#1077;&#1078;&#1080;&#1084; SMART</b><p>&#1040;&#1074;&#1090;&#1086;&#1084;&#1072;&#1090;&#1080;&#1095;&#1077;&#1089;&#1082;&#1080;&#1081; &#1074;&#1099;&#1073;&#1086;&#1088; &#1088;&#1077;&#1078;&#1080;&#1084;&#1072;, &#1080;&#1089;&#1093;&#1086;&#1076;&#1103; &#1080;&#1079; &#1085;&#1077;&#1086;&#1073;&#1093;&#1086;&#1076;&#1080;&#1084;&#1086;&#1089;&#1090;&#1080; &#1087;&#1086;&#1076;&#1076;&#1077;&#1088;&#1078;&#1072;&#1085;&#1080;&#1103; &#1094;&#1077;&#1083;&#1077;&#1074;&#1086;&#1081; &#1090;&#1077;&#1084;&#1087;&#1077;&#1088;&#1072;&#1090;&#1091;&#1088;&#1099; &#1074; &#1087;&#1086;&#1084;&#1077;&#1097;&#1077;&#1085;&#1080;&#1080; &#1074; &#1087;&#1088;&#1077;&#1076;&#1077;&#1083;&#1072;&#1093; 22&#8211;26 &#176;&#1057;, &#1089; &#1084;&#1080;&#1085;&#1080;&#1084;&#1072;&#1083;&#1100;&#1085;&#1099;&#1084; &#1101;&#1085;&#1077;&#1088;&#1075;&#1086;&#1087;&#1086;&#1090;&#1088;&#1077;&#1073;&#1083;&#1077;&#1085;&#1080;&#1077;&#1084;</p></td></tr><tr><td><img src="/upload/29012020/Iconki_Hisense_COLOR_all_UHD_Filter.png" alt=""></td><td><b>ULTRA Hi Density &#1092;&#1080;&#1083;&#1100;&#1090;&#1088;</b><p>&#1060;&#1080;&#1083;&#1100;&#1090;&#1088; &#1074;&#1099;&#1089;&#1086;&#1082;&#1086;&#1081; &#1086;&#1095;&#1080;&#1089;&#1090;&#1082;&#1080; &#1085;&#1086;&#1074;&#1086;&#1075;&#1086; &#1087;&#1086;&#1082;&#1086;&#1083;&#1077;&#1085;&#1080;&#1103;. &#1059;&#1076;&#1072;&#1083;&#1103;&#1077;&#1090; &#1073;&#1086;&#1083;&#1077;&#1077; 90% &#1087;&#1099;&#1083;&#1080; &#1080; &#1076;&#1088;&#1091;&#1075;&#1080;&#1093; &#1095;&#1072;&#1089;&#1090;&#1080;&#1094; &#1080;&#1079; &#1074;&#1086;&#1079;&#1076;&#1091;&#1093;&#1072; &#1074; &#1087;&#1086;&#1084;&#1077;&#1097;&#1077;&#1085;&#1080;&#1080;</p></td><td><img src="/upload/29012020/Iconki_Hisense_COLOR_all_UV.png" alt=""></td><td><b>PLATINUM &#1092;&#1080;&#1083;&#1100;&#1090;&#1088;</b><p>&#1040;&#1085;&#1090;&#1080;&#1072;&#1083;&#1083;&#1077;&#1088;&#1075;&#1077;&#1085;&#1085;&#1099;&#1081; Platinum &#1092;&#1080;&#1083;&#1100;&#1090;&#1088; &#1091;&#1089;&#1090;&#1088;&#1072;&#1085;&#1103;&#1077;&#1090; &#1074;&#1080;&#1088;&#1091;&#1089;&#1085;&#1099;&#1077;, &#1073;&#1072;&#1082;&#1090;&#1077;&#1088;&#1080;&#1072;&#1083;&#1100;&#1085;&#1099;&#1077;, &#1075;&#1088;&#1080;&#1073;&#1082;&#1086;&#1074;&#1086;-&#1087;&#1083;&#1077;&#1089;&#1085;&#1077;&#1074;&#1099;&#1077; &#1080; &#1087;&#1099;&#1083;&#1100;-&#1094;&#1077;&#1074;&#1099;&#1077; &#1088;&#1072;&#1079;&#1076;&#1088;&#1072;&#1078;&#1080;&#1090;&#1077;&#1083;&#1080;, &#1072; &#1090;&#1072;&#1082;&#1078;&#1077; &#1072;&#1083;&#1083;&#1077;&#1088;&#1075;&#1077;&#1085;&#1099; &#1096;&#1077;&#1088;&#1089;&#1090;&#1080;.</p></td></tr><tr><td><img src="/upload/29012020/Iconki_Hisense_COLOR_all_Ion.png" alt=""></td><td><b>&#1044;&#1074;&#1086;&#1081;&#1085;&#1072;&#1103; &#1096;&#1091;&#1084;&#1086;&#1080;&#1079;&#1086;&#1083;&#1103;&#1094;&#1080;&#1103; &#1082;&#1086;&#1084;&#1087;&#1088;&#1077;&#1089;&#1089;&#1086;&#1088;&#1072;</b><p>&#1042;&#1089;&#1077; &#1080;&#1085;&#1074;&#1077;&#1088;&#1090;&#1086;&#1088;&#1085;&#1099;&#1077; &#1082;&#1086;&#1085;&#1076;&#1080;&#1094;&#1080;&#1086;&#1085;&#1077;&#1088;&#1099; Hisense &#1080;&#1084;&#1077;&#1102;&#1090;&#1074;&#1089;&#1090;&#1088;&#1086;&#1077;&#1085;&#1085;&#1091;&#1102; &#1076;&#1074;&#1086;&#1081;&#1085;&#1091;&#1102; &#1096;&#1091;&#1084;&#1086;&#1080;&#1079;&#1086;&#1083;&#1103;&#1094;&#1080;&#1102; &#1082;&#1086;&#1084;&#1087;&#1088;&#1077;&#1089;&#1089;&#1086;&#1088;&#1072;,&#1095;&#1090;&#1086; &#1087;&#1086;&#1079;&#1074;&#1086;&#1083;&#1103;&#1077;&#1090; &#1089;&#1085;&#1080;&#1079;&#1080;&#1090;&#1100; &#1091;&#1088;&#1086;&#1074;&#1077;&#1085;&#1100; &#1096;&#1091;&#1084;&#1072; &#1074;&#1085;&#1077;&#1096;&#1085;&#1077;&#1075;&#1086; &#1073;&#1083;&#1086;&#1082;&#1072;</p></td><td><img src="/upload/29012020/Iconki_Hisense_COLOR_all_iFEEL.png" alt=""></td><td><b>&#1060;&#1091;&#1085;&#1082;&#1094;&#1080;&#1103; I FEEL</b><p>&#1058;&#1077;&#1084;&#1087;&#1077;&#1088;&#1072;&#1090;&#1091;&#1088;&#1085;&#1099;&#1081; &#1076;&#1072;&#1090;&#1095;&#1080;&#1082; &#1074; &#1087;&#1091;&#1083;&#1100;&#1090;&#1077; &#1076;&#1080;&#1089;&#1090;&#1072;&#1085;&#1094;&#1080;&#1086;&#1085;&#1085;&#1086;&#1075;&#1086; &#1091;&#1087;&#1088;&#1072;&#1074;&#1083;&#1077;&#1085;&#1080;&#1103; &#1087;&#1086;&#1079;&#1074;&#1086;&#1083;&#1103;&#1077;&#1090; &#1073;&#1086;&#1083;&#1077;&#1077; &#1090;&#1086;&#1095;&#1085;&#1086; &#1087;&#1086;&#1076;&#1076;&#1077;&#1088;&#1078;&#1080;&#1074;&#1072;&#1090;&#1100; &#1090;&#1077;&#1084;&#1087;&#1077;&#1088;&#1072;&#1090;&#1091;&#1088;&#1091; &#1074; &#1087;&#1086;&#1084;&#1077;&#1097;&#1077;&#1085;&#1080;&#1080; &#1085;&#1077;&#1087;&#1086;&#1089;&#1088;&#1077;&#1076;&#1089;&#1090;&#1074;&#1077;&#1085;&#1085;&#1086; &#1074; &#1084;&#1077;&#1089;&#1090;&#1077; &#1085;&#1072;&#1093;&#1086;&#1078;&#1076;&#1077;&#1085;&#1080;&#1103; &#1083;&#1102;&#1076;&#1077;&#1081;</p></td></tr><tr><td><img src="/upload/29012020/Iconki_Hisense_COLOR_all_5_speed.png" alt=""></td><td><b>5 &#1089;&#1082;&#1086;&#1088;&#1086;&#1089;&#1090;&#1077;&#1081; &#1074;&#1077;&#1085;&#1090;&#1080;&#1083;&#1103;&#1090;&#1086;&#1088;&#1072; &#1074;&#1085;&#1091;&#1090;&#1088;&#1077;&#1085;&#1085;&#1077;&#1075;&#1086; &#1073;&#1083;&#1086;&#1082;&#1072;</b><p>&#1042;&#1085;&#1091;&#1090;&#1088;&#1077;&#1085;&#1085;&#1080;&#1077; &#1073;&#1083;&#1086;&#1082;&#1080; &#1086;&#1089;&#1085;&#1072;&#1097;&#1077;&#1085;&#1099; &#1089;&#1086;&#1074;&#1088;&#1077;&#1084;&#1077;&#1085;&#1085;&#1099;&#1084;&#1080; &#1084;&#1091;&#1083;&#1100;&#1090;&#1080;&#1089;&#1082;&#1086;&#1088;&#1086;&#1089;&#1090;&#1085;&#1099;&#1084;&#1080; &#1074;&#1077;&#1085;&#1090;&#1080;&#1083;&#1103;&#1090;&#1086;&#1088;&#1072;&#1084;&#1080;, &#1095;&#1090;&#1086; &#1076;&#1072;&#1077;&#1090; &#1087;&#1086;&#1083;&#1100;&#1079;&#1086;&#1074;&#1072;&#1090;&#1077;&#1083;&#1102; &#1074;&#1086;&#1079;&#1084;&#1086;&#1078;&#1085;&#1086;&#1089;&#1090;&#1100; &#1085;&#1072;&#1089;&#1090;&#1088;&#1086;&#1080;&#1090;&#1100; &#1084;&#1072;&#1082;&#1089;&#1080;&#1084;&#1072;&#1083;&#1100;&#1085;&#1086; &#1082;&#1086;&#1084;&#1092;&#1086;&#1088;&#1090;&#1085;&#1091;&#1102; &#1089;&#1082;&#1086;&#1088;&#1086;&#1089;&#1090;&#1100; &#1087;&#1086;&#1090;&#1086;&#1082;&#1072; &#1086;&#1093;&#1083;&#1072;&#1078;&#1076;&#1077;&#1085;&#1085;&#1086;&#1075;&#1086; &#1074;&#1086;&#1079;&#1076;&#1091;&#1093;&#1072;</p></td><td><img src="/upload/29012020/Iconki_Hisense_COLOR_all_4_Auto_Air.png" alt=""></td><td><b>4D AUTO-Air</b><p>&#1041;&#1083;&#1072;&#1075;&#1086;&#1076;&#1072;&#1088;&#1103; &#1092;&#1091;&#1085;&#1082;&#1094;&#1080;&#1080; 4D AUTO-Air &#1087;&#1088;&#1086;&#1080;&#1089;&#1093;&#1086;&#1076;&#1080;&#1090; &#1091;&#1087;&#1088;&#1072;&#1074;&#1083;&#1077;&#1085;&#1080;&#1077; &#1087;&#1086;&#1076;&#1072;&#1095;&#1077;&#1081; &#1074;&#1086;&#1079;&#1076;&#1091;&#1093;&#1072; &#1074; &#1095;&#1077;&#1090;&#1099;&#1088;&#1077;&#1093; &#1085;&#1072;&#1087;&#1088;&#1072;&#1074;&#1083;&#1077;&#1085;&#1080;&#1103;&#1093;, &#1095;&#1090;&#1086; &#1087;&#1086;&#1074;&#1099;&#1096;&#1072;&#1077;&#1090; &#1091;&#1076;&#1086;&#1073;&#1089;&#1090;&#1074;&#1086; &#1080; &#1082;&#1086;&#1084;&#1092;&#1086;&#1088;&#1090; &#1076;&#1083;&#1103; &#1087;&#1086;&#1083;&#1100;&#1079;&#1086;&#1074;&#1072;&#1090;&#1077;&#1083;&#1103;</p></td></tr><tr><td><img src="/upload/29012020/Iconki_Hisense_COLOR_all_Mirage_dispay.png" alt=""></td><td><b>MIRAGE-&#1076;&#1080;&#1089;&#1087;&#1083;&#1077;&#1081;</b><p>&#1041;&#1083;&#1072;&#1075;&#1086;&#1076;&#1072;&#1088;&#1103; &#1092;&#1091;&#1085;&#1082;&#1094;&#1080;&#1080; MIRAGE-&#1076;&#1080;&#1089;&#1087;&#1083;&#1077;&#1081;, &#1082;&#1086;&#1075;&#1076;&#1072; &#1082;&#1086;&#1085;&#1076;&#1080;&#1094;&#1080;&#1086;&#1085;&#1077;&#1088; &#1085;&#1072;&#1093;&#1086;&#1076;&#1080;&#1090;&#1089;&#1103; &#1074; &#1074;&#1099;&#1082;&#1083;&#1102;&#1095;&#1077;&#1085;&#1085;&#1086;&#1084; &#1089;&#1086;&#1089;&#1090;&#1086;&#1103;&#1085;&#1080;&#1080; &#1076;&#1080;&#1089;&#1087;&#1083;&#1077;&#1081; &#1085;&#1077; &#1074;&#1080;&#1076;&#1077;&#1085; &#1085;&#1072; &#1087;&#1077;&#1088;&#1077;&#1076;&#1085;&#1077;&#1081; &#1087;&#1072;&#1085;&#1077;&#1083;&#1080;.</p></td></tr><tr><td><img src="/upload/29012020/Iconki_Hisense_GREY_all_Timer_24h.png" alt=""></td><td><b>&#1058;&#1072;&#1081;&#1084;&#1077;&#1088;</b></td><td><img src="/upload/29012020/Iconki_Hisense_GREY_all_Low.png" alt=""></td><td><b>&#1059;&#1089;&#1090;&#1086;&#1081;&#1095;&#1080;&#1074;&#1086;&#1089;&#1090;&#1100; &#1082; &#1087;&#1077;&#1088;&#1077;&#1087;&#1072;&#1076;&#1091; &#1085;&#1072;&#1087;&#1088;&#1103;&#1078;&#1077;&#1085;&#1080;&#1103;</b></td></tr><tr><td><img src="/upload/29012020/Iconki_Hisense_GREY_all_Self.png" alt=""></td><td><b>&#1057;&#1080;&#1089;&#1090;&#1077;&#1084;&#1072; &#1089;&#1072;&#1084;&#1086;&#1076;&#1080;&#1072;&#1075;&#1085;&#1086;&#1089;&#1090;&#1080;&#1082;&#1080;&#1080; &#1079;&#1072;&#1097;&#1080;&#1090;&#1099;</b></td><td><img src="/upload/29012020/Iconki_Hisense_GREY_all_Sleep-10.png" alt=""></td><td><b>&#1056;&#1077;&#1078;&#1080;&#1084; SLEEP</b></td></tr><tr><td><img src="/upload/29012020/Iconki_Hisense_GREY_all_Super.png" alt=""></td><td><b>&#1056;&#1077;&#1078;&#1080;&#1084; SUPER</b></td><td><img src="/upload/29012020/Iconki_Hisense_GREY_all_Dimmer.png" alt=""></td><td><b>Dimmer</b></td></tr><tr><td><img src="/upload/29012020/Iconki_Hisense_GREY_all_Drenash.png" alt=""></td><td><b>&#1044;&#1074;&#1091;&#1089;&#1090;&#1086;&#1088;&#1086;&#1085;&#1085;&#1077;&#1077; &#1087;&#1086;&#1076;&#1082;&#1083;&#1102;&#1095;&#1077;&#1085;&#1080;&#1077; &#1076;&#1088;&#1077;&#1085;&#1072;&#1078;&#1072;</b></td><td><img src="/upload/29012020/Iconki_Hisense_GREY_all_Self_Cleaning.png" alt=""></td><td><b>&#1060;&#1091;&#1085;&#1082;&#1094;&#1080;&#1103; &#1089;&#1072;&#1084;&#1086;&#1086;&#1095;&#1080;&#1089;&#1090;&#1082;&#1080;</b></td></tr><tr><td><img src="/upload/29012020/Iconki_Hisense_GREY_all_Nakladka.png" alt=""></td><td><b>&#1047;&#1072;&#1097;&#1080;&#1090;&#1085;&#1072;&#1103; &#1085;&#1072;&#1082;&#1083;&#1072;&#1076;&#1082;&#1072;&#1085;&#1072; &#1074;&#1077;&#1085;&#1090;&#1080;&#1083;&#1080; &#1074;&#1085;&#1077;&#1096;&#1085;&#1077;&#1075;&#1086; &#1073;&#1083;&#1086;&#1082;&#1072;</b></td><td><img src="/upload/29012020/Iconki_Hisense_GREY_all_AUTO.png" alt=""></td><td><b>&#1040;&#1074;&#1090;&#1086;&#1088;&#1077;&#1089;&#1090;&#1072;&#1088;&#1090;</b></td></tr></table></div> | [24 empty] | 8 | [9 empty] | 272 | 793 | [9 empty] | 5 |  | 0.706 | 2.5 | 0.788 | 2.55 | 3.4 | 0.9 | 50.5 | 220-240 В, 1 фаза, 50 Гц | 20 | 15 | IPX0/IPX4 | CLASS I/CLASS I | RECHI | 793x272x210 | 830x335x260 | 8,0 / 10 | 660x482x240 | 780x530x315 | 23 / 25 | [12 empty] | AS-09HR4SYDDEB35 | А / 3,21 | 3.8 | А / 3,61 | 31,5/32/34/37/37,5 | 350/380/460/600/620 | 530 | 15
https://climatopt.ru/catalog/konditsionery/split_sistema/mitsubishi_electric/as_09ur4syddb15/ | [10 empty] | Сплит система Hisense AS-09UR4SYDDB15 | 28090 | 32803 | Сплит-системы | https://climatopt.ru/404.php | Серия SMART DC Inverter – это современные инверторные сплит-системы с классом энергоэффективности А. Основное отличие серии – это расширенный модельный ряд. Вместо стандартных для инверторов 4 моделей 9k, 12k, 18k, 24k предлагается 6 моделей 7k, 9k, 11k, 13k, 18k, 24k. Появление вместо модели 12k моделей 11k и 13k является принципиальным новшеством. Шаг холодопроизводительности в 0,5 кВт позволяет сделать выбор кондиционера намного более точным и экономичным. Все модели серии BLACK STAR DC Inverter оснащены 5-ти скоростным вентилятором внутреннего блока и индикацией утечки хладагента. Мультискоростной вентилятор дает возможность гибкой настройки скорости воздуха - от слабого дуновения до мощного потока, способного за считанные минуты охладить или согреть помещение. При этом уровень шума внутреннего блока на минимальной скорости составляет всего 24 дБ(А). Индикация утечки хладагента появляется в виде кода ошибки на дисплее внутреннего блока, помогая вовремя обнаружить проблему и предотвратить выход сплит-системы из строя. Комплексная система очистки воздуха включает в себя обновленный фильтр высокого класса очистки ULTRA Hi Density фильтр, который удаляет более 90% пыли и других частиц из воздуха в помещении, и дополнительные: фотокаталитический фильтр и фильтр с ионами серебра, что позволяет предотвращать появление микробов и бактерий. Все модели серии SMART DC Inverter имеют 4D AUTO-Air (автоматические горизонтальные и вертикальные жалюзи), энергоэффективность класса А, функцию I Feel (Я ощущаю), которая позволяет контролировать температуру непосредственно рядом с пользователем. Озонобезопасный хладагент В кондиционерах Hisense используется экологически безопасный хладагент – R410A Сезонная энергоэффективность класса А Максимальную экономию обеспечит высокий класс энергоэффектиности А во всех премиальных инверторных моделях Hisense Технологии DC Inverter Технологии DC Inverter позволяют достигать высокого класса энергоэффективности А, а также обеспечивают максимально плавное охлаждение и нагрев воздуха в помещении без перепадов температур Режим SMART Автоматический выбор режима, исходя из необходимости поддержания целевой температуры в помещении в пределах 22–26 °С, с минимальным энергопотреблением ULTRA Hi Density фильтр Фильтр высокой очистки нового поколения. Удаляет более 90% пыли и других частиц из воздуха в помещении PLATINUM фильтр Антиаллергенный Platinum фильтр устраняет вирусные, бактериальные, грибково-плесневые и пыль-цевые раздражители, а также аллергены шерсти. Двойная шумоизоляция компрессора Все инверторные кондиционеры Hisense имеютвстроенную двойную шумоизоляцию компрессора,что позволяет снизить уровень шума внешнего блока Низкий уровень шума С помощью функции QUIET на пульте дистанционного управления легко настроить работу блока в режиме с самым низким уровнем шума 5 скоростей вентилятора внутреннего блока Внутренние блоки оснащены современными мультискоростными вентиляторами, что дает пользователю возможность настроить максимально комфортную скорость потока охлажденного воздуха 4D AUTO-Air Благодаря функции 4D AUTO-Air происходит управление подачей воздуха в четырех направлениях, что повышает удобство и комфорт для пользователя MIRAGE-дисплей Благодаря функции MIRAGE-дисплей, когда кондиционер находится в выключенном состоянии дисплей не виден на передней панели. Индикация утечки хладагента Сплит-система оснащена индикацией утечки хладагента. Во время обнаруженная утечка хладагента поможет предотвратить выход компрессора из строя из-за повышения температуры. Функция I FEEL Температурный датчик в пульте дистанционного управления позволяет более точно поддерживать температуру в помещении непосредственно в месте нахождения людей Таймер Устойчивость к перепаду напряжения Светопрозрачный пластик Режим SLEEP Smart Defrost Dimmer Двустороннее подключение дренажа Функция самоочистки Защитная накладкана вентили внешнего блока Авторестарт Система самодиагностикии защиты Режим SUPER | <div class="detail_text"><img src="/upload/29012020/looks_smart.jpg" alt="C&#1087;&#1083;&#1080;&#1090;-&#1089;&#1080;&#1089;&#1090;&#1077;&#1084;&#1099; &#1089;&#1077;&#1088;&#1080;&#1080; SMART DC Inverter UPGRADE" title="C&#1087;&#1083;&#1080;&#1090;-&#1089;&#1080;&#1089;&#1090;&#1077;&#1084;&#1099; &#1089;&#1077;&#1088;&#1080;&#1080; SMART DC Inverter UPGRADE"> <p>&#1057;&#1077;&#1088;&#1080;&#1103; SMART DC Inverter &#8211; &#1101;&#1090;&#1086; &#1089;&#1086;&#1074;&#1088;&#1077;&#1084;&#1077;&#1085;&#1085;&#1099;&#1077; &#1080;&#1085;&#1074;&#1077;&#1088;&#1090;&#1086;&#1088;&#1085;&#1099;&#1077; &#1089;&#1087;&#1083;&#1080;&#1090;-&#1089;&#1080;&#1089;&#1090;&#1077;&#1084;&#1099; &#1089; &#1082;&#1083;&#1072;&#1089;&#1089;&#1086;&#1084; &#1101;&#1085;&#1077;&#1088;&#1075;&#1086;&#1101;&#1092;&#1092;&#1077;&#1082;&#1090;&#1080;&#1074;&#1085;&#1086;&#1089;&#1090;&#1080; &#1040;.</p><p>&#1054;&#1089;&#1085;&#1086;&#1074;&#1085;&#1086;&#1077; &#1086;&#1090;&#1083;&#1080;&#1095;&#1080;&#1077; &#1089;&#1077;&#1088;&#1080;&#1080; &#8211; &#1101;&#1090;&#1086; &#1088;&#1072;&#1089;&#1096;&#1080;&#1088;&#1077;&#1085;&#1085;&#1099;&#1081; &#1084;&#1086;&#1076;&#1077;&#1083;&#1100;&#1085;&#1099;&#1081; &#1088;&#1103;&#1076;. &#1042;&#1084;&#1077;&#1089;&#1090;&#1086; &#1089;&#1090;&#1072;&#1085;&#1076;&#1072;&#1088;&#1090;&#1085;&#1099;&#1093; &#1076;&#1083;&#1103; &#1080;&#1085;&#1074;&#1077;&#1088;&#1090;&#1086;&#1088;&#1086;&#1074; 4 &#1084;&#1086;&#1076;&#1077;&#1083;&#1077;&#1081; 9k, 12k, 18k, 24k &#1087;&#1088;&#1077;&#1076;&#1083;&#1072;&#1075;&#1072;&#1077;&#1090;&#1089;&#1103; 6 &#1084;&#1086;&#1076;&#1077;&#1083;&#1077;&#1081; 7k, 9k, 11k, 13k, 18k, 24k. &#1055;&#1086;&#1103;&#1074;&#1083;&#1077;&#1085;&#1080;&#1077; &#1074;&#1084;&#1077;&#1089;&#1090;&#1086; &#1084;&#1086;&#1076;&#1077;&#1083;&#1080; 12k &#1084;&#1086;&#1076;&#1077;&#1083;&#1077;&#1081; 11k &#1080; 13k &#1103;&#1074;&#1083;&#1103;&#1077;&#1090;&#1089;&#1103; &#1087;&#1088;&#1080;&#1085;&#1094;&#1080;&#1087;&#1080;&#1072;&#1083;&#1100;&#1085;&#1099;&#1084; &#1085;&#1086;&#1074;&#1096;&#1077;&#1089;&#1090;&#1074;&#1086;&#1084;. &#1064;&#1072;&#1075; &#1093;&#1086;&#1083;&#1086;&#1076;&#1086;&#1087;&#1088;&#1086;&#1080;&#1079;&#1074;&#1086;&#1076;&#1080;&#1090;&#1077;&#1083;&#1100;&#1085;&#1086;&#1089;&#1090;&#1080; &#1074; 0,5 &#1082;&#1042;&#1090; &#1087;&#1086;&#1079;&#1074;&#1086;&#1083;&#1103;&#1077;&#1090; &#1089;&#1076;&#1077;&#1083;&#1072;&#1090;&#1100; &#1074;&#1099;&#1073;&#1086;&#1088; &#1082;&#1086;&#1085;&#1076;&#1080;&#1094;&#1080;&#1086;&#1085;&#1077;&#1088;&#1072; &#1085;&#1072;&#1084;&#1085;&#1086;&#1075;&#1086; &#1073;&#1086;&#1083;&#1077;&#1077; &#1090;&#1086;&#1095;&#1085;&#1099;&#1084; &#1080; &#1101;&#1082;&#1086;&#1085;&#1086;&#1084;&#1080;&#1095;&#1085;&#1099;&#1084;.</p><p>&#1042;&#1089;&#1077; &#1084;&#1086;&#1076;&#1077;&#1083;&#1080; &#1089;&#1077;&#1088;&#1080;&#1080; BLACK STAR DC Inverter &#1086;&#1089;&#1085;&#1072;&#1097;&#1077;&#1085;&#1099; 5-&#1090;&#1080; &#1089;&#1082;&#1086;&#1088;&#1086;&#1089;&#1090;&#1085;&#1099;&#1084; &#1074;&#1077;&#1085;&#1090;&#1080;&#1083;&#1103;&#1090;&#1086;&#1088;&#1086;&#1084; &#1074;&#1085;&#1091;&#1090;&#1088;&#1077;&#1085;&#1085;&#1077;&#1075;&#1086; &#1073;&#1083;&#1086;&#1082;&#1072; &#1080; &#1080;&#1085;&#1076;&#1080;&#1082;&#1072;&#1094;&#1080;&#1077;&#1081; &#1091;&#1090;&#1077;&#1095;&#1082;&#1080; &#1093;&#1083;&#1072;&#1076;&#1072;&#1075;&#1077;&#1085;&#1090;&#1072;. &#1052;&#1091;&#1083;&#1100;&#1090;&#1080;&#1089;&#1082;&#1086;&#1088;&#1086;&#1089;&#1090;&#1085;&#1086;&#1081; &#1074;&#1077;&#1085;&#1090;&#1080;&#1083;&#1103;&#1090;&#1086;&#1088; &#1076;&#1072;&#1077;&#1090; &#1074;&#1086;&#1079;&#1084;&#1086;&#1078;&#1085;&#1086;&#1089;&#1090;&#1100; &#1075;&#1080;&#1073;&#1082;&#1086;&#1081; &#1085;&#1072;&#1089;&#1090;&#1088;&#1086;&#1081;&#1082;&#1080; &#1089;&#1082;&#1086;&#1088;&#1086;&#1089;&#1090;&#1080; &#1074;&#1086;&#1079;&#1076;&#1091;&#1093;&#1072; - &#1086;&#1090; &#1089;&#1083;&#1072;&#1073;&#1086;&#1075;&#1086; &#1076;&#1091;&#1085;&#1086;&#1074;&#1077;&#1085;&#1080;&#1103; &#1076;&#1086; &#1084;&#1086;&#1097;&#1085;&#1086;&#1075;&#1086; &#1087;&#1086;&#1090;&#1086;&#1082;&#1072;, &#1089;&#1087;&#1086;&#1089;&#1086;&#1073;&#1085;&#1086;&#1075;&#1086; &#1079;&#1072; &#1089;&#1095;&#1080;&#1090;&#1072;&#1085;&#1085;&#1099;&#1077; &#1084;&#1080;&#1085;&#1091;&#1090;&#1099; &#1086;&#1093;&#1083;&#1072;&#1076;&#1080;&#1090;&#1100; &#1080;&#1083;&#1080; &#1089;&#1086;&#1075;&#1088;&#1077;&#1090;&#1100; &#1087;&#1086;&#1084;&#1077;&#1097;&#1077;&#1085;&#1080;&#1077;. &#1055;&#1088;&#1080; &#1101;&#1090;&#1086;&#1084; &#1091;&#1088;&#1086;&#1074;&#1077;&#1085;&#1100; &#1096;&#1091;&#1084;&#1072; &#1074;&#1085;&#1091;&#1090;&#1088;&#1077;&#1085;&#1085;&#1077;&#1075;&#1086; &#1073;&#1083;&#1086;&#1082;&#1072; &#1085;&#1072; &#1084;&#1080;&#1085;&#1080;&#1084;&#1072;&#1083;&#1100;&#1085;&#1086;&#1081; &#1089;&#1082;&#1086;&#1088;&#1086;&#1089;&#1090;&#1080; &#1089;&#1086;&#1089;&#1090;&#1072;&#1074;&#1083;&#1103;&#1077;&#1090; &#1074;&#1089;&#1077;&#1075;&#1086; 24 &#1076;&#1041;(&#1040;). &#1048;&#1085;&#1076;&#1080;&#1082;&#1072;&#1094;&#1080;&#1103; &#1091;&#1090;&#1077;&#1095;&#1082;&#1080; &#1093;&#1083;&#1072;&#1076;&#1072;&#1075;&#1077;&#1085;&#1090;&#1072; &#1087;&#1086;&#1103;&#1074;&#1083;&#1103;&#1077;&#1090;&#1089;&#1103; &#1074; &#1074;&#1080;&#1076;&#1077; &#1082;&#1086;&#1076;&#1072; &#1086;&#1096;&#1080;&#1073;&#1082;&#1080; &#1085;&#1072; &#1076;&#1080;&#1089;&#1087;&#1083;&#1077;&#1077; &#1074;&#1085;&#1091;&#1090;&#1088;&#1077;&#1085;&#1085;&#1077;&#1075;&#1086; &#1073;&#1083;&#1086;&#1082;&#1072;, &#1087;&#1086;&#1084;&#1086;&#1075;&#1072;&#1103; &#1074;&#1086;&#1074;&#1088;&#1077;&#1084;&#1103; &#1086;&#1073;&#1085;&#1072;&#1088;&#1091;&#1078;&#1080;&#1090;&#1100; &#1087;&#1088;&#1086;&#1073;&#1083;&#1077;&#1084;&#1091; &#1080; &#1087;&#1088;&#1077;&#1076;&#1086;&#1090;&#1074;&#1088;&#1072;&#1090;&#1080;&#1090;&#1100; &#1074;&#1099;&#1093;&#1086;&#1076; &#1089;&#1087;&#1083;&#1080;&#1090;-&#1089;&#1080;&#1089;&#1090;&#1077;&#1084;&#1099; &#1080;&#1079; &#1089;&#1090;&#1088;&#1086;&#1103;.</p><p>&#1050;&#1086;&#1084;&#1087;&#1083;&#1077;&#1082;&#1089;&#1085;&#1072;&#1103; &#1089;&#1080;&#1089;&#1090;&#1077;&#1084;&#1072; &#1086;&#1095;&#1080;&#1089;&#1090;&#1082;&#1080; &#1074;&#1086;&#1079;&#1076;&#1091;&#1093;&#1072; &#1074;&#1082;&#1083;&#1102;&#1095;&#1072;&#1077;&#1090; &#1074; &#1089;&#1077;&#1073;&#1103; &#1086;&#1073;&#1085;&#1086;&#1074;&#1083;&#1077;&#1085;&#1085;&#1099;&#1081; &#1092;&#1080;&#1083;&#1100;&#1090;&#1088; &#1074;&#1099;&#1089;&#1086;&#1082;&#1086;&#1075;&#1086; &#1082;&#1083;&#1072;&#1089;&#1089;&#1072; &#1086;&#1095;&#1080;&#1089;&#1090;&#1082;&#1080; ULTRA Hi Density &#1092;&#1080;&#1083;&#1100;&#1090;&#1088;, &#1082;&#1086;&#1090;&#1086;&#1088;&#1099;&#1081; &#1091;&#1076;&#1072;&#1083;&#1103;&#1077;&#1090; &#1073;&#1086;&#1083;&#1077;&#1077; 90% &#1087;&#1099;&#1083;&#1080; &#1080; &#1076;&#1088;&#1091;&#1075;&#1080;&#1093; &#1095;&#1072;&#1089;&#1090;&#1080;&#1094; &#1080;&#1079; &#1074;&#1086;&#1079;&#1076;&#1091;&#1093;&#1072; &#1074; &#1087;&#1086;&#1084;&#1077;&#1097;&#1077;&#1085;&#1080;&#1080;, &#1080; &#1076;&#1086;&#1087;&#1086;&#1083;&#1085;&#1080;&#1090;&#1077;&#1083;&#1100;&#1085;&#1099;&#1077;: &#1092;&#1086;&#1090;&#1086;&#1082;&#1072;&#1090;&#1072;&#1083;&#1080;&#1090;&#1080;&#1095;&#1077;&#1089;&#1082;&#1080;&#1081; &#1092;&#1080;&#1083;&#1100;&#1090;&#1088; &#1080; &#1092;&#1080;&#1083;&#1100;&#1090;&#1088; &#1089; &#1080;&#1086;&#1085;&#1072;&#1084;&#1080; &#1089;&#1077;&#1088;&#1077;&#1073;&#1088;&#1072;, &#1095;&#1090;&#1086; &#1087;&#1086;&#1079;&#1074;&#1086;&#1083;&#1103;&#1077;&#1090; &#1087;&#1088;&#1077;&#1076;&#1086;&#1090;&#1074;&#1088;&#1072;&#1097;&#1072;&#1090;&#1100; &#1087;&#1086;&#1103;&#1074;&#1083;&#1077;&#1085;&#1080;&#1077; &#1084;&#1080;&#1082;&#1088;&#1086;&#1073;&#1086;&#1074; &#1080; &#1073;&#1072;&#1082;&#1090;&#1077;&#1088;&#1080;&#1081;.</p><p>&#1042;&#1089;&#1077; &#1084;&#1086;&#1076;&#1077;&#1083;&#1080; &#1089;&#1077;&#1088;&#1080;&#1080; SMART DC Inverter &#1080;&#1084;&#1077;&#1102;&#1090; 4D AUTO-Air (&#1072;&#1074;&#1090;&#1086;&#1084;&#1072;&#1090;&#1080;&#1095;&#1077;&#1089;&#1082;&#1080;&#1077; &#1075;&#1086;&#1088;&#1080;&#1079;&#1086;&#1085;&#1090;&#1072;&#1083;&#1100;&#1085;&#1099;&#1077; &#1080; &#1074;&#1077;&#1088;&#1090;&#1080;&#1082;&#1072;&#1083;&#1100;&#1085;&#1099;&#1077; &#1078;&#1072;&#1083;&#1102;&#1079;&#1080;), &#1101;&#1085;&#1077;&#1088;&#1075;&#1086;&#1101;&#1092;&#1092;&#1077;&#1082;&#1090;&#1080;&#1074;&#1085;&#1086;&#1089;&#1090;&#1100; &#1082;&#1083;&#1072;&#1089;&#1089;&#1072; &#1040;, &#1092;&#1091;&#1085;&#1082;&#1094;&#1080;&#1102; I Feel (&#1071; &#1086;&#1097;&#1091;&#1097;&#1072;&#1102;), &#1082;&#1086;&#1090;&#1086;&#1088;&#1072;&#1103; &#1087;&#1086;&#1079;&#1074;&#1086;&#1083;&#1103;&#1077;&#1090; &#1082;&#1086;&#1085;&#1090;&#1088;&#1086;&#1083;&#1080;&#1088;&#1086;&#1074;&#1072;&#1090;&#1100; &#1090;&#1077;&#1084;&#1087;&#1077;&#1088;&#1072;&#1090;&#1091;&#1088;&#1091; &#1085;&#1077;&#1087;&#1086;&#1089;&#1088;&#1077;&#1076;&#1089;&#1090;&#1074;&#1077;&#1085;&#1085;&#1086; &#1088;&#1103;&#1076;&#1086;&#1084; &#1089; &#1087;&#1086;&#1083;&#1100;&#1079;&#1086;&#1074;&#1072;&#1090;&#1077;&#1083;&#1077;&#1084;.</p><br><table><tr><td><img src="/upload/29012020/Iconki_Hisense_COLOR_all_R410A.png" alt=""></td><td><b>&#1054;&#1079;&#1086;&#1085;&#1086;&#1073;&#1077;&#1079;&#1086;&#1087;&#1072;&#1089;&#1085;&#1099;&#1081; &#1093;&#1083;&#1072;&#1076;&#1072;&#1075;&#1077;&#1085;&#1090;</b><p>&#1042; &#1082;&#1086;&#1085;&#1076;&#1080;&#1094;&#1080;&#1086;&#1085;&#1077;&#1088;&#1072;&#1093; Hisense &#1080;&#1089;&#1087;&#1086;&#1083;&#1100;&#1079;&#1091;&#1077;&#1090;&#1089;&#1103; &#1101;&#1082;&#1086;&#1083;&#1086;&#1075;&#1080;&#1095;&#1077;&#1089;&#1082;&#1080; &#1073;&#1077;&#1079;&#1086;&#1087;&#1072;&#1089;&#1085;&#1099;&#1081; &#1093;&#1083;&#1072;&#1076;&#1072;&#1075;&#1077;&#1085;&#1090; &#8211; R410A</p></td><td><img src="/upload/29012020/Iconki_Hisense_COLOR_all_Class_A.png" alt=""></td><td><b>&#1057;&#1077;&#1079;&#1086;&#1085;&#1085;&#1072;&#1103; &#1101;&#1085;&#1077;&#1088;&#1075;&#1086;&#1101;&#1092;&#1092;&#1077;&#1082;&#1090;&#1080;&#1074;&#1085;&#1086;&#1089;&#1090;&#1100; &#1082;&#1083;&#1072;&#1089;&#1089;&#1072; &#1040;</b><p>&#1052;&#1072;&#1082;&#1089;&#1080;&#1084;&#1072;&#1083;&#1100;&#1085;&#1091;&#1102; &#1101;&#1082;&#1086;&#1085;&#1086;&#1084;&#1080;&#1102; &#1086;&#1073;&#1077;&#1089;&#1087;&#1077;&#1095;&#1080;&#1090; &#1074;&#1099;&#1089;&#1086;&#1082;&#1080;&#1081; &#1082;&#1083;&#1072;&#1089;&#1089; &#1101;&#1085;&#1077;&#1088;&#1075;&#1086;&#1101;&#1092;&#1092;&#1077;&#1082;&#1090;&#1080;&#1085;&#1086;&#1089;&#1090;&#1080; &#1040; &#1074;&#1086; &#1074;&#1089;&#1077;&#1093; &#1087;&#1088;&#1077;&#1084;&#1080;&#1072;&#1083;&#1100;&#1085;&#1099;&#1093; &#1080;&#1085;&#1074;&#1077;&#1088;&#1090;&#1086;&#1088;&#1085;&#1099;&#1093; &#1084;&#1086;&#1076;&#1077;&#1083;&#1103;&#1093; Hisense</p></td></tr><tr><td><img src="/upload/29012020/Iconki_Hisense_COLOR_all_Full_DC.png" alt=""></td><td><b>&#1058;&#1077;&#1093;&#1085;&#1086;&#1083;&#1086;&#1075;&#1080;&#1080; DC Inverter</b><p>&#1058;&#1077;&#1093;&#1085;&#1086;&#1083;&#1086;&#1075;&#1080;&#1080; DC Inverter &#1087;&#1086;&#1079;&#1074;&#1086;&#1083;&#1103;&#1102;&#1090; &#1076;&#1086;&#1089;&#1090;&#1080;&#1075;&#1072;&#1090;&#1100; &#1074;&#1099;&#1089;&#1086;&#1082;&#1086;&#1075;&#1086; &#1082;&#1083;&#1072;&#1089;&#1089;&#1072; &#1101;&#1085;&#1077;&#1088;&#1075;&#1086;&#1101;&#1092;&#1092;&#1077;&#1082;&#1090;&#1080;&#1074;&#1085;&#1086;&#1089;&#1090;&#1080; &#1040;, &#1072; &#1090;&#1072;&#1082;&#1078;&#1077; &#1086;&#1073;&#1077;&#1089;&#1087;&#1077;&#1095;&#1080;&#1074;&#1072;&#1102;&#1090; &#1084;&#1072;&#1082;&#1089;&#1080;&#1084;&#1072;&#1083;&#1100;&#1085;&#1086; &#1087;&#1083;&#1072;&#1074;&#1085;&#1086;&#1077; &#1086;&#1093;&#1083;&#1072;&#1078;&#1076;&#1077;&#1085;&#1080;&#1077; &#1080; &#1085;&#1072;&#1075;&#1088;&#1077;&#1074; &#1074;&#1086;&#1079;&#1076;&#1091;&#1093;&#1072; &#1074; &#1087;&#1086;&#1084;&#1077;&#1097;&#1077;&#1085;&#1080;&#1080; &#1073;&#1077;&#1079; &#1087;&#1077;&#1088;&#1077;&#1087;&#1072;&#1076;&#1086;&#1074; &#1090;&#1077;&#1084;&#1087;&#1077;&#1088;&#1072;&#1090;&#1091;&#1088;</p></td><td><img src="/upload/29012020/Iconki_Hisense_COLOR_all_Smart.png" alt=""></td><td><b>&#1056;&#1077;&#1078;&#1080;&#1084; SMART</b><p>&#1040;&#1074;&#1090;&#1086;&#1084;&#1072;&#1090;&#1080;&#1095;&#1077;&#1089;&#1082;&#1080;&#1081; &#1074;&#1099;&#1073;&#1086;&#1088; &#1088;&#1077;&#1078;&#1080;&#1084;&#1072;, &#1080;&#1089;&#1093;&#1086;&#1076;&#1103; &#1080;&#1079; &#1085;&#1077;&#1086;&#1073;&#1093;&#1086;&#1076;&#1080;&#1084;&#1086;&#1089;&#1090;&#1080; &#1087;&#1086;&#1076;&#1076;&#1077;&#1088;&#1078;&#1072;&#1085;&#1080;&#1103; &#1094;&#1077;&#1083;&#1077;&#1074;&#1086;&#1081; &#1090;&#1077;&#1084;&#1087;&#1077;&#1088;&#1072;&#1090;&#1091;&#1088;&#1099; &#1074; &#1087;&#1086;&#1084;&#1077;&#1097;&#1077;&#1085;&#1080;&#1080; &#1074; &#1087;&#1088;&#1077;&#1076;&#1077;&#1083;&#1072;&#1093; 22&#8211;26 &#176;&#1057;, &#1089; &#1084;&#1080;&#1085;&#1080;&#1084;&#1072;&#1083;&#1100;&#1085;&#1099;&#1084; &#1101;&#1085;&#1077;&#1088;&#1075;&#1086;&#1087;&#1086;&#1090;&#1088;&#1077;&#1073;&#1083;&#1077;&#1085;&#1080;&#1077;&#1084;</p></td></tr><tr><td><img src="/upload/29012020/Iconki_Hisense_COLOR_all_UHD_Filter.png" alt=""></td><td><b>ULTRA Hi Density &#1092;&#1080;&#1083;&#1100;&#1090;&#1088;</b><p>&#1060;&#1080;&#1083;&#1100;&#1090;&#1088; &#1074;&#1099;&#1089;&#1086;&#1082;&#1086;&#1081; &#1086;&#1095;&#1080;&#1089;&#1090;&#1082;&#1080; &#1085;&#1086;&#1074;&#1086;&#1075;&#1086; &#1087;&#1086;&#1082;&#1086;&#1083;&#1077;&#1085;&#1080;&#1103;. &#1059;&#1076;&#1072;&#1083;&#1103;&#1077;&#1090; &#1073;&#1086;&#1083;&#1077;&#1077; 90% &#1087;&#1099;&#1083;&#1080; &#1080; &#1076;&#1088;&#1091;&#1075;&#1080;&#1093; &#1095;&#1072;&#1089;&#1090;&#1080;&#1094; &#1080;&#1079; &#1074;&#1086;&#1079;&#1076;&#1091;&#1093;&#1072; &#1074; &#1087;&#1086;&#1084;&#1077;&#1097;&#1077;&#1085;&#1080;&#1080;</p></td><td><img src="/upload/29012020/Iconki_Hisense_COLOR_all_Ag_UV.png" alt=""></td><td><b>PLATINUM &#1092;&#1080;&#1083;&#1100;&#1090;&#1088;</b><p>&#1040;&#1085;&#1090;&#1080;&#1072;&#1083;&#1083;&#1077;&#1088;&#1075;&#1077;&#1085;&#1085;&#1099;&#1081; Platinum &#1092;&#1080;&#1083;&#1100;&#1090;&#1088; &#1091;&#1089;&#1090;&#1088;&#1072;&#1085;&#1103;&#1077;&#1090; &#1074;&#1080;&#1088;&#1091;&#1089;&#1085;&#1099;&#1077;, &#1073;&#1072;&#1082;&#1090;&#1077;&#1088;&#1080;&#1072;&#1083;&#1100;&#1085;&#1099;&#1077;, &#1075;&#1088;&#1080;&#1073;&#1082;&#1086;&#1074;&#1086;-&#1087;&#1083;&#1077;&#1089;&#1085;&#1077;&#1074;&#1099;&#1077; &#1080; &#1087;&#1099;&#1083;&#1100;-&#1094;&#1077;&#1074;&#1099;&#1077; &#1088;&#1072;&#1079;&#1076;&#1088;&#1072;&#1078;&#1080;&#1090;&#1077;&#1083;&#1080;, &#1072; &#1090;&#1072;&#1082;&#1078;&#1077; &#1072;&#1083;&#1083;&#1077;&#1088;&#1075;&#1077;&#1085;&#1099; &#1096;&#1077;&#1088;&#1089;&#1090;&#1080;.</p></td></tr><tr><td><img src="/upload/29012020/Iconki_Hisense_COLOR_all_2_noise.png" alt=""></td><td><b>&#1044;&#1074;&#1086;&#1081;&#1085;&#1072;&#1103; &#1096;&#1091;&#1084;&#1086;&#1080;&#1079;&#1086;&#1083;&#1103;&#1094;&#1080;&#1103; &#1082;&#1086;&#1084;&#1087;&#1088;&#1077;&#1089;&#1089;&#1086;&#1088;&#1072;</b><p>&#1042;&#1089;&#1077; &#1080;&#1085;&#1074;&#1077;&#1088;&#1090;&#1086;&#1088;&#1085;&#1099;&#1077; &#1082;&#1086;&#1085;&#1076;&#1080;&#1094;&#1080;&#1086;&#1085;&#1077;&#1088;&#1099; Hisense &#1080;&#1084;&#1077;&#1102;&#1090;&#1074;&#1089;&#1090;&#1088;&#1086;&#1077;&#1085;&#1085;&#1091;&#1102; &#1076;&#1074;&#1086;&#1081;&#1085;&#1091;&#1102; &#1096;&#1091;&#1084;&#1086;&#1080;&#1079;&#1086;&#1083;&#1103;&#1094;&#1080;&#1102; &#1082;&#1086;&#1084;&#1087;&#1088;&#1077;&#1089;&#1089;&#1086;&#1088;&#1072;,&#1095;&#1090;&#1086; &#1087;&#1086;&#1079;&#1074;&#1086;&#1083;&#1103;&#1077;&#1090; &#1089;&#1085;&#1080;&#1079;&#1080;&#1090;&#1100; &#1091;&#1088;&#1086;&#1074;&#1077;&#1085;&#1100; &#1096;&#1091;&#1084;&#1072; &#1074;&#1085;&#1077;&#1096;&#1085;&#1077;&#1075;&#1086; &#1073;&#1083;&#1086;&#1082;&#1072;</p></td><td><img src="/upload/29012020/Iconki_Hisense_COLOR_all_Low_noise.png" alt=""></td><td><b>&#1053;&#1080;&#1079;&#1082;&#1080;&#1081; &#1091;&#1088;&#1086;&#1074;&#1077;&#1085;&#1100; &#1096;&#1091;&#1084;&#1072;</b><p>&#1057; &#1087;&#1086;&#1084;&#1086;&#1097;&#1100;&#1102; &#1092;&#1091;&#1085;&#1082;&#1094;&#1080;&#1080; QUIET &#1085;&#1072; &#1087;&#1091;&#1083;&#1100;&#1090;&#1077; &#1076;&#1080;&#1089;&#1090;&#1072;&#1085;&#1094;&#1080;&#1086;&#1085;&#1085;&#1086;&#1075;&#1086; &#1091;&#1087;&#1088;&#1072;&#1074;&#1083;&#1077;&#1085;&#1080;&#1103; &#1083;&#1077;&#1075;&#1082;&#1086; &#1085;&#1072;&#1089;&#1090;&#1088;&#1086;&#1080;&#1090;&#1100; &#1088;&#1072;&#1073;&#1086;&#1090;&#1091; &#1073;&#1083;&#1086;&#1082;&#1072; &#1074; &#1088;&#1077;&#1078;&#1080;&#1084;&#1077; &#1089; &#1089;&#1072;&#1084;&#1099;&#1084; &#1085;&#1080;&#1079;&#1082;&#1080;&#1084; &#1091;&#1088;&#1086;&#1074;&#1085;&#1077;&#1084; &#1096;&#1091;&#1084;&#1072;</p></td></tr><tr><td><img src="/upload/29012020/Iconki_Hisense_COLOR_all_5_speed.png" alt=""></td><td><b>5 &#1089;&#1082;&#1086;&#1088;&#1086;&#1089;&#1090;&#1077;&#1081; &#1074;&#1077;&#1085;&#1090;&#1080;&#1083;&#1103;&#1090;&#1086;&#1088;&#1072; &#1074;&#1085;&#1091;&#1090;&#1088;&#1077;&#1085;&#1085;&#1077;&#1075;&#1086; &#1073;&#1083;&#1086;&#1082;&#1072;</b><p>&#1042;&#1085;&#1091;&#1090;&#1088;&#1077;&#1085;&#1085;&#1080;&#1077; &#1073;&#1083;&#1086;&#1082;&#1080; &#1086;&#1089;&#1085;&#1072;&#1097;&#1077;&#1085;&#1099; &#1089;&#1086;&#1074;&#1088;&#1077;&#1084;&#1077;&#1085;&#1085;&#1099;&#1084;&#1080; &#1084;&#1091;&#1083;&#1100;&#1090;&#1080;&#1089;&#1082;&#1086;&#1088;&#1086;&#1089;&#1090;&#1085;&#1099;&#1084;&#1080; &#1074;&#1077;&#1085;&#1090;&#1080;&#1083;&#1103;&#1090;&#1086;&#1088;&#1072;&#1084;&#1080;, &#1095;&#1090;&#1086; &#1076;&#1072;&#1077;&#1090; &#1087;&#1086;&#1083;&#1100;&#1079;&#1086;&#1074;&#1072;&#1090;&#1077;&#1083;&#1102; &#1074;&#1086;&#1079;&#1084;&#1086;&#1078;&#1085;&#1086;&#1089;&#1090;&#1100; &#1085;&#1072;&#1089;&#1090;&#1088;&#1086;&#1080;&#1090;&#1100; &#1084;&#1072;&#1082;&#1089;&#1080;&#1084;&#1072;&#1083;&#1100;&#1085;&#1086; &#1082;&#1086;&#1084;&#1092;&#1086;&#1088;&#1090;&#1085;&#1091;&#1102; &#1089;&#1082;&#1086;&#1088;&#1086;&#1089;&#1090;&#1100; &#1087;&#1086;&#1090;&#1086;&#1082;&#1072; &#1086;&#1093;&#1083;&#1072;&#1078;&#1076;&#1077;&#1085;&#1085;&#1086;&#1075;&#1086; &#1074;&#1086;&#1079;&#1076;&#1091;&#1093;&#1072;</p></td><td><img src="/upload/29012020/Iconki_Hisense_COLOR_all_4_Auto_Air.png" alt=""></td><td><b>4D AUTO-Air</b><p>&#1041;&#1083;&#1072;&#1075;&#1086;&#1076;&#1072;&#1088;&#1103; &#1092;&#1091;&#1085;&#1082;&#1094;&#1080;&#1080; 4D AUTO-Air &#1087;&#1088;&#1086;&#1080;&#1089;&#1093;&#1086;&#1076;&#1080;&#1090; &#1091;&#1087;&#1088;&#1072;&#1074;&#1083;&#1077;&#1085;&#1080;&#1077; &#1087;&#1086;&#1076;&#1072;&#1095;&#1077;&#1081; &#1074;&#1086;&#1079;&#1076;&#1091;&#1093;&#1072; &#1074; &#1095;&#1077;&#1090;&#1099;&#1088;&#1077;&#1093; &#1085;&#1072;&#1087;&#1088;&#1072;&#1074;&#1083;&#1077;&#1085;&#1080;&#1103;&#1093;, &#1095;&#1090;&#1086; &#1087;&#1086;&#1074;&#1099;&#1096;&#1072;&#1077;&#1090; &#1091;&#1076;&#1086;&#1073;&#1089;&#1090;&#1074;&#1086; &#1080; &#1082;&#1086;&#1084;&#1092;&#1086;&#1088;&#1090; &#1076;&#1083;&#1103; &#1087;&#1086;&#1083;&#1100;&#1079;&#1086;&#1074;&#1072;&#1090;&#1077;&#1083;&#1103;</p></td></tr><tr><td><img src="/upload/29012020/Iconki_Hisense_COLOR_all_Mirage_dispay.png" alt=""></td><td><b>MIRAGE-&#1076;&#1080;&#1089;&#1087;&#1083;&#1077;&#1081;</b><p>&#1041;&#1083;&#1072;&#1075;&#1086;&#1076;&#1072;&#1088;&#1103; &#1092;&#1091;&#1085;&#1082;&#1094;&#1080;&#1080; MIRAGE-&#1076;&#1080;&#1089;&#1087;&#1083;&#1077;&#1081;, &#1082;&#1086;&#1075;&#1076;&#1072; &#1082;&#1086;&#1085;&#1076;&#1080;&#1094;&#1080;&#1086;&#1085;&#1077;&#1088; &#1085;&#1072;&#1093;&#1086;&#1076;&#1080;&#1090;&#1089;&#1103; &#1074; &#1074;&#1099;&#1082;&#1083;&#1102;&#1095;&#1077;&#1085;&#1085;&#1086;&#1084; &#1089;&#1086;&#1089;&#1090;&#1086;&#1103;&#1085;&#1080;&#1080; &#1076;&#1080;&#1089;&#1087;&#1083;&#1077;&#1081; &#1085;&#1077; &#1074;&#1080;&#1076;&#1077;&#1085; &#1085;&#1072; &#1087;&#1077;&#1088;&#1077;&#1076;&#1085;&#1077;&#1081; &#1087;&#1072;&#1085;&#1077;&#1083;&#1080;.</p></td><td><img src="/upload/29012020/Iconki_Hisense_COLOR_all_Hladagent.png" alt=""></td><td><b>&#1048;&#1085;&#1076;&#1080;&#1082;&#1072;&#1094;&#1080;&#1103; &#1091;&#1090;&#1077;&#1095;&#1082;&#1080; &#1093;&#1083;&#1072;&#1076;&#1072;&#1075;&#1077;&#1085;&#1090;&#1072;</b><p>&#1057;&#1087;&#1083;&#1080;&#1090;-&#1089;&#1080;&#1089;&#1090;&#1077;&#1084;&#1072; &#1086;&#1089;&#1085;&#1072;&#1097;&#1077;&#1085;&#1072; &#1080;&#1085;&#1076;&#1080;&#1082;&#1072;&#1094;&#1080;&#1077;&#1081; &#1091;&#1090;&#1077;&#1095;&#1082;&#1080; &#1093;&#1083;&#1072;&#1076;&#1072;&#1075;&#1077;&#1085;&#1090;&#1072;. &#1042;&#1086; &#1074;&#1088;&#1077;&#1084;&#1103; &#1086;&#1073;&#1085;&#1072;&#1088;&#1091;&#1078;&#1077;&#1085;&#1085;&#1072;&#1103; &#1091;&#1090;&#1077;&#1095;&#1082;&#1072; &#1093;&#1083;&#1072;&#1076;&#1072;&#1075;&#1077;&#1085;&#1090;&#1072; &#1087;&#1086;&#1084;&#1086;&#1078;&#1077;&#1090; &#1087;&#1088;&#1077;&#1076;&#1086;&#1090;&#1074;&#1088;&#1072;&#1090;&#1080;&#1090;&#1100; &#1074;&#1099;&#1093;&#1086;&#1076; &#1082;&#1086;&#1084;&#1087;&#1088;&#1077;&#1089;&#1089;&#1086;&#1088;&#1072; &#1080;&#1079; &#1089;&#1090;&#1088;&#1086;&#1103; &#1080;&#1079;-&#1079;&#1072; &#1087;&#1086;&#1074;&#1099;&#1096;&#1077;&#1085;&#1080;&#1103; &#1090;&#1077;&#1084;&#1087;&#1077;&#1088;&#1072;&#1090;&#1091;&#1088;&#1099;.</p></td></tr><tr><td><img src="/upload/29012020/Iconki_Hisense_COLOR_all_iFEEL.png" alt=""></td><td><b>&#1060;&#1091;&#1085;&#1082;&#1094;&#1080;&#1103; I FEEL</b><p>&#1058;&#1077;&#1084;&#1087;&#1077;&#1088;&#1072;&#1090;&#1091;&#1088;&#1085;&#1099;&#1081; &#1076;&#1072;&#1090;&#1095;&#1080;&#1082; &#1074; &#1087;&#1091;&#1083;&#1100;&#1090;&#1077; &#1076;&#1080;&#1089;&#1090;&#1072;&#1085;&#1094;&#1080;&#1086;&#1085;&#1085;&#1086;&#1075;&#1086; &#1091;&#1087;&#1088;&#1072;&#1074;&#1083;&#1077;&#1085;&#1080;&#1103; &#1087;&#1086;&#1079;&#1074;&#1086;&#1083;&#1103;&#1077;&#1090; &#1073;&#1086;&#1083;&#1077;&#1077; &#1090;&#1086;&#1095;&#1085;&#1086; &#1087;&#1086;&#1076;&#1076;&#1077;&#1088;&#1078;&#1080;&#1074;&#1072;&#1090;&#1100; &#1090;&#1077;&#1084;&#1087;&#1077;&#1088;&#1072;&#1090;&#1091;&#1088;&#1091; &#1074; &#1087;&#1086;&#1084;&#1077;&#1097;&#1077;&#1085;&#1080;&#1080; &#1085;&#1077;&#1087;&#1086;&#1089;&#1088;&#1077;&#1076;&#1089;&#1090;&#1074;&#1077;&#1085;&#1085;&#1086; &#1074; &#1084;&#1077;&#1089;&#1090;&#1077; &#1085;&#1072;&#1093;&#1086;&#1078;&#1076;&#1077;&#1085;&#1080;&#1103; &#1083;&#1102;&#1076;&#1077;&#1081;</p></td></tr><tr><td><img src="/upload/29012020/Iconki_Hisense_GREY_all_Timer_24h.png" alt=""></td><td><b>&#1058;&#1072;&#1081;&#1084;&#1077;&#1088;</b></td><td><img src="/upload/29012020/Iconki_Hisense_GREY_all_Low.png" alt=""></td><td><b>&#1059;&#1089;&#1090;&#1086;&#1081;&#1095;&#1080;&#1074;&#1086;&#1089;&#1090;&#1100; &#1082; &#1087;&#1077;&#1088;&#1077;&#1087;&#1072;&#1076;&#1091; &#1085;&#1072;&#1087;&#1088;&#1103;&#1078;&#1077;&#1085;&#1080;&#1103;</b></td></tr><tr><td><img src="/upload/29012020/Iconki_Hisense_GREY_all_Sveto_Plastik.png" alt=""></td><td><b>&#1057;&#1074;&#1077;&#1090;&#1086;&#1087;&#1088;&#1086;&#1079;&#1088;&#1072;&#1095;&#1085;&#1099;&#1081; &#1087;&#1083;&#1072;&#1089;&#1090;&#1080;&#1082;</b></td><td><img src="/upload/29012020/Iconki_Hisense_GREY_all_Sleep-10.png" alt=""></td><td><b>&#1056;&#1077;&#1078;&#1080;&#1084; SLEEP</b></td></tr><tr><td><img src="/upload/29012020/Iconki_Hisense_GREY_all_Smart_Defrost.png" alt=""></td><td><b>Smart Defrost</b></td><td><img src="/upload/29012020/Iconki_Hisense_GREY_all_Dimmer.png" alt=""></td><td><b>Dimmer</b></td></tr><tr><td><img src="/upload/29012020/Iconki_Hisense_GREY_all_Drenash.png" alt=""></td><td><b>&#1044;&#1074;&#1091;&#1089;&#1090;&#1086;&#1088;&#1086;&#1085;&#1085;&#1077;&#1077; &#1087;&#1086;&#1076;&#1082;&#1083;&#1102;&#1095;&#1077;&#1085;&#1080;&#1077; &#1076;&#1088;&#1077;&#1085;&#1072;&#1078;&#1072;</b></td><td><img src="/upload/29012020/Iconki_Hisense_GREY_all_Self_Cleaning.png" alt=""></td><td><b>&#1060;&#1091;&#1085;&#1082;&#1094;&#1080;&#1103; &#1089;&#1072;&#1084;&#1086;&#1086;&#1095;&#1080;&#1089;&#1090;&#1082;&#1080;</b></td></tr><tr><td><img src="/upload/29012020/Iconki_Hisense_GREY_all_Nakladka.png" alt=""></td><td><b>&#1047;&#1072;&#1097;&#1080;&#1090;&#1085;&#1072;&#1103; &#1085;&#1072;&#1082;&#1083;&#1072;&#1076;&#1082;&#1072;&#1085;&#1072; &#1074;&#1077;&#1085;&#1090;&#1080;&#1083;&#1080; &#1074;&#1085;&#1077;&#1096;&#1085;&#1077;&#1075;&#1086; &#1073;&#1083;&#1086;&#1082;&#1072;</b></td><td><img src="/upload/29012020/Iconki_Hisense_GREY_all_AUTO.png" alt=""></td><td><b>&#1040;&#1074;&#1090;&#1086;&#1088;&#1077;&#1089;&#1090;&#1072;&#1088;&#1090;</b></td></tr><tr><td><img src="/upload/29012020/Iconki_Hisense_GREY_all_Self.png" alt=""></td><td><b>&#1057;&#1080;&#1089;&#1090;&#1077;&#1084;&#1072; &#1089;&#1072;&#1084;&#1086;&#1076;&#1080;&#1072;&#1075;&#1085;&#1086;&#1089;&#1090;&#1080;&#1082;&#1080;&#1080; &#1079;&#1072;&#1097;&#1080;&#1090;&#1099;</b></td><td><img src="/upload/29012020/Iconki_Hisense_GREY_all_Super.png" alt=""></td><td><b>&#1056;&#1077;&#1078;&#1080;&#1084; SUPER</b></td></tr></table></div> | [24 empty] | 7.7 | [9 empty] | 280 | 765 |  |  | https://climatopt.ru/404.php | [6 empty] | 8 |  | 0,730 (0,23-1,20) | 2,60 (0,90-3,00) | 0,810 (0,28-1,23) | 2,65 (0,90-3,00) | 3.3 | 0.8 | 51 | 220-240 В, 1 фаза, 50 Гц | 20 | 7.3 | IPX0/IPX4 | CLASS I/CLASS I | LG | 765x280x220 | 800x335x265 | 7,7 / 9,2 | 660x482x240 | 780x530x315 | 22,9 / 24,9 | [12 empty] | AS-09UR4SYDDB15 | А / 3,21 | 3.7 | А / 3,63 |  | 300/400/460/550/600 | 540 | 20 | [206 empty] | 24/31/33/35/39
https://climatopt.ru/catalog/konditsionery/split_sistema/mitsubishi_electric/as_09ur4syddeib15/ | /upload/resize_cache/iblock/8fa/400_400_140cd750bba9870f18aada2478b24840a/34429_013.jpg | [9 empty] | Сплит система Hisense AS-09UR4SYDDEIB15 | 34490 | 32781 | Сплит-системы | https://climatopt.ru/upload/iblock/5f0/2020_Hisense_BLACK_STAR_DC_Inverter_list.pdf | Сплит-системы серии BLACK STAR DC Inverter отличаются ярким эксклюзивным дизайном. Покрытая дополнительным слоем Crystal Glass лицевая панель придает внутреннему блоку неповторимый внешний вид и делает его украшением современного интерьера. Стильный эргономичный пульт управления в специальном лимитированном исполнении Black edition идеально сочетается с цветом кондиционера. Все модели соответствуют высокому классу А энергоэффективности на охлаждение и обогрев. Все модели серии BLACK STAR DC Inverter оснащены 5-ти скоростным вентиляторам внутреннего блока и индикацией утечки хладагента. Мультискоростной вентилятор дает возможность гибкой настройки скорости воздуха - от слабого дуновения до мощного потока, способного за считанные минуты охладить или согреть помещение. При этом уровень шума внутреннего блока на минимальной скорости составляет всего 24 дБ(А). Индикация утечки хладагента появляется в виде кода ошибки на дисплее внутреннего блока, помогая вовремя обнаружить проблему и предотвратить выход сплит-системы из строя. Режим Sleep (режим сна), реализованный в серии BLACK STAR DC Inverter, позволяет выбирать из 4 вариантов настроек, разработанных с учетом предпочтений различных возрастных групп. Комплексная система очистки воздуха: кроме ULTRA Hi Density фильтра, все модели серии BLACK STAR DC Inverter оснащены фотокаталитическим фильтром и фильтром Negative Ion, что позволяет предотвращать появление микробов и бактерий. Встроенный ионизатор насыщает воздух полезными для здоровья отрицательно заряженными ионами. Дежурный обогрев Режим Дежурный обогрев +8 °С используется для предотвращения промерзания помещения и поддержания стабильной температуры на уровне +8 °С Сезонная энергоэффективность класса А+ Максимальную экономию обеспечит высокий класс энергоэффектиности А++ во всех премиальных инверторных моделях Hisense Технологии DC Inverter Технологии DC Inverter позволяют достигать высокого класса энергоэффективности А, а также обеспечивают максимально плавное охлаждение и нагрев воздуха в помещении без перепадов температур Режим SMART Автоматический выбор режима, исходя из необходимости поддержания целевой температуры в помещении в пределах 22–26 °С, с минимальным энергопотреблением ULTRA Hi Density фильтр Фильтр высокой очистки нового поколения. Удаляет более 90% пыли и других частиц из воздуха в помещении PLATINUM фильтр Антиаллергенный Platinum фильтр устраняет вирусные, бактериальные, грибково- плесневые и пыль-цевые раздражители, а также аллергены шерсти. Двойная шумоизоляция компрессора Все инверторные кондиционеры Hisense имеютвстроенную двойную шумоизоляцию компрессора,что позволяет снизить уровень шума внешнего блока Низкий уровень шума С помощью функции QUIET на пульте дистанционного управления легко настроить работу блока в режиме с самым низким уровнем шума 5 скоростей вентилятора внутреннего блока Внутренние блоки оснащены современными мультискоростными вентиляторами, что дает пользователю возможность настроить максимально комфортную скорость потока охлажденного воздуха 4D AUTO-Air Благодаря функции 4D AUTO-Air происходит управление подачей воздуха в четырех направлениях, что повышает удобство и комфорт для пользователя MIRAGE-дисплей Благодаря функции MIRAGE-дисплей, когда кондиционер находится в выключенном состоянии дисплей не виден на передней панели. Индикация утечки хладагента Сплит-система оснащена индикацией утечки хладагента. Во время обнаруженная утечка хладагента поможет предотвратить выход компрессора из строя из-за повышения температуры. Функция I FEEL Температурный датчик в пульте дистанционного управления позволяет более точно поддерживать температуру в помещении непосредственно в месте нахождения людей Озонобезопасный хладагент В кондиционерах Hisense используется экологически безопасный хладагент – R410A Ионизация воздуха ION В модели используется встроенный ионизатор, который насыщает воздух полезными для здоровья отрицательно заряженными ионами Таймер Устойчивость к перепаду напряжения Светопрозрачный пластик Режим SLEEP Smart Defrost Dimmer Двустороннее подключение дренажа Функция самоочистки Защитная накладкана вентили внешнего блока Авторестарт Система самодиагностикии защиты Режим SUPER | <div class="detail_text"><img alt="C&#1087;&#1083;&#1080;&#1090;-&#1089;&#1080;&#1089;&#1090;&#1077;&#1084;&#1099; &#1089;&#1077;&#1088;&#1080;&#1080; BLACK STAR DC Inverter UPGRADE" src="/upload/29012020/Black_star_l.png" title="C&#1087;&#1083;&#1080;&#1090;-&#1089;&#1080;&#1089;&#1090;&#1077;&#1084;&#1099; &#1089;&#1077;&#1088;&#1080;&#1080; BLACK STAR DC Inverter UPGRADE"> <p> &#1057;&#1087;&#1083;&#1080;&#1090;-&#1089;&#1080;&#1089;&#1090;&#1077;&#1084;&#1099; &#1089;&#1077;&#1088;&#1080;&#1080; BLACK STAR DC Inverter &#1086;&#1090;&#1083;&#1080;&#1095;&#1072;&#1102;&#1090;&#1089;&#1103; &#1103;&#1088;&#1082;&#1080;&#1084; &#1101;&#1082;&#1089;&#1082;&#1083;&#1102;&#1079;&#1080;&#1074;&#1085;&#1099;&#1084; &#1076;&#1080;&#1079;&#1072;&#1081;&#1085;&#1086;&#1084;. &#1055;&#1086;&#1082;&#1088;&#1099;&#1090;&#1072;&#1103; &#1076;&#1086;&#1087;&#1086;&#1083;&#1085;&#1080;&#1090;&#1077;&#1083;&#1100;&#1085;&#1099;&#1084; &#1089;&#1083;&#1086;&#1077;&#1084; Crystal Glass &#1083;&#1080;&#1094;&#1077;&#1074;&#1072;&#1103; &#1087;&#1072;&#1085;&#1077;&#1083;&#1100; &#1087;&#1088;&#1080;&#1076;&#1072;&#1077;&#1090; &#1074;&#1085;&#1091;&#1090;&#1088;&#1077;&#1085;&#1085;&#1077;&#1084;&#1091; &#1073;&#1083;&#1086;&#1082;&#1091; &#1085;&#1077;&#1087;&#1086;&#1074;&#1090;&#1086;&#1088;&#1080;&#1084;&#1099;&#1081; &#1074;&#1085;&#1077;&#1096;&#1085;&#1080;&#1081; &#1074;&#1080;&#1076; &#1080; &#1076;&#1077;&#1083;&#1072;&#1077;&#1090; &#1077;&#1075;&#1086; &#1091;&#1082;&#1088;&#1072;&#1096;&#1077;&#1085;&#1080;&#1077;&#1084; &#1089;&#1086;&#1074;&#1088;&#1077;&#1084;&#1077;&#1085;&#1085;&#1086;&#1075;&#1086; &#1080;&#1085;&#1090;&#1077;&#1088;&#1100;&#1077;&#1088;&#1072;. &#1057;&#1090;&#1080;&#1083;&#1100;&#1085;&#1099;&#1081; &#1101;&#1088;&#1075;&#1086;&#1085;&#1086;&#1084;&#1080;&#1095;&#1085;&#1099;&#1081; &#1087;&#1091;&#1083;&#1100;&#1090; &#1091;&#1087;&#1088;&#1072;&#1074;&#1083;&#1077;&#1085;&#1080;&#1103; &#1074; &#1089;&#1087;&#1077;&#1094;&#1080;&#1072;&#1083;&#1100;&#1085;&#1086;&#1084; &#1083;&#1080;&#1084;&#1080;&#1090;&#1080;&#1088;&#1086;&#1074;&#1072;&#1085;&#1085;&#1086;&#1084; &#1080;&#1089;&#1087;&#1086;&#1083;&#1085;&#1077;&#1085;&#1080;&#1080; Black edition &#1080;&#1076;&#1077;&#1072;&#1083;&#1100;&#1085;&#1086; &#1089;&#1086;&#1095;&#1077;&#1090;&#1072;&#1077;&#1090;&#1089;&#1103; &#1089; &#1094;&#1074;&#1077;&#1090;&#1086;&#1084; &#1082;&#1086;&#1085;&#1076;&#1080;&#1094;&#1080;&#1086;&#1085;&#1077;&#1088;&#1072;. </p> <p> &#1042;&#1089;&#1077; &#1084;&#1086;&#1076;&#1077;&#1083;&#1080; &#1089;&#1086;&#1086;&#1090;&#1074;&#1077;&#1090;&#1089;&#1090;&#1074;&#1091;&#1102;&#1090; &#1074;&#1099;&#1089;&#1086;&#1082;&#1086;&#1084;&#1091; &#1082;&#1083;&#1072;&#1089;&#1089;&#1091; &#1040; &#1101;&#1085;&#1077;&#1088;&#1075;&#1086;&#1101;&#1092;&#1092;&#1077;&#1082;&#1090;&#1080;&#1074;&#1085;&#1086;&#1089;&#1090;&#1080; &#1085;&#1072; &#1086;&#1093;&#1083;&#1072;&#1078;&#1076;&#1077;&#1085;&#1080;&#1077; &#1080; &#1086;&#1073;&#1086;&#1075;&#1088;&#1077;&#1074;. </p> <p> &#1042;&#1089;&#1077; &#1084;&#1086;&#1076;&#1077;&#1083;&#1080; &#1089;&#1077;&#1088;&#1080;&#1080; BLACK STAR DC Inverter &#1086;&#1089;&#1085;&#1072;&#1097;&#1077;&#1085;&#1099; 5-&#1090;&#1080; &#1089;&#1082;&#1086;&#1088;&#1086;&#1089;&#1090;&#1085;&#1099;&#1084; &#1074;&#1077;&#1085;&#1090;&#1080;&#1083;&#1103;&#1090;&#1086;&#1088;&#1072;&#1084; &#1074;&#1085;&#1091;&#1090;&#1088;&#1077;&#1085;&#1085;&#1077;&#1075;&#1086; &#1073;&#1083;&#1086;&#1082;&#1072; &#1080; &#1080;&#1085;&#1076;&#1080;&#1082;&#1072;&#1094;&#1080;&#1077;&#1081; &#1091;&#1090;&#1077;&#1095;&#1082;&#1080; &#1093;&#1083;&#1072;&#1076;&#1072;&#1075;&#1077;&#1085;&#1090;&#1072;. &#1052;&#1091;&#1083;&#1100;&#1090;&#1080;&#1089;&#1082;&#1086;&#1088;&#1086;&#1089;&#1090;&#1085;&#1086;&#1081; &#1074;&#1077;&#1085;&#1090;&#1080;&#1083;&#1103;&#1090;&#1086;&#1088; &#1076;&#1072;&#1077;&#1090; &#1074;&#1086;&#1079;&#1084;&#1086;&#1078;&#1085;&#1086;&#1089;&#1090;&#1100; &#1075;&#1080;&#1073;&#1082;&#1086;&#1081; &#1085;&#1072;&#1089;&#1090;&#1088;&#1086;&#1081;&#1082;&#1080; &#1089;&#1082;&#1086;&#1088;&#1086;&#1089;&#1090;&#1080; &#1074;&#1086;&#1079;&#1076;&#1091;&#1093;&#1072; - &#1086;&#1090; &#1089;&#1083;&#1072;&#1073;&#1086;&#1075;&#1086; &#1076;&#1091;&#1085;&#1086;&#1074;&#1077;&#1085;&#1080;&#1103; &#1076;&#1086; &#1084;&#1086;&#1097;&#1085;&#1086;&#1075;&#1086; &#1087;&#1086;&#1090;&#1086;&#1082;&#1072;, &#1089;&#1087;&#1086;&#1089;&#1086;&#1073;&#1085;&#1086;&#1075;&#1086; &#1079;&#1072; &#1089;&#1095;&#1080;&#1090;&#1072;&#1085;&#1085;&#1099;&#1077; &#1084;&#1080;&#1085;&#1091;&#1090;&#1099; &#1086;&#1093;&#1083;&#1072;&#1076;&#1080;&#1090;&#1100; &#1080;&#1083;&#1080; &#1089;&#1086;&#1075;&#1088;&#1077;&#1090;&#1100; &#1087;&#1086;&#1084;&#1077;&#1097;&#1077;&#1085;&#1080;&#1077;. &#1055;&#1088;&#1080; &#1101;&#1090;&#1086;&#1084; &#1091;&#1088;&#1086;&#1074;&#1077;&#1085;&#1100; &#1096;&#1091;&#1084;&#1072; &#1074;&#1085;&#1091;&#1090;&#1088;&#1077;&#1085;&#1085;&#1077;&#1075;&#1086; &#1073;&#1083;&#1086;&#1082;&#1072; &#1085;&#1072; &#1084;&#1080;&#1085;&#1080;&#1084;&#1072;&#1083;&#1100;&#1085;&#1086;&#1081; &#1089;&#1082;&#1086;&#1088;&#1086;&#1089;&#1090;&#1080; &#1089;&#1086;&#1089;&#1090;&#1072;&#1074;&#1083;&#1103;&#1077;&#1090; &#1074;&#1089;&#1077;&#1075;&#1086; 24 &#1076;&#1041;(&#1040;). &#1048;&#1085;&#1076;&#1080;&#1082;&#1072;&#1094;&#1080;&#1103; &#1091;&#1090;&#1077;&#1095;&#1082;&#1080; &#1093;&#1083;&#1072;&#1076;&#1072;&#1075;&#1077;&#1085;&#1090;&#1072; &#1087;&#1086;&#1103;&#1074;&#1083;&#1103;&#1077;&#1090;&#1089;&#1103; &#1074; &#1074;&#1080;&#1076;&#1077; &#1082;&#1086;&#1076;&#1072; &#1086;&#1096;&#1080;&#1073;&#1082;&#1080; &#1085;&#1072; &#1076;&#1080;&#1089;&#1087;&#1083;&#1077;&#1077; &#1074;&#1085;&#1091;&#1090;&#1088;&#1077;&#1085;&#1085;&#1077;&#1075;&#1086; &#1073;&#1083;&#1086;&#1082;&#1072;, &#1087;&#1086;&#1084;&#1086;&#1075;&#1072;&#1103; &#1074;&#1086;&#1074;&#1088;&#1077;&#1084;&#1103; &#1086;&#1073;&#1085;&#1072;&#1088;&#1091;&#1078;&#1080;&#1090;&#1100; &#1087;&#1088;&#1086;&#1073;&#1083;&#1077;&#1084;&#1091; &#1080; &#1087;&#1088;&#1077;&#1076;&#1086;&#1090;&#1074;&#1088;&#1072;&#1090;&#1080;&#1090;&#1100; &#1074;&#1099;&#1093;&#1086;&#1076; &#1089;&#1087;&#1083;&#1080;&#1090;-&#1089;&#1080;&#1089;&#1090;&#1077;&#1084;&#1099; &#1080;&#1079; &#1089;&#1090;&#1088;&#1086;&#1103;. </p> <p> &#1056;&#1077;&#1078;&#1080;&#1084; Sleep (&#1088;&#1077;&#1078;&#1080;&#1084; &#1089;&#1085;&#1072;), &#1088;&#1077;&#1072;&#1083;&#1080;&#1079;&#1086;&#1074;&#1072;&#1085;&#1085;&#1099;&#1081; &#1074; &#1089;&#1077;&#1088;&#1080;&#1080; BLACK STAR DC Inverter, &#1087;&#1086;&#1079;&#1074;&#1086;&#1083;&#1103;&#1077;&#1090; &#1074;&#1099;&#1073;&#1080;&#1088;&#1072;&#1090;&#1100; &#1080;&#1079; 4 &#1074;&#1072;&#1088;&#1080;&#1072;&#1085;&#1090;&#1086;&#1074; &#1085;&#1072;&#1089;&#1090;&#1088;&#1086;&#1077;&#1082;, &#1088;&#1072;&#1079;&#1088;&#1072;&#1073;&#1086;&#1090;&#1072;&#1085;&#1085;&#1099;&#1093; &#1089; &#1091;&#1095;&#1077;&#1090;&#1086;&#1084; &#1087;&#1088;&#1077;&#1076;&#1087;&#1086;&#1095;&#1090;&#1077;&#1085;&#1080;&#1081; &#1088;&#1072;&#1079;&#1083;&#1080;&#1095;&#1085;&#1099;&#1093; &#1074;&#1086;&#1079;&#1088;&#1072;&#1089;&#1090;&#1085;&#1099;&#1093; &#1075;&#1088;&#1091;&#1087;&#1087;. </p> <p> &#1050;&#1086;&#1084;&#1087;&#1083;&#1077;&#1082;&#1089;&#1085;&#1072;&#1103; &#1089;&#1080;&#1089;&#1090;&#1077;&#1084;&#1072; &#1086;&#1095;&#1080;&#1089;&#1090;&#1082;&#1080; &#1074;&#1086;&#1079;&#1076;&#1091;&#1093;&#1072;: &#1082;&#1088;&#1086;&#1084;&#1077; ULTRA Hi Density &#1092;&#1080;&#1083;&#1100;&#1090;&#1088;&#1072;, &#1074;&#1089;&#1077; &#1084;&#1086;&#1076;&#1077;&#1083;&#1080; &#1089;&#1077;&#1088;&#1080;&#1080; BLACK STAR DC Inverter &#1086;&#1089;&#1085;&#1072;&#1097;&#1077;&#1085;&#1099; &#1092;&#1086;&#1090;&#1086;&#1082;&#1072;&#1090;&#1072;&#1083;&#1080;&#1090;&#1080;&#1095;&#1077;&#1089;&#1082;&#1080;&#1084; &#1092;&#1080;&#1083;&#1100;&#1090;&#1088;&#1086;&#1084; &#1080; &#1092;&#1080;&#1083;&#1100;&#1090;&#1088;&#1086;&#1084; Negative Ion, &#1095;&#1090;&#1086; &#1087;&#1086;&#1079;&#1074;&#1086;&#1083;&#1103;&#1077;&#1090; &#1087;&#1088;&#1077;&#1076;&#1086;&#1090;&#1074;&#1088;&#1072;&#1097;&#1072;&#1090;&#1100; &#1087;&#1086;&#1103;&#1074;&#1083;&#1077;&#1085;&#1080;&#1077; &#1084;&#1080;&#1082;&#1088;&#1086;&#1073;&#1086;&#1074; &#1080; &#1073;&#1072;&#1082;&#1090;&#1077;&#1088;&#1080;&#1081;. &#1042;&#1089;&#1090;&#1088;&#1086;&#1077;&#1085;&#1085;&#1099;&#1081; &#1080;&#1086;&#1085;&#1080;&#1079;&#1072;&#1090;&#1086;&#1088; &#1085;&#1072;&#1089;&#1099;&#1097;&#1072;&#1077;&#1090; &#1074;&#1086;&#1079;&#1076;&#1091;&#1093; &#1087;&#1086;&#1083;&#1077;&#1079;&#1085;&#1099;&#1084;&#1080; &#1076;&#1083;&#1103; &#1079;&#1076;&#1086;&#1088;&#1086;&#1074;&#1100;&#1103; &#1086;&#1090;&#1088;&#1080;&#1094;&#1072;&#1090;&#1077;&#1083;&#1100;&#1085;&#1086; &#1079;&#1072;&#1088;&#1103;&#1078;&#1077;&#1085;&#1085;&#1099;&#1084;&#1080; &#1080;&#1086;&#1085;&#1072;&#1084;&#1080;. </p> <br> <table> <tbody> <tr> <td> <img src="/upload/29012020/Iconki_Hisense_COLOR_all_Deshyrni_heat.png" alt=""> </td> <td> <b>&#1044;&#1077;&#1078;&#1091;&#1088;&#1085;&#1099;&#1081; &#1086;&#1073;&#1086;&#1075;&#1088;&#1077;&#1074;</b> <p> &#1056;&#1077;&#1078;&#1080;&#1084; &#1044;&#1077;&#1078;&#1091;&#1088;&#1085;&#1099;&#1081; &#1086;&#1073;&#1086;&#1075;&#1088;&#1077;&#1074; +8 &#176;&#1057; &#1080;&#1089;&#1087;&#1086;&#1083;&#1100;&#1079;&#1091;&#1077;&#1090;&#1089;&#1103; &#1076;&#1083;&#1103; &#1087;&#1088;&#1077;&#1076;&#1086;&#1090;&#1074;&#1088;&#1072;&#1097;&#1077;&#1085;&#1080;&#1103; &#1087;&#1088;&#1086;&#1084;&#1077;&#1088;&#1079;&#1072;&#1085;&#1080;&#1103; &#1087;&#1086;&#1084;&#1077;&#1097;&#1077;&#1085;&#1080;&#1103; &#1080; &#1087;&#1086;&#1076;&#1076;&#1077;&#1088;&#1078;&#1072;&#1085;&#1080;&#1103; &#1089;&#1090;&#1072;&#1073;&#1080;&#1083;&#1100;&#1085;&#1086;&#1081; &#1090;&#1077;&#1084;&#1087;&#1077;&#1088;&#1072;&#1090;&#1091;&#1088;&#1099; &#1085;&#1072; &#1091;&#1088;&#1086;&#1074;&#1085;&#1077; +8 &#176;&#1057; </p> </td> <td> <img src="/upload/29012020/Iconki_Hisense_COLOR_all_Class_A.png" alt=""> </td> <td> <b>&#1057;&#1077;&#1079;&#1086;&#1085;&#1085;&#1072;&#1103; &#1101;&#1085;&#1077;&#1088;&#1075;&#1086;&#1101;&#1092;&#1092;&#1077;&#1082;&#1090;&#1080;&#1074;&#1085;&#1086;&#1089;&#1090;&#1100; &#1082;&#1083;&#1072;&#1089;&#1089;&#1072; &#1040;+</b> <p> &#1052;&#1072;&#1082;&#1089;&#1080;&#1084;&#1072;&#1083;&#1100;&#1085;&#1091;&#1102; &#1101;&#1082;&#1086;&#1085;&#1086;&#1084;&#1080;&#1102; &#1086;&#1073;&#1077;&#1089;&#1087;&#1077;&#1095;&#1080;&#1090; &#1074;&#1099;&#1089;&#1086;&#1082;&#1080;&#1081; &#1082;&#1083;&#1072;&#1089;&#1089; &#1101;&#1085;&#1077;&#1088;&#1075;&#1086;&#1101;&#1092;&#1092;&#1077;&#1082;&#1090;&#1080;&#1085;&#1086;&#1089;&#1090;&#1080; &#1040;++ &#1074;&#1086; &#1074;&#1089;&#1077;&#1093; &#1087;&#1088;&#1077;&#1084;&#1080;&#1072;&#1083;&#1100;&#1085;&#1099;&#1093; &#1080;&#1085;&#1074;&#1077;&#1088;&#1090;&#1086;&#1088;&#1085;&#1099;&#1093; &#1084;&#1086;&#1076;&#1077;&#1083;&#1103;&#1093; Hisense </p> </td> </tr> <tr> <td> <img src="/upload/29012020/Iconki_Hisense_COLOR_all_Full_DC.png" alt=""> </td> <td> <b>&#1058;&#1077;&#1093;&#1085;&#1086;&#1083;&#1086;&#1075;&#1080;&#1080; DC Inverter</b> <p> &#1058;&#1077;&#1093;&#1085;&#1086;&#1083;&#1086;&#1075;&#1080;&#1080; DC Inverter &#1087;&#1086;&#1079;&#1074;&#1086;&#1083;&#1103;&#1102;&#1090; &#1076;&#1086;&#1089;&#1090;&#1080;&#1075;&#1072;&#1090;&#1100; &#1074;&#1099;&#1089;&#1086;&#1082;&#1086;&#1075;&#1086; &#1082;&#1083;&#1072;&#1089;&#1089;&#1072; &#1101;&#1085;&#1077;&#1088;&#1075;&#1086;&#1101;&#1092;&#1092;&#1077;&#1082;&#1090;&#1080;&#1074;&#1085;&#1086;&#1089;&#1090;&#1080; &#1040;, &#1072; &#1090;&#1072;&#1082;&#1078;&#1077; &#1086;&#1073;&#1077;&#1089;&#1087;&#1077;&#1095;&#1080;&#1074;&#1072;&#1102;&#1090; &#1084;&#1072;&#1082;&#1089;&#1080;&#1084;&#1072;&#1083;&#1100;&#1085;&#1086; &#1087;&#1083;&#1072;&#1074;&#1085;&#1086;&#1077; &#1086;&#1093;&#1083;&#1072;&#1078;&#1076;&#1077;&#1085;&#1080;&#1077; &#1080; &#1085;&#1072;&#1075;&#1088;&#1077;&#1074; &#1074;&#1086;&#1079;&#1076;&#1091;&#1093;&#1072; &#1074; &#1087;&#1086;&#1084;&#1077;&#1097;&#1077;&#1085;&#1080;&#1080; &#1073;&#1077;&#1079; &#1087;&#1077;&#1088;&#1077;&#1087;&#1072;&#1076;&#1086;&#1074; &#1090;&#1077;&#1084;&#1087;&#1077;&#1088;&#1072;&#1090;&#1091;&#1088; </p> </td> <td> <img src="/upload/29012020/Iconki_Hisense_COLOR_all_Smart.png" alt=""> </td> <td> <b>&#1056;&#1077;&#1078;&#1080;&#1084; SMART</b> <p> &#1040;&#1074;&#1090;&#1086;&#1084;&#1072;&#1090;&#1080;&#1095;&#1077;&#1089;&#1082;&#1080;&#1081; &#1074;&#1099;&#1073;&#1086;&#1088; &#1088;&#1077;&#1078;&#1080;&#1084;&#1072;, &#1080;&#1089;&#1093;&#1086;&#1076;&#1103; &#1080;&#1079; &#1085;&#1077;&#1086;&#1073;&#1093;&#1086;&#1076;&#1080;&#1084;&#1086;&#1089;&#1090;&#1080; &#1087;&#1086;&#1076;&#1076;&#1077;&#1088;&#1078;&#1072;&#1085;&#1080;&#1103; &#1094;&#1077;&#1083;&#1077;&#1074;&#1086;&#1081; &#1090;&#1077;&#1084;&#1087;&#1077;&#1088;&#1072;&#1090;&#1091;&#1088;&#1099; &#1074; &#1087;&#1086;&#1084;&#1077;&#1097;&#1077;&#1085;&#1080;&#1080; &#1074; &#1087;&#1088;&#1077;&#1076;&#1077;&#1083;&#1072;&#1093; 22&#8211;26 &#176;&#1057;, &#1089; &#1084;&#1080;&#1085;&#1080;&#1084;&#1072;&#1083;&#1100;&#1085;&#1099;&#1084; &#1101;&#1085;&#1077;&#1088;&#1075;&#1086;&#1087;&#1086;&#1090;&#1088;&#1077;&#1073;&#1083;&#1077;&#1085;&#1080;&#1077;&#1084; </p> </td> </tr> <tr> <td> <img src="/upload/29012020/Iconki_Hisense_COLOR_all_UHD_Filter.png" alt=""> </td> <td> <b>ULTRA Hi Density &#1092;&#1080;&#1083;&#1100;&#1090;&#1088;</b> <p> &#1060;&#1080;&#1083;&#1100;&#1090;&#1088; &#1074;&#1099;&#1089;&#1086;&#1082;&#1086;&#1081; &#1086;&#1095;&#1080;&#1089;&#1090;&#1082;&#1080; &#1085;&#1086;&#1074;&#1086;&#1075;&#1086; &#1087;&#1086;&#1082;&#1086;&#1083;&#1077;&#1085;&#1080;&#1103;. &#1059;&#1076;&#1072;&#1083;&#1103;&#1077;&#1090; &#1073;&#1086;&#1083;&#1077;&#1077; 90% &#1087;&#1099;&#1083;&#1080; &#1080; &#1076;&#1088;&#1091;&#1075;&#1080;&#1093; &#1095;&#1072;&#1089;&#1090;&#1080;&#1094; &#1080;&#1079; &#1074;&#1086;&#1079;&#1076;&#1091;&#1093;&#1072; &#1074; &#1087;&#1086;&#1084;&#1077;&#1097;&#1077;&#1085;&#1080;&#1080; </p> </td> <td> <img src="/upload/29012020/Iconki_Hisense_COLOR_all_UV.png" alt=""> </td> <td> <b>PLATINUM &#1092;&#1080;&#1083;&#1100;&#1090;&#1088;</b> <p> &#1040;&#1085;&#1090;&#1080;&#1072;&#1083;&#1083;&#1077;&#1088;&#1075;&#1077;&#1085;&#1085;&#1099;&#1081; Platinum &#1092;&#1080;&#1083;&#1100;&#1090;&#1088; &#1091;&#1089;&#1090;&#1088;&#1072;&#1085;&#1103;&#1077;&#1090; &#1074;&#1080;&#1088;&#1091;&#1089;&#1085;&#1099;&#1077;, &#1073;&#1072;&#1082;&#1090;&#1077;&#1088;&#1080;&#1072;&#1083;&#1100;&#1085;&#1099;&#1077;, &#1075;&#1088;&#1080;&#1073;&#1082;&#1086;&#1074;&#1086;-&#1087;&#1083;&#1077;&#1089;&#1085;&#1077;&#1074;&#1099;&#1077; &#1080; &#1087;&#1099;&#1083;&#1100;-&#1094;&#1077;&#1074;&#1099;&#1077; &#1088;&#1072;&#1079;&#1076;&#1088;&#1072;&#1078;&#1080;&#1090;&#1077;&#1083;&#1080;, &#1072; &#1090;&#1072;&#1082;&#1078;&#1077; &#1072;&#1083;&#1083;&#1077;&#1088;&#1075;&#1077;&#1085;&#1099; &#1096;&#1077;&#1088;&#1089;&#1090;&#1080;. </p> </td> </tr> <tr> <td> <img src="/upload/29012020/Iconki_Hisense_COLOR_all_2_noise.png" alt=""> </td> <td> <b>&#1044;&#1074;&#1086;&#1081;&#1085;&#1072;&#1103; &#1096;&#1091;&#1084;&#1086;&#1080;&#1079;&#1086;&#1083;&#1103;&#1094;&#1080;&#1103; &#1082;&#1086;&#1084;&#1087;&#1088;&#1077;&#1089;&#1089;&#1086;&#1088;&#1072;</b> <p> &#1042;&#1089;&#1077; &#1080;&#1085;&#1074;&#1077;&#1088;&#1090;&#1086;&#1088;&#1085;&#1099;&#1077; &#1082;&#1086;&#1085;&#1076;&#1080;&#1094;&#1080;&#1086;&#1085;&#1077;&#1088;&#1099; Hisense &#1080;&#1084;&#1077;&#1102;&#1090;&#1074;&#1089;&#1090;&#1088;&#1086;&#1077;&#1085;&#1085;&#1091;&#1102; &#1076;&#1074;&#1086;&#1081;&#1085;&#1091;&#1102; &#1096;&#1091;&#1084;&#1086;&#1080;&#1079;&#1086;&#1083;&#1103;&#1094;&#1080;&#1102; &#1082;&#1086;&#1084;&#1087;&#1088;&#1077;&#1089;&#1089;&#1086;&#1088;&#1072;,&#1095;&#1090;&#1086; &#1087;&#1086;&#1079;&#1074;&#1086;&#1083;&#1103;&#1077;&#1090; &#1089;&#1085;&#1080;&#1079;&#1080;&#1090;&#1100; &#1091;&#1088;&#1086;&#1074;&#1077;&#1085;&#1100; &#1096;&#1091;&#1084;&#1072; &#1074;&#1085;&#1077;&#1096;&#1085;&#1077;&#1075;&#1086; &#1073;&#1083;&#1086;&#1082;&#1072; </p> </td> <td> <img src="/upload/29012020/Iconki_Hisense_COLOR_all_Low_noise.png" alt=""> </td> <td> <b>&#1053;&#1080;&#1079;&#1082;&#1080;&#1081; &#1091;&#1088;&#1086;&#1074;&#1077;&#1085;&#1100; &#1096;&#1091;&#1084;&#1072;</b> <p> &#1057; &#1087;&#1086;&#1084;&#1086;&#1097;&#1100;&#1102; &#1092;&#1091;&#1085;&#1082;&#1094;&#1080;&#1080; QUIET &#1085;&#1072; &#1087;&#1091;&#1083;&#1100;&#1090;&#1077; &#1076;&#1080;&#1089;&#1090;&#1072;&#1085;&#1094;&#1080;&#1086;&#1085;&#1085;&#1086;&#1075;&#1086; &#1091;&#1087;&#1088;&#1072;&#1074;&#1083;&#1077;&#1085;&#1080;&#1103; &#1083;&#1077;&#1075;&#1082;&#1086; &#1085;&#1072;&#1089;&#1090;&#1088;&#1086;&#1080;&#1090;&#1100; &#1088;&#1072;&#1073;&#1086;&#1090;&#1091; &#1073;&#1083;&#1086;&#1082;&#1072; &#1074; &#1088;&#1077;&#1078;&#1080;&#1084;&#1077; &#1089; &#1089;&#1072;&#1084;&#1099;&#1084; &#1085;&#1080;&#1079;&#1082;&#1080;&#1084; &#1091;&#1088;&#1086;&#1074;&#1085;&#1077;&#1084; &#1096;&#1091;&#1084;&#1072; </p> </td> </tr> <tr> <td> <img src="/upload/29012020/Iconki_Hisense_COLOR_all_5_speed.png" alt=""> </td> <td> <b>5 &#1089;&#1082;&#1086;&#1088;&#1086;&#1089;&#1090;&#1077;&#1081; &#1074;&#1077;&#1085;&#1090;&#1080;&#1083;&#1103;&#1090;&#1086;&#1088;&#1072; &#1074;&#1085;&#1091;&#1090;&#1088;&#1077;&#1085;&#1085;&#1077;&#1075;&#1086; &#1073;&#1083;&#1086;&#1082;&#1072;</b> <p> &#1042;&#1085;&#1091;&#1090;&#1088;&#1077;&#1085;&#1085;&#1080;&#1077; &#1073;&#1083;&#1086;&#1082;&#1080; &#1086;&#1089;&#1085;&#1072;&#1097;&#1077;&#1085;&#1099; &#1089;&#1086;&#1074;&#1088;&#1077;&#1084;&#1077;&#1085;&#1085;&#1099;&#1084;&#1080; &#1084;&#1091;&#1083;&#1100;&#1090;&#1080;&#1089;&#1082;&#1086;&#1088;&#1086;&#1089;&#1090;&#1085;&#1099;&#1084;&#1080; &#1074;&#1077;&#1085;&#1090;&#1080;&#1083;&#1103;&#1090;&#1086;&#1088;&#1072;&#1084;&#1080;, &#1095;&#1090;&#1086; &#1076;&#1072;&#1077;&#1090; &#1087;&#1086;&#1083;&#1100;&#1079;&#1086;&#1074;&#1072;&#1090;&#1077;&#1083;&#1102; &#1074;&#1086;&#1079;&#1084;&#1086;&#1078;&#1085;&#1086;&#1089;&#1090;&#1100; &#1085;&#1072;&#1089;&#1090;&#1088;&#1086;&#1080;&#1090;&#1100; &#1084;&#1072;&#1082;&#1089;&#1080;&#1084;&#1072;&#1083;&#1100;&#1085;&#1086; &#1082;&#1086;&#1084;&#1092;&#1086;&#1088;&#1090;&#1085;&#1091;&#1102; &#1089;&#1082;&#1086;&#1088;&#1086;&#1089;&#1090;&#1100; &#1087;&#1086;&#1090;&#1086;&#1082;&#1072; &#1086;&#1093;&#1083;&#1072;&#1078;&#1076;&#1077;&#1085;&#1085;&#1086;&#1075;&#1086; &#1074;&#1086;&#1079;&#1076;&#1091;&#1093;&#1072; </p> </td> <td> <img src="/upload/29012020/Iconki_Hisense_COLOR_all_4_Auto_Air.png" alt=""> </td> <td> <b>4D AUTO-Air</b> <p> &#1041;&#1083;&#1072;&#1075;&#1086;&#1076;&#1072;&#1088;&#1103; &#1092;&#1091;&#1085;&#1082;&#1094;&#1080;&#1080; 4D AUTO-Air &#1087;&#1088;&#1086;&#1080;&#1089;&#1093;&#1086;&#1076;&#1080;&#1090; &#1091;&#1087;&#1088;&#1072;&#1074;&#1083;&#1077;&#1085;&#1080;&#1077; &#1087;&#1086;&#1076;&#1072;&#1095;&#1077;&#1081; &#1074;&#1086;&#1079;&#1076;&#1091;&#1093;&#1072; &#1074; &#1095;&#1077;&#1090;&#1099;&#1088;&#1077;&#1093; &#1085;&#1072;&#1087;&#1088;&#1072;&#1074;&#1083;&#1077;&#1085;&#1080;&#1103;&#1093;, &#1095;&#1090;&#1086; &#1087;&#1086;&#1074;&#1099;&#1096;&#1072;&#1077;&#1090; &#1091;&#1076;&#1086;&#1073;&#1089;&#1090;&#1074;&#1086; &#1080; &#1082;&#1086;&#1084;&#1092;&#1086;&#1088;&#1090; &#1076;&#1083;&#1103; &#1087;&#1086;&#1083;&#1100;&#1079;&#1086;&#1074;&#1072;&#1090;&#1077;&#1083;&#1103; </p> </td> </tr> <tr> <td> <img src="/upload/29012020/Iconki_Hisense_COLOR_all_Mirage_dispay.png" alt=""> </td> <td> <b>MIRAGE-&#1076;&#1080;&#1089;&#1087;&#1083;&#1077;&#1081;</b> <p> &#1041;&#1083;&#1072;&#1075;&#1086;&#1076;&#1072;&#1088;&#1103; &#1092;&#1091;&#1085;&#1082;&#1094;&#1080;&#1080; MIRAGE-&#1076;&#1080;&#1089;&#1087;&#1083;&#1077;&#1081;, &#1082;&#1086;&#1075;&#1076;&#1072; &#1082;&#1086;&#1085;&#1076;&#1080;&#1094;&#1080;&#1086;&#1085;&#1077;&#1088; &#1085;&#1072;&#1093;&#1086;&#1076;&#1080;&#1090;&#1089;&#1103; &#1074; &#1074;&#1099;&#1082;&#1083;&#1102;&#1095;&#1077;&#1085;&#1085;&#1086;&#1084; &#1089;&#1086;&#1089;&#1090;&#1086;&#1103;&#1085;&#1080;&#1080; &#1076;&#1080;&#1089;&#1087;&#1083;&#1077;&#1081; &#1085;&#1077; &#1074;&#1080;&#1076;&#1077;&#1085; &#1085;&#1072; &#1087;&#1077;&#1088;&#1077;&#1076;&#1085;&#1077;&#1081; &#1087;&#1072;&#1085;&#1077;&#1083;&#1080;. </p> </td> <td> <img src="/upload/29012020/Iconki_Hisense_COLOR_all_Hladagent_2.png" alt=""> </td> <td> <b>&#1048;&#1085;&#1076;&#1080;&#1082;&#1072;&#1094;&#1080;&#1103; &#1091;&#1090;&#1077;&#1095;&#1082;&#1080; &#1093;&#1083;&#1072;&#1076;&#1072;&#1075;&#1077;&#1085;&#1090;&#1072;</b> <p> &#1057;&#1087;&#1083;&#1080;&#1090;-&#1089;&#1080;&#1089;&#1090;&#1077;&#1084;&#1072; &#1086;&#1089;&#1085;&#1072;&#1097;&#1077;&#1085;&#1072; &#1080;&#1085;&#1076;&#1080;&#1082;&#1072;&#1094;&#1080;&#1077;&#1081; &#1091;&#1090;&#1077;&#1095;&#1082;&#1080; &#1093;&#1083;&#1072;&#1076;&#1072;&#1075;&#1077;&#1085;&#1090;&#1072;. &#1042;&#1086; &#1074;&#1088;&#1077;&#1084;&#1103; &#1086;&#1073;&#1085;&#1072;&#1088;&#1091;&#1078;&#1077;&#1085;&#1085;&#1072;&#1103; &#1091;&#1090;&#1077;&#1095;&#1082;&#1072; &#1093;&#1083;&#1072;&#1076;&#1072;&#1075;&#1077;&#1085;&#1090;&#1072; &#1087;&#1086;&#1084;&#1086;&#1078;&#1077;&#1090; &#1087;&#1088;&#1077;&#1076;&#1086;&#1090;&#1074;&#1088;&#1072;&#1090;&#1080;&#1090;&#1100; &#1074;&#1099;&#1093;&#1086;&#1076; &#1082;&#1086;&#1084;&#1087;&#1088;&#1077;&#1089;&#1089;&#1086;&#1088;&#1072; &#1080;&#1079; &#1089;&#1090;&#1088;&#1086;&#1103; &#1080;&#1079;-&#1079;&#1072; &#1087;&#1086;&#1074;&#1099;&#1096;&#1077;&#1085;&#1080;&#1103; &#1090;&#1077;&#1084;&#1087;&#1077;&#1088;&#1072;&#1090;&#1091;&#1088;&#1099;. </p> </td> </tr> <tr> <td> <img src="/upload/29012020/Iconki_Hisense_COLOR_all_iFEEL.png" alt=""> </td> <td> <b>&#1060;&#1091;&#1085;&#1082;&#1094;&#1080;&#1103; I FEEL</b> <p> &#1058;&#1077;&#1084;&#1087;&#1077;&#1088;&#1072;&#1090;&#1091;&#1088;&#1085;&#1099;&#1081; &#1076;&#1072;&#1090;&#1095;&#1080;&#1082; &#1074; &#1087;&#1091;&#1083;&#1100;&#1090;&#1077; &#1076;&#1080;&#1089;&#1090;&#1072;&#1085;&#1094;&#1080;&#1086;&#1085;&#1085;&#1086;&#1075;&#1086; &#1091;&#1087;&#1088;&#1072;&#1074;&#1083;&#1077;&#1085;&#1080;&#1103; &#1087;&#1086;&#1079;&#1074;&#1086;&#1083;&#1103;&#1077;&#1090; &#1073;&#1086;&#1083;&#1077;&#1077; &#1090;&#1086;&#1095;&#1085;&#1086; &#1087;&#1086;&#1076;&#1076;&#1077;&#1088;&#1078;&#1080;&#1074;&#1072;&#1090;&#1100; &#1090;&#1077;&#1084;&#1087;&#1077;&#1088;&#1072;&#1090;&#1091;&#1088;&#1091; &#1074; &#1087;&#1086;&#1084;&#1077;&#1097;&#1077;&#1085;&#1080;&#1080; &#1085;&#1077;&#1087;&#1086;&#1089;&#1088;&#1077;&#1076;&#1089;&#1090;&#1074;&#1077;&#1085;&#1085;&#1086; &#1074; &#1084;&#1077;&#1089;&#1090;&#1077; &#1085;&#1072;&#1093;&#1086;&#1078;&#1076;&#1077;&#1085;&#1080;&#1103; &#1083;&#1102;&#1076;&#1077;&#1081; </p> </td> <td> <img src="/upload/29012020/Iconki_Hisense_COLOR_all_R410A.png" alt=""> </td> <td> <b>&#1054;&#1079;&#1086;&#1085;&#1086;&#1073;&#1077;&#1079;&#1086;&#1087;&#1072;&#1089;&#1085;&#1099;&#1081; &#1093;&#1083;&#1072;&#1076;&#1072;&#1075;&#1077;&#1085;&#1090;</b> <p> &#1042; &#1082;&#1086;&#1085;&#1076;&#1080;&#1094;&#1080;&#1086;&#1085;&#1077;&#1088;&#1072;&#1093; Hisense &#1080;&#1089;&#1087;&#1086;&#1083;&#1100;&#1079;&#1091;&#1077;&#1090;&#1089;&#1103; &#1101;&#1082;&#1086;&#1083;&#1086;&#1075;&#1080;&#1095;&#1077;&#1089;&#1082;&#1080; &#1073;&#1077;&#1079;&#1086;&#1087;&#1072;&#1089;&#1085;&#1099;&#1081; &#1093;&#1083;&#1072;&#1076;&#1072;&#1075;&#1077;&#1085;&#1090; &#8211; R410A </p> </td> </tr> <tr> <td> <img src="/upload/29012020/Iconki_Hisense_COLOR_all_Ion.png" alt=""> </td> <td> <b>&#1048;&#1086;&#1085;&#1080;&#1079;&#1072;&#1094;&#1080;&#1103; &#1074;&#1086;&#1079;&#1076;&#1091;&#1093;&#1072; ION</b> <p> &#1042; &#1084;&#1086;&#1076;&#1077;&#1083;&#1080; &#1080;&#1089;&#1087;&#1086;&#1083;&#1100;&#1079;&#1091;&#1077;&#1090;&#1089;&#1103; &#1074;&#1089;&#1090;&#1088;&#1086;&#1077;&#1085;&#1085;&#1099;&#1081; &#1080;&#1086;&#1085;&#1080;&#1079;&#1072;&#1090;&#1086;&#1088;, &#1082;&#1086;&#1090;&#1086;&#1088;&#1099;&#1081; &#1085;&#1072;&#1089;&#1099;&#1097;&#1072;&#1077;&#1090; &#1074;&#1086;&#1079;&#1076;&#1091;&#1093; &#1087;&#1086;&#1083;&#1077;&#1079;&#1085;&#1099;&#1084;&#1080; &#1076;&#1083;&#1103; &#1079;&#1076;&#1086;&#1088;&#1086;&#1074;&#1100;&#1103; &#1086;&#1090;&#1088;&#1080;&#1094;&#1072;&#1090;&#1077;&#1083;&#1100;&#1085;&#1086; &#1079;&#1072;&#1088;&#1103;&#1078;&#1077;&#1085;&#1085;&#1099;&#1084;&#1080; &#1080;&#1086;&#1085;&#1072;&#1084;&#1080; </p> </td> </tr> <tr> <td> <img src="/upload/29012020/Iconki_Hisense_GREY_all_Timer_24h.png" alt=""> </td> <td> <b>&#1058;&#1072;&#1081;&#1084;&#1077;&#1088;</b> </td> <td> <img src="/upload/29012020/Iconki_Hisense_GREY_all_Low.png" alt=""> </td> <td> <b>&#1059;&#1089;&#1090;&#1086;&#1081;&#1095;&#1080;&#1074;&#1086;&#1089;&#1090;&#1100; &#1082; &#1087;&#1077;&#1088;&#1077;&#1087;&#1072;&#1076;&#1091; &#1085;&#1072;&#1087;&#1088;&#1103;&#1078;&#1077;&#1085;&#1080;&#1103;</b> </td> </tr> <tr> <td> <img src="/upload/29012020/Iconki_Hisense_GREY_all_Sveto_Plastik.png" alt=""> </td> <td> <b>&#1057;&#1074;&#1077;&#1090;&#1086;&#1087;&#1088;&#1086;&#1079;&#1088;&#1072;&#1095;&#1085;&#1099;&#1081; &#1087;&#1083;&#1072;&#1089;&#1090;&#1080;&#1082;</b> </td> <td> <img src="/upload/29012020/Iconki_Hisense_GREY_all_Sleep-10.png" alt=""> </td> <td> <b>&#1056;&#1077;&#1078;&#1080;&#1084; SLEEP</b> </td> </tr> <tr> <td> <img src="/upload/29012020/Iconki_Hisense_GREY_all_Smart_Defrost.png" alt=""> </td> <td> <b>Smart Defrost</b> </td> <td> <img src="/upload/29012020/Iconki_Hisense_GREY_all_Dimmer.png" alt=""> </td> <td> <b>Dimmer</b> </td> </tr> <tr> <td> <img src="/upload/29012020/Iconki_Hisense_GREY_all_Drenash.png" alt=""> </td> <td> <b>&#1044;&#1074;&#1091;&#1089;&#1090;&#1086;&#1088;&#1086;&#1085;&#1085;&#1077;&#1077; &#1087;&#1086;&#1076;&#1082;&#1083;&#1102;&#1095;&#1077;&#1085;&#1080;&#1077; &#1076;&#1088;&#1077;&#1085;&#1072;&#1078;&#1072;</b> </td> <td> <img src="/upload/29012020/Iconki_Hisense_GREY_all_Self_Cleaning.png" alt=""> </td> <td> <b>&#1060;&#1091;&#1085;&#1082;&#1094;&#1080;&#1103; &#1089;&#1072;&#1084;&#1086;&#1086;&#1095;&#1080;&#1089;&#1090;&#1082;&#1080;</b> </td> </tr> <tr> <td> <img src="/upload/29012020/Iconki_Hisense_GREY_all_Nakladka.png" alt=""> </td> <td> <b>&#1047;&#1072;&#1097;&#1080;&#1090;&#1085;&#1072;&#1103; &#1085;&#1072;&#1082;&#1083;&#1072;&#1076;&#1082;&#1072;&#1085;&#1072; &#1074;&#1077;&#1085;&#1090;&#1080;&#1083;&#1080; &#1074;&#1085;&#1077;&#1096;&#1085;&#1077;&#1075;&#1086; &#1073;&#1083;&#1086;&#1082;&#1072;</b> </td> <td> <img src="/upload/29012020/Iconki_Hisense_GREY_all_AUTO.png" alt=""> </td> <td> <b>&#1040;&#1074;&#1090;&#1086;&#1088;&#1077;&#1089;&#1090;&#1072;&#1088;&#1090;</b> </td> </tr> <tr> <td> <img src="/upload/29012020/Iconki_Hisense_GREY_all_Self.png" alt=""> </td> <td> <b>&#1057;&#1080;&#1089;&#1090;&#1077;&#1084;&#1072; &#1089;&#1072;&#1084;&#1086;&#1076;&#1080;&#1072;&#1075;&#1085;&#1086;&#1089;&#1090;&#1080;&#1082;&#1080;&#1080; &#1079;&#1072;&#1097;&#1080;&#1090;&#1099;</b> </td> <td> <img src="/upload/29012020/Iconki_Hisense_GREY_all_Super.png" alt=""> </td> <td> <b>&#1056;&#1077;&#1078;&#1080;&#1084; SUPER</b> </td> </tr> </tbody> </table></div> | [24 empty] | 7.7 | [9 empty] | 272 | 793 | [9 empty] | 5 |  | 0,730 (0,23-1,20) | 2,60 (0,90-3,00) | 0,810 (0,28-1,23) | 2,65 (0,90-3,00) | 3.3 | 0.8 | 51 | 220-240 В, 1 фаза, 50 Гц | 20 | 7.3 | IPX0/IPX4 | CLASS I/CLASS I | GMCC | 793x272x210 | 830x335x260 | 7,7 / 9,2 | 660x482x240 | 780x530x315 | 22,9 / 24,9 | [12 empty] | AS-09UR4SYDDEIB15 | А / 3,21 | 3.7 | А / 3,63 | 24/31/33/35/39 | 300/400/460/550/600 | 540 | 10
https://climatopt.ru/catalog/konditsionery/split_sistema/mitsubishi_electric/as_10ur4sydtdi7/ | [10 empty] | Сплит система Hisense AS-10UR4SYDTDI7 | 30490 | 32784 | Сплит-системы | https://climatopt.ru/404.php | Серия EXPERT EU DC Inverter — это современные инверторные сплит-системы с элегантным дизайном и высоким классом энергоэффективности А+ по европейским стандартам (коэффициент сезонной энергоэффективности на охлаждение SEER у моделей мощностью 10kBTU/h и 13kBTU/h составляет 5,6, у моделей 18kBTU/h и 24kBTU/h — 6,1). Внутренние блоки сплит-системы оснащены мощными 7-ми скоростным вентилятором, при этом уровень шума внутреннего блока на минимальной скорости составляет всего 23 дБ(А). Уровень шума внешнего блока так же существенно снижен, благодаря двойной шумоизоляции компрессора. Все модели серии EXPERT EU DC Inverter оснащены индикацией утечки хладагента, которая появляется в виде кода ошибки на дисплее внутреннего блока, помогая вовремя обнаружить проблему и предотвратить выход сплит-системы из строя. Также сплит-системы обладают расширенным температурным диапазоном при работе на обогрев - минимально допустимая температура наружного воздуха составляет -15°С, что особенно важно для российских климатических условий. Кроме того, появилась функция «Дежурный обогрев +8°С». Она позволяет поддерживать температуру на уровне +8°С тепла и не дает промерзнуть или остыть помещению в холодный период при временном отсутствии жильцов. Кондиционеры оснащены полностью автоматическими жалюзи 4D AUTO-Air, что позволяет управлять положением горизонтальных и вертикальных жалюзи при помощи пульта управления, устанавливая максимально комфортное направление потока охлажденного воздуха. Трехступенчатая система очистки воздуха состоит из воздушного фильтра ULTRA Hi Density, задерживающего мелкие частицы, фотокаталитического фильтра и фильтра Negative Ion. Отличительной особенностью сплит-систем серии EXPERT EU DC Inverter является ионизатор, который эффективно улучшает качество воздуха и насыщает его полезными для здоровья отрицательно заряженными ионами. Дежурный обогрев Режим Дежурный обогрев +8 °С используется для предотвращения промерзания помещения и поддержания стабильной температуры на уровне +8 °С Сезонная энергоэффективность класса А+ Максимальную экономию обеспечит высокий класс энергоэффектиности А++ во всех премиальных инверторных моделях Hisense Ионизация воздуха ION В модели используется встроенный ионизатор, который насыщает воздух полезными для здоровья отрицательно заряженными ионами Технологии DC Inverter Технологии DC Inverter позволяют достигать высокого класса энергоэффективности А, а также обеспечивают максимально плавное охлаждение и нагрев воздуха в помещении без перепадов температур ULTRA Hi Density фильтр Фильтр высокой очистки нового поколения. Удаляет более 90% пыли и других частиц из воздуха в помещении PLATINUM фильтр Антиаллергенный Platinum фильтр устраняет вирусные, бактериальные, грибково-плесневые и пыль- цевые раздражители, а также аллергены шерсти. Двойная шумоизоляция компрессора Все инверторные кондиционеры Hisense имеютвстроенную двойную шумоизоляцию компрессора,что позволяет снизить уровень шума внешнего блока Низкий уровень шума С помощью функции QUIET на пульте дистанционного управления легко настроить работу блока в режиме с самым низким уровнем шума 7 скоростей вентилятора внутреннего блока Внутренние блоки оснащены современными мультискоростными вентиляторами, что дает пользователю возможность настроить максимально комфортную скорость потока охлажденного воздуха 4D AUTO-Air Благодаря функции 4D AUTO-Air происходит управление подачей воздуха в четырех направлениях, что повышает удобство и комфорт для пользователя MIRAGE-дисплей Благодаря функции MIRAGE-дисплей, когда кондиционер находится в выключенном состоянии дисплей не виден на передней панели. Индикация утечки хладагента Сплит-система оснащена индикацией утечки хладагента. Во время обнаруженная утечка хладагента поможет предотвратить выход компрессора из строя из-за повышения температуры. Функция I FEEL Температурный датчик в пульте дистанционного управления позволяет более точно поддерживать температуру в помещении непосредственно в месте нахождения людей Озонобезопасный хладагент В кондиционерах Hisense используется экологически безопасный хладагент – R410A Таймер Устойчивость к перепаду напряжения Светопрозрачный пластик Режим SLEEP Smart Defrost Dimmer Двустороннее подключение дренажа Функция самоочистки Защитная накладкана вентили внешнего блока Авторестарт Система самодиагностикии защиты Режим SUPER | <div class="detail_text"><img src="/upload/29012020/expert_eu_l.png" alt="C&#1087;&#1083;&#1080;&#1090;-&#1089;&#1080;&#1089;&#1090;&#1077;&#1084;&#1099; &#1089;&#1077;&#1088;&#1080;&#1080; EXPERT EU DC Inverter UPGRADE" title="C&#1087;&#1083;&#1080;&#1090;-&#1089;&#1080;&#1089;&#1090;&#1077;&#1084;&#1099; &#1089;&#1077;&#1088;&#1080;&#1080; EXPERT EU DC Inverter UPGRADE"> <p>&#1057;&#1077;&#1088;&#1080;&#1103; EXPERT EU DC Inverter &#8212; &#1101;&#1090;&#1086; &#1089;&#1086;&#1074;&#1088;&#1077;&#1084;&#1077;&#1085;&#1085;&#1099;&#1077; &#1080;&#1085;&#1074;&#1077;&#1088;&#1090;&#1086;&#1088;&#1085;&#1099;&#1077; &#1089;&#1087;&#1083;&#1080;&#1090;-&#1089;&#1080;&#1089;&#1090;&#1077;&#1084;&#1099; &#1089; &#1101;&#1083;&#1077;&#1075;&#1072;&#1085;&#1090;&#1085;&#1099;&#1084; &#1076;&#1080;&#1079;&#1072;&#1081;&#1085;&#1086;&#1084; &#1080; &#1074;&#1099;&#1089;&#1086;&#1082;&#1080;&#1084; &#1082;&#1083;&#1072;&#1089;&#1089;&#1086;&#1084; &#1101;&#1085;&#1077;&#1088;&#1075;&#1086;&#1101;&#1092;&#1092;&#1077;&#1082;&#1090;&#1080;&#1074;&#1085;&#1086;&#1089;&#1090;&#1080; &#1040;+ &#1087;&#1086; &#1077;&#1074;&#1088;&#1086;&#1087;&#1077;&#1081;&#1089;&#1082;&#1080;&#1084; &#1089;&#1090;&#1072;&#1085;&#1076;&#1072;&#1088;&#1090;&#1072;&#1084; (&#1082;&#1086;&#1101;&#1092;&#1092;&#1080;&#1094;&#1080;&#1077;&#1085;&#1090; &#1089;&#1077;&#1079;&#1086;&#1085;&#1085;&#1086;&#1081; &#1101;&#1085;&#1077;&#1088;&#1075;&#1086;&#1101;&#1092;&#1092;&#1077;&#1082;&#1090;&#1080;&#1074;&#1085;&#1086;&#1089;&#1090;&#1080; &#1085;&#1072; &#1086;&#1093;&#1083;&#1072;&#1078;&#1076;&#1077;&#1085;&#1080;&#1077; SEER &#1091; &#1084;&#1086;&#1076;&#1077;&#1083;&#1077;&#1081; &#1084;&#1086;&#1097;&#1085;&#1086;&#1089;&#1090;&#1100;&#1102; 10kBTU/h &#1080; 13kBTU/h &#1089;&#1086;&#1089;&#1090;&#1072;&#1074;&#1083;&#1103;&#1077;&#1090; 5,6, &#1091; &#1084;&#1086;&#1076;&#1077;&#1083;&#1077;&#1081; 18kBTU/h &#1080; 24kBTU/h &#8212; 6,1). &#1042;&#1085;&#1091;&#1090;&#1088;&#1077;&#1085;&#1085;&#1080;&#1077; &#1073;&#1083;&#1086;&#1082;&#1080; &#1089;&#1087;&#1083;&#1080;&#1090;-&#1089;&#1080;&#1089;&#1090;&#1077;&#1084;&#1099; &#1086;&#1089;&#1085;&#1072;&#1097;&#1077;&#1085;&#1099; &#1084;&#1086;&#1097;&#1085;&#1099;&#1084;&#1080; 7-&#1084;&#1080; &#1089;&#1082;&#1086;&#1088;&#1086;&#1089;&#1090;&#1085;&#1099;&#1084; &#1074;&#1077;&#1085;&#1090;&#1080;&#1083;&#1103;&#1090;&#1086;&#1088;&#1086;&#1084;, &#1087;&#1088;&#1080; &#1101;&#1090;&#1086;&#1084; &#1091;&#1088;&#1086;&#1074;&#1077;&#1085;&#1100; &#1096;&#1091;&#1084;&#1072; &#1074;&#1085;&#1091;&#1090;&#1088;&#1077;&#1085;&#1085;&#1077;&#1075;&#1086; &#1073;&#1083;&#1086;&#1082;&#1072; &#1085;&#1072; &#1084;&#1080;&#1085;&#1080;&#1084;&#1072;&#1083;&#1100;&#1085;&#1086;&#1081; &#1089;&#1082;&#1086;&#1088;&#1086;&#1089;&#1090;&#1080; &#1089;&#1086;&#1089;&#1090;&#1072;&#1074;&#1083;&#1103;&#1077;&#1090; &#1074;&#1089;&#1077;&#1075;&#1086; 23 &#1076;&#1041;(&#1040;). &#1059;&#1088;&#1086;&#1074;&#1077;&#1085;&#1100; &#1096;&#1091;&#1084;&#1072; &#1074;&#1085;&#1077;&#1096;&#1085;&#1077;&#1075;&#1086; &#1073;&#1083;&#1086;&#1082;&#1072; &#1090;&#1072;&#1082; &#1078;&#1077; &#1089;&#1091;&#1097;&#1077;&#1089;&#1090;&#1074;&#1077;&#1085;&#1085;&#1086; &#1089;&#1085;&#1080;&#1078;&#1077;&#1085;, &#1073;&#1083;&#1072;&#1075;&#1086;&#1076;&#1072;&#1088;&#1103; &#1076;&#1074;&#1086;&#1081;&#1085;&#1086;&#1081; &#1096;&#1091;&#1084;&#1086;&#1080;&#1079;&#1086;&#1083;&#1103;&#1094;&#1080;&#1080; &#1082;&#1086;&#1084;&#1087;&#1088;&#1077;&#1089;&#1089;&#1086;&#1088;&#1072;.</p><p>&#1042;&#1089;&#1077; &#1084;&#1086;&#1076;&#1077;&#1083;&#1080; &#1089;&#1077;&#1088;&#1080;&#1080; EXPERT EU DC Inverter &#1086;&#1089;&#1085;&#1072;&#1097;&#1077;&#1085;&#1099; &#1080;&#1085;&#1076;&#1080;&#1082;&#1072;&#1094;&#1080;&#1077;&#1081; &#1091;&#1090;&#1077;&#1095;&#1082;&#1080; &#1093;&#1083;&#1072;&#1076;&#1072;&#1075;&#1077;&#1085;&#1090;&#1072;, &#1082;&#1086;&#1090;&#1086;&#1088;&#1072;&#1103; &#1087;&#1086;&#1103;&#1074;&#1083;&#1103;&#1077;&#1090;&#1089;&#1103; &#1074; &#1074;&#1080;&#1076;&#1077; &#1082;&#1086;&#1076;&#1072; &#1086;&#1096;&#1080;&#1073;&#1082;&#1080; &#1085;&#1072; &#1076;&#1080;&#1089;&#1087;&#1083;&#1077;&#1077; &#1074;&#1085;&#1091;&#1090;&#1088;&#1077;&#1085;&#1085;&#1077;&#1075;&#1086; &#1073;&#1083;&#1086;&#1082;&#1072;, &#1087;&#1086;&#1084;&#1086;&#1075;&#1072;&#1103; &#1074;&#1086;&#1074;&#1088;&#1077;&#1084;&#1103; &#1086;&#1073;&#1085;&#1072;&#1088;&#1091;&#1078;&#1080;&#1090;&#1100; &#1087;&#1088;&#1086;&#1073;&#1083;&#1077;&#1084;&#1091; &#1080; &#1087;&#1088;&#1077;&#1076;&#1086;&#1090;&#1074;&#1088;&#1072;&#1090;&#1080;&#1090;&#1100; &#1074;&#1099;&#1093;&#1086;&#1076; &#1089;&#1087;&#1083;&#1080;&#1090;-&#1089;&#1080;&#1089;&#1090;&#1077;&#1084;&#1099; &#1080;&#1079; &#1089;&#1090;&#1088;&#1086;&#1103;. &#1058;&#1072;&#1082;&#1078;&#1077; &#1089;&#1087;&#1083;&#1080;&#1090;-&#1089;&#1080;&#1089;&#1090;&#1077;&#1084;&#1099; &#1086;&#1073;&#1083;&#1072;&#1076;&#1072;&#1102;&#1090; &#1088;&#1072;&#1089;&#1096;&#1080;&#1088;&#1077;&#1085;&#1085;&#1099;&#1084; &#1090;&#1077;&#1084;&#1087;&#1077;&#1088;&#1072;&#1090;&#1091;&#1088;&#1085;&#1099;&#1084; &#1076;&#1080;&#1072;&#1087;&#1072;&#1079;&#1086;&#1085;&#1086;&#1084; &#1087;&#1088;&#1080; &#1088;&#1072;&#1073;&#1086;&#1090;&#1077; &#1085;&#1072; &#1086;&#1073;&#1086;&#1075;&#1088;&#1077;&#1074; - &#1084;&#1080;&#1085;&#1080;&#1084;&#1072;&#1083;&#1100;&#1085;&#1086; &#1076;&#1086;&#1087;&#1091;&#1089;&#1090;&#1080;&#1084;&#1072;&#1103; &#1090;&#1077;&#1084;&#1087;&#1077;&#1088;&#1072;&#1090;&#1091;&#1088;&#1072; &#1085;&#1072;&#1088;&#1091;&#1078;&#1085;&#1086;&#1075;&#1086; &#1074;&#1086;&#1079;&#1076;&#1091;&#1093;&#1072; &#1089;&#1086;&#1089;&#1090;&#1072;&#1074;&#1083;&#1103;&#1077;&#1090; -15&#176;&#1057;, &#1095;&#1090;&#1086; &#1086;&#1089;&#1086;&#1073;&#1077;&#1085;&#1085;&#1086; &#1074;&#1072;&#1078;&#1085;&#1086; &#1076;&#1083;&#1103; &#1088;&#1086;&#1089;&#1089;&#1080;&#1081;&#1089;&#1082;&#1080;&#1093; &#1082;&#1083;&#1080;&#1084;&#1072;&#1090;&#1080;&#1095;&#1077;&#1089;&#1082;&#1080;&#1093; &#1091;&#1089;&#1083;&#1086;&#1074;&#1080;&#1081;. &#1050;&#1088;&#1086;&#1084;&#1077; &#1090;&#1086;&#1075;&#1086;, &#1087;&#1086;&#1103;&#1074;&#1080;&#1083;&#1072;&#1089;&#1100; &#1092;&#1091;&#1085;&#1082;&#1094;&#1080;&#1103; &#171;&#1044;&#1077;&#1078;&#1091;&#1088;&#1085;&#1099;&#1081; &#1086;&#1073;&#1086;&#1075;&#1088;&#1077;&#1074; +8&#176;&#1057;&#187;. &#1054;&#1085;&#1072; &#1087;&#1086;&#1079;&#1074;&#1086;&#1083;&#1103;&#1077;&#1090; &#1087;&#1086;&#1076;&#1076;&#1077;&#1088;&#1078;&#1080;&#1074;&#1072;&#1090;&#1100; &#1090;&#1077;&#1084;&#1087;&#1077;&#1088;&#1072;&#1090;&#1091;&#1088;&#1091; &#1085;&#1072; &#1091;&#1088;&#1086;&#1074;&#1085;&#1077; +8&#176;&#1057; &#1090;&#1077;&#1087;&#1083;&#1072; &#1080; &#1085;&#1077; &#1076;&#1072;&#1077;&#1090; &#1087;&#1088;&#1086;&#1084;&#1077;&#1088;&#1079;&#1085;&#1091;&#1090;&#1100; &#1080;&#1083;&#1080; &#1086;&#1089;&#1090;&#1099;&#1090;&#1100; &#1087;&#1086;&#1084;&#1077;&#1097;&#1077;&#1085;&#1080;&#1102; &#1074; &#1093;&#1086;&#1083;&#1086;&#1076;&#1085;&#1099;&#1081; &#1087;&#1077;&#1088;&#1080;&#1086;&#1076; &#1087;&#1088;&#1080; &#1074;&#1088;&#1077;&#1084;&#1077;&#1085;&#1085;&#1086;&#1084; &#1086;&#1090;&#1089;&#1091;&#1090;&#1089;&#1090;&#1074;&#1080;&#1080; &#1078;&#1080;&#1083;&#1100;&#1094;&#1086;&#1074;.</p><p>&#1050;&#1086;&#1085;&#1076;&#1080;&#1094;&#1080;&#1086;&#1085;&#1077;&#1088;&#1099; &#1086;&#1089;&#1085;&#1072;&#1097;&#1077;&#1085;&#1099; &#1087;&#1086;&#1083;&#1085;&#1086;&#1089;&#1090;&#1100;&#1102; &#1072;&#1074;&#1090;&#1086;&#1084;&#1072;&#1090;&#1080;&#1095;&#1077;&#1089;&#1082;&#1080;&#1084;&#1080; &#1078;&#1072;&#1083;&#1102;&#1079;&#1080; 4D AUTO-Air, &#1095;&#1090;&#1086; &#1087;&#1086;&#1079;&#1074;&#1086;&#1083;&#1103;&#1077;&#1090; &#1091;&#1087;&#1088;&#1072;&#1074;&#1083;&#1103;&#1090;&#1100; &#1087;&#1086;&#1083;&#1086;&#1078;&#1077;&#1085;&#1080;&#1077;&#1084; &#1075;&#1086;&#1088;&#1080;&#1079;&#1086;&#1085;&#1090;&#1072;&#1083;&#1100;&#1085;&#1099;&#1093; &#1080; &#1074;&#1077;&#1088;&#1090;&#1080;&#1082;&#1072;&#1083;&#1100;&#1085;&#1099;&#1093; &#1078;&#1072;&#1083;&#1102;&#1079;&#1080; &#1087;&#1088;&#1080; &#1087;&#1086;&#1084;&#1086;&#1097;&#1080; &#1087;&#1091;&#1083;&#1100;&#1090;&#1072; &#1091;&#1087;&#1088;&#1072;&#1074;&#1083;&#1077;&#1085;&#1080;&#1103;, &#1091;&#1089;&#1090;&#1072;&#1085;&#1072;&#1074;&#1083;&#1080;&#1074;&#1072;&#1103; &#1084;&#1072;&#1082;&#1089;&#1080;&#1084;&#1072;&#1083;&#1100;&#1085;&#1086; &#1082;&#1086;&#1084;&#1092;&#1086;&#1088;&#1090;&#1085;&#1086;&#1077; &#1085;&#1072;&#1087;&#1088;&#1072;&#1074;&#1083;&#1077;&#1085;&#1080;&#1077; &#1087;&#1086;&#1090;&#1086;&#1082;&#1072; &#1086;&#1093;&#1083;&#1072;&#1078;&#1076;&#1077;&#1085;&#1085;&#1086;&#1075;&#1086; &#1074;&#1086;&#1079;&#1076;&#1091;&#1093;&#1072;.</p><p>&#1058;&#1088;&#1077;&#1093;&#1089;&#1090;&#1091;&#1087;&#1077;&#1085;&#1095;&#1072;&#1090;&#1072;&#1103; &#1089;&#1080;&#1089;&#1090;&#1077;&#1084;&#1072; &#1086;&#1095;&#1080;&#1089;&#1090;&#1082;&#1080; &#1074;&#1086;&#1079;&#1076;&#1091;&#1093;&#1072; &#1089;&#1086;&#1089;&#1090;&#1086;&#1080;&#1090; &#1080;&#1079; &#1074;&#1086;&#1079;&#1076;&#1091;&#1096;&#1085;&#1086;&#1075;&#1086; &#1092;&#1080;&#1083;&#1100;&#1090;&#1088;&#1072; ULTRA Hi Density, &#1079;&#1072;&#1076;&#1077;&#1088;&#1078;&#1080;&#1074;&#1072;&#1102;&#1097;&#1077;&#1075;&#1086; &#1084;&#1077;&#1083;&#1082;&#1080;&#1077; &#1095;&#1072;&#1089;&#1090;&#1080;&#1094;&#1099;, &#1092;&#1086;&#1090;&#1086;&#1082;&#1072;&#1090;&#1072;&#1083;&#1080;&#1090;&#1080;&#1095;&#1077;&#1089;&#1082;&#1086;&#1075;&#1086; &#1092;&#1080;&#1083;&#1100;&#1090;&#1088;&#1072; &#1080; &#1092;&#1080;&#1083;&#1100;&#1090;&#1088;&#1072; Negative Ion. &#1054;&#1090;&#1083;&#1080;&#1095;&#1080;&#1090;&#1077;&#1083;&#1100;&#1085;&#1086;&#1081; &#1086;&#1089;&#1086;&#1073;&#1077;&#1085;&#1085;&#1086;&#1089;&#1090;&#1100;&#1102; &#1089;&#1087;&#1083;&#1080;&#1090;-&#1089;&#1080;&#1089;&#1090;&#1077;&#1084; &#1089;&#1077;&#1088;&#1080;&#1080; EXPERT EU DC Inverter &#1103;&#1074;&#1083;&#1103;&#1077;&#1090;&#1089;&#1103; &#1080;&#1086;&#1085;&#1080;&#1079;&#1072;&#1090;&#1086;&#1088;, &#1082;&#1086;&#1090;&#1086;&#1088;&#1099;&#1081; &#1101;&#1092;&#1092;&#1077;&#1082;&#1090;&#1080;&#1074;&#1085;&#1086; &#1091;&#1083;&#1091;&#1095;&#1096;&#1072;&#1077;&#1090; &#1082;&#1072;&#1095;&#1077;&#1089;&#1090;&#1074;&#1086; &#1074;&#1086;&#1079;&#1076;&#1091;&#1093;&#1072; &#1080; &#1085;&#1072;&#1089;&#1099;&#1097;&#1072;&#1077;&#1090; &#1077;&#1075;&#1086; &#1087;&#1086;&#1083;&#1077;&#1079;&#1085;&#1099;&#1084;&#1080; &#1076;&#1083;&#1103; &#1079;&#1076;&#1086;&#1088;&#1086;&#1074;&#1100;&#1103; &#1086;&#1090;&#1088;&#1080;&#1094;&#1072;&#1090;&#1077;&#1083;&#1100;&#1085;&#1086; &#1079;&#1072;&#1088;&#1103;&#1078;&#1077;&#1085;&#1085;&#1099;&#1084;&#1080; &#1080;&#1086;&#1085;&#1072;&#1084;&#1080;.</p><br><table><tr><td><img src="/upload/29012020/Iconki_Hisense_COLOR_all_Deshyrni_heat.png" alt=""></td><td><b>&#1044;&#1077;&#1078;&#1091;&#1088;&#1085;&#1099;&#1081; &#1086;&#1073;&#1086;&#1075;&#1088;&#1077;&#1074;</b><p>&#1056;&#1077;&#1078;&#1080;&#1084; &#1044;&#1077;&#1078;&#1091;&#1088;&#1085;&#1099;&#1081; &#1086;&#1073;&#1086;&#1075;&#1088;&#1077;&#1074; +8 &#176;&#1057; &#1080;&#1089;&#1087;&#1086;&#1083;&#1100;&#1079;&#1091;&#1077;&#1090;&#1089;&#1103; &#1076;&#1083;&#1103; &#1087;&#1088;&#1077;&#1076;&#1086;&#1090;&#1074;&#1088;&#1072;&#1097;&#1077;&#1085;&#1080;&#1103; &#1087;&#1088;&#1086;&#1084;&#1077;&#1088;&#1079;&#1072;&#1085;&#1080;&#1103; &#1087;&#1086;&#1084;&#1077;&#1097;&#1077;&#1085;&#1080;&#1103; &#1080; &#1087;&#1086;&#1076;&#1076;&#1077;&#1088;&#1078;&#1072;&#1085;&#1080;&#1103; &#1089;&#1090;&#1072;&#1073;&#1080;&#1083;&#1100;&#1085;&#1086;&#1081; &#1090;&#1077;&#1084;&#1087;&#1077;&#1088;&#1072;&#1090;&#1091;&#1088;&#1099; &#1085;&#1072; &#1091;&#1088;&#1086;&#1074;&#1085;&#1077; +8 &#176;&#1057;</p></td><td><img src="/upload/29012020/Iconki_Hisense_COLOR_all_Class_A.png" alt=""></td><td><b>&#1057;&#1077;&#1079;&#1086;&#1085;&#1085;&#1072;&#1103; &#1101;&#1085;&#1077;&#1088;&#1075;&#1086;&#1101;&#1092;&#1092;&#1077;&#1082;&#1090;&#1080;&#1074;&#1085;&#1086;&#1089;&#1090;&#1100; &#1082;&#1083;&#1072;&#1089;&#1089;&#1072; &#1040;+</b><p>&#1052;&#1072;&#1082;&#1089;&#1080;&#1084;&#1072;&#1083;&#1100;&#1085;&#1091;&#1102; &#1101;&#1082;&#1086;&#1085;&#1086;&#1084;&#1080;&#1102; &#1086;&#1073;&#1077;&#1089;&#1087;&#1077;&#1095;&#1080;&#1090; &#1074;&#1099;&#1089;&#1086;&#1082;&#1080;&#1081; &#1082;&#1083;&#1072;&#1089;&#1089; &#1101;&#1085;&#1077;&#1088;&#1075;&#1086;&#1101;&#1092;&#1092;&#1077;&#1082;&#1090;&#1080;&#1085;&#1086;&#1089;&#1090;&#1080; &#1040;++ &#1074;&#1086; &#1074;&#1089;&#1077;&#1093; &#1087;&#1088;&#1077;&#1084;&#1080;&#1072;&#1083;&#1100;&#1085;&#1099;&#1093; &#1080;&#1085;&#1074;&#1077;&#1088;&#1090;&#1086;&#1088;&#1085;&#1099;&#1093; &#1084;&#1086;&#1076;&#1077;&#1083;&#1103;&#1093; Hisense</p></td></tr><tr><td><img src="/upload/29012020/Iconki_Hisense_COLOR_all_Ion.png" alt=""></td><td><b>&#1048;&#1086;&#1085;&#1080;&#1079;&#1072;&#1094;&#1080;&#1103; &#1074;&#1086;&#1079;&#1076;&#1091;&#1093;&#1072; ION</b><p>&#1042; &#1084;&#1086;&#1076;&#1077;&#1083;&#1080; &#1080;&#1089;&#1087;&#1086;&#1083;&#1100;&#1079;&#1091;&#1077;&#1090;&#1089;&#1103; &#1074;&#1089;&#1090;&#1088;&#1086;&#1077;&#1085;&#1085;&#1099;&#1081; &#1080;&#1086;&#1085;&#1080;&#1079;&#1072;&#1090;&#1086;&#1088;, &#1082;&#1086;&#1090;&#1086;&#1088;&#1099;&#1081; &#1085;&#1072;&#1089;&#1099;&#1097;&#1072;&#1077;&#1090; &#1074;&#1086;&#1079;&#1076;&#1091;&#1093; &#1087;&#1086;&#1083;&#1077;&#1079;&#1085;&#1099;&#1084;&#1080; &#1076;&#1083;&#1103; &#1079;&#1076;&#1086;&#1088;&#1086;&#1074;&#1100;&#1103; &#1086;&#1090;&#1088;&#1080;&#1094;&#1072;&#1090;&#1077;&#1083;&#1100;&#1085;&#1086; &#1079;&#1072;&#1088;&#1103;&#1078;&#1077;&#1085;&#1085;&#1099;&#1084;&#1080; &#1080;&#1086;&#1085;&#1072;&#1084;&#1080;</p></td><td><img src="/upload/29012020/Iconki_Hisense_COLOR_all_DC_inverter.png" alt=""></td><td><b>&#1058;&#1077;&#1093;&#1085;&#1086;&#1083;&#1086;&#1075;&#1080;&#1080; DC Inverter</b><p>&#1058;&#1077;&#1093;&#1085;&#1086;&#1083;&#1086;&#1075;&#1080;&#1080; DC Inverter &#1087;&#1086;&#1079;&#1074;&#1086;&#1083;&#1103;&#1102;&#1090; &#1076;&#1086;&#1089;&#1090;&#1080;&#1075;&#1072;&#1090;&#1100; &#1074;&#1099;&#1089;&#1086;&#1082;&#1086;&#1075;&#1086; &#1082;&#1083;&#1072;&#1089;&#1089;&#1072; &#1101;&#1085;&#1077;&#1088;&#1075;&#1086;&#1101;&#1092;&#1092;&#1077;&#1082;&#1090;&#1080;&#1074;&#1085;&#1086;&#1089;&#1090;&#1080; &#1040;, &#1072; &#1090;&#1072;&#1082;&#1078;&#1077; &#1086;&#1073;&#1077;&#1089;&#1087;&#1077;&#1095;&#1080;&#1074;&#1072;&#1102;&#1090; &#1084;&#1072;&#1082;&#1089;&#1080;&#1084;&#1072;&#1083;&#1100;&#1085;&#1086; &#1087;&#1083;&#1072;&#1074;&#1085;&#1086;&#1077; &#1086;&#1093;&#1083;&#1072;&#1078;&#1076;&#1077;&#1085;&#1080;&#1077; &#1080; &#1085;&#1072;&#1075;&#1088;&#1077;&#1074; &#1074;&#1086;&#1079;&#1076;&#1091;&#1093;&#1072; &#1074; &#1087;&#1086;&#1084;&#1077;&#1097;&#1077;&#1085;&#1080;&#1080; &#1073;&#1077;&#1079; &#1087;&#1077;&#1088;&#1077;&#1087;&#1072;&#1076;&#1086;&#1074; &#1090;&#1077;&#1084;&#1087;&#1077;&#1088;&#1072;&#1090;&#1091;&#1088;</p></td></tr><tr><td><img src="/upload/29012020/Iconki_Hisense_COLOR_all_UHD_Filter.png" alt=""></td><td><b>ULTRA Hi Density &#1092;&#1080;&#1083;&#1100;&#1090;&#1088;</b><p>&#1060;&#1080;&#1083;&#1100;&#1090;&#1088; &#1074;&#1099;&#1089;&#1086;&#1082;&#1086;&#1081; &#1086;&#1095;&#1080;&#1089;&#1090;&#1082;&#1080; &#1085;&#1086;&#1074;&#1086;&#1075;&#1086; &#1087;&#1086;&#1082;&#1086;&#1083;&#1077;&#1085;&#1080;&#1103;. &#1059;&#1076;&#1072;&#1083;&#1103;&#1077;&#1090; &#1073;&#1086;&#1083;&#1077;&#1077; 90% &#1087;&#1099;&#1083;&#1080; &#1080; &#1076;&#1088;&#1091;&#1075;&#1080;&#1093; &#1095;&#1072;&#1089;&#1090;&#1080;&#1094; &#1080;&#1079; &#1074;&#1086;&#1079;&#1076;&#1091;&#1093;&#1072; &#1074; &#1087;&#1086;&#1084;&#1077;&#1097;&#1077;&#1085;&#1080;&#1080;</p></td><td><img src="/upload/29012020/Iconki_Hisense_COLOR_all_UV.png" alt=""></td><td><b>PLATINUM &#1092;&#1080;&#1083;&#1100;&#1090;&#1088;</b><p>&#1040;&#1085;&#1090;&#1080;&#1072;&#1083;&#1083;&#1077;&#1088;&#1075;&#1077;&#1085;&#1085;&#1099;&#1081; Platinum &#1092;&#1080;&#1083;&#1100;&#1090;&#1088; &#1091;&#1089;&#1090;&#1088;&#1072;&#1085;&#1103;&#1077;&#1090; &#1074;&#1080;&#1088;&#1091;&#1089;&#1085;&#1099;&#1077;, &#1073;&#1072;&#1082;&#1090;&#1077;&#1088;&#1080;&#1072;&#1083;&#1100;&#1085;&#1099;&#1077;, &#1075;&#1088;&#1080;&#1073;&#1082;&#1086;&#1074;&#1086;-&#1087;&#1083;&#1077;&#1089;&#1085;&#1077;&#1074;&#1099;&#1077; &#1080; &#1087;&#1099;&#1083;&#1100;-&#1094;&#1077;&#1074;&#1099;&#1077; &#1088;&#1072;&#1079;&#1076;&#1088;&#1072;&#1078;&#1080;&#1090;&#1077;&#1083;&#1080;, &#1072; &#1090;&#1072;&#1082;&#1078;&#1077; &#1072;&#1083;&#1083;&#1077;&#1088;&#1075;&#1077;&#1085;&#1099; &#1096;&#1077;&#1088;&#1089;&#1090;&#1080;.</p></td></tr><tr><td><img src="/upload/29012020/Iconki_Hisense_COLOR_all_2_noise.png" alt=""></td><td><b>&#1044;&#1074;&#1086;&#1081;&#1085;&#1072;&#1103; &#1096;&#1091;&#1084;&#1086;&#1080;&#1079;&#1086;&#1083;&#1103;&#1094;&#1080;&#1103; &#1082;&#1086;&#1084;&#1087;&#1088;&#1077;&#1089;&#1089;&#1086;&#1088;&#1072;</b><p>&#1042;&#1089;&#1077; &#1080;&#1085;&#1074;&#1077;&#1088;&#1090;&#1086;&#1088;&#1085;&#1099;&#1077; &#1082;&#1086;&#1085;&#1076;&#1080;&#1094;&#1080;&#1086;&#1085;&#1077;&#1088;&#1099; Hisense &#1080;&#1084;&#1077;&#1102;&#1090;&#1074;&#1089;&#1090;&#1088;&#1086;&#1077;&#1085;&#1085;&#1091;&#1102; &#1076;&#1074;&#1086;&#1081;&#1085;&#1091;&#1102; &#1096;&#1091;&#1084;&#1086;&#1080;&#1079;&#1086;&#1083;&#1103;&#1094;&#1080;&#1102; &#1082;&#1086;&#1084;&#1087;&#1088;&#1077;&#1089;&#1089;&#1086;&#1088;&#1072;,&#1095;&#1090;&#1086; &#1087;&#1086;&#1079;&#1074;&#1086;&#1083;&#1103;&#1077;&#1090; &#1089;&#1085;&#1080;&#1079;&#1080;&#1090;&#1100; &#1091;&#1088;&#1086;&#1074;&#1077;&#1085;&#1100; &#1096;&#1091;&#1084;&#1072; &#1074;&#1085;&#1077;&#1096;&#1085;&#1077;&#1075;&#1086; &#1073;&#1083;&#1086;&#1082;&#1072;</p></td><td><img src="/upload/29012020/Iconki_Hisense_COLOR_all_Low_noise.png" alt=""></td><td><b>&#1053;&#1080;&#1079;&#1082;&#1080;&#1081; &#1091;&#1088;&#1086;&#1074;&#1077;&#1085;&#1100; &#1096;&#1091;&#1084;&#1072;</b><p>&#1057; &#1087;&#1086;&#1084;&#1086;&#1097;&#1100;&#1102; &#1092;&#1091;&#1085;&#1082;&#1094;&#1080;&#1080; QUIET &#1085;&#1072; &#1087;&#1091;&#1083;&#1100;&#1090;&#1077; &#1076;&#1080;&#1089;&#1090;&#1072;&#1085;&#1094;&#1080;&#1086;&#1085;&#1085;&#1086;&#1075;&#1086; &#1091;&#1087;&#1088;&#1072;&#1074;&#1083;&#1077;&#1085;&#1080;&#1103; &#1083;&#1077;&#1075;&#1082;&#1086; &#1085;&#1072;&#1089;&#1090;&#1088;&#1086;&#1080;&#1090;&#1100; &#1088;&#1072;&#1073;&#1086;&#1090;&#1091; &#1073;&#1083;&#1086;&#1082;&#1072; &#1074; &#1088;&#1077;&#1078;&#1080;&#1084;&#1077; &#1089; &#1089;&#1072;&#1084;&#1099;&#1084; &#1085;&#1080;&#1079;&#1082;&#1080;&#1084; &#1091;&#1088;&#1086;&#1074;&#1085;&#1077;&#1084; &#1096;&#1091;&#1084;&#1072;</p></td></tr><tr><td><img src="/upload/29012020/Iconki_Hisense_COLOR_all_7_speed.png" alt=""></td><td><b>7 &#1089;&#1082;&#1086;&#1088;&#1086;&#1089;&#1090;&#1077;&#1081; &#1074;&#1077;&#1085;&#1090;&#1080;&#1083;&#1103;&#1090;&#1086;&#1088;&#1072; &#1074;&#1085;&#1091;&#1090;&#1088;&#1077;&#1085;&#1085;&#1077;&#1075;&#1086; &#1073;&#1083;&#1086;&#1082;&#1072;</b><p>&#1042;&#1085;&#1091;&#1090;&#1088;&#1077;&#1085;&#1085;&#1080;&#1077; &#1073;&#1083;&#1086;&#1082;&#1080; &#1086;&#1089;&#1085;&#1072;&#1097;&#1077;&#1085;&#1099; &#1089;&#1086;&#1074;&#1088;&#1077;&#1084;&#1077;&#1085;&#1085;&#1099;&#1084;&#1080; &#1084;&#1091;&#1083;&#1100;&#1090;&#1080;&#1089;&#1082;&#1086;&#1088;&#1086;&#1089;&#1090;&#1085;&#1099;&#1084;&#1080; &#1074;&#1077;&#1085;&#1090;&#1080;&#1083;&#1103;&#1090;&#1086;&#1088;&#1072;&#1084;&#1080;, &#1095;&#1090;&#1086; &#1076;&#1072;&#1077;&#1090; &#1087;&#1086;&#1083;&#1100;&#1079;&#1086;&#1074;&#1072;&#1090;&#1077;&#1083;&#1102; &#1074;&#1086;&#1079;&#1084;&#1086;&#1078;&#1085;&#1086;&#1089;&#1090;&#1100; &#1085;&#1072;&#1089;&#1090;&#1088;&#1086;&#1080;&#1090;&#1100; &#1084;&#1072;&#1082;&#1089;&#1080;&#1084;&#1072;&#1083;&#1100;&#1085;&#1086; &#1082;&#1086;&#1084;&#1092;&#1086;&#1088;&#1090;&#1085;&#1091;&#1102; &#1089;&#1082;&#1086;&#1088;&#1086;&#1089;&#1090;&#1100; &#1087;&#1086;&#1090;&#1086;&#1082;&#1072; &#1086;&#1093;&#1083;&#1072;&#1078;&#1076;&#1077;&#1085;&#1085;&#1086;&#1075;&#1086; &#1074;&#1086;&#1079;&#1076;&#1091;&#1093;&#1072;</p></td><td><img src="/upload/29012020/Iconki_Hisense_COLOR_all_4_Auto_Air.png" alt=""></td><td><b>4D AUTO-Air</b><p>&#1041;&#1083;&#1072;&#1075;&#1086;&#1076;&#1072;&#1088;&#1103; &#1092;&#1091;&#1085;&#1082;&#1094;&#1080;&#1080; 4D AUTO-Air &#1087;&#1088;&#1086;&#1080;&#1089;&#1093;&#1086;&#1076;&#1080;&#1090; &#1091;&#1087;&#1088;&#1072;&#1074;&#1083;&#1077;&#1085;&#1080;&#1077; &#1087;&#1086;&#1076;&#1072;&#1095;&#1077;&#1081; &#1074;&#1086;&#1079;&#1076;&#1091;&#1093;&#1072; &#1074; &#1095;&#1077;&#1090;&#1099;&#1088;&#1077;&#1093; &#1085;&#1072;&#1087;&#1088;&#1072;&#1074;&#1083;&#1077;&#1085;&#1080;&#1103;&#1093;, &#1095;&#1090;&#1086; &#1087;&#1086;&#1074;&#1099;&#1096;&#1072;&#1077;&#1090; &#1091;&#1076;&#1086;&#1073;&#1089;&#1090;&#1074;&#1086; &#1080; &#1082;&#1086;&#1084;&#1092;&#1086;&#1088;&#1090; &#1076;&#1083;&#1103; &#1087;&#1086;&#1083;&#1100;&#1079;&#1086;&#1074;&#1072;&#1090;&#1077;&#1083;&#1103;</p></td></tr><tr><td><img src="/upload/29012020/Iconki_Hisense_COLOR_all_Mirage_dispay.png" alt=""></td><td><b>MIRAGE-&#1076;&#1080;&#1089;&#1087;&#1083;&#1077;&#1081;</b><p>&#1041;&#1083;&#1072;&#1075;&#1086;&#1076;&#1072;&#1088;&#1103; &#1092;&#1091;&#1085;&#1082;&#1094;&#1080;&#1080; MIRAGE-&#1076;&#1080;&#1089;&#1087;&#1083;&#1077;&#1081;, &#1082;&#1086;&#1075;&#1076;&#1072; &#1082;&#1086;&#1085;&#1076;&#1080;&#1094;&#1080;&#1086;&#1085;&#1077;&#1088; &#1085;&#1072;&#1093;&#1086;&#1076;&#1080;&#1090;&#1089;&#1103; &#1074; &#1074;&#1099;&#1082;&#1083;&#1102;&#1095;&#1077;&#1085;&#1085;&#1086;&#1084; &#1089;&#1086;&#1089;&#1090;&#1086;&#1103;&#1085;&#1080;&#1080; &#1076;&#1080;&#1089;&#1087;&#1083;&#1077;&#1081; &#1085;&#1077; &#1074;&#1080;&#1076;&#1077;&#1085; &#1085;&#1072; &#1087;&#1077;&#1088;&#1077;&#1076;&#1085;&#1077;&#1081; &#1087;&#1072;&#1085;&#1077;&#1083;&#1080;.</p></td><td><img src="/upload/29012020/Iconki_Hisense_COLOR_all_Hladagent.png" alt=""></td><td><b>&#1048;&#1085;&#1076;&#1080;&#1082;&#1072;&#1094;&#1080;&#1103; &#1091;&#1090;&#1077;&#1095;&#1082;&#1080; &#1093;&#1083;&#1072;&#1076;&#1072;&#1075;&#1077;&#1085;&#1090;&#1072;</b><p>&#1057;&#1087;&#1083;&#1080;&#1090;-&#1089;&#1080;&#1089;&#1090;&#1077;&#1084;&#1072; &#1086;&#1089;&#1085;&#1072;&#1097;&#1077;&#1085;&#1072; &#1080;&#1085;&#1076;&#1080;&#1082;&#1072;&#1094;&#1080;&#1077;&#1081; &#1091;&#1090;&#1077;&#1095;&#1082;&#1080; &#1093;&#1083;&#1072;&#1076;&#1072;&#1075;&#1077;&#1085;&#1090;&#1072;. &#1042;&#1086; &#1074;&#1088;&#1077;&#1084;&#1103; &#1086;&#1073;&#1085;&#1072;&#1088;&#1091;&#1078;&#1077;&#1085;&#1085;&#1072;&#1103; &#1091;&#1090;&#1077;&#1095;&#1082;&#1072; &#1093;&#1083;&#1072;&#1076;&#1072;&#1075;&#1077;&#1085;&#1090;&#1072; &#1087;&#1086;&#1084;&#1086;&#1078;&#1077;&#1090; &#1087;&#1088;&#1077;&#1076;&#1086;&#1090;&#1074;&#1088;&#1072;&#1090;&#1080;&#1090;&#1100; &#1074;&#1099;&#1093;&#1086;&#1076; &#1082;&#1086;&#1084;&#1087;&#1088;&#1077;&#1089;&#1089;&#1086;&#1088;&#1072; &#1080;&#1079; &#1089;&#1090;&#1088;&#1086;&#1103; &#1080;&#1079;-&#1079;&#1072; &#1087;&#1086;&#1074;&#1099;&#1096;&#1077;&#1085;&#1080;&#1103; &#1090;&#1077;&#1084;&#1087;&#1077;&#1088;&#1072;&#1090;&#1091;&#1088;&#1099;.</p></td></tr><tr><td><img src="/upload/29012020/Iconki_Hisense_COLOR_all_iFEEL.png" alt=""></td><td><b>&#1060;&#1091;&#1085;&#1082;&#1094;&#1080;&#1103; I FEEL</b><p>&#1058;&#1077;&#1084;&#1087;&#1077;&#1088;&#1072;&#1090;&#1091;&#1088;&#1085;&#1099;&#1081; &#1076;&#1072;&#1090;&#1095;&#1080;&#1082; &#1074; &#1087;&#1091;&#1083;&#1100;&#1090;&#1077; &#1076;&#1080;&#1089;&#1090;&#1072;&#1085;&#1094;&#1080;&#1086;&#1085;&#1085;&#1086;&#1075;&#1086; &#1091;&#1087;&#1088;&#1072;&#1074;&#1083;&#1077;&#1085;&#1080;&#1103; &#1087;&#1086;&#1079;&#1074;&#1086;&#1083;&#1103;&#1077;&#1090; &#1073;&#1086;&#1083;&#1077;&#1077; &#1090;&#1086;&#1095;&#1085;&#1086; &#1087;&#1086;&#1076;&#1076;&#1077;&#1088;&#1078;&#1080;&#1074;&#1072;&#1090;&#1100; &#1090;&#1077;&#1084;&#1087;&#1077;&#1088;&#1072;&#1090;&#1091;&#1088;&#1091; &#1074; &#1087;&#1086;&#1084;&#1077;&#1097;&#1077;&#1085;&#1080;&#1080; &#1085;&#1077;&#1087;&#1086;&#1089;&#1088;&#1077;&#1076;&#1089;&#1090;&#1074;&#1077;&#1085;&#1085;&#1086; &#1074; &#1084;&#1077;&#1089;&#1090;&#1077; &#1085;&#1072;&#1093;&#1086;&#1078;&#1076;&#1077;&#1085;&#1080;&#1103; &#1083;&#1102;&#1076;&#1077;&#1081;</p></td><td><img src="/upload/29012020/Iconki_Hisense_COLOR_all_R410A.png" alt=""></td><td><b>&#1054;&#1079;&#1086;&#1085;&#1086;&#1073;&#1077;&#1079;&#1086;&#1087;&#1072;&#1089;&#1085;&#1099;&#1081; &#1093;&#1083;&#1072;&#1076;&#1072;&#1075;&#1077;&#1085;&#1090;</b><p>&#1042; &#1082;&#1086;&#1085;&#1076;&#1080;&#1094;&#1080;&#1086;&#1085;&#1077;&#1088;&#1072;&#1093; Hisense &#1080;&#1089;&#1087;&#1086;&#1083;&#1100;&#1079;&#1091;&#1077;&#1090;&#1089;&#1103; &#1101;&#1082;&#1086;&#1083;&#1086;&#1075;&#1080;&#1095;&#1077;&#1089;&#1082;&#1080; &#1073;&#1077;&#1079;&#1086;&#1087;&#1072;&#1089;&#1085;&#1099;&#1081; &#1093;&#1083;&#1072;&#1076;&#1072;&#1075;&#1077;&#1085;&#1090; &#8211; R410A</p></td></tr><tr><td><img src="/upload/29012020/Iconki_Hisense_GREY_all_Timer_24h.png" alt=""></td><td><b>&#1058;&#1072;&#1081;&#1084;&#1077;&#1088;</b></td><td><img src="/upload/29012020/Iconki_Hisense_GREY_all_Low.png" alt=""></td><td><b>&#1059;&#1089;&#1090;&#1086;&#1081;&#1095;&#1080;&#1074;&#1086;&#1089;&#1090;&#1100; &#1082; &#1087;&#1077;&#1088;&#1077;&#1087;&#1072;&#1076;&#1091; &#1085;&#1072;&#1087;&#1088;&#1103;&#1078;&#1077;&#1085;&#1080;&#1103;</b></td></tr><tr><td><img src="/upload/29012020/Iconki_Hisense_GREY_all_Sveto_Plastik.png" alt=""></td><td><b>&#1057;&#1074;&#1077;&#1090;&#1086;&#1087;&#1088;&#1086;&#1079;&#1088;&#1072;&#1095;&#1085;&#1099;&#1081; &#1087;&#1083;&#1072;&#1089;&#1090;&#1080;&#1082;</b></td><td><img src="/upload/29012020/Iconki_Hisense_GREY_all_Sleep-10.png" alt=""></td><td><b>&#1056;&#1077;&#1078;&#1080;&#1084; SLEEP</b></td></tr><tr><td><img src="/upload/29012020/Iconki_Hisense_GREY_all_Smart_Defrost.png" alt=""></td><td><b>Smart Defrost</b></td><td><img src="/upload/29012020/Iconki_Hisense_GREY_all_Dimmer.png" alt=""></td><td><b>Dimmer</b></td></tr><tr><td><img src="/upload/29012020/Iconki_Hisense_GREY_all_Drenash.png" alt=""></td><td><b>&#1044;&#1074;&#1091;&#1089;&#1090;&#1086;&#1088;&#1086;&#1085;&#1085;&#1077;&#1077; &#1087;&#1086;&#1076;&#1082;&#1083;&#1102;&#1095;&#1077;&#1085;&#1080;&#1077; &#1076;&#1088;&#1077;&#1085;&#1072;&#1078;&#1072;</b></td><td><img src="/upload/29012020/Iconki_Hisense_GREY_all_Self_Cleaning.png" alt=""></td><td><b>&#1060;&#1091;&#1085;&#1082;&#1094;&#1080;&#1103; &#1089;&#1072;&#1084;&#1086;&#1086;&#1095;&#1080;&#1089;&#1090;&#1082;&#1080;</b></td></tr><tr><td><img src="/upload/29012020/Iconki_Hisense_GREY_all_Nakladka.png" alt=""></td><td><b>&#1047;&#1072;&#1097;&#1080;&#1090;&#1085;&#1072;&#1103; &#1085;&#1072;&#1082;&#1083;&#1072;&#1076;&#1082;&#1072;&#1085;&#1072; &#1074;&#1077;&#1085;&#1090;&#1080;&#1083;&#1080; &#1074;&#1085;&#1077;&#1096;&#1085;&#1077;&#1075;&#1086; &#1073;&#1083;&#1086;&#1082;&#1072;</b></td><td><img src="/upload/29012020/Iconki_Hisense_GREY_all_AUTO.png" alt=""></td><td><b>&#1040;&#1074;&#1090;&#1086;&#1088;&#1077;&#1089;&#1090;&#1072;&#1088;&#1090;</b></td></tr><tr><td><img src="/upload/29012020/Iconki_Hisense_GREY_all_Self.png" alt=""></td><td><b>&#1057;&#1080;&#1089;&#1090;&#1077;&#1084;&#1072; &#1089;&#1072;&#1084;&#1086;&#1076;&#1080;&#1072;&#1075;&#1085;&#1086;&#1089;&#1090;&#1080;&#1082;&#1080;&#1080; &#1079;&#1072;&#1097;&#1080;&#1090;&#1099;</b></td><td><img src="/upload/29012020/Iconki_Hisense_GREY_all_Super.png" alt=""></td><td><b>&#1056;&#1077;&#1078;&#1080;&#1084; SUPER</b></td></tr></table></div> | [24 empty] | 8 | [9 empty] | 270 | 780 |  |  | https://climatopt.ru/404.php | [6 empty] | 7 |  | 0,753 (0,43-0,86) | 2,80 (1,60-2,90) | 0,826 (0,47-0,85) | 2,80 (1,60-3,20) | 3.7 | 0.9 | 50 | 220-240 В, 1 фаза, 50 Гц | 20 | 7.5 | IPX0/IPX4 | CLASS I/CLASS I | GMCC | 780x270x202 | 830x335x260 | 8 / 9,5 | 660x482x240 | 780x530x315 | 22 / 24 | [12 empty] | AS-10UR4SYDTDI7 | А / 3,39 | 3.8 | А / 3,72 | 23/30/32/35/37/38/40 | 300/380/400/440/510/550/610 | 650 | 15 | [207 empty] | 5.6 | А | 3.8
https://climatopt.ru/catalog/konditsionery/split_sistema/mitsubishi_electric/as_10uw4svets10/ | [10 empty] | Сплит система Hisense AS-10UW4SVETS10 | 44590 | 32969 | Сплит-системы | https://climatopt.ru/404.php | Плавные очертания корпуса внутреннего блока LUX Design SUPER DC Inverter прекрасно впишутся в различные стилевые решения интерьера. Боковая серебристая вставка выразительно подчеркивает необычную каплеобразную форму блока. Сплит- системам LUX Design SUPER DC Inverter присвоен класс А++ по европейской системе классификации EU ERP, что гарантирует высокую экономичность и производительность моделей. Более того, серия является одной из самых тихих в ассортиментном ряду Hisense — уровень шума внутреннего блока в режиме Quiet составляет всего 19,5 дБ(А). Мощная система очистки воздуха PLASMA LUX создает плазменный разряд, который нейтрализует вирусы и токсичные вещества, предотвращает распространение инфекционных заболеваний, избавляет воздух от неприятных запахов и пыли и создает в помещении ощущение горной свежести. Плазменную очистку дополняет инновационный антиаллергенный PLATINUM фильтр, который устраняет бактериальные, грибковые и пыльцевые раздражители, а также аллергены шерсти. Внутренние блоки серии LUX Design SUPER DC Inverter оснащены 7-скоростными вентиляторами, что дает возможность гибкой настройки скорости воздуха — от легкого дуновения до сильного потока, способного за короткое время охладить или согреть помещение. Встроенный во внутренний блок Wi-Fi модуль позволяет управлять сплит-системой LUX Design SUPER DC Inverter со смартфона при помощи полностью русифицированного приложения HiSmart Life, которое можно бесплатно скачать в App Store и Google Play. Настроить максимально комфортное направление потока охлажденного или теплого воздуха позволят полностью автоматические жалюзи 4D AUTO-Air, горизонтальным и вертикальным положением которых можно управлять с пульта дистанционного управления. Дежурный обогрев Режим Дежурный обогрев +8 °С используется для предотвращения промерзания помещения и поддержания стабильной температуры на уровне +8 °С Сезонная энергоэффективность класса А++ Максимальную экономию обеспечит высокий класс энергоэффектиности А++ во всех премиальных инверторных моделях Hisense Технологии DC Inverter Технологии DC Inverter позволяют достигать высокого класса энергоэффективности А, а также обеспечивают максимально плавное охлаждение и нагрев воздуха в помещении без перепадов температур Плазменная очистка воздуха PLASMA LUX К воздушному потоку добавляется мощное электрическое поле, которое притягивает противоположно заряженные частицы в воздухе ULTRA Hi Density фильтр Фильтр высокой очистки нового поколения. Удаляет более 90% пыли и других частиц из воздуха в помещении PLATINUM фильтр Антиаллергенный Platinum фильтр устраняет вирусные, бактериальные, грибково-плесневые и пыльцевые раздражители, а также аллергены шерсти. Wi-Fi управление Встроенный модуль Wi-Fi позволяет управлять кондиционером прямо с вашего смартфона. Управление климатом в любое время, где бы вы не находились Низкий уровень шума С помощью функции QUIET на пульте дистанционного управления легко настроить работу блока в режиме с самым низким уровнем шума 7 скоростей вентилятора внутреннего блока Внутренние блоки оснащены современными мультискоростными вентиляторами, что дает пользователю возможность настроить максимально комфортную скорость потока охлажденного воздуха 4D AUTO-Air Благодаря функции 4D AUTO-Air происходит управление подачей воздуха в четырех направлениях, что повышает удобство и комфорт для пользователя Работа при низких температурах до -20 °С Работа на обогрев при низких температурах наружного воздуха до -20 °С Индикация утечки хладагента Сплит-система оснащена индикацией утечки хладагента. Во время обнаруженная утечка хладагента поможет предотвратить выход компрессора из строя из-за повышения температуры. Функция I FEEL Температурный датчик в пульте дистанционного управления позволяет более точно поддерживать температуру в помещении непосредственно в месте нахождения людей Озонобезопасный хладагент В кондиционерах Hisense используется экологически безопасный хладагент – R410A Премиум дизайн Устойчивость к перепаду напряжения Светопрозрачный пластик Режим SLEEP Smart Defrost Dimmer Двустороннее подключение дренажа Функция самоочистки Защитная накладкана вентили внешнего блока Режим AUTO Система самодиагностикии защиты | <div class="detail_text"><img src="/upload/29012020/LUX_inside_.png" alt="&#1048;&#1085;&#1074;&#1077;&#1088;&#1090;&#1086;&#1088;&#1085;&#1099;&#1077; &#1089;&#1087;&#1083;&#1080;&#1090;-&#1089;&#1080;&#1089;&#1090;&#1077;&#1084;&#1099; &#1089;&#1077;&#1088;&#1080;&#1080; LUX Design SUPER DC Inverter" title="&#1048;&#1085;&#1074;&#1077;&#1088;&#1090;&#1086;&#1088;&#1085;&#1099;&#1077; &#1089;&#1087;&#1083;&#1080;&#1090;-&#1089;&#1080;&#1089;&#1090;&#1077;&#1084;&#1099; &#1089;&#1077;&#1088;&#1080;&#1080; LUX Design SUPER DC Inverter"> <p>&#1055;&#1083;&#1072;&#1074;&#1085;&#1099;&#1077; &#1086;&#1095;&#1077;&#1088;&#1090;&#1072;&#1085;&#1080;&#1103; &#1082;&#1086;&#1088;&#1087;&#1091;&#1089;&#1072; &#1074;&#1085;&#1091;&#1090;&#1088;&#1077;&#1085;&#1085;&#1077;&#1075;&#1086; &#1073;&#1083;&#1086;&#1082;&#1072; LUX Design SUPER DC Inverter &#1087;&#1088;&#1077;&#1082;&#1088;&#1072;&#1089;&#1085;&#1086; &#1074;&#1087;&#1080;&#1096;&#1091;&#1090;&#1089;&#1103; &#1074; &#1088;&#1072;&#1079;&#1083;&#1080;&#1095;&#1085;&#1099;&#1077; &#1089;&#1090;&#1080;&#1083;&#1077;&#1074;&#1099;&#1077; &#1088;&#1077;&#1096;&#1077;&#1085;&#1080;&#1103; &#1080;&#1085;&#1090;&#1077;&#1088;&#1100;&#1077;&#1088;&#1072;. &#1041;&#1086;&#1082;&#1086;&#1074;&#1072;&#1103; &#1089;&#1077;&#1088;&#1077;&#1073;&#1088;&#1080;&#1089;&#1090;&#1072;&#1103; &#1074;&#1089;&#1090;&#1072;&#1074;&#1082;&#1072; &#1074;&#1099;&#1088;&#1072;&#1079;&#1080;&#1090;&#1077;&#1083;&#1100;&#1085;&#1086; &#1087;&#1086;&#1076;&#1095;&#1077;&#1088;&#1082;&#1080;&#1074;&#1072;&#1077;&#1090; &#1085;&#1077;&#1086;&#1073;&#1099;&#1095;&#1085;&#1091;&#1102; &#1082;&#1072;&#1087;&#1083;&#1077;&#1086;&#1073;&#1088;&#1072;&#1079;&#1085;&#1091;&#1102; &#1092;&#1086;&#1088;&#1084;&#1091; &#1073;&#1083;&#1086;&#1082;&#1072;.</p><p>&#1057;&#1087;&#1083;&#1080;&#1090;-&#1089;&#1080;&#1089;&#1090;&#1077;&#1084;&#1072;&#1084; LUX Design SUPER DC Inverter &#1087;&#1088;&#1080;&#1089;&#1074;&#1086;&#1077;&#1085; &#1082;&#1083;&#1072;&#1089;&#1089; &#1040;++ &#1087;&#1086; &#1077;&#1074;&#1088;&#1086;&#1087;&#1077;&#1081;&#1089;&#1082;&#1086;&#1081; &#1089;&#1080;&#1089;&#1090;&#1077;&#1084;&#1077; &#1082;&#1083;&#1072;&#1089;&#1089;&#1080;&#1092;&#1080;&#1082;&#1072;&#1094;&#1080;&#1080; EU ERP, &#1095;&#1090;&#1086; &#1075;&#1072;&#1088;&#1072;&#1085;&#1090;&#1080;&#1088;&#1091;&#1077;&#1090; &#1074;&#1099;&#1089;&#1086;&#1082;&#1091;&#1102; &#1101;&#1082;&#1086;&#1085;&#1086;&#1084;&#1080;&#1095;&#1085;&#1086;&#1089;&#1090;&#1100; &#1080; &#1087;&#1088;&#1086;&#1080;&#1079;&#1074;&#1086;&#1076;&#1080;&#1090;&#1077;&#1083;&#1100;&#1085;&#1086;&#1089;&#1090;&#1100; &#1084;&#1086;&#1076;&#1077;&#1083;&#1077;&#1081;. &#1041;&#1086;&#1083;&#1077;&#1077; &#1090;&#1086;&#1075;&#1086;, &#1089;&#1077;&#1088;&#1080;&#1103; &#1103;&#1074;&#1083;&#1103;&#1077;&#1090;&#1089;&#1103; &#1086;&#1076;&#1085;&#1086;&#1081; &#1080;&#1079; &#1089;&#1072;&#1084;&#1099;&#1093; &#1090;&#1080;&#1093;&#1080;&#1093; &#1074; &#1072;&#1089;&#1089;&#1086;&#1088;&#1090;&#1080;&#1084;&#1077;&#1085;&#1090;&#1085;&#1086;&#1084; &#1088;&#1103;&#1076;&#1091; Hisense &#8212; &#1091;&#1088;&#1086;&#1074;&#1077;&#1085;&#1100; &#1096;&#1091;&#1084;&#1072; &#1074;&#1085;&#1091;&#1090;&#1088;&#1077;&#1085;&#1085;&#1077;&#1075;&#1086; &#1073;&#1083;&#1086;&#1082;&#1072; &#1074; &#1088;&#1077;&#1078;&#1080;&#1084;&#1077; Quiet &#1089;&#1086;&#1089;&#1090;&#1072;&#1074;&#1083;&#1103;&#1077;&#1090; &#1074;&#1089;&#1077;&#1075;&#1086; 19,5 &#1076;&#1041;(&#1040;).</p><p>&#1052;&#1086;&#1097;&#1085;&#1072;&#1103; &#1089;&#1080;&#1089;&#1090;&#1077;&#1084;&#1072; &#1086;&#1095;&#1080;&#1089;&#1090;&#1082;&#1080; &#1074;&#1086;&#1079;&#1076;&#1091;&#1093;&#1072; PLASMA LUX &#1089;&#1086;&#1079;&#1076;&#1072;&#1077;&#1090; &#1087;&#1083;&#1072;&#1079;&#1084;&#1077;&#1085;&#1085;&#1099;&#1081; &#1088;&#1072;&#1079;&#1088;&#1103;&#1076;, &#1082;&#1086;&#1090;&#1086;&#1088;&#1099;&#1081; &#1085;&#1077;&#1081;&#1090;&#1088;&#1072;&#1083;&#1080;&#1079;&#1091;&#1077;&#1090; &#1074;&#1080;&#1088;&#1091;&#1089;&#1099; &#1080; &#1090;&#1086;&#1082;&#1089;&#1080;&#1095;&#1085;&#1099;&#1077; &#1074;&#1077;&#1097;&#1077;&#1089;&#1090;&#1074;&#1072;, &#1087;&#1088;&#1077;&#1076;&#1086;&#1090;&#1074;&#1088;&#1072;&#1097;&#1072;&#1077;&#1090; &#1088;&#1072;&#1089;&#1087;&#1088;&#1086;&#1089;&#1090;&#1088;&#1072;&#1085;&#1077;&#1085;&#1080;&#1077; &#1080;&#1085;&#1092;&#1077;&#1082;&#1094;&#1080;&#1086;&#1085;&#1085;&#1099;&#1093; &#1079;&#1072;&#1073;&#1086;&#1083;&#1077;&#1074;&#1072;&#1085;&#1080;&#1081;, &#1080;&#1079;&#1073;&#1072;&#1074;&#1083;&#1103;&#1077;&#1090; &#1074;&#1086;&#1079;&#1076;&#1091;&#1093; &#1086;&#1090; &#1085;&#1077;&#1087;&#1088;&#1080;&#1103;&#1090;&#1085;&#1099;&#1093; &#1079;&#1072;&#1087;&#1072;&#1093;&#1086;&#1074; &#1080; &#1087;&#1099;&#1083;&#1080; &#1080; &#1089;&#1086;&#1079;&#1076;&#1072;&#1077;&#1090; &#1074; &#1087;&#1086;&#1084;&#1077;&#1097;&#1077;&#1085;&#1080;&#1080; &#1086;&#1097;&#1091;&#1097;&#1077;&#1085;&#1080;&#1077; &#1075;&#1086;&#1088;&#1085;&#1086;&#1081; &#1089;&#1074;&#1077;&#1078;&#1077;&#1089;&#1090;&#1080;. &#1055;&#1083;&#1072;&#1079;&#1084;&#1077;&#1085;&#1085;&#1091;&#1102; &#1086;&#1095;&#1080;&#1089;&#1090;&#1082;&#1091; &#1076;&#1086;&#1087;&#1086;&#1083;&#1085;&#1103;&#1077;&#1090; &#1080;&#1085;&#1085;&#1086;&#1074;&#1072;&#1094;&#1080;&#1086;&#1085;&#1085;&#1099;&#1081; &#1072;&#1085;&#1090;&#1080;&#1072;&#1083;&#1083;&#1077;&#1088;&#1075;&#1077;&#1085;&#1085;&#1099;&#1081; PLATINUM &#1092;&#1080;&#1083;&#1100;&#1090;&#1088;, &#1082;&#1086;&#1090;&#1086;&#1088;&#1099;&#1081; &#1091;&#1089;&#1090;&#1088;&#1072;&#1085;&#1103;&#1077;&#1090; &#1073;&#1072;&#1082;&#1090;&#1077;&#1088;&#1080;&#1072;&#1083;&#1100;&#1085;&#1099;&#1077;, &#1075;&#1088;&#1080;&#1073;&#1082;&#1086;&#1074;&#1099;&#1077; &#1080; &#1087;&#1099;&#1083;&#1100;&#1094;&#1077;&#1074;&#1099;&#1077; &#1088;&#1072;&#1079;&#1076;&#1088;&#1072;&#1078;&#1080;&#1090;&#1077;&#1083;&#1080;, &#1072; &#1090;&#1072;&#1082;&#1078;&#1077; &#1072;&#1083;&#1083;&#1077;&#1088;&#1075;&#1077;&#1085;&#1099; &#1096;&#1077;&#1088;&#1089;&#1090;&#1080;.</p><p>&#1042;&#1085;&#1091;&#1090;&#1088;&#1077;&#1085;&#1085;&#1080;&#1077; &#1073;&#1083;&#1086;&#1082;&#1080; &#1089;&#1077;&#1088;&#1080;&#1080; LUX Design SUPER DC Inverter &#1086;&#1089;&#1085;&#1072;&#1097;&#1077;&#1085;&#1099; 7-&#1089;&#1082;&#1086;&#1088;&#1086;&#1089;&#1090;&#1085;&#1099;&#1084;&#1080; &#1074;&#1077;&#1085;&#1090;&#1080;&#1083;&#1103;&#1090;&#1086;&#1088;&#1072;&#1084;&#1080;, &#1095;&#1090;&#1086; &#1076;&#1072;&#1077;&#1090; &#1074;&#1086;&#1079;&#1084;&#1086;&#1078;&#1085;&#1086;&#1089;&#1090;&#1100; &#1075;&#1080;&#1073;&#1082;&#1086;&#1081; &#1085;&#1072;&#1089;&#1090;&#1088;&#1086;&#1081;&#1082;&#1080; &#1089;&#1082;&#1086;&#1088;&#1086;&#1089;&#1090;&#1080; &#1074;&#1086;&#1079;&#1076;&#1091;&#1093;&#1072; &#8212; &#1086;&#1090; &#1083;&#1077;&#1075;&#1082;&#1086;&#1075;&#1086; &#1076;&#1091;&#1085;&#1086;&#1074;&#1077;&#1085;&#1080;&#1103; &#1076;&#1086; &#1089;&#1080;&#1083;&#1100;&#1085;&#1086;&#1075;&#1086; &#1087;&#1086;&#1090;&#1086;&#1082;&#1072;, &#1089;&#1087;&#1086;&#1089;&#1086;&#1073;&#1085;&#1086;&#1075;&#1086; &#1079;&#1072; &#1082;&#1086;&#1088;&#1086;&#1090;&#1082;&#1086;&#1077; &#1074;&#1088;&#1077;&#1084;&#1103; &#1086;&#1093;&#1083;&#1072;&#1076;&#1080;&#1090;&#1100; &#1080;&#1083;&#1080; &#1089;&#1086;&#1075;&#1088;&#1077;&#1090;&#1100; &#1087;&#1086;&#1084;&#1077;&#1097;&#1077;&#1085;&#1080;&#1077;.</p><p>&#1042;&#1089;&#1090;&#1088;&#1086;&#1077;&#1085;&#1085;&#1099;&#1081; &#1074;&#1086; &#1074;&#1085;&#1091;&#1090;&#1088;&#1077;&#1085;&#1085;&#1080;&#1081; &#1073;&#1083;&#1086;&#1082; Wi-Fi &#1084;&#1086;&#1076;&#1091;&#1083;&#1100; &#1087;&#1086;&#1079;&#1074;&#1086;&#1083;&#1103;&#1077;&#1090; &#1091;&#1087;&#1088;&#1072;&#1074;&#1083;&#1103;&#1090;&#1100; &#1089;&#1087;&#1083;&#1080;&#1090;-&#1089;&#1080;&#1089;&#1090;&#1077;&#1084;&#1086;&#1081; LUX Design SUPER DC Inverter &#1089;&#1086; &#1089;&#1084;&#1072;&#1088;&#1090;&#1092;&#1086;&#1085;&#1072; &#1087;&#1088;&#1080; &#1087;&#1086;&#1084;&#1086;&#1097;&#1080; &#1087;&#1086;&#1083;&#1085;&#1086;&#1089;&#1090;&#1100;&#1102; &#1088;&#1091;&#1089;&#1080;&#1092;&#1080;&#1094;&#1080;&#1088;&#1086;&#1074;&#1072;&#1085;&#1085;&#1086;&#1075;&#1086; &#1087;&#1088;&#1080;&#1083;&#1086;&#1078;&#1077;&#1085;&#1080;&#1103; HiSmart Life, &#1082;&#1086;&#1090;&#1086;&#1088;&#1086;&#1077; &#1084;&#1086;&#1078;&#1085;&#1086; &#1073;&#1077;&#1089;&#1087;&#1083;&#1072;&#1090;&#1085;&#1086; &#1089;&#1082;&#1072;&#1095;&#1072;&#1090;&#1100; &#1074; App Store &#1080; Google Play.</p><p>&#1053;&#1072;&#1089;&#1090;&#1088;&#1086;&#1080;&#1090;&#1100; &#1084;&#1072;&#1082;&#1089;&#1080;&#1084;&#1072;&#1083;&#1100;&#1085;&#1086; &#1082;&#1086;&#1084;&#1092;&#1086;&#1088;&#1090;&#1085;&#1086;&#1077; &#1085;&#1072;&#1087;&#1088;&#1072;&#1074;&#1083;&#1077;&#1085;&#1080;&#1077; &#1087;&#1086;&#1090;&#1086;&#1082;&#1072; &#1086;&#1093;&#1083;&#1072;&#1078;&#1076;&#1077;&#1085;&#1085;&#1086;&#1075;&#1086; &#1080;&#1083;&#1080; &#1090;&#1077;&#1087;&#1083;&#1086;&#1075;&#1086; &#1074;&#1086;&#1079;&#1076;&#1091;&#1093;&#1072; &#1087;&#1086;&#1079;&#1074;&#1086;&#1083;&#1103;&#1090; &#1087;&#1086;&#1083;&#1085;&#1086;&#1089;&#1090;&#1100;&#1102; &#1072;&#1074;&#1090;&#1086;&#1084;&#1072;&#1090;&#1080;&#1095;&#1077;&#1089;&#1082;&#1080;&#1077; &#1078;&#1072;&#1083;&#1102;&#1079;&#1080; 4D AUTO-Air, &#1075;&#1086;&#1088;&#1080;&#1079;&#1086;&#1085;&#1090;&#1072;&#1083;&#1100;&#1085;&#1099;&#1084; &#1080; &#1074;&#1077;&#1088;&#1090;&#1080;&#1082;&#1072;&#1083;&#1100;&#1085;&#1099;&#1084; &#1087;&#1086;&#1083;&#1086;&#1078;&#1077;&#1085;&#1080;&#1077;&#1084; &#1082;&#1086;&#1090;&#1086;&#1088;&#1099;&#1093; &#1084;&#1086;&#1078;&#1085;&#1086; &#1091;&#1087;&#1088;&#1072;&#1074;&#1083;&#1103;&#1090;&#1100; &#1089; &#1087;&#1091;&#1083;&#1100;&#1090;&#1072; &#1076;&#1080;&#1089;&#1090;&#1072;&#1085;&#1094;&#1080;&#1086;&#1085;&#1085;&#1086;&#1075;&#1086; &#1091;&#1087;&#1088;&#1072;&#1074;&#1083;&#1077;&#1085;&#1080;&#1103;.</p><p style="text-align: center;"><iframe src="//www.youtube.com/embed/21RFV0SRZLs" width="578" height="320" allowfullscreen="allowfullscreen"></iframe></p><br><table><tr><td><img src="/upload/29012020/Iconki_Hisense_COLOR_all_Deshyrni_heat.png" alt=""></td><td><b>&#1044;&#1077;&#1078;&#1091;&#1088;&#1085;&#1099;&#1081; &#1086;&#1073;&#1086;&#1075;&#1088;&#1077;&#1074;</b><p>&#1056;&#1077;&#1078;&#1080;&#1084; &#1044;&#1077;&#1078;&#1091;&#1088;&#1085;&#1099;&#1081; &#1086;&#1073;&#1086;&#1075;&#1088;&#1077;&#1074; +8 &#176;&#1057; &#1080;&#1089;&#1087;&#1086;&#1083;&#1100;&#1079;&#1091;&#1077;&#1090;&#1089;&#1103; &#1076;&#1083;&#1103; &#1087;&#1088;&#1077;&#1076;&#1086;&#1090;&#1074;&#1088;&#1072;&#1097;&#1077;&#1085;&#1080;&#1103; &#1087;&#1088;&#1086;&#1084;&#1077;&#1088;&#1079;&#1072;&#1085;&#1080;&#1103; &#1087;&#1086;&#1084;&#1077;&#1097;&#1077;&#1085;&#1080;&#1103; &#1080; &#1087;&#1086;&#1076;&#1076;&#1077;&#1088;&#1078;&#1072;&#1085;&#1080;&#1103; &#1089;&#1090;&#1072;&#1073;&#1080;&#1083;&#1100;&#1085;&#1086;&#1081; &#1090;&#1077;&#1084;&#1087;&#1077;&#1088;&#1072;&#1090;&#1091;&#1088;&#1099; &#1085;&#1072; &#1091;&#1088;&#1086;&#1074;&#1085;&#1077; +8 &#176;&#1057;</p></td><td><img src="/upload/29012020/Iconki_Hisense_COLOR_all_A++.png" alt=""></td><td><b>&#1057;&#1077;&#1079;&#1086;&#1085;&#1085;&#1072;&#1103; &#1101;&#1085;&#1077;&#1088;&#1075;&#1086;&#1101;&#1092;&#1092;&#1077;&#1082;&#1090;&#1080;&#1074;&#1085;&#1086;&#1089;&#1090;&#1100; &#1082;&#1083;&#1072;&#1089;&#1089;&#1072; &#1040;++</b><p>&#1052;&#1072;&#1082;&#1089;&#1080;&#1084;&#1072;&#1083;&#1100;&#1085;&#1091;&#1102; &#1101;&#1082;&#1086;&#1085;&#1086;&#1084;&#1080;&#1102; &#1086;&#1073;&#1077;&#1089;&#1087;&#1077;&#1095;&#1080;&#1090; &#1074;&#1099;&#1089;&#1086;&#1082;&#1080;&#1081; &#1082;&#1083;&#1072;&#1089;&#1089; &#1101;&#1085;&#1077;&#1088;&#1075;&#1086;&#1101;&#1092;&#1092;&#1077;&#1082;&#1090;&#1080;&#1085;&#1086;&#1089;&#1090;&#1080; &#1040;++ &#1074;&#1086; &#1074;&#1089;&#1077;&#1093; &#1087;&#1088;&#1077;&#1084;&#1080;&#1072;&#1083;&#1100;&#1085;&#1099;&#1093; &#1080;&#1085;&#1074;&#1077;&#1088;&#1090;&#1086;&#1088;&#1085;&#1099;&#1093; &#1084;&#1086;&#1076;&#1077;&#1083;&#1103;&#1093; Hisense</p></td></tr><tr><td><img src="/upload/29012020/Iconki_Hisense_COLOR_all_Super_DC.png" alt=""></td><td><b>&#1058;&#1077;&#1093;&#1085;&#1086;&#1083;&#1086;&#1075;&#1080;&#1080; DC Inverter</b><p>&#1058;&#1077;&#1093;&#1085;&#1086;&#1083;&#1086;&#1075;&#1080;&#1080; DC Inverter &#1087;&#1086;&#1079;&#1074;&#1086;&#1083;&#1103;&#1102;&#1090; &#1076;&#1086;&#1089;&#1090;&#1080;&#1075;&#1072;&#1090;&#1100; &#1074;&#1099;&#1089;&#1086;&#1082;&#1086;&#1075;&#1086; &#1082;&#1083;&#1072;&#1089;&#1089;&#1072; &#1101;&#1085;&#1077;&#1088;&#1075;&#1086;&#1101;&#1092;&#1092;&#1077;&#1082;&#1090;&#1080;&#1074;&#1085;&#1086;&#1089;&#1090;&#1080; &#1040;, &#1072; &#1090;&#1072;&#1082;&#1078;&#1077; &#1086;&#1073;&#1077;&#1089;&#1087;&#1077;&#1095;&#1080;&#1074;&#1072;&#1102;&#1090; &#1084;&#1072;&#1082;&#1089;&#1080;&#1084;&#1072;&#1083;&#1100;&#1085;&#1086; &#1087;&#1083;&#1072;&#1074;&#1085;&#1086;&#1077; &#1086;&#1093;&#1083;&#1072;&#1078;&#1076;&#1077;&#1085;&#1080;&#1077; &#1080; &#1085;&#1072;&#1075;&#1088;&#1077;&#1074; &#1074;&#1086;&#1079;&#1076;&#1091;&#1093;&#1072; &#1074; &#1087;&#1086;&#1084;&#1077;&#1097;&#1077;&#1085;&#1080;&#1080; &#1073;&#1077;&#1079; &#1087;&#1077;&#1088;&#1077;&#1087;&#1072;&#1076;&#1086;&#1074; &#1090;&#1077;&#1084;&#1087;&#1077;&#1088;&#1072;&#1090;&#1091;&#1088;</p></td><td><img src="/upload/29012020/Iconki_Hisense_COLOR_all_Plasma_LUX.png" alt=""></td><td><b>&#1055;&#1083;&#1072;&#1079;&#1084;&#1077;&#1085;&#1085;&#1072;&#1103; &#1086;&#1095;&#1080;&#1089;&#1090;&#1082;&#1072; &#1074;&#1086;&#1079;&#1076;&#1091;&#1093;&#1072; PLASMA LUX</b><p>&#1050; &#1074;&#1086;&#1079;&#1076;&#1091;&#1096;&#1085;&#1086;&#1084;&#1091; &#1087;&#1086;&#1090;&#1086;&#1082;&#1091; &#1076;&#1086;&#1073;&#1072;&#1074;&#1083;&#1103;&#1077;&#1090;&#1089;&#1103; &#1084;&#1086;&#1097;&#1085;&#1086;&#1077; &#1101;&#1083;&#1077;&#1082;&#1090;&#1088;&#1080;&#1095;&#1077;&#1089;&#1082;&#1086;&#1077; &#1087;&#1086;&#1083;&#1077;, &#1082;&#1086;&#1090;&#1086;&#1088;&#1086;&#1077; &#1087;&#1088;&#1080;&#1090;&#1103;&#1075;&#1080;&#1074;&#1072;&#1077;&#1090; &#1087;&#1088;&#1086;&#1090;&#1080;&#1074;&#1086;&#1087;&#1086;&#1083;&#1086;&#1078;&#1085;&#1086; &#1079;&#1072;&#1088;&#1103;&#1078;&#1077;&#1085;&#1085;&#1099;&#1077; &#1095;&#1072;&#1089;&#1090;&#1080;&#1094;&#1099; &#1074; &#1074;&#1086;&#1079;&#1076;&#1091;&#1093;&#1077;</p></td></tr><tr><td><img src="/upload/29012020/Iconki_Hisense_COLOR_all_UHD_Filter.png" alt=""></td><td><b>ULTRA Hi Density &#1092;&#1080;&#1083;&#1100;&#1090;&#1088;</b><p>&#1060;&#1080;&#1083;&#1100;&#1090;&#1088; &#1074;&#1099;&#1089;&#1086;&#1082;&#1086;&#1081; &#1086;&#1095;&#1080;&#1089;&#1090;&#1082;&#1080; &#1085;&#1086;&#1074;&#1086;&#1075;&#1086; &#1087;&#1086;&#1082;&#1086;&#1083;&#1077;&#1085;&#1080;&#1103;. &#1059;&#1076;&#1072;&#1083;&#1103;&#1077;&#1090; &#1073;&#1086;&#1083;&#1077;&#1077; 90% &#1087;&#1099;&#1083;&#1080; &#1080; &#1076;&#1088;&#1091;&#1075;&#1080;&#1093; &#1095;&#1072;&#1089;&#1090;&#1080;&#1094; &#1080;&#1079; &#1074;&#1086;&#1079;&#1076;&#1091;&#1093;&#1072; &#1074; &#1087;&#1086;&#1084;&#1077;&#1097;&#1077;&#1085;&#1080;&#1080;</p></td><td><img src="/upload/29012020/Iconki_Hisense_COLOR_all_Platinum_filter.png" alt=""></td><td><b>PLATINUM &#1092;&#1080;&#1083;&#1100;&#1090;&#1088;</b><p>&#1040;&#1085;&#1090;&#1080;&#1072;&#1083;&#1083;&#1077;&#1088;&#1075;&#1077;&#1085;&#1085;&#1099;&#1081; Platinum &#1092;&#1080;&#1083;&#1100;&#1090;&#1088; &#1091;&#1089;&#1090;&#1088;&#1072;&#1085;&#1103;&#1077;&#1090; &#1074;&#1080;&#1088;&#1091;&#1089;&#1085;&#1099;&#1077;, &#1073;&#1072;&#1082;&#1090;&#1077;&#1088;&#1080;&#1072;&#1083;&#1100;&#1085;&#1099;&#1077;, &#1075;&#1088;&#1080;&#1073;&#1082;&#1086;&#1074;&#1086;-&#1087;&#1083;&#1077;&#1089;&#1085;&#1077;&#1074;&#1099;&#1077; &#1080; &#1087;&#1099;&#1083;&#1100;&#1094;&#1077;&#1074;&#1099;&#1077; &#1088;&#1072;&#1079;&#1076;&#1088;&#1072;&#1078;&#1080;&#1090;&#1077;&#1083;&#1080;, &#1072; &#1090;&#1072;&#1082;&#1078;&#1077; &#1072;&#1083;&#1083;&#1077;&#1088;&#1075;&#1077;&#1085;&#1099; &#1096;&#1077;&#1088;&#1089;&#1090;&#1080;.</p></td></tr><tr><td><img src="/upload/29012020/Iconki_Hisense_COLOR_all_Wi-Fi.png" alt=""></td><td><b>Wi-Fi &#1091;&#1087;&#1088;&#1072;&#1074;&#1083;&#1077;&#1085;&#1080;&#1077;</b><p>&#1042;&#1089;&#1090;&#1088;&#1086;&#1077;&#1085;&#1085;&#1099;&#1081; &#1084;&#1086;&#1076;&#1091;&#1083;&#1100; Wi-Fi &#1087;&#1086;&#1079;&#1074;&#1086;&#1083;&#1103;&#1077;&#1090; &#1091;&#1087;&#1088;&#1072;&#1074;&#1083;&#1103;&#1090;&#1100; &#1082;&#1086;&#1085;&#1076;&#1080;&#1094;&#1080;&#1086;&#1085;&#1077;&#1088;&#1086;&#1084; &#1087;&#1088;&#1103;&#1084;&#1086; &#1089; &#1074;&#1072;&#1096;&#1077;&#1075;&#1086; &#1089;&#1084;&#1072;&#1088;&#1090;&#1092;&#1086;&#1085;&#1072;. &#1059;&#1087;&#1088;&#1072;&#1074;&#1083;&#1077;&#1085;&#1080;&#1077; &#1082;&#1083;&#1080;&#1084;&#1072;&#1090;&#1086;&#1084; &#1074; &#1083;&#1102;&#1073;&#1086;&#1077; &#1074;&#1088;&#1077;&#1084;&#1103;, &#1075;&#1076;&#1077; &#1073;&#1099; &#1074;&#1099; &#1085;&#1077; &#1085;&#1072;&#1093;&#1086;&#1076;&#1080;&#1083;&#1080;&#1089;&#1100;</p></td><td><img src="/upload/29012020/Iconki_Hisense_COLOR_all_Low_noise.png" alt=""></td><td><b>&#1053;&#1080;&#1079;&#1082;&#1080;&#1081; &#1091;&#1088;&#1086;&#1074;&#1077;&#1085;&#1100; &#1096;&#1091;&#1084;&#1072;</b><p>&#1057; &#1087;&#1086;&#1084;&#1086;&#1097;&#1100;&#1102; &#1092;&#1091;&#1085;&#1082;&#1094;&#1080;&#1080; QUIET &#1085;&#1072; &#1087;&#1091;&#1083;&#1100;&#1090;&#1077; &#1076;&#1080;&#1089;&#1090;&#1072;&#1085;&#1094;&#1080;&#1086;&#1085;&#1085;&#1086;&#1075;&#1086; &#1091;&#1087;&#1088;&#1072;&#1074;&#1083;&#1077;&#1085;&#1080;&#1103; &#1083;&#1077;&#1075;&#1082;&#1086; &#1085;&#1072;&#1089;&#1090;&#1088;&#1086;&#1080;&#1090;&#1100; &#1088;&#1072;&#1073;&#1086;&#1090;&#1091; &#1073;&#1083;&#1086;&#1082;&#1072; &#1074; &#1088;&#1077;&#1078;&#1080;&#1084;&#1077; &#1089; &#1089;&#1072;&#1084;&#1099;&#1084; &#1085;&#1080;&#1079;&#1082;&#1080;&#1084; &#1091;&#1088;&#1086;&#1074;&#1085;&#1077;&#1084; &#1096;&#1091;&#1084;&#1072;</p></td></tr><tr><td><img src="/upload/29012020/Iconki_Hisense_COLOR_all_7_speed.png" alt=""></td><td><b>7 &#1089;&#1082;&#1086;&#1088;&#1086;&#1089;&#1090;&#1077;&#1081; &#1074;&#1077;&#1085;&#1090;&#1080;&#1083;&#1103;&#1090;&#1086;&#1088;&#1072; &#1074;&#1085;&#1091;&#1090;&#1088;&#1077;&#1085;&#1085;&#1077;&#1075;&#1086; &#1073;&#1083;&#1086;&#1082;&#1072;</b><p>&#1042;&#1085;&#1091;&#1090;&#1088;&#1077;&#1085;&#1085;&#1080;&#1077; &#1073;&#1083;&#1086;&#1082;&#1080; &#1086;&#1089;&#1085;&#1072;&#1097;&#1077;&#1085;&#1099; &#1089;&#1086;&#1074;&#1088;&#1077;&#1084;&#1077;&#1085;&#1085;&#1099;&#1084;&#1080; &#1084;&#1091;&#1083;&#1100;&#1090;&#1080;&#1089;&#1082;&#1086;&#1088;&#1086;&#1089;&#1090;&#1085;&#1099;&#1084;&#1080; &#1074;&#1077;&#1085;&#1090;&#1080;&#1083;&#1103;&#1090;&#1086;&#1088;&#1072;&#1084;&#1080;, &#1095;&#1090;&#1086; &#1076;&#1072;&#1077;&#1090; &#1087;&#1086;&#1083;&#1100;&#1079;&#1086;&#1074;&#1072;&#1090;&#1077;&#1083;&#1102; &#1074;&#1086;&#1079;&#1084;&#1086;&#1078;&#1085;&#1086;&#1089;&#1090;&#1100; &#1085;&#1072;&#1089;&#1090;&#1088;&#1086;&#1080;&#1090;&#1100; &#1084;&#1072;&#1082;&#1089;&#1080;&#1084;&#1072;&#1083;&#1100;&#1085;&#1086; &#1082;&#1086;&#1084;&#1092;&#1086;&#1088;&#1090;&#1085;&#1091;&#1102; &#1089;&#1082;&#1086;&#1088;&#1086;&#1089;&#1090;&#1100; &#1087;&#1086;&#1090;&#1086;&#1082;&#1072; &#1086;&#1093;&#1083;&#1072;&#1078;&#1076;&#1077;&#1085;&#1085;&#1086;&#1075;&#1086; &#1074;&#1086;&#1079;&#1076;&#1091;&#1093;&#1072;</p></td><td><img src="/upload/29012020/Iconki_Hisense_COLOR_all_4_Auto_Air.png" alt=""></td><td><b>4D AUTO-Air</b><p>&#1041;&#1083;&#1072;&#1075;&#1086;&#1076;&#1072;&#1088;&#1103; &#1092;&#1091;&#1085;&#1082;&#1094;&#1080;&#1080; 4D AUTO-Air &#1087;&#1088;&#1086;&#1080;&#1089;&#1093;&#1086;&#1076;&#1080;&#1090; &#1091;&#1087;&#1088;&#1072;&#1074;&#1083;&#1077;&#1085;&#1080;&#1077; &#1087;&#1086;&#1076;&#1072;&#1095;&#1077;&#1081; &#1074;&#1086;&#1079;&#1076;&#1091;&#1093;&#1072; &#1074; &#1095;&#1077;&#1090;&#1099;&#1088;&#1077;&#1093; &#1085;&#1072;&#1087;&#1088;&#1072;&#1074;&#1083;&#1077;&#1085;&#1080;&#1103;&#1093;, &#1095;&#1090;&#1086; &#1087;&#1086;&#1074;&#1099;&#1096;&#1072;&#1077;&#1090; &#1091;&#1076;&#1086;&#1073;&#1089;&#1090;&#1074;&#1086; &#1080; &#1082;&#1086;&#1084;&#1092;&#1086;&#1088;&#1090; &#1076;&#1083;&#1103; &#1087;&#1086;&#1083;&#1100;&#1079;&#1086;&#1074;&#1072;&#1090;&#1077;&#1083;&#1103;</p></td></tr><tr><td><img src="/upload/29012020/Iconki_Hisense_COLOR_all_-20C.png" alt=""></td><td><b>&#1056;&#1072;&#1073;&#1086;&#1090;&#1072; &#1087;&#1088;&#1080; &#1085;&#1080;&#1079;&#1082;&#1080;&#1093; &#1090;&#1077;&#1084;&#1087;&#1077;&#1088;&#1072;&#1090;&#1091;&#1088;&#1072;&#1093; &#1076;&#1086; -20 &#176;&#1057;</b><p>&#1056;&#1072;&#1073;&#1086;&#1090;&#1072; &#1085;&#1072; &#1086;&#1073;&#1086;&#1075;&#1088;&#1077;&#1074; &#1087;&#1088;&#1080; &#1085;&#1080;&#1079;&#1082;&#1080;&#1093; &#1090;&#1077;&#1084;&#1087;&#1077;&#1088;&#1072;&#1090;&#1091;&#1088;&#1072;&#1093; &#1085;&#1072;&#1088;&#1091;&#1078;&#1085;&#1086;&#1075;&#1086; &#1074;&#1086;&#1079;&#1076;&#1091;&#1093;&#1072; &#1076;&#1086; -20 &#176;&#1057;</p></td><td><img src="/upload/29012020/Iconki_Hisense_COLOR_all_Hladagent.png" alt=""></td><td><b>&#1048;&#1085;&#1076;&#1080;&#1082;&#1072;&#1094;&#1080;&#1103; &#1091;&#1090;&#1077;&#1095;&#1082;&#1080; &#1093;&#1083;&#1072;&#1076;&#1072;&#1075;&#1077;&#1085;&#1090;&#1072;</b><p>&#1057;&#1087;&#1083;&#1080;&#1090;-&#1089;&#1080;&#1089;&#1090;&#1077;&#1084;&#1072; &#1086;&#1089;&#1085;&#1072;&#1097;&#1077;&#1085;&#1072; &#1080;&#1085;&#1076;&#1080;&#1082;&#1072;&#1094;&#1080;&#1077;&#1081; &#1091;&#1090;&#1077;&#1095;&#1082;&#1080; &#1093;&#1083;&#1072;&#1076;&#1072;&#1075;&#1077;&#1085;&#1090;&#1072;. &#1042;&#1086; &#1074;&#1088;&#1077;&#1084;&#1103; &#1086;&#1073;&#1085;&#1072;&#1088;&#1091;&#1078;&#1077;&#1085;&#1085;&#1072;&#1103; &#1091;&#1090;&#1077;&#1095;&#1082;&#1072; &#1093;&#1083;&#1072;&#1076;&#1072;&#1075;&#1077;&#1085;&#1090;&#1072; &#1087;&#1086;&#1084;&#1086;&#1078;&#1077;&#1090; &#1087;&#1088;&#1077;&#1076;&#1086;&#1090;&#1074;&#1088;&#1072;&#1090;&#1080;&#1090;&#1100; &#1074;&#1099;&#1093;&#1086;&#1076; &#1082;&#1086;&#1084;&#1087;&#1088;&#1077;&#1089;&#1089;&#1086;&#1088;&#1072; &#1080;&#1079; &#1089;&#1090;&#1088;&#1086;&#1103; &#1080;&#1079;-&#1079;&#1072; &#1087;&#1086;&#1074;&#1099;&#1096;&#1077;&#1085;&#1080;&#1103; &#1090;&#1077;&#1084;&#1087;&#1077;&#1088;&#1072;&#1090;&#1091;&#1088;&#1099;.</p></td></tr><tr><td><img src="/upload/29012020/Iconki_Hisense_COLOR_all_iFEEL.png" alt=""></td><td><b>&#1060;&#1091;&#1085;&#1082;&#1094;&#1080;&#1103; I FEEL</b><p>&#1058;&#1077;&#1084;&#1087;&#1077;&#1088;&#1072;&#1090;&#1091;&#1088;&#1085;&#1099;&#1081; &#1076;&#1072;&#1090;&#1095;&#1080;&#1082; &#1074; &#1087;&#1091;&#1083;&#1100;&#1090;&#1077; &#1076;&#1080;&#1089;&#1090;&#1072;&#1085;&#1094;&#1080;&#1086;&#1085;&#1085;&#1086;&#1075;&#1086; &#1091;&#1087;&#1088;&#1072;&#1074;&#1083;&#1077;&#1085;&#1080;&#1103; &#1087;&#1086;&#1079;&#1074;&#1086;&#1083;&#1103;&#1077;&#1090; &#1073;&#1086;&#1083;&#1077;&#1077; &#1090;&#1086;&#1095;&#1085;&#1086; &#1087;&#1086;&#1076;&#1076;&#1077;&#1088;&#1078;&#1080;&#1074;&#1072;&#1090;&#1100; &#1090;&#1077;&#1084;&#1087;&#1077;&#1088;&#1072;&#1090;&#1091;&#1088;&#1091; &#1074; &#1087;&#1086;&#1084;&#1077;&#1097;&#1077;&#1085;&#1080;&#1080; &#1085;&#1077;&#1087;&#1086;&#1089;&#1088;&#1077;&#1076;&#1089;&#1090;&#1074;&#1077;&#1085;&#1085;&#1086; &#1074; &#1084;&#1077;&#1089;&#1090;&#1077; &#1085;&#1072;&#1093;&#1086;&#1078;&#1076;&#1077;&#1085;&#1080;&#1103; &#1083;&#1102;&#1076;&#1077;&#1081;</p></td><td><img src="/upload/29012020/Iconki_Hisense_COLOR_all_R410A.png" alt=""></td><td><b>&#1054;&#1079;&#1086;&#1085;&#1086;&#1073;&#1077;&#1079;&#1086;&#1087;&#1072;&#1089;&#1085;&#1099;&#1081; &#1093;&#1083;&#1072;&#1076;&#1072;&#1075;&#1077;&#1085;&#1090;</b><p>&#1042; &#1082;&#1086;&#1085;&#1076;&#1080;&#1094;&#1080;&#1086;&#1085;&#1077;&#1088;&#1072;&#1093; Hisense &#1080;&#1089;&#1087;&#1086;&#1083;&#1100;&#1079;&#1091;&#1077;&#1090;&#1089;&#1103; &#1101;&#1082;&#1086;&#1083;&#1086;&#1075;&#1080;&#1095;&#1077;&#1089;&#1082;&#1080; &#1073;&#1077;&#1079;&#1086;&#1087;&#1072;&#1089;&#1085;&#1099;&#1081; &#1093;&#1083;&#1072;&#1076;&#1072;&#1075;&#1077;&#1085;&#1090; &#8211; R410A</p></td></tr><tr><td><img src="/upload/29012020/Iconki_Hisense_GREY_all_Sleep-13.png" alt=""></td><td><b>&#1055;&#1088;&#1077;&#1084;&#1080;&#1091;&#1084; &#1076;&#1080;&#1079;&#1072;&#1081;&#1085;</b></td><td><img src="/upload/29012020/Iconki_Hisense_GREY_all_Low.png" alt=""></td><td><b>&#1059;&#1089;&#1090;&#1086;&#1081;&#1095;&#1080;&#1074;&#1086;&#1089;&#1090;&#1100; &#1082; &#1087;&#1077;&#1088;&#1077;&#1087;&#1072;&#1076;&#1091; &#1085;&#1072;&#1087;&#1088;&#1103;&#1078;&#1077;&#1085;&#1080;&#1103;</b></td></tr><tr><td><img src="/upload/29012020/Iconki_Hisense_GREY_all_Sveto_Plastik.png" alt=""></td><td><b>&#1057;&#1074;&#1077;&#1090;&#1086;&#1087;&#1088;&#1086;&#1079;&#1088;&#1072;&#1095;&#1085;&#1099;&#1081; &#1087;&#1083;&#1072;&#1089;&#1090;&#1080;&#1082;</b></td><td><img src="/upload/29012020/Iconki_Hisense_GREY_all_Sleep-10.png" alt=""></td><td><b>&#1056;&#1077;&#1078;&#1080;&#1084; SLEEP</b></td></tr><tr><td><img src="/upload/29012020/Iconki_Hisense_GREY_all_Smart_Defrost.png" alt=""></td><td><b>Smart Defrost</b></td><td><img src="/upload/29012020/Iconki_Hisense_GREY_all_Dimmer.png" alt=""></td><td><b>Dimmer</b></td></tr><tr><td><img src="/upload/29012020/Iconki_Hisense_GREY_all_Drenash.png" alt=""></td><td><b>&#1044;&#1074;&#1091;&#1089;&#1090;&#1086;&#1088;&#1086;&#1085;&#1085;&#1077;&#1077; &#1087;&#1086;&#1076;&#1082;&#1083;&#1102;&#1095;&#1077;&#1085;&#1080;&#1077; &#1076;&#1088;&#1077;&#1085;&#1072;&#1078;&#1072;</b></td><td><img src="/upload/29012020/Iconki_Hisense_GREY_all_Self_Cleaning.png" alt=""></td><td><b>&#1060;&#1091;&#1085;&#1082;&#1094;&#1080;&#1103; &#1089;&#1072;&#1084;&#1086;&#1086;&#1095;&#1080;&#1089;&#1090;&#1082;&#1080;</b></td></tr><tr><td><img src="/upload/29012020/Iconki_Hisense_GREY_all_Nakladka.png" alt=""></td><td><b>&#1047;&#1072;&#1097;&#1080;&#1090;&#1085;&#1072;&#1103; &#1085;&#1072;&#1082;&#1083;&#1072;&#1076;&#1082;&#1072;&#1085;&#1072; &#1074;&#1077;&#1085;&#1090;&#1080;&#1083;&#1080; &#1074;&#1085;&#1077;&#1096;&#1085;&#1077;&#1075;&#1086; &#1073;&#1083;&#1086;&#1082;&#1072;</b></td><td><img src="/upload/29012020/Iconki_Hisense_GREY_all_AUTO.png" alt=""></td><td><b>&#1056;&#1077;&#1078;&#1080;&#1084; AUTO</b></td></tr><tr><td><img src="/upload/29012020/Iconki_Hisense_GREY_all_Self.png" alt=""></td><td><b>&#1057;&#1080;&#1089;&#1090;&#1077;&#1084;&#1072; &#1089;&#1072;&#1084;&#1086;&#1076;&#1080;&#1072;&#1075;&#1085;&#1086;&#1089;&#1090;&#1080;&#1082;&#1080;&#1080; &#1079;&#1072;&#1097;&#1080;&#1090;&#1099;</b></td></tr></table></div> | [24 empty] | 8.5 | [9 empty] | 270 | 928 |  |  | https://climatopt.ru/404.php | [6 empty] | 5 | 10 | 0,715 (0,44-1,30) | 2,60 (1,60-3,30) | 0,765 (0,40-1,25) | 2,80 (1,60-3,00) | 3.5 | 0.9 | 55 | 220-240 В, 1 фаза, 50 Гц | 20 | 7.5 | IPX0/IPX4 | CLASS I/CLASS I | GMCC | 928x270x217 | 1060x370x340 | 8,5 / 11 | 715x482x240 | 830x530x315 | 28 / 30 | 3.4 | 3.92 | 19,5/27/28/30/32/35/38,5 | 350/380/400/420/460/500/680 | [8 empty] | AS-10UW4SVETS10 |  | 3.7 |  |  |  | 880 |  |  | 6.1 | 4 | А++ | A | A | А+
https://climatopt.ru/catalog/konditsionery/split_sistema/mitsubishi_electric/as_11ur4syddb15/ | [10 empty] | Сплит система Hisense AS-11UR4SYDDB15 | 31390 | 32804 | Сплит-системы | https://climatopt.ru/404.php | Серия SMART DC Inverter – это современные инверторные сплит-системы с классом энергоэффективности А. Основное отличие серии – это расширенный модельный ряд. Вместо стандартных для инверторов 4 моделей 9k, 12k, 18k, 24k предлагается 6 моделей 7k, 9k, 11k, 13k, 18k, 24k. Появление вместо модели 12k моделей 11k и 13k является принципиальным новшеством. Шаг холодопроизводительности в 0,5 кВт позволяет сделать выбор кондиционера намного более точным и экономичным. Все модели серии BLACK STAR DC Inverter оснащены 5-ти скоростным вентилятором внутреннего блока и индикацией утечки хладагента. Мультискоростной вентилятор дает возможность гибкой настройки скорости воздуха - от слабого дуновения до мощного потока, способного за считанные минуты охладить или согреть помещение. При этом уровень шума внутреннего блока на минимальной скорости составляет всего 24 дБ(А). Индикация утечки хладагента появляется в виде кода ошибки на дисплее внутреннего блока, помогая вовремя обнаружить проблему и предотвратить выход сплит-системы из строя. Комплексная система очистки воздуха включает в себя обновленный фильтр высокого класса очистки ULTRA Hi Density фильтр, который удаляет более 90% пыли и других частиц из воздуха в помещении, и дополнительные: фотокаталитический фильтр и фильтр с ионами серебра, что позволяет предотвращать появление микробов и бактерий. Все модели серии SMART DC Inverter имеют 4D AUTO-Air (автоматические горизонтальные и вертикальные жалюзи), энергоэффективность класса А, функцию I Feel (Я ощущаю), которая позволяет контролировать температуру непосредственно рядом с пользователем. Озонобезопасный хладагент В кондиционерах Hisense используется экологически безопасный хладагент – R410A Сезонная энергоэффективность класса А Максимальную экономию обеспечит высокий класс энергоэффектиности А во всех премиальных инверторных моделях Hisense Технологии DC Inverter Технологии DC Inverter позволяют достигать высокого класса энергоэффективности А, а также обеспечивают максимально плавное охлаждение и нагрев воздуха в помещении без перепадов температур Режим SMART Автоматический выбор режима, исходя из необходимости поддержания целевой температуры в помещении в пределах 22–26 °С, с минимальным энергопотреблением ULTRA Hi Density фильтр Фильтр высокой очистки нового поколения. Удаляет более 90% пыли и других частиц из воздуха в помещении PLATINUM фильтр Антиаллергенный Platinum фильтр устраняет вирусные, бактериальные, грибково-плесневые и пыль-цевые раздражители, а также аллергены шерсти. Двойная шумоизоляция компрессора Все инверторные кондиционеры Hisense имеютвстроенную двойную шумоизоляцию компрессора,что позволяет снизить уровень шума внешнего блока Низкий уровень шума С помощью функции QUIET на пульте дистанционного управления легко настроить работу блока в режиме с самым низким уровнем шума 5 скоростей вентилятора внутреннего блока Внутренние блоки оснащены современными мультискоростными вентиляторами, что дает пользователю возможность настроить максимально комфортную скорость потока охлажденного воздуха 4D AUTO-Air Благодаря функции 4D AUTO-Air происходит управление подачей воздуха в четырех направлениях, что повышает удобство и комфорт для пользователя MIRAGE-дисплей Благодаря функции MIRAGE-дисплей, когда кондиционер находится в выключенном состоянии дисплей не виден на передней панели. Индикация утечки хладагента Сплит-система оснащена индикацией утечки хладагента. Во время обнаруженная утечка хладагента поможет предотвратить выход компрессора из строя из-за повышения температуры. Функция I FEEL Температурный датчик в пульте дистанционного управления позволяет более точно поддерживать температуру в помещении непосредственно в месте нахождения людей Таймер Устойчивость к перепаду напряжения Светопрозрачный пластик Режим SLEEP Smart Defrost Dimmer Двустороннее подключение дренажа Функция самоочистки Защитная накладкана вентили внешнего блока Авторестарт Система самодиагностикии защиты Режим SUPER | <div class="detail_text"><img src="/upload/29012020/looks_smart.jpg" alt="C&#1087;&#1083;&#1080;&#1090;-&#1089;&#1080;&#1089;&#1090;&#1077;&#1084;&#1099; &#1089;&#1077;&#1088;&#1080;&#1080; SMART DC Inverter UPGRADE" title="C&#1087;&#1083;&#1080;&#1090;-&#1089;&#1080;&#1089;&#1090;&#1077;&#1084;&#1099; &#1089;&#1077;&#1088;&#1080;&#1080; SMART DC Inverter UPGRADE"> <p>&#1057;&#1077;&#1088;&#1080;&#1103; SMART DC Inverter &#8211; &#1101;&#1090;&#1086; &#1089;&#1086;&#1074;&#1088;&#1077;&#1084;&#1077;&#1085;&#1085;&#1099;&#1077; &#1080;&#1085;&#1074;&#1077;&#1088;&#1090;&#1086;&#1088;&#1085;&#1099;&#1077; &#1089;&#1087;&#1083;&#1080;&#1090;-&#1089;&#1080;&#1089;&#1090;&#1077;&#1084;&#1099; &#1089; &#1082;&#1083;&#1072;&#1089;&#1089;&#1086;&#1084; &#1101;&#1085;&#1077;&#1088;&#1075;&#1086;&#1101;&#1092;&#1092;&#1077;&#1082;&#1090;&#1080;&#1074;&#1085;&#1086;&#1089;&#1090;&#1080; &#1040;.</p><p>&#1054;&#1089;&#1085;&#1086;&#1074;&#1085;&#1086;&#1077; &#1086;&#1090;&#1083;&#1080;&#1095;&#1080;&#1077; &#1089;&#1077;&#1088;&#1080;&#1080; &#8211; &#1101;&#1090;&#1086; &#1088;&#1072;&#1089;&#1096;&#1080;&#1088;&#1077;&#1085;&#1085;&#1099;&#1081; &#1084;&#1086;&#1076;&#1077;&#1083;&#1100;&#1085;&#1099;&#1081; &#1088;&#1103;&#1076;. &#1042;&#1084;&#1077;&#1089;&#1090;&#1086; &#1089;&#1090;&#1072;&#1085;&#1076;&#1072;&#1088;&#1090;&#1085;&#1099;&#1093; &#1076;&#1083;&#1103; &#1080;&#1085;&#1074;&#1077;&#1088;&#1090;&#1086;&#1088;&#1086;&#1074; 4 &#1084;&#1086;&#1076;&#1077;&#1083;&#1077;&#1081; 9k, 12k, 18k, 24k &#1087;&#1088;&#1077;&#1076;&#1083;&#1072;&#1075;&#1072;&#1077;&#1090;&#1089;&#1103; 6 &#1084;&#1086;&#1076;&#1077;&#1083;&#1077;&#1081; 7k, 9k, 11k, 13k, 18k, 24k. &#1055;&#1086;&#1103;&#1074;&#1083;&#1077;&#1085;&#1080;&#1077; &#1074;&#1084;&#1077;&#1089;&#1090;&#1086; &#1084;&#1086;&#1076;&#1077;&#1083;&#1080; 12k &#1084;&#1086;&#1076;&#1077;&#1083;&#1077;&#1081; 11k &#1080; 13k &#1103;&#1074;&#1083;&#1103;&#1077;&#1090;&#1089;&#1103; &#1087;&#1088;&#1080;&#1085;&#1094;&#1080;&#1087;&#1080;&#1072;&#1083;&#1100;&#1085;&#1099;&#1084; &#1085;&#1086;&#1074;&#1096;&#1077;&#1089;&#1090;&#1074;&#1086;&#1084;. &#1064;&#1072;&#1075; &#1093;&#1086;&#1083;&#1086;&#1076;&#1086;&#1087;&#1088;&#1086;&#1080;&#1079;&#1074;&#1086;&#1076;&#1080;&#1090;&#1077;&#1083;&#1100;&#1085;&#1086;&#1089;&#1090;&#1080; &#1074; 0,5 &#1082;&#1042;&#1090; &#1087;&#1086;&#1079;&#1074;&#1086;&#1083;&#1103;&#1077;&#1090; &#1089;&#1076;&#1077;&#1083;&#1072;&#1090;&#1100; &#1074;&#1099;&#1073;&#1086;&#1088; &#1082;&#1086;&#1085;&#1076;&#1080;&#1094;&#1080;&#1086;&#1085;&#1077;&#1088;&#1072; &#1085;&#1072;&#1084;&#1085;&#1086;&#1075;&#1086; &#1073;&#1086;&#1083;&#1077;&#1077; &#1090;&#1086;&#1095;&#1085;&#1099;&#1084; &#1080; &#1101;&#1082;&#1086;&#1085;&#1086;&#1084;&#1080;&#1095;&#1085;&#1099;&#1084;.</p><p>&#1042;&#1089;&#1077; &#1084;&#1086;&#1076;&#1077;&#1083;&#1080; &#1089;&#1077;&#1088;&#1080;&#1080; BLACK STAR DC Inverter &#1086;&#1089;&#1085;&#1072;&#1097;&#1077;&#1085;&#1099; 5-&#1090;&#1080; &#1089;&#1082;&#1086;&#1088;&#1086;&#1089;&#1090;&#1085;&#1099;&#1084; &#1074;&#1077;&#1085;&#1090;&#1080;&#1083;&#1103;&#1090;&#1086;&#1088;&#1086;&#1084; &#1074;&#1085;&#1091;&#1090;&#1088;&#1077;&#1085;&#1085;&#1077;&#1075;&#1086; &#1073;&#1083;&#1086;&#1082;&#1072; &#1080; &#1080;&#1085;&#1076;&#1080;&#1082;&#1072;&#1094;&#1080;&#1077;&#1081; &#1091;&#1090;&#1077;&#1095;&#1082;&#1080; &#1093;&#1083;&#1072;&#1076;&#1072;&#1075;&#1077;&#1085;&#1090;&#1072;. &#1052;&#1091;&#1083;&#1100;&#1090;&#1080;&#1089;&#1082;&#1086;&#1088;&#1086;&#1089;&#1090;&#1085;&#1086;&#1081; &#1074;&#1077;&#1085;&#1090;&#1080;&#1083;&#1103;&#1090;&#1086;&#1088; &#1076;&#1072;&#1077;&#1090; &#1074;&#1086;&#1079;&#1084;&#1086;&#1078;&#1085;&#1086;&#1089;&#1090;&#1100; &#1075;&#1080;&#1073;&#1082;&#1086;&#1081; &#1085;&#1072;&#1089;&#1090;&#1088;&#1086;&#1081;&#1082;&#1080; &#1089;&#1082;&#1086;&#1088;&#1086;&#1089;&#1090;&#1080; &#1074;&#1086;&#1079;&#1076;&#1091;&#1093;&#1072; - &#1086;&#1090; &#1089;&#1083;&#1072;&#1073;&#1086;&#1075;&#1086; &#1076;&#1091;&#1085;&#1086;&#1074;&#1077;&#1085;&#1080;&#1103; &#1076;&#1086; &#1084;&#1086;&#1097;&#1085;&#1086;&#1075;&#1086; &#1087;&#1086;&#1090;&#1086;&#1082;&#1072;, &#1089;&#1087;&#1086;&#1089;&#1086;&#1073;&#1085;&#1086;&#1075;&#1086; &#1079;&#1072; &#1089;&#1095;&#1080;&#1090;&#1072;&#1085;&#1085;&#1099;&#1077; &#1084;&#1080;&#1085;&#1091;&#1090;&#1099; &#1086;&#1093;&#1083;&#1072;&#1076;&#1080;&#1090;&#1100; &#1080;&#1083;&#1080; &#1089;&#1086;&#1075;&#1088;&#1077;&#1090;&#1100; &#1087;&#1086;&#1084;&#1077;&#1097;&#1077;&#1085;&#1080;&#1077;. &#1055;&#1088;&#1080; &#1101;&#1090;&#1086;&#1084; &#1091;&#1088;&#1086;&#1074;&#1077;&#1085;&#1100; &#1096;&#1091;&#1084;&#1072; &#1074;&#1085;&#1091;&#1090;&#1088;&#1077;&#1085;&#1085;&#1077;&#1075;&#1086; &#1073;&#1083;&#1086;&#1082;&#1072; &#1085;&#1072; &#1084;&#1080;&#1085;&#1080;&#1084;&#1072;&#1083;&#1100;&#1085;&#1086;&#1081; &#1089;&#1082;&#1086;&#1088;&#1086;&#1089;&#1090;&#1080; &#1089;&#1086;&#1089;&#1090;&#1072;&#1074;&#1083;&#1103;&#1077;&#1090; &#1074;&#1089;&#1077;&#1075;&#1086; 24 &#1076;&#1041;(&#1040;). &#1048;&#1085;&#1076;&#1080;&#1082;&#1072;&#1094;&#1080;&#1103; &#1091;&#1090;&#1077;&#1095;&#1082;&#1080; &#1093;&#1083;&#1072;&#1076;&#1072;&#1075;&#1077;&#1085;&#1090;&#1072; &#1087;&#1086;&#1103;&#1074;&#1083;&#1103;&#1077;&#1090;&#1089;&#1103; &#1074; &#1074;&#1080;&#1076;&#1077; &#1082;&#1086;&#1076;&#1072; &#1086;&#1096;&#1080;&#1073;&#1082;&#1080; &#1085;&#1072; &#1076;&#1080;&#1089;&#1087;&#1083;&#1077;&#1077; &#1074;&#1085;&#1091;&#1090;&#1088;&#1077;&#1085;&#1085;&#1077;&#1075;&#1086; &#1073;&#1083;&#1086;&#1082;&#1072;, &#1087;&#1086;&#1084;&#1086;&#1075;&#1072;&#1103; &#1074;&#1086;&#1074;&#1088;&#1077;&#1084;&#1103; &#1086;&#1073;&#1085;&#1072;&#1088;&#1091;&#1078;&#1080;&#1090;&#1100; &#1087;&#1088;&#1086;&#1073;&#1083;&#1077;&#1084;&#1091; &#1080; &#1087;&#1088;&#1077;&#1076;&#1086;&#1090;&#1074;&#1088;&#1072;&#1090;&#1080;&#1090;&#1100; &#1074;&#1099;&#1093;&#1086;&#1076; &#1089;&#1087;&#1083;&#1080;&#1090;-&#1089;&#1080;&#1089;&#1090;&#1077;&#1084;&#1099; &#1080;&#1079; &#1089;&#1090;&#1088;&#1086;&#1103;.</p><p>&#1050;&#1086;&#1084;&#1087;&#1083;&#1077;&#1082;&#1089;&#1085;&#1072;&#1103; &#1089;&#1080;&#1089;&#1090;&#1077;&#1084;&#1072; &#1086;&#1095;&#1080;&#1089;&#1090;&#1082;&#1080; &#1074;&#1086;&#1079;&#1076;&#1091;&#1093;&#1072; &#1074;&#1082;&#1083;&#1102;&#1095;&#1072;&#1077;&#1090; &#1074; &#1089;&#1077;&#1073;&#1103; &#1086;&#1073;&#1085;&#1086;&#1074;&#1083;&#1077;&#1085;&#1085;&#1099;&#1081; &#1092;&#1080;&#1083;&#1100;&#1090;&#1088; &#1074;&#1099;&#1089;&#1086;&#1082;&#1086;&#1075;&#1086; &#1082;&#1083;&#1072;&#1089;&#1089;&#1072; &#1086;&#1095;&#1080;&#1089;&#1090;&#1082;&#1080; ULTRA Hi Density &#1092;&#1080;&#1083;&#1100;&#1090;&#1088;, &#1082;&#1086;&#1090;&#1086;&#1088;&#1099;&#1081; &#1091;&#1076;&#1072;&#1083;&#1103;&#1077;&#1090; &#1073;&#1086;&#1083;&#1077;&#1077; 90% &#1087;&#1099;&#1083;&#1080; &#1080; &#1076;&#1088;&#1091;&#1075;&#1080;&#1093; &#1095;&#1072;&#1089;&#1090;&#1080;&#1094; &#1080;&#1079; &#1074;&#1086;&#1079;&#1076;&#1091;&#1093;&#1072; &#1074; &#1087;&#1086;&#1084;&#1077;&#1097;&#1077;&#1085;&#1080;&#1080;, &#1080; &#1076;&#1086;&#1087;&#1086;&#1083;&#1085;&#1080;&#1090;&#1077;&#1083;&#1100;&#1085;&#1099;&#1077;: &#1092;&#1086;&#1090;&#1086;&#1082;&#1072;&#1090;&#1072;&#1083;&#1080;&#1090;&#1080;&#1095;&#1077;&#1089;&#1082;&#1080;&#1081; &#1092;&#1080;&#1083;&#1100;&#1090;&#1088; &#1080; &#1092;&#1080;&#1083;&#1100;&#1090;&#1088; &#1089; &#1080;&#1086;&#1085;&#1072;&#1084;&#1080; &#1089;&#1077;&#1088;&#1077;&#1073;&#1088;&#1072;, &#1095;&#1090;&#1086; &#1087;&#1086;&#1079;&#1074;&#1086;&#1083;&#1103;&#1077;&#1090; &#1087;&#1088;&#1077;&#1076;&#1086;&#1090;&#1074;&#1088;&#1072;&#1097;&#1072;&#1090;&#1100; &#1087;&#1086;&#1103;&#1074;&#1083;&#1077;&#1085;&#1080;&#1077; &#1084;&#1080;&#1082;&#1088;&#1086;&#1073;&#1086;&#1074; &#1080; &#1073;&#1072;&#1082;&#1090;&#1077;&#1088;&#1080;&#1081;.</p><p>&#1042;&#1089;&#1077; &#1084;&#1086;&#1076;&#1077;&#1083;&#1080; &#1089;&#1077;&#1088;&#1080;&#1080; SMART DC Inverter &#1080;&#1084;&#1077;&#1102;&#1090; 4D AUTO-Air (&#1072;&#1074;&#1090;&#1086;&#1084;&#1072;&#1090;&#1080;&#1095;&#1077;&#1089;&#1082;&#1080;&#1077; &#1075;&#1086;&#1088;&#1080;&#1079;&#1086;&#1085;&#1090;&#1072;&#1083;&#1100;&#1085;&#1099;&#1077; &#1080; &#1074;&#1077;&#1088;&#1090;&#1080;&#1082;&#1072;&#1083;&#1100;&#1085;&#1099;&#1077; &#1078;&#1072;&#1083;&#1102;&#1079;&#1080;), &#1101;&#1085;&#1077;&#1088;&#1075;&#1086;&#1101;&#1092;&#1092;&#1077;&#1082;&#1090;&#1080;&#1074;&#1085;&#1086;&#1089;&#1090;&#1100; &#1082;&#1083;&#1072;&#1089;&#1089;&#1072; &#1040;, &#1092;&#1091;&#1085;&#1082;&#1094;&#1080;&#1102; I Feel (&#1071; &#1086;&#1097;&#1091;&#1097;&#1072;&#1102;), &#1082;&#1086;&#1090;&#1086;&#1088;&#1072;&#1103; &#1087;&#1086;&#1079;&#1074;&#1086;&#1083;&#1103;&#1077;&#1090; &#1082;&#1086;&#1085;&#1090;&#1088;&#1086;&#1083;&#1080;&#1088;&#1086;&#1074;&#1072;&#1090;&#1100; &#1090;&#1077;&#1084;&#1087;&#1077;&#1088;&#1072;&#1090;&#1091;&#1088;&#1091; &#1085;&#1077;&#1087;&#1086;&#1089;&#1088;&#1077;&#1076;&#1089;&#1090;&#1074;&#1077;&#1085;&#1085;&#1086; &#1088;&#1103;&#1076;&#1086;&#1084; &#1089; &#1087;&#1086;&#1083;&#1100;&#1079;&#1086;&#1074;&#1072;&#1090;&#1077;&#1083;&#1077;&#1084;.</p><br><table><tr><td><img src="/upload/29012020/Iconki_Hisense_COLOR_all_R410A.png" alt=""></td><td><b>&#1054;&#1079;&#1086;&#1085;&#1086;&#1073;&#1077;&#1079;&#1086;&#1087;&#1072;&#1089;&#1085;&#1099;&#1081; &#1093;&#1083;&#1072;&#1076;&#1072;&#1075;&#1077;&#1085;&#1090;</b><p>&#1042; &#1082;&#1086;&#1085;&#1076;&#1080;&#1094;&#1080;&#1086;&#1085;&#1077;&#1088;&#1072;&#1093; Hisense &#1080;&#1089;&#1087;&#1086;&#1083;&#1100;&#1079;&#1091;&#1077;&#1090;&#1089;&#1103; &#1101;&#1082;&#1086;&#1083;&#1086;&#1075;&#1080;&#1095;&#1077;&#1089;&#1082;&#1080; &#1073;&#1077;&#1079;&#1086;&#1087;&#1072;&#1089;&#1085;&#1099;&#1081; &#1093;&#1083;&#1072;&#1076;&#1072;&#1075;&#1077;&#1085;&#1090; &#8211; R410A</p></td><td><img src="/upload/29012020/Iconki_Hisense_COLOR_all_Class_A.png" alt=""></td><td><b>&#1057;&#1077;&#1079;&#1086;&#1085;&#1085;&#1072;&#1103; &#1101;&#1085;&#1077;&#1088;&#1075;&#1086;&#1101;&#1092;&#1092;&#1077;&#1082;&#1090;&#1080;&#1074;&#1085;&#1086;&#1089;&#1090;&#1100; &#1082;&#1083;&#1072;&#1089;&#1089;&#1072; &#1040;</b><p>&#1052;&#1072;&#1082;&#1089;&#1080;&#1084;&#1072;&#1083;&#1100;&#1085;&#1091;&#1102; &#1101;&#1082;&#1086;&#1085;&#1086;&#1084;&#1080;&#1102; &#1086;&#1073;&#1077;&#1089;&#1087;&#1077;&#1095;&#1080;&#1090; &#1074;&#1099;&#1089;&#1086;&#1082;&#1080;&#1081; &#1082;&#1083;&#1072;&#1089;&#1089; &#1101;&#1085;&#1077;&#1088;&#1075;&#1086;&#1101;&#1092;&#1092;&#1077;&#1082;&#1090;&#1080;&#1085;&#1086;&#1089;&#1090;&#1080; &#1040; &#1074;&#1086; &#1074;&#1089;&#1077;&#1093; &#1087;&#1088;&#1077;&#1084;&#1080;&#1072;&#1083;&#1100;&#1085;&#1099;&#1093; &#1080;&#1085;&#1074;&#1077;&#1088;&#1090;&#1086;&#1088;&#1085;&#1099;&#1093; &#1084;&#1086;&#1076;&#1077;&#1083;&#1103;&#1093; Hisense</p></td></tr><tr><td><img src="/upload/29012020/Iconki_Hisense_COLOR_all_Full_DC.png" alt=""></td><td><b>&#1058;&#1077;&#1093;&#1085;&#1086;&#1083;&#1086;&#1075;&#1080;&#1080; DC Inverter</b><p>&#1058;&#1077;&#1093;&#1085;&#1086;&#1083;&#1086;&#1075;&#1080;&#1080; DC Inverter &#1087;&#1086;&#1079;&#1074;&#1086;&#1083;&#1103;&#1102;&#1090; &#1076;&#1086;&#1089;&#1090;&#1080;&#1075;&#1072;&#1090;&#1100; &#1074;&#1099;&#1089;&#1086;&#1082;&#1086;&#1075;&#1086; &#1082;&#1083;&#1072;&#1089;&#1089;&#1072; &#1101;&#1085;&#1077;&#1088;&#1075;&#1086;&#1101;&#1092;&#1092;&#1077;&#1082;&#1090;&#1080;&#1074;&#1085;&#1086;&#1089;&#1090;&#1080; &#1040;, &#1072; &#1090;&#1072;&#1082;&#1078;&#1077; &#1086;&#1073;&#1077;&#1089;&#1087;&#1077;&#1095;&#1080;&#1074;&#1072;&#1102;&#1090; &#1084;&#1072;&#1082;&#1089;&#1080;&#1084;&#1072;&#1083;&#1100;&#1085;&#1086; &#1087;&#1083;&#1072;&#1074;&#1085;&#1086;&#1077; &#1086;&#1093;&#1083;&#1072;&#1078;&#1076;&#1077;&#1085;&#1080;&#1077; &#1080; &#1085;&#1072;&#1075;&#1088;&#1077;&#1074; &#1074;&#1086;&#1079;&#1076;&#1091;&#1093;&#1072; &#1074; &#1087;&#1086;&#1084;&#1077;&#1097;&#1077;&#1085;&#1080;&#1080; &#1073;&#1077;&#1079; &#1087;&#1077;&#1088;&#1077;&#1087;&#1072;&#1076;&#1086;&#1074; &#1090;&#1077;&#1084;&#1087;&#1077;&#1088;&#1072;&#1090;&#1091;&#1088;</p></td><td><img src="/upload/29012020/Iconki_Hisense_COLOR_all_Smart.png" alt=""></td><td><b>&#1056;&#1077;&#1078;&#1080;&#1084; SMART</b><p>&#1040;&#1074;&#1090;&#1086;&#1084;&#1072;&#1090;&#1080;&#1095;&#1077;&#1089;&#1082;&#1080;&#1081; &#1074;&#1099;&#1073;&#1086;&#1088; &#1088;&#1077;&#1078;&#1080;&#1084;&#1072;, &#1080;&#1089;&#1093;&#1086;&#1076;&#1103; &#1080;&#1079; &#1085;&#1077;&#1086;&#1073;&#1093;&#1086;&#1076;&#1080;&#1084;&#1086;&#1089;&#1090;&#1080; &#1087;&#1086;&#1076;&#1076;&#1077;&#1088;&#1078;&#1072;&#1085;&#1080;&#1103; &#1094;&#1077;&#1083;&#1077;&#1074;&#1086;&#1081; &#1090;&#1077;&#1084;&#1087;&#1077;&#1088;&#1072;&#1090;&#1091;&#1088;&#1099; &#1074; &#1087;&#1086;&#1084;&#1077;&#1097;&#1077;&#1085;&#1080;&#1080; &#1074; &#1087;&#1088;&#1077;&#1076;&#1077;&#1083;&#1072;&#1093; 22&#8211;26 &#176;&#1057;, &#1089; &#1084;&#1080;&#1085;&#1080;&#1084;&#1072;&#1083;&#1100;&#1085;&#1099;&#1084; &#1101;&#1085;&#1077;&#1088;&#1075;&#1086;&#1087;&#1086;&#1090;&#1088;&#1077;&#1073;&#1083;&#1077;&#1085;&#1080;&#1077;&#1084;</p></td></tr><tr><td><img src="/upload/29012020/Iconki_Hisense_COLOR_all_UHD_Filter.png" alt=""></td><td><b>ULTRA Hi Density &#1092;&#1080;&#1083;&#1100;&#1090;&#1088;</b><p>&#1060;&#1080;&#1083;&#1100;&#1090;&#1088; &#1074;&#1099;&#1089;&#1086;&#1082;&#1086;&#1081; &#1086;&#1095;&#1080;&#1089;&#1090;&#1082;&#1080; &#1085;&#1086;&#1074;&#1086;&#1075;&#1086; &#1087;&#1086;&#1082;&#1086;&#1083;&#1077;&#1085;&#1080;&#1103;. &#1059;&#1076;&#1072;&#1083;&#1103;&#1077;&#1090; &#1073;&#1086;&#1083;&#1077;&#1077; 90% &#1087;&#1099;&#1083;&#1080; &#1080; &#1076;&#1088;&#1091;&#1075;&#1080;&#1093; &#1095;&#1072;&#1089;&#1090;&#1080;&#1094; &#1080;&#1079; &#1074;&#1086;&#1079;&#1076;&#1091;&#1093;&#1072; &#1074; &#1087;&#1086;&#1084;&#1077;&#1097;&#1077;&#1085;&#1080;&#1080;</p></td><td><img src="/upload/29012020/Iconki_Hisense_COLOR_all_Ag_UV.png" alt=""></td><td><b>PLATINUM &#1092;&#1080;&#1083;&#1100;&#1090;&#1088;</b><p>&#1040;&#1085;&#1090;&#1080;&#1072;&#1083;&#1083;&#1077;&#1088;&#1075;&#1077;&#1085;&#1085;&#1099;&#1081; Platinum &#1092;&#1080;&#1083;&#1100;&#1090;&#1088; &#1091;&#1089;&#1090;&#1088;&#1072;&#1085;&#1103;&#1077;&#1090; &#1074;&#1080;&#1088;&#1091;&#1089;&#1085;&#1099;&#1077;, &#1073;&#1072;&#1082;&#1090;&#1077;&#1088;&#1080;&#1072;&#1083;&#1100;&#1085;&#1099;&#1077;, &#1075;&#1088;&#1080;&#1073;&#1082;&#1086;&#1074;&#1086;-&#1087;&#1083;&#1077;&#1089;&#1085;&#1077;&#1074;&#1099;&#1077; &#1080; &#1087;&#1099;&#1083;&#1100;-&#1094;&#1077;&#1074;&#1099;&#1077; &#1088;&#1072;&#1079;&#1076;&#1088;&#1072;&#1078;&#1080;&#1090;&#1077;&#1083;&#1080;, &#1072; &#1090;&#1072;&#1082;&#1078;&#1077; &#1072;&#1083;&#1083;&#1077;&#1088;&#1075;&#1077;&#1085;&#1099; &#1096;&#1077;&#1088;&#1089;&#1090;&#1080;.</p></td></tr><tr><td><img src="/upload/29012020/Iconki_Hisense_COLOR_all_2_noise.png" alt=""></td><td><b>&#1044;&#1074;&#1086;&#1081;&#1085;&#1072;&#1103; &#1096;&#1091;&#1084;&#1086;&#1080;&#1079;&#1086;&#1083;&#1103;&#1094;&#1080;&#1103; &#1082;&#1086;&#1084;&#1087;&#1088;&#1077;&#1089;&#1089;&#1086;&#1088;&#1072;</b><p>&#1042;&#1089;&#1077; &#1080;&#1085;&#1074;&#1077;&#1088;&#1090;&#1086;&#1088;&#1085;&#1099;&#1077; &#1082;&#1086;&#1085;&#1076;&#1080;&#1094;&#1080;&#1086;&#1085;&#1077;&#1088;&#1099; Hisense &#1080;&#1084;&#1077;&#1102;&#1090;&#1074;&#1089;&#1090;&#1088;&#1086;&#1077;&#1085;&#1085;&#1091;&#1102; &#1076;&#1074;&#1086;&#1081;&#1085;&#1091;&#1102; &#1096;&#1091;&#1084;&#1086;&#1080;&#1079;&#1086;&#1083;&#1103;&#1094;&#1080;&#1102; &#1082;&#1086;&#1084;&#1087;&#1088;&#1077;&#1089;&#1089;&#1086;&#1088;&#1072;,&#1095;&#1090;&#1086; &#1087;&#1086;&#1079;&#1074;&#1086;&#1083;&#1103;&#1077;&#1090; &#1089;&#1085;&#1080;&#1079;&#1080;&#1090;&#1100; &#1091;&#1088;&#1086;&#1074;&#1077;&#1085;&#1100; &#1096;&#1091;&#1084;&#1072; &#1074;&#1085;&#1077;&#1096;&#1085;&#1077;&#1075;&#1086; &#1073;&#1083;&#1086;&#1082;&#1072;</p></td><td><img src="/upload/29012020/Iconki_Hisense_COLOR_all_Low_noise.png" alt=""></td><td><b>&#1053;&#1080;&#1079;&#1082;&#1080;&#1081; &#1091;&#1088;&#1086;&#1074;&#1077;&#1085;&#1100; &#1096;&#1091;&#1084;&#1072;</b><p>&#1057; &#1087;&#1086;&#1084;&#1086;&#1097;&#1100;&#1102; &#1092;&#1091;&#1085;&#1082;&#1094;&#1080;&#1080; QUIET &#1085;&#1072; &#1087;&#1091;&#1083;&#1100;&#1090;&#1077; &#1076;&#1080;&#1089;&#1090;&#1072;&#1085;&#1094;&#1080;&#1086;&#1085;&#1085;&#1086;&#1075;&#1086; &#1091;&#1087;&#1088;&#1072;&#1074;&#1083;&#1077;&#1085;&#1080;&#1103; &#1083;&#1077;&#1075;&#1082;&#1086; &#1085;&#1072;&#1089;&#1090;&#1088;&#1086;&#1080;&#1090;&#1100; &#1088;&#1072;&#1073;&#1086;&#1090;&#1091; &#1073;&#1083;&#1086;&#1082;&#1072; &#1074; &#1088;&#1077;&#1078;&#1080;&#1084;&#1077; &#1089; &#1089;&#1072;&#1084;&#1099;&#1084; &#1085;&#1080;&#1079;&#1082;&#1080;&#1084; &#1091;&#1088;&#1086;&#1074;&#1085;&#1077;&#1084; &#1096;&#1091;&#1084;&#1072;</p></td></tr><tr><td><img src="/upload/29012020/Iconki_Hisense_COLOR_all_5_speed.png" alt=""></td><td><b>5 &#1089;&#1082;&#1086;&#1088;&#1086;&#1089;&#1090;&#1077;&#1081; &#1074;&#1077;&#1085;&#1090;&#1080;&#1083;&#1103;&#1090;&#1086;&#1088;&#1072; &#1074;&#1085;&#1091;&#1090;&#1088;&#1077;&#1085;&#1085;&#1077;&#1075;&#1086; &#1073;&#1083;&#1086;&#1082;&#1072;</b><p>&#1042;&#1085;&#1091;&#1090;&#1088;&#1077;&#1085;&#1085;&#1080;&#1077; &#1073;&#1083;&#1086;&#1082;&#1080; &#1086;&#1089;&#1085;&#1072;&#1097;&#1077;&#1085;&#1099; &#1089;&#1086;&#1074;&#1088;&#1077;&#1084;&#1077;&#1085;&#1085;&#1099;&#1084;&#1080; &#1084;&#1091;&#1083;&#1100;&#1090;&#1080;&#1089;&#1082;&#1086;&#1088;&#1086;&#1089;&#1090;&#1085;&#1099;&#1084;&#1080; &#1074;&#1077;&#1085;&#1090;&#1080;&#1083;&#1103;&#1090;&#1086;&#1088;&#1072;&#1084;&#1080;, &#1095;&#1090;&#1086; &#1076;&#1072;&#1077;&#1090; &#1087;&#1086;&#1083;&#1100;&#1079;&#1086;&#1074;&#1072;&#1090;&#1077;&#1083;&#1102; &#1074;&#1086;&#1079;&#1084;&#1086;&#1078;&#1085;&#1086;&#1089;&#1090;&#1100; &#1085;&#1072;&#1089;&#1090;&#1088;&#1086;&#1080;&#1090;&#1100; &#1084;&#1072;&#1082;&#1089;&#1080;&#1084;&#1072;&#1083;&#1100;&#1085;&#1086; &#1082;&#1086;&#1084;&#1092;&#1086;&#1088;&#1090;&#1085;&#1091;&#1102; &#1089;&#1082;&#1086;&#1088;&#1086;&#1089;&#1090;&#1100; &#1087;&#1086;&#1090;&#1086;&#1082;&#1072; &#1086;&#1093;&#1083;&#1072;&#1078;&#1076;&#1077;&#1085;&#1085;&#1086;&#1075;&#1086; &#1074;&#1086;&#1079;&#1076;&#1091;&#1093;&#1072;</p></td><td><img src="/upload/29012020/Iconki_Hisense_COLOR_all_4_Auto_Air.png" alt=""></td><td><b>4D AUTO-Air</b><p>&#1041;&#1083;&#1072;&#1075;&#1086;&#1076;&#1072;&#1088;&#1103; &#1092;&#1091;&#1085;&#1082;&#1094;&#1080;&#1080; 4D AUTO-Air &#1087;&#1088;&#1086;&#1080;&#1089;&#1093;&#1086;&#1076;&#1080;&#1090; &#1091;&#1087;&#1088;&#1072;&#1074;&#1083;&#1077;&#1085;&#1080;&#1077; &#1087;&#1086;&#1076;&#1072;&#1095;&#1077;&#1081; &#1074;&#1086;&#1079;&#1076;&#1091;&#1093;&#1072; &#1074; &#1095;&#1077;&#1090;&#1099;&#1088;&#1077;&#1093; &#1085;&#1072;&#1087;&#1088;&#1072;&#1074;&#1083;&#1077;&#1085;&#1080;&#1103;&#1093;, &#1095;&#1090;&#1086; &#1087;&#1086;&#1074;&#1099;&#1096;&#1072;&#1077;&#1090; &#1091;&#1076;&#1086;&#1073;&#1089;&#1090;&#1074;&#1086; &#1080; &#1082;&#1086;&#1084;&#1092;&#1086;&#1088;&#1090; &#1076;&#1083;&#1103; &#1087;&#1086;&#1083;&#1100;&#1079;&#1086;&#1074;&#1072;&#1090;&#1077;&#1083;&#1103;</p></td></tr><tr><td><img src="/upload/29012020/Iconki_Hisense_COLOR_all_Mirage_dispay.png" alt=""></td><td><b>MIRAGE-&#1076;&#1080;&#1089;&#1087;&#1083;&#1077;&#1081;</b><p>&#1041;&#1083;&#1072;&#1075;&#1086;&#1076;&#1072;&#1088;&#1103; &#1092;&#1091;&#1085;&#1082;&#1094;&#1080;&#1080; MIRAGE-&#1076;&#1080;&#1089;&#1087;&#1083;&#1077;&#1081;, &#1082;&#1086;&#1075;&#1076;&#1072; &#1082;&#1086;&#1085;&#1076;&#1080;&#1094;&#1080;&#1086;&#1085;&#1077;&#1088; &#1085;&#1072;&#1093;&#1086;&#1076;&#1080;&#1090;&#1089;&#1103; &#1074; &#1074;&#1099;&#1082;&#1083;&#1102;&#1095;&#1077;&#1085;&#1085;&#1086;&#1084; &#1089;&#1086;&#1089;&#1090;&#1086;&#1103;&#1085;&#1080;&#1080; &#1076;&#1080;&#1089;&#1087;&#1083;&#1077;&#1081; &#1085;&#1077; &#1074;&#1080;&#1076;&#1077;&#1085; &#1085;&#1072; &#1087;&#1077;&#1088;&#1077;&#1076;&#1085;&#1077;&#1081; &#1087;&#1072;&#1085;&#1077;&#1083;&#1080;.</p></td><td><img src="/upload/29012020/Iconki_Hisense_COLOR_all_Hladagent.png" alt=""></td><td><b>&#1048;&#1085;&#1076;&#1080;&#1082;&#1072;&#1094;&#1080;&#1103; &#1091;&#1090;&#1077;&#1095;&#1082;&#1080; &#1093;&#1083;&#1072;&#1076;&#1072;&#1075;&#1077;&#1085;&#1090;&#1072;</b><p>&#1057;&#1087;&#1083;&#1080;&#1090;-&#1089;&#1080;&#1089;&#1090;&#1077;&#1084;&#1072; &#1086;&#1089;&#1085;&#1072;&#1097;&#1077;&#1085;&#1072; &#1080;&#1085;&#1076;&#1080;&#1082;&#1072;&#1094;&#1080;&#1077;&#1081; &#1091;&#1090;&#1077;&#1095;&#1082;&#1080; &#1093;&#1083;&#1072;&#1076;&#1072;&#1075;&#1077;&#1085;&#1090;&#1072;. &#1042;&#1086; &#1074;&#1088;&#1077;&#1084;&#1103; &#1086;&#1073;&#1085;&#1072;&#1088;&#1091;&#1078;&#1077;&#1085;&#1085;&#1072;&#1103; &#1091;&#1090;&#1077;&#1095;&#1082;&#1072; &#1093;&#1083;&#1072;&#1076;&#1072;&#1075;&#1077;&#1085;&#1090;&#1072; &#1087;&#1086;&#1084;&#1086;&#1078;&#1077;&#1090; &#1087;&#1088;&#1077;&#1076;&#1086;&#1090;&#1074;&#1088;&#1072;&#1090;&#1080;&#1090;&#1100; &#1074;&#1099;&#1093;&#1086;&#1076; &#1082;&#1086;&#1084;&#1087;&#1088;&#1077;&#1089;&#1089;&#1086;&#1088;&#1072; &#1080;&#1079; &#1089;&#1090;&#1088;&#1086;&#1103; &#1080;&#1079;-&#1079;&#1072; &#1087;&#1086;&#1074;&#1099;&#1096;&#1077;&#1085;&#1080;&#1103; &#1090;&#1077;&#1084;&#1087;&#1077;&#1088;&#1072;&#1090;&#1091;&#1088;&#1099;.</p></td></tr><tr><td><img src="/upload/29012020/Iconki_Hisense_COLOR_all_iFEEL.png" alt=""></td><td><b>&#1060;&#1091;&#1085;&#1082;&#1094;&#1080;&#1103; I FEEL</b><p>&#1058;&#1077;&#1084;&#1087;&#1077;&#1088;&#1072;&#1090;&#1091;&#1088;&#1085;&#1099;&#1081; &#1076;&#1072;&#1090;&#1095;&#1080;&#1082; &#1074; &#1087;&#1091;&#1083;&#1100;&#1090;&#1077; &#1076;&#1080;&#1089;&#1090;&#1072;&#1085;&#1094;&#1080;&#1086;&#1085;&#1085;&#1086;&#1075;&#1086; &#1091;&#1087;&#1088;&#1072;&#1074;&#1083;&#1077;&#1085;&#1080;&#1103; &#1087;&#1086;&#1079;&#1074;&#1086;&#1083;&#1103;&#1077;&#1090; &#1073;&#1086;&#1083;&#1077;&#1077; &#1090;&#1086;&#1095;&#1085;&#1086; &#1087;&#1086;&#1076;&#1076;&#1077;&#1088;&#1078;&#1080;&#1074;&#1072;&#1090;&#1100; &#1090;&#1077;&#1084;&#1087;&#1077;&#1088;&#1072;&#1090;&#1091;&#1088;&#1091; &#1074; &#1087;&#1086;&#1084;&#1077;&#1097;&#1077;&#1085;&#1080;&#1080; &#1085;&#1077;&#1087;&#1086;&#1089;&#1088;&#1077;&#1076;&#1089;&#1090;&#1074;&#1077;&#1085;&#1085;&#1086; &#1074; &#1084;&#1077;&#1089;&#1090;&#1077; &#1085;&#1072;&#1093;&#1086;&#1078;&#1076;&#1077;&#1085;&#1080;&#1103; &#1083;&#1102;&#1076;&#1077;&#1081;</p></td></tr><tr><td><img src="/upload/29012020/Iconki_Hisense_GREY_all_Timer_24h.png" alt=""></td><td><b>&#1058;&#1072;&#1081;&#1084;&#1077;&#1088;</b></td><td><img src="/upload/29012020/Iconki_Hisense_GREY_all_Low.png" alt=""></td><td><b>&#1059;&#1089;&#1090;&#1086;&#1081;&#1095;&#1080;&#1074;&#1086;&#1089;&#1090;&#1100; &#1082; &#1087;&#1077;&#1088;&#1077;&#1087;&#1072;&#1076;&#1091; &#1085;&#1072;&#1087;&#1088;&#1103;&#1078;&#1077;&#1085;&#1080;&#1103;</b></td></tr><tr><td><img src="/upload/29012020/Iconki_Hisense_GREY_all_Sveto_Plastik.png" alt=""></td><td><b>&#1057;&#1074;&#1077;&#1090;&#1086;&#1087;&#1088;&#1086;&#1079;&#1088;&#1072;&#1095;&#1085;&#1099;&#1081; &#1087;&#1083;&#1072;&#1089;&#1090;&#1080;&#1082;</b></td><td><img src="/upload/29012020/Iconki_Hisense_GREY_all_Sleep-10.png" alt=""></td><td><b>&#1056;&#1077;&#1078;&#1080;&#1084; SLEEP</b></td></tr><tr><td><img src="/upload/29012020/Iconki_Hisense_GREY_all_Smart_Defrost.png" alt=""></td><td><b>Smart Defrost</b></td><td><img src="/upload/29012020/Iconki_Hisense_GREY_all_Dimmer.png" alt=""></td><td><b>Dimmer</b></td></tr><tr><td><img src="/upload/29012020/Iconki_Hisense_GREY_all_Drenash.png" alt=""></td><td><b>&#1044;&#1074;&#1091;&#1089;&#1090;&#1086;&#1088;&#1086;&#1085;&#1085;&#1077;&#1077; &#1087;&#1086;&#1076;&#1082;&#1083;&#1102;&#1095;&#1077;&#1085;&#1080;&#1077; &#1076;&#1088;&#1077;&#1085;&#1072;&#1078;&#1072;</b></td><td><img src="/upload/29012020/Iconki_Hisense_GREY_all_Self_Cleaning.png" alt=""></td><td><b>&#1060;&#1091;&#1085;&#1082;&#1094;&#1080;&#1103; &#1089;&#1072;&#1084;&#1086;&#1086;&#1095;&#1080;&#1089;&#1090;&#1082;&#1080;</b></td></tr><tr><td><img src="/upload/29012020/Iconki_Hisense_GREY_all_Nakladka.png" alt=""></td><td><b>&#1047;&#1072;&#1097;&#1080;&#1090;&#1085;&#1072;&#1103; &#1085;&#1072;&#1082;&#1083;&#1072;&#1076;&#1082;&#1072;&#1085;&#1072; &#1074;&#1077;&#1085;&#1090;&#1080;&#1083;&#1080; &#1074;&#1085;&#1077;&#1096;&#1085;&#1077;&#1075;&#1086; &#1073;&#1083;&#1086;&#1082;&#1072;</b></td><td><img src="/upload/29012020/Iconki_Hisense_GREY_all_AUTO.png" alt=""></td><td><b>&#1040;&#1074;&#1090;&#1086;&#1088;&#1077;&#1089;&#1090;&#1072;&#1088;&#1090;</b></td></tr><tr><td><img src="/upload/29012020/Iconki_Hisense_GREY_all_Self.png" alt=""></td><td><b>&#1057;&#1080;&#1089;&#1090;&#1077;&#1084;&#1072; &#1089;&#1072;&#1084;&#1086;&#1076;&#1080;&#1072;&#1075;&#1085;&#1086;&#1089;&#1090;&#1080;&#1082;&#1080;&#1080; &#1079;&#1072;&#1097;&#1080;&#1090;&#1099;</b></td><td><img src="/upload/29012020/Iconki_Hisense_GREY_all_Super.png" alt=""></td><td><b>&#1056;&#1077;&#1078;&#1080;&#1084; SUPER</b></td></tr></table></div> | [24 empty] | 7.9 | [9 empty] | 280 | 765 |  |  | https://climatopt.ru/404.php | [6 empty] | 8 |  | 0,900 (0,23-1,30) | 3,20 (0,90-3,55) | 0,995 (0,28-1,35) | 3,25 (0,90-3,55) | 4 | 1.2 | 52 | 220-240 В, 1 фаза, 50 Гц | 20 | 8 | IPX0/IPX4 | CLASS I/CLASS I | LG | 765x280x220 | 800x335x265 | 7,9 / 9,4 | 660x482x240 | 780x530x315 | 23,2 / 25,2 | [12 empty] | AS-11UR4SYDDB15 | А / 3,22 | 4.5 | А / 3,61 | 24/31,5/33,5 | 300/400/460/580/600 | 670 | 20
https://climatopt.ru/catalog/konditsionery/split_sistema/mitsubishi_electric/as_11ur4syddeib15/ | /upload/resize_cache/iblock/680/400_400_140cd750bba9870f18aada2478b24840a/34429_013.jpg | [9 empty] | Сплит система Hisense AS-11UR4SYDDEIB15 | 38290 | 32782 | Сплит-системы | https://climatopt.ru/upload/iblock/432/2020_Hisense_BLACK_STAR_DC_Inverter_list.pdf | Сплит-системы серии BLACK STAR DC Inverter отличаются ярким эксклюзивным дизайном. Покрытая дополнительным слоем Crystal Glass лицевая панель придает внутреннему блоку неповторимый внешний вид и делает его украшением современного интерьера. Стильный эргономичный пульт управления в специальном лимитированном исполнении Black edition идеально сочетается с цветом кондиционера. Все модели соответствуют высокому классу А энергоэффективности на охлаждение и обогрев. Все модели серии BLACK STAR DC Inverter оснащены 5-ти скоростным вентиляторам внутреннего блока и индикацией утечки хладагента. Мультискоростной вентилятор дает возможность гибкой настройки скорости воздуха - от слабого дуновения до мощного потока, способного за считанные минуты охладить или согреть помещение. При этом уровень шума внутреннего блока на минимальной скорости составляет всего 24 дБ(А). Индикация утечки хладагента появляется в виде кода ошибки на дисплее внутреннего блока, помогая вовремя обнаружить проблему и предотвратить выход сплит-системы из строя. Режим Sleep (режим сна), реализованный в серии BLACK STAR DC Inverter, позволяет выбирать из 4 вариантов настроек, разработанных с учетом предпочтений различных возрастных групп. Комплексная система очистки воздуха: кроме ULTRA Hi Density фильтра, все модели серии BLACK STAR DC Inverter оснащены фотокаталитическим фильтром и фильтром Negative Ion, что позволяет предотвращать появление микробов и бактерий. Встроенный ионизатор насыщает воздух полезными для здоровья отрицательно заряженными ионами. Дежурный обогрев Режим Дежурный обогрев +8 °С используется для предотвращения промерзания помещения и поддержания стабильной температуры на уровне +8 °С Сезонная энергоэффективность класса А+ Максимальную экономию обеспечит высокий класс энергоэффектиности А++ во всех премиальных инверторных моделях Hisense Технологии DC Inverter Технологии DC Inverter позволяют достигать высокого класса энергоэффективности А, а также обеспечивают максимально плавное охлаждение и нагрев воздуха в помещении без перепадов температур Режим SMART Автоматический выбор режима, исходя из необходимости поддержания целевой температуры в помещении в пределах 22–26 °С, с минимальным энергопотреблением ULTRA Hi Density фильтр Фильтр высокой очистки нового поколения. Удаляет более 90% пыли и других частиц из воздуха в помещении PLATINUM фильтр Антиаллергенный Platinum фильтр устраняет вирусные, бактериальные, грибково- плесневые и пыль-цевые раздражители, а также аллергены шерсти. Двойная шумоизоляция компрессора Все инверторные кондиционеры Hisense имеютвстроенную двойную шумоизоляцию компрессора,что позволяет снизить уровень шума внешнего блока Низкий уровень шума С помощью функции QUIET на пульте дистанционного управления легко настроить работу блока в режиме с самым низким уровнем шума 5 скоростей вентилятора внутреннего блока Внутренние блоки оснащены современными мультискоростными вентиляторами, что дает пользователю возможность настроить максимально комфортную скорость потока охлажденного воздуха 4D AUTO-Air Благодаря функции 4D AUTO-Air происходит управление подачей воздуха в четырех направлениях, что повышает удобство и комфорт для пользователя MIRAGE-дисплей Благодаря функции MIRAGE-дисплей, когда кондиционер находится в выключенном состоянии дисплей не виден на передней панели. Индикация утечки хладагента Сплит-система оснащена индикацией утечки хладагента. Во время обнаруженная утечка хладагента поможет предотвратить выход компрессора из строя из-за повышения температуры. Функция I FEEL Температурный датчик в пульте дистанционного управления позволяет более точно поддерживать температуру в помещении непосредственно в месте нахождения людей Озонобезопасный хладагент В кондиционерах Hisense используется экологически безопасный хладагент – R410A Ионизация воздуха ION В модели используется встроенный ионизатор, который насыщает воздух полезными для здоровья отрицательно заряженными ионами Таймер Устойчивость к перепаду напряжения Светопрозрачный пластик Режим SLEEP Smart Defrost Dimmer Двустороннее подключение дренажа Функция самоочистки Защитная накладкана вентили внешнего блока Авторестарт Система самодиагностикии защиты Режим SUPER | <div class="detail_text"><img alt="C&#1087;&#1083;&#1080;&#1090;-&#1089;&#1080;&#1089;&#1090;&#1077;&#1084;&#1099; &#1089;&#1077;&#1088;&#1080;&#1080; BLACK STAR DC Inverter UPGRADE" src="/upload/29012020/Black_star_l.png" title="C&#1087;&#1083;&#1080;&#1090;-&#1089;&#1080;&#1089;&#1090;&#1077;&#1084;&#1099; &#1089;&#1077;&#1088;&#1080;&#1080; BLACK STAR DC Inverter UPGRADE"> <p> &#1057;&#1087;&#1083;&#1080;&#1090;-&#1089;&#1080;&#1089;&#1090;&#1077;&#1084;&#1099; &#1089;&#1077;&#1088;&#1080;&#1080; BLACK STAR DC Inverter &#1086;&#1090;&#1083;&#1080;&#1095;&#1072;&#1102;&#1090;&#1089;&#1103; &#1103;&#1088;&#1082;&#1080;&#1084; &#1101;&#1082;&#1089;&#1082;&#1083;&#1102;&#1079;&#1080;&#1074;&#1085;&#1099;&#1084; &#1076;&#1080;&#1079;&#1072;&#1081;&#1085;&#1086;&#1084;. &#1055;&#1086;&#1082;&#1088;&#1099;&#1090;&#1072;&#1103; &#1076;&#1086;&#1087;&#1086;&#1083;&#1085;&#1080;&#1090;&#1077;&#1083;&#1100;&#1085;&#1099;&#1084; &#1089;&#1083;&#1086;&#1077;&#1084; Crystal Glass &#1083;&#1080;&#1094;&#1077;&#1074;&#1072;&#1103; &#1087;&#1072;&#1085;&#1077;&#1083;&#1100; &#1087;&#1088;&#1080;&#1076;&#1072;&#1077;&#1090; &#1074;&#1085;&#1091;&#1090;&#1088;&#1077;&#1085;&#1085;&#1077;&#1084;&#1091; &#1073;&#1083;&#1086;&#1082;&#1091; &#1085;&#1077;&#1087;&#1086;&#1074;&#1090;&#1086;&#1088;&#1080;&#1084;&#1099;&#1081; &#1074;&#1085;&#1077;&#1096;&#1085;&#1080;&#1081; &#1074;&#1080;&#1076; &#1080; &#1076;&#1077;&#1083;&#1072;&#1077;&#1090; &#1077;&#1075;&#1086; &#1091;&#1082;&#1088;&#1072;&#1096;&#1077;&#1085;&#1080;&#1077;&#1084; &#1089;&#1086;&#1074;&#1088;&#1077;&#1084;&#1077;&#1085;&#1085;&#1086;&#1075;&#1086; &#1080;&#1085;&#1090;&#1077;&#1088;&#1100;&#1077;&#1088;&#1072;. &#1057;&#1090;&#1080;&#1083;&#1100;&#1085;&#1099;&#1081; &#1101;&#1088;&#1075;&#1086;&#1085;&#1086;&#1084;&#1080;&#1095;&#1085;&#1099;&#1081; &#1087;&#1091;&#1083;&#1100;&#1090; &#1091;&#1087;&#1088;&#1072;&#1074;&#1083;&#1077;&#1085;&#1080;&#1103; &#1074; &#1089;&#1087;&#1077;&#1094;&#1080;&#1072;&#1083;&#1100;&#1085;&#1086;&#1084; &#1083;&#1080;&#1084;&#1080;&#1090;&#1080;&#1088;&#1086;&#1074;&#1072;&#1085;&#1085;&#1086;&#1084; &#1080;&#1089;&#1087;&#1086;&#1083;&#1085;&#1077;&#1085;&#1080;&#1080; Black edition &#1080;&#1076;&#1077;&#1072;&#1083;&#1100;&#1085;&#1086; &#1089;&#1086;&#1095;&#1077;&#1090;&#1072;&#1077;&#1090;&#1089;&#1103; &#1089; &#1094;&#1074;&#1077;&#1090;&#1086;&#1084; &#1082;&#1086;&#1085;&#1076;&#1080;&#1094;&#1080;&#1086;&#1085;&#1077;&#1088;&#1072;. </p> <p> &#1042;&#1089;&#1077; &#1084;&#1086;&#1076;&#1077;&#1083;&#1080; &#1089;&#1086;&#1086;&#1090;&#1074;&#1077;&#1090;&#1089;&#1090;&#1074;&#1091;&#1102;&#1090; &#1074;&#1099;&#1089;&#1086;&#1082;&#1086;&#1084;&#1091; &#1082;&#1083;&#1072;&#1089;&#1089;&#1091; &#1040; &#1101;&#1085;&#1077;&#1088;&#1075;&#1086;&#1101;&#1092;&#1092;&#1077;&#1082;&#1090;&#1080;&#1074;&#1085;&#1086;&#1089;&#1090;&#1080; &#1085;&#1072; &#1086;&#1093;&#1083;&#1072;&#1078;&#1076;&#1077;&#1085;&#1080;&#1077; &#1080; &#1086;&#1073;&#1086;&#1075;&#1088;&#1077;&#1074;. </p> <p> &#1042;&#1089;&#1077; &#1084;&#1086;&#1076;&#1077;&#1083;&#1080; &#1089;&#1077;&#1088;&#1080;&#1080; BLACK STAR DC Inverter &#1086;&#1089;&#1085;&#1072;&#1097;&#1077;&#1085;&#1099; 5-&#1090;&#1080; &#1089;&#1082;&#1086;&#1088;&#1086;&#1089;&#1090;&#1085;&#1099;&#1084; &#1074;&#1077;&#1085;&#1090;&#1080;&#1083;&#1103;&#1090;&#1086;&#1088;&#1072;&#1084; &#1074;&#1085;&#1091;&#1090;&#1088;&#1077;&#1085;&#1085;&#1077;&#1075;&#1086; &#1073;&#1083;&#1086;&#1082;&#1072; &#1080; &#1080;&#1085;&#1076;&#1080;&#1082;&#1072;&#1094;&#1080;&#1077;&#1081; &#1091;&#1090;&#1077;&#1095;&#1082;&#1080; &#1093;&#1083;&#1072;&#1076;&#1072;&#1075;&#1077;&#1085;&#1090;&#1072;. &#1052;&#1091;&#1083;&#1100;&#1090;&#1080;&#1089;&#1082;&#1086;&#1088;&#1086;&#1089;&#1090;&#1085;&#1086;&#1081; &#1074;&#1077;&#1085;&#1090;&#1080;&#1083;&#1103;&#1090;&#1086;&#1088; &#1076;&#1072;&#1077;&#1090; &#1074;&#1086;&#1079;&#1084;&#1086;&#1078;&#1085;&#1086;&#1089;&#1090;&#1100; &#1075;&#1080;&#1073;&#1082;&#1086;&#1081; &#1085;&#1072;&#1089;&#1090;&#1088;&#1086;&#1081;&#1082;&#1080; &#1089;&#1082;&#1086;&#1088;&#1086;&#1089;&#1090;&#1080; &#1074;&#1086;&#1079;&#1076;&#1091;&#1093;&#1072; - &#1086;&#1090; &#1089;&#1083;&#1072;&#1073;&#1086;&#1075;&#1086; &#1076;&#1091;&#1085;&#1086;&#1074;&#1077;&#1085;&#1080;&#1103; &#1076;&#1086; &#1084;&#1086;&#1097;&#1085;&#1086;&#1075;&#1086; &#1087;&#1086;&#1090;&#1086;&#1082;&#1072;, &#1089;&#1087;&#1086;&#1089;&#1086;&#1073;&#1085;&#1086;&#1075;&#1086; &#1079;&#1072; &#1089;&#1095;&#1080;&#1090;&#1072;&#1085;&#1085;&#1099;&#1077; &#1084;&#1080;&#1085;&#1091;&#1090;&#1099; &#1086;&#1093;&#1083;&#1072;&#1076;&#1080;&#1090;&#1100; &#1080;&#1083;&#1080; &#1089;&#1086;&#1075;&#1088;&#1077;&#1090;&#1100; &#1087;&#1086;&#1084;&#1077;&#1097;&#1077;&#1085;&#1080;&#1077;. &#1055;&#1088;&#1080; &#1101;&#1090;&#1086;&#1084; &#1091;&#1088;&#1086;&#1074;&#1077;&#1085;&#1100; &#1096;&#1091;&#1084;&#1072; &#1074;&#1085;&#1091;&#1090;&#1088;&#1077;&#1085;&#1085;&#1077;&#1075;&#1086; &#1073;&#1083;&#1086;&#1082;&#1072; &#1085;&#1072; &#1084;&#1080;&#1085;&#1080;&#1084;&#1072;&#1083;&#1100;&#1085;&#1086;&#1081; &#1089;&#1082;&#1086;&#1088;&#1086;&#1089;&#1090;&#1080; &#1089;&#1086;&#1089;&#1090;&#1072;&#1074;&#1083;&#1103;&#1077;&#1090; &#1074;&#1089;&#1077;&#1075;&#1086; 24 &#1076;&#1041;(&#1040;). &#1048;&#1085;&#1076;&#1080;&#1082;&#1072;&#1094;&#1080;&#1103; &#1091;&#1090;&#1077;&#1095;&#1082;&#1080; &#1093;&#1083;&#1072;&#1076;&#1072;&#1075;&#1077;&#1085;&#1090;&#1072; &#1087;&#1086;&#1103;&#1074;&#1083;&#1103;&#1077;&#1090;&#1089;&#1103; &#1074; &#1074;&#1080;&#1076;&#1077; &#1082;&#1086;&#1076;&#1072; &#1086;&#1096;&#1080;&#1073;&#1082;&#1080; &#1085;&#1072; &#1076;&#1080;&#1089;&#1087;&#1083;&#1077;&#1077; &#1074;&#1085;&#1091;&#1090;&#1088;&#1077;&#1085;&#1085;&#1077;&#1075;&#1086; &#1073;&#1083;&#1086;&#1082;&#1072;, &#1087;&#1086;&#1084;&#1086;&#1075;&#1072;&#1103; &#1074;&#1086;&#1074;&#1088;&#1077;&#1084;&#1103; &#1086;&#1073;&#1085;&#1072;&#1088;&#1091;&#1078;&#1080;&#1090;&#1100; &#1087;&#1088;&#1086;&#1073;&#1083;&#1077;&#1084;&#1091; &#1080; &#1087;&#1088;&#1077;&#1076;&#1086;&#1090;&#1074;&#1088;&#1072;&#1090;&#1080;&#1090;&#1100; &#1074;&#1099;&#1093;&#1086;&#1076; &#1089;&#1087;&#1083;&#1080;&#1090;-&#1089;&#1080;&#1089;&#1090;&#1077;&#1084;&#1099; &#1080;&#1079; &#1089;&#1090;&#1088;&#1086;&#1103;. </p> <p> &#1056;&#1077;&#1078;&#1080;&#1084; Sleep (&#1088;&#1077;&#1078;&#1080;&#1084; &#1089;&#1085;&#1072;), &#1088;&#1077;&#1072;&#1083;&#1080;&#1079;&#1086;&#1074;&#1072;&#1085;&#1085;&#1099;&#1081; &#1074; &#1089;&#1077;&#1088;&#1080;&#1080; BLACK STAR DC Inverter, &#1087;&#1086;&#1079;&#1074;&#1086;&#1083;&#1103;&#1077;&#1090; &#1074;&#1099;&#1073;&#1080;&#1088;&#1072;&#1090;&#1100; &#1080;&#1079; 4 &#1074;&#1072;&#1088;&#1080;&#1072;&#1085;&#1090;&#1086;&#1074; &#1085;&#1072;&#1089;&#1090;&#1088;&#1086;&#1077;&#1082;, &#1088;&#1072;&#1079;&#1088;&#1072;&#1073;&#1086;&#1090;&#1072;&#1085;&#1085;&#1099;&#1093; &#1089; &#1091;&#1095;&#1077;&#1090;&#1086;&#1084; &#1087;&#1088;&#1077;&#1076;&#1087;&#1086;&#1095;&#1090;&#1077;&#1085;&#1080;&#1081; &#1088;&#1072;&#1079;&#1083;&#1080;&#1095;&#1085;&#1099;&#1093; &#1074;&#1086;&#1079;&#1088;&#1072;&#1089;&#1090;&#1085;&#1099;&#1093; &#1075;&#1088;&#1091;&#1087;&#1087;. </p> <p> &#1050;&#1086;&#1084;&#1087;&#1083;&#1077;&#1082;&#1089;&#1085;&#1072;&#1103; &#1089;&#1080;&#1089;&#1090;&#1077;&#1084;&#1072; &#1086;&#1095;&#1080;&#1089;&#1090;&#1082;&#1080; &#1074;&#1086;&#1079;&#1076;&#1091;&#1093;&#1072;: &#1082;&#1088;&#1086;&#1084;&#1077; ULTRA Hi Density &#1092;&#1080;&#1083;&#1100;&#1090;&#1088;&#1072;, &#1074;&#1089;&#1077; &#1084;&#1086;&#1076;&#1077;&#1083;&#1080; &#1089;&#1077;&#1088;&#1080;&#1080; BLACK STAR DC Inverter &#1086;&#1089;&#1085;&#1072;&#1097;&#1077;&#1085;&#1099; &#1092;&#1086;&#1090;&#1086;&#1082;&#1072;&#1090;&#1072;&#1083;&#1080;&#1090;&#1080;&#1095;&#1077;&#1089;&#1082;&#1080;&#1084; &#1092;&#1080;&#1083;&#1100;&#1090;&#1088;&#1086;&#1084; &#1080; &#1092;&#1080;&#1083;&#1100;&#1090;&#1088;&#1086;&#1084; Negative Ion, &#1095;&#1090;&#1086; &#1087;&#1086;&#1079;&#1074;&#1086;&#1083;&#1103;&#1077;&#1090; &#1087;&#1088;&#1077;&#1076;&#1086;&#1090;&#1074;&#1088;&#1072;&#1097;&#1072;&#1090;&#1100; &#1087;&#1086;&#1103;&#1074;&#1083;&#1077;&#1085;&#1080;&#1077; &#1084;&#1080;&#1082;&#1088;&#1086;&#1073;&#1086;&#1074; &#1080; &#1073;&#1072;&#1082;&#1090;&#1077;&#1088;&#1080;&#1081;. &#1042;&#1089;&#1090;&#1088;&#1086;&#1077;&#1085;&#1085;&#1099;&#1081; &#1080;&#1086;&#1085;&#1080;&#1079;&#1072;&#1090;&#1086;&#1088; &#1085;&#1072;&#1089;&#1099;&#1097;&#1072;&#1077;&#1090; &#1074;&#1086;&#1079;&#1076;&#1091;&#1093; &#1087;&#1086;&#1083;&#1077;&#1079;&#1085;&#1099;&#1084;&#1080; &#1076;&#1083;&#1103; &#1079;&#1076;&#1086;&#1088;&#1086;&#1074;&#1100;&#1103; &#1086;&#1090;&#1088;&#1080;&#1094;&#1072;&#1090;&#1077;&#1083;&#1100;&#1085;&#1086; &#1079;&#1072;&#1088;&#1103;&#1078;&#1077;&#1085;&#1085;&#1099;&#1084;&#1080; &#1080;&#1086;&#1085;&#1072;&#1084;&#1080;. </p> <br> <table> <tbody> <tr> <td> <img src="/upload/29012020/Iconki_Hisense_COLOR_all_Deshyrni_heat.png" alt=""> </td> <td> <b>&#1044;&#1077;&#1078;&#1091;&#1088;&#1085;&#1099;&#1081; &#1086;&#1073;&#1086;&#1075;&#1088;&#1077;&#1074;</b> <p> &#1056;&#1077;&#1078;&#1080;&#1084; &#1044;&#1077;&#1078;&#1091;&#1088;&#1085;&#1099;&#1081; &#1086;&#1073;&#1086;&#1075;&#1088;&#1077;&#1074; +8 &#176;&#1057; &#1080;&#1089;&#1087;&#1086;&#1083;&#1100;&#1079;&#1091;&#1077;&#1090;&#1089;&#1103; &#1076;&#1083;&#1103; &#1087;&#1088;&#1077;&#1076;&#1086;&#1090;&#1074;&#1088;&#1072;&#1097;&#1077;&#1085;&#1080;&#1103; &#1087;&#1088;&#1086;&#1084;&#1077;&#1088;&#1079;&#1072;&#1085;&#1080;&#1103; &#1087;&#1086;&#1084;&#1077;&#1097;&#1077;&#1085;&#1080;&#1103; &#1080; &#1087;&#1086;&#1076;&#1076;&#1077;&#1088;&#1078;&#1072;&#1085;&#1080;&#1103; &#1089;&#1090;&#1072;&#1073;&#1080;&#1083;&#1100;&#1085;&#1086;&#1081; &#1090;&#1077;&#1084;&#1087;&#1077;&#1088;&#1072;&#1090;&#1091;&#1088;&#1099; &#1085;&#1072; &#1091;&#1088;&#1086;&#1074;&#1085;&#1077; +8 &#176;&#1057; </p> </td> <td> <img src="/upload/29012020/Iconki_Hisense_COLOR_all_Class_A.png" alt=""> </td> <td> <b>&#1057;&#1077;&#1079;&#1086;&#1085;&#1085;&#1072;&#1103; &#1101;&#1085;&#1077;&#1088;&#1075;&#1086;&#1101;&#1092;&#1092;&#1077;&#1082;&#1090;&#1080;&#1074;&#1085;&#1086;&#1089;&#1090;&#1100; &#1082;&#1083;&#1072;&#1089;&#1089;&#1072; &#1040;+</b> <p> &#1052;&#1072;&#1082;&#1089;&#1080;&#1084;&#1072;&#1083;&#1100;&#1085;&#1091;&#1102; &#1101;&#1082;&#1086;&#1085;&#1086;&#1084;&#1080;&#1102; &#1086;&#1073;&#1077;&#1089;&#1087;&#1077;&#1095;&#1080;&#1090; &#1074;&#1099;&#1089;&#1086;&#1082;&#1080;&#1081; &#1082;&#1083;&#1072;&#1089;&#1089; &#1101;&#1085;&#1077;&#1088;&#1075;&#1086;&#1101;&#1092;&#1092;&#1077;&#1082;&#1090;&#1080;&#1085;&#1086;&#1089;&#1090;&#1080; &#1040;++ &#1074;&#1086; &#1074;&#1089;&#1077;&#1093; &#1087;&#1088;&#1077;&#1084;&#1080;&#1072;&#1083;&#1100;&#1085;&#1099;&#1093; &#1080;&#1085;&#1074;&#1077;&#1088;&#1090;&#1086;&#1088;&#1085;&#1099;&#1093; &#1084;&#1086;&#1076;&#1077;&#1083;&#1103;&#1093; Hisense </p> </td> </tr> <tr> <td> <img src="/upload/29012020/Iconki_Hisense_COLOR_all_Full_DC.png" alt=""> </td> <td> <b>&#1058;&#1077;&#1093;&#1085;&#1086;&#1083;&#1086;&#1075;&#1080;&#1080; DC Inverter</b> <p> &#1058;&#1077;&#1093;&#1085;&#1086;&#1083;&#1086;&#1075;&#1080;&#1080; DC Inverter &#1087;&#1086;&#1079;&#1074;&#1086;&#1083;&#1103;&#1102;&#1090; &#1076;&#1086;&#1089;&#1090;&#1080;&#1075;&#1072;&#1090;&#1100; &#1074;&#1099;&#1089;&#1086;&#1082;&#1086;&#1075;&#1086; &#1082;&#1083;&#1072;&#1089;&#1089;&#1072; &#1101;&#1085;&#1077;&#1088;&#1075;&#1086;&#1101;&#1092;&#1092;&#1077;&#1082;&#1090;&#1080;&#1074;&#1085;&#1086;&#1089;&#1090;&#1080; &#1040;, &#1072; &#1090;&#1072;&#1082;&#1078;&#1077; &#1086;&#1073;&#1077;&#1089;&#1087;&#1077;&#1095;&#1080;&#1074;&#1072;&#1102;&#1090; &#1084;&#1072;&#1082;&#1089;&#1080;&#1084;&#1072;&#1083;&#1100;&#1085;&#1086; &#1087;&#1083;&#1072;&#1074;&#1085;&#1086;&#1077; &#1086;&#1093;&#1083;&#1072;&#1078;&#1076;&#1077;&#1085;&#1080;&#1077; &#1080; &#1085;&#1072;&#1075;&#1088;&#1077;&#1074; &#1074;&#1086;&#1079;&#1076;&#1091;&#1093;&#1072; &#1074; &#1087;&#1086;&#1084;&#1077;&#1097;&#1077;&#1085;&#1080;&#1080; &#1073;&#1077;&#1079; &#1087;&#1077;&#1088;&#1077;&#1087;&#1072;&#1076;&#1086;&#1074; &#1090;&#1077;&#1084;&#1087;&#1077;&#1088;&#1072;&#1090;&#1091;&#1088; </p> </td> <td> <img src="/upload/29012020/Iconki_Hisense_COLOR_all_Smart.png" alt=""> </td> <td> <b>&#1056;&#1077;&#1078;&#1080;&#1084; SMART</b> <p> &#1040;&#1074;&#1090;&#1086;&#1084;&#1072;&#1090;&#1080;&#1095;&#1077;&#1089;&#1082;&#1080;&#1081; &#1074;&#1099;&#1073;&#1086;&#1088; &#1088;&#1077;&#1078;&#1080;&#1084;&#1072;, &#1080;&#1089;&#1093;&#1086;&#1076;&#1103; &#1080;&#1079; &#1085;&#1077;&#1086;&#1073;&#1093;&#1086;&#1076;&#1080;&#1084;&#1086;&#1089;&#1090;&#1080; &#1087;&#1086;&#1076;&#1076;&#1077;&#1088;&#1078;&#1072;&#1085;&#1080;&#1103; &#1094;&#1077;&#1083;&#1077;&#1074;&#1086;&#1081; &#1090;&#1077;&#1084;&#1087;&#1077;&#1088;&#1072;&#1090;&#1091;&#1088;&#1099; &#1074; &#1087;&#1086;&#1084;&#1077;&#1097;&#1077;&#1085;&#1080;&#1080; &#1074; &#1087;&#1088;&#1077;&#1076;&#1077;&#1083;&#1072;&#1093; 22&#8211;26 &#176;&#1057;, &#1089; &#1084;&#1080;&#1085;&#1080;&#1084;&#1072;&#1083;&#1100;&#1085;&#1099;&#1084; &#1101;&#1085;&#1077;&#1088;&#1075;&#1086;&#1087;&#1086;&#1090;&#1088;&#1077;&#1073;&#1083;&#1077;&#1085;&#1080;&#1077;&#1084; </p> </td> </tr> <tr> <td> <img src="/upload/29012020/Iconki_Hisense_COLOR_all_UHD_Filter.png" alt=""> </td> <td> <b>ULTRA Hi Density &#1092;&#1080;&#1083;&#1100;&#1090;&#1088;</b> <p> &#1060;&#1080;&#1083;&#1100;&#1090;&#1088; &#1074;&#1099;&#1089;&#1086;&#1082;&#1086;&#1081; &#1086;&#1095;&#1080;&#1089;&#1090;&#1082;&#1080; &#1085;&#1086;&#1074;&#1086;&#1075;&#1086; &#1087;&#1086;&#1082;&#1086;&#1083;&#1077;&#1085;&#1080;&#1103;. &#1059;&#1076;&#1072;&#1083;&#1103;&#1077;&#1090; &#1073;&#1086;&#1083;&#1077;&#1077; 90% &#1087;&#1099;&#1083;&#1080; &#1080; &#1076;&#1088;&#1091;&#1075;&#1080;&#1093; &#1095;&#1072;&#1089;&#1090;&#1080;&#1094; &#1080;&#1079; &#1074;&#1086;&#1079;&#1076;&#1091;&#1093;&#1072; &#1074; &#1087;&#1086;&#1084;&#1077;&#1097;&#1077;&#1085;&#1080;&#1080; </p> </td> <td> <img src="/upload/29012020/Iconki_Hisense_COLOR_all_UV.png" alt=""> </td> <td> <b>PLATINUM &#1092;&#1080;&#1083;&#1100;&#1090;&#1088;</b> <p> &#1040;&#1085;&#1090;&#1080;&#1072;&#1083;&#1083;&#1077;&#1088;&#1075;&#1077;&#1085;&#1085;&#1099;&#1081; Platinum &#1092;&#1080;&#1083;&#1100;&#1090;&#1088; &#1091;&#1089;&#1090;&#1088;&#1072;&#1085;&#1103;&#1077;&#1090; &#1074;&#1080;&#1088;&#1091;&#1089;&#1085;&#1099;&#1077;, &#1073;&#1072;&#1082;&#1090;&#1077;&#1088;&#1080;&#1072;&#1083;&#1100;&#1085;&#1099;&#1077;, &#1075;&#1088;&#1080;&#1073;&#1082;&#1086;&#1074;&#1086;-&#1087;&#1083;&#1077;&#1089;&#1085;&#1077;&#1074;&#1099;&#1077; &#1080; &#1087;&#1099;&#1083;&#1100;-&#1094;&#1077;&#1074;&#1099;&#1077; &#1088;&#1072;&#1079;&#1076;&#1088;&#1072;&#1078;&#1080;&#1090;&#1077;&#1083;&#1080;, &#1072; &#1090;&#1072;&#1082;&#1078;&#1077; &#1072;&#1083;&#1083;&#1077;&#1088;&#1075;&#1077;&#1085;&#1099; &#1096;&#1077;&#1088;&#1089;&#1090;&#1080;. </p> </td> </tr> <tr> <td> <img src="/upload/29012020/Iconki_Hisense_COLOR_all_2_noise.png" alt=""> </td> <td> <b>&#1044;&#1074;&#1086;&#1081;&#1085;&#1072;&#1103; &#1096;&#1091;&#1084;&#1086;&#1080;&#1079;&#1086;&#1083;&#1103;&#1094;&#1080;&#1103; &#1082;&#1086;&#1084;&#1087;&#1088;&#1077;&#1089;&#1089;&#1086;&#1088;&#1072;</b> <p> &#1042;&#1089;&#1077; &#1080;&#1085;&#1074;&#1077;&#1088;&#1090;&#1086;&#1088;&#1085;&#1099;&#1077; &#1082;&#1086;&#1085;&#1076;&#1080;&#1094;&#1080;&#1086;&#1085;&#1077;&#1088;&#1099; Hisense &#1080;&#1084;&#1077;&#1102;&#1090;&#1074;&#1089;&#1090;&#1088;&#1086;&#1077;&#1085;&#1085;&#1091;&#1102; &#1076;&#1074;&#1086;&#1081;&#1085;&#1091;&#1102; &#1096;&#1091;&#1084;&#1086;&#1080;&#1079;&#1086;&#1083;&#1103;&#1094;&#1080;&#1102; &#1082;&#1086;&#1084;&#1087;&#1088;&#1077;&#1089;&#1089;&#1086;&#1088;&#1072;,&#1095;&#1090;&#1086; &#1087;&#1086;&#1079;&#1074;&#1086;&#1083;&#1103;&#1077;&#1090; &#1089;&#1085;&#1080;&#1079;&#1080;&#1090;&#1100; &#1091;&#1088;&#1086;&#1074;&#1077;&#1085;&#1100; &#1096;&#1091;&#1084;&#1072; &#1074;&#1085;&#1077;&#1096;&#1085;&#1077;&#1075;&#1086; &#1073;&#1083;&#1086;&#1082;&#1072; </p> </td> <td> <img src="/upload/29012020/Iconki_Hisense_COLOR_all_Low_noise.png" alt=""> </td> <td> <b>&#1053;&#1080;&#1079;&#1082;&#1080;&#1081; &#1091;&#1088;&#1086;&#1074;&#1077;&#1085;&#1100; &#1096;&#1091;&#1084;&#1072;</b> <p> &#1057; &#1087;&#1086;&#1084;&#1086;&#1097;&#1100;&#1102; &#1092;&#1091;&#1085;&#1082;&#1094;&#1080;&#1080; QUIET &#1085;&#1072; &#1087;&#1091;&#1083;&#1100;&#1090;&#1077; &#1076;&#1080;&#1089;&#1090;&#1072;&#1085;&#1094;&#1080;&#1086;&#1085;&#1085;&#1086;&#1075;&#1086; &#1091;&#1087;&#1088;&#1072;&#1074;&#1083;&#1077;&#1085;&#1080;&#1103; &#1083;&#1077;&#1075;&#1082;&#1086; &#1085;&#1072;&#1089;&#1090;&#1088;&#1086;&#1080;&#1090;&#1100; &#1088;&#1072;&#1073;&#1086;&#1090;&#1091; &#1073;&#1083;&#1086;&#1082;&#1072; &#1074; &#1088;&#1077;&#1078;&#1080;&#1084;&#1077; &#1089; &#1089;&#1072;&#1084;&#1099;&#1084; &#1085;&#1080;&#1079;&#1082;&#1080;&#1084; &#1091;&#1088;&#1086;&#1074;&#1085;&#1077;&#1084; &#1096;&#1091;&#1084;&#1072; </p> </td> </tr> <tr> <td> <img src="/upload/29012020/Iconki_Hisense_COLOR_all_5_speed.png" alt=""> </td> <td> <b>5 &#1089;&#1082;&#1086;&#1088;&#1086;&#1089;&#1090;&#1077;&#1081; &#1074;&#1077;&#1085;&#1090;&#1080;&#1083;&#1103;&#1090;&#1086;&#1088;&#1072; &#1074;&#1085;&#1091;&#1090;&#1088;&#1077;&#1085;&#1085;&#1077;&#1075;&#1086; &#1073;&#1083;&#1086;&#1082;&#1072;</b> <p> &#1042;&#1085;&#1091;&#1090;&#1088;&#1077;&#1085;&#1085;&#1080;&#1077; &#1073;&#1083;&#1086;&#1082;&#1080; &#1086;&#1089;&#1085;&#1072;&#1097;&#1077;&#1085;&#1099; &#1089;&#1086;&#1074;&#1088;&#1077;&#1084;&#1077;&#1085;&#1085;&#1099;&#1084;&#1080; &#1084;&#1091;&#1083;&#1100;&#1090;&#1080;&#1089;&#1082;&#1086;&#1088;&#1086;&#1089;&#1090;&#1085;&#1099;&#1084;&#1080; &#1074;&#1077;&#1085;&#1090;&#1080;&#1083;&#1103;&#1090;&#1086;&#1088;&#1072;&#1084;&#1080;, &#1095;&#1090;&#1086; &#1076;&#1072;&#1077;&#1090; &#1087;&#1086;&#1083;&#1100;&#1079;&#1086;&#1074;&#1072;&#1090;&#1077;&#1083;&#1102; &#1074;&#1086;&#1079;&#1084;&#1086;&#1078;&#1085;&#1086;&#1089;&#1090;&#1100; &#1085;&#1072;&#1089;&#1090;&#1088;&#1086;&#1080;&#1090;&#1100; &#1084;&#1072;&#1082;&#1089;&#1080;&#1084;&#1072;&#1083;&#1100;&#1085;&#1086; &#1082;&#1086;&#1084;&#1092;&#1086;&#1088;&#1090;&#1085;&#1091;&#1102; &#1089;&#1082;&#1086;&#1088;&#1086;&#1089;&#1090;&#1100; &#1087;&#1086;&#1090;&#1086;&#1082;&#1072; &#1086;&#1093;&#1083;&#1072;&#1078;&#1076;&#1077;&#1085;&#1085;&#1086;&#1075;&#1086; &#1074;&#1086;&#1079;&#1076;&#1091;&#1093;&#1072; </p> </td> <td> <img src="/upload/29012020/Iconki_Hisense_COLOR_all_4_Auto_Air.png" alt=""> </td> <td> <b>4D AUTO-Air</b> <p> &#1041;&#1083;&#1072;&#1075;&#1086;&#1076;&#1072;&#1088;&#1103; &#1092;&#1091;&#1085;&#1082;&#1094;&#1080;&#1080; 4D AUTO-Air &#1087;&#1088;&#1086;&#1080;&#1089;&#1093;&#1086;&#1076;&#1080;&#1090; &#1091;&#1087;&#1088;&#1072;&#1074;&#1083;&#1077;&#1085;&#1080;&#1077; &#1087;&#1086;&#1076;&#1072;&#1095;&#1077;&#1081; &#1074;&#1086;&#1079;&#1076;&#1091;&#1093;&#1072; &#1074; &#1095;&#1077;&#1090;&#1099;&#1088;&#1077;&#1093; &#1085;&#1072;&#1087;&#1088;&#1072;&#1074;&#1083;&#1077;&#1085;&#1080;&#1103;&#1093;, &#1095;&#1090;&#1086; &#1087;&#1086;&#1074;&#1099;&#1096;&#1072;&#1077;&#1090; &#1091;&#1076;&#1086;&#1073;&#1089;&#1090;&#1074;&#1086; &#1080; &#1082;&#1086;&#1084;&#1092;&#1086;&#1088;&#1090; &#1076;&#1083;&#1103; &#1087;&#1086;&#1083;&#1100;&#1079;&#1086;&#1074;&#1072;&#1090;&#1077;&#1083;&#1103; </p> </td> </tr> <tr> <td> <img src="/upload/29012020/Iconki_Hisense_COLOR_all_Mirage_dispay.png" alt=""> </td> <td> <b>MIRAGE-&#1076;&#1080;&#1089;&#1087;&#1083;&#1077;&#1081;</b> <p> &#1041;&#1083;&#1072;&#1075;&#1086;&#1076;&#1072;&#1088;&#1103; &#1092;&#1091;&#1085;&#1082;&#1094;&#1080;&#1080; MIRAGE-&#1076;&#1080;&#1089;&#1087;&#1083;&#1077;&#1081;, &#1082;&#1086;&#1075;&#1076;&#1072; &#1082;&#1086;&#1085;&#1076;&#1080;&#1094;&#1080;&#1086;&#1085;&#1077;&#1088; &#1085;&#1072;&#1093;&#1086;&#1076;&#1080;&#1090;&#1089;&#1103; &#1074; &#1074;&#1099;&#1082;&#1083;&#1102;&#1095;&#1077;&#1085;&#1085;&#1086;&#1084; &#1089;&#1086;&#1089;&#1090;&#1086;&#1103;&#1085;&#1080;&#1080; &#1076;&#1080;&#1089;&#1087;&#1083;&#1077;&#1081; &#1085;&#1077; &#1074;&#1080;&#1076;&#1077;&#1085; &#1085;&#1072; &#1087;&#1077;&#1088;&#1077;&#1076;&#1085;&#1077;&#1081; &#1087;&#1072;&#1085;&#1077;&#1083;&#1080;. </p> </td> <td> <img src="/upload/29012020/Iconki_Hisense_COLOR_all_Hladagent_2.png" alt=""> </td> <td> <b>&#1048;&#1085;&#1076;&#1080;&#1082;&#1072;&#1094;&#1080;&#1103; &#1091;&#1090;&#1077;&#1095;&#1082;&#1080; &#1093;&#1083;&#1072;&#1076;&#1072;&#1075;&#1077;&#1085;&#1090;&#1072;</b> <p> &#1057;&#1087;&#1083;&#1080;&#1090;-&#1089;&#1080;&#1089;&#1090;&#1077;&#1084;&#1072; &#1086;&#1089;&#1085;&#1072;&#1097;&#1077;&#1085;&#1072; &#1080;&#1085;&#1076;&#1080;&#1082;&#1072;&#1094;&#1080;&#1077;&#1081; &#1091;&#1090;&#1077;&#1095;&#1082;&#1080; &#1093;&#1083;&#1072;&#1076;&#1072;&#1075;&#1077;&#1085;&#1090;&#1072;. &#1042;&#1086; &#1074;&#1088;&#1077;&#1084;&#1103; &#1086;&#1073;&#1085;&#1072;&#1088;&#1091;&#1078;&#1077;&#1085;&#1085;&#1072;&#1103; &#1091;&#1090;&#1077;&#1095;&#1082;&#1072; &#1093;&#1083;&#1072;&#1076;&#1072;&#1075;&#1077;&#1085;&#1090;&#1072; &#1087;&#1086;&#1084;&#1086;&#1078;&#1077;&#1090; &#1087;&#1088;&#1077;&#1076;&#1086;&#1090;&#1074;&#1088;&#1072;&#1090;&#1080;&#1090;&#1100; &#1074;&#1099;&#1093;&#1086;&#1076; &#1082;&#1086;&#1084;&#1087;&#1088;&#1077;&#1089;&#1089;&#1086;&#1088;&#1072; &#1080;&#1079; &#1089;&#1090;&#1088;&#1086;&#1103; &#1080;&#1079;-&#1079;&#1072; &#1087;&#1086;&#1074;&#1099;&#1096;&#1077;&#1085;&#1080;&#1103; &#1090;&#1077;&#1084;&#1087;&#1077;&#1088;&#1072;&#1090;&#1091;&#1088;&#1099;. </p> </td> </tr> <tr> <td> <img src="/upload/29012020/Iconki_Hisense_COLOR_all_iFEEL.png" alt=""> </td> <td> <b>&#1060;&#1091;&#1085;&#1082;&#1094;&#1080;&#1103; I FEEL</b> <p> &#1058;&#1077;&#1084;&#1087;&#1077;&#1088;&#1072;&#1090;&#1091;&#1088;&#1085;&#1099;&#1081; &#1076;&#1072;&#1090;&#1095;&#1080;&#1082; &#1074; &#1087;&#1091;&#1083;&#1100;&#1090;&#1077; &#1076;&#1080;&#1089;&#1090;&#1072;&#1085;&#1094;&#1080;&#1086;&#1085;&#1085;&#1086;&#1075;&#1086; &#1091;&#1087;&#1088;&#1072;&#1074;&#1083;&#1077;&#1085;&#1080;&#1103; &#1087;&#1086;&#1079;&#1074;&#1086;&#1083;&#1103;&#1077;&#1090; &#1073;&#1086;&#1083;&#1077;&#1077; &#1090;&#1086;&#1095;&#1085;&#1086; &#1087;&#1086;&#1076;&#1076;&#1077;&#1088;&#1078;&#1080;&#1074;&#1072;&#1090;&#1100; &#1090;&#1077;&#1084;&#1087;&#1077;&#1088;&#1072;&#1090;&#1091;&#1088;&#1091; &#1074; &#1087;&#1086;&#1084;&#1077;&#1097;&#1077;&#1085;&#1080;&#1080; &#1085;&#1077;&#1087;&#1086;&#1089;&#1088;&#1077;&#1076;&#1089;&#1090;&#1074;&#1077;&#1085;&#1085;&#1086; &#1074; &#1084;&#1077;&#1089;&#1090;&#1077; &#1085;&#1072;&#1093;&#1086;&#1078;&#1076;&#1077;&#1085;&#1080;&#1103; &#1083;&#1102;&#1076;&#1077;&#1081; </p> </td> <td> <img src="/upload/29012020/Iconki_Hisense_COLOR_all_R410A.png" alt=""> </td> <td> <b>&#1054;&#1079;&#1086;&#1085;&#1086;&#1073;&#1077;&#1079;&#1086;&#1087;&#1072;&#1089;&#1085;&#1099;&#1081; &#1093;&#1083;&#1072;&#1076;&#1072;&#1075;&#1077;&#1085;&#1090;</b> <p> &#1042; &#1082;&#1086;&#1085;&#1076;&#1080;&#1094;&#1080;&#1086;&#1085;&#1077;&#1088;&#1072;&#1093; Hisense &#1080;&#1089;&#1087;&#1086;&#1083;&#1100;&#1079;&#1091;&#1077;&#1090;&#1089;&#1103; &#1101;&#1082;&#1086;&#1083;&#1086;&#1075;&#1080;&#1095;&#1077;&#1089;&#1082;&#1080; &#1073;&#1077;&#1079;&#1086;&#1087;&#1072;&#1089;&#1085;&#1099;&#1081; &#1093;&#1083;&#1072;&#1076;&#1072;&#1075;&#1077;&#1085;&#1090; &#8211; R410A </p> </td> </tr> <tr> <td> <img src="/upload/29012020/Iconki_Hisense_COLOR_all_Ion.png" alt=""> </td> <td> <b>&#1048;&#1086;&#1085;&#1080;&#1079;&#1072;&#1094;&#1080;&#1103; &#1074;&#1086;&#1079;&#1076;&#1091;&#1093;&#1072; ION</b> <p> &#1042; &#1084;&#1086;&#1076;&#1077;&#1083;&#1080; &#1080;&#1089;&#1087;&#1086;&#1083;&#1100;&#1079;&#1091;&#1077;&#1090;&#1089;&#1103; &#1074;&#1089;&#1090;&#1088;&#1086;&#1077;&#1085;&#1085;&#1099;&#1081; &#1080;&#1086;&#1085;&#1080;&#1079;&#1072;&#1090;&#1086;&#1088;, &#1082;&#1086;&#1090;&#1086;&#1088;&#1099;&#1081; &#1085;&#1072;&#1089;&#1099;&#1097;&#1072;&#1077;&#1090; &#1074;&#1086;&#1079;&#1076;&#1091;&#1093; &#1087;&#1086;&#1083;&#1077;&#1079;&#1085;&#1099;&#1084;&#1080; &#1076;&#1083;&#1103; &#1079;&#1076;&#1086;&#1088;&#1086;&#1074;&#1100;&#1103; &#1086;&#1090;&#1088;&#1080;&#1094;&#1072;&#1090;&#1077;&#1083;&#1100;&#1085;&#1086; &#1079;&#1072;&#1088;&#1103;&#1078;&#1077;&#1085;&#1085;&#1099;&#1084;&#1080; &#1080;&#1086;&#1085;&#1072;&#1084;&#1080; </p> </td> </tr> <tr> <td> <img src="/upload/29012020/Iconki_Hisense_GREY_all_Timer_24h.png" alt=""> </td> <td> <b>&#1058;&#1072;&#1081;&#1084;&#1077;&#1088;</b> </td> <td> <img src="/upload/29012020/Iconki_Hisense_GREY_all_Low.png" alt=""> </td> <td> <b>&#1059;&#1089;&#1090;&#1086;&#1081;&#1095;&#1080;&#1074;&#1086;&#1089;&#1090;&#1100; &#1082; &#1087;&#1077;&#1088;&#1077;&#1087;&#1072;&#1076;&#1091; &#1085;&#1072;&#1087;&#1088;&#1103;&#1078;&#1077;&#1085;&#1080;&#1103;</b> </td> </tr> <tr> <td> <img src="/upload/29012020/Iconki_Hisense_GREY_all_Sveto_Plastik.png" alt=""> </td> <td> <b>&#1057;&#1074;&#1077;&#1090;&#1086;&#1087;&#1088;&#1086;&#1079;&#1088;&#1072;&#1095;&#1085;&#1099;&#1081; &#1087;&#1083;&#1072;&#1089;&#1090;&#1080;&#1082;</b> </td> <td> <img src="/upload/29012020/Iconki_Hisense_GREY_all_Sleep-10.png" alt=""> </td> <td> <b>&#1056;&#1077;&#1078;&#1080;&#1084; SLEEP</b> </td> </tr> <tr> <td> <img src="/upload/29012020/Iconki_Hisense_GREY_all_Smart_Defrost.png" alt=""> </td> <td> <b>Smart Defrost</b> </td> <td> <img src="/upload/29012020/Iconki_Hisense_GREY_all_Dimmer.png" alt=""> </td> <td> <b>Dimmer</b> </td> </tr> <tr> <td> <img src="/upload/29012020/Iconki_Hisense_GREY_all_Drenash.png" alt=""> </td> <td> <b>&#1044;&#1074;&#1091;&#1089;&#1090;&#1086;&#1088;&#1086;&#1085;&#1085;&#1077;&#1077; &#1087;&#1086;&#1076;&#1082;&#1083;&#1102;&#1095;&#1077;&#1085;&#1080;&#1077; &#1076;&#1088;&#1077;&#1085;&#1072;&#1078;&#1072;</b> </td> <td> <img src="/upload/29012020/Iconki_Hisense_GREY_all_Self_Cleaning.png" alt=""> </td> <td> <b>&#1060;&#1091;&#1085;&#1082;&#1094;&#1080;&#1103; &#1089;&#1072;&#1084;&#1086;&#1086;&#1095;&#1080;&#1089;&#1090;&#1082;&#1080;</b> </td> </tr> <tr> <td> <img src="/upload/29012020/Iconki_Hisense_GREY_all_Nakladka.png" alt=""> </td> <td> <b>&#1047;&#1072;&#1097;&#1080;&#1090;&#1085;&#1072;&#1103; &#1085;&#1072;&#1082;&#1083;&#1072;&#1076;&#1082;&#1072;&#1085;&#1072; &#1074;&#1077;&#1085;&#1090;&#1080;&#1083;&#1080; &#1074;&#1085;&#1077;&#1096;&#1085;&#1077;&#1075;&#1086; &#1073;&#1083;&#1086;&#1082;&#1072;</b> </td> <td> <img src="/upload/29012020/Iconki_Hisense_GREY_all_AUTO.png" alt=""> </td> <td> <b>&#1040;&#1074;&#1090;&#1086;&#1088;&#1077;&#1089;&#1090;&#1072;&#1088;&#1090;</b> </td> </tr> <tr> <td> <img src="/upload/29012020/Iconki_Hisense_GREY_all_Self.png" alt=""> </td> <td> <b>&#1057;&#1080;&#1089;&#1090;&#1077;&#1084;&#1072; &#1089;&#1072;&#1084;&#1086;&#1076;&#1080;&#1072;&#1075;&#1085;&#1086;&#1089;&#1090;&#1080;&#1082;&#1080;&#1080; &#1079;&#1072;&#1097;&#1080;&#1090;&#1099;</b> </td> <td> <img src="/upload/29012020/Iconki_Hisense_GREY_all_Super.png" alt=""> </td> <td> <b>&#1056;&#1077;&#1078;&#1080;&#1084; SUPER</b> </td> </tr> </tbody> </table></div> | [24 empty] | 7.9 | [9 empty] | 272 | 793 | [9 empty] | 5 |  | 0,900 (0,23-1,30) | 3,20 (0,90-3,55) | 0,995 (0,28-1,35) | 3,25 (0,90-3,55) | 4 | 1.2 | 52 | 220-240 В, 1 фаза, 50 Гц | 20 | 8 | IPX0/IPX4 | CLASS I/CLASS I | GMCC | 793x272x210 | 830x335x260 | 7,9 / 9,4 | 660x482x240 | 780x530x315 | 23,2 / 25,2 | [12 empty] | AS-11UR4SYDDEIB15 | А / 3,22 | 4.5 | А / 3,61 | 24/31,5/33,5/36/40 | 300/400/460/580/600 | 670 | 10
https://climatopt.ru/catalog/konditsionery/split_sistema/mitsubishi_electric/as_12hr4svddc15/ | [10 empty] | Сплит система Hisense AS-12HR4SVDDC15 | 23090 | 32790 | Сплит-системы | https://climatopt.ru/404.php | Серия NEO Classic A оснащена полностью автоматическими жалюзи 4D AUTO Air, что дает возможность регулировать распределение воздуха полностью по вашему желанию с помощью пульта дистанционного управления. Раньше эта функция была доступна только у моделей бизнес класса. Полнофункциональный дисплей скрыт за светопрозрачной передней панелью, что делает эксплуатацию очень удобной. Все модели серии NEO Classic A оснащены 5-ти скоростным вентилятором внутреннего блока и функцией утечки хладагента. Мультискоростной вентилятор дает возможность гибкой настройки скорости воздуха - от слабого дуновения до мощного потока, способного за считанные минуты охладить или согреть помещение. Индикация утечки хладагента появляется в виде кода ошибки на дисплее внутреннего блока, помогая вовремя обнаружить проблему и предотвратить выход сплит-системы из строя. Что касается очистки воздуха, все модели оснащены обновленным фильтром высокого класса очистки ULTRA Hi Density фильтр, который удаляет более 90% пыли и других частиц из воздуха в помещении. Дополнительно установлены формальдегидный и угольный фильтры, которые удаляют из воздуха вредные органические вещества и неприятные запахи. Серия NEO Classic A имеет энергоэффективность класса А, функцию I Feel (Я ощущаю), что позволяет контролировать температуру непосредственно рядом с пользователем, а также еще множество особенностей, наряду с традиционными функциями самоочистки, авторестарта и самодиагностики. Озонобезопасный хладагент В кондиционерах Hisense используется экологически безопасный хладагент – R410A Сезонная энергоэффективность класса А Максимальную экономию обеспечит высокий класс энергоэффектиности А во всех премиальных инверторных моделях Hisense Индикация утечки хладагента Сплит-система оснащена индикацией утечки хладагента. Во время обнаруженная утечка хладагента поможет предотвратить выход компрессора из строя из-за повышения температуры. Режим SMART Автоматический выбор режима, исходя из необходимости поддержания целевой температуры в помещении в пределах 22–26 °С, с минимальным энергопотреблением ULTRA Hi Density фильтр Фильтр высокой очистки нового поколения. Удаляет более 90% пыли и других частиц из воздуха в помещении MIRAGE-дисплей Благодаря функции MIRAGE-дисплей, когда кондиционер находится в выключенном состоянии дисплей не виден на передней панели. Комплексная очистка воздуха Угольный фильтр и формальдегидный фильтр в комплекте Функция I FEEL Температурный датчик в пульте дистанционного управления позволяет более точно поддерживать температуру в помещении непосредственно в месте нахождения людей 5 скоростей вентилятора внутреннего блока Внутренние блоки оснащены современными мультискоростными вентиляторами, что дает пользователю возможность настроить максимально комфортную скорость потока охлажденного воздуха 4D AUTO-Air Благодаря функции 4D AUTO-Air происходит управление подачей воздуха в четырех направлениях, что повышает удобство и комфорт для пользователя Таймер Устойчивость к перепаду напряжения Система самодиагностикии защиты Режим SLEEP Режим SUPER Dimmer Двустороннее подключение дренажа Функция самоочистки Защитная накладкана вентили внешнего блока Авторестарт Светопрозрачный пластик | <div class="detail_text"><img src="/upload/29012020/looks_neo.jpg" alt="C&#1087;&#1083;&#1080;&#1090;-&#1089;&#1080;&#1089;&#1090;&#1077;&#1084;&#1099; &#1089;&#1077;&#1088;&#1080;&#1080; NEO Classic A UPGRADE" title="C&#1087;&#1083;&#1080;&#1090;-&#1089;&#1080;&#1089;&#1090;&#1077;&#1084;&#1099; &#1089;&#1077;&#1088;&#1080;&#1080; NEO Classic A UPGRADE"> <p>&#1057;&#1077;&#1088;&#1080;&#1103; NEO Classic A &#1086;&#1089;&#1085;&#1072;&#1097;&#1077;&#1085;&#1072; &#1087;&#1086;&#1083;&#1085;&#1086;&#1089;&#1090;&#1100;&#1102; &#1072;&#1074;&#1090;&#1086;&#1084;&#1072;&#1090;&#1080;&#1095;&#1077;&#1089;&#1082;&#1080;&#1084;&#1080; &#1078;&#1072;&#1083;&#1102;&#1079;&#1080; 4D AUTO Air, &#1095;&#1090;&#1086; &#1076;&#1072;&#1077;&#1090; &#1074;&#1086;&#1079;&#1084;&#1086;&#1078;&#1085;&#1086;&#1089;&#1090;&#1100; &#1088;&#1077;&#1075;&#1091;&#1083;&#1080;&#1088;&#1086;&#1074;&#1072;&#1090;&#1100; &#1088;&#1072;&#1089;&#1087;&#1088;&#1077;&#1076;&#1077;&#1083;&#1077;&#1085;&#1080;&#1077; &#1074;&#1086;&#1079;&#1076;&#1091;&#1093;&#1072; &#1087;&#1086;&#1083;&#1085;&#1086;&#1089;&#1090;&#1100;&#1102; &#1087;&#1086; &#1074;&#1072;&#1096;&#1077;&#1084;&#1091; &#1078;&#1077;&#1083;&#1072;&#1085;&#1080;&#1102; &#1089; &#1087;&#1086;&#1084;&#1086;&#1097;&#1100;&#1102; &#1087;&#1091;&#1083;&#1100;&#1090;&#1072; &#1076;&#1080;&#1089;&#1090;&#1072;&#1085;&#1094;&#1080;&#1086;&#1085;&#1085;&#1086;&#1075;&#1086; &#1091;&#1087;&#1088;&#1072;&#1074;&#1083;&#1077;&#1085;&#1080;&#1103;. &#1056;&#1072;&#1085;&#1100;&#1096;&#1077; &#1101;&#1090;&#1072; &#1092;&#1091;&#1085;&#1082;&#1094;&#1080;&#1103; &#1073;&#1099;&#1083;&#1072; &#1076;&#1086;&#1089;&#1090;&#1091;&#1087;&#1085;&#1072; &#1090;&#1086;&#1083;&#1100;&#1082;&#1086; &#1091; &#1084;&#1086;&#1076;&#1077;&#1083;&#1077;&#1081; &#1073;&#1080;&#1079;&#1085;&#1077;&#1089; &#1082;&#1083;&#1072;&#1089;&#1089;&#1072;. &#1055;&#1086;&#1083;&#1085;&#1086;&#1092;&#1091;&#1085;&#1082;&#1094;&#1080;&#1086;&#1085;&#1072;&#1083;&#1100;&#1085;&#1099;&#1081; &#1076;&#1080;&#1089;&#1087;&#1083;&#1077;&#1081; &#1089;&#1082;&#1088;&#1099;&#1090; &#1079;&#1072; &#1089;&#1074;&#1077;&#1090;&#1086;&#1087;&#1088;&#1086;&#1079;&#1088;&#1072;&#1095;&#1085;&#1086;&#1081; &#1087;&#1077;&#1088;&#1077;&#1076;&#1085;&#1077;&#1081; &#1087;&#1072;&#1085;&#1077;&#1083;&#1100;&#1102;, &#1095;&#1090;&#1086; &#1076;&#1077;&#1083;&#1072;&#1077;&#1090; &#1101;&#1082;&#1089;&#1087;&#1083;&#1091;&#1072;&#1090;&#1072;&#1094;&#1080;&#1102; &#1086;&#1095;&#1077;&#1085;&#1100; &#1091;&#1076;&#1086;&#1073;&#1085;&#1086;&#1081;.</p><p>&#1042;&#1089;&#1077; &#1084;&#1086;&#1076;&#1077;&#1083;&#1080; &#1089;&#1077;&#1088;&#1080;&#1080; NEO Classic A &#1086;&#1089;&#1085;&#1072;&#1097;&#1077;&#1085;&#1099; 5-&#1090;&#1080; &#1089;&#1082;&#1086;&#1088;&#1086;&#1089;&#1090;&#1085;&#1099;&#1084; &#1074;&#1077;&#1085;&#1090;&#1080;&#1083;&#1103;&#1090;&#1086;&#1088;&#1086;&#1084; &#1074;&#1085;&#1091;&#1090;&#1088;&#1077;&#1085;&#1085;&#1077;&#1075;&#1086; &#1073;&#1083;&#1086;&#1082;&#1072; &#1080; &#1092;&#1091;&#1085;&#1082;&#1094;&#1080;&#1077;&#1081; &#1091;&#1090;&#1077;&#1095;&#1082;&#1080; &#1093;&#1083;&#1072;&#1076;&#1072;&#1075;&#1077;&#1085;&#1090;&#1072;. &#1052;&#1091;&#1083;&#1100;&#1090;&#1080;&#1089;&#1082;&#1086;&#1088;&#1086;&#1089;&#1090;&#1085;&#1086;&#1081; &#1074;&#1077;&#1085;&#1090;&#1080;&#1083;&#1103;&#1090;&#1086;&#1088; &#1076;&#1072;&#1077;&#1090; &#1074;&#1086;&#1079;&#1084;&#1086;&#1078;&#1085;&#1086;&#1089;&#1090;&#1100; &#1075;&#1080;&#1073;&#1082;&#1086;&#1081; &#1085;&#1072;&#1089;&#1090;&#1088;&#1086;&#1081;&#1082;&#1080; &#1089;&#1082;&#1086;&#1088;&#1086;&#1089;&#1090;&#1080; &#1074;&#1086;&#1079;&#1076;&#1091;&#1093;&#1072; - &#1086;&#1090; &#1089;&#1083;&#1072;&#1073;&#1086;&#1075;&#1086; &#1076;&#1091;&#1085;&#1086;&#1074;&#1077;&#1085;&#1080;&#1103; &#1076;&#1086; &#1084;&#1086;&#1097;&#1085;&#1086;&#1075;&#1086; &#1087;&#1086;&#1090;&#1086;&#1082;&#1072;, &#1089;&#1087;&#1086;&#1089;&#1086;&#1073;&#1085;&#1086;&#1075;&#1086; &#1079;&#1072; &#1089;&#1095;&#1080;&#1090;&#1072;&#1085;&#1085;&#1099;&#1077; &#1084;&#1080;&#1085;&#1091;&#1090;&#1099; &#1086;&#1093;&#1083;&#1072;&#1076;&#1080;&#1090;&#1100; &#1080;&#1083;&#1080; &#1089;&#1086;&#1075;&#1088;&#1077;&#1090;&#1100; &#1087;&#1086;&#1084;&#1077;&#1097;&#1077;&#1085;&#1080;&#1077;. &#1048;&#1085;&#1076;&#1080;&#1082;&#1072;&#1094;&#1080;&#1103; &#1091;&#1090;&#1077;&#1095;&#1082;&#1080; &#1093;&#1083;&#1072;&#1076;&#1072;&#1075;&#1077;&#1085;&#1090;&#1072; &#1087;&#1086;&#1103;&#1074;&#1083;&#1103;&#1077;&#1090;&#1089;&#1103; &#1074; &#1074;&#1080;&#1076;&#1077; &#1082;&#1086;&#1076;&#1072; &#1086;&#1096;&#1080;&#1073;&#1082;&#1080; &#1085;&#1072; &#1076;&#1080;&#1089;&#1087;&#1083;&#1077;&#1077; &#1074;&#1085;&#1091;&#1090;&#1088;&#1077;&#1085;&#1085;&#1077;&#1075;&#1086; &#1073;&#1083;&#1086;&#1082;&#1072;, &#1087;&#1086;&#1084;&#1086;&#1075;&#1072;&#1103; &#1074;&#1086;&#1074;&#1088;&#1077;&#1084;&#1103; &#1086;&#1073;&#1085;&#1072;&#1088;&#1091;&#1078;&#1080;&#1090;&#1100; &#1087;&#1088;&#1086;&#1073;&#1083;&#1077;&#1084;&#1091; &#1080; &#1087;&#1088;&#1077;&#1076;&#1086;&#1090;&#1074;&#1088;&#1072;&#1090;&#1080;&#1090;&#1100; &#1074;&#1099;&#1093;&#1086;&#1076; &#1089;&#1087;&#1083;&#1080;&#1090;-&#1089;&#1080;&#1089;&#1090;&#1077;&#1084;&#1099; &#1080;&#1079; &#1089;&#1090;&#1088;&#1086;&#1103;.</p><p>&#1063;&#1090;&#1086; &#1082;&#1072;&#1089;&#1072;&#1077;&#1090;&#1089;&#1103; &#1086;&#1095;&#1080;&#1089;&#1090;&#1082;&#1080; &#1074;&#1086;&#1079;&#1076;&#1091;&#1093;&#1072;, &#1074;&#1089;&#1077; &#1084;&#1086;&#1076;&#1077;&#1083;&#1080; &#1086;&#1089;&#1085;&#1072;&#1097;&#1077;&#1085;&#1099; &#1086;&#1073;&#1085;&#1086;&#1074;&#1083;&#1077;&#1085;&#1085;&#1099;&#1084; &#1092;&#1080;&#1083;&#1100;&#1090;&#1088;&#1086;&#1084; &#1074;&#1099;&#1089;&#1086;&#1082;&#1086;&#1075;&#1086; &#1082;&#1083;&#1072;&#1089;&#1089;&#1072; &#1086;&#1095;&#1080;&#1089;&#1090;&#1082;&#1080; ULTRA Hi Density &#1092;&#1080;&#1083;&#1100;&#1090;&#1088;, &#1082;&#1086;&#1090;&#1086;&#1088;&#1099;&#1081; &#1091;&#1076;&#1072;&#1083;&#1103;&#1077;&#1090; &#1073;&#1086;&#1083;&#1077;&#1077; 90% &#1087;&#1099;&#1083;&#1080; &#1080; &#1076;&#1088;&#1091;&#1075;&#1080;&#1093; &#1095;&#1072;&#1089;&#1090;&#1080;&#1094; &#1080;&#1079; &#1074;&#1086;&#1079;&#1076;&#1091;&#1093;&#1072; &#1074; &#1087;&#1086;&#1084;&#1077;&#1097;&#1077;&#1085;&#1080;&#1080;. &#1044;&#1086;&#1087;&#1086;&#1083;&#1085;&#1080;&#1090;&#1077;&#1083;&#1100;&#1085;&#1086; &#1091;&#1089;&#1090;&#1072;&#1085;&#1086;&#1074;&#1083;&#1077;&#1085;&#1099; &#1092;&#1086;&#1088;&#1084;&#1072;&#1083;&#1100;&#1076;&#1077;&#1075;&#1080;&#1076;&#1085;&#1099;&#1081; &#1080; &#1091;&#1075;&#1086;&#1083;&#1100;&#1085;&#1099;&#1081; &#1092;&#1080;&#1083;&#1100;&#1090;&#1088;&#1099;, &#1082;&#1086;&#1090;&#1086;&#1088;&#1099;&#1077; &#1091;&#1076;&#1072;&#1083;&#1103;&#1102;&#1090; &#1080;&#1079; &#1074;&#1086;&#1079;&#1076;&#1091;&#1093;&#1072; &#1074;&#1088;&#1077;&#1076;&#1085;&#1099;&#1077; &#1086;&#1088;&#1075;&#1072;&#1085;&#1080;&#1095;&#1077;&#1089;&#1082;&#1080;&#1077; &#1074;&#1077;&#1097;&#1077;&#1089;&#1090;&#1074;&#1072; &#1080; &#1085;&#1077;&#1087;&#1088;&#1080;&#1103;&#1090;&#1085;&#1099;&#1077; &#1079;&#1072;&#1087;&#1072;&#1093;&#1080;.</p><p>&#1057;&#1077;&#1088;&#1080;&#1103; NEO Classic A &#1080;&#1084;&#1077;&#1077;&#1090; &#1101;&#1085;&#1077;&#1088;&#1075;&#1086;&#1101;&#1092;&#1092;&#1077;&#1082;&#1090;&#1080;&#1074;&#1085;&#1086;&#1089;&#1090;&#1100; &#1082;&#1083;&#1072;&#1089;&#1089;&#1072; &#1040;, &#1092;&#1091;&#1085;&#1082;&#1094;&#1080;&#1102; I Feel (&#1071; &#1086;&#1097;&#1091;&#1097;&#1072;&#1102;), &#1095;&#1090;&#1086; &#1087;&#1086;&#1079;&#1074;&#1086;&#1083;&#1103;&#1077;&#1090; &#1082;&#1086;&#1085;&#1090;&#1088;&#1086;&#1083;&#1080;&#1088;&#1086;&#1074;&#1072;&#1090;&#1100; &#1090;&#1077;&#1084;&#1087;&#1077;&#1088;&#1072;&#1090;&#1091;&#1088;&#1091; &#1085;&#1077;&#1087;&#1086;&#1089;&#1088;&#1077;&#1076;&#1089;&#1090;&#1074;&#1077;&#1085;&#1085;&#1086; &#1088;&#1103;&#1076;&#1086;&#1084; &#1089; &#1087;&#1086;&#1083;&#1100;&#1079;&#1086;&#1074;&#1072;&#1090;&#1077;&#1083;&#1077;&#1084;, &#1072; &#1090;&#1072;&#1082;&#1078;&#1077; &#1077;&#1097;&#1077; &#1084;&#1085;&#1086;&#1078;&#1077;&#1089;&#1090;&#1074;&#1086; &#1086;&#1089;&#1086;&#1073;&#1077;&#1085;&#1085;&#1086;&#1089;&#1090;&#1077;&#1081;, &#1085;&#1072;&#1088;&#1103;&#1076;&#1091; &#1089; &#1090;&#1088;&#1072;&#1076;&#1080;&#1094;&#1080;&#1086;&#1085;&#1085;&#1099;&#1084;&#1080; &#1092;&#1091;&#1085;&#1082;&#1094;&#1080;&#1103;&#1084;&#1080; &#1089;&#1072;&#1084;&#1086;&#1086;&#1095;&#1080;&#1089;&#1090;&#1082;&#1080;, &#1072;&#1074;&#1090;&#1086;&#1088;&#1077;&#1089;&#1090;&#1072;&#1088;&#1090;&#1072; &#1080; &#1089;&#1072;&#1084;&#1086;&#1076;&#1080;&#1072;&#1075;&#1085;&#1086;&#1089;&#1090;&#1080;&#1082;&#1080;.</p><br><table><tr><td><img src="/upload/29012020/Iconki_Hisense_COLOR_all_R410A.png" alt=""></td><td><b>&#1054;&#1079;&#1086;&#1085;&#1086;&#1073;&#1077;&#1079;&#1086;&#1087;&#1072;&#1089;&#1085;&#1099;&#1081; &#1093;&#1083;&#1072;&#1076;&#1072;&#1075;&#1077;&#1085;&#1090;</b><p>&#1042; &#1082;&#1086;&#1085;&#1076;&#1080;&#1094;&#1080;&#1086;&#1085;&#1077;&#1088;&#1072;&#1093; Hisense &#1080;&#1089;&#1087;&#1086;&#1083;&#1100;&#1079;&#1091;&#1077;&#1090;&#1089;&#1103; &#1101;&#1082;&#1086;&#1083;&#1086;&#1075;&#1080;&#1095;&#1077;&#1089;&#1082;&#1080; &#1073;&#1077;&#1079;&#1086;&#1087;&#1072;&#1089;&#1085;&#1099;&#1081; &#1093;&#1083;&#1072;&#1076;&#1072;&#1075;&#1077;&#1085;&#1090; &#8211; R410A</p></td><td><img src="/upload/29012020/Iconki_Hisense_COLOR_all_Class_A.png" alt=""></td><td><b>&#1057;&#1077;&#1079;&#1086;&#1085;&#1085;&#1072;&#1103; &#1101;&#1085;&#1077;&#1088;&#1075;&#1086;&#1101;&#1092;&#1092;&#1077;&#1082;&#1090;&#1080;&#1074;&#1085;&#1086;&#1089;&#1090;&#1100; &#1082;&#1083;&#1072;&#1089;&#1089;&#1072; &#1040;</b><p>&#1052;&#1072;&#1082;&#1089;&#1080;&#1084;&#1072;&#1083;&#1100;&#1085;&#1091;&#1102; &#1101;&#1082;&#1086;&#1085;&#1086;&#1084;&#1080;&#1102; &#1086;&#1073;&#1077;&#1089;&#1087;&#1077;&#1095;&#1080;&#1090; &#1074;&#1099;&#1089;&#1086;&#1082;&#1080;&#1081; &#1082;&#1083;&#1072;&#1089;&#1089; &#1101;&#1085;&#1077;&#1088;&#1075;&#1086;&#1101;&#1092;&#1092;&#1077;&#1082;&#1090;&#1080;&#1085;&#1086;&#1089;&#1090;&#1080; &#1040; &#1074;&#1086; &#1074;&#1089;&#1077;&#1093; &#1087;&#1088;&#1077;&#1084;&#1080;&#1072;&#1083;&#1100;&#1085;&#1099;&#1093; &#1080;&#1085;&#1074;&#1077;&#1088;&#1090;&#1086;&#1088;&#1085;&#1099;&#1093; &#1084;&#1086;&#1076;&#1077;&#1083;&#1103;&#1093; Hisense</p></td></tr><tr><td><img src="/upload/29012020/Iconki_Hisense_COLOR_all_Hladagent.png" alt=""></td><td><b>&#1048;&#1085;&#1076;&#1080;&#1082;&#1072;&#1094;&#1080;&#1103; &#1091;&#1090;&#1077;&#1095;&#1082;&#1080; &#1093;&#1083;&#1072;&#1076;&#1072;&#1075;&#1077;&#1085;&#1090;&#1072;</b><p>&#1057;&#1087;&#1083;&#1080;&#1090;-&#1089;&#1080;&#1089;&#1090;&#1077;&#1084;&#1072; &#1086;&#1089;&#1085;&#1072;&#1097;&#1077;&#1085;&#1072; &#1080;&#1085;&#1076;&#1080;&#1082;&#1072;&#1094;&#1080;&#1077;&#1081; &#1091;&#1090;&#1077;&#1095;&#1082;&#1080; &#1093;&#1083;&#1072;&#1076;&#1072;&#1075;&#1077;&#1085;&#1090;&#1072;. &#1042;&#1086; &#1074;&#1088;&#1077;&#1084;&#1103; &#1086;&#1073;&#1085;&#1072;&#1088;&#1091;&#1078;&#1077;&#1085;&#1085;&#1072;&#1103; &#1091;&#1090;&#1077;&#1095;&#1082;&#1072; &#1093;&#1083;&#1072;&#1076;&#1072;&#1075;&#1077;&#1085;&#1090;&#1072; &#1087;&#1086;&#1084;&#1086;&#1078;&#1077;&#1090; &#1087;&#1088;&#1077;&#1076;&#1086;&#1090;&#1074;&#1088;&#1072;&#1090;&#1080;&#1090;&#1100; &#1074;&#1099;&#1093;&#1086;&#1076; &#1082;&#1086;&#1084;&#1087;&#1088;&#1077;&#1089;&#1089;&#1086;&#1088;&#1072; &#1080;&#1079; &#1089;&#1090;&#1088;&#1086;&#1103; &#1080;&#1079;-&#1079;&#1072; &#1087;&#1086;&#1074;&#1099;&#1096;&#1077;&#1085;&#1080;&#1103; &#1090;&#1077;&#1084;&#1087;&#1077;&#1088;&#1072;&#1090;&#1091;&#1088;&#1099;.</p></td><td><img src="/upload/29012020/Iconki_Hisense_COLOR_all_Smart.png" alt=""></td><td><b>&#1056;&#1077;&#1078;&#1080;&#1084; SMART</b><p>&#1040;&#1074;&#1090;&#1086;&#1084;&#1072;&#1090;&#1080;&#1095;&#1077;&#1089;&#1082;&#1080;&#1081; &#1074;&#1099;&#1073;&#1086;&#1088; &#1088;&#1077;&#1078;&#1080;&#1084;&#1072;, &#1080;&#1089;&#1093;&#1086;&#1076;&#1103; &#1080;&#1079; &#1085;&#1077;&#1086;&#1073;&#1093;&#1086;&#1076;&#1080;&#1084;&#1086;&#1089;&#1090;&#1080; &#1087;&#1086;&#1076;&#1076;&#1077;&#1088;&#1078;&#1072;&#1085;&#1080;&#1103; &#1094;&#1077;&#1083;&#1077;&#1074;&#1086;&#1081; &#1090;&#1077;&#1084;&#1087;&#1077;&#1088;&#1072;&#1090;&#1091;&#1088;&#1099; &#1074; &#1087;&#1086;&#1084;&#1077;&#1097;&#1077;&#1085;&#1080;&#1080; &#1074; &#1087;&#1088;&#1077;&#1076;&#1077;&#1083;&#1072;&#1093; 22&#8211;26 &#176;&#1057;, &#1089; &#1084;&#1080;&#1085;&#1080;&#1084;&#1072;&#1083;&#1100;&#1085;&#1099;&#1084; &#1101;&#1085;&#1077;&#1088;&#1075;&#1086;&#1087;&#1086;&#1090;&#1088;&#1077;&#1073;&#1083;&#1077;&#1085;&#1080;&#1077;&#1084;</p></td></tr><tr><td><img src="/upload/29012020/Iconki_Hisense_COLOR_all_UHD_Filter.png" alt=""></td><td><b>ULTRA Hi Density &#1092;&#1080;&#1083;&#1100;&#1090;&#1088;</b><p>&#1060;&#1080;&#1083;&#1100;&#1090;&#1088; &#1074;&#1099;&#1089;&#1086;&#1082;&#1086;&#1081; &#1086;&#1095;&#1080;&#1089;&#1090;&#1082;&#1080; &#1085;&#1086;&#1074;&#1086;&#1075;&#1086; &#1087;&#1086;&#1082;&#1086;&#1083;&#1077;&#1085;&#1080;&#1103;. &#1059;&#1076;&#1072;&#1083;&#1103;&#1077;&#1090; &#1073;&#1086;&#1083;&#1077;&#1077; 90% &#1087;&#1099;&#1083;&#1080; &#1080; &#1076;&#1088;&#1091;&#1075;&#1080;&#1093; &#1095;&#1072;&#1089;&#1090;&#1080;&#1094; &#1080;&#1079; &#1074;&#1086;&#1079;&#1076;&#1091;&#1093;&#1072; &#1074; &#1087;&#1086;&#1084;&#1077;&#1097;&#1077;&#1085;&#1080;&#1080;</p></td><td><img src="/upload/29012020/Iconki_Hisense_COLOR_all_Mirage_dispay.png" alt=""></td><td><b>MIRAGE-&#1076;&#1080;&#1089;&#1087;&#1083;&#1077;&#1081;</b><p>&#1041;&#1083;&#1072;&#1075;&#1086;&#1076;&#1072;&#1088;&#1103; &#1092;&#1091;&#1085;&#1082;&#1094;&#1080;&#1080; MIRAGE-&#1076;&#1080;&#1089;&#1087;&#1083;&#1077;&#1081;, &#1082;&#1086;&#1075;&#1076;&#1072; &#1082;&#1086;&#1085;&#1076;&#1080;&#1094;&#1080;&#1086;&#1085;&#1077;&#1088; &#1085;&#1072;&#1093;&#1086;&#1076;&#1080;&#1090;&#1089;&#1103; &#1074; &#1074;&#1099;&#1082;&#1083;&#1102;&#1095;&#1077;&#1085;&#1085;&#1086;&#1084; &#1089;&#1086;&#1089;&#1090;&#1086;&#1103;&#1085;&#1080;&#1080; &#1076;&#1080;&#1089;&#1087;&#1083;&#1077;&#1081; &#1085;&#1077; &#1074;&#1080;&#1076;&#1077;&#1085; &#1085;&#1072; &#1087;&#1077;&#1088;&#1077;&#1076;&#1085;&#1077;&#1081; &#1087;&#1072;&#1085;&#1077;&#1083;&#1080;.</p></td></tr><tr><td><img src="/upload/29012020/Iconki_Hisense_COLOR_all_Carbon.png" alt=""></td><td><b>&#1050;&#1086;&#1084;&#1087;&#1083;&#1077;&#1082;&#1089;&#1085;&#1072;&#1103; &#1086;&#1095;&#1080;&#1089;&#1090;&#1082;&#1072; &#1074;&#1086;&#1079;&#1076;&#1091;&#1093;&#1072;</b><p>&#1059;&#1075;&#1086;&#1083;&#1100;&#1085;&#1099;&#1081; &#1092;&#1080;&#1083;&#1100;&#1090;&#1088; &#1080; &#1092;&#1086;&#1088;&#1084;&#1072;&#1083;&#1100;&#1076;&#1077;&#1075;&#1080;&#1076;&#1085;&#1099;&#1081; &#1092;&#1080;&#1083;&#1100;&#1090;&#1088; &#1074; &#1082;&#1086;&#1084;&#1087;&#1083;&#1077;&#1082;&#1090;&#1077;</p></td><td><img src="/upload/29012020/Iconki_Hisense_COLOR_all_iFEEL.png" alt=""></td><td><b>&#1060;&#1091;&#1085;&#1082;&#1094;&#1080;&#1103; I FEEL</b><p>&#1058;&#1077;&#1084;&#1087;&#1077;&#1088;&#1072;&#1090;&#1091;&#1088;&#1085;&#1099;&#1081; &#1076;&#1072;&#1090;&#1095;&#1080;&#1082; &#1074; &#1087;&#1091;&#1083;&#1100;&#1090;&#1077; &#1076;&#1080;&#1089;&#1090;&#1072;&#1085;&#1094;&#1080;&#1086;&#1085;&#1085;&#1086;&#1075;&#1086; &#1091;&#1087;&#1088;&#1072;&#1074;&#1083;&#1077;&#1085;&#1080;&#1103; &#1087;&#1086;&#1079;&#1074;&#1086;&#1083;&#1103;&#1077;&#1090; &#1073;&#1086;&#1083;&#1077;&#1077; &#1090;&#1086;&#1095;&#1085;&#1086; &#1087;&#1086;&#1076;&#1076;&#1077;&#1088;&#1078;&#1080;&#1074;&#1072;&#1090;&#1100; &#1090;&#1077;&#1084;&#1087;&#1077;&#1088;&#1072;&#1090;&#1091;&#1088;&#1091; &#1074; &#1087;&#1086;&#1084;&#1077;&#1097;&#1077;&#1085;&#1080;&#1080; &#1085;&#1077;&#1087;&#1086;&#1089;&#1088;&#1077;&#1076;&#1089;&#1090;&#1074;&#1077;&#1085;&#1085;&#1086; &#1074; &#1084;&#1077;&#1089;&#1090;&#1077; &#1085;&#1072;&#1093;&#1086;&#1078;&#1076;&#1077;&#1085;&#1080;&#1103; &#1083;&#1102;&#1076;&#1077;&#1081;</p></td></tr><tr><td><img src="/upload/29012020/Iconki_Hisense_COLOR_all_5_speed.png" alt=""></td><td><b>5 &#1089;&#1082;&#1086;&#1088;&#1086;&#1089;&#1090;&#1077;&#1081; &#1074;&#1077;&#1085;&#1090;&#1080;&#1083;&#1103;&#1090;&#1086;&#1088;&#1072; &#1074;&#1085;&#1091;&#1090;&#1088;&#1077;&#1085;&#1085;&#1077;&#1075;&#1086; &#1073;&#1083;&#1086;&#1082;&#1072;</b><p>&#1042;&#1085;&#1091;&#1090;&#1088;&#1077;&#1085;&#1085;&#1080;&#1077; &#1073;&#1083;&#1086;&#1082;&#1080; &#1086;&#1089;&#1085;&#1072;&#1097;&#1077;&#1085;&#1099; &#1089;&#1086;&#1074;&#1088;&#1077;&#1084;&#1077;&#1085;&#1085;&#1099;&#1084;&#1080; &#1084;&#1091;&#1083;&#1100;&#1090;&#1080;&#1089;&#1082;&#1086;&#1088;&#1086;&#1089;&#1090;&#1085;&#1099;&#1084;&#1080; &#1074;&#1077;&#1085;&#1090;&#1080;&#1083;&#1103;&#1090;&#1086;&#1088;&#1072;&#1084;&#1080;, &#1095;&#1090;&#1086; &#1076;&#1072;&#1077;&#1090; &#1087;&#1086;&#1083;&#1100;&#1079;&#1086;&#1074;&#1072;&#1090;&#1077;&#1083;&#1102; &#1074;&#1086;&#1079;&#1084;&#1086;&#1078;&#1085;&#1086;&#1089;&#1090;&#1100; &#1085;&#1072;&#1089;&#1090;&#1088;&#1086;&#1080;&#1090;&#1100; &#1084;&#1072;&#1082;&#1089;&#1080;&#1084;&#1072;&#1083;&#1100;&#1085;&#1086; &#1082;&#1086;&#1084;&#1092;&#1086;&#1088;&#1090;&#1085;&#1091;&#1102; &#1089;&#1082;&#1086;&#1088;&#1086;&#1089;&#1090;&#1100; &#1087;&#1086;&#1090;&#1086;&#1082;&#1072; &#1086;&#1093;&#1083;&#1072;&#1078;&#1076;&#1077;&#1085;&#1085;&#1086;&#1075;&#1086; &#1074;&#1086;&#1079;&#1076;&#1091;&#1093;&#1072;</p></td><td><img src="/upload/29012020/Iconki_Hisense_COLOR_all_4_Auto_Air.png" alt=""></td><td><b>4D AUTO-Air</b><p>&#1041;&#1083;&#1072;&#1075;&#1086;&#1076;&#1072;&#1088;&#1103; &#1092;&#1091;&#1085;&#1082;&#1094;&#1080;&#1080; 4D AUTO-Air &#1087;&#1088;&#1086;&#1080;&#1089;&#1093;&#1086;&#1076;&#1080;&#1090; &#1091;&#1087;&#1088;&#1072;&#1074;&#1083;&#1077;&#1085;&#1080;&#1077; &#1087;&#1086;&#1076;&#1072;&#1095;&#1077;&#1081; &#1074;&#1086;&#1079;&#1076;&#1091;&#1093;&#1072; &#1074; &#1095;&#1077;&#1090;&#1099;&#1088;&#1077;&#1093; &#1085;&#1072;&#1087;&#1088;&#1072;&#1074;&#1083;&#1077;&#1085;&#1080;&#1103;&#1093;, &#1095;&#1090;&#1086; &#1087;&#1086;&#1074;&#1099;&#1096;&#1072;&#1077;&#1090; &#1091;&#1076;&#1086;&#1073;&#1089;&#1090;&#1074;&#1086; &#1080; &#1082;&#1086;&#1084;&#1092;&#1086;&#1088;&#1090; &#1076;&#1083;&#1103; &#1087;&#1086;&#1083;&#1100;&#1079;&#1086;&#1074;&#1072;&#1090;&#1077;&#1083;&#1103;</p></td></tr><tr><td><img src="/upload/29012020/Iconki_Hisense_GREY_all_Timer_24h.png" alt=""></td><td><b>&#1058;&#1072;&#1081;&#1084;&#1077;&#1088;</b></td><td><img src="/upload/29012020/Iconki_Hisense_GREY_all_Low.png" alt=""></td><td><b>&#1059;&#1089;&#1090;&#1086;&#1081;&#1095;&#1080;&#1074;&#1086;&#1089;&#1090;&#1100; &#1082; &#1087;&#1077;&#1088;&#1077;&#1087;&#1072;&#1076;&#1091; &#1085;&#1072;&#1087;&#1088;&#1103;&#1078;&#1077;&#1085;&#1080;&#1103;</b></td></tr><tr><td><img src="/upload/29012020/Iconki_Hisense_GREY_all_Self.png" alt=""></td><td><b>&#1057;&#1080;&#1089;&#1090;&#1077;&#1084;&#1072; &#1089;&#1072;&#1084;&#1086;&#1076;&#1080;&#1072;&#1075;&#1085;&#1086;&#1089;&#1090;&#1080;&#1082;&#1080;&#1080; &#1079;&#1072;&#1097;&#1080;&#1090;&#1099;</b></td><td><img src="/upload/29012020/Iconki_Hisense_GREY_all_Sleep-10.png" alt=""></td><td><b>&#1056;&#1077;&#1078;&#1080;&#1084; SLEEP</b></td></tr><tr><td><img src="/upload/29012020/Iconki_Hisense_GREY_all_Super.png" alt=""></td><td><b>&#1056;&#1077;&#1078;&#1080;&#1084; SUPER</b></td><td><img src="/upload/29012020/Iconki_Hisense_GREY_all_Dimmer.png" alt=""></td><td><b>Dimmer</b></td></tr><tr><td><img src="/upload/29012020/Iconki_Hisense_GREY_all_Drenash.png" alt=""></td><td><b>&#1044;&#1074;&#1091;&#1089;&#1090;&#1086;&#1088;&#1086;&#1085;&#1085;&#1077;&#1077; &#1087;&#1086;&#1076;&#1082;&#1083;&#1102;&#1095;&#1077;&#1085;&#1080;&#1077; &#1076;&#1088;&#1077;&#1085;&#1072;&#1078;&#1072;</b></td><td><img src="/upload/29012020/Iconki_Hisense_GREY_all_Self_Cleaning.png" alt=""></td><td><b>&#1060;&#1091;&#1085;&#1082;&#1094;&#1080;&#1103; &#1089;&#1072;&#1084;&#1086;&#1086;&#1095;&#1080;&#1089;&#1090;&#1082;&#1080;</b></td></tr><tr><td><img src="/upload/29012020/Iconki_Hisense_GREY_all_Nakladka.png" alt=""></td><td><b>&#1047;&#1072;&#1097;&#1080;&#1090;&#1085;&#1072;&#1103; &#1085;&#1072;&#1082;&#1083;&#1072;&#1076;&#1082;&#1072;&#1085;&#1072; &#1074;&#1077;&#1085;&#1090;&#1080;&#1083;&#1080; &#1074;&#1085;&#1077;&#1096;&#1085;&#1077;&#1075;&#1086; &#1073;&#1083;&#1086;&#1082;&#1072;</b></td><td><img src="/upload/29012020/Iconki_Hisense_GREY_all_AUTO.png" alt=""></td><td><b>&#1040;&#1074;&#1090;&#1086;&#1088;&#1077;&#1089;&#1090;&#1072;&#1088;&#1090;</b></td></tr><tr><td><img src="/upload/29012020/Iconki_Hisense_GREY_all_Sveto_Plastik.png" alt=""></td><td><b>&#1057;&#1074;&#1077;&#1090;&#1086;&#1087;&#1088;&#1086;&#1079;&#1088;&#1072;&#1095;&#1085;&#1099;&#1081; &#1087;&#1083;&#1072;&#1089;&#1090;&#1080;&#1082;</b></td></tr></table></div> | [24 empty] | 8 | [9 empty] | 270 | 800 |  |  | https://climatopt.ru/404.php | [6 empty] | 5 |  | 0.885 | 3.2 | 0.998 | 3.2 | 3.8 | 1.5 | 50.5 | 220-240 В, 1 фаза, 50 Гц | 20 | 19.2 | IPX0/IPX4 | CLASS I/CLASS I | GMCC | 800x270x214 | 830x335x260 | 8,0 / 9,5 | 715x482x240 | 830x530x315 | 26 / 28,5 | [12 empty] | AS-12HR4SVDDC15 | А / 3,21 | 4.3 | А / 3,61 | 32/32,5/34/36,5/37 | 350/380/460/500/600 | 710 | 15
https://climatopt.ru/catalog/konditsionery/split_sistema/mitsubishi_electric/as_12hr4svddeb15/ | [10 empty] | Сплит система Hisense AS-12HR4SVDDEB15 | 30990 | 32780 | Сплит-системы | https://climatopt.ru/404.php | Сплит-системы серии BLACK STAR Classic A отличаются эксклюзивным дизайнерским решением – смелым и одновременно строгим. Внутренний блок кондиционера выполнен в глубоком глянцевом черном цвете. Такого выразительного эффекта удалось достичь за счет дополнительного покрытия Crystal Glass на лицевой панели. Стильный эргономичный пульт дистанционного управления в специальном лимитированном исполнении Black edition идеально сочетается с цветом внутреннего блока кондиционера. Все модели серии соответствуют высокому классу А энергоэффективности как на охлаждение, так и на обогрев. Приятным дополнением к дизайну стала усовершенствованная система очистки воздуха, которая включает в себя воздушный фильтр ULTRA Hi Density, Negative Ion и фотокаталитический фильтры. Помимо этого, все кондиционеры серии BLACK STAR Classic A имеют встроенный ионизатор, который насыщает воздух полезными для здоровья отрицательно заряженными ионами. Все модели серии BLACK STAR Classic A оснащены 5-ти скоростным вентилятором внутреннего блока и функцией утечки хладагента. Мультискоростной вентилятор дает возможность гибкой настройки скорости воздуха - от слабого дуновения до мощного потока, способного за считанные минуты охладить или согреть помещение. Индикация утечки хладагента появляется в виде кода ошибки на дисплее внутреннего блока, помогая вовремя обнаружить проблему и предотвратить выход сплит-системы из строя. Кондиционеры серии BLACK STAR Classic A оснащены функцией 4D AUTO-Air*, которая дает возможность управлять положением горизонтальных и вертикальных жалюзи, устанавливая максимально комфортное направление потока охлажденного воздуха прямо с пульта управления. Функциональное оснащение сплит-систем серии BLACK STAR Classic A включает в себя опцию I Feel (Я ощущаю), которая позволяет контролировать температуру непосредственно рядом с пользователем. * Кроме модели 7к Озонобезопасный хладагент В кондиционерах Hisense используется экологически безопасный хладагент – R410A Сезонная энергоэффективность класса А Максимальную экономию обеспечит высокий класс энергоэффектиности А во всех премиальных инверторных моделях Hisense Индикация утечки хладагента Сплит- система оснащена индикацией утечки хладагента. Во время обнаруженная утечка хладагента поможет предотвратить выход компрессора из строя из-за повышения температуры. Режим SMART Автоматический выбор режима, исходя из необходимости поддержания целевой температуры в помещении в пределах 22–26 °С, с минимальным энергопотреблением ULTRA Hi Density фильтр Фильтр высокой очистки нового поколения. Удаляет более 90% пыли и других частиц из воздуха в помещении PLATINUM фильтр Антиаллергенный Platinum фильтр устраняет вирусные, бактериальные, грибково-плесневые и пыль-цевые раздражители, а также аллергены шерсти. Двойная шумоизоляция компрессора Все инверторные кондиционеры Hisense имеютвстроенную двойную шумоизоляцию компрессора,что позволяет снизить уровень шума внешнего блока Функция I FEEL Температурный датчик в пульте дистанционного управления позволяет более точно поддерживать температуру в помещении непосредственно в месте нахождения людей 5 скоростей вентилятора внутреннего блока Внутренние блоки оснащены современными мультискоростными вентиляторами, что дает пользователю возможность настроить максимально комфортную скорость потока охлажденного воздуха 4D AUTO-Air Благодаря функции 4D AUTO-Air происходит управление подачей воздуха в четырех направлениях, что повышает удобство и комфорт для пользователя MIRAGE-дисплей Благодаря функции MIRAGE-дисплей, когда кондиционер находится в выключенном состоянии дисплей не виден на передней панели. Таймер Устойчивость к перепаду напряжения Система самодиагностикии защиты Режим SLEEP Режим SUPER Dimmer Двустороннее подключение дренажа Функция самоочистки Защитная накладкана вентили внешнего блока Авторестарт | <div class="detail_text"><img src="/upload/29012020/Black_star_l.png" alt="C&#1087;&#1083;&#1080;&#1090;-&#1089;&#1080;&#1089;&#1090;&#1077;&#1084;&#1099; &#1089;&#1077;&#1088;&#1080;&#1080; BLACK STAR Classic A UPGRADE" title="C&#1087;&#1083;&#1080;&#1090;-&#1089;&#1080;&#1089;&#1090;&#1077;&#1084;&#1099; &#1089;&#1077;&#1088;&#1080;&#1080; BLACK STAR Classic A UPGRADE"> <p>&#1057;&#1087;&#1083;&#1080;&#1090;-&#1089;&#1080;&#1089;&#1090;&#1077;&#1084;&#1099; &#1089;&#1077;&#1088;&#1080;&#1080; BLACK STAR Classic A &#1086;&#1090;&#1083;&#1080;&#1095;&#1072;&#1102;&#1090;&#1089;&#1103; &#1101;&#1082;&#1089;&#1082;&#1083;&#1102;&#1079;&#1080;&#1074;&#1085;&#1099;&#1084; &#1076;&#1080;&#1079;&#1072;&#1081;&#1085;&#1077;&#1088;&#1089;&#1082;&#1080;&#1084; &#1088;&#1077;&#1096;&#1077;&#1085;&#1080;&#1077;&#1084; &#8211; &#1089;&#1084;&#1077;&#1083;&#1099;&#1084; &#1080; &#1086;&#1076;&#1085;&#1086;&#1074;&#1088;&#1077;&#1084;&#1077;&#1085;&#1085;&#1086; &#1089;&#1090;&#1088;&#1086;&#1075;&#1080;&#1084;. &#1042;&#1085;&#1091;&#1090;&#1088;&#1077;&#1085;&#1085;&#1080;&#1081; &#1073;&#1083;&#1086;&#1082; &#1082;&#1086;&#1085;&#1076;&#1080;&#1094;&#1080;&#1086;&#1085;&#1077;&#1088;&#1072; &#1074;&#1099;&#1087;&#1086;&#1083;&#1085;&#1077;&#1085; &#1074; &#1075;&#1083;&#1091;&#1073;&#1086;&#1082;&#1086;&#1084; &#1075;&#1083;&#1103;&#1085;&#1094;&#1077;&#1074;&#1086;&#1084; &#1095;&#1077;&#1088;&#1085;&#1086;&#1084; &#1094;&#1074;&#1077;&#1090;&#1077;. &#1058;&#1072;&#1082;&#1086;&#1075;&#1086; &#1074;&#1099;&#1088;&#1072;&#1079;&#1080;&#1090;&#1077;&#1083;&#1100;&#1085;&#1086;&#1075;&#1086; &#1101;&#1092;&#1092;&#1077;&#1082;&#1090;&#1072; &#1091;&#1076;&#1072;&#1083;&#1086;&#1089;&#1100; &#1076;&#1086;&#1089;&#1090;&#1080;&#1095;&#1100; &#1079;&#1072; &#1089;&#1095;&#1077;&#1090; &#1076;&#1086;&#1087;&#1086;&#1083;&#1085;&#1080;&#1090;&#1077;&#1083;&#1100;&#1085;&#1086;&#1075;&#1086; &#1087;&#1086;&#1082;&#1088;&#1099;&#1090;&#1080;&#1103; Crystal Glass &#1085;&#1072; &#1083;&#1080;&#1094;&#1077;&#1074;&#1086;&#1081; &#1087;&#1072;&#1085;&#1077;&#1083;&#1080;. &#1057;&#1090;&#1080;&#1083;&#1100;&#1085;&#1099;&#1081; &#1101;&#1088;&#1075;&#1086;&#1085;&#1086;&#1084;&#1080;&#1095;&#1085;&#1099;&#1081; &#1087;&#1091;&#1083;&#1100;&#1090; &#1076;&#1080;&#1089;&#1090;&#1072;&#1085;&#1094;&#1080;&#1086;&#1085;&#1085;&#1086;&#1075;&#1086; &#1091;&#1087;&#1088;&#1072;&#1074;&#1083;&#1077;&#1085;&#1080;&#1103; &#1074; &#1089;&#1087;&#1077;&#1094;&#1080;&#1072;&#1083;&#1100;&#1085;&#1086;&#1084; &#1083;&#1080;&#1084;&#1080;&#1090;&#1080;&#1088;&#1086;&#1074;&#1072;&#1085;&#1085;&#1086;&#1084; &#1080;&#1089;&#1087;&#1086;&#1083;&#1085;&#1077;&#1085;&#1080;&#1080; Black edition &#1080;&#1076;&#1077;&#1072;&#1083;&#1100;&#1085;&#1086; &#1089;&#1086;&#1095;&#1077;&#1090;&#1072;&#1077;&#1090;&#1089;&#1103; &#1089; &#1094;&#1074;&#1077;&#1090;&#1086;&#1084; &#1074;&#1085;&#1091;&#1090;&#1088;&#1077;&#1085;&#1085;&#1077;&#1075;&#1086; &#1073;&#1083;&#1086;&#1082;&#1072; &#1082;&#1086;&#1085;&#1076;&#1080;&#1094;&#1080;&#1086;&#1085;&#1077;&#1088;&#1072;.</p><p>&#1042;&#1089;&#1077; &#1084;&#1086;&#1076;&#1077;&#1083;&#1080; &#1089;&#1077;&#1088;&#1080;&#1080; &#1089;&#1086;&#1086;&#1090;&#1074;&#1077;&#1090;&#1089;&#1090;&#1074;&#1091;&#1102;&#1090; &#1074;&#1099;&#1089;&#1086;&#1082;&#1086;&#1084;&#1091; &#1082;&#1083;&#1072;&#1089;&#1089;&#1091; &#1040; &#1101;&#1085;&#1077;&#1088;&#1075;&#1086;&#1101;&#1092;&#1092;&#1077;&#1082;&#1090;&#1080;&#1074;&#1085;&#1086;&#1089;&#1090;&#1080; &#1082;&#1072;&#1082; &#1085;&#1072; &#1086;&#1093;&#1083;&#1072;&#1078;&#1076;&#1077;&#1085;&#1080;&#1077;, &#1090;&#1072;&#1082; &#1080; &#1085;&#1072; &#1086;&#1073;&#1086;&#1075;&#1088;&#1077;&#1074;. &#1055;&#1088;&#1080;&#1103;&#1090;&#1085;&#1099;&#1084; &#1076;&#1086;&#1087;&#1086;&#1083;&#1085;&#1077;&#1085;&#1080;&#1077;&#1084; &#1082; &#1076;&#1080;&#1079;&#1072;&#1081;&#1085;&#1091; &#1089;&#1090;&#1072;&#1083;&#1072; &#1091;&#1089;&#1086;&#1074;&#1077;&#1088;&#1096;&#1077;&#1085;&#1089;&#1090;&#1074;&#1086;&#1074;&#1072;&#1085;&#1085;&#1072;&#1103; &#1089;&#1080;&#1089;&#1090;&#1077;&#1084;&#1072; &#1086;&#1095;&#1080;&#1089;&#1090;&#1082;&#1080; &#1074;&#1086;&#1079;&#1076;&#1091;&#1093;&#1072;, &#1082;&#1086;&#1090;&#1086;&#1088;&#1072;&#1103; &#1074;&#1082;&#1083;&#1102;&#1095;&#1072;&#1077;&#1090; &#1074; &#1089;&#1077;&#1073;&#1103; &#1074;&#1086;&#1079;&#1076;&#1091;&#1096;&#1085;&#1099;&#1081; &#1092;&#1080;&#1083;&#1100;&#1090;&#1088; ULTRA Hi Density, Negative Ion &#1080; &#1092;&#1086;&#1090;&#1086;&#1082;&#1072;&#1090;&#1072;&#1083;&#1080;&#1090;&#1080;&#1095;&#1077;&#1089;&#1082;&#1080;&#1081; &#1092;&#1080;&#1083;&#1100;&#1090;&#1088;&#1099;. &#1055;&#1086;&#1084;&#1080;&#1084;&#1086; &#1101;&#1090;&#1086;&#1075;&#1086;, &#1074;&#1089;&#1077; &#1082;&#1086;&#1085;&#1076;&#1080;&#1094;&#1080;&#1086;&#1085;&#1077;&#1088;&#1099; &#1089;&#1077;&#1088;&#1080;&#1080; BLACK STAR Classic A &#1080;&#1084;&#1077;&#1102;&#1090; &#1074;&#1089;&#1090;&#1088;&#1086;&#1077;&#1085;&#1085;&#1099;&#1081; &#1080;&#1086;&#1085;&#1080;&#1079;&#1072;&#1090;&#1086;&#1088;, &#1082;&#1086;&#1090;&#1086;&#1088;&#1099;&#1081; &#1085;&#1072;&#1089;&#1099;&#1097;&#1072;&#1077;&#1090; &#1074;&#1086;&#1079;&#1076;&#1091;&#1093; &#1087;&#1086;&#1083;&#1077;&#1079;&#1085;&#1099;&#1084;&#1080; &#1076;&#1083;&#1103; &#1079;&#1076;&#1086;&#1088;&#1086;&#1074;&#1100;&#1103; &#1086;&#1090;&#1088;&#1080;&#1094;&#1072;&#1090;&#1077;&#1083;&#1100;&#1085;&#1086; &#1079;&#1072;&#1088;&#1103;&#1078;&#1077;&#1085;&#1085;&#1099;&#1084;&#1080; &#1080;&#1086;&#1085;&#1072;&#1084;&#1080;.</p><p>&#1042;&#1089;&#1077; &#1084;&#1086;&#1076;&#1077;&#1083;&#1080; &#1089;&#1077;&#1088;&#1080;&#1080; BLACK STAR Classic A &#1086;&#1089;&#1085;&#1072;&#1097;&#1077;&#1085;&#1099; 5-&#1090;&#1080; &#1089;&#1082;&#1086;&#1088;&#1086;&#1089;&#1090;&#1085;&#1099;&#1084; &#1074;&#1077;&#1085;&#1090;&#1080;&#1083;&#1103;&#1090;&#1086;&#1088;&#1086;&#1084; &#1074;&#1085;&#1091;&#1090;&#1088;&#1077;&#1085;&#1085;&#1077;&#1075;&#1086; &#1073;&#1083;&#1086;&#1082;&#1072; &#1080; &#1092;&#1091;&#1085;&#1082;&#1094;&#1080;&#1077;&#1081; &#1091;&#1090;&#1077;&#1095;&#1082;&#1080; &#1093;&#1083;&#1072;&#1076;&#1072;&#1075;&#1077;&#1085;&#1090;&#1072;. &#1052;&#1091;&#1083;&#1100;&#1090;&#1080;&#1089;&#1082;&#1086;&#1088;&#1086;&#1089;&#1090;&#1085;&#1086;&#1081; &#1074;&#1077;&#1085;&#1090;&#1080;&#1083;&#1103;&#1090;&#1086;&#1088; &#1076;&#1072;&#1077;&#1090; &#1074;&#1086;&#1079;&#1084;&#1086;&#1078;&#1085;&#1086;&#1089;&#1090;&#1100; &#1075;&#1080;&#1073;&#1082;&#1086;&#1081; &#1085;&#1072;&#1089;&#1090;&#1088;&#1086;&#1081;&#1082;&#1080; &#1089;&#1082;&#1086;&#1088;&#1086;&#1089;&#1090;&#1080; &#1074;&#1086;&#1079;&#1076;&#1091;&#1093;&#1072; - &#1086;&#1090; &#1089;&#1083;&#1072;&#1073;&#1086;&#1075;&#1086; &#1076;&#1091;&#1085;&#1086;&#1074;&#1077;&#1085;&#1080;&#1103; &#1076;&#1086; &#1084;&#1086;&#1097;&#1085;&#1086;&#1075;&#1086; &#1087;&#1086;&#1090;&#1086;&#1082;&#1072;, &#1089;&#1087;&#1086;&#1089;&#1086;&#1073;&#1085;&#1086;&#1075;&#1086; &#1079;&#1072; &#1089;&#1095;&#1080;&#1090;&#1072;&#1085;&#1085;&#1099;&#1077; &#1084;&#1080;&#1085;&#1091;&#1090;&#1099; &#1086;&#1093;&#1083;&#1072;&#1076;&#1080;&#1090;&#1100; &#1080;&#1083;&#1080; &#1089;&#1086;&#1075;&#1088;&#1077;&#1090;&#1100; &#1087;&#1086;&#1084;&#1077;&#1097;&#1077;&#1085;&#1080;&#1077;. &#1048;&#1085;&#1076;&#1080;&#1082;&#1072;&#1094;&#1080;&#1103; &#1091;&#1090;&#1077;&#1095;&#1082;&#1080; &#1093;&#1083;&#1072;&#1076;&#1072;&#1075;&#1077;&#1085;&#1090;&#1072; &#1087;&#1086;&#1103;&#1074;&#1083;&#1103;&#1077;&#1090;&#1089;&#1103; &#1074; &#1074;&#1080;&#1076;&#1077; &#1082;&#1086;&#1076;&#1072; &#1086;&#1096;&#1080;&#1073;&#1082;&#1080; &#1085;&#1072; &#1076;&#1080;&#1089;&#1087;&#1083;&#1077;&#1077; &#1074;&#1085;&#1091;&#1090;&#1088;&#1077;&#1085;&#1085;&#1077;&#1075;&#1086; &#1073;&#1083;&#1086;&#1082;&#1072;, &#1087;&#1086;&#1084;&#1086;&#1075;&#1072;&#1103; &#1074;&#1086;&#1074;&#1088;&#1077;&#1084;&#1103; &#1086;&#1073;&#1085;&#1072;&#1088;&#1091;&#1078;&#1080;&#1090;&#1100; &#1087;&#1088;&#1086;&#1073;&#1083;&#1077;&#1084;&#1091; &#1080; &#1087;&#1088;&#1077;&#1076;&#1086;&#1090;&#1074;&#1088;&#1072;&#1090;&#1080;&#1090;&#1100; &#1074;&#1099;&#1093;&#1086;&#1076; &#1089;&#1087;&#1083;&#1080;&#1090;-&#1089;&#1080;&#1089;&#1090;&#1077;&#1084;&#1099; &#1080;&#1079; &#1089;&#1090;&#1088;&#1086;&#1103;.</p><p>&#1050;&#1086;&#1085;&#1076;&#1080;&#1094;&#1080;&#1086;&#1085;&#1077;&#1088;&#1099; &#1089;&#1077;&#1088;&#1080;&#1080; BLACK STAR Classic A &#1086;&#1089;&#1085;&#1072;&#1097;&#1077;&#1085;&#1099; &#1092;&#1091;&#1085;&#1082;&#1094;&#1080;&#1077;&#1081; 4D AUTO-Air*, &#1082;&#1086;&#1090;&#1086;&#1088;&#1072;&#1103; &#1076;&#1072;&#1077;&#1090; &#1074;&#1086;&#1079;&#1084;&#1086;&#1078;&#1085;&#1086;&#1089;&#1090;&#1100; &#1091;&#1087;&#1088;&#1072;&#1074;&#1083;&#1103;&#1090;&#1100; &#1087;&#1086;&#1083;&#1086;&#1078;&#1077;&#1085;&#1080;&#1077;&#1084; &#1075;&#1086;&#1088;&#1080;&#1079;&#1086;&#1085;&#1090;&#1072;&#1083;&#1100;&#1085;&#1099;&#1093; &#1080; &#1074;&#1077;&#1088;&#1090;&#1080;&#1082;&#1072;&#1083;&#1100;&#1085;&#1099;&#1093; &#1078;&#1072;&#1083;&#1102;&#1079;&#1080;, &#1091;&#1089;&#1090;&#1072;&#1085;&#1072;&#1074;&#1083;&#1080;&#1074;&#1072;&#1103; &#1084;&#1072;&#1082;&#1089;&#1080;&#1084;&#1072;&#1083;&#1100;&#1085;&#1086; &#1082;&#1086;&#1084;&#1092;&#1086;&#1088;&#1090;&#1085;&#1086;&#1077; &#1085;&#1072;&#1087;&#1088;&#1072;&#1074;&#1083;&#1077;&#1085;&#1080;&#1077; &#1087;&#1086;&#1090;&#1086;&#1082;&#1072; &#1086;&#1093;&#1083;&#1072;&#1078;&#1076;&#1077;&#1085;&#1085;&#1086;&#1075;&#1086; &#1074;&#1086;&#1079;&#1076;&#1091;&#1093;&#1072; &#1087;&#1088;&#1103;&#1084;&#1086; &#1089; &#1087;&#1091;&#1083;&#1100;&#1090;&#1072; &#1091;&#1087;&#1088;&#1072;&#1074;&#1083;&#1077;&#1085;&#1080;&#1103;.</p><p>&#1060;&#1091;&#1085;&#1082;&#1094;&#1080;&#1086;&#1085;&#1072;&#1083;&#1100;&#1085;&#1086;&#1077; &#1086;&#1089;&#1085;&#1072;&#1097;&#1077;&#1085;&#1080;&#1077; &#1089;&#1087;&#1083;&#1080;&#1090;-&#1089;&#1080;&#1089;&#1090;&#1077;&#1084; &#1089;&#1077;&#1088;&#1080;&#1080; BLACK STAR Classic A &#1074;&#1082;&#1083;&#1102;&#1095;&#1072;&#1077;&#1090; &#1074; &#1089;&#1077;&#1073;&#1103; &#1086;&#1087;&#1094;&#1080;&#1102; I Feel (&#1071; &#1086;&#1097;&#1091;&#1097;&#1072;&#1102;), &#1082;&#1086;&#1090;&#1086;&#1088;&#1072;&#1103; &#1087;&#1086;&#1079;&#1074;&#1086;&#1083;&#1103;&#1077;&#1090; &#1082;&#1086;&#1085;&#1090;&#1088;&#1086;&#1083;&#1080;&#1088;&#1086;&#1074;&#1072;&#1090;&#1100; &#1090;&#1077;&#1084;&#1087;&#1077;&#1088;&#1072;&#1090;&#1091;&#1088;&#1091; &#1085;&#1077;&#1087;&#1086;&#1089;&#1088;&#1077;&#1076;&#1089;&#1090;&#1074;&#1077;&#1085;&#1085;&#1086; &#1088;&#1103;&#1076;&#1086;&#1084; &#1089; &#1087;&#1086;&#1083;&#1100;&#1079;&#1086;&#1074;&#1072;&#1090;&#1077;&#1083;&#1077;&#1084;.</p><p>* &#1050;&#1088;&#1086;&#1084;&#1077; &#1084;&#1086;&#1076;&#1077;&#1083;&#1080; 7&#1082;</p><br><table><tr><td><img src="/upload/29012020/Iconki_Hisense_COLOR_all_R410A.png" alt=""></td><td><b>&#1054;&#1079;&#1086;&#1085;&#1086;&#1073;&#1077;&#1079;&#1086;&#1087;&#1072;&#1089;&#1085;&#1099;&#1081; &#1093;&#1083;&#1072;&#1076;&#1072;&#1075;&#1077;&#1085;&#1090;</b><p>&#1042; &#1082;&#1086;&#1085;&#1076;&#1080;&#1094;&#1080;&#1086;&#1085;&#1077;&#1088;&#1072;&#1093; Hisense &#1080;&#1089;&#1087;&#1086;&#1083;&#1100;&#1079;&#1091;&#1077;&#1090;&#1089;&#1103; &#1101;&#1082;&#1086;&#1083;&#1086;&#1075;&#1080;&#1095;&#1077;&#1089;&#1082;&#1080; &#1073;&#1077;&#1079;&#1086;&#1087;&#1072;&#1089;&#1085;&#1099;&#1081; &#1093;&#1083;&#1072;&#1076;&#1072;&#1075;&#1077;&#1085;&#1090; &#8211; R410A</p></td><td><img src="/upload/29012020/Iconki_Hisense_COLOR_all_Class_A.png" alt=""></td><td><b>&#1057;&#1077;&#1079;&#1086;&#1085;&#1085;&#1072;&#1103; &#1101;&#1085;&#1077;&#1088;&#1075;&#1086;&#1101;&#1092;&#1092;&#1077;&#1082;&#1090;&#1080;&#1074;&#1085;&#1086;&#1089;&#1090;&#1100; &#1082;&#1083;&#1072;&#1089;&#1089;&#1072; &#1040;</b><p>&#1052;&#1072;&#1082;&#1089;&#1080;&#1084;&#1072;&#1083;&#1100;&#1085;&#1091;&#1102; &#1101;&#1082;&#1086;&#1085;&#1086;&#1084;&#1080;&#1102; &#1086;&#1073;&#1077;&#1089;&#1087;&#1077;&#1095;&#1080;&#1090; &#1074;&#1099;&#1089;&#1086;&#1082;&#1080;&#1081; &#1082;&#1083;&#1072;&#1089;&#1089; &#1101;&#1085;&#1077;&#1088;&#1075;&#1086;&#1101;&#1092;&#1092;&#1077;&#1082;&#1090;&#1080;&#1085;&#1086;&#1089;&#1090;&#1080; &#1040; &#1074;&#1086; &#1074;&#1089;&#1077;&#1093; &#1087;&#1088;&#1077;&#1084;&#1080;&#1072;&#1083;&#1100;&#1085;&#1099;&#1093; &#1080;&#1085;&#1074;&#1077;&#1088;&#1090;&#1086;&#1088;&#1085;&#1099;&#1093; &#1084;&#1086;&#1076;&#1077;&#1083;&#1103;&#1093; Hisense</p></td></tr><tr><td><img src="/upload/29012020/Iconki_Hisense_COLOR_all_Hladagent_2.png" alt=""></td><td><b>&#1048;&#1085;&#1076;&#1080;&#1082;&#1072;&#1094;&#1080;&#1103; &#1091;&#1090;&#1077;&#1095;&#1082;&#1080; &#1093;&#1083;&#1072;&#1076;&#1072;&#1075;&#1077;&#1085;&#1090;&#1072;</b><p>&#1057;&#1087;&#1083;&#1080;&#1090;-&#1089;&#1080;&#1089;&#1090;&#1077;&#1084;&#1072; &#1086;&#1089;&#1085;&#1072;&#1097;&#1077;&#1085;&#1072; &#1080;&#1085;&#1076;&#1080;&#1082;&#1072;&#1094;&#1080;&#1077;&#1081; &#1091;&#1090;&#1077;&#1095;&#1082;&#1080; &#1093;&#1083;&#1072;&#1076;&#1072;&#1075;&#1077;&#1085;&#1090;&#1072;. &#1042;&#1086; &#1074;&#1088;&#1077;&#1084;&#1103; &#1086;&#1073;&#1085;&#1072;&#1088;&#1091;&#1078;&#1077;&#1085;&#1085;&#1072;&#1103; &#1091;&#1090;&#1077;&#1095;&#1082;&#1072; &#1093;&#1083;&#1072;&#1076;&#1072;&#1075;&#1077;&#1085;&#1090;&#1072; &#1087;&#1086;&#1084;&#1086;&#1078;&#1077;&#1090; &#1087;&#1088;&#1077;&#1076;&#1086;&#1090;&#1074;&#1088;&#1072;&#1090;&#1080;&#1090;&#1100; &#1074;&#1099;&#1093;&#1086;&#1076; &#1082;&#1086;&#1084;&#1087;&#1088;&#1077;&#1089;&#1089;&#1086;&#1088;&#1072; &#1080;&#1079; &#1089;&#1090;&#1088;&#1086;&#1103; &#1080;&#1079;-&#1079;&#1072; &#1087;&#1086;&#1074;&#1099;&#1096;&#1077;&#1085;&#1080;&#1103; &#1090;&#1077;&#1084;&#1087;&#1077;&#1088;&#1072;&#1090;&#1091;&#1088;&#1099;.</p></td><td><img src="/upload/29012020/Iconki_Hisense_COLOR_all_Smart.png" alt=""></td><td><b>&#1056;&#1077;&#1078;&#1080;&#1084; SMART</b><p>&#1040;&#1074;&#1090;&#1086;&#1084;&#1072;&#1090;&#1080;&#1095;&#1077;&#1089;&#1082;&#1080;&#1081; &#1074;&#1099;&#1073;&#1086;&#1088; &#1088;&#1077;&#1078;&#1080;&#1084;&#1072;, &#1080;&#1089;&#1093;&#1086;&#1076;&#1103; &#1080;&#1079; &#1085;&#1077;&#1086;&#1073;&#1093;&#1086;&#1076;&#1080;&#1084;&#1086;&#1089;&#1090;&#1080; &#1087;&#1086;&#1076;&#1076;&#1077;&#1088;&#1078;&#1072;&#1085;&#1080;&#1103; &#1094;&#1077;&#1083;&#1077;&#1074;&#1086;&#1081; &#1090;&#1077;&#1084;&#1087;&#1077;&#1088;&#1072;&#1090;&#1091;&#1088;&#1099; &#1074; &#1087;&#1086;&#1084;&#1077;&#1097;&#1077;&#1085;&#1080;&#1080; &#1074; &#1087;&#1088;&#1077;&#1076;&#1077;&#1083;&#1072;&#1093; 22&#8211;26 &#176;&#1057;, &#1089; &#1084;&#1080;&#1085;&#1080;&#1084;&#1072;&#1083;&#1100;&#1085;&#1099;&#1084; &#1101;&#1085;&#1077;&#1088;&#1075;&#1086;&#1087;&#1086;&#1090;&#1088;&#1077;&#1073;&#1083;&#1077;&#1085;&#1080;&#1077;&#1084;</p></td></tr><tr><td><img src="/upload/29012020/Iconki_Hisense_COLOR_all_UHD_Filter.png" alt=""></td><td><b>ULTRA Hi Density &#1092;&#1080;&#1083;&#1100;&#1090;&#1088;</b><p>&#1060;&#1080;&#1083;&#1100;&#1090;&#1088; &#1074;&#1099;&#1089;&#1086;&#1082;&#1086;&#1081; &#1086;&#1095;&#1080;&#1089;&#1090;&#1082;&#1080; &#1085;&#1086;&#1074;&#1086;&#1075;&#1086; &#1087;&#1086;&#1082;&#1086;&#1083;&#1077;&#1085;&#1080;&#1103;. &#1059;&#1076;&#1072;&#1083;&#1103;&#1077;&#1090; &#1073;&#1086;&#1083;&#1077;&#1077; 90% &#1087;&#1099;&#1083;&#1080; &#1080; &#1076;&#1088;&#1091;&#1075;&#1080;&#1093; &#1095;&#1072;&#1089;&#1090;&#1080;&#1094; &#1080;&#1079; &#1074;&#1086;&#1079;&#1076;&#1091;&#1093;&#1072; &#1074; &#1087;&#1086;&#1084;&#1077;&#1097;&#1077;&#1085;&#1080;&#1080;</p></td><td><img src="/upload/29012020/Iconki_Hisense_COLOR_all_UV.png" alt=""></td><td><b>PLATINUM &#1092;&#1080;&#1083;&#1100;&#1090;&#1088;</b><p>&#1040;&#1085;&#1090;&#1080;&#1072;&#1083;&#1083;&#1077;&#1088;&#1075;&#1077;&#1085;&#1085;&#1099;&#1081; Platinum &#1092;&#1080;&#1083;&#1100;&#1090;&#1088; &#1091;&#1089;&#1090;&#1088;&#1072;&#1085;&#1103;&#1077;&#1090; &#1074;&#1080;&#1088;&#1091;&#1089;&#1085;&#1099;&#1077;, &#1073;&#1072;&#1082;&#1090;&#1077;&#1088;&#1080;&#1072;&#1083;&#1100;&#1085;&#1099;&#1077;, &#1075;&#1088;&#1080;&#1073;&#1082;&#1086;&#1074;&#1086;-&#1087;&#1083;&#1077;&#1089;&#1085;&#1077;&#1074;&#1099;&#1077; &#1080; &#1087;&#1099;&#1083;&#1100;-&#1094;&#1077;&#1074;&#1099;&#1077; &#1088;&#1072;&#1079;&#1076;&#1088;&#1072;&#1078;&#1080;&#1090;&#1077;&#1083;&#1080;, &#1072; &#1090;&#1072;&#1082;&#1078;&#1077; &#1072;&#1083;&#1083;&#1077;&#1088;&#1075;&#1077;&#1085;&#1099; &#1096;&#1077;&#1088;&#1089;&#1090;&#1080;.</p></td></tr><tr><td><img src="/upload/29012020/Iconki_Hisense_COLOR_all_Ion.png" alt=""></td><td><b>&#1044;&#1074;&#1086;&#1081;&#1085;&#1072;&#1103; &#1096;&#1091;&#1084;&#1086;&#1080;&#1079;&#1086;&#1083;&#1103;&#1094;&#1080;&#1103; &#1082;&#1086;&#1084;&#1087;&#1088;&#1077;&#1089;&#1089;&#1086;&#1088;&#1072;</b><p>&#1042;&#1089;&#1077; &#1080;&#1085;&#1074;&#1077;&#1088;&#1090;&#1086;&#1088;&#1085;&#1099;&#1077; &#1082;&#1086;&#1085;&#1076;&#1080;&#1094;&#1080;&#1086;&#1085;&#1077;&#1088;&#1099; Hisense &#1080;&#1084;&#1077;&#1102;&#1090;&#1074;&#1089;&#1090;&#1088;&#1086;&#1077;&#1085;&#1085;&#1091;&#1102; &#1076;&#1074;&#1086;&#1081;&#1085;&#1091;&#1102; &#1096;&#1091;&#1084;&#1086;&#1080;&#1079;&#1086;&#1083;&#1103;&#1094;&#1080;&#1102; &#1082;&#1086;&#1084;&#1087;&#1088;&#1077;&#1089;&#1089;&#1086;&#1088;&#1072;,&#1095;&#1090;&#1086; &#1087;&#1086;&#1079;&#1074;&#1086;&#1083;&#1103;&#1077;&#1090; &#1089;&#1085;&#1080;&#1079;&#1080;&#1090;&#1100; &#1091;&#1088;&#1086;&#1074;&#1077;&#1085;&#1100; &#1096;&#1091;&#1084;&#1072; &#1074;&#1085;&#1077;&#1096;&#1085;&#1077;&#1075;&#1086; &#1073;&#1083;&#1086;&#1082;&#1072;</p></td><td><img src="/upload/29012020/Iconki_Hisense_COLOR_all_iFEEL.png" alt=""></td><td><b>&#1060;&#1091;&#1085;&#1082;&#1094;&#1080;&#1103; I FEEL</b><p>&#1058;&#1077;&#1084;&#1087;&#1077;&#1088;&#1072;&#1090;&#1091;&#1088;&#1085;&#1099;&#1081; &#1076;&#1072;&#1090;&#1095;&#1080;&#1082; &#1074; &#1087;&#1091;&#1083;&#1100;&#1090;&#1077; &#1076;&#1080;&#1089;&#1090;&#1072;&#1085;&#1094;&#1080;&#1086;&#1085;&#1085;&#1086;&#1075;&#1086; &#1091;&#1087;&#1088;&#1072;&#1074;&#1083;&#1077;&#1085;&#1080;&#1103; &#1087;&#1086;&#1079;&#1074;&#1086;&#1083;&#1103;&#1077;&#1090; &#1073;&#1086;&#1083;&#1077;&#1077; &#1090;&#1086;&#1095;&#1085;&#1086; &#1087;&#1086;&#1076;&#1076;&#1077;&#1088;&#1078;&#1080;&#1074;&#1072;&#1090;&#1100; &#1090;&#1077;&#1084;&#1087;&#1077;&#1088;&#1072;&#1090;&#1091;&#1088;&#1091; &#1074; &#1087;&#1086;&#1084;&#1077;&#1097;&#1077;&#1085;&#1080;&#1080; &#1085;&#1077;&#1087;&#1086;&#1089;&#1088;&#1077;&#1076;&#1089;&#1090;&#1074;&#1077;&#1085;&#1085;&#1086; &#1074; &#1084;&#1077;&#1089;&#1090;&#1077; &#1085;&#1072;&#1093;&#1086;&#1078;&#1076;&#1077;&#1085;&#1080;&#1103; &#1083;&#1102;&#1076;&#1077;&#1081;</p></td></tr><tr><td><img src="/upload/29012020/Iconki_Hisense_COLOR_all_5_speed.png" alt=""></td><td><b>5 &#1089;&#1082;&#1086;&#1088;&#1086;&#1089;&#1090;&#1077;&#1081; &#1074;&#1077;&#1085;&#1090;&#1080;&#1083;&#1103;&#1090;&#1086;&#1088;&#1072; &#1074;&#1085;&#1091;&#1090;&#1088;&#1077;&#1085;&#1085;&#1077;&#1075;&#1086; &#1073;&#1083;&#1086;&#1082;&#1072;</b><p>&#1042;&#1085;&#1091;&#1090;&#1088;&#1077;&#1085;&#1085;&#1080;&#1077; &#1073;&#1083;&#1086;&#1082;&#1080; &#1086;&#1089;&#1085;&#1072;&#1097;&#1077;&#1085;&#1099; &#1089;&#1086;&#1074;&#1088;&#1077;&#1084;&#1077;&#1085;&#1085;&#1099;&#1084;&#1080; &#1084;&#1091;&#1083;&#1100;&#1090;&#1080;&#1089;&#1082;&#1086;&#1088;&#1086;&#1089;&#1090;&#1085;&#1099;&#1084;&#1080; &#1074;&#1077;&#1085;&#1090;&#1080;&#1083;&#1103;&#1090;&#1086;&#1088;&#1072;&#1084;&#1080;, &#1095;&#1090;&#1086; &#1076;&#1072;&#1077;&#1090; &#1087;&#1086;&#1083;&#1100;&#1079;&#1086;&#1074;&#1072;&#1090;&#1077;&#1083;&#1102; &#1074;&#1086;&#1079;&#1084;&#1086;&#1078;&#1085;&#1086;&#1089;&#1090;&#1100; &#1085;&#1072;&#1089;&#1090;&#1088;&#1086;&#1080;&#1090;&#1100; &#1084;&#1072;&#1082;&#1089;&#1080;&#1084;&#1072;&#1083;&#1100;&#1085;&#1086; &#1082;&#1086;&#1084;&#1092;&#1086;&#1088;&#1090;&#1085;&#1091;&#1102; &#1089;&#1082;&#1086;&#1088;&#1086;&#1089;&#1090;&#1100; &#1087;&#1086;&#1090;&#1086;&#1082;&#1072; &#1086;&#1093;&#1083;&#1072;&#1078;&#1076;&#1077;&#1085;&#1085;&#1086;&#1075;&#1086; &#1074;&#1086;&#1079;&#1076;&#1091;&#1093;&#1072;</p></td><td><img src="/upload/29012020/Iconki_Hisense_COLOR_all_4_Auto_Air.png" alt=""></td><td><b>4D AUTO-Air</b><p>&#1041;&#1083;&#1072;&#1075;&#1086;&#1076;&#1072;&#1088;&#1103; &#1092;&#1091;&#1085;&#1082;&#1094;&#1080;&#1080; 4D AUTO-Air &#1087;&#1088;&#1086;&#1080;&#1089;&#1093;&#1086;&#1076;&#1080;&#1090; &#1091;&#1087;&#1088;&#1072;&#1074;&#1083;&#1077;&#1085;&#1080;&#1077; &#1087;&#1086;&#1076;&#1072;&#1095;&#1077;&#1081; &#1074;&#1086;&#1079;&#1076;&#1091;&#1093;&#1072; &#1074; &#1095;&#1077;&#1090;&#1099;&#1088;&#1077;&#1093; &#1085;&#1072;&#1087;&#1088;&#1072;&#1074;&#1083;&#1077;&#1085;&#1080;&#1103;&#1093;, &#1095;&#1090;&#1086; &#1087;&#1086;&#1074;&#1099;&#1096;&#1072;&#1077;&#1090; &#1091;&#1076;&#1086;&#1073;&#1089;&#1090;&#1074;&#1086; &#1080; &#1082;&#1086;&#1084;&#1092;&#1086;&#1088;&#1090; &#1076;&#1083;&#1103; &#1087;&#1086;&#1083;&#1100;&#1079;&#1086;&#1074;&#1072;&#1090;&#1077;&#1083;&#1103;</p></td></tr><tr><td><img src="/upload/29012020/Iconki_Hisense_COLOR_all_Mirage_dispay.png" alt=""></td><td><b>MIRAGE-&#1076;&#1080;&#1089;&#1087;&#1083;&#1077;&#1081;</b><p>&#1041;&#1083;&#1072;&#1075;&#1086;&#1076;&#1072;&#1088;&#1103; &#1092;&#1091;&#1085;&#1082;&#1094;&#1080;&#1080; MIRAGE-&#1076;&#1080;&#1089;&#1087;&#1083;&#1077;&#1081;, &#1082;&#1086;&#1075;&#1076;&#1072; &#1082;&#1086;&#1085;&#1076;&#1080;&#1094;&#1080;&#1086;&#1085;&#1077;&#1088; &#1085;&#1072;&#1093;&#1086;&#1076;&#1080;&#1090;&#1089;&#1103; &#1074; &#1074;&#1099;&#1082;&#1083;&#1102;&#1095;&#1077;&#1085;&#1085;&#1086;&#1084; &#1089;&#1086;&#1089;&#1090;&#1086;&#1103;&#1085;&#1080;&#1080; &#1076;&#1080;&#1089;&#1087;&#1083;&#1077;&#1081; &#1085;&#1077; &#1074;&#1080;&#1076;&#1077;&#1085; &#1085;&#1072; &#1087;&#1077;&#1088;&#1077;&#1076;&#1085;&#1077;&#1081; &#1087;&#1072;&#1085;&#1077;&#1083;&#1080;.</p></td></tr><tr><td><img src="/upload/29012020/Iconki_Hisense_GREY_all_Timer_24h.png" alt=""></td><td><b>&#1058;&#1072;&#1081;&#1084;&#1077;&#1088;</b></td><td><img src="/upload/29012020/Iconki_Hisense_GREY_all_Low.png" alt=""></td><td><b>&#1059;&#1089;&#1090;&#1086;&#1081;&#1095;&#1080;&#1074;&#1086;&#1089;&#1090;&#1100; &#1082; &#1087;&#1077;&#1088;&#1077;&#1087;&#1072;&#1076;&#1091; &#1085;&#1072;&#1087;&#1088;&#1103;&#1078;&#1077;&#1085;&#1080;&#1103;</b></td></tr><tr><td><img src="/upload/29012020/Iconki_Hisense_GREY_all_Self.png" alt=""></td><td><b>&#1057;&#1080;&#1089;&#1090;&#1077;&#1084;&#1072; &#1089;&#1072;&#1084;&#1086;&#1076;&#1080;&#1072;&#1075;&#1085;&#1086;&#1089;&#1090;&#1080;&#1082;&#1080;&#1080; &#1079;&#1072;&#1097;&#1080;&#1090;&#1099;</b></td><td><img src="/upload/29012020/Iconki_Hisense_GREY_all_Sleep-10.png" alt=""></td><td><b>&#1056;&#1077;&#1078;&#1080;&#1084; SLEEP</b></td></tr><tr><td><img src="/upload/29012020/Iconki_Hisense_GREY_all_Super.png" alt=""></td><td><b>&#1056;&#1077;&#1078;&#1080;&#1084; SUPER</b></td><td><img src="/upload/29012020/Iconki_Hisense_GREY_all_Dimmer.png" alt=""></td><td><b>Dimmer</b></td></tr><tr><td><img src="/upload/29012020/Iconki_Hisense_GREY_all_Drenash.png" alt=""></td><td><b>&#1044;&#1074;&#1091;&#1089;&#1090;&#1086;&#1088;&#1086;&#1085;&#1085;&#1077;&#1077; &#1087;&#1086;&#1076;&#1082;&#1083;&#1102;&#1095;&#1077;&#1085;&#1080;&#1077; &#1076;&#1088;&#1077;&#1085;&#1072;&#1078;&#1072;</b></td><td><img src="/upload/29012020/Iconki_Hisense_GREY_all_Self_Cleaning.png" alt=""></td><td><b>&#1060;&#1091;&#1085;&#1082;&#1094;&#1080;&#1103; &#1089;&#1072;&#1084;&#1086;&#1086;&#1095;&#1080;&#1089;&#1090;&#1082;&#1080;</b></td></tr><tr><td><img src="/upload/29012020/Iconki_Hisense_GREY_all_Nakladka.png" alt=""></td><td><b>&#1047;&#1072;&#1097;&#1080;&#1090;&#1085;&#1072;&#1103; &#1085;&#1072;&#1082;&#1083;&#1072;&#1076;&#1082;&#1072;&#1085;&#1072; &#1074;&#1077;&#1085;&#1090;&#1080;&#1083;&#1080; &#1074;&#1085;&#1077;&#1096;&#1085;&#1077;&#1075;&#1086; &#1073;&#1083;&#1086;&#1082;&#1072;</b></td><td><img src="/upload/29012020/Iconki_Hisense_GREY_all_AUTO.png" alt=""></td><td><b>&#1040;&#1074;&#1090;&#1086;&#1088;&#1077;&#1089;&#1090;&#1072;&#1088;&#1090;</b></td></tr></table></div> | [24 empty] | 8 | [9 empty] | 272 | 793 | [9 empty] | 5 |  | 0.885 | 3.2 | 0.998 | 3.2 | 4 | 1.5 | 50.5 | 220-240 В, 1 фаза, 50 Гц | 20 | 19.2 | IPX0/IPX4 | CLASS I/CLASS I | GMCC | 793x272x210 | 830x335x260 | 8,0 / 9,5 | 715x482x240 | 830x530x315 | 26 / 28 | [12 empty] | AS-12HR4SVDDEB15 | А / 3,21 | 4.5 | А / 3,61 | 32/32,5/34/36,5/37 | 350/380/460/500/600 | 710 | 15
https://climatopt.ru/catalog/konditsionery/split_sistema/mitsubishi_electric/as_13hr4svdtg5/ | [10 empty] | Сплит система Hisense AS-13HR4SVDTG5 | 25590 | 32795 | Сплит-системы | https://climatopt.ru/404.php | Серия Neo Premium Classic A – это премиальная неинверторная модель с новым дизайном, высоким классом энергоэффективности и шумоизоляцией компрессора, что снижает уровень шума внешнего блока. Кондиционеры оснащены полностью автоматическими жалюзи 4D AUTO-Air, что дает возможность регулировать распределение воздуха полностью по вашему желанию с помощью пульта дистанционного управления. Все модели серии NEO Premium Classic A оснащены 5-ти скоростным вентилятором внутреннего блока и функцией утечки хладагента. Мультискоростной вентилятор дает возможность гибкой настройки скорости воздуха - от слабого дуновения до мощного потока, способного за считанные минуты охладить или согреть помещение. Индикация утечки хладагента появляется в виде кода ошибки на дисплее внутреннего блока, помогая вовремя обнаружить проблему и предотвратить выход сплит-системы из строя. За качество воздуха в помещении отвечает комплексная система фильтрации: включает в себя ULTRA Hi Density фильтр, Silver Ion фильтр, фотокаталитический фильтр и плазменная очистка воздуха Cold Plasma Ion Generator, которая убивает вирусы и нейтрализует токсичные вещества, предотвращает распространение инфекционных заболеваний. Озонобезопасный хладагент В кондиционерах Hisense используется экологически безопасный хладагент – R410A Сезонная энергоэффективность класса А Максимальную экономию обеспечит высокий класс энергоэффектиности А во всех премиальных инверторных моделях Hisense Плазменная очистка воздуха Плазменная очистка воздуха убивает вирусы и нейтрализует токсичные вещества, предотвращает распространение инфекционных заболеваний, удаляет пыль и неприятные запахи Режим SMART Автоматический выбор режима, исходя из необходимости поддержания целевой температуры в помещении в пределах 22–26 °С, с минимальным энергопотреблением ULTRA Hi Density фильтр Фильтр высокой очистки нового поколения. Удаляет более 90% пыли и других частиц из воздуха в помещении PLATINUM фильтр Антиаллергенный Platinum фильтр устраняет вирусные, бактериальные, грибково-плесневые и пыль-цевые раздражители, а также аллергены шерсти. Двойная шумоизоляция компрессора Все инверторные кондиционеры Hisense имеютвстроенную двойную шумоизоляцию компрессора,что позволяет снизить уровень шума внешнего блока Функция I FEEL Температурный датчик в пульте дистанционного управления позволяет более точно поддерживать температуру в помещении непосредственно в месте нахождения людей 5 скоростей вентилятора внутреннего блока Внутренние блоки оснащены современными мультискоростными вентиляторами, что дает пользователю возможность настроить максимально комфортную скорость потока охлажденного воздуха 4D AUTO-Air Благодаря функции 4D AUTO-Air происходит управление подачей воздуха в четырех направлениях, что повышает удобство и комфорт для пользователя MIRAGE-дисплей Благодаря функции MIRAGE-дисплей, когда кондиционер находится в выключенном состоянии дисплей не виден на передней панели. Индикация утечки хладагента Сплит-система оснащена индикацией утечки хладагента. Во время обнаруженная утечка хладагента поможет предотвратить выход компрессора из строя из-за повышения температуры. Таймер Устойчивость к перепаду напряжения Светопрозрачный пластик Режим SLEEP Режим SUPER Dimmer Двустороннее подключение дренажа Функция самоочистки Защитная накладкана вентили внешнего блока Авторестарт Система самодиагностикии защиты | <div class="detail_text"><img src="/upload/29012020/prneoclaa.jpg" alt="C&#1087;&#1083;&#1080;&#1090;-&#1089;&#1080;&#1089;&#1090;&#1077;&#1084;&#1099; &#1089;&#1077;&#1088;&#1080;&#1080; NEO Premium Classic A UPGRADE" title="C&#1087;&#1083;&#1080;&#1090;-&#1089;&#1080;&#1089;&#1090;&#1077;&#1084;&#1099; &#1089;&#1077;&#1088;&#1080;&#1080; NEO Premium Classic A UPGRADE"> <p>&#1057;&#1077;&#1088;&#1080;&#1103; Neo Premium Classic A &#8211; &#1101;&#1090;&#1086; &#1087;&#1088;&#1077;&#1084;&#1080;&#1072;&#1083;&#1100;&#1085;&#1072;&#1103; &#1085;&#1077;&#1080;&#1085;&#1074;&#1077;&#1088;&#1090;&#1086;&#1088;&#1085;&#1072;&#1103; &#1084;&#1086;&#1076;&#1077;&#1083;&#1100; &#1089; &#1085;&#1086;&#1074;&#1099;&#1084; &#1076;&#1080;&#1079;&#1072;&#1081;&#1085;&#1086;&#1084;, &#1074;&#1099;&#1089;&#1086;&#1082;&#1080;&#1084; &#1082;&#1083;&#1072;&#1089;&#1089;&#1086;&#1084; &#1101;&#1085;&#1077;&#1088;&#1075;&#1086;&#1101;&#1092;&#1092;&#1077;&#1082;&#1090;&#1080;&#1074;&#1085;&#1086;&#1089;&#1090;&#1080; &#1080; &#1096;&#1091;&#1084;&#1086;&#1080;&#1079;&#1086;&#1083;&#1103;&#1094;&#1080;&#1077;&#1081; &#1082;&#1086;&#1084;&#1087;&#1088;&#1077;&#1089;&#1089;&#1086;&#1088;&#1072;, &#1095;&#1090;&#1086; &#1089;&#1085;&#1080;&#1078;&#1072;&#1077;&#1090; &#1091;&#1088;&#1086;&#1074;&#1077;&#1085;&#1100; &#1096;&#1091;&#1084;&#1072; &#1074;&#1085;&#1077;&#1096;&#1085;&#1077;&#1075;&#1086; &#1073;&#1083;&#1086;&#1082;&#1072;.</p><p>&#1050;&#1086;&#1085;&#1076;&#1080;&#1094;&#1080;&#1086;&#1085;&#1077;&#1088;&#1099; &#1086;&#1089;&#1085;&#1072;&#1097;&#1077;&#1085;&#1099; &#1087;&#1086;&#1083;&#1085;&#1086;&#1089;&#1090;&#1100;&#1102; &#1072;&#1074;&#1090;&#1086;&#1084;&#1072;&#1090;&#1080;&#1095;&#1077;&#1089;&#1082;&#1080;&#1084;&#1080; &#1078;&#1072;&#1083;&#1102;&#1079;&#1080; 4D AUTO-Air, &#1095;&#1090;&#1086; &#1076;&#1072;&#1077;&#1090; &#1074;&#1086;&#1079;&#1084;&#1086;&#1078;&#1085;&#1086;&#1089;&#1090;&#1100; &#1088;&#1077;&#1075;&#1091;&#1083;&#1080;&#1088;&#1086;&#1074;&#1072;&#1090;&#1100; &#1088;&#1072;&#1089;&#1087;&#1088;&#1077;&#1076;&#1077;&#1083;&#1077;&#1085;&#1080;&#1077; &#1074;&#1086;&#1079;&#1076;&#1091;&#1093;&#1072; &#1087;&#1086;&#1083;&#1085;&#1086;&#1089;&#1090;&#1100;&#1102; &#1087;&#1086; &#1074;&#1072;&#1096;&#1077;&#1084;&#1091; &#1078;&#1077;&#1083;&#1072;&#1085;&#1080;&#1102; &#1089; &#1087;&#1086;&#1084;&#1086;&#1097;&#1100;&#1102; &#1087;&#1091;&#1083;&#1100;&#1090;&#1072; &#1076;&#1080;&#1089;&#1090;&#1072;&#1085;&#1094;&#1080;&#1086;&#1085;&#1085;&#1086;&#1075;&#1086; &#1091;&#1087;&#1088;&#1072;&#1074;&#1083;&#1077;&#1085;&#1080;&#1103;.</p><p>&#1042;&#1089;&#1077; &#1084;&#1086;&#1076;&#1077;&#1083;&#1080; &#1089;&#1077;&#1088;&#1080;&#1080; NEO Premium Classic A &#1086;&#1089;&#1085;&#1072;&#1097;&#1077;&#1085;&#1099; 5-&#1090;&#1080; &#1089;&#1082;&#1086;&#1088;&#1086;&#1089;&#1090;&#1085;&#1099;&#1084; &#1074;&#1077;&#1085;&#1090;&#1080;&#1083;&#1103;&#1090;&#1086;&#1088;&#1086;&#1084; &#1074;&#1085;&#1091;&#1090;&#1088;&#1077;&#1085;&#1085;&#1077;&#1075;&#1086; &#1073;&#1083;&#1086;&#1082;&#1072; &#1080; &#1092;&#1091;&#1085;&#1082;&#1094;&#1080;&#1077;&#1081; &#1091;&#1090;&#1077;&#1095;&#1082;&#1080; &#1093;&#1083;&#1072;&#1076;&#1072;&#1075;&#1077;&#1085;&#1090;&#1072;. &#1052;&#1091;&#1083;&#1100;&#1090;&#1080;&#1089;&#1082;&#1086;&#1088;&#1086;&#1089;&#1090;&#1085;&#1086;&#1081; &#1074;&#1077;&#1085;&#1090;&#1080;&#1083;&#1103;&#1090;&#1086;&#1088; &#1076;&#1072;&#1077;&#1090; &#1074;&#1086;&#1079;&#1084;&#1086;&#1078;&#1085;&#1086;&#1089;&#1090;&#1100; &#1075;&#1080;&#1073;&#1082;&#1086;&#1081; &#1085;&#1072;&#1089;&#1090;&#1088;&#1086;&#1081;&#1082;&#1080; &#1089;&#1082;&#1086;&#1088;&#1086;&#1089;&#1090;&#1080; &#1074;&#1086;&#1079;&#1076;&#1091;&#1093;&#1072; - &#1086;&#1090; &#1089;&#1083;&#1072;&#1073;&#1086;&#1075;&#1086; &#1076;&#1091;&#1085;&#1086;&#1074;&#1077;&#1085;&#1080;&#1103; &#1076;&#1086; &#1084;&#1086;&#1097;&#1085;&#1086;&#1075;&#1086; &#1087;&#1086;&#1090;&#1086;&#1082;&#1072;, &#1089;&#1087;&#1086;&#1089;&#1086;&#1073;&#1085;&#1086;&#1075;&#1086; &#1079;&#1072; &#1089;&#1095;&#1080;&#1090;&#1072;&#1085;&#1085;&#1099;&#1077; &#1084;&#1080;&#1085;&#1091;&#1090;&#1099; &#1086;&#1093;&#1083;&#1072;&#1076;&#1080;&#1090;&#1100; &#1080;&#1083;&#1080; &#1089;&#1086;&#1075;&#1088;&#1077;&#1090;&#1100; &#1087;&#1086;&#1084;&#1077;&#1097;&#1077;&#1085;&#1080;&#1077;. &#1048;&#1085;&#1076;&#1080;&#1082;&#1072;&#1094;&#1080;&#1103; &#1091;&#1090;&#1077;&#1095;&#1082;&#1080; &#1093;&#1083;&#1072;&#1076;&#1072;&#1075;&#1077;&#1085;&#1090;&#1072; &#1087;&#1086;&#1103;&#1074;&#1083;&#1103;&#1077;&#1090;&#1089;&#1103; &#1074; &#1074;&#1080;&#1076;&#1077; &#1082;&#1086;&#1076;&#1072; &#1086;&#1096;&#1080;&#1073;&#1082;&#1080; &#1085;&#1072; &#1076;&#1080;&#1089;&#1087;&#1083;&#1077;&#1077; &#1074;&#1085;&#1091;&#1090;&#1088;&#1077;&#1085;&#1085;&#1077;&#1075;&#1086; &#1073;&#1083;&#1086;&#1082;&#1072;, &#1087;&#1086;&#1084;&#1086;&#1075;&#1072;&#1103; &#1074;&#1086;&#1074;&#1088;&#1077;&#1084;&#1103; &#1086;&#1073;&#1085;&#1072;&#1088;&#1091;&#1078;&#1080;&#1090;&#1100; &#1087;&#1088;&#1086;&#1073;&#1083;&#1077;&#1084;&#1091; &#1080; &#1087;&#1088;&#1077;&#1076;&#1086;&#1090;&#1074;&#1088;&#1072;&#1090;&#1080;&#1090;&#1100; &#1074;&#1099;&#1093;&#1086;&#1076; &#1089;&#1087;&#1083;&#1080;&#1090;-&#1089;&#1080;&#1089;&#1090;&#1077;&#1084;&#1099; &#1080;&#1079; &#1089;&#1090;&#1088;&#1086;&#1103;.</p><p>&#1047;&#1072; &#1082;&#1072;&#1095;&#1077;&#1089;&#1090;&#1074;&#1086; &#1074;&#1086;&#1079;&#1076;&#1091;&#1093;&#1072; &#1074; &#1087;&#1086;&#1084;&#1077;&#1097;&#1077;&#1085;&#1080;&#1080; &#1086;&#1090;&#1074;&#1077;&#1095;&#1072;&#1077;&#1090; &#1082;&#1086;&#1084;&#1087;&#1083;&#1077;&#1082;&#1089;&#1085;&#1072;&#1103; &#1089;&#1080;&#1089;&#1090;&#1077;&#1084;&#1072; &#1092;&#1080;&#1083;&#1100;&#1090;&#1088;&#1072;&#1094;&#1080;&#1080;: &#1074;&#1082;&#1083;&#1102;&#1095;&#1072;&#1077;&#1090; &#1074; &#1089;&#1077;&#1073;&#1103; ULTRA Hi Density &#1092;&#1080;&#1083;&#1100;&#1090;&#1088;, Silver Ion &#1092;&#1080;&#1083;&#1100;&#1090;&#1088;, &#1092;&#1086;&#1090;&#1086;&#1082;&#1072;&#1090;&#1072;&#1083;&#1080;&#1090;&#1080;&#1095;&#1077;&#1089;&#1082;&#1080;&#1081; &#1092;&#1080;&#1083;&#1100;&#1090;&#1088; &#1080; &#1087;&#1083;&#1072;&#1079;&#1084;&#1077;&#1085;&#1085;&#1072;&#1103; &#1086;&#1095;&#1080;&#1089;&#1090;&#1082;&#1072; &#1074;&#1086;&#1079;&#1076;&#1091;&#1093;&#1072; Cold Plasma Ion Generator, &#1082;&#1086;&#1090;&#1086;&#1088;&#1072;&#1103; &#1091;&#1073;&#1080;&#1074;&#1072;&#1077;&#1090; &#1074;&#1080;&#1088;&#1091;&#1089;&#1099; &#1080; &#1085;&#1077;&#1081;&#1090;&#1088;&#1072;&#1083;&#1080;&#1079;&#1091;&#1077;&#1090; &#1090;&#1086;&#1082;&#1089;&#1080;&#1095;&#1085;&#1099;&#1077; &#1074;&#1077;&#1097;&#1077;&#1089;&#1090;&#1074;&#1072;, &#1087;&#1088;&#1077;&#1076;&#1086;&#1090;&#1074;&#1088;&#1072;&#1097;&#1072;&#1077;&#1090; &#1088;&#1072;&#1089;&#1087;&#1088;&#1086;&#1089;&#1090;&#1088;&#1072;&#1085;&#1077;&#1085;&#1080;&#1077; &#1080;&#1085;&#1092;&#1077;&#1082;&#1094;&#1080;&#1086;&#1085;&#1085;&#1099;&#1093; &#1079;&#1072;&#1073;&#1086;&#1083;&#1077;&#1074;&#1072;&#1085;&#1080;&#1081;.</p><p style="text-align:center;"><iframe width="578" height="380" src="https://www.youtube.com/embed/GobDtoRXefs" frameborder="0" allowfullscreen></iframe></p><br><table><tr><td><img src="/upload/29012020/Iconki_Hisense_COLOR_all_R410A.png" alt=""></td><td><b>&#1054;&#1079;&#1086;&#1085;&#1086;&#1073;&#1077;&#1079;&#1086;&#1087;&#1072;&#1089;&#1085;&#1099;&#1081; &#1093;&#1083;&#1072;&#1076;&#1072;&#1075;&#1077;&#1085;&#1090;</b><p>&#1042; &#1082;&#1086;&#1085;&#1076;&#1080;&#1094;&#1080;&#1086;&#1085;&#1077;&#1088;&#1072;&#1093; Hisense &#1080;&#1089;&#1087;&#1086;&#1083;&#1100;&#1079;&#1091;&#1077;&#1090;&#1089;&#1103; &#1101;&#1082;&#1086;&#1083;&#1086;&#1075;&#1080;&#1095;&#1077;&#1089;&#1082;&#1080; &#1073;&#1077;&#1079;&#1086;&#1087;&#1072;&#1089;&#1085;&#1099;&#1081; &#1093;&#1083;&#1072;&#1076;&#1072;&#1075;&#1077;&#1085;&#1090; &#8211; R410A</p></td><td><img src="/upload/29012020/Iconki_Hisense_COLOR_all_Class_A.png" alt=""></td><td><b>&#1057;&#1077;&#1079;&#1086;&#1085;&#1085;&#1072;&#1103; &#1101;&#1085;&#1077;&#1088;&#1075;&#1086;&#1101;&#1092;&#1092;&#1077;&#1082;&#1090;&#1080;&#1074;&#1085;&#1086;&#1089;&#1090;&#1100; &#1082;&#1083;&#1072;&#1089;&#1089;&#1072; &#1040;</b><p>&#1052;&#1072;&#1082;&#1089;&#1080;&#1084;&#1072;&#1083;&#1100;&#1085;&#1091;&#1102; &#1101;&#1082;&#1086;&#1085;&#1086;&#1084;&#1080;&#1102; &#1086;&#1073;&#1077;&#1089;&#1087;&#1077;&#1095;&#1080;&#1090; &#1074;&#1099;&#1089;&#1086;&#1082;&#1080;&#1081; &#1082;&#1083;&#1072;&#1089;&#1089; &#1101;&#1085;&#1077;&#1088;&#1075;&#1086;&#1101;&#1092;&#1092;&#1077;&#1082;&#1090;&#1080;&#1085;&#1086;&#1089;&#1090;&#1080; &#1040; &#1074;&#1086; &#1074;&#1089;&#1077;&#1093; &#1087;&#1088;&#1077;&#1084;&#1080;&#1072;&#1083;&#1100;&#1085;&#1099;&#1093; &#1080;&#1085;&#1074;&#1077;&#1088;&#1090;&#1086;&#1088;&#1085;&#1099;&#1093; &#1084;&#1086;&#1076;&#1077;&#1083;&#1103;&#1093; Hisense</p></td></tr><tr><td><img src="/upload/29012020/Iconki_Hisense_COLOR_all_Cold_plasma.png" alt=""></td><td><b>&#1055;&#1083;&#1072;&#1079;&#1084;&#1077;&#1085;&#1085;&#1072;&#1103; &#1086;&#1095;&#1080;&#1089;&#1090;&#1082;&#1072; &#1074;&#1086;&#1079;&#1076;&#1091;&#1093;&#1072;</b><p>&#1055;&#1083;&#1072;&#1079;&#1084;&#1077;&#1085;&#1085;&#1072;&#1103; &#1086;&#1095;&#1080;&#1089;&#1090;&#1082;&#1072; &#1074;&#1086;&#1079;&#1076;&#1091;&#1093;&#1072; &#1091;&#1073;&#1080;&#1074;&#1072;&#1077;&#1090; &#1074;&#1080;&#1088;&#1091;&#1089;&#1099; &#1080; &#1085;&#1077;&#1081;&#1090;&#1088;&#1072;&#1083;&#1080;&#1079;&#1091;&#1077;&#1090; &#1090;&#1086;&#1082;&#1089;&#1080;&#1095;&#1085;&#1099;&#1077; &#1074;&#1077;&#1097;&#1077;&#1089;&#1090;&#1074;&#1072;, &#1087;&#1088;&#1077;&#1076;&#1086;&#1090;&#1074;&#1088;&#1072;&#1097;&#1072;&#1077;&#1090; &#1088;&#1072;&#1089;&#1087;&#1088;&#1086;&#1089;&#1090;&#1088;&#1072;&#1085;&#1077;&#1085;&#1080;&#1077; &#1080;&#1085;&#1092;&#1077;&#1082;&#1094;&#1080;&#1086;&#1085;&#1085;&#1099;&#1093; &#1079;&#1072;&#1073;&#1086;&#1083;&#1077;&#1074;&#1072;&#1085;&#1080;&#1081;, &#1091;&#1076;&#1072;&#1083;&#1103;&#1077;&#1090; &#1087;&#1099;&#1083;&#1100; &#1080; &#1085;&#1077;&#1087;&#1088;&#1080;&#1103;&#1090;&#1085;&#1099;&#1077; &#1079;&#1072;&#1087;&#1072;&#1093;&#1080;</p></td><td><img src="/upload/29012020/Iconki_Hisense_COLOR_all_Smart.png" alt=""></td><td><b>&#1056;&#1077;&#1078;&#1080;&#1084; SMART</b><p>&#1040;&#1074;&#1090;&#1086;&#1084;&#1072;&#1090;&#1080;&#1095;&#1077;&#1089;&#1082;&#1080;&#1081; &#1074;&#1099;&#1073;&#1086;&#1088; &#1088;&#1077;&#1078;&#1080;&#1084;&#1072;, &#1080;&#1089;&#1093;&#1086;&#1076;&#1103; &#1080;&#1079; &#1085;&#1077;&#1086;&#1073;&#1093;&#1086;&#1076;&#1080;&#1084;&#1086;&#1089;&#1090;&#1080; &#1087;&#1086;&#1076;&#1076;&#1077;&#1088;&#1078;&#1072;&#1085;&#1080;&#1103; &#1094;&#1077;&#1083;&#1077;&#1074;&#1086;&#1081; &#1090;&#1077;&#1084;&#1087;&#1077;&#1088;&#1072;&#1090;&#1091;&#1088;&#1099; &#1074; &#1087;&#1086;&#1084;&#1077;&#1097;&#1077;&#1085;&#1080;&#1080; &#1074; &#1087;&#1088;&#1077;&#1076;&#1077;&#1083;&#1072;&#1093; 22&#8211;26 &#176;&#1057;, &#1089; &#1084;&#1080;&#1085;&#1080;&#1084;&#1072;&#1083;&#1100;&#1085;&#1099;&#1084; &#1101;&#1085;&#1077;&#1088;&#1075;&#1086;&#1087;&#1086;&#1090;&#1088;&#1077;&#1073;&#1083;&#1077;&#1085;&#1080;&#1077;&#1084;</p></td></tr><tr><td><img src="/upload/29012020/Iconki_Hisense_COLOR_all_UHD_Filter.png" alt=""></td><td><b>ULTRA Hi Density &#1092;&#1080;&#1083;&#1100;&#1090;&#1088;</b><p>&#1060;&#1080;&#1083;&#1100;&#1090;&#1088; &#1074;&#1099;&#1089;&#1086;&#1082;&#1086;&#1081; &#1086;&#1095;&#1080;&#1089;&#1090;&#1082;&#1080; &#1085;&#1086;&#1074;&#1086;&#1075;&#1086; &#1087;&#1086;&#1082;&#1086;&#1083;&#1077;&#1085;&#1080;&#1103;. &#1059;&#1076;&#1072;&#1083;&#1103;&#1077;&#1090; &#1073;&#1086;&#1083;&#1077;&#1077; 90% &#1087;&#1099;&#1083;&#1080; &#1080; &#1076;&#1088;&#1091;&#1075;&#1080;&#1093; &#1095;&#1072;&#1089;&#1090;&#1080;&#1094; &#1080;&#1079; &#1074;&#1086;&#1079;&#1076;&#1091;&#1093;&#1072; &#1074; &#1087;&#1086;&#1084;&#1077;&#1097;&#1077;&#1085;&#1080;&#1080;</p></td><td><img src="/upload/29012020/Iconki_Hisense_COLOR_all_Ag_UV.png" alt=""></td><td><b>PLATINUM &#1092;&#1080;&#1083;&#1100;&#1090;&#1088;</b><p>&#1040;&#1085;&#1090;&#1080;&#1072;&#1083;&#1083;&#1077;&#1088;&#1075;&#1077;&#1085;&#1085;&#1099;&#1081; Platinum &#1092;&#1080;&#1083;&#1100;&#1090;&#1088; &#1091;&#1089;&#1090;&#1088;&#1072;&#1085;&#1103;&#1077;&#1090; &#1074;&#1080;&#1088;&#1091;&#1089;&#1085;&#1099;&#1077;, &#1073;&#1072;&#1082;&#1090;&#1077;&#1088;&#1080;&#1072;&#1083;&#1100;&#1085;&#1099;&#1077;, &#1075;&#1088;&#1080;&#1073;&#1082;&#1086;&#1074;&#1086;-&#1087;&#1083;&#1077;&#1089;&#1085;&#1077;&#1074;&#1099;&#1077; &#1080; &#1087;&#1099;&#1083;&#1100;-&#1094;&#1077;&#1074;&#1099;&#1077; &#1088;&#1072;&#1079;&#1076;&#1088;&#1072;&#1078;&#1080;&#1090;&#1077;&#1083;&#1080;, &#1072; &#1090;&#1072;&#1082;&#1078;&#1077; &#1072;&#1083;&#1083;&#1077;&#1088;&#1075;&#1077;&#1085;&#1099; &#1096;&#1077;&#1088;&#1089;&#1090;&#1080;.</p></td></tr><tr><td><img src="/upload/29012020/Iconki_Hisense_COLOR_all_2_noise.png" alt=""></td><td><b>&#1044;&#1074;&#1086;&#1081;&#1085;&#1072;&#1103; &#1096;&#1091;&#1084;&#1086;&#1080;&#1079;&#1086;&#1083;&#1103;&#1094;&#1080;&#1103; &#1082;&#1086;&#1084;&#1087;&#1088;&#1077;&#1089;&#1089;&#1086;&#1088;&#1072;</b><p>&#1042;&#1089;&#1077; &#1080;&#1085;&#1074;&#1077;&#1088;&#1090;&#1086;&#1088;&#1085;&#1099;&#1077; &#1082;&#1086;&#1085;&#1076;&#1080;&#1094;&#1080;&#1086;&#1085;&#1077;&#1088;&#1099; Hisense &#1080;&#1084;&#1077;&#1102;&#1090;&#1074;&#1089;&#1090;&#1088;&#1086;&#1077;&#1085;&#1085;&#1091;&#1102; &#1076;&#1074;&#1086;&#1081;&#1085;&#1091;&#1102; &#1096;&#1091;&#1084;&#1086;&#1080;&#1079;&#1086;&#1083;&#1103;&#1094;&#1080;&#1102; &#1082;&#1086;&#1084;&#1087;&#1088;&#1077;&#1089;&#1089;&#1086;&#1088;&#1072;,&#1095;&#1090;&#1086; &#1087;&#1086;&#1079;&#1074;&#1086;&#1083;&#1103;&#1077;&#1090; &#1089;&#1085;&#1080;&#1079;&#1080;&#1090;&#1100; &#1091;&#1088;&#1086;&#1074;&#1077;&#1085;&#1100; &#1096;&#1091;&#1084;&#1072; &#1074;&#1085;&#1077;&#1096;&#1085;&#1077;&#1075;&#1086; &#1073;&#1083;&#1086;&#1082;&#1072;</p></td><td><img src="/upload/29012020/Iconki_Hisense_COLOR_all_iFEEL.png" alt=""></td><td><b>&#1060;&#1091;&#1085;&#1082;&#1094;&#1080;&#1103; I FEEL</b><p>&#1058;&#1077;&#1084;&#1087;&#1077;&#1088;&#1072;&#1090;&#1091;&#1088;&#1085;&#1099;&#1081; &#1076;&#1072;&#1090;&#1095;&#1080;&#1082; &#1074; &#1087;&#1091;&#1083;&#1100;&#1090;&#1077; &#1076;&#1080;&#1089;&#1090;&#1072;&#1085;&#1094;&#1080;&#1086;&#1085;&#1085;&#1086;&#1075;&#1086; &#1091;&#1087;&#1088;&#1072;&#1074;&#1083;&#1077;&#1085;&#1080;&#1103; &#1087;&#1086;&#1079;&#1074;&#1086;&#1083;&#1103;&#1077;&#1090; &#1073;&#1086;&#1083;&#1077;&#1077; &#1090;&#1086;&#1095;&#1085;&#1086; &#1087;&#1086;&#1076;&#1076;&#1077;&#1088;&#1078;&#1080;&#1074;&#1072;&#1090;&#1100; &#1090;&#1077;&#1084;&#1087;&#1077;&#1088;&#1072;&#1090;&#1091;&#1088;&#1091; &#1074; &#1087;&#1086;&#1084;&#1077;&#1097;&#1077;&#1085;&#1080;&#1080; &#1085;&#1077;&#1087;&#1086;&#1089;&#1088;&#1077;&#1076;&#1089;&#1090;&#1074;&#1077;&#1085;&#1085;&#1086; &#1074; &#1084;&#1077;&#1089;&#1090;&#1077; &#1085;&#1072;&#1093;&#1086;&#1078;&#1076;&#1077;&#1085;&#1080;&#1103; &#1083;&#1102;&#1076;&#1077;&#1081;</p></td></tr><tr><td><img src="/upload/29012020/Iconki_Hisense_COLOR_all_5_speed.png" alt=""></td><td><b>5 &#1089;&#1082;&#1086;&#1088;&#1086;&#1089;&#1090;&#1077;&#1081; &#1074;&#1077;&#1085;&#1090;&#1080;&#1083;&#1103;&#1090;&#1086;&#1088;&#1072; &#1074;&#1085;&#1091;&#1090;&#1088;&#1077;&#1085;&#1085;&#1077;&#1075;&#1086; &#1073;&#1083;&#1086;&#1082;&#1072;</b><p>&#1042;&#1085;&#1091;&#1090;&#1088;&#1077;&#1085;&#1085;&#1080;&#1077; &#1073;&#1083;&#1086;&#1082;&#1080; &#1086;&#1089;&#1085;&#1072;&#1097;&#1077;&#1085;&#1099; &#1089;&#1086;&#1074;&#1088;&#1077;&#1084;&#1077;&#1085;&#1085;&#1099;&#1084;&#1080; &#1084;&#1091;&#1083;&#1100;&#1090;&#1080;&#1089;&#1082;&#1086;&#1088;&#1086;&#1089;&#1090;&#1085;&#1099;&#1084;&#1080; &#1074;&#1077;&#1085;&#1090;&#1080;&#1083;&#1103;&#1090;&#1086;&#1088;&#1072;&#1084;&#1080;, &#1095;&#1090;&#1086; &#1076;&#1072;&#1077;&#1090; &#1087;&#1086;&#1083;&#1100;&#1079;&#1086;&#1074;&#1072;&#1090;&#1077;&#1083;&#1102; &#1074;&#1086;&#1079;&#1084;&#1086;&#1078;&#1085;&#1086;&#1089;&#1090;&#1100; &#1085;&#1072;&#1089;&#1090;&#1088;&#1086;&#1080;&#1090;&#1100; &#1084;&#1072;&#1082;&#1089;&#1080;&#1084;&#1072;&#1083;&#1100;&#1085;&#1086; &#1082;&#1086;&#1084;&#1092;&#1086;&#1088;&#1090;&#1085;&#1091;&#1102; &#1089;&#1082;&#1086;&#1088;&#1086;&#1089;&#1090;&#1100; &#1087;&#1086;&#1090;&#1086;&#1082;&#1072; &#1086;&#1093;&#1083;&#1072;&#1078;&#1076;&#1077;&#1085;&#1085;&#1086;&#1075;&#1086; &#1074;&#1086;&#1079;&#1076;&#1091;&#1093;&#1072;</p></td><td><img src="/upload/29012020/Iconki_Hisense_COLOR_all_4_Auto_Air.png" alt=""></td><td><b>4D AUTO-Air</b><p>&#1041;&#1083;&#1072;&#1075;&#1086;&#1076;&#1072;&#1088;&#1103; &#1092;&#1091;&#1085;&#1082;&#1094;&#1080;&#1080; 4D AUTO-Air &#1087;&#1088;&#1086;&#1080;&#1089;&#1093;&#1086;&#1076;&#1080;&#1090; &#1091;&#1087;&#1088;&#1072;&#1074;&#1083;&#1077;&#1085;&#1080;&#1077; &#1087;&#1086;&#1076;&#1072;&#1095;&#1077;&#1081; &#1074;&#1086;&#1079;&#1076;&#1091;&#1093;&#1072; &#1074; &#1095;&#1077;&#1090;&#1099;&#1088;&#1077;&#1093; &#1085;&#1072;&#1087;&#1088;&#1072;&#1074;&#1083;&#1077;&#1085;&#1080;&#1103;&#1093;, &#1095;&#1090;&#1086; &#1087;&#1086;&#1074;&#1099;&#1096;&#1072;&#1077;&#1090; &#1091;&#1076;&#1086;&#1073;&#1089;&#1090;&#1074;&#1086; &#1080; &#1082;&#1086;&#1084;&#1092;&#1086;&#1088;&#1090; &#1076;&#1083;&#1103; &#1087;&#1086;&#1083;&#1100;&#1079;&#1086;&#1074;&#1072;&#1090;&#1077;&#1083;&#1103;</p></td></tr><tr><td><img src="/upload/29012020/Iconki_Hisense_COLOR_all_Mirage_dispay.png" alt=""></td><td><b>MIRAGE-&#1076;&#1080;&#1089;&#1087;&#1083;&#1077;&#1081;</b><p>&#1041;&#1083;&#1072;&#1075;&#1086;&#1076;&#1072;&#1088;&#1103; &#1092;&#1091;&#1085;&#1082;&#1094;&#1080;&#1080; MIRAGE-&#1076;&#1080;&#1089;&#1087;&#1083;&#1077;&#1081;, &#1082;&#1086;&#1075;&#1076;&#1072; &#1082;&#1086;&#1085;&#1076;&#1080;&#1094;&#1080;&#1086;&#1085;&#1077;&#1088; &#1085;&#1072;&#1093;&#1086;&#1076;&#1080;&#1090;&#1089;&#1103; &#1074; &#1074;&#1099;&#1082;&#1083;&#1102;&#1095;&#1077;&#1085;&#1085;&#1086;&#1084; &#1089;&#1086;&#1089;&#1090;&#1086;&#1103;&#1085;&#1080;&#1080; &#1076;&#1080;&#1089;&#1087;&#1083;&#1077;&#1081; &#1085;&#1077; &#1074;&#1080;&#1076;&#1077;&#1085; &#1085;&#1072; &#1087;&#1077;&#1088;&#1077;&#1076;&#1085;&#1077;&#1081; &#1087;&#1072;&#1085;&#1077;&#1083;&#1080;.</p></td><td><img src="/upload/29012020/Iconki_Hisense_COLOR_all_Hladagent.png" alt=""></td><td><b>&#1048;&#1085;&#1076;&#1080;&#1082;&#1072;&#1094;&#1080;&#1103; &#1091;&#1090;&#1077;&#1095;&#1082;&#1080; &#1093;&#1083;&#1072;&#1076;&#1072;&#1075;&#1077;&#1085;&#1090;&#1072;</b><p>&#1057;&#1087;&#1083;&#1080;&#1090;-&#1089;&#1080;&#1089;&#1090;&#1077;&#1084;&#1072; &#1086;&#1089;&#1085;&#1072;&#1097;&#1077;&#1085;&#1072; &#1080;&#1085;&#1076;&#1080;&#1082;&#1072;&#1094;&#1080;&#1077;&#1081; &#1091;&#1090;&#1077;&#1095;&#1082;&#1080; &#1093;&#1083;&#1072;&#1076;&#1072;&#1075;&#1077;&#1085;&#1090;&#1072;. &#1042;&#1086; &#1074;&#1088;&#1077;&#1084;&#1103; &#1086;&#1073;&#1085;&#1072;&#1088;&#1091;&#1078;&#1077;&#1085;&#1085;&#1072;&#1103; &#1091;&#1090;&#1077;&#1095;&#1082;&#1072; &#1093;&#1083;&#1072;&#1076;&#1072;&#1075;&#1077;&#1085;&#1090;&#1072; &#1087;&#1086;&#1084;&#1086;&#1078;&#1077;&#1090; &#1087;&#1088;&#1077;&#1076;&#1086;&#1090;&#1074;&#1088;&#1072;&#1090;&#1080;&#1090;&#1100; &#1074;&#1099;&#1093;&#1086;&#1076; &#1082;&#1086;&#1084;&#1087;&#1088;&#1077;&#1089;&#1089;&#1086;&#1088;&#1072; &#1080;&#1079; &#1089;&#1090;&#1088;&#1086;&#1103; &#1080;&#1079;-&#1079;&#1072; &#1087;&#1086;&#1074;&#1099;&#1096;&#1077;&#1085;&#1080;&#1103; &#1090;&#1077;&#1084;&#1087;&#1077;&#1088;&#1072;&#1090;&#1091;&#1088;&#1099;.</p></td></tr><tr><td><img src="/upload/29012020/Iconki_Hisense_GREY_all_Timer_24h.png" alt=""></td><td><b>&#1058;&#1072;&#1081;&#1084;&#1077;&#1088;</b></td><td><img src="/upload/29012020/Iconki_Hisense_GREY_all_Low.png" alt=""></td><td><b>&#1059;&#1089;&#1090;&#1086;&#1081;&#1095;&#1080;&#1074;&#1086;&#1089;&#1090;&#1100; &#1082; &#1087;&#1077;&#1088;&#1077;&#1087;&#1072;&#1076;&#1091; &#1085;&#1072;&#1087;&#1088;&#1103;&#1078;&#1077;&#1085;&#1080;&#1103;</b></td></tr><tr><td><img src="/upload/29012020/Iconki_Hisense_GREY_all_Sveto_Plastik.png" alt=""></td><td><b>&#1057;&#1074;&#1077;&#1090;&#1086;&#1087;&#1088;&#1086;&#1079;&#1088;&#1072;&#1095;&#1085;&#1099;&#1081; &#1087;&#1083;&#1072;&#1089;&#1090;&#1080;&#1082;</b></td><td><img src="/upload/29012020/Iconki_Hisense_GREY_all_Sleep-10.png" alt=""></td><td><b>&#1056;&#1077;&#1078;&#1080;&#1084; SLEEP</b></td></tr><tr><td><img src="/upload/29012020/Iconki_Hisense_GREY_all_Super.png" alt=""></td><td><b>&#1056;&#1077;&#1078;&#1080;&#1084; SUPER</b></td><td><img src="/upload/29012020/Iconki_Hisense_GREY_all_Dimmer.png" alt=""></td><td><b>Dimmer</b></td></tr><tr><td><img src="/upload/29012020/Iconki_Hisense_GREY_all_Drenash.png" alt=""></td><td><b>&#1044;&#1074;&#1091;&#1089;&#1090;&#1086;&#1088;&#1086;&#1085;&#1085;&#1077;&#1077; &#1087;&#1086;&#1076;&#1082;&#1083;&#1102;&#1095;&#1077;&#1085;&#1080;&#1077; &#1076;&#1088;&#1077;&#1085;&#1072;&#1078;&#1072;</b></td><td><img src="/upload/29012020/Iconki_Hisense_GREY_all_Self_Cleaning.png" alt=""></td><td><b>&#1060;&#1091;&#1085;&#1082;&#1094;&#1080;&#1103; &#1089;&#1072;&#1084;&#1086;&#1086;&#1095;&#1080;&#1089;&#1090;&#1082;&#1080;</b></td></tr><tr><td><img src="/upload/29012020/Iconki_Hisense_GREY_all_Nakladka.png" alt=""></td><td><b>&#1047;&#1072;&#1097;&#1080;&#1090;&#1085;&#1072;&#1103; &#1085;&#1072;&#1082;&#1083;&#1072;&#1076;&#1082;&#1072;&#1085;&#1072; &#1074;&#1077;&#1085;&#1090;&#1080;&#1083;&#1080; &#1074;&#1085;&#1077;&#1096;&#1085;&#1077;&#1075;&#1086; &#1073;&#1083;&#1086;&#1082;&#1072;</b></td><td><img src="/upload/29012020/Iconki_Hisense_GREY_all_AUTO.png" alt=""></td><td><b>&#1040;&#1074;&#1090;&#1086;&#1088;&#1077;&#1089;&#1090;&#1072;&#1088;&#1090;</b></td></tr><tr><td><img src="/upload/29012020/Iconki_Hisense_GREY_all_Self.png" alt=""></td><td><b>&#1057;&#1080;&#1089;&#1090;&#1077;&#1084;&#1072; &#1089;&#1072;&#1084;&#1086;&#1076;&#1080;&#1072;&#1075;&#1085;&#1086;&#1089;&#1090;&#1080;&#1082;&#1080;&#1080; &#1079;&#1072;&#1097;&#1080;&#1090;&#1099;</b></td></tr></table></div> | [24 empty] | 8.4 | [9 empty] | 275 | 790 |  |  | https://climatopt.ru/404.php | [6 empty] | 8 |  | 1.038 | 3.7 | 1.152 | 3.75 | 4.6 | 1.5 | 50.5 | 220-240 В, 1 фаза, 50 Гц | 20 | 25 | IPX0/IPX4 | CLASS I/CLASS I | GMCC | 790x275x207 | 930x335x260 | 8,4 / 10 | 715x482x240 | 830x530x315 | 27 / 29,5 | [12 empty] | AS-13HR4SVDTG5 | А / 3,21 | 5 | А / 3,62 | 32/33,5/35,5/37/39 | 350/380/460/500/600 | 850 | 20
https://climatopt.ru/catalog/konditsionery/split_sistema/mitsubishi_electric/as_13ur4svddb5/ | [10 empty] | Сплит система Hisense AS-13UR4SVDDB5 | 34290 | 32805 | Сплит-системы | https://climatopt.ru/404.php | Серия SMART DC Inverter – это современные инверторные сплит-системы с классом энергоэффективности А. Основное отличие серии – это расширенный модельный ряд. Вместо стандартных для инверторов 4 моделей 9k, 12k, 18k, 24k предлагается 6 моделей 7k, 9k, 11k, 13k, 18k, 24k. Появление вместо модели 12k моделей 11k и 13k является принципиальным новшеством. Шаг холодопроизводительности в 0,5 кВт позволяет сделать выбор кондиционера намного более точным и экономичным. Все модели серии BLACK STAR DC Inverter оснащены 5-ти скоростным вентилятором внутреннего блока и индикацией утечки хладагента. Мультискоростной вентилятор дает возможность гибкой настройки скорости воздуха - от слабого дуновения до мощного потока, способного за считанные минуты охладить или согреть помещение. При этом уровень шума внутреннего блока на минимальной скорости составляет всего 24 дБ(А). Индикация утечки хладагента появляется в виде кода ошибки на дисплее внутреннего блока, помогая вовремя обнаружить проблему и предотвратить выход сплит-системы из строя. Комплексная система очистки воздуха включает в себя обновленный фильтр высокого класса очистки ULTRA Hi Density фильтр, который удаляет более 90% пыли и других частиц из воздуха в помещении, и дополнительные: фотокаталитический фильтр и фильтр с ионами серебра, что позволяет предотвращать появление микробов и бактерий. Все модели серии SMART DC Inverter имеют 4D AUTO-Air (автоматические горизонтальные и вертикальные жалюзи), энергоэффективность класса А, функцию I Feel (Я ощущаю), которая позволяет контролировать температуру непосредственно рядом с пользователем. Озонобезопасный хладагент В кондиционерах Hisense используется экологически безопасный хладагент – R410A Сезонная энергоэффективность класса А Максимальную экономию обеспечит высокий класс энергоэффектиности А во всех премиальных инверторных моделях Hisense Технологии DC Inverter Технологии DC Inverter позволяют достигать высокого класса энергоэффективности А, а также обеспечивают максимально плавное охлаждение и нагрев воздуха в помещении без перепадов температур Режим SMART Автоматический выбор режима, исходя из необходимости поддержания целевой температуры в помещении в пределах 22–26 °С, с минимальным энергопотреблением ULTRA Hi Density фильтр Фильтр высокой очистки нового поколения. Удаляет более 90% пыли и других частиц из воздуха в помещении PLATINUM фильтр Антиаллергенный Platinum фильтр устраняет вирусные, бактериальные, грибково-плесневые и пыль-цевые раздражители, а также аллергены шерсти. Двойная шумоизоляция компрессора Все инверторные кондиционеры Hisense имеютвстроенную двойную шумоизоляцию компрессора,что позволяет снизить уровень шума внешнего блока Низкий уровень шума С помощью функции QUIET на пульте дистанционного управления легко настроить работу блока в режиме с самым низким уровнем шума 5 скоростей вентилятора внутреннего блока Внутренние блоки оснащены современными мультискоростными вентиляторами, что дает пользователю возможность настроить максимально комфортную скорость потока охлажденного воздуха 4D AUTO-Air Благодаря функции 4D AUTO-Air происходит управление подачей воздуха в четырех направлениях, что повышает удобство и комфорт для пользователя MIRAGE-дисплей Благодаря функции MIRAGE-дисплей, когда кондиционер находится в выключенном состоянии дисплей не виден на передней панели. Индикация утечки хладагента Сплит-система оснащена индикацией утечки хладагента. Во время обнаруженная утечка хладагента поможет предотвратить выход компрессора из строя из-за повышения температуры. Функция I FEEL Температурный датчик в пульте дистанционного управления позволяет более точно поддерживать температуру в помещении непосредственно в месте нахождения людей Таймер Устойчивость к перепаду напряжения Светопрозрачный пластик Режим SLEEP Smart Defrost Dimmer Двустороннее подключение дренажа Функция самоочистки Защитная накладкана вентили внешнего блока Авторестарт Система самодиагностикии защиты Режим SUPER | <div class="detail_text"><img src="/upload/29012020/looks_smart.jpg" alt="C&#1087;&#1083;&#1080;&#1090;-&#1089;&#1080;&#1089;&#1090;&#1077;&#1084;&#1099; &#1089;&#1077;&#1088;&#1080;&#1080; SMART DC Inverter UPGRADE" title="C&#1087;&#1083;&#1080;&#1090;-&#1089;&#1080;&#1089;&#1090;&#1077;&#1084;&#1099; &#1089;&#1077;&#1088;&#1080;&#1080; SMART DC Inverter UPGRADE"> <p>&#1057;&#1077;&#1088;&#1080;&#1103; SMART DC Inverter &#8211; &#1101;&#1090;&#1086; &#1089;&#1086;&#1074;&#1088;&#1077;&#1084;&#1077;&#1085;&#1085;&#1099;&#1077; &#1080;&#1085;&#1074;&#1077;&#1088;&#1090;&#1086;&#1088;&#1085;&#1099;&#1077; &#1089;&#1087;&#1083;&#1080;&#1090;-&#1089;&#1080;&#1089;&#1090;&#1077;&#1084;&#1099; &#1089; &#1082;&#1083;&#1072;&#1089;&#1089;&#1086;&#1084; &#1101;&#1085;&#1077;&#1088;&#1075;&#1086;&#1101;&#1092;&#1092;&#1077;&#1082;&#1090;&#1080;&#1074;&#1085;&#1086;&#1089;&#1090;&#1080; &#1040;.</p><p>&#1054;&#1089;&#1085;&#1086;&#1074;&#1085;&#1086;&#1077; &#1086;&#1090;&#1083;&#1080;&#1095;&#1080;&#1077; &#1089;&#1077;&#1088;&#1080;&#1080; &#8211; &#1101;&#1090;&#1086; &#1088;&#1072;&#1089;&#1096;&#1080;&#1088;&#1077;&#1085;&#1085;&#1099;&#1081; &#1084;&#1086;&#1076;&#1077;&#1083;&#1100;&#1085;&#1099;&#1081; &#1088;&#1103;&#1076;. &#1042;&#1084;&#1077;&#1089;&#1090;&#1086; &#1089;&#1090;&#1072;&#1085;&#1076;&#1072;&#1088;&#1090;&#1085;&#1099;&#1093; &#1076;&#1083;&#1103; &#1080;&#1085;&#1074;&#1077;&#1088;&#1090;&#1086;&#1088;&#1086;&#1074; 4 &#1084;&#1086;&#1076;&#1077;&#1083;&#1077;&#1081; 9k, 12k, 18k, 24k &#1087;&#1088;&#1077;&#1076;&#1083;&#1072;&#1075;&#1072;&#1077;&#1090;&#1089;&#1103; 6 &#1084;&#1086;&#1076;&#1077;&#1083;&#1077;&#1081; 7k, 9k, 11k, 13k, 18k, 24k. &#1055;&#1086;&#1103;&#1074;&#1083;&#1077;&#1085;&#1080;&#1077; &#1074;&#1084;&#1077;&#1089;&#1090;&#1086; &#1084;&#1086;&#1076;&#1077;&#1083;&#1080; 12k &#1084;&#1086;&#1076;&#1077;&#1083;&#1077;&#1081; 11k &#1080; 13k &#1103;&#1074;&#1083;&#1103;&#1077;&#1090;&#1089;&#1103; &#1087;&#1088;&#1080;&#1085;&#1094;&#1080;&#1087;&#1080;&#1072;&#1083;&#1100;&#1085;&#1099;&#1084; &#1085;&#1086;&#1074;&#1096;&#1077;&#1089;&#1090;&#1074;&#1086;&#1084;. &#1064;&#1072;&#1075; &#1093;&#1086;&#1083;&#1086;&#1076;&#1086;&#1087;&#1088;&#1086;&#1080;&#1079;&#1074;&#1086;&#1076;&#1080;&#1090;&#1077;&#1083;&#1100;&#1085;&#1086;&#1089;&#1090;&#1080; &#1074; 0,5 &#1082;&#1042;&#1090; &#1087;&#1086;&#1079;&#1074;&#1086;&#1083;&#1103;&#1077;&#1090; &#1089;&#1076;&#1077;&#1083;&#1072;&#1090;&#1100; &#1074;&#1099;&#1073;&#1086;&#1088; &#1082;&#1086;&#1085;&#1076;&#1080;&#1094;&#1080;&#1086;&#1085;&#1077;&#1088;&#1072; &#1085;&#1072;&#1084;&#1085;&#1086;&#1075;&#1086; &#1073;&#1086;&#1083;&#1077;&#1077; &#1090;&#1086;&#1095;&#1085;&#1099;&#1084; &#1080; &#1101;&#1082;&#1086;&#1085;&#1086;&#1084;&#1080;&#1095;&#1085;&#1099;&#1084;.</p><p>&#1042;&#1089;&#1077; &#1084;&#1086;&#1076;&#1077;&#1083;&#1080; &#1089;&#1077;&#1088;&#1080;&#1080; BLACK STAR DC Inverter &#1086;&#1089;&#1085;&#1072;&#1097;&#1077;&#1085;&#1099; 5-&#1090;&#1080; &#1089;&#1082;&#1086;&#1088;&#1086;&#1089;&#1090;&#1085;&#1099;&#1084; &#1074;&#1077;&#1085;&#1090;&#1080;&#1083;&#1103;&#1090;&#1086;&#1088;&#1086;&#1084; &#1074;&#1085;&#1091;&#1090;&#1088;&#1077;&#1085;&#1085;&#1077;&#1075;&#1086; &#1073;&#1083;&#1086;&#1082;&#1072; &#1080; &#1080;&#1085;&#1076;&#1080;&#1082;&#1072;&#1094;&#1080;&#1077;&#1081; &#1091;&#1090;&#1077;&#1095;&#1082;&#1080; &#1093;&#1083;&#1072;&#1076;&#1072;&#1075;&#1077;&#1085;&#1090;&#1072;. &#1052;&#1091;&#1083;&#1100;&#1090;&#1080;&#1089;&#1082;&#1086;&#1088;&#1086;&#1089;&#1090;&#1085;&#1086;&#1081; &#1074;&#1077;&#1085;&#1090;&#1080;&#1083;&#1103;&#1090;&#1086;&#1088; &#1076;&#1072;&#1077;&#1090; &#1074;&#1086;&#1079;&#1084;&#1086;&#1078;&#1085;&#1086;&#1089;&#1090;&#1100; &#1075;&#1080;&#1073;&#1082;&#1086;&#1081; &#1085;&#1072;&#1089;&#1090;&#1088;&#1086;&#1081;&#1082;&#1080; &#1089;&#1082;&#1086;&#1088;&#1086;&#1089;&#1090;&#1080; &#1074;&#1086;&#1079;&#1076;&#1091;&#1093;&#1072; - &#1086;&#1090; &#1089;&#1083;&#1072;&#1073;&#1086;&#1075;&#1086; &#1076;&#1091;&#1085;&#1086;&#1074;&#1077;&#1085;&#1080;&#1103; &#1076;&#1086; &#1084;&#1086;&#1097;&#1085;&#1086;&#1075;&#1086; &#1087;&#1086;&#1090;&#1086;&#1082;&#1072;, &#1089;&#1087;&#1086;&#1089;&#1086;&#1073;&#1085;&#1086;&#1075;&#1086; &#1079;&#1072; &#1089;&#1095;&#1080;&#1090;&#1072;&#1085;&#1085;&#1099;&#1077; &#1084;&#1080;&#1085;&#1091;&#1090;&#1099; &#1086;&#1093;&#1083;&#1072;&#1076;&#1080;&#1090;&#1100; &#1080;&#1083;&#1080; &#1089;&#1086;&#1075;&#1088;&#1077;&#1090;&#1100; &#1087;&#1086;&#1084;&#1077;&#1097;&#1077;&#1085;&#1080;&#1077;. &#1055;&#1088;&#1080; &#1101;&#1090;&#1086;&#1084; &#1091;&#1088;&#1086;&#1074;&#1077;&#1085;&#1100; &#1096;&#1091;&#1084;&#1072; &#1074;&#1085;&#1091;&#1090;&#1088;&#1077;&#1085;&#1085;&#1077;&#1075;&#1086; &#1073;&#1083;&#1086;&#1082;&#1072; &#1085;&#1072; &#1084;&#1080;&#1085;&#1080;&#1084;&#1072;&#1083;&#1100;&#1085;&#1086;&#1081; &#1089;&#1082;&#1086;&#1088;&#1086;&#1089;&#1090;&#1080; &#1089;&#1086;&#1089;&#1090;&#1072;&#1074;&#1083;&#1103;&#1077;&#1090; &#1074;&#1089;&#1077;&#1075;&#1086; 24 &#1076;&#1041;(&#1040;). &#1048;&#1085;&#1076;&#1080;&#1082;&#1072;&#1094;&#1080;&#1103; &#1091;&#1090;&#1077;&#1095;&#1082;&#1080; &#1093;&#1083;&#1072;&#1076;&#1072;&#1075;&#1077;&#1085;&#1090;&#1072; &#1087;&#1086;&#1103;&#1074;&#1083;&#1103;&#1077;&#1090;&#1089;&#1103; &#1074; &#1074;&#1080;&#1076;&#1077; &#1082;&#1086;&#1076;&#1072; &#1086;&#1096;&#1080;&#1073;&#1082;&#1080; &#1085;&#1072; &#1076;&#1080;&#1089;&#1087;&#1083;&#1077;&#1077; &#1074;&#1085;&#1091;&#1090;&#1088;&#1077;&#1085;&#1085;&#1077;&#1075;&#1086; &#1073;&#1083;&#1086;&#1082;&#1072;, &#1087;&#1086;&#1084;&#1086;&#1075;&#1072;&#1103; &#1074;&#1086;&#1074;&#1088;&#1077;&#1084;&#1103; &#1086;&#1073;&#1085;&#1072;&#1088;&#1091;&#1078;&#1080;&#1090;&#1100; &#1087;&#1088;&#1086;&#1073;&#1083;&#1077;&#1084;&#1091; &#1080; &#1087;&#1088;&#1077;&#1076;&#1086;&#1090;&#1074;&#1088;&#1072;&#1090;&#1080;&#1090;&#1100; &#1074;&#1099;&#1093;&#1086;&#1076; &#1089;&#1087;&#1083;&#1080;&#1090;-&#1089;&#1080;&#1089;&#1090;&#1077;&#1084;&#1099; &#1080;&#1079; &#1089;&#1090;&#1088;&#1086;&#1103;.</p><p>&#1050;&#1086;&#1084;&#1087;&#1083;&#1077;&#1082;&#1089;&#1085;&#1072;&#1103; &#1089;&#1080;&#1089;&#1090;&#1077;&#1084;&#1072; &#1086;&#1095;&#1080;&#1089;&#1090;&#1082;&#1080; &#1074;&#1086;&#1079;&#1076;&#1091;&#1093;&#1072; &#1074;&#1082;&#1083;&#1102;&#1095;&#1072;&#1077;&#1090; &#1074; &#1089;&#1077;&#1073;&#1103; &#1086;&#1073;&#1085;&#1086;&#1074;&#1083;&#1077;&#1085;&#1085;&#1099;&#1081; &#1092;&#1080;&#1083;&#1100;&#1090;&#1088; &#1074;&#1099;&#1089;&#1086;&#1082;&#1086;&#1075;&#1086; &#1082;&#1083;&#1072;&#1089;&#1089;&#1072; &#1086;&#1095;&#1080;&#1089;&#1090;&#1082;&#1080; ULTRA Hi Density &#1092;&#1080;&#1083;&#1100;&#1090;&#1088;, &#1082;&#1086;&#1090;&#1086;&#1088;&#1099;&#1081; &#1091;&#1076;&#1072;&#1083;&#1103;&#1077;&#1090; &#1073;&#1086;&#1083;&#1077;&#1077; 90% &#1087;&#1099;&#1083;&#1080; &#1080; &#1076;&#1088;&#1091;&#1075;&#1080;&#1093; &#1095;&#1072;&#1089;&#1090;&#1080;&#1094; &#1080;&#1079; &#1074;&#1086;&#1079;&#1076;&#1091;&#1093;&#1072; &#1074; &#1087;&#1086;&#1084;&#1077;&#1097;&#1077;&#1085;&#1080;&#1080;, &#1080; &#1076;&#1086;&#1087;&#1086;&#1083;&#1085;&#1080;&#1090;&#1077;&#1083;&#1100;&#1085;&#1099;&#1077;: &#1092;&#1086;&#1090;&#1086;&#1082;&#1072;&#1090;&#1072;&#1083;&#1080;&#1090;&#1080;&#1095;&#1077;&#1089;&#1082;&#1080;&#1081; &#1092;&#1080;&#1083;&#1100;&#1090;&#1088; &#1080; &#1092;&#1080;&#1083;&#1100;&#1090;&#1088; &#1089; &#1080;&#1086;&#1085;&#1072;&#1084;&#1080; &#1089;&#1077;&#1088;&#1077;&#1073;&#1088;&#1072;, &#1095;&#1090;&#1086; &#1087;&#1086;&#1079;&#1074;&#1086;&#1083;&#1103;&#1077;&#1090; &#1087;&#1088;&#1077;&#1076;&#1086;&#1090;&#1074;&#1088;&#1072;&#1097;&#1072;&#1090;&#1100; &#1087;&#1086;&#1103;&#1074;&#1083;&#1077;&#1085;&#1080;&#1077; &#1084;&#1080;&#1082;&#1088;&#1086;&#1073;&#1086;&#1074; &#1080; &#1073;&#1072;&#1082;&#1090;&#1077;&#1088;&#1080;&#1081;.</p><p>&#1042;&#1089;&#1077; &#1084;&#1086;&#1076;&#1077;&#1083;&#1080; &#1089;&#1077;&#1088;&#1080;&#1080; SMART DC Inverter &#1080;&#1084;&#1077;&#1102;&#1090; 4D AUTO-Air (&#1072;&#1074;&#1090;&#1086;&#1084;&#1072;&#1090;&#1080;&#1095;&#1077;&#1089;&#1082;&#1080;&#1077; &#1075;&#1086;&#1088;&#1080;&#1079;&#1086;&#1085;&#1090;&#1072;&#1083;&#1100;&#1085;&#1099;&#1077; &#1080; &#1074;&#1077;&#1088;&#1090;&#1080;&#1082;&#1072;&#1083;&#1100;&#1085;&#1099;&#1077; &#1078;&#1072;&#1083;&#1102;&#1079;&#1080;), &#1101;&#1085;&#1077;&#1088;&#1075;&#1086;&#1101;&#1092;&#1092;&#1077;&#1082;&#1090;&#1080;&#1074;&#1085;&#1086;&#1089;&#1090;&#1100; &#1082;&#1083;&#1072;&#1089;&#1089;&#1072; &#1040;, &#1092;&#1091;&#1085;&#1082;&#1094;&#1080;&#1102; I Feel (&#1071; &#1086;&#1097;&#1091;&#1097;&#1072;&#1102;), &#1082;&#1086;&#1090;&#1086;&#1088;&#1072;&#1103; &#1087;&#1086;&#1079;&#1074;&#1086;&#1083;&#1103;&#1077;&#1090; &#1082;&#1086;&#1085;&#1090;&#1088;&#1086;&#1083;&#1080;&#1088;&#1086;&#1074;&#1072;&#1090;&#1100; &#1090;&#1077;&#1084;&#1087;&#1077;&#1088;&#1072;&#1090;&#1091;&#1088;&#1091; &#1085;&#1077;&#1087;&#1086;&#1089;&#1088;&#1077;&#1076;&#1089;&#1090;&#1074;&#1077;&#1085;&#1085;&#1086; &#1088;&#1103;&#1076;&#1086;&#1084; &#1089; &#1087;&#1086;&#1083;&#1100;&#1079;&#1086;&#1074;&#1072;&#1090;&#1077;&#1083;&#1077;&#1084;.</p><br><table><tr><td><img src="/upload/29012020/Iconki_Hisense_COLOR_all_R410A.png" alt=""></td><td><b>&#1054;&#1079;&#1086;&#1085;&#1086;&#1073;&#1077;&#1079;&#1086;&#1087;&#1072;&#1089;&#1085;&#1099;&#1081; &#1093;&#1083;&#1072;&#1076;&#1072;&#1075;&#1077;&#1085;&#1090;</b><p>&#1042; &#1082;&#1086;&#1085;&#1076;&#1080;&#1094;&#1080;&#1086;&#1085;&#1077;&#1088;&#1072;&#1093; Hisense &#1080;&#1089;&#1087;&#1086;&#1083;&#1100;&#1079;&#1091;&#1077;&#1090;&#1089;&#1103; &#1101;&#1082;&#1086;&#1083;&#1086;&#1075;&#1080;&#1095;&#1077;&#1089;&#1082;&#1080; &#1073;&#1077;&#1079;&#1086;&#1087;&#1072;&#1089;&#1085;&#1099;&#1081; &#1093;&#1083;&#1072;&#1076;&#1072;&#1075;&#1077;&#1085;&#1090; &#8211; R410A</p></td><td><img src="/upload/29012020/Iconki_Hisense_COLOR_all_Class_A.png" alt=""></td><td><b>&#1057;&#1077;&#1079;&#1086;&#1085;&#1085;&#1072;&#1103; &#1101;&#1085;&#1077;&#1088;&#1075;&#1086;&#1101;&#1092;&#1092;&#1077;&#1082;&#1090;&#1080;&#1074;&#1085;&#1086;&#1089;&#1090;&#1100; &#1082;&#1083;&#1072;&#1089;&#1089;&#1072; &#1040;</b><p>&#1052;&#1072;&#1082;&#1089;&#1080;&#1084;&#1072;&#1083;&#1100;&#1085;&#1091;&#1102; &#1101;&#1082;&#1086;&#1085;&#1086;&#1084;&#1080;&#1102; &#1086;&#1073;&#1077;&#1089;&#1087;&#1077;&#1095;&#1080;&#1090; &#1074;&#1099;&#1089;&#1086;&#1082;&#1080;&#1081; &#1082;&#1083;&#1072;&#1089;&#1089; &#1101;&#1085;&#1077;&#1088;&#1075;&#1086;&#1101;&#1092;&#1092;&#1077;&#1082;&#1090;&#1080;&#1085;&#1086;&#1089;&#1090;&#1080; &#1040; &#1074;&#1086; &#1074;&#1089;&#1077;&#1093; &#1087;&#1088;&#1077;&#1084;&#1080;&#1072;&#1083;&#1100;&#1085;&#1099;&#1093; &#1080;&#1085;&#1074;&#1077;&#1088;&#1090;&#1086;&#1088;&#1085;&#1099;&#1093; &#1084;&#1086;&#1076;&#1077;&#1083;&#1103;&#1093; Hisense</p></td></tr><tr><td><img src="/upload/29012020/Iconki_Hisense_COLOR_all_Full_DC.png" alt=""></td><td><b>&#1058;&#1077;&#1093;&#1085;&#1086;&#1083;&#1086;&#1075;&#1080;&#1080; DC Inverter</b><p>&#1058;&#1077;&#1093;&#1085;&#1086;&#1083;&#1086;&#1075;&#1080;&#1080; DC Inverter &#1087;&#1086;&#1079;&#1074;&#1086;&#1083;&#1103;&#1102;&#1090; &#1076;&#1086;&#1089;&#1090;&#1080;&#1075;&#1072;&#1090;&#1100; &#1074;&#1099;&#1089;&#1086;&#1082;&#1086;&#1075;&#1086; &#1082;&#1083;&#1072;&#1089;&#1089;&#1072; &#1101;&#1085;&#1077;&#1088;&#1075;&#1086;&#1101;&#1092;&#1092;&#1077;&#1082;&#1090;&#1080;&#1074;&#1085;&#1086;&#1089;&#1090;&#1080; &#1040;, &#1072; &#1090;&#1072;&#1082;&#1078;&#1077; &#1086;&#1073;&#1077;&#1089;&#1087;&#1077;&#1095;&#1080;&#1074;&#1072;&#1102;&#1090; &#1084;&#1072;&#1082;&#1089;&#1080;&#1084;&#1072;&#1083;&#1100;&#1085;&#1086; &#1087;&#1083;&#1072;&#1074;&#1085;&#1086;&#1077; &#1086;&#1093;&#1083;&#1072;&#1078;&#1076;&#1077;&#1085;&#1080;&#1077; &#1080; &#1085;&#1072;&#1075;&#1088;&#1077;&#1074; &#1074;&#1086;&#1079;&#1076;&#1091;&#1093;&#1072; &#1074; &#1087;&#1086;&#1084;&#1077;&#1097;&#1077;&#1085;&#1080;&#1080; &#1073;&#1077;&#1079; &#1087;&#1077;&#1088;&#1077;&#1087;&#1072;&#1076;&#1086;&#1074; &#1090;&#1077;&#1084;&#1087;&#1077;&#1088;&#1072;&#1090;&#1091;&#1088;</p></td><td><img src="/upload/29012020/Iconki_Hisense_COLOR_all_Smart.png" alt=""></td><td><b>&#1056;&#1077;&#1078;&#1080;&#1084; SMART</b><p>&#1040;&#1074;&#1090;&#1086;&#1084;&#1072;&#1090;&#1080;&#1095;&#1077;&#1089;&#1082;&#1080;&#1081; &#1074;&#1099;&#1073;&#1086;&#1088; &#1088;&#1077;&#1078;&#1080;&#1084;&#1072;, &#1080;&#1089;&#1093;&#1086;&#1076;&#1103; &#1080;&#1079; &#1085;&#1077;&#1086;&#1073;&#1093;&#1086;&#1076;&#1080;&#1084;&#1086;&#1089;&#1090;&#1080; &#1087;&#1086;&#1076;&#1076;&#1077;&#1088;&#1078;&#1072;&#1085;&#1080;&#1103; &#1094;&#1077;&#1083;&#1077;&#1074;&#1086;&#1081; &#1090;&#1077;&#1084;&#1087;&#1077;&#1088;&#1072;&#1090;&#1091;&#1088;&#1099; &#1074; &#1087;&#1086;&#1084;&#1077;&#1097;&#1077;&#1085;&#1080;&#1080; &#1074; &#1087;&#1088;&#1077;&#1076;&#1077;&#1083;&#1072;&#1093; 22&#8211;26 &#176;&#1057;, &#1089; &#1084;&#1080;&#1085;&#1080;&#1084;&#1072;&#1083;&#1100;&#1085;&#1099;&#1084; &#1101;&#1085;&#1077;&#1088;&#1075;&#1086;&#1087;&#1086;&#1090;&#1088;&#1077;&#1073;&#1083;&#1077;&#1085;&#1080;&#1077;&#1084;</p></td></tr><tr><td><img src="/upload/29012020/Iconki_Hisense_COLOR_all_UHD_Filter.png" alt=""></td><td><b>ULTRA Hi Density &#1092;&#1080;&#1083;&#1100;&#1090;&#1088;</b><p>&#1060;&#1080;&#1083;&#1100;&#1090;&#1088; &#1074;&#1099;&#1089;&#1086;&#1082;&#1086;&#1081; &#1086;&#1095;&#1080;&#1089;&#1090;&#1082;&#1080; &#1085;&#1086;&#1074;&#1086;&#1075;&#1086; &#1087;&#1086;&#1082;&#1086;&#1083;&#1077;&#1085;&#1080;&#1103;. &#1059;&#1076;&#1072;&#1083;&#1103;&#1077;&#1090; &#1073;&#1086;&#1083;&#1077;&#1077; 90% &#1087;&#1099;&#1083;&#1080; &#1080; &#1076;&#1088;&#1091;&#1075;&#1080;&#1093; &#1095;&#1072;&#1089;&#1090;&#1080;&#1094; &#1080;&#1079; &#1074;&#1086;&#1079;&#1076;&#1091;&#1093;&#1072; &#1074; &#1087;&#1086;&#1084;&#1077;&#1097;&#1077;&#1085;&#1080;&#1080;</p></td><td><img src="/upload/29012020/Iconki_Hisense_COLOR_all_Ag_UV.png" alt=""></td><td><b>PLATINUM &#1092;&#1080;&#1083;&#1100;&#1090;&#1088;</b><p>&#1040;&#1085;&#1090;&#1080;&#1072;&#1083;&#1083;&#1077;&#1088;&#1075;&#1077;&#1085;&#1085;&#1099;&#1081; Platinum &#1092;&#1080;&#1083;&#1100;&#1090;&#1088; &#1091;&#1089;&#1090;&#1088;&#1072;&#1085;&#1103;&#1077;&#1090; &#1074;&#1080;&#1088;&#1091;&#1089;&#1085;&#1099;&#1077;, &#1073;&#1072;&#1082;&#1090;&#1077;&#1088;&#1080;&#1072;&#1083;&#1100;&#1085;&#1099;&#1077;, &#1075;&#1088;&#1080;&#1073;&#1082;&#1086;&#1074;&#1086;-&#1087;&#1083;&#1077;&#1089;&#1085;&#1077;&#1074;&#1099;&#1077; &#1080; &#1087;&#1099;&#1083;&#1100;-&#1094;&#1077;&#1074;&#1099;&#1077; &#1088;&#1072;&#1079;&#1076;&#1088;&#1072;&#1078;&#1080;&#1090;&#1077;&#1083;&#1080;, &#1072; &#1090;&#1072;&#1082;&#1078;&#1077; &#1072;&#1083;&#1083;&#1077;&#1088;&#1075;&#1077;&#1085;&#1099; &#1096;&#1077;&#1088;&#1089;&#1090;&#1080;.</p></td></tr><tr><td><img src="/upload/29012020/Iconki_Hisense_COLOR_all_2_noise.png" alt=""></td><td><b>&#1044;&#1074;&#1086;&#1081;&#1085;&#1072;&#1103; &#1096;&#1091;&#1084;&#1086;&#1080;&#1079;&#1086;&#1083;&#1103;&#1094;&#1080;&#1103; &#1082;&#1086;&#1084;&#1087;&#1088;&#1077;&#1089;&#1089;&#1086;&#1088;&#1072;</b><p>&#1042;&#1089;&#1077; &#1080;&#1085;&#1074;&#1077;&#1088;&#1090;&#1086;&#1088;&#1085;&#1099;&#1077; &#1082;&#1086;&#1085;&#1076;&#1080;&#1094;&#1080;&#1086;&#1085;&#1077;&#1088;&#1099; Hisense &#1080;&#1084;&#1077;&#1102;&#1090;&#1074;&#1089;&#1090;&#1088;&#1086;&#1077;&#1085;&#1085;&#1091;&#1102; &#1076;&#1074;&#1086;&#1081;&#1085;&#1091;&#1102; &#1096;&#1091;&#1084;&#1086;&#1080;&#1079;&#1086;&#1083;&#1103;&#1094;&#1080;&#1102; &#1082;&#1086;&#1084;&#1087;&#1088;&#1077;&#1089;&#1089;&#1086;&#1088;&#1072;,&#1095;&#1090;&#1086; &#1087;&#1086;&#1079;&#1074;&#1086;&#1083;&#1103;&#1077;&#1090; &#1089;&#1085;&#1080;&#1079;&#1080;&#1090;&#1100; &#1091;&#1088;&#1086;&#1074;&#1077;&#1085;&#1100; &#1096;&#1091;&#1084;&#1072; &#1074;&#1085;&#1077;&#1096;&#1085;&#1077;&#1075;&#1086; &#1073;&#1083;&#1086;&#1082;&#1072;</p></td><td><img src="/upload/29012020/Iconki_Hisense_COLOR_all_Low_noise.png" alt=""></td><td><b>&#1053;&#1080;&#1079;&#1082;&#1080;&#1081; &#1091;&#1088;&#1086;&#1074;&#1077;&#1085;&#1100; &#1096;&#1091;&#1084;&#1072;</b><p>&#1057; &#1087;&#1086;&#1084;&#1086;&#1097;&#1100;&#1102; &#1092;&#1091;&#1085;&#1082;&#1094;&#1080;&#1080; QUIET &#1085;&#1072; &#1087;&#1091;&#1083;&#1100;&#1090;&#1077; &#1076;&#1080;&#1089;&#1090;&#1072;&#1085;&#1094;&#1080;&#1086;&#1085;&#1085;&#1086;&#1075;&#1086; &#1091;&#1087;&#1088;&#1072;&#1074;&#1083;&#1077;&#1085;&#1080;&#1103; &#1083;&#1077;&#1075;&#1082;&#1086; &#1085;&#1072;&#1089;&#1090;&#1088;&#1086;&#1080;&#1090;&#1100; &#1088;&#1072;&#1073;&#1086;&#1090;&#1091; &#1073;&#1083;&#1086;&#1082;&#1072; &#1074; &#1088;&#1077;&#1078;&#1080;&#1084;&#1077; &#1089; &#1089;&#1072;&#1084;&#1099;&#1084; &#1085;&#1080;&#1079;&#1082;&#1080;&#1084; &#1091;&#1088;&#1086;&#1074;&#1085;&#1077;&#1084; &#1096;&#1091;&#1084;&#1072;</p></td></tr><tr><td><img src="/upload/29012020/Iconki_Hisense_COLOR_all_5_speed.png" alt=""></td><td><b>5 &#1089;&#1082;&#1086;&#1088;&#1086;&#1089;&#1090;&#1077;&#1081; &#1074;&#1077;&#1085;&#1090;&#1080;&#1083;&#1103;&#1090;&#1086;&#1088;&#1072; &#1074;&#1085;&#1091;&#1090;&#1088;&#1077;&#1085;&#1085;&#1077;&#1075;&#1086; &#1073;&#1083;&#1086;&#1082;&#1072;</b><p>&#1042;&#1085;&#1091;&#1090;&#1088;&#1077;&#1085;&#1085;&#1080;&#1077; &#1073;&#1083;&#1086;&#1082;&#1080; &#1086;&#1089;&#1085;&#1072;&#1097;&#1077;&#1085;&#1099; &#1089;&#1086;&#1074;&#1088;&#1077;&#1084;&#1077;&#1085;&#1085;&#1099;&#1084;&#1080; &#1084;&#1091;&#1083;&#1100;&#1090;&#1080;&#1089;&#1082;&#1086;&#1088;&#1086;&#1089;&#1090;&#1085;&#1099;&#1084;&#1080; &#1074;&#1077;&#1085;&#1090;&#1080;&#1083;&#1103;&#1090;&#1086;&#1088;&#1072;&#1084;&#1080;, &#1095;&#1090;&#1086; &#1076;&#1072;&#1077;&#1090; &#1087;&#1086;&#1083;&#1100;&#1079;&#1086;&#1074;&#1072;&#1090;&#1077;&#1083;&#1102; &#1074;&#1086;&#1079;&#1084;&#1086;&#1078;&#1085;&#1086;&#1089;&#1090;&#1100; &#1085;&#1072;&#1089;&#1090;&#1088;&#1086;&#1080;&#1090;&#1100; &#1084;&#1072;&#1082;&#1089;&#1080;&#1084;&#1072;&#1083;&#1100;&#1085;&#1086; &#1082;&#1086;&#1084;&#1092;&#1086;&#1088;&#1090;&#1085;&#1091;&#1102; &#1089;&#1082;&#1086;&#1088;&#1086;&#1089;&#1090;&#1100; &#1087;&#1086;&#1090;&#1086;&#1082;&#1072; &#1086;&#1093;&#1083;&#1072;&#1078;&#1076;&#1077;&#1085;&#1085;&#1086;&#1075;&#1086; &#1074;&#1086;&#1079;&#1076;&#1091;&#1093;&#1072;</p></td><td><img src="/upload/29012020/Iconki_Hisense_COLOR_all_4_Auto_Air.png" alt=""></td><td><b>4D AUTO-Air</b><p>&#1041;&#1083;&#1072;&#1075;&#1086;&#1076;&#1072;&#1088;&#1103; &#1092;&#1091;&#1085;&#1082;&#1094;&#1080;&#1080; 4D AUTO-Air &#1087;&#1088;&#1086;&#1080;&#1089;&#1093;&#1086;&#1076;&#1080;&#1090; &#1091;&#1087;&#1088;&#1072;&#1074;&#1083;&#1077;&#1085;&#1080;&#1077; &#1087;&#1086;&#1076;&#1072;&#1095;&#1077;&#1081; &#1074;&#1086;&#1079;&#1076;&#1091;&#1093;&#1072; &#1074; &#1095;&#1077;&#1090;&#1099;&#1088;&#1077;&#1093; &#1085;&#1072;&#1087;&#1088;&#1072;&#1074;&#1083;&#1077;&#1085;&#1080;&#1103;&#1093;, &#1095;&#1090;&#1086; &#1087;&#1086;&#1074;&#1099;&#1096;&#1072;&#1077;&#1090; &#1091;&#1076;&#1086;&#1073;&#1089;&#1090;&#1074;&#1086; &#1080; &#1082;&#1086;&#1084;&#1092;&#1086;&#1088;&#1090; &#1076;&#1083;&#1103; &#1087;&#1086;&#1083;&#1100;&#1079;&#1086;&#1074;&#1072;&#1090;&#1077;&#1083;&#1103;</p></td></tr><tr><td><img src="/upload/29012020/Iconki_Hisense_COLOR_all_Mirage_dispay.png" alt=""></td><td><b>MIRAGE-&#1076;&#1080;&#1089;&#1087;&#1083;&#1077;&#1081;</b><p>&#1041;&#1083;&#1072;&#1075;&#1086;&#1076;&#1072;&#1088;&#1103; &#1092;&#1091;&#1085;&#1082;&#1094;&#1080;&#1080; MIRAGE-&#1076;&#1080;&#1089;&#1087;&#1083;&#1077;&#1081;, &#1082;&#1086;&#1075;&#1076;&#1072; &#1082;&#1086;&#1085;&#1076;&#1080;&#1094;&#1080;&#1086;&#1085;&#1077;&#1088; &#1085;&#1072;&#1093;&#1086;&#1076;&#1080;&#1090;&#1089;&#1103; &#1074; &#1074;&#1099;&#1082;&#1083;&#1102;&#1095;&#1077;&#1085;&#1085;&#1086;&#1084; &#1089;&#1086;&#1089;&#1090;&#1086;&#1103;&#1085;&#1080;&#1080; &#1076;&#1080;&#1089;&#1087;&#1083;&#1077;&#1081; &#1085;&#1077; &#1074;&#1080;&#1076;&#1077;&#1085; &#1085;&#1072; &#1087;&#1077;&#1088;&#1077;&#1076;&#1085;&#1077;&#1081; &#1087;&#1072;&#1085;&#1077;&#1083;&#1080;.</p></td><td><img src="/upload/29012020/Iconki_Hisense_COLOR_all_Hladagent.png" alt=""></td><td><b>&#1048;&#1085;&#1076;&#1080;&#1082;&#1072;&#1094;&#1080;&#1103; &#1091;&#1090;&#1077;&#1095;&#1082;&#1080; &#1093;&#1083;&#1072;&#1076;&#1072;&#1075;&#1077;&#1085;&#1090;&#1072;</b><p>&#1057;&#1087;&#1083;&#1080;&#1090;-&#1089;&#1080;&#1089;&#1090;&#1077;&#1084;&#1072; &#1086;&#1089;&#1085;&#1072;&#1097;&#1077;&#1085;&#1072; &#1080;&#1085;&#1076;&#1080;&#1082;&#1072;&#1094;&#1080;&#1077;&#1081; &#1091;&#1090;&#1077;&#1095;&#1082;&#1080; &#1093;&#1083;&#1072;&#1076;&#1072;&#1075;&#1077;&#1085;&#1090;&#1072;. &#1042;&#1086; &#1074;&#1088;&#1077;&#1084;&#1103; &#1086;&#1073;&#1085;&#1072;&#1088;&#1091;&#1078;&#1077;&#1085;&#1085;&#1072;&#1103; &#1091;&#1090;&#1077;&#1095;&#1082;&#1072; &#1093;&#1083;&#1072;&#1076;&#1072;&#1075;&#1077;&#1085;&#1090;&#1072; &#1087;&#1086;&#1084;&#1086;&#1078;&#1077;&#1090; &#1087;&#1088;&#1077;&#1076;&#1086;&#1090;&#1074;&#1088;&#1072;&#1090;&#1080;&#1090;&#1100; &#1074;&#1099;&#1093;&#1086;&#1076; &#1082;&#1086;&#1084;&#1087;&#1088;&#1077;&#1089;&#1089;&#1086;&#1088;&#1072; &#1080;&#1079; &#1089;&#1090;&#1088;&#1086;&#1103; &#1080;&#1079;-&#1079;&#1072; &#1087;&#1086;&#1074;&#1099;&#1096;&#1077;&#1085;&#1080;&#1103; &#1090;&#1077;&#1084;&#1087;&#1077;&#1088;&#1072;&#1090;&#1091;&#1088;&#1099;.</p></td></tr><tr><td><img src="/upload/29012020/Iconki_Hisense_COLOR_all_iFEEL.png" alt=""></td><td><b>&#1060;&#1091;&#1085;&#1082;&#1094;&#1080;&#1103; I FEEL</b><p>&#1058;&#1077;&#1084;&#1087;&#1077;&#1088;&#1072;&#1090;&#1091;&#1088;&#1085;&#1099;&#1081; &#1076;&#1072;&#1090;&#1095;&#1080;&#1082; &#1074; &#1087;&#1091;&#1083;&#1100;&#1090;&#1077; &#1076;&#1080;&#1089;&#1090;&#1072;&#1085;&#1094;&#1080;&#1086;&#1085;&#1085;&#1086;&#1075;&#1086; &#1091;&#1087;&#1088;&#1072;&#1074;&#1083;&#1077;&#1085;&#1080;&#1103; &#1087;&#1086;&#1079;&#1074;&#1086;&#1083;&#1103;&#1077;&#1090; &#1073;&#1086;&#1083;&#1077;&#1077; &#1090;&#1086;&#1095;&#1085;&#1086; &#1087;&#1086;&#1076;&#1076;&#1077;&#1088;&#1078;&#1080;&#1074;&#1072;&#1090;&#1100; &#1090;&#1077;&#1084;&#1087;&#1077;&#1088;&#1072;&#1090;&#1091;&#1088;&#1091; &#1074; &#1087;&#1086;&#1084;&#1077;&#1097;&#1077;&#1085;&#1080;&#1080; &#1085;&#1077;&#1087;&#1086;&#1089;&#1088;&#1077;&#1076;&#1089;&#1090;&#1074;&#1077;&#1085;&#1085;&#1086; &#1074; &#1084;&#1077;&#1089;&#1090;&#1077; &#1085;&#1072;&#1093;&#1086;&#1078;&#1076;&#1077;&#1085;&#1080;&#1103; &#1083;&#1102;&#1076;&#1077;&#1081;</p></td></tr><tr><td><img src="/upload/29012020/Iconki_Hisense_GREY_all_Timer_24h.png" alt=""></td><td><b>&#1058;&#1072;&#1081;&#1084;&#1077;&#1088;</b></td><td><img src="/upload/29012020/Iconki_Hisense_GREY_all_Low.png" alt=""></td><td><b>&#1059;&#1089;&#1090;&#1086;&#1081;&#1095;&#1080;&#1074;&#1086;&#1089;&#1090;&#1100; &#1082; &#1087;&#1077;&#1088;&#1077;&#1087;&#1072;&#1076;&#1091; &#1085;&#1072;&#1087;&#1088;&#1103;&#1078;&#1077;&#1085;&#1080;&#1103;</b></td></tr><tr><td><img src="/upload/29012020/Iconki_Hisense_GREY_all_Sveto_Plastik.png" alt=""></td><td><b>&#1057;&#1074;&#1077;&#1090;&#1086;&#1087;&#1088;&#1086;&#1079;&#1088;&#1072;&#1095;&#1085;&#1099;&#1081; &#1087;&#1083;&#1072;&#1089;&#1090;&#1080;&#1082;</b></td><td><img src="/upload/29012020/Iconki_Hisense_GREY_all_Sleep-10.png" alt=""></td><td><b>&#1056;&#1077;&#1078;&#1080;&#1084; SLEEP</b></td></tr><tr><td><img src="/upload/29012020/Iconki_Hisense_GREY_all_Smart_Defrost.png" alt=""></td><td><b>Smart Defrost</b></td><td><img src="/upload/29012020/Iconki_Hisense_GREY_all_Dimmer.png" alt=""></td><td><b>Dimmer</b></td></tr><tr><td><img src="/upload/29012020/Iconki_Hisense_GREY_all_Drenash.png" alt=""></td><td><b>&#1044;&#1074;&#1091;&#1089;&#1090;&#1086;&#1088;&#1086;&#1085;&#1085;&#1077;&#1077; &#1087;&#1086;&#1076;&#1082;&#1083;&#1102;&#1095;&#1077;&#1085;&#1080;&#1077; &#1076;&#1088;&#1077;&#1085;&#1072;&#1078;&#1072;</b></td><td><img src="/upload/29012020/Iconki_Hisense_GREY_all_Self_Cleaning.png" alt=""></td><td><b>&#1060;&#1091;&#1085;&#1082;&#1094;&#1080;&#1103; &#1089;&#1072;&#1084;&#1086;&#1086;&#1095;&#1080;&#1089;&#1090;&#1082;&#1080;</b></td></tr><tr><td><img src="/upload/29012020/Iconki_Hisense_GREY_all_Nakladka.png" alt=""></td><td><b>&#1047;&#1072;&#1097;&#1080;&#1090;&#1085;&#1072;&#1103; &#1085;&#1072;&#1082;&#1083;&#1072;&#1076;&#1082;&#1072;&#1085;&#1072; &#1074;&#1077;&#1085;&#1090;&#1080;&#1083;&#1080; &#1074;&#1085;&#1077;&#1096;&#1085;&#1077;&#1075;&#1086; &#1073;&#1083;&#1086;&#1082;&#1072;</b></td><td><img src="/upload/29012020/Iconki_Hisense_GREY_all_AUTO.png" alt=""></td><td><b>&#1040;&#1074;&#1090;&#1086;&#1088;&#1077;&#1089;&#1090;&#1072;&#1088;&#1090;</b></td></tr><tr><td><img src="/upload/29012020/Iconki_Hisense_GREY_all_Self.png" alt=""></td><td><b>&#1057;&#1080;&#1089;&#1090;&#1077;&#1084;&#1072; &#1089;&#1072;&#1084;&#1086;&#1076;&#1080;&#1072;&#1075;&#1085;&#1086;&#1089;&#1090;&#1080;&#1082;&#1080;&#1080; &#1079;&#1072;&#1097;&#1080;&#1090;&#1099;</b></td><td><img src="/upload/29012020/Iconki_Hisense_GREY_all_Super.png" alt=""></td><td><b>&#1056;&#1077;&#1078;&#1080;&#1084; SUPER</b></td></tr></table></div> | [24 empty] | 7.9 | [9 empty] | 280 | 765 |  |  | https://climatopt.ru/404.php | [6 empty] | 8 |  | 1,058 (0,45-1,44) | 3,70 (1,50-3,90) | 1,131 (0,46-1,50) | 3,85 (1,30-4,10) | 4.7 | 1.2 | 53 | 220-240 В, 1 фаза, 50 Гц | 20 | 8 | IPX0/IPX4 | CLASS I/CLASS I | GMCC | 765x280x220 | 800x335x265 | 7,9 / 9,4 | 660x482x240 | 780x530x315 | 23,2 / 25,2 | [12 empty] | AS-13UR4SVDDB5 | А / 3,27 | 5 | А / 3,64 |  | 300/400/460/580/600 | 830 | 20 | [206 empty] | 24/32,5/35,5/38,5/40
https://climatopt.ru/catalog/konditsionery/split_sistema/mitsubishi_electric/as_13ur4svddeib15/ | /upload/resize_cache/iblock/fbc/400_400_140cd750bba9870f18aada2478b24840a/34429_013.jpg | [9 empty] | Сплит система Hisense AS-13UR4SVDDEIB15 | 41290 | 32783 | Сплит-системы | https://climatopt.ru/upload/iblock/838/2020_Hisense_BLACK_STAR_DC_Inverter_list.pdf | Сплит-системы серии BLACK STAR DC Inverter отличаются ярким эксклюзивным дизайном. Покрытая дополнительным слоем Crystal Glass лицевая панель придает внутреннему блоку неповторимый внешний вид и делает его украшением современного интерьера. Стильный эргономичный пульт управления в специальном лимитированном исполнении Black edition идеально сочетается с цветом кондиционера. Все модели соответствуют высокому классу А энергоэффективности на охлаждение и обогрев. Все модели серии BLACK STAR DC Inverter оснащены 5-ти скоростным вентиляторам внутреннего блока и индикацией утечки хладагента. Мультискоростной вентилятор дает возможность гибкой настройки скорости воздуха - от слабого дуновения до мощного потока, способного за считанные минуты охладить или согреть помещение. При этом уровень шума внутреннего блока на минимальной скорости составляет всего 24 дБ(А). Индикация утечки хладагента появляется в виде кода ошибки на дисплее внутреннего блока, помогая вовремя обнаружить проблему и предотвратить выход сплит-системы из строя. Режим Sleep (режим сна), реализованный в серии BLACK STAR DC Inverter, позволяет выбирать из 4 вариантов настроек, разработанных с учетом предпочтений различных возрастных групп. Комплексная система очистки воздуха: кроме ULTRA Hi Density фильтра, все модели серии BLACK STAR DC Inverter оснащены фотокаталитическим фильтром и фильтром Negative Ion, что позволяет предотвращать появление микробов и бактерий. Встроенный ионизатор насыщает воздух полезными для здоровья отрицательно заряженными ионами. Дежурный обогрев Режим Дежурный обогрев +8 °С используется для предотвращения промерзания помещения и поддержания стабильной температуры на уровне +8 °С Сезонная энергоэффективность класса А+ Максимальную экономию обеспечит высокий класс энергоэффектиности А++ во всех премиальных инверторных моделях Hisense Технологии DC Inverter Технологии DC Inverter позволяют достигать высокого класса энергоэффективности А, а также обеспечивают максимально плавное охлаждение и нагрев воздуха в помещении без перепадов температур Режим SMART Автоматический выбор режима, исходя из необходимости поддержания целевой температуры в помещении в пределах 22–26 °С, с минимальным энергопотреблением ULTRA Hi Density фильтр Фильтр высокой очистки нового поколения. Удаляет более 90% пыли и других частиц из воздуха в помещении PLATINUM фильтр Антиаллергенный Platinum фильтр устраняет вирусные, бактериальные, грибково- плесневые и пыль-цевые раздражители, а также аллергены шерсти. Двойная шумоизоляция компрессора Все инверторные кондиционеры Hisense имеютвстроенную двойную шумоизоляцию компрессора,что позволяет снизить уровень шума внешнего блока Низкий уровень шума С помощью функции QUIET на пульте дистанционного управления легко настроить работу блока в режиме с самым низким уровнем шума 5 скоростей вентилятора внутреннего блока Внутренние блоки оснащены современными мультискоростными вентиляторами, что дает пользователю возможность настроить максимально комфортную скорость потока охлажденного воздуха 4D AUTO-Air Благодаря функции 4D AUTO-Air происходит управление подачей воздуха в четырех направлениях, что повышает удобство и комфорт для пользователя MIRAGE-дисплей Благодаря функции MIRAGE-дисплей, когда кондиционер находится в выключенном состоянии дисплей не виден на передней панели. Индикация утечки хладагента Сплит-система оснащена индикацией утечки хладагента. Во время обнаруженная утечка хладагента поможет предотвратить выход компрессора из строя из-за повышения температуры. Функция I FEEL Температурный датчик в пульте дистанционного управления позволяет более точно поддерживать температуру в помещении непосредственно в месте нахождения людей Озонобезопасный хладагент В кондиционерах Hisense используется экологически безопасный хладагент – R410A Ионизация воздуха ION В модели используется встроенный ионизатор, который насыщает воздух полезными для здоровья отрицательно заряженными ионами Таймер Устойчивость к перепаду напряжения Светопрозрачный пластик Режим SLEEP Smart Defrost Dimmer Двустороннее подключение дренажа Функция самоочистки Защитная накладкана вентили внешнего блока Авторестарт Система самодиагностикии защиты Режим SUPER | <div class="detail_text"><img alt="C&#1087;&#1083;&#1080;&#1090;-&#1089;&#1080;&#1089;&#1090;&#1077;&#1084;&#1099; &#1089;&#1077;&#1088;&#1080;&#1080; BLACK STAR DC Inverter UPGRADE" src="/upload/29012020/Black_star_l.png" title="C&#1087;&#1083;&#1080;&#1090;-&#1089;&#1080;&#1089;&#1090;&#1077;&#1084;&#1099; &#1089;&#1077;&#1088;&#1080;&#1080; BLACK STAR DC Inverter UPGRADE"> <p> &#1057;&#1087;&#1083;&#1080;&#1090;-&#1089;&#1080;&#1089;&#1090;&#1077;&#1084;&#1099; &#1089;&#1077;&#1088;&#1080;&#1080; BLACK STAR DC Inverter &#1086;&#1090;&#1083;&#1080;&#1095;&#1072;&#1102;&#1090;&#1089;&#1103; &#1103;&#1088;&#1082;&#1080;&#1084; &#1101;&#1082;&#1089;&#1082;&#1083;&#1102;&#1079;&#1080;&#1074;&#1085;&#1099;&#1084; &#1076;&#1080;&#1079;&#1072;&#1081;&#1085;&#1086;&#1084;. &#1055;&#1086;&#1082;&#1088;&#1099;&#1090;&#1072;&#1103; &#1076;&#1086;&#1087;&#1086;&#1083;&#1085;&#1080;&#1090;&#1077;&#1083;&#1100;&#1085;&#1099;&#1084; &#1089;&#1083;&#1086;&#1077;&#1084; Crystal Glass &#1083;&#1080;&#1094;&#1077;&#1074;&#1072;&#1103; &#1087;&#1072;&#1085;&#1077;&#1083;&#1100; &#1087;&#1088;&#1080;&#1076;&#1072;&#1077;&#1090; &#1074;&#1085;&#1091;&#1090;&#1088;&#1077;&#1085;&#1085;&#1077;&#1084;&#1091; &#1073;&#1083;&#1086;&#1082;&#1091; &#1085;&#1077;&#1087;&#1086;&#1074;&#1090;&#1086;&#1088;&#1080;&#1084;&#1099;&#1081; &#1074;&#1085;&#1077;&#1096;&#1085;&#1080;&#1081; &#1074;&#1080;&#1076; &#1080; &#1076;&#1077;&#1083;&#1072;&#1077;&#1090; &#1077;&#1075;&#1086; &#1091;&#1082;&#1088;&#1072;&#1096;&#1077;&#1085;&#1080;&#1077;&#1084; &#1089;&#1086;&#1074;&#1088;&#1077;&#1084;&#1077;&#1085;&#1085;&#1086;&#1075;&#1086; &#1080;&#1085;&#1090;&#1077;&#1088;&#1100;&#1077;&#1088;&#1072;. &#1057;&#1090;&#1080;&#1083;&#1100;&#1085;&#1099;&#1081; &#1101;&#1088;&#1075;&#1086;&#1085;&#1086;&#1084;&#1080;&#1095;&#1085;&#1099;&#1081; &#1087;&#1091;&#1083;&#1100;&#1090; &#1091;&#1087;&#1088;&#1072;&#1074;&#1083;&#1077;&#1085;&#1080;&#1103; &#1074; &#1089;&#1087;&#1077;&#1094;&#1080;&#1072;&#1083;&#1100;&#1085;&#1086;&#1084; &#1083;&#1080;&#1084;&#1080;&#1090;&#1080;&#1088;&#1086;&#1074;&#1072;&#1085;&#1085;&#1086;&#1084; &#1080;&#1089;&#1087;&#1086;&#1083;&#1085;&#1077;&#1085;&#1080;&#1080; Black edition &#1080;&#1076;&#1077;&#1072;&#1083;&#1100;&#1085;&#1086; &#1089;&#1086;&#1095;&#1077;&#1090;&#1072;&#1077;&#1090;&#1089;&#1103; &#1089; &#1094;&#1074;&#1077;&#1090;&#1086;&#1084; &#1082;&#1086;&#1085;&#1076;&#1080;&#1094;&#1080;&#1086;&#1085;&#1077;&#1088;&#1072;. </p> <p> &#1042;&#1089;&#1077; &#1084;&#1086;&#1076;&#1077;&#1083;&#1080; &#1089;&#1086;&#1086;&#1090;&#1074;&#1077;&#1090;&#1089;&#1090;&#1074;&#1091;&#1102;&#1090; &#1074;&#1099;&#1089;&#1086;&#1082;&#1086;&#1084;&#1091; &#1082;&#1083;&#1072;&#1089;&#1089;&#1091; &#1040; &#1101;&#1085;&#1077;&#1088;&#1075;&#1086;&#1101;&#1092;&#1092;&#1077;&#1082;&#1090;&#1080;&#1074;&#1085;&#1086;&#1089;&#1090;&#1080; &#1085;&#1072; &#1086;&#1093;&#1083;&#1072;&#1078;&#1076;&#1077;&#1085;&#1080;&#1077; &#1080; &#1086;&#1073;&#1086;&#1075;&#1088;&#1077;&#1074;. </p> <p> &#1042;&#1089;&#1077; &#1084;&#1086;&#1076;&#1077;&#1083;&#1080; &#1089;&#1077;&#1088;&#1080;&#1080; BLACK STAR DC Inverter &#1086;&#1089;&#1085;&#1072;&#1097;&#1077;&#1085;&#1099; 5-&#1090;&#1080; &#1089;&#1082;&#1086;&#1088;&#1086;&#1089;&#1090;&#1085;&#1099;&#1084; &#1074;&#1077;&#1085;&#1090;&#1080;&#1083;&#1103;&#1090;&#1086;&#1088;&#1072;&#1084; &#1074;&#1085;&#1091;&#1090;&#1088;&#1077;&#1085;&#1085;&#1077;&#1075;&#1086; &#1073;&#1083;&#1086;&#1082;&#1072; &#1080; &#1080;&#1085;&#1076;&#1080;&#1082;&#1072;&#1094;&#1080;&#1077;&#1081; &#1091;&#1090;&#1077;&#1095;&#1082;&#1080; &#1093;&#1083;&#1072;&#1076;&#1072;&#1075;&#1077;&#1085;&#1090;&#1072;. &#1052;&#1091;&#1083;&#1100;&#1090;&#1080;&#1089;&#1082;&#1086;&#1088;&#1086;&#1089;&#1090;&#1085;&#1086;&#1081; &#1074;&#1077;&#1085;&#1090;&#1080;&#1083;&#1103;&#1090;&#1086;&#1088; &#1076;&#1072;&#1077;&#1090; &#1074;&#1086;&#1079;&#1084;&#1086;&#1078;&#1085;&#1086;&#1089;&#1090;&#1100; &#1075;&#1080;&#1073;&#1082;&#1086;&#1081; &#1085;&#1072;&#1089;&#1090;&#1088;&#1086;&#1081;&#1082;&#1080; &#1089;&#1082;&#1086;&#1088;&#1086;&#1089;&#1090;&#1080; &#1074;&#1086;&#1079;&#1076;&#1091;&#1093;&#1072; - &#1086;&#1090; &#1089;&#1083;&#1072;&#1073;&#1086;&#1075;&#1086; &#1076;&#1091;&#1085;&#1086;&#1074;&#1077;&#1085;&#1080;&#1103; &#1076;&#1086; &#1084;&#1086;&#1097;&#1085;&#1086;&#1075;&#1086; &#1087;&#1086;&#1090;&#1086;&#1082;&#1072;, &#1089;&#1087;&#1086;&#1089;&#1086;&#1073;&#1085;&#1086;&#1075;&#1086; &#1079;&#1072; &#1089;&#1095;&#1080;&#1090;&#1072;&#1085;&#1085;&#1099;&#1077; &#1084;&#1080;&#1085;&#1091;&#1090;&#1099; &#1086;&#1093;&#1083;&#1072;&#1076;&#1080;&#1090;&#1100; &#1080;&#1083;&#1080; &#1089;&#1086;&#1075;&#1088;&#1077;&#1090;&#1100; &#1087;&#1086;&#1084;&#1077;&#1097;&#1077;&#1085;&#1080;&#1077;. &#1055;&#1088;&#1080; &#1101;&#1090;&#1086;&#1084; &#1091;&#1088;&#1086;&#1074;&#1077;&#1085;&#1100; &#1096;&#1091;&#1084;&#1072; &#1074;&#1085;&#1091;&#1090;&#1088;&#1077;&#1085;&#1085;&#1077;&#1075;&#1086; &#1073;&#1083;&#1086;&#1082;&#1072; &#1085;&#1072; &#1084;&#1080;&#1085;&#1080;&#1084;&#1072;&#1083;&#1100;&#1085;&#1086;&#1081; &#1089;&#1082;&#1086;&#1088;&#1086;&#1089;&#1090;&#1080; &#1089;&#1086;&#1089;&#1090;&#1072;&#1074;&#1083;&#1103;&#1077;&#1090; &#1074;&#1089;&#1077;&#1075;&#1086; 24 &#1076;&#1041;(&#1040;). &#1048;&#1085;&#1076;&#1080;&#1082;&#1072;&#1094;&#1080;&#1103; &#1091;&#1090;&#1077;&#1095;&#1082;&#1080; &#1093;&#1083;&#1072;&#1076;&#1072;&#1075;&#1077;&#1085;&#1090;&#1072; &#1087;&#1086;&#1103;&#1074;&#1083;&#1103;&#1077;&#1090;&#1089;&#1103; &#1074; &#1074;&#1080;&#1076;&#1077; &#1082;&#1086;&#1076;&#1072; &#1086;&#1096;&#1080;&#1073;&#1082;&#1080; &#1085;&#1072; &#1076;&#1080;&#1089;&#1087;&#1083;&#1077;&#1077; &#1074;&#1085;&#1091;&#1090;&#1088;&#1077;&#1085;&#1085;&#1077;&#1075;&#1086; &#1073;&#1083;&#1086;&#1082;&#1072;, &#1087;&#1086;&#1084;&#1086;&#1075;&#1072;&#1103; &#1074;&#1086;&#1074;&#1088;&#1077;&#1084;&#1103; &#1086;&#1073;&#1085;&#1072;&#1088;&#1091;&#1078;&#1080;&#1090;&#1100; &#1087;&#1088;&#1086;&#1073;&#1083;&#1077;&#1084;&#1091; &#1080; &#1087;&#1088;&#1077;&#1076;&#1086;&#1090;&#1074;&#1088;&#1072;&#1090;&#1080;&#1090;&#1100; &#1074;&#1099;&#1093;&#1086;&#1076; &#1089;&#1087;&#1083;&#1080;&#1090;-&#1089;&#1080;&#1089;&#1090;&#1077;&#1084;&#1099; &#1080;&#1079; &#1089;&#1090;&#1088;&#1086;&#1103;. </p> <p> &#1056;&#1077;&#1078;&#1080;&#1084; Sleep (&#1088;&#1077;&#1078;&#1080;&#1084; &#1089;&#1085;&#1072;), &#1088;&#1077;&#1072;&#1083;&#1080;&#1079;&#1086;&#1074;&#1072;&#1085;&#1085;&#1099;&#1081; &#1074; &#1089;&#1077;&#1088;&#1080;&#1080; BLACK STAR DC Inverter, &#1087;&#1086;&#1079;&#1074;&#1086;&#1083;&#1103;&#1077;&#1090; &#1074;&#1099;&#1073;&#1080;&#1088;&#1072;&#1090;&#1100; &#1080;&#1079; 4 &#1074;&#1072;&#1088;&#1080;&#1072;&#1085;&#1090;&#1086;&#1074; &#1085;&#1072;&#1089;&#1090;&#1088;&#1086;&#1077;&#1082;, &#1088;&#1072;&#1079;&#1088;&#1072;&#1073;&#1086;&#1090;&#1072;&#1085;&#1085;&#1099;&#1093; &#1089; &#1091;&#1095;&#1077;&#1090;&#1086;&#1084; &#1087;&#1088;&#1077;&#1076;&#1087;&#1086;&#1095;&#1090;&#1077;&#1085;&#1080;&#1081; &#1088;&#1072;&#1079;&#1083;&#1080;&#1095;&#1085;&#1099;&#1093; &#1074;&#1086;&#1079;&#1088;&#1072;&#1089;&#1090;&#1085;&#1099;&#1093; &#1075;&#1088;&#1091;&#1087;&#1087;. </p> <p> &#1050;&#1086;&#1084;&#1087;&#1083;&#1077;&#1082;&#1089;&#1085;&#1072;&#1103; &#1089;&#1080;&#1089;&#1090;&#1077;&#1084;&#1072; &#1086;&#1095;&#1080;&#1089;&#1090;&#1082;&#1080; &#1074;&#1086;&#1079;&#1076;&#1091;&#1093;&#1072;: &#1082;&#1088;&#1086;&#1084;&#1077; ULTRA Hi Density &#1092;&#1080;&#1083;&#1100;&#1090;&#1088;&#1072;, &#1074;&#1089;&#1077; &#1084;&#1086;&#1076;&#1077;&#1083;&#1080; &#1089;&#1077;&#1088;&#1080;&#1080; BLACK STAR DC Inverter &#1086;&#1089;&#1085;&#1072;&#1097;&#1077;&#1085;&#1099; &#1092;&#1086;&#1090;&#1086;&#1082;&#1072;&#1090;&#1072;&#1083;&#1080;&#1090;&#1080;&#1095;&#1077;&#1089;&#1082;&#1080;&#1084; &#1092;&#1080;&#1083;&#1100;&#1090;&#1088;&#1086;&#1084; &#1080; &#1092;&#1080;&#1083;&#1100;&#1090;&#1088;&#1086;&#1084; Negative Ion, &#1095;&#1090;&#1086; &#1087;&#1086;&#1079;&#1074;&#1086;&#1083;&#1103;&#1077;&#1090; &#1087;&#1088;&#1077;&#1076;&#1086;&#1090;&#1074;&#1088;&#1072;&#1097;&#1072;&#1090;&#1100; &#1087;&#1086;&#1103;&#1074;&#1083;&#1077;&#1085;&#1080;&#1077; &#1084;&#1080;&#1082;&#1088;&#1086;&#1073;&#1086;&#1074; &#1080; &#1073;&#1072;&#1082;&#1090;&#1077;&#1088;&#1080;&#1081;. &#1042;&#1089;&#1090;&#1088;&#1086;&#1077;&#1085;&#1085;&#1099;&#1081; &#1080;&#1086;&#1085;&#1080;&#1079;&#1072;&#1090;&#1086;&#1088; &#1085;&#1072;&#1089;&#1099;&#1097;&#1072;&#1077;&#1090; &#1074;&#1086;&#1079;&#1076;&#1091;&#1093; &#1087;&#1086;&#1083;&#1077;&#1079;&#1085;&#1099;&#1084;&#1080; &#1076;&#1083;&#1103; &#1079;&#1076;&#1086;&#1088;&#1086;&#1074;&#1100;&#1103; &#1086;&#1090;&#1088;&#1080;&#1094;&#1072;&#1090;&#1077;&#1083;&#1100;&#1085;&#1086; &#1079;&#1072;&#1088;&#1103;&#1078;&#1077;&#1085;&#1085;&#1099;&#1084;&#1080; &#1080;&#1086;&#1085;&#1072;&#1084;&#1080;. </p> <br> <table> <tbody> <tr> <td> <img src="/upload/29012020/Iconki_Hisense_COLOR_all_Deshyrni_heat.png" alt=""> </td> <td> <b>&#1044;&#1077;&#1078;&#1091;&#1088;&#1085;&#1099;&#1081; &#1086;&#1073;&#1086;&#1075;&#1088;&#1077;&#1074;</b> <p> &#1056;&#1077;&#1078;&#1080;&#1084; &#1044;&#1077;&#1078;&#1091;&#1088;&#1085;&#1099;&#1081; &#1086;&#1073;&#1086;&#1075;&#1088;&#1077;&#1074; +8 &#176;&#1057; &#1080;&#1089;&#1087;&#1086;&#1083;&#1100;&#1079;&#1091;&#1077;&#1090;&#1089;&#1103; &#1076;&#1083;&#1103; &#1087;&#1088;&#1077;&#1076;&#1086;&#1090;&#1074;&#1088;&#1072;&#1097;&#1077;&#1085;&#1080;&#1103; &#1087;&#1088;&#1086;&#1084;&#1077;&#1088;&#1079;&#1072;&#1085;&#1080;&#1103; &#1087;&#1086;&#1084;&#1077;&#1097;&#1077;&#1085;&#1080;&#1103; &#1080; &#1087;&#1086;&#1076;&#1076;&#1077;&#1088;&#1078;&#1072;&#1085;&#1080;&#1103; &#1089;&#1090;&#1072;&#1073;&#1080;&#1083;&#1100;&#1085;&#1086;&#1081; &#1090;&#1077;&#1084;&#1087;&#1077;&#1088;&#1072;&#1090;&#1091;&#1088;&#1099; &#1085;&#1072; &#1091;&#1088;&#1086;&#1074;&#1085;&#1077; +8 &#176;&#1057; </p> </td> <td> <img src="/upload/29012020/Iconki_Hisense_COLOR_all_Class_A.png" alt=""> </td> <td> <b>&#1057;&#1077;&#1079;&#1086;&#1085;&#1085;&#1072;&#1103; &#1101;&#1085;&#1077;&#1088;&#1075;&#1086;&#1101;&#1092;&#1092;&#1077;&#1082;&#1090;&#1080;&#1074;&#1085;&#1086;&#1089;&#1090;&#1100; &#1082;&#1083;&#1072;&#1089;&#1089;&#1072; &#1040;+</b> <p> &#1052;&#1072;&#1082;&#1089;&#1080;&#1084;&#1072;&#1083;&#1100;&#1085;&#1091;&#1102; &#1101;&#1082;&#1086;&#1085;&#1086;&#1084;&#1080;&#1102; &#1086;&#1073;&#1077;&#1089;&#1087;&#1077;&#1095;&#1080;&#1090; &#1074;&#1099;&#1089;&#1086;&#1082;&#1080;&#1081; &#1082;&#1083;&#1072;&#1089;&#1089; &#1101;&#1085;&#1077;&#1088;&#1075;&#1086;&#1101;&#1092;&#1092;&#1077;&#1082;&#1090;&#1080;&#1085;&#1086;&#1089;&#1090;&#1080; &#1040;++ &#1074;&#1086; &#1074;&#1089;&#1077;&#1093; &#1087;&#1088;&#1077;&#1084;&#1080;&#1072;&#1083;&#1100;&#1085;&#1099;&#1093; &#1080;&#1085;&#1074;&#1077;&#1088;&#1090;&#1086;&#1088;&#1085;&#1099;&#1093; &#1084;&#1086;&#1076;&#1077;&#1083;&#1103;&#1093; Hisense </p> </td> </tr> <tr> <td> <img src="/upload/29012020/Iconki_Hisense_COLOR_all_Full_DC.png" alt=""> </td> <td> <b>&#1058;&#1077;&#1093;&#1085;&#1086;&#1083;&#1086;&#1075;&#1080;&#1080; DC Inverter</b> <p> &#1058;&#1077;&#1093;&#1085;&#1086;&#1083;&#1086;&#1075;&#1080;&#1080; DC Inverter &#1087;&#1086;&#1079;&#1074;&#1086;&#1083;&#1103;&#1102;&#1090; &#1076;&#1086;&#1089;&#1090;&#1080;&#1075;&#1072;&#1090;&#1100; &#1074;&#1099;&#1089;&#1086;&#1082;&#1086;&#1075;&#1086; &#1082;&#1083;&#1072;&#1089;&#1089;&#1072; &#1101;&#1085;&#1077;&#1088;&#1075;&#1086;&#1101;&#1092;&#1092;&#1077;&#1082;&#1090;&#1080;&#1074;&#1085;&#1086;&#1089;&#1090;&#1080; &#1040;, &#1072; &#1090;&#1072;&#1082;&#1078;&#1077; &#1086;&#1073;&#1077;&#1089;&#1087;&#1077;&#1095;&#1080;&#1074;&#1072;&#1102;&#1090; &#1084;&#1072;&#1082;&#1089;&#1080;&#1084;&#1072;&#1083;&#1100;&#1085;&#1086; &#1087;&#1083;&#1072;&#1074;&#1085;&#1086;&#1077; &#1086;&#1093;&#1083;&#1072;&#1078;&#1076;&#1077;&#1085;&#1080;&#1077; &#1080; &#1085;&#1072;&#1075;&#1088;&#1077;&#1074; &#1074;&#1086;&#1079;&#1076;&#1091;&#1093;&#1072; &#1074; &#1087;&#1086;&#1084;&#1077;&#1097;&#1077;&#1085;&#1080;&#1080; &#1073;&#1077;&#1079; &#1087;&#1077;&#1088;&#1077;&#1087;&#1072;&#1076;&#1086;&#1074; &#1090;&#1077;&#1084;&#1087;&#1077;&#1088;&#1072;&#1090;&#1091;&#1088; </p> </td> <td> <img src="/upload/29012020/Iconki_Hisense_COLOR_all_Smart.png" alt=""> </td> <td> <b>&#1056;&#1077;&#1078;&#1080;&#1084; SMART</b> <p> &#1040;&#1074;&#1090;&#1086;&#1084;&#1072;&#1090;&#1080;&#1095;&#1077;&#1089;&#1082;&#1080;&#1081; &#1074;&#1099;&#1073;&#1086;&#1088; &#1088;&#1077;&#1078;&#1080;&#1084;&#1072;, &#1080;&#1089;&#1093;&#1086;&#1076;&#1103; &#1080;&#1079; &#1085;&#1077;&#1086;&#1073;&#1093;&#1086;&#1076;&#1080;&#1084;&#1086;&#1089;&#1090;&#1080; &#1087;&#1086;&#1076;&#1076;&#1077;&#1088;&#1078;&#1072;&#1085;&#1080;&#1103; &#1094;&#1077;&#1083;&#1077;&#1074;&#1086;&#1081; &#1090;&#1077;&#1084;&#1087;&#1077;&#1088;&#1072;&#1090;&#1091;&#1088;&#1099; &#1074; &#1087;&#1086;&#1084;&#1077;&#1097;&#1077;&#1085;&#1080;&#1080; &#1074; &#1087;&#1088;&#1077;&#1076;&#1077;&#1083;&#1072;&#1093; 22&#8211;26 &#176;&#1057;, &#1089; &#1084;&#1080;&#1085;&#1080;&#1084;&#1072;&#1083;&#1100;&#1085;&#1099;&#1084; &#1101;&#1085;&#1077;&#1088;&#1075;&#1086;&#1087;&#1086;&#1090;&#1088;&#1077;&#1073;&#1083;&#1077;&#1085;&#1080;&#1077;&#1084; </p> </td> </tr> <tr> <td> <img src="/upload/29012020/Iconki_Hisense_COLOR_all_UHD_Filter.png" alt=""> </td> <td> <b>ULTRA Hi Density &#1092;&#1080;&#1083;&#1100;&#1090;&#1088;</b> <p> &#1060;&#1080;&#1083;&#1100;&#1090;&#1088; &#1074;&#1099;&#1089;&#1086;&#1082;&#1086;&#1081; &#1086;&#1095;&#1080;&#1089;&#1090;&#1082;&#1080; &#1085;&#1086;&#1074;&#1086;&#1075;&#1086; &#1087;&#1086;&#1082;&#1086;&#1083;&#1077;&#1085;&#1080;&#1103;. &#1059;&#1076;&#1072;&#1083;&#1103;&#1077;&#1090; &#1073;&#1086;&#1083;&#1077;&#1077; 90% &#1087;&#1099;&#1083;&#1080; &#1080; &#1076;&#1088;&#1091;&#1075;&#1080;&#1093; &#1095;&#1072;&#1089;&#1090;&#1080;&#1094; &#1080;&#1079; &#1074;&#1086;&#1079;&#1076;&#1091;&#1093;&#1072; &#1074; &#1087;&#1086;&#1084;&#1077;&#1097;&#1077;&#1085;&#1080;&#1080; </p> </td> <td> <img src="/upload/29012020/Iconki_Hisense_COLOR_all_UV.png" alt=""> </td> <td> <b>PLATINUM &#1092;&#1080;&#1083;&#1100;&#1090;&#1088;</b> <p> &#1040;&#1085;&#1090;&#1080;&#1072;&#1083;&#1083;&#1077;&#1088;&#1075;&#1077;&#1085;&#1085;&#1099;&#1081; Platinum &#1092;&#1080;&#1083;&#1100;&#1090;&#1088; &#1091;&#1089;&#1090;&#1088;&#1072;&#1085;&#1103;&#1077;&#1090; &#1074;&#1080;&#1088;&#1091;&#1089;&#1085;&#1099;&#1077;, &#1073;&#1072;&#1082;&#1090;&#1077;&#1088;&#1080;&#1072;&#1083;&#1100;&#1085;&#1099;&#1077;, &#1075;&#1088;&#1080;&#1073;&#1082;&#1086;&#1074;&#1086;-&#1087;&#1083;&#1077;&#1089;&#1085;&#1077;&#1074;&#1099;&#1077; &#1080; &#1087;&#1099;&#1083;&#1100;-&#1094;&#1077;&#1074;&#1099;&#1077; &#1088;&#1072;&#1079;&#1076;&#1088;&#1072;&#1078;&#1080;&#1090;&#1077;&#1083;&#1080;, &#1072; &#1090;&#1072;&#1082;&#1078;&#1077; &#1072;&#1083;&#1083;&#1077;&#1088;&#1075;&#1077;&#1085;&#1099; &#1096;&#1077;&#1088;&#1089;&#1090;&#1080;. </p> </td> </tr> <tr> <td> <img src="/upload/29012020/Iconki_Hisense_COLOR_all_2_noise.png" alt=""> </td> <td> <b>&#1044;&#1074;&#1086;&#1081;&#1085;&#1072;&#1103; &#1096;&#1091;&#1084;&#1086;&#1080;&#1079;&#1086;&#1083;&#1103;&#1094;&#1080;&#1103; &#1082;&#1086;&#1084;&#1087;&#1088;&#1077;&#1089;&#1089;&#1086;&#1088;&#1072;</b> <p> &#1042;&#1089;&#1077; &#1080;&#1085;&#1074;&#1077;&#1088;&#1090;&#1086;&#1088;&#1085;&#1099;&#1077; &#1082;&#1086;&#1085;&#1076;&#1080;&#1094;&#1080;&#1086;&#1085;&#1077;&#1088;&#1099; Hisense &#1080;&#1084;&#1077;&#1102;&#1090;&#1074;&#1089;&#1090;&#1088;&#1086;&#1077;&#1085;&#1085;&#1091;&#1102; &#1076;&#1074;&#1086;&#1081;&#1085;&#1091;&#1102; &#1096;&#1091;&#1084;&#1086;&#1080;&#1079;&#1086;&#1083;&#1103;&#1094;&#1080;&#1102; &#1082;&#1086;&#1084;&#1087;&#1088;&#1077;&#1089;&#1089;&#1086;&#1088;&#1072;,&#1095;&#1090;&#1086; &#1087;&#1086;&#1079;&#1074;&#1086;&#1083;&#1103;&#1077;&#1090; &#1089;&#1085;&#1080;&#1079;&#1080;&#1090;&#1100; &#1091;&#1088;&#1086;&#1074;&#1077;&#1085;&#1100; &#1096;&#1091;&#1084;&#1072; &#1074;&#1085;&#1077;&#1096;&#1085;&#1077;&#1075;&#1086; &#1073;&#1083;&#1086;&#1082;&#1072; </p> </td> <td> <img src="/upload/29012020/Iconki_Hisense_COLOR_all_Low_noise.png" alt=""> </td> <td> <b>&#1053;&#1080;&#1079;&#1082;&#1080;&#1081; &#1091;&#1088;&#1086;&#1074;&#1077;&#1085;&#1100; &#1096;&#1091;&#1084;&#1072;</b> <p> &#1057; &#1087;&#1086;&#1084;&#1086;&#1097;&#1100;&#1102; &#1092;&#1091;&#1085;&#1082;&#1094;&#1080;&#1080; QUIET &#1085;&#1072; &#1087;&#1091;&#1083;&#1100;&#1090;&#1077; &#1076;&#1080;&#1089;&#1090;&#1072;&#1085;&#1094;&#1080;&#1086;&#1085;&#1085;&#1086;&#1075;&#1086; &#1091;&#1087;&#1088;&#1072;&#1074;&#1083;&#1077;&#1085;&#1080;&#1103; &#1083;&#1077;&#1075;&#1082;&#1086; &#1085;&#1072;&#1089;&#1090;&#1088;&#1086;&#1080;&#1090;&#1100; &#1088;&#1072;&#1073;&#1086;&#1090;&#1091; &#1073;&#1083;&#1086;&#1082;&#1072; &#1074; &#1088;&#1077;&#1078;&#1080;&#1084;&#1077; &#1089; &#1089;&#1072;&#1084;&#1099;&#1084; &#1085;&#1080;&#1079;&#1082;&#1080;&#1084; &#1091;&#1088;&#1086;&#1074;&#1085;&#1077;&#1084; &#1096;&#1091;&#1084;&#1072; </p> </td> </tr> <tr> <td> <img src="/upload/29012020/Iconki_Hisense_COLOR_all_5_speed.png" alt=""> </td> <td> <b>5 &#1089;&#1082;&#1086;&#1088;&#1086;&#1089;&#1090;&#1077;&#1081; &#1074;&#1077;&#1085;&#1090;&#1080;&#1083;&#1103;&#1090;&#1086;&#1088;&#1072; &#1074;&#1085;&#1091;&#1090;&#1088;&#1077;&#1085;&#1085;&#1077;&#1075;&#1086; &#1073;&#1083;&#1086;&#1082;&#1072;</b> <p> &#1042;&#1085;&#1091;&#1090;&#1088;&#1077;&#1085;&#1085;&#1080;&#1077; &#1073;&#1083;&#1086;&#1082;&#1080; &#1086;&#1089;&#1085;&#1072;&#1097;&#1077;&#1085;&#1099; &#1089;&#1086;&#1074;&#1088;&#1077;&#1084;&#1077;&#1085;&#1085;&#1099;&#1084;&#1080; &#1084;&#1091;&#1083;&#1100;&#1090;&#1080;&#1089;&#1082;&#1086;&#1088;&#1086;&#1089;&#1090;&#1085;&#1099;&#1084;&#1080; &#1074;&#1077;&#1085;&#1090;&#1080;&#1083;&#1103;&#1090;&#1086;&#1088;&#1072;&#1084;&#1080;, &#1095;&#1090;&#1086; &#1076;&#1072;&#1077;&#1090; &#1087;&#1086;&#1083;&#1100;&#1079;&#1086;&#1074;&#1072;&#1090;&#1077;&#1083;&#1102; &#1074;&#1086;&#1079;&#1084;&#1086;&#1078;&#1085;&#1086;&#1089;&#1090;&#1100; &#1085;&#1072;&#1089;&#1090;&#1088;&#1086;&#1080;&#1090;&#1100; &#1084;&#1072;&#1082;&#1089;&#1080;&#1084;&#1072;&#1083;&#1100;&#1085;&#1086; &#1082;&#1086;&#1084;&#1092;&#1086;&#1088;&#1090;&#1085;&#1091;&#1102; &#1089;&#1082;&#1086;&#1088;&#1086;&#1089;&#1090;&#1100; &#1087;&#1086;&#1090;&#1086;&#1082;&#1072; &#1086;&#1093;&#1083;&#1072;&#1078;&#1076;&#1077;&#1085;&#1085;&#1086;&#1075;&#1086; &#1074;&#1086;&#1079;&#1076;&#1091;&#1093;&#1072; </p> </td> <td> <img src="/upload/29012020/Iconki_Hisense_COLOR_all_4_Auto_Air.png" alt=""> </td> <td> <b>4D AUTO-Air</b> <p> &#1041;&#1083;&#1072;&#1075;&#1086;&#1076;&#1072;&#1088;&#1103; &#1092;&#1091;&#1085;&#1082;&#1094;&#1080;&#1080; 4D AUTO-Air &#1087;&#1088;&#1086;&#1080;&#1089;&#1093;&#1086;&#1076;&#1080;&#1090; &#1091;&#1087;&#1088;&#1072;&#1074;&#1083;&#1077;&#1085;&#1080;&#1077; &#1087;&#1086;&#1076;&#1072;&#1095;&#1077;&#1081; &#1074;&#1086;&#1079;&#1076;&#1091;&#1093;&#1072; &#1074; &#1095;&#1077;&#1090;&#1099;&#1088;&#1077;&#1093; &#1085;&#1072;&#1087;&#1088;&#1072;&#1074;&#1083;&#1077;&#1085;&#1080;&#1103;&#1093;, &#1095;&#1090;&#1086; &#1087;&#1086;&#1074;&#1099;&#1096;&#1072;&#1077;&#1090; &#1091;&#1076;&#1086;&#1073;&#1089;&#1090;&#1074;&#1086; &#1080; &#1082;&#1086;&#1084;&#1092;&#1086;&#1088;&#1090; &#1076;&#1083;&#1103; &#1087;&#1086;&#1083;&#1100;&#1079;&#1086;&#1074;&#1072;&#1090;&#1077;&#1083;&#1103; </p> </td> </tr> <tr> <td> <img src="/upload/29012020/Iconki_Hisense_COLOR_all_Mirage_dispay.png" alt=""> </td> <td> <b>MIRAGE-&#1076;&#1080;&#1089;&#1087;&#1083;&#1077;&#1081;</b> <p> &#1041;&#1083;&#1072;&#1075;&#1086;&#1076;&#1072;&#1088;&#1103; &#1092;&#1091;&#1085;&#1082;&#1094;&#1080;&#1080; MIRAGE-&#1076;&#1080;&#1089;&#1087;&#1083;&#1077;&#1081;, &#1082;&#1086;&#1075;&#1076;&#1072; &#1082;&#1086;&#1085;&#1076;&#1080;&#1094;&#1080;&#1086;&#1085;&#1077;&#1088; &#1085;&#1072;&#1093;&#1086;&#1076;&#1080;&#1090;&#1089;&#1103; &#1074; &#1074;&#1099;&#1082;&#1083;&#1102;&#1095;&#1077;&#1085;&#1085;&#1086;&#1084; &#1089;&#1086;&#1089;&#1090;&#1086;&#1103;&#1085;&#1080;&#1080; &#1076;&#1080;&#1089;&#1087;&#1083;&#1077;&#1081; &#1085;&#1077; &#1074;&#1080;&#1076;&#1077;&#1085; &#1085;&#1072; &#1087;&#1077;&#1088;&#1077;&#1076;&#1085;&#1077;&#1081; &#1087;&#1072;&#1085;&#1077;&#1083;&#1080;. </p> </td> <td> <img src="/upload/29012020/Iconki_Hisense_COLOR_all_Hladagent_2.png" alt=""> </td> <td> <b>&#1048;&#1085;&#1076;&#1080;&#1082;&#1072;&#1094;&#1080;&#1103; &#1091;&#1090;&#1077;&#1095;&#1082;&#1080; &#1093;&#1083;&#1072;&#1076;&#1072;&#1075;&#1077;&#1085;&#1090;&#1072;</b> <p> &#1057;&#1087;&#1083;&#1080;&#1090;-&#1089;&#1080;&#1089;&#1090;&#1077;&#1084;&#1072; &#1086;&#1089;&#1085;&#1072;&#1097;&#1077;&#1085;&#1072; &#1080;&#1085;&#1076;&#1080;&#1082;&#1072;&#1094;&#1080;&#1077;&#1081; &#1091;&#1090;&#1077;&#1095;&#1082;&#1080; &#1093;&#1083;&#1072;&#1076;&#1072;&#1075;&#1077;&#1085;&#1090;&#1072;. &#1042;&#1086; &#1074;&#1088;&#1077;&#1084;&#1103; &#1086;&#1073;&#1085;&#1072;&#1088;&#1091;&#1078;&#1077;&#1085;&#1085;&#1072;&#1103; &#1091;&#1090;&#1077;&#1095;&#1082;&#1072; &#1093;&#1083;&#1072;&#1076;&#1072;&#1075;&#1077;&#1085;&#1090;&#1072; &#1087;&#1086;&#1084;&#1086;&#1078;&#1077;&#1090; &#1087;&#1088;&#1077;&#1076;&#1086;&#1090;&#1074;&#1088;&#1072;&#1090;&#1080;&#1090;&#1100; &#1074;&#1099;&#1093;&#1086;&#1076; &#1082;&#1086;&#1084;&#1087;&#1088;&#1077;&#1089;&#1089;&#1086;&#1088;&#1072; &#1080;&#1079; &#1089;&#1090;&#1088;&#1086;&#1103; &#1080;&#1079;-&#1079;&#1072; &#1087;&#1086;&#1074;&#1099;&#1096;&#1077;&#1085;&#1080;&#1103; &#1090;&#1077;&#1084;&#1087;&#1077;&#1088;&#1072;&#1090;&#1091;&#1088;&#1099;. </p> </td> </tr> <tr> <td> <img src="/upload/29012020/Iconki_Hisense_COLOR_all_iFEEL.png" alt=""> </td> <td> <b>&#1060;&#1091;&#1085;&#1082;&#1094;&#1080;&#1103; I FEEL</b> <p> &#1058;&#1077;&#1084;&#1087;&#1077;&#1088;&#1072;&#1090;&#1091;&#1088;&#1085;&#1099;&#1081; &#1076;&#1072;&#1090;&#1095;&#1080;&#1082; &#1074; &#1087;&#1091;&#1083;&#1100;&#1090;&#1077; &#1076;&#1080;&#1089;&#1090;&#1072;&#1085;&#1094;&#1080;&#1086;&#1085;&#1085;&#1086;&#1075;&#1086; &#1091;&#1087;&#1088;&#1072;&#1074;&#1083;&#1077;&#1085;&#1080;&#1103; &#1087;&#1086;&#1079;&#1074;&#1086;&#1083;&#1103;&#1077;&#1090; &#1073;&#1086;&#1083;&#1077;&#1077; &#1090;&#1086;&#1095;&#1085;&#1086; &#1087;&#1086;&#1076;&#1076;&#1077;&#1088;&#1078;&#1080;&#1074;&#1072;&#1090;&#1100; &#1090;&#1077;&#1084;&#1087;&#1077;&#1088;&#1072;&#1090;&#1091;&#1088;&#1091; &#1074; &#1087;&#1086;&#1084;&#1077;&#1097;&#1077;&#1085;&#1080;&#1080; &#1085;&#1077;&#1087;&#1086;&#1089;&#1088;&#1077;&#1076;&#1089;&#1090;&#1074;&#1077;&#1085;&#1085;&#1086; &#1074; &#1084;&#1077;&#1089;&#1090;&#1077; &#1085;&#1072;&#1093;&#1086;&#1078;&#1076;&#1077;&#1085;&#1080;&#1103; &#1083;&#1102;&#1076;&#1077;&#1081; </p> </td> <td> <img src="/upload/29012020/Iconki_Hisense_COLOR_all_R410A.png" alt=""> </td> <td> <b>&#1054;&#1079;&#1086;&#1085;&#1086;&#1073;&#1077;&#1079;&#1086;&#1087;&#1072;&#1089;&#1085;&#1099;&#1081; &#1093;&#1083;&#1072;&#1076;&#1072;&#1075;&#1077;&#1085;&#1090;</b> <p> &#1042; &#1082;&#1086;&#1085;&#1076;&#1080;&#1094;&#1080;&#1086;&#1085;&#1077;&#1088;&#1072;&#1093; Hisense &#1080;&#1089;&#1087;&#1086;&#1083;&#1100;&#1079;&#1091;&#1077;&#1090;&#1089;&#1103; &#1101;&#1082;&#1086;&#1083;&#1086;&#1075;&#1080;&#1095;&#1077;&#1089;&#1082;&#1080; &#1073;&#1077;&#1079;&#1086;&#1087;&#1072;&#1089;&#1085;&#1099;&#1081; &#1093;&#1083;&#1072;&#1076;&#1072;&#1075;&#1077;&#1085;&#1090; &#8211; R410A </p> </td> </tr> <tr> <td> <img src="/upload/29012020/Iconki_Hisense_COLOR_all_Ion.png" alt=""> </td> <td> <b>&#1048;&#1086;&#1085;&#1080;&#1079;&#1072;&#1094;&#1080;&#1103; &#1074;&#1086;&#1079;&#1076;&#1091;&#1093;&#1072; ION</b> <p> &#1042; &#1084;&#1086;&#1076;&#1077;&#1083;&#1080; &#1080;&#1089;&#1087;&#1086;&#1083;&#1100;&#1079;&#1091;&#1077;&#1090;&#1089;&#1103; &#1074;&#1089;&#1090;&#1088;&#1086;&#1077;&#1085;&#1085;&#1099;&#1081; &#1080;&#1086;&#1085;&#1080;&#1079;&#1072;&#1090;&#1086;&#1088;, &#1082;&#1086;&#1090;&#1086;&#1088;&#1099;&#1081; &#1085;&#1072;&#1089;&#1099;&#1097;&#1072;&#1077;&#1090; &#1074;&#1086;&#1079;&#1076;&#1091;&#1093; &#1087;&#1086;&#1083;&#1077;&#1079;&#1085;&#1099;&#1084;&#1080; &#1076;&#1083;&#1103; &#1079;&#1076;&#1086;&#1088;&#1086;&#1074;&#1100;&#1103; &#1086;&#1090;&#1088;&#1080;&#1094;&#1072;&#1090;&#1077;&#1083;&#1100;&#1085;&#1086; &#1079;&#1072;&#1088;&#1103;&#1078;&#1077;&#1085;&#1085;&#1099;&#1084;&#1080; &#1080;&#1086;&#1085;&#1072;&#1084;&#1080; </p> </td> </tr> <tr> <td> <img src="/upload/29012020/Iconki_Hisense_GREY_all_Timer_24h.png" alt=""> </td> <td> <b>&#1058;&#1072;&#1081;&#1084;&#1077;&#1088;</b> </td> <td> <img src="/upload/29012020/Iconki_Hisense_GREY_all_Low.png" alt=""> </td> <td> <b>&#1059;&#1089;&#1090;&#1086;&#1081;&#1095;&#1080;&#1074;&#1086;&#1089;&#1090;&#1100; &#1082; &#1087;&#1077;&#1088;&#1077;&#1087;&#1072;&#1076;&#1091; &#1085;&#1072;&#1087;&#1088;&#1103;&#1078;&#1077;&#1085;&#1080;&#1103;</b> </td> </tr> <tr> <td> <img src="/upload/29012020/Iconki_Hisense_GREY_all_Sveto_Plastik.png" alt=""> </td> <td> <b>&#1057;&#1074;&#1077;&#1090;&#1086;&#1087;&#1088;&#1086;&#1079;&#1088;&#1072;&#1095;&#1085;&#1099;&#1081; &#1087;&#1083;&#1072;&#1089;&#1090;&#1080;&#1082;</b> </td> <td> <img src="/upload/29012020/Iconki_Hisense_GREY_all_Sleep-10.png" alt=""> </td> <td> <b>&#1056;&#1077;&#1078;&#1080;&#1084; SLEEP</b> </td> </tr> <tr> <td> <img src="/upload/29012020/Iconki_Hisense_GREY_all_Smart_Defrost.png" alt=""> </td> <td> <b>Smart Defrost</b> </td> <td> <img src="/upload/29012020/Iconki_Hisense_GREY_all_Dimmer.png" alt=""> </td> <td> <b>Dimmer</b> </td> </tr> <tr> <td> <img src="/upload/29012020/Iconki_Hisense_GREY_all_Drenash.png" alt=""> </td> <td> <b>&#1044;&#1074;&#1091;&#1089;&#1090;&#1086;&#1088;&#1086;&#1085;&#1085;&#1077;&#1077; &#1087;&#1086;&#1076;&#1082;&#1083;&#1102;&#1095;&#1077;&#1085;&#1080;&#1077; &#1076;&#1088;&#1077;&#1085;&#1072;&#1078;&#1072;</b> </td> <td> <img src="/upload/29012020/Iconki_Hisense_GREY_all_Self_Cleaning.png" alt=""> </td> <td> <b>&#1060;&#1091;&#1085;&#1082;&#1094;&#1080;&#1103; &#1089;&#1072;&#1084;&#1086;&#1086;&#1095;&#1080;&#1089;&#1090;&#1082;&#1080;</b> </td> </tr> <tr> <td> <img src="/upload/29012020/Iconki_Hisense_GREY_all_Nakladka.png" alt=""> </td> <td> <b>&#1047;&#1072;&#1097;&#1080;&#1090;&#1085;&#1072;&#1103; &#1085;&#1072;&#1082;&#1083;&#1072;&#1076;&#1082;&#1072;&#1085;&#1072; &#1074;&#1077;&#1085;&#1090;&#1080;&#1083;&#1080; &#1074;&#1085;&#1077;&#1096;&#1085;&#1077;&#1075;&#1086; &#1073;&#1083;&#1086;&#1082;&#1072;</b> </td> <td> <img src="/upload/29012020/Iconki_Hisense_GREY_all_AUTO.png" alt=""> </td> <td> <b>&#1040;&#1074;&#1090;&#1086;&#1088;&#1077;&#1089;&#1090;&#1072;&#1088;&#1090;</b> </td> </tr> <tr> <td> <img src="/upload/29012020/Iconki_Hisense_GREY_all_Self.png" alt=""> </td> <td> <b>&#1057;&#1080;&#1089;&#1090;&#1077;&#1084;&#1072; &#1089;&#1072;&#1084;&#1086;&#1076;&#1080;&#1072;&#1075;&#1085;&#1086;&#1089;&#1090;&#1080;&#1082;&#1080;&#1080; &#1079;&#1072;&#1097;&#1080;&#1090;&#1099;</b> </td> <td> <img src="/upload/29012020/Iconki_Hisense_GREY_all_Super.png" alt=""> </td> <td> <b>&#1056;&#1077;&#1078;&#1080;&#1084; SUPER</b> </td> </tr> </tbody> </table></div> | [24 empty] | 8.3 | [9 empty] | 272 | 793 | [9 empty] | 5 |  | 1,058 (0,45-1,44) | 3,70 (1,50-3,90) | 1,131 (0,46-1,50) | 3,85 (1,30-4,10) | 4.7 | 1.2 | 53 | 220-240 В, 1 фаза, 50 Гц | 20 | 8 | IPX0/IPX4 | CLASS I/CLASS I | Hitachi | 793x272x210 | 830x335x260 | 8,3 / 9,8 | 715x482x240 | 830x530x315 | 27,0 / 29,4 | [12 empty] | AS-13UR4SVDDEIB15 | А / 3,27 | 5 | А / 3,64 | 24/32,5/35,5/37/40 | 300/400/510/550/650 | 830 | 10
https://climatopt.ru/catalog/konditsionery/split_sistema/mitsubishi_electric/as_13ur4sydtdi7/ | [10 empty] | Сплит система Hisense AS-13UR4SYDTDI7 | 34890 | 32785 | Сплит-системы | https://climatopt.ru/404.php | Серия EXPERT EU DC Inverter — это современные инверторные сплит-системы с элегантным дизайном и высоким классом энергоэффективности А+ по европейским стандартам (коэффициент сезонной энергоэффективности на охлаждение SEER у моделей мощностью 10kBTU/h и 13kBTU/h составляет 5,6, у моделей 18kBTU/h и 24kBTU/h — 6,1). Внутренние блоки сплит-системы оснащены мощными 7-ми скоростным вентилятором, при этом уровень шума внутреннего блока на минимальной скорости составляет всего 23 дБ(А). Уровень шума внешнего блока так же существенно снижен, благодаря двойной шумоизоляции компрессора. Все модели серии EXPERT EU DC Inverter оснащены индикацией утечки хладагента, которая появляется в виде кода ошибки на дисплее внутреннего блока, помогая вовремя обнаружить проблему и предотвратить выход сплит-системы из строя. Также сплит-системы обладают расширенным температурным диапазоном при работе на обогрев - минимально допустимая температура наружного воздуха составляет -15°С, что особенно важно для российских климатических условий. Кроме того, появилась функция «Дежурный обогрев +8°С». Она позволяет поддерживать температуру на уровне +8°С тепла и не дает промерзнуть или остыть помещению в холодный период при временном отсутствии жильцов. Кондиционеры оснащены полностью автоматическими жалюзи 4D AUTO-Air, что позволяет управлять положением горизонтальных и вертикальных жалюзи при помощи пульта управления, устанавливая максимально комфортное направление потока охлажденного воздуха. Трехступенчатая система очистки воздуха состоит из воздушного фильтра ULTRA Hi Density, задерживающего мелкие частицы, фотокаталитического фильтра и фильтра Negative Ion. Отличительной особенностью сплит-систем серии EXPERT EU DC Inverter является ионизатор, который эффективно улучшает качество воздуха и насыщает его полезными для здоровья отрицательно заряженными ионами. Дежурный обогрев Режим Дежурный обогрев +8 °С используется для предотвращения промерзания помещения и поддержания стабильной температуры на уровне +8 °С Сезонная энергоэффективность класса А+ Максимальную экономию обеспечит высокий класс энергоэффектиности А++ во всех премиальных инверторных моделях Hisense Ионизация воздуха ION В модели используется встроенный ионизатор, который насыщает воздух полезными для здоровья отрицательно заряженными ионами Технологии DC Inverter Технологии DC Inverter позволяют достигать высокого класса энергоэффективности А, а также обеспечивают максимально плавное охлаждение и нагрев воздуха в помещении без перепадов температур ULTRA Hi Density фильтр Фильтр высокой очистки нового поколения. Удаляет более 90% пыли и других частиц из воздуха в помещении PLATINUM фильтр Антиаллергенный Platinum фильтр устраняет вирусные, бактериальные, грибково-плесневые и пыль- цевые раздражители, а также аллергены шерсти. Двойная шумоизоляция компрессора Все инверторные кондиционеры Hisense имеютвстроенную двойную шумоизоляцию компрессора,что позволяет снизить уровень шума внешнего блока Низкий уровень шума С помощью функции QUIET на пульте дистанционного управления легко настроить работу блока в режиме с самым низким уровнем шума 7 скоростей вентилятора внутреннего блока Внутренние блоки оснащены современными мультискоростными вентиляторами, что дает пользователю возможность настроить максимально комфортную скорость потока охлажденного воздуха 4D AUTO-Air Благодаря функции 4D AUTO-Air происходит управление подачей воздуха в четырех направлениях, что повышает удобство и комфорт для пользователя MIRAGE-дисплей Благодаря функции MIRAGE-дисплей, когда кондиционер находится в выключенном состоянии дисплей не виден на передней панели. Индикация утечки хладагента Сплит-система оснащена индикацией утечки хладагента. Во время обнаруженная утечка хладагента поможет предотвратить выход компрессора из строя из-за повышения температуры. Функция I FEEL Температурный датчик в пульте дистанционного управления позволяет более точно поддерживать температуру в помещении непосредственно в месте нахождения людей Озонобезопасный хладагент В кондиционерах Hisense используется экологически безопасный хладагент – R410A Таймер Устойчивость к перепаду напряжения Светопрозрачный пластик Режим SLEEP Smart Defrost Dimmer Двустороннее подключение дренажа Функция самоочистки Защитная накладкана вентили внешнего блока Авторестарт Система самодиагностикии защиты Режим SUPER | <div class="detail_text"><img src="/upload/29012020/expert_eu_l.png" alt="C&#1087;&#1083;&#1080;&#1090;-&#1089;&#1080;&#1089;&#1090;&#1077;&#1084;&#1099; &#1089;&#1077;&#1088;&#1080;&#1080; EXPERT EU DC Inverter UPGRADE" title="C&#1087;&#1083;&#1080;&#1090;-&#1089;&#1080;&#1089;&#1090;&#1077;&#1084;&#1099; &#1089;&#1077;&#1088;&#1080;&#1080; EXPERT EU DC Inverter UPGRADE"> <p>&#1057;&#1077;&#1088;&#1080;&#1103; EXPERT EU DC Inverter &#8212; &#1101;&#1090;&#1086; &#1089;&#1086;&#1074;&#1088;&#1077;&#1084;&#1077;&#1085;&#1085;&#1099;&#1077; &#1080;&#1085;&#1074;&#1077;&#1088;&#1090;&#1086;&#1088;&#1085;&#1099;&#1077; &#1089;&#1087;&#1083;&#1080;&#1090;-&#1089;&#1080;&#1089;&#1090;&#1077;&#1084;&#1099; &#1089; &#1101;&#1083;&#1077;&#1075;&#1072;&#1085;&#1090;&#1085;&#1099;&#1084; &#1076;&#1080;&#1079;&#1072;&#1081;&#1085;&#1086;&#1084; &#1080; &#1074;&#1099;&#1089;&#1086;&#1082;&#1080;&#1084; &#1082;&#1083;&#1072;&#1089;&#1089;&#1086;&#1084; &#1101;&#1085;&#1077;&#1088;&#1075;&#1086;&#1101;&#1092;&#1092;&#1077;&#1082;&#1090;&#1080;&#1074;&#1085;&#1086;&#1089;&#1090;&#1080; &#1040;+ &#1087;&#1086; &#1077;&#1074;&#1088;&#1086;&#1087;&#1077;&#1081;&#1089;&#1082;&#1080;&#1084; &#1089;&#1090;&#1072;&#1085;&#1076;&#1072;&#1088;&#1090;&#1072;&#1084; (&#1082;&#1086;&#1101;&#1092;&#1092;&#1080;&#1094;&#1080;&#1077;&#1085;&#1090; &#1089;&#1077;&#1079;&#1086;&#1085;&#1085;&#1086;&#1081; &#1101;&#1085;&#1077;&#1088;&#1075;&#1086;&#1101;&#1092;&#1092;&#1077;&#1082;&#1090;&#1080;&#1074;&#1085;&#1086;&#1089;&#1090;&#1080; &#1085;&#1072; &#1086;&#1093;&#1083;&#1072;&#1078;&#1076;&#1077;&#1085;&#1080;&#1077; SEER &#1091; &#1084;&#1086;&#1076;&#1077;&#1083;&#1077;&#1081; &#1084;&#1086;&#1097;&#1085;&#1086;&#1089;&#1090;&#1100;&#1102; 10kBTU/h &#1080; 13kBTU/h &#1089;&#1086;&#1089;&#1090;&#1072;&#1074;&#1083;&#1103;&#1077;&#1090; 5,6, &#1091; &#1084;&#1086;&#1076;&#1077;&#1083;&#1077;&#1081; 18kBTU/h &#1080; 24kBTU/h &#8212; 6,1). &#1042;&#1085;&#1091;&#1090;&#1088;&#1077;&#1085;&#1085;&#1080;&#1077; &#1073;&#1083;&#1086;&#1082;&#1080; &#1089;&#1087;&#1083;&#1080;&#1090;-&#1089;&#1080;&#1089;&#1090;&#1077;&#1084;&#1099; &#1086;&#1089;&#1085;&#1072;&#1097;&#1077;&#1085;&#1099; &#1084;&#1086;&#1097;&#1085;&#1099;&#1084;&#1080; 7-&#1084;&#1080; &#1089;&#1082;&#1086;&#1088;&#1086;&#1089;&#1090;&#1085;&#1099;&#1084; &#1074;&#1077;&#1085;&#1090;&#1080;&#1083;&#1103;&#1090;&#1086;&#1088;&#1086;&#1084;, &#1087;&#1088;&#1080; &#1101;&#1090;&#1086;&#1084; &#1091;&#1088;&#1086;&#1074;&#1077;&#1085;&#1100; &#1096;&#1091;&#1084;&#1072; &#1074;&#1085;&#1091;&#1090;&#1088;&#1077;&#1085;&#1085;&#1077;&#1075;&#1086; &#1073;&#1083;&#1086;&#1082;&#1072; &#1085;&#1072; &#1084;&#1080;&#1085;&#1080;&#1084;&#1072;&#1083;&#1100;&#1085;&#1086;&#1081; &#1089;&#1082;&#1086;&#1088;&#1086;&#1089;&#1090;&#1080; &#1089;&#1086;&#1089;&#1090;&#1072;&#1074;&#1083;&#1103;&#1077;&#1090; &#1074;&#1089;&#1077;&#1075;&#1086; 23 &#1076;&#1041;(&#1040;). &#1059;&#1088;&#1086;&#1074;&#1077;&#1085;&#1100; &#1096;&#1091;&#1084;&#1072; &#1074;&#1085;&#1077;&#1096;&#1085;&#1077;&#1075;&#1086; &#1073;&#1083;&#1086;&#1082;&#1072; &#1090;&#1072;&#1082; &#1078;&#1077; &#1089;&#1091;&#1097;&#1077;&#1089;&#1090;&#1074;&#1077;&#1085;&#1085;&#1086; &#1089;&#1085;&#1080;&#1078;&#1077;&#1085;, &#1073;&#1083;&#1072;&#1075;&#1086;&#1076;&#1072;&#1088;&#1103; &#1076;&#1074;&#1086;&#1081;&#1085;&#1086;&#1081; &#1096;&#1091;&#1084;&#1086;&#1080;&#1079;&#1086;&#1083;&#1103;&#1094;&#1080;&#1080; &#1082;&#1086;&#1084;&#1087;&#1088;&#1077;&#1089;&#1089;&#1086;&#1088;&#1072;.</p><p>&#1042;&#1089;&#1077; &#1084;&#1086;&#1076;&#1077;&#1083;&#1080; &#1089;&#1077;&#1088;&#1080;&#1080; EXPERT EU DC Inverter &#1086;&#1089;&#1085;&#1072;&#1097;&#1077;&#1085;&#1099; &#1080;&#1085;&#1076;&#1080;&#1082;&#1072;&#1094;&#1080;&#1077;&#1081; &#1091;&#1090;&#1077;&#1095;&#1082;&#1080; &#1093;&#1083;&#1072;&#1076;&#1072;&#1075;&#1077;&#1085;&#1090;&#1072;, &#1082;&#1086;&#1090;&#1086;&#1088;&#1072;&#1103; &#1087;&#1086;&#1103;&#1074;&#1083;&#1103;&#1077;&#1090;&#1089;&#1103; &#1074; &#1074;&#1080;&#1076;&#1077; &#1082;&#1086;&#1076;&#1072; &#1086;&#1096;&#1080;&#1073;&#1082;&#1080; &#1085;&#1072; &#1076;&#1080;&#1089;&#1087;&#1083;&#1077;&#1077; &#1074;&#1085;&#1091;&#1090;&#1088;&#1077;&#1085;&#1085;&#1077;&#1075;&#1086; &#1073;&#1083;&#1086;&#1082;&#1072;, &#1087;&#1086;&#1084;&#1086;&#1075;&#1072;&#1103; &#1074;&#1086;&#1074;&#1088;&#1077;&#1084;&#1103; &#1086;&#1073;&#1085;&#1072;&#1088;&#1091;&#1078;&#1080;&#1090;&#1100; &#1087;&#1088;&#1086;&#1073;&#1083;&#1077;&#1084;&#1091; &#1080; &#1087;&#1088;&#1077;&#1076;&#1086;&#1090;&#1074;&#1088;&#1072;&#1090;&#1080;&#1090;&#1100; &#1074;&#1099;&#1093;&#1086;&#1076; &#1089;&#1087;&#1083;&#1080;&#1090;-&#1089;&#1080;&#1089;&#1090;&#1077;&#1084;&#1099; &#1080;&#1079; &#1089;&#1090;&#1088;&#1086;&#1103;. &#1058;&#1072;&#1082;&#1078;&#1077; &#1089;&#1087;&#1083;&#1080;&#1090;-&#1089;&#1080;&#1089;&#1090;&#1077;&#1084;&#1099; &#1086;&#1073;&#1083;&#1072;&#1076;&#1072;&#1102;&#1090; &#1088;&#1072;&#1089;&#1096;&#1080;&#1088;&#1077;&#1085;&#1085;&#1099;&#1084; &#1090;&#1077;&#1084;&#1087;&#1077;&#1088;&#1072;&#1090;&#1091;&#1088;&#1085;&#1099;&#1084; &#1076;&#1080;&#1072;&#1087;&#1072;&#1079;&#1086;&#1085;&#1086;&#1084; &#1087;&#1088;&#1080; &#1088;&#1072;&#1073;&#1086;&#1090;&#1077; &#1085;&#1072; &#1086;&#1073;&#1086;&#1075;&#1088;&#1077;&#1074; - &#1084;&#1080;&#1085;&#1080;&#1084;&#1072;&#1083;&#1100;&#1085;&#1086; &#1076;&#1086;&#1087;&#1091;&#1089;&#1090;&#1080;&#1084;&#1072;&#1103; &#1090;&#1077;&#1084;&#1087;&#1077;&#1088;&#1072;&#1090;&#1091;&#1088;&#1072; &#1085;&#1072;&#1088;&#1091;&#1078;&#1085;&#1086;&#1075;&#1086; &#1074;&#1086;&#1079;&#1076;&#1091;&#1093;&#1072; &#1089;&#1086;&#1089;&#1090;&#1072;&#1074;&#1083;&#1103;&#1077;&#1090; -15&#176;&#1057;, &#1095;&#1090;&#1086; &#1086;&#1089;&#1086;&#1073;&#1077;&#1085;&#1085;&#1086; &#1074;&#1072;&#1078;&#1085;&#1086; &#1076;&#1083;&#1103; &#1088;&#1086;&#1089;&#1089;&#1080;&#1081;&#1089;&#1082;&#1080;&#1093; &#1082;&#1083;&#1080;&#1084;&#1072;&#1090;&#1080;&#1095;&#1077;&#1089;&#1082;&#1080;&#1093; &#1091;&#1089;&#1083;&#1086;&#1074;&#1080;&#1081;. &#1050;&#1088;&#1086;&#1084;&#1077; &#1090;&#1086;&#1075;&#1086;, &#1087;&#1086;&#1103;&#1074;&#1080;&#1083;&#1072;&#1089;&#1100; &#1092;&#1091;&#1085;&#1082;&#1094;&#1080;&#1103; &#171;&#1044;&#1077;&#1078;&#1091;&#1088;&#1085;&#1099;&#1081; &#1086;&#1073;&#1086;&#1075;&#1088;&#1077;&#1074; +8&#176;&#1057;&#187;. &#1054;&#1085;&#1072; &#1087;&#1086;&#1079;&#1074;&#1086;&#1083;&#1103;&#1077;&#1090; &#1087;&#1086;&#1076;&#1076;&#1077;&#1088;&#1078;&#1080;&#1074;&#1072;&#1090;&#1100; &#1090;&#1077;&#1084;&#1087;&#1077;&#1088;&#1072;&#1090;&#1091;&#1088;&#1091; &#1085;&#1072; &#1091;&#1088;&#1086;&#1074;&#1085;&#1077; +8&#176;&#1057; &#1090;&#1077;&#1087;&#1083;&#1072; &#1080; &#1085;&#1077; &#1076;&#1072;&#1077;&#1090; &#1087;&#1088;&#1086;&#1084;&#1077;&#1088;&#1079;&#1085;&#1091;&#1090;&#1100; &#1080;&#1083;&#1080; &#1086;&#1089;&#1090;&#1099;&#1090;&#1100; &#1087;&#1086;&#1084;&#1077;&#1097;&#1077;&#1085;&#1080;&#1102; &#1074; &#1093;&#1086;&#1083;&#1086;&#1076;&#1085;&#1099;&#1081; &#1087;&#1077;&#1088;&#1080;&#1086;&#1076; &#1087;&#1088;&#1080; &#1074;&#1088;&#1077;&#1084;&#1077;&#1085;&#1085;&#1086;&#1084; &#1086;&#1090;&#1089;&#1091;&#1090;&#1089;&#1090;&#1074;&#1080;&#1080; &#1078;&#1080;&#1083;&#1100;&#1094;&#1086;&#1074;.</p><p>&#1050;&#1086;&#1085;&#1076;&#1080;&#1094;&#1080;&#1086;&#1085;&#1077;&#1088;&#1099; &#1086;&#1089;&#1085;&#1072;&#1097;&#1077;&#1085;&#1099; &#1087;&#1086;&#1083;&#1085;&#1086;&#1089;&#1090;&#1100;&#1102; &#1072;&#1074;&#1090;&#1086;&#1084;&#1072;&#1090;&#1080;&#1095;&#1077;&#1089;&#1082;&#1080;&#1084;&#1080; &#1078;&#1072;&#1083;&#1102;&#1079;&#1080; 4D AUTO-Air, &#1095;&#1090;&#1086; &#1087;&#1086;&#1079;&#1074;&#1086;&#1083;&#1103;&#1077;&#1090; &#1091;&#1087;&#1088;&#1072;&#1074;&#1083;&#1103;&#1090;&#1100; &#1087;&#1086;&#1083;&#1086;&#1078;&#1077;&#1085;&#1080;&#1077;&#1084; &#1075;&#1086;&#1088;&#1080;&#1079;&#1086;&#1085;&#1090;&#1072;&#1083;&#1100;&#1085;&#1099;&#1093; &#1080; &#1074;&#1077;&#1088;&#1090;&#1080;&#1082;&#1072;&#1083;&#1100;&#1085;&#1099;&#1093; &#1078;&#1072;&#1083;&#1102;&#1079;&#1080; &#1087;&#1088;&#1080; &#1087;&#1086;&#1084;&#1086;&#1097;&#1080; &#1087;&#1091;&#1083;&#1100;&#1090;&#1072; &#1091;&#1087;&#1088;&#1072;&#1074;&#1083;&#1077;&#1085;&#1080;&#1103;, &#1091;&#1089;&#1090;&#1072;&#1085;&#1072;&#1074;&#1083;&#1080;&#1074;&#1072;&#1103; &#1084;&#1072;&#1082;&#1089;&#1080;&#1084;&#1072;&#1083;&#1100;&#1085;&#1086; &#1082;&#1086;&#1084;&#1092;&#1086;&#1088;&#1090;&#1085;&#1086;&#1077; &#1085;&#1072;&#1087;&#1088;&#1072;&#1074;&#1083;&#1077;&#1085;&#1080;&#1077; &#1087;&#1086;&#1090;&#1086;&#1082;&#1072; &#1086;&#1093;&#1083;&#1072;&#1078;&#1076;&#1077;&#1085;&#1085;&#1086;&#1075;&#1086; &#1074;&#1086;&#1079;&#1076;&#1091;&#1093;&#1072;.</p><p>&#1058;&#1088;&#1077;&#1093;&#1089;&#1090;&#1091;&#1087;&#1077;&#1085;&#1095;&#1072;&#1090;&#1072;&#1103; &#1089;&#1080;&#1089;&#1090;&#1077;&#1084;&#1072; &#1086;&#1095;&#1080;&#1089;&#1090;&#1082;&#1080; &#1074;&#1086;&#1079;&#1076;&#1091;&#1093;&#1072; &#1089;&#1086;&#1089;&#1090;&#1086;&#1080;&#1090; &#1080;&#1079; &#1074;&#1086;&#1079;&#1076;&#1091;&#1096;&#1085;&#1086;&#1075;&#1086; &#1092;&#1080;&#1083;&#1100;&#1090;&#1088;&#1072; ULTRA Hi Density, &#1079;&#1072;&#1076;&#1077;&#1088;&#1078;&#1080;&#1074;&#1072;&#1102;&#1097;&#1077;&#1075;&#1086; &#1084;&#1077;&#1083;&#1082;&#1080;&#1077; &#1095;&#1072;&#1089;&#1090;&#1080;&#1094;&#1099;, &#1092;&#1086;&#1090;&#1086;&#1082;&#1072;&#1090;&#1072;&#1083;&#1080;&#1090;&#1080;&#1095;&#1077;&#1089;&#1082;&#1086;&#1075;&#1086; &#1092;&#1080;&#1083;&#1100;&#1090;&#1088;&#1072; &#1080; &#1092;&#1080;&#1083;&#1100;&#1090;&#1088;&#1072; Negative Ion. &#1054;&#1090;&#1083;&#1080;&#1095;&#1080;&#1090;&#1077;&#1083;&#1100;&#1085;&#1086;&#1081; &#1086;&#1089;&#1086;&#1073;&#1077;&#1085;&#1085;&#1086;&#1089;&#1090;&#1100;&#1102; &#1089;&#1087;&#1083;&#1080;&#1090;-&#1089;&#1080;&#1089;&#1090;&#1077;&#1084; &#1089;&#1077;&#1088;&#1080;&#1080; EXPERT EU DC Inverter &#1103;&#1074;&#1083;&#1103;&#1077;&#1090;&#1089;&#1103; &#1080;&#1086;&#1085;&#1080;&#1079;&#1072;&#1090;&#1086;&#1088;, &#1082;&#1086;&#1090;&#1086;&#1088;&#1099;&#1081; &#1101;&#1092;&#1092;&#1077;&#1082;&#1090;&#1080;&#1074;&#1085;&#1086; &#1091;&#1083;&#1091;&#1095;&#1096;&#1072;&#1077;&#1090; &#1082;&#1072;&#1095;&#1077;&#1089;&#1090;&#1074;&#1086; &#1074;&#1086;&#1079;&#1076;&#1091;&#1093;&#1072; &#1080; &#1085;&#1072;&#1089;&#1099;&#1097;&#1072;&#1077;&#1090; &#1077;&#1075;&#1086; &#1087;&#1086;&#1083;&#1077;&#1079;&#1085;&#1099;&#1084;&#1080; &#1076;&#1083;&#1103; &#1079;&#1076;&#1086;&#1088;&#1086;&#1074;&#1100;&#1103; &#1086;&#1090;&#1088;&#1080;&#1094;&#1072;&#1090;&#1077;&#1083;&#1100;&#1085;&#1086; &#1079;&#1072;&#1088;&#1103;&#1078;&#1077;&#1085;&#1085;&#1099;&#1084;&#1080; &#1080;&#1086;&#1085;&#1072;&#1084;&#1080;.</p><br><table><tr><td><img src="/upload/29012020/Iconki_Hisense_COLOR_all_Deshyrni_heat.png" alt=""></td><td><b>&#1044;&#1077;&#1078;&#1091;&#1088;&#1085;&#1099;&#1081; &#1086;&#1073;&#1086;&#1075;&#1088;&#1077;&#1074;</b><p>&#1056;&#1077;&#1078;&#1080;&#1084; &#1044;&#1077;&#1078;&#1091;&#1088;&#1085;&#1099;&#1081; &#1086;&#1073;&#1086;&#1075;&#1088;&#1077;&#1074; +8 &#176;&#1057; &#1080;&#1089;&#1087;&#1086;&#1083;&#1100;&#1079;&#1091;&#1077;&#1090;&#1089;&#1103; &#1076;&#1083;&#1103; &#1087;&#1088;&#1077;&#1076;&#1086;&#1090;&#1074;&#1088;&#1072;&#1097;&#1077;&#1085;&#1080;&#1103; &#1087;&#1088;&#1086;&#1084;&#1077;&#1088;&#1079;&#1072;&#1085;&#1080;&#1103; &#1087;&#1086;&#1084;&#1077;&#1097;&#1077;&#1085;&#1080;&#1103; &#1080; &#1087;&#1086;&#1076;&#1076;&#1077;&#1088;&#1078;&#1072;&#1085;&#1080;&#1103; &#1089;&#1090;&#1072;&#1073;&#1080;&#1083;&#1100;&#1085;&#1086;&#1081; &#1090;&#1077;&#1084;&#1087;&#1077;&#1088;&#1072;&#1090;&#1091;&#1088;&#1099; &#1085;&#1072; &#1091;&#1088;&#1086;&#1074;&#1085;&#1077; +8 &#176;&#1057;</p></td><td><img src="/upload/29012020/Iconki_Hisense_COLOR_all_Class_A.png" alt=""></td><td><b>&#1057;&#1077;&#1079;&#1086;&#1085;&#1085;&#1072;&#1103; &#1101;&#1085;&#1077;&#1088;&#1075;&#1086;&#1101;&#1092;&#1092;&#1077;&#1082;&#1090;&#1080;&#1074;&#1085;&#1086;&#1089;&#1090;&#1100; &#1082;&#1083;&#1072;&#1089;&#1089;&#1072; &#1040;+</b><p>&#1052;&#1072;&#1082;&#1089;&#1080;&#1084;&#1072;&#1083;&#1100;&#1085;&#1091;&#1102; &#1101;&#1082;&#1086;&#1085;&#1086;&#1084;&#1080;&#1102; &#1086;&#1073;&#1077;&#1089;&#1087;&#1077;&#1095;&#1080;&#1090; &#1074;&#1099;&#1089;&#1086;&#1082;&#1080;&#1081; &#1082;&#1083;&#1072;&#1089;&#1089; &#1101;&#1085;&#1077;&#1088;&#1075;&#1086;&#1101;&#1092;&#1092;&#1077;&#1082;&#1090;&#1080;&#1085;&#1086;&#1089;&#1090;&#1080; &#1040;++ &#1074;&#1086; &#1074;&#1089;&#1077;&#1093; &#1087;&#1088;&#1077;&#1084;&#1080;&#1072;&#1083;&#1100;&#1085;&#1099;&#1093; &#1080;&#1085;&#1074;&#1077;&#1088;&#1090;&#1086;&#1088;&#1085;&#1099;&#1093; &#1084;&#1086;&#1076;&#1077;&#1083;&#1103;&#1093; Hisense</p></td></tr><tr><td><img src="/upload/29012020/Iconki_Hisense_COLOR_all_Ion.png" alt=""></td><td><b>&#1048;&#1086;&#1085;&#1080;&#1079;&#1072;&#1094;&#1080;&#1103; &#1074;&#1086;&#1079;&#1076;&#1091;&#1093;&#1072; ION</b><p>&#1042; &#1084;&#1086;&#1076;&#1077;&#1083;&#1080; &#1080;&#1089;&#1087;&#1086;&#1083;&#1100;&#1079;&#1091;&#1077;&#1090;&#1089;&#1103; &#1074;&#1089;&#1090;&#1088;&#1086;&#1077;&#1085;&#1085;&#1099;&#1081; &#1080;&#1086;&#1085;&#1080;&#1079;&#1072;&#1090;&#1086;&#1088;, &#1082;&#1086;&#1090;&#1086;&#1088;&#1099;&#1081; &#1085;&#1072;&#1089;&#1099;&#1097;&#1072;&#1077;&#1090; &#1074;&#1086;&#1079;&#1076;&#1091;&#1093; &#1087;&#1086;&#1083;&#1077;&#1079;&#1085;&#1099;&#1084;&#1080; &#1076;&#1083;&#1103; &#1079;&#1076;&#1086;&#1088;&#1086;&#1074;&#1100;&#1103; &#1086;&#1090;&#1088;&#1080;&#1094;&#1072;&#1090;&#1077;&#1083;&#1100;&#1085;&#1086; &#1079;&#1072;&#1088;&#1103;&#1078;&#1077;&#1085;&#1085;&#1099;&#1084;&#1080; &#1080;&#1086;&#1085;&#1072;&#1084;&#1080;</p></td><td><img src="/upload/29012020/Iconki_Hisense_COLOR_all_DC_inverter.png" alt=""></td><td><b>&#1058;&#1077;&#1093;&#1085;&#1086;&#1083;&#1086;&#1075;&#1080;&#1080; DC Inverter</b><p>&#1058;&#1077;&#1093;&#1085;&#1086;&#1083;&#1086;&#1075;&#1080;&#1080; DC Inverter &#1087;&#1086;&#1079;&#1074;&#1086;&#1083;&#1103;&#1102;&#1090; &#1076;&#1086;&#1089;&#1090;&#1080;&#1075;&#1072;&#1090;&#1100; &#1074;&#1099;&#1089;&#1086;&#1082;&#1086;&#1075;&#1086; &#1082;&#1083;&#1072;&#1089;&#1089;&#1072; &#1101;&#1085;&#1077;&#1088;&#1075;&#1086;&#1101;&#1092;&#1092;&#1077;&#1082;&#1090;&#1080;&#1074;&#1085;&#1086;&#1089;&#1090;&#1080; &#1040;, &#1072; &#1090;&#1072;&#1082;&#1078;&#1077; &#1086;&#1073;&#1077;&#1089;&#1087;&#1077;&#1095;&#1080;&#1074;&#1072;&#1102;&#1090; &#1084;&#1072;&#1082;&#1089;&#1080;&#1084;&#1072;&#1083;&#1100;&#1085;&#1086; &#1087;&#1083;&#1072;&#1074;&#1085;&#1086;&#1077; &#1086;&#1093;&#1083;&#1072;&#1078;&#1076;&#1077;&#1085;&#1080;&#1077; &#1080; &#1085;&#1072;&#1075;&#1088;&#1077;&#1074; &#1074;&#1086;&#1079;&#1076;&#1091;&#1093;&#1072; &#1074; &#1087;&#1086;&#1084;&#1077;&#1097;&#1077;&#1085;&#1080;&#1080; &#1073;&#1077;&#1079; &#1087;&#1077;&#1088;&#1077;&#1087;&#1072;&#1076;&#1086;&#1074; &#1090;&#1077;&#1084;&#1087;&#1077;&#1088;&#1072;&#1090;&#1091;&#1088;</p></td></tr><tr><td><img src="/upload/29012020/Iconki_Hisense_COLOR_all_UHD_Filter.png" alt=""></td><td><b>ULTRA Hi Density &#1092;&#1080;&#1083;&#1100;&#1090;&#1088;</b><p>&#1060;&#1080;&#1083;&#1100;&#1090;&#1088; &#1074;&#1099;&#1089;&#1086;&#1082;&#1086;&#1081; &#1086;&#1095;&#1080;&#1089;&#1090;&#1082;&#1080; &#1085;&#1086;&#1074;&#1086;&#1075;&#1086; &#1087;&#1086;&#1082;&#1086;&#1083;&#1077;&#1085;&#1080;&#1103;. &#1059;&#1076;&#1072;&#1083;&#1103;&#1077;&#1090; &#1073;&#1086;&#1083;&#1077;&#1077; 90% &#1087;&#1099;&#1083;&#1080; &#1080; &#1076;&#1088;&#1091;&#1075;&#1080;&#1093; &#1095;&#1072;&#1089;&#1090;&#1080;&#1094; &#1080;&#1079; &#1074;&#1086;&#1079;&#1076;&#1091;&#1093;&#1072; &#1074; &#1087;&#1086;&#1084;&#1077;&#1097;&#1077;&#1085;&#1080;&#1080;</p></td><td><img src="/upload/29012020/Iconki_Hisense_COLOR_all_UV.png" alt=""></td><td><b>PLATINUM &#1092;&#1080;&#1083;&#1100;&#1090;&#1088;</b><p>&#1040;&#1085;&#1090;&#1080;&#1072;&#1083;&#1083;&#1077;&#1088;&#1075;&#1077;&#1085;&#1085;&#1099;&#1081; Platinum &#1092;&#1080;&#1083;&#1100;&#1090;&#1088; &#1091;&#1089;&#1090;&#1088;&#1072;&#1085;&#1103;&#1077;&#1090; &#1074;&#1080;&#1088;&#1091;&#1089;&#1085;&#1099;&#1077;, &#1073;&#1072;&#1082;&#1090;&#1077;&#1088;&#1080;&#1072;&#1083;&#1100;&#1085;&#1099;&#1077;, &#1075;&#1088;&#1080;&#1073;&#1082;&#1086;&#1074;&#1086;-&#1087;&#1083;&#1077;&#1089;&#1085;&#1077;&#1074;&#1099;&#1077; &#1080; &#1087;&#1099;&#1083;&#1100;-&#1094;&#1077;&#1074;&#1099;&#1077; &#1088;&#1072;&#1079;&#1076;&#1088;&#1072;&#1078;&#1080;&#1090;&#1077;&#1083;&#1080;, &#1072; &#1090;&#1072;&#1082;&#1078;&#1077; &#1072;&#1083;&#1083;&#1077;&#1088;&#1075;&#1077;&#1085;&#1099; &#1096;&#1077;&#1088;&#1089;&#1090;&#1080;.</p></td></tr><tr><td><img src="/upload/29012020/Iconki_Hisense_COLOR_all_2_noise.png" alt=""></td><td><b>&#1044;&#1074;&#1086;&#1081;&#1085;&#1072;&#1103; &#1096;&#1091;&#1084;&#1086;&#1080;&#1079;&#1086;&#1083;&#1103;&#1094;&#1080;&#1103; &#1082;&#1086;&#1084;&#1087;&#1088;&#1077;&#1089;&#1089;&#1086;&#1088;&#1072;</b><p>&#1042;&#1089;&#1077; &#1080;&#1085;&#1074;&#1077;&#1088;&#1090;&#1086;&#1088;&#1085;&#1099;&#1077; &#1082;&#1086;&#1085;&#1076;&#1080;&#1094;&#1080;&#1086;&#1085;&#1077;&#1088;&#1099; Hisense &#1080;&#1084;&#1077;&#1102;&#1090;&#1074;&#1089;&#1090;&#1088;&#1086;&#1077;&#1085;&#1085;&#1091;&#1102; &#1076;&#1074;&#1086;&#1081;&#1085;&#1091;&#1102; &#1096;&#1091;&#1084;&#1086;&#1080;&#1079;&#1086;&#1083;&#1103;&#1094;&#1080;&#1102; &#1082;&#1086;&#1084;&#1087;&#1088;&#1077;&#1089;&#1089;&#1086;&#1088;&#1072;,&#1095;&#1090;&#1086; &#1087;&#1086;&#1079;&#1074;&#1086;&#1083;&#1103;&#1077;&#1090; &#1089;&#1085;&#1080;&#1079;&#1080;&#1090;&#1100; &#1091;&#1088;&#1086;&#1074;&#1077;&#1085;&#1100; &#1096;&#1091;&#1084;&#1072; &#1074;&#1085;&#1077;&#1096;&#1085;&#1077;&#1075;&#1086; &#1073;&#1083;&#1086;&#1082;&#1072;</p></td><td><img src="/upload/29012020/Iconki_Hisense_COLOR_all_Low_noise.png" alt=""></td><td><b>&#1053;&#1080;&#1079;&#1082;&#1080;&#1081; &#1091;&#1088;&#1086;&#1074;&#1077;&#1085;&#1100; &#1096;&#1091;&#1084;&#1072;</b><p>&#1057; &#1087;&#1086;&#1084;&#1086;&#1097;&#1100;&#1102; &#1092;&#1091;&#1085;&#1082;&#1094;&#1080;&#1080; QUIET &#1085;&#1072; &#1087;&#1091;&#1083;&#1100;&#1090;&#1077; &#1076;&#1080;&#1089;&#1090;&#1072;&#1085;&#1094;&#1080;&#1086;&#1085;&#1085;&#1086;&#1075;&#1086; &#1091;&#1087;&#1088;&#1072;&#1074;&#1083;&#1077;&#1085;&#1080;&#1103; &#1083;&#1077;&#1075;&#1082;&#1086; &#1085;&#1072;&#1089;&#1090;&#1088;&#1086;&#1080;&#1090;&#1100; &#1088;&#1072;&#1073;&#1086;&#1090;&#1091; &#1073;&#1083;&#1086;&#1082;&#1072; &#1074; &#1088;&#1077;&#1078;&#1080;&#1084;&#1077; &#1089; &#1089;&#1072;&#1084;&#1099;&#1084; &#1085;&#1080;&#1079;&#1082;&#1080;&#1084; &#1091;&#1088;&#1086;&#1074;&#1085;&#1077;&#1084; &#1096;&#1091;&#1084;&#1072;</p></td></tr><tr><td><img src="/upload/29012020/Iconki_Hisense_COLOR_all_7_speed.png" alt=""></td><td><b>7 &#1089;&#1082;&#1086;&#1088;&#1086;&#1089;&#1090;&#1077;&#1081; &#1074;&#1077;&#1085;&#1090;&#1080;&#1083;&#1103;&#1090;&#1086;&#1088;&#1072; &#1074;&#1085;&#1091;&#1090;&#1088;&#1077;&#1085;&#1085;&#1077;&#1075;&#1086; &#1073;&#1083;&#1086;&#1082;&#1072;</b><p>&#1042;&#1085;&#1091;&#1090;&#1088;&#1077;&#1085;&#1085;&#1080;&#1077; &#1073;&#1083;&#1086;&#1082;&#1080; &#1086;&#1089;&#1085;&#1072;&#1097;&#1077;&#1085;&#1099; &#1089;&#1086;&#1074;&#1088;&#1077;&#1084;&#1077;&#1085;&#1085;&#1099;&#1084;&#1080; &#1084;&#1091;&#1083;&#1100;&#1090;&#1080;&#1089;&#1082;&#1086;&#1088;&#1086;&#1089;&#1090;&#1085;&#1099;&#1084;&#1080; &#1074;&#1077;&#1085;&#1090;&#1080;&#1083;&#1103;&#1090;&#1086;&#1088;&#1072;&#1084;&#1080;, &#1095;&#1090;&#1086; &#1076;&#1072;&#1077;&#1090; &#1087;&#1086;&#1083;&#1100;&#1079;&#1086;&#1074;&#1072;&#1090;&#1077;&#1083;&#1102; &#1074;&#1086;&#1079;&#1084;&#1086;&#1078;&#1085;&#1086;&#1089;&#1090;&#1100; &#1085;&#1072;&#1089;&#1090;&#1088;&#1086;&#1080;&#1090;&#1100; &#1084;&#1072;&#1082;&#1089;&#1080;&#1084;&#1072;&#1083;&#1100;&#1085;&#1086; &#1082;&#1086;&#1084;&#1092;&#1086;&#1088;&#1090;&#1085;&#1091;&#1102; &#1089;&#1082;&#1086;&#1088;&#1086;&#1089;&#1090;&#1100; &#1087;&#1086;&#1090;&#1086;&#1082;&#1072; &#1086;&#1093;&#1083;&#1072;&#1078;&#1076;&#1077;&#1085;&#1085;&#1086;&#1075;&#1086; &#1074;&#1086;&#1079;&#1076;&#1091;&#1093;&#1072;</p></td><td><img src="/upload/29012020/Iconki_Hisense_COLOR_all_4_Auto_Air.png" alt=""></td><td><b>4D AUTO-Air</b><p>&#1041;&#1083;&#1072;&#1075;&#1086;&#1076;&#1072;&#1088;&#1103; &#1092;&#1091;&#1085;&#1082;&#1094;&#1080;&#1080; 4D AUTO-Air &#1087;&#1088;&#1086;&#1080;&#1089;&#1093;&#1086;&#1076;&#1080;&#1090; &#1091;&#1087;&#1088;&#1072;&#1074;&#1083;&#1077;&#1085;&#1080;&#1077; &#1087;&#1086;&#1076;&#1072;&#1095;&#1077;&#1081; &#1074;&#1086;&#1079;&#1076;&#1091;&#1093;&#1072; &#1074; &#1095;&#1077;&#1090;&#1099;&#1088;&#1077;&#1093; &#1085;&#1072;&#1087;&#1088;&#1072;&#1074;&#1083;&#1077;&#1085;&#1080;&#1103;&#1093;, &#1095;&#1090;&#1086; &#1087;&#1086;&#1074;&#1099;&#1096;&#1072;&#1077;&#1090; &#1091;&#1076;&#1086;&#1073;&#1089;&#1090;&#1074;&#1086; &#1080; &#1082;&#1086;&#1084;&#1092;&#1086;&#1088;&#1090; &#1076;&#1083;&#1103; &#1087;&#1086;&#1083;&#1100;&#1079;&#1086;&#1074;&#1072;&#1090;&#1077;&#1083;&#1103;</p></td></tr><tr><td><img src="/upload/29012020/Iconki_Hisense_COLOR_all_Mirage_dispay.png" alt=""></td><td><b>MIRAGE-&#1076;&#1080;&#1089;&#1087;&#1083;&#1077;&#1081;</b><p>&#1041;&#1083;&#1072;&#1075;&#1086;&#1076;&#1072;&#1088;&#1103; &#1092;&#1091;&#1085;&#1082;&#1094;&#1080;&#1080; MIRAGE-&#1076;&#1080;&#1089;&#1087;&#1083;&#1077;&#1081;, &#1082;&#1086;&#1075;&#1076;&#1072; &#1082;&#1086;&#1085;&#1076;&#1080;&#1094;&#1080;&#1086;&#1085;&#1077;&#1088; &#1085;&#1072;&#1093;&#1086;&#1076;&#1080;&#1090;&#1089;&#1103; &#1074; &#1074;&#1099;&#1082;&#1083;&#1102;&#1095;&#1077;&#1085;&#1085;&#1086;&#1084; &#1089;&#1086;&#1089;&#1090;&#1086;&#1103;&#1085;&#1080;&#1080; &#1076;&#1080;&#1089;&#1087;&#1083;&#1077;&#1081; &#1085;&#1077; &#1074;&#1080;&#1076;&#1077;&#1085; &#1085;&#1072; &#1087;&#1077;&#1088;&#1077;&#1076;&#1085;&#1077;&#1081; &#1087;&#1072;&#1085;&#1077;&#1083;&#1080;.</p></td><td><img src="/upload/29012020/Iconki_Hisense_COLOR_all_Hladagent.png" alt=""></td><td><b>&#1048;&#1085;&#1076;&#1080;&#1082;&#1072;&#1094;&#1080;&#1103; &#1091;&#1090;&#1077;&#1095;&#1082;&#1080; &#1093;&#1083;&#1072;&#1076;&#1072;&#1075;&#1077;&#1085;&#1090;&#1072;</b><p>&#1057;&#1087;&#1083;&#1080;&#1090;-&#1089;&#1080;&#1089;&#1090;&#1077;&#1084;&#1072; &#1086;&#1089;&#1085;&#1072;&#1097;&#1077;&#1085;&#1072; &#1080;&#1085;&#1076;&#1080;&#1082;&#1072;&#1094;&#1080;&#1077;&#1081; &#1091;&#1090;&#1077;&#1095;&#1082;&#1080; &#1093;&#1083;&#1072;&#1076;&#1072;&#1075;&#1077;&#1085;&#1090;&#1072;. &#1042;&#1086; &#1074;&#1088;&#1077;&#1084;&#1103; &#1086;&#1073;&#1085;&#1072;&#1088;&#1091;&#1078;&#1077;&#1085;&#1085;&#1072;&#1103; &#1091;&#1090;&#1077;&#1095;&#1082;&#1072; &#1093;&#1083;&#1072;&#1076;&#1072;&#1075;&#1077;&#1085;&#1090;&#1072; &#1087;&#1086;&#1084;&#1086;&#1078;&#1077;&#1090; &#1087;&#1088;&#1077;&#1076;&#1086;&#1090;&#1074;&#1088;&#1072;&#1090;&#1080;&#1090;&#1100; &#1074;&#1099;&#1093;&#1086;&#1076; &#1082;&#1086;&#1084;&#1087;&#1088;&#1077;&#1089;&#1089;&#1086;&#1088;&#1072; &#1080;&#1079; &#1089;&#1090;&#1088;&#1086;&#1103; &#1080;&#1079;-&#1079;&#1072; &#1087;&#1086;&#1074;&#1099;&#1096;&#1077;&#1085;&#1080;&#1103; &#1090;&#1077;&#1084;&#1087;&#1077;&#1088;&#1072;&#1090;&#1091;&#1088;&#1099;.</p></td></tr><tr><td><img src="/upload/29012020/Iconki_Hisense_COLOR_all_iFEEL.png" alt=""></td><td><b>&#1060;&#1091;&#1085;&#1082;&#1094;&#1080;&#1103; I FEEL</b><p>&#1058;&#1077;&#1084;&#1087;&#1077;&#1088;&#1072;&#1090;&#1091;&#1088;&#1085;&#1099;&#1081; &#1076;&#1072;&#1090;&#1095;&#1080;&#1082; &#1074; &#1087;&#1091;&#1083;&#1100;&#1090;&#1077; &#1076;&#1080;&#1089;&#1090;&#1072;&#1085;&#1094;&#1080;&#1086;&#1085;&#1085;&#1086;&#1075;&#1086; &#1091;&#1087;&#1088;&#1072;&#1074;&#1083;&#1077;&#1085;&#1080;&#1103; &#1087;&#1086;&#1079;&#1074;&#1086;&#1083;&#1103;&#1077;&#1090; &#1073;&#1086;&#1083;&#1077;&#1077; &#1090;&#1086;&#1095;&#1085;&#1086; &#1087;&#1086;&#1076;&#1076;&#1077;&#1088;&#1078;&#1080;&#1074;&#1072;&#1090;&#1100; &#1090;&#1077;&#1084;&#1087;&#1077;&#1088;&#1072;&#1090;&#1091;&#1088;&#1091; &#1074; &#1087;&#1086;&#1084;&#1077;&#1097;&#1077;&#1085;&#1080;&#1080; &#1085;&#1077;&#1087;&#1086;&#1089;&#1088;&#1077;&#1076;&#1089;&#1090;&#1074;&#1077;&#1085;&#1085;&#1086; &#1074; &#1084;&#1077;&#1089;&#1090;&#1077; &#1085;&#1072;&#1093;&#1086;&#1078;&#1076;&#1077;&#1085;&#1080;&#1103; &#1083;&#1102;&#1076;&#1077;&#1081;</p></td><td><img src="/upload/29012020/Iconki_Hisense_COLOR_all_R410A.png" alt=""></td><td><b>&#1054;&#1079;&#1086;&#1085;&#1086;&#1073;&#1077;&#1079;&#1086;&#1087;&#1072;&#1089;&#1085;&#1099;&#1081; &#1093;&#1083;&#1072;&#1076;&#1072;&#1075;&#1077;&#1085;&#1090;</b><p>&#1042; &#1082;&#1086;&#1085;&#1076;&#1080;&#1094;&#1080;&#1086;&#1085;&#1077;&#1088;&#1072;&#1093; Hisense &#1080;&#1089;&#1087;&#1086;&#1083;&#1100;&#1079;&#1091;&#1077;&#1090;&#1089;&#1103; &#1101;&#1082;&#1086;&#1083;&#1086;&#1075;&#1080;&#1095;&#1077;&#1089;&#1082;&#1080; &#1073;&#1077;&#1079;&#1086;&#1087;&#1072;&#1089;&#1085;&#1099;&#1081; &#1093;&#1083;&#1072;&#1076;&#1072;&#1075;&#1077;&#1085;&#1090; &#8211; R410A</p></td></tr><tr><td><img src="/upload/29012020/Iconki_Hisense_GREY_all_Timer_24h.png" alt=""></td><td><b>&#1058;&#1072;&#1081;&#1084;&#1077;&#1088;</b></td><td><img src="/upload/29012020/Iconki_Hisense_GREY_all_Low.png" alt=""></td><td><b>&#1059;&#1089;&#1090;&#1086;&#1081;&#1095;&#1080;&#1074;&#1086;&#1089;&#1090;&#1100; &#1082; &#1087;&#1077;&#1088;&#1077;&#1087;&#1072;&#1076;&#1091; &#1085;&#1072;&#1087;&#1088;&#1103;&#1078;&#1077;&#1085;&#1080;&#1103;</b></td></tr><tr><td><img src="/upload/29012020/Iconki_Hisense_GREY_all_Sveto_Plastik.png" alt=""></td><td><b>&#1057;&#1074;&#1077;&#1090;&#1086;&#1087;&#1088;&#1086;&#1079;&#1088;&#1072;&#1095;&#1085;&#1099;&#1081; &#1087;&#1083;&#1072;&#1089;&#1090;&#1080;&#1082;</b></td><td><img src="/upload/29012020/Iconki_Hisense_GREY_all_Sleep-10.png" alt=""></td><td><b>&#1056;&#1077;&#1078;&#1080;&#1084; SLEEP</b></td></tr><tr><td><img src="/upload/29012020/Iconki_Hisense_GREY_all_Smart_Defrost.png" alt=""></td><td><b>Smart Defrost</b></td><td><img src="/upload/29012020/Iconki_Hisense_GREY_all_Dimmer.png" alt=""></td><td><b>Dimmer</b></td></tr><tr><td><img src="/upload/29012020/Iconki_Hisense_GREY_all_Drenash.png" alt=""></td><td><b>&#1044;&#1074;&#1091;&#1089;&#1090;&#1086;&#1088;&#1086;&#1085;&#1085;&#1077;&#1077; &#1087;&#1086;&#1076;&#1082;&#1083;&#1102;&#1095;&#1077;&#1085;&#1080;&#1077; &#1076;&#1088;&#1077;&#1085;&#1072;&#1078;&#1072;</b></td><td><img src="/upload/29012020/Iconki_Hisense_GREY_all_Self_Cleaning.png" alt=""></td><td><b>&#1060;&#1091;&#1085;&#1082;&#1094;&#1080;&#1103; &#1089;&#1072;&#1084;&#1086;&#1086;&#1095;&#1080;&#1089;&#1090;&#1082;&#1080;</b></td></tr><tr><td><img src="/upload/29012020/Iconki_Hisense_GREY_all_Nakladka.png" alt=""></td><td><b>&#1047;&#1072;&#1097;&#1080;&#1090;&#1085;&#1072;&#1103; &#1085;&#1072;&#1082;&#1083;&#1072;&#1076;&#1082;&#1072;&#1085;&#1072; &#1074;&#1077;&#1085;&#1090;&#1080;&#1083;&#1080; &#1074;&#1085;&#1077;&#1096;&#1085;&#1077;&#1075;&#1086; &#1073;&#1083;&#1086;&#1082;&#1072;</b></td><td><img src="/upload/29012020/Iconki_Hisense_GREY_all_AUTO.png" alt=""></td><td><b>&#1040;&#1074;&#1090;&#1086;&#1088;&#1077;&#1089;&#1090;&#1072;&#1088;&#1090;</b></td></tr><tr><td><img src="/upload/29012020/Iconki_Hisense_GREY_all_Self.png" alt=""></td><td><b>&#1057;&#1080;&#1089;&#1090;&#1077;&#1084;&#1072; &#1089;&#1072;&#1084;&#1086;&#1076;&#1080;&#1072;&#1075;&#1085;&#1086;&#1089;&#1090;&#1080;&#1082;&#1080;&#1080; &#1079;&#1072;&#1097;&#1080;&#1090;&#1099;</b></td><td><img src="/upload/29012020/Iconki_Hisense_GREY_all_Super.png" alt=""></td><td><b>&#1056;&#1077;&#1078;&#1080;&#1084; SUPER</b></td></tr></table></div> | [24 empty] | 8 | [9 empty] | 270 | 780 |  |  | https://climatopt.ru/404.php | [6 empty] | 7 |  | 1,049 (0,43-1,08) | 3,75 (1,60-3,85) | 1,143 (0,48-1,17) | 3,85 (1,60-4,00) | 4.76 | 1.2 | 52 | 220-240 В, 1 фаза, 50 Гц | 20 | 8 | IPX0/IPX4 | CLASS I/CLASS I | GMCC | 780x270x202 | 830x335x260 | 8 / 9,5 | 660x482x240 | 780x530x315 | 23 / 25 | [12 empty] | AS-13UR4SYDTDI7 | A / 3,28 | 5.19 | А / 3,67 | 23/32,5/34/35,5/37/38,5/40 | 300/400/440/510/550/580/650 | 830 | 15 | [207 empty] | 5.6 | А | 3.8
https://climatopt.ru/catalog/konditsionery/split_sistema/mitsubishi_electric/as_13uw4svets10/ | [10 empty] | Сплит система Hisense AS-13UW4SVETS10 | 47890 | 32970 | Сплит-системы | https://climatopt.ru/404.php | Плавные очертания корпуса внутреннего блока LUX Design SUPER DC Inverter прекрасно впишутся в различные стилевые решения интерьера. Боковая серебристая вставка выразительно подчеркивает необычную каплеобразную форму блока. Сплит- системам LUX Design SUPER DC Inverter присвоен класс А++ по европейской системе классификации EU ERP, что гарантирует высокую экономичность и производительность моделей. Более того, серия является одной из самых тихих в ассортиментном ряду Hisense — уровень шума внутреннего блока в режиме Quiet составляет всего 19,5 дБ(А). Мощная система очистки воздуха PLASMA LUX создает плазменный разряд, который нейтрализует вирусы и токсичные вещества, предотвращает распространение инфекционных заболеваний, избавляет воздух от неприятных запахов и пыли и создает в помещении ощущение горной свежести. Плазменную очистку дополняет инновационный антиаллергенный PLATINUM фильтр, который устраняет бактериальные, грибковые и пыльцевые раздражители, а также аллергены шерсти. Внутренние блоки серии LUX Design SUPER DC Inverter оснащены 7-скоростными вентиляторами, что дает возможность гибкой настройки скорости воздуха — от легкого дуновения до сильного потока, способного за короткое время охладить или согреть помещение. Встроенный во внутренний блок Wi-Fi модуль позволяет управлять сплит-системой LUX Design SUPER DC Inverter со смартфона при помощи полностью русифицированного приложения HiSmart Life, которое можно бесплатно скачать в App Store и Google Play. Настроить максимально комфортное направление потока охлажденного или теплого воздуха позволят полностью автоматические жалюзи 4D AUTO-Air, горизонтальным и вертикальным положением которых можно управлять с пульта дистанционного управления. Дежурный обогрев Режим Дежурный обогрев +8 °С используется для предотвращения промерзания помещения и поддержания стабильной температуры на уровне +8 °С Сезонная энергоэффективность класса А++ Максимальную экономию обеспечит высокий класс энергоэффектиности А++ во всех премиальных инверторных моделях Hisense Технологии DC Inverter Технологии DC Inverter позволяют достигать высокого класса энергоэффективности А, а также обеспечивают максимально плавное охлаждение и нагрев воздуха в помещении без перепадов температур Плазменная очистка воздуха PLASMA LUX К воздушному потоку добавляется мощное электрическое поле, которое притягивает противоположно заряженные частицы в воздухе ULTRA Hi Density фильтр Фильтр высокой очистки нового поколения. Удаляет более 90% пыли и других частиц из воздуха в помещении PLATINUM фильтр Антиаллергенный Platinum фильтр устраняет вирусные, бактериальные, грибково-плесневые и пыльцевые раздражители, а также аллергены шерсти. Wi-Fi управление Встроенный модуль Wi-Fi позволяет управлять кондиционером прямо с вашего смартфона. Управление климатом в любое время, где бы вы не находились Низкий уровень шума С помощью функции QUIET на пульте дистанционного управления легко настроить работу блока в режиме с самым низким уровнем шума 7 скоростей вентилятора внутреннего блока Внутренние блоки оснащены современными мультискоростными вентиляторами, что дает пользователю возможность настроить максимально комфортную скорость потока охлажденного воздуха 4D AUTO-Air Благодаря функции 4D AUTO-Air происходит управление подачей воздуха в четырех направлениях, что повышает удобство и комфорт для пользователя Работа при низких температурах до -20 °С Работа на обогрев при низких температурах наружного воздуха до -20 °С Индикация утечки хладагента Сплит-система оснащена индикацией утечки хладагента. Во время обнаруженная утечка хладагента поможет предотвратить выход компрессора из строя из-за повышения температуры. Функция I FEEL Температурный датчик в пульте дистанционного управления позволяет более точно поддерживать температуру в помещении непосредственно в месте нахождения людей Озонобезопасный хладагент В кондиционерах Hisense используется экологически безопасный хладагент – R410A Премиум дизайн Устойчивость к перепаду напряжения Светопрозрачный пластик Режим SLEEP Smart Defrost Dimmer Двустороннее подключение дренажа Функция самоочистки Защитная накладкана вентили внешнего блока Режим AUTO Система самодиагностикии защиты | <div class="detail_text"><img src="/upload/29012020/LUX_inside_.png" alt="&#1048;&#1085;&#1074;&#1077;&#1088;&#1090;&#1086;&#1088;&#1085;&#1099;&#1077; &#1089;&#1087;&#1083;&#1080;&#1090;-&#1089;&#1080;&#1089;&#1090;&#1077;&#1084;&#1099; &#1089;&#1077;&#1088;&#1080;&#1080; LUX Design SUPER DC Inverter" title="&#1048;&#1085;&#1074;&#1077;&#1088;&#1090;&#1086;&#1088;&#1085;&#1099;&#1077; &#1089;&#1087;&#1083;&#1080;&#1090;-&#1089;&#1080;&#1089;&#1090;&#1077;&#1084;&#1099; &#1089;&#1077;&#1088;&#1080;&#1080; LUX Design SUPER DC Inverter"> <p>&#1055;&#1083;&#1072;&#1074;&#1085;&#1099;&#1077; &#1086;&#1095;&#1077;&#1088;&#1090;&#1072;&#1085;&#1080;&#1103; &#1082;&#1086;&#1088;&#1087;&#1091;&#1089;&#1072; &#1074;&#1085;&#1091;&#1090;&#1088;&#1077;&#1085;&#1085;&#1077;&#1075;&#1086; &#1073;&#1083;&#1086;&#1082;&#1072; LUX Design SUPER DC Inverter &#1087;&#1088;&#1077;&#1082;&#1088;&#1072;&#1089;&#1085;&#1086; &#1074;&#1087;&#1080;&#1096;&#1091;&#1090;&#1089;&#1103; &#1074; &#1088;&#1072;&#1079;&#1083;&#1080;&#1095;&#1085;&#1099;&#1077; &#1089;&#1090;&#1080;&#1083;&#1077;&#1074;&#1099;&#1077; &#1088;&#1077;&#1096;&#1077;&#1085;&#1080;&#1103; &#1080;&#1085;&#1090;&#1077;&#1088;&#1100;&#1077;&#1088;&#1072;. &#1041;&#1086;&#1082;&#1086;&#1074;&#1072;&#1103; &#1089;&#1077;&#1088;&#1077;&#1073;&#1088;&#1080;&#1089;&#1090;&#1072;&#1103; &#1074;&#1089;&#1090;&#1072;&#1074;&#1082;&#1072; &#1074;&#1099;&#1088;&#1072;&#1079;&#1080;&#1090;&#1077;&#1083;&#1100;&#1085;&#1086; &#1087;&#1086;&#1076;&#1095;&#1077;&#1088;&#1082;&#1080;&#1074;&#1072;&#1077;&#1090; &#1085;&#1077;&#1086;&#1073;&#1099;&#1095;&#1085;&#1091;&#1102; &#1082;&#1072;&#1087;&#1083;&#1077;&#1086;&#1073;&#1088;&#1072;&#1079;&#1085;&#1091;&#1102; &#1092;&#1086;&#1088;&#1084;&#1091; &#1073;&#1083;&#1086;&#1082;&#1072;.</p><p>&#1057;&#1087;&#1083;&#1080;&#1090;-&#1089;&#1080;&#1089;&#1090;&#1077;&#1084;&#1072;&#1084; LUX Design SUPER DC Inverter &#1087;&#1088;&#1080;&#1089;&#1074;&#1086;&#1077;&#1085; &#1082;&#1083;&#1072;&#1089;&#1089; &#1040;++ &#1087;&#1086; &#1077;&#1074;&#1088;&#1086;&#1087;&#1077;&#1081;&#1089;&#1082;&#1086;&#1081; &#1089;&#1080;&#1089;&#1090;&#1077;&#1084;&#1077; &#1082;&#1083;&#1072;&#1089;&#1089;&#1080;&#1092;&#1080;&#1082;&#1072;&#1094;&#1080;&#1080; EU ERP, &#1095;&#1090;&#1086; &#1075;&#1072;&#1088;&#1072;&#1085;&#1090;&#1080;&#1088;&#1091;&#1077;&#1090; &#1074;&#1099;&#1089;&#1086;&#1082;&#1091;&#1102; &#1101;&#1082;&#1086;&#1085;&#1086;&#1084;&#1080;&#1095;&#1085;&#1086;&#1089;&#1090;&#1100; &#1080; &#1087;&#1088;&#1086;&#1080;&#1079;&#1074;&#1086;&#1076;&#1080;&#1090;&#1077;&#1083;&#1100;&#1085;&#1086;&#1089;&#1090;&#1100; &#1084;&#1086;&#1076;&#1077;&#1083;&#1077;&#1081;. &#1041;&#1086;&#1083;&#1077;&#1077; &#1090;&#1086;&#1075;&#1086;, &#1089;&#1077;&#1088;&#1080;&#1103; &#1103;&#1074;&#1083;&#1103;&#1077;&#1090;&#1089;&#1103; &#1086;&#1076;&#1085;&#1086;&#1081; &#1080;&#1079; &#1089;&#1072;&#1084;&#1099;&#1093; &#1090;&#1080;&#1093;&#1080;&#1093; &#1074; &#1072;&#1089;&#1089;&#1086;&#1088;&#1090;&#1080;&#1084;&#1077;&#1085;&#1090;&#1085;&#1086;&#1084; &#1088;&#1103;&#1076;&#1091; Hisense &#8212; &#1091;&#1088;&#1086;&#1074;&#1077;&#1085;&#1100; &#1096;&#1091;&#1084;&#1072; &#1074;&#1085;&#1091;&#1090;&#1088;&#1077;&#1085;&#1085;&#1077;&#1075;&#1086; &#1073;&#1083;&#1086;&#1082;&#1072; &#1074; &#1088;&#1077;&#1078;&#1080;&#1084;&#1077; Quiet &#1089;&#1086;&#1089;&#1090;&#1072;&#1074;&#1083;&#1103;&#1077;&#1090; &#1074;&#1089;&#1077;&#1075;&#1086; 19,5 &#1076;&#1041;(&#1040;).</p><p>&#1052;&#1086;&#1097;&#1085;&#1072;&#1103; &#1089;&#1080;&#1089;&#1090;&#1077;&#1084;&#1072; &#1086;&#1095;&#1080;&#1089;&#1090;&#1082;&#1080; &#1074;&#1086;&#1079;&#1076;&#1091;&#1093;&#1072; PLASMA LUX &#1089;&#1086;&#1079;&#1076;&#1072;&#1077;&#1090; &#1087;&#1083;&#1072;&#1079;&#1084;&#1077;&#1085;&#1085;&#1099;&#1081; &#1088;&#1072;&#1079;&#1088;&#1103;&#1076;, &#1082;&#1086;&#1090;&#1086;&#1088;&#1099;&#1081; &#1085;&#1077;&#1081;&#1090;&#1088;&#1072;&#1083;&#1080;&#1079;&#1091;&#1077;&#1090; &#1074;&#1080;&#1088;&#1091;&#1089;&#1099; &#1080; &#1090;&#1086;&#1082;&#1089;&#1080;&#1095;&#1085;&#1099;&#1077; &#1074;&#1077;&#1097;&#1077;&#1089;&#1090;&#1074;&#1072;, &#1087;&#1088;&#1077;&#1076;&#1086;&#1090;&#1074;&#1088;&#1072;&#1097;&#1072;&#1077;&#1090; &#1088;&#1072;&#1089;&#1087;&#1088;&#1086;&#1089;&#1090;&#1088;&#1072;&#1085;&#1077;&#1085;&#1080;&#1077; &#1080;&#1085;&#1092;&#1077;&#1082;&#1094;&#1080;&#1086;&#1085;&#1085;&#1099;&#1093; &#1079;&#1072;&#1073;&#1086;&#1083;&#1077;&#1074;&#1072;&#1085;&#1080;&#1081;, &#1080;&#1079;&#1073;&#1072;&#1074;&#1083;&#1103;&#1077;&#1090; &#1074;&#1086;&#1079;&#1076;&#1091;&#1093; &#1086;&#1090; &#1085;&#1077;&#1087;&#1088;&#1080;&#1103;&#1090;&#1085;&#1099;&#1093; &#1079;&#1072;&#1087;&#1072;&#1093;&#1086;&#1074; &#1080; &#1087;&#1099;&#1083;&#1080; &#1080; &#1089;&#1086;&#1079;&#1076;&#1072;&#1077;&#1090; &#1074; &#1087;&#1086;&#1084;&#1077;&#1097;&#1077;&#1085;&#1080;&#1080; &#1086;&#1097;&#1091;&#1097;&#1077;&#1085;&#1080;&#1077; &#1075;&#1086;&#1088;&#1085;&#1086;&#1081; &#1089;&#1074;&#1077;&#1078;&#1077;&#1089;&#1090;&#1080;. &#1055;&#1083;&#1072;&#1079;&#1084;&#1077;&#1085;&#1085;&#1091;&#1102; &#1086;&#1095;&#1080;&#1089;&#1090;&#1082;&#1091; &#1076;&#1086;&#1087;&#1086;&#1083;&#1085;&#1103;&#1077;&#1090; &#1080;&#1085;&#1085;&#1086;&#1074;&#1072;&#1094;&#1080;&#1086;&#1085;&#1085;&#1099;&#1081; &#1072;&#1085;&#1090;&#1080;&#1072;&#1083;&#1083;&#1077;&#1088;&#1075;&#1077;&#1085;&#1085;&#1099;&#1081; PLATINUM &#1092;&#1080;&#1083;&#1100;&#1090;&#1088;, &#1082;&#1086;&#1090;&#1086;&#1088;&#1099;&#1081; &#1091;&#1089;&#1090;&#1088;&#1072;&#1085;&#1103;&#1077;&#1090; &#1073;&#1072;&#1082;&#1090;&#1077;&#1088;&#1080;&#1072;&#1083;&#1100;&#1085;&#1099;&#1077;, &#1075;&#1088;&#1080;&#1073;&#1082;&#1086;&#1074;&#1099;&#1077; &#1080; &#1087;&#1099;&#1083;&#1100;&#1094;&#1077;&#1074;&#1099;&#1077; &#1088;&#1072;&#1079;&#1076;&#1088;&#1072;&#1078;&#1080;&#1090;&#1077;&#1083;&#1080;, &#1072; &#1090;&#1072;&#1082;&#1078;&#1077; &#1072;&#1083;&#1083;&#1077;&#1088;&#1075;&#1077;&#1085;&#1099; &#1096;&#1077;&#1088;&#1089;&#1090;&#1080;.</p><p>&#1042;&#1085;&#1091;&#1090;&#1088;&#1077;&#1085;&#1085;&#1080;&#1077; &#1073;&#1083;&#1086;&#1082;&#1080; &#1089;&#1077;&#1088;&#1080;&#1080; LUX Design SUPER DC Inverter &#1086;&#1089;&#1085;&#1072;&#1097;&#1077;&#1085;&#1099; 7-&#1089;&#1082;&#1086;&#1088;&#1086;&#1089;&#1090;&#1085;&#1099;&#1084;&#1080; &#1074;&#1077;&#1085;&#1090;&#1080;&#1083;&#1103;&#1090;&#1086;&#1088;&#1072;&#1084;&#1080;, &#1095;&#1090;&#1086; &#1076;&#1072;&#1077;&#1090; &#1074;&#1086;&#1079;&#1084;&#1086;&#1078;&#1085;&#1086;&#1089;&#1090;&#1100; &#1075;&#1080;&#1073;&#1082;&#1086;&#1081; &#1085;&#1072;&#1089;&#1090;&#1088;&#1086;&#1081;&#1082;&#1080; &#1089;&#1082;&#1086;&#1088;&#1086;&#1089;&#1090;&#1080; &#1074;&#1086;&#1079;&#1076;&#1091;&#1093;&#1072; &#8212; &#1086;&#1090; &#1083;&#1077;&#1075;&#1082;&#1086;&#1075;&#1086; &#1076;&#1091;&#1085;&#1086;&#1074;&#1077;&#1085;&#1080;&#1103; &#1076;&#1086; &#1089;&#1080;&#1083;&#1100;&#1085;&#1086;&#1075;&#1086; &#1087;&#1086;&#1090;&#1086;&#1082;&#1072;, &#1089;&#1087;&#1086;&#1089;&#1086;&#1073;&#1085;&#1086;&#1075;&#1086; &#1079;&#1072; &#1082;&#1086;&#1088;&#1086;&#1090;&#1082;&#1086;&#1077; &#1074;&#1088;&#1077;&#1084;&#1103; &#1086;&#1093;&#1083;&#1072;&#1076;&#1080;&#1090;&#1100; &#1080;&#1083;&#1080; &#1089;&#1086;&#1075;&#1088;&#1077;&#1090;&#1100; &#1087;&#1086;&#1084;&#1077;&#1097;&#1077;&#1085;&#1080;&#1077;.</p><p>&#1042;&#1089;&#1090;&#1088;&#1086;&#1077;&#1085;&#1085;&#1099;&#1081; &#1074;&#1086; &#1074;&#1085;&#1091;&#1090;&#1088;&#1077;&#1085;&#1085;&#1080;&#1081; &#1073;&#1083;&#1086;&#1082; Wi-Fi &#1084;&#1086;&#1076;&#1091;&#1083;&#1100; &#1087;&#1086;&#1079;&#1074;&#1086;&#1083;&#1103;&#1077;&#1090; &#1091;&#1087;&#1088;&#1072;&#1074;&#1083;&#1103;&#1090;&#1100; &#1089;&#1087;&#1083;&#1080;&#1090;-&#1089;&#1080;&#1089;&#1090;&#1077;&#1084;&#1086;&#1081; LUX Design SUPER DC Inverter &#1089;&#1086; &#1089;&#1084;&#1072;&#1088;&#1090;&#1092;&#1086;&#1085;&#1072; &#1087;&#1088;&#1080; &#1087;&#1086;&#1084;&#1086;&#1097;&#1080; &#1087;&#1086;&#1083;&#1085;&#1086;&#1089;&#1090;&#1100;&#1102; &#1088;&#1091;&#1089;&#1080;&#1092;&#1080;&#1094;&#1080;&#1088;&#1086;&#1074;&#1072;&#1085;&#1085;&#1086;&#1075;&#1086; &#1087;&#1088;&#1080;&#1083;&#1086;&#1078;&#1077;&#1085;&#1080;&#1103; HiSmart Life, &#1082;&#1086;&#1090;&#1086;&#1088;&#1086;&#1077; &#1084;&#1086;&#1078;&#1085;&#1086; &#1073;&#1077;&#1089;&#1087;&#1083;&#1072;&#1090;&#1085;&#1086; &#1089;&#1082;&#1072;&#1095;&#1072;&#1090;&#1100; &#1074; App Store &#1080; Google Play.</p><p>&#1053;&#1072;&#1089;&#1090;&#1088;&#1086;&#1080;&#1090;&#1100; &#1084;&#1072;&#1082;&#1089;&#1080;&#1084;&#1072;&#1083;&#1100;&#1085;&#1086; &#1082;&#1086;&#1084;&#1092;&#1086;&#1088;&#1090;&#1085;&#1086;&#1077; &#1085;&#1072;&#1087;&#1088;&#1072;&#1074;&#1083;&#1077;&#1085;&#1080;&#1077; &#1087;&#1086;&#1090;&#1086;&#1082;&#1072; &#1086;&#1093;&#1083;&#1072;&#1078;&#1076;&#1077;&#1085;&#1085;&#1086;&#1075;&#1086; &#1080;&#1083;&#1080; &#1090;&#1077;&#1087;&#1083;&#1086;&#1075;&#1086; &#1074;&#1086;&#1079;&#1076;&#1091;&#1093;&#1072; &#1087;&#1086;&#1079;&#1074;&#1086;&#1083;&#1103;&#1090; &#1087;&#1086;&#1083;&#1085;&#1086;&#1089;&#1090;&#1100;&#1102; &#1072;&#1074;&#1090;&#1086;&#1084;&#1072;&#1090;&#1080;&#1095;&#1077;&#1089;&#1082;&#1080;&#1077; &#1078;&#1072;&#1083;&#1102;&#1079;&#1080; 4D AUTO-Air, &#1075;&#1086;&#1088;&#1080;&#1079;&#1086;&#1085;&#1090;&#1072;&#1083;&#1100;&#1085;&#1099;&#1084; &#1080; &#1074;&#1077;&#1088;&#1090;&#1080;&#1082;&#1072;&#1083;&#1100;&#1085;&#1099;&#1084; &#1087;&#1086;&#1083;&#1086;&#1078;&#1077;&#1085;&#1080;&#1077;&#1084; &#1082;&#1086;&#1090;&#1086;&#1088;&#1099;&#1093; &#1084;&#1086;&#1078;&#1085;&#1086; &#1091;&#1087;&#1088;&#1072;&#1074;&#1083;&#1103;&#1090;&#1100; &#1089; &#1087;&#1091;&#1083;&#1100;&#1090;&#1072; &#1076;&#1080;&#1089;&#1090;&#1072;&#1085;&#1094;&#1080;&#1086;&#1085;&#1085;&#1086;&#1075;&#1086; &#1091;&#1087;&#1088;&#1072;&#1074;&#1083;&#1077;&#1085;&#1080;&#1103;.</p><p style="text-align: center;"><iframe src="//www.youtube.com/embed/21RFV0SRZLs" width="578" height="320" allowfullscreen="allowfullscreen"></iframe></p><br><table><tr><td><img src="/upload/29012020/Iconki_Hisense_COLOR_all_Deshyrni_heat.png" alt=""></td><td><b>&#1044;&#1077;&#1078;&#1091;&#1088;&#1085;&#1099;&#1081; &#1086;&#1073;&#1086;&#1075;&#1088;&#1077;&#1074;</b><p>&#1056;&#1077;&#1078;&#1080;&#1084; &#1044;&#1077;&#1078;&#1091;&#1088;&#1085;&#1099;&#1081; &#1086;&#1073;&#1086;&#1075;&#1088;&#1077;&#1074; +8 &#176;&#1057; &#1080;&#1089;&#1087;&#1086;&#1083;&#1100;&#1079;&#1091;&#1077;&#1090;&#1089;&#1103; &#1076;&#1083;&#1103; &#1087;&#1088;&#1077;&#1076;&#1086;&#1090;&#1074;&#1088;&#1072;&#1097;&#1077;&#1085;&#1080;&#1103; &#1087;&#1088;&#1086;&#1084;&#1077;&#1088;&#1079;&#1072;&#1085;&#1080;&#1103; &#1087;&#1086;&#1084;&#1077;&#1097;&#1077;&#1085;&#1080;&#1103; &#1080; &#1087;&#1086;&#1076;&#1076;&#1077;&#1088;&#1078;&#1072;&#1085;&#1080;&#1103; &#1089;&#1090;&#1072;&#1073;&#1080;&#1083;&#1100;&#1085;&#1086;&#1081; &#1090;&#1077;&#1084;&#1087;&#1077;&#1088;&#1072;&#1090;&#1091;&#1088;&#1099; &#1085;&#1072; &#1091;&#1088;&#1086;&#1074;&#1085;&#1077; +8 &#176;&#1057;</p></td><td><img src="/upload/29012020/Iconki_Hisense_COLOR_all_A++.png" alt=""></td><td><b>&#1057;&#1077;&#1079;&#1086;&#1085;&#1085;&#1072;&#1103; &#1101;&#1085;&#1077;&#1088;&#1075;&#1086;&#1101;&#1092;&#1092;&#1077;&#1082;&#1090;&#1080;&#1074;&#1085;&#1086;&#1089;&#1090;&#1100; &#1082;&#1083;&#1072;&#1089;&#1089;&#1072; &#1040;++</b><p>&#1052;&#1072;&#1082;&#1089;&#1080;&#1084;&#1072;&#1083;&#1100;&#1085;&#1091;&#1102; &#1101;&#1082;&#1086;&#1085;&#1086;&#1084;&#1080;&#1102; &#1086;&#1073;&#1077;&#1089;&#1087;&#1077;&#1095;&#1080;&#1090; &#1074;&#1099;&#1089;&#1086;&#1082;&#1080;&#1081; &#1082;&#1083;&#1072;&#1089;&#1089; &#1101;&#1085;&#1077;&#1088;&#1075;&#1086;&#1101;&#1092;&#1092;&#1077;&#1082;&#1090;&#1080;&#1085;&#1086;&#1089;&#1090;&#1080; &#1040;++ &#1074;&#1086; &#1074;&#1089;&#1077;&#1093; &#1087;&#1088;&#1077;&#1084;&#1080;&#1072;&#1083;&#1100;&#1085;&#1099;&#1093; &#1080;&#1085;&#1074;&#1077;&#1088;&#1090;&#1086;&#1088;&#1085;&#1099;&#1093; &#1084;&#1086;&#1076;&#1077;&#1083;&#1103;&#1093; Hisense</p></td></tr><tr><td><img src="/upload/29012020/Iconki_Hisense_COLOR_all_Super_DC.png" alt=""></td><td><b>&#1058;&#1077;&#1093;&#1085;&#1086;&#1083;&#1086;&#1075;&#1080;&#1080; DC Inverter</b><p>&#1058;&#1077;&#1093;&#1085;&#1086;&#1083;&#1086;&#1075;&#1080;&#1080; DC Inverter &#1087;&#1086;&#1079;&#1074;&#1086;&#1083;&#1103;&#1102;&#1090; &#1076;&#1086;&#1089;&#1090;&#1080;&#1075;&#1072;&#1090;&#1100; &#1074;&#1099;&#1089;&#1086;&#1082;&#1086;&#1075;&#1086; &#1082;&#1083;&#1072;&#1089;&#1089;&#1072; &#1101;&#1085;&#1077;&#1088;&#1075;&#1086;&#1101;&#1092;&#1092;&#1077;&#1082;&#1090;&#1080;&#1074;&#1085;&#1086;&#1089;&#1090;&#1080; &#1040;, &#1072; &#1090;&#1072;&#1082;&#1078;&#1077; &#1086;&#1073;&#1077;&#1089;&#1087;&#1077;&#1095;&#1080;&#1074;&#1072;&#1102;&#1090; &#1084;&#1072;&#1082;&#1089;&#1080;&#1084;&#1072;&#1083;&#1100;&#1085;&#1086; &#1087;&#1083;&#1072;&#1074;&#1085;&#1086;&#1077; &#1086;&#1093;&#1083;&#1072;&#1078;&#1076;&#1077;&#1085;&#1080;&#1077; &#1080; &#1085;&#1072;&#1075;&#1088;&#1077;&#1074; &#1074;&#1086;&#1079;&#1076;&#1091;&#1093;&#1072; &#1074; &#1087;&#1086;&#1084;&#1077;&#1097;&#1077;&#1085;&#1080;&#1080; &#1073;&#1077;&#1079; &#1087;&#1077;&#1088;&#1077;&#1087;&#1072;&#1076;&#1086;&#1074; &#1090;&#1077;&#1084;&#1087;&#1077;&#1088;&#1072;&#1090;&#1091;&#1088;</p></td><td><img src="/upload/29012020/Iconki_Hisense_COLOR_all_Plasma_LUX.png" alt=""></td><td><b>&#1055;&#1083;&#1072;&#1079;&#1084;&#1077;&#1085;&#1085;&#1072;&#1103; &#1086;&#1095;&#1080;&#1089;&#1090;&#1082;&#1072; &#1074;&#1086;&#1079;&#1076;&#1091;&#1093;&#1072; PLASMA LUX</b><p>&#1050; &#1074;&#1086;&#1079;&#1076;&#1091;&#1096;&#1085;&#1086;&#1084;&#1091; &#1087;&#1086;&#1090;&#1086;&#1082;&#1091; &#1076;&#1086;&#1073;&#1072;&#1074;&#1083;&#1103;&#1077;&#1090;&#1089;&#1103; &#1084;&#1086;&#1097;&#1085;&#1086;&#1077; &#1101;&#1083;&#1077;&#1082;&#1090;&#1088;&#1080;&#1095;&#1077;&#1089;&#1082;&#1086;&#1077; &#1087;&#1086;&#1083;&#1077;, &#1082;&#1086;&#1090;&#1086;&#1088;&#1086;&#1077; &#1087;&#1088;&#1080;&#1090;&#1103;&#1075;&#1080;&#1074;&#1072;&#1077;&#1090; &#1087;&#1088;&#1086;&#1090;&#1080;&#1074;&#1086;&#1087;&#1086;&#1083;&#1086;&#1078;&#1085;&#1086; &#1079;&#1072;&#1088;&#1103;&#1078;&#1077;&#1085;&#1085;&#1099;&#1077; &#1095;&#1072;&#1089;&#1090;&#1080;&#1094;&#1099; &#1074; &#1074;&#1086;&#1079;&#1076;&#1091;&#1093;&#1077;</p></td></tr><tr><td><img src="/upload/29012020/Iconki_Hisense_COLOR_all_UHD_Filter.png" alt=""></td><td><b>ULTRA Hi Density &#1092;&#1080;&#1083;&#1100;&#1090;&#1088;</b><p>&#1060;&#1080;&#1083;&#1100;&#1090;&#1088; &#1074;&#1099;&#1089;&#1086;&#1082;&#1086;&#1081; &#1086;&#1095;&#1080;&#1089;&#1090;&#1082;&#1080; &#1085;&#1086;&#1074;&#1086;&#1075;&#1086; &#1087;&#1086;&#1082;&#1086;&#1083;&#1077;&#1085;&#1080;&#1103;. &#1059;&#1076;&#1072;&#1083;&#1103;&#1077;&#1090; &#1073;&#1086;&#1083;&#1077;&#1077; 90% &#1087;&#1099;&#1083;&#1080; &#1080; &#1076;&#1088;&#1091;&#1075;&#1080;&#1093; &#1095;&#1072;&#1089;&#1090;&#1080;&#1094; &#1080;&#1079; &#1074;&#1086;&#1079;&#1076;&#1091;&#1093;&#1072; &#1074; &#1087;&#1086;&#1084;&#1077;&#1097;&#1077;&#1085;&#1080;&#1080;</p></td><td><img src="/upload/29012020/Iconki_Hisense_COLOR_all_Platinum_filter.png" alt=""></td><td><b>PLATINUM &#1092;&#1080;&#1083;&#1100;&#1090;&#1088;</b><p>&#1040;&#1085;&#1090;&#1080;&#1072;&#1083;&#1083;&#1077;&#1088;&#1075;&#1077;&#1085;&#1085;&#1099;&#1081; Platinum &#1092;&#1080;&#1083;&#1100;&#1090;&#1088; &#1091;&#1089;&#1090;&#1088;&#1072;&#1085;&#1103;&#1077;&#1090; &#1074;&#1080;&#1088;&#1091;&#1089;&#1085;&#1099;&#1077;, &#1073;&#1072;&#1082;&#1090;&#1077;&#1088;&#1080;&#1072;&#1083;&#1100;&#1085;&#1099;&#1077;, &#1075;&#1088;&#1080;&#1073;&#1082;&#1086;&#1074;&#1086;-&#1087;&#1083;&#1077;&#1089;&#1085;&#1077;&#1074;&#1099;&#1077; &#1080; &#1087;&#1099;&#1083;&#1100;&#1094;&#1077;&#1074;&#1099;&#1077; &#1088;&#1072;&#1079;&#1076;&#1088;&#1072;&#1078;&#1080;&#1090;&#1077;&#1083;&#1080;, &#1072; &#1090;&#1072;&#1082;&#1078;&#1077; &#1072;&#1083;&#1083;&#1077;&#1088;&#1075;&#1077;&#1085;&#1099; &#1096;&#1077;&#1088;&#1089;&#1090;&#1080;.</p></td></tr><tr><td><img src="/upload/29012020/Iconki_Hisense_COLOR_all_Wi-Fi.png" alt=""></td><td><b>Wi-Fi &#1091;&#1087;&#1088;&#1072;&#1074;&#1083;&#1077;&#1085;&#1080;&#1077;</b><p>&#1042;&#1089;&#1090;&#1088;&#1086;&#1077;&#1085;&#1085;&#1099;&#1081; &#1084;&#1086;&#1076;&#1091;&#1083;&#1100; Wi-Fi &#1087;&#1086;&#1079;&#1074;&#1086;&#1083;&#1103;&#1077;&#1090; &#1091;&#1087;&#1088;&#1072;&#1074;&#1083;&#1103;&#1090;&#1100; &#1082;&#1086;&#1085;&#1076;&#1080;&#1094;&#1080;&#1086;&#1085;&#1077;&#1088;&#1086;&#1084; &#1087;&#1088;&#1103;&#1084;&#1086; &#1089; &#1074;&#1072;&#1096;&#1077;&#1075;&#1086; &#1089;&#1084;&#1072;&#1088;&#1090;&#1092;&#1086;&#1085;&#1072;. &#1059;&#1087;&#1088;&#1072;&#1074;&#1083;&#1077;&#1085;&#1080;&#1077; &#1082;&#1083;&#1080;&#1084;&#1072;&#1090;&#1086;&#1084; &#1074; &#1083;&#1102;&#1073;&#1086;&#1077; &#1074;&#1088;&#1077;&#1084;&#1103;, &#1075;&#1076;&#1077; &#1073;&#1099; &#1074;&#1099; &#1085;&#1077; &#1085;&#1072;&#1093;&#1086;&#1076;&#1080;&#1083;&#1080;&#1089;&#1100;</p></td><td><img src="/upload/29012020/Iconki_Hisense_COLOR_all_Low_noise.png" alt=""></td><td><b>&#1053;&#1080;&#1079;&#1082;&#1080;&#1081; &#1091;&#1088;&#1086;&#1074;&#1077;&#1085;&#1100; &#1096;&#1091;&#1084;&#1072;</b><p>&#1057; &#1087;&#1086;&#1084;&#1086;&#1097;&#1100;&#1102; &#1092;&#1091;&#1085;&#1082;&#1094;&#1080;&#1080; QUIET &#1085;&#1072; &#1087;&#1091;&#1083;&#1100;&#1090;&#1077; &#1076;&#1080;&#1089;&#1090;&#1072;&#1085;&#1094;&#1080;&#1086;&#1085;&#1085;&#1086;&#1075;&#1086; &#1091;&#1087;&#1088;&#1072;&#1074;&#1083;&#1077;&#1085;&#1080;&#1103; &#1083;&#1077;&#1075;&#1082;&#1086; &#1085;&#1072;&#1089;&#1090;&#1088;&#1086;&#1080;&#1090;&#1100; &#1088;&#1072;&#1073;&#1086;&#1090;&#1091; &#1073;&#1083;&#1086;&#1082;&#1072; &#1074; &#1088;&#1077;&#1078;&#1080;&#1084;&#1077; &#1089; &#1089;&#1072;&#1084;&#1099;&#1084; &#1085;&#1080;&#1079;&#1082;&#1080;&#1084; &#1091;&#1088;&#1086;&#1074;&#1085;&#1077;&#1084; &#1096;&#1091;&#1084;&#1072;</p></td></tr><tr><td><img src="/upload/29012020/Iconki_Hisense_COLOR_all_7_speed.png" alt=""></td><td><b>7 &#1089;&#1082;&#1086;&#1088;&#1086;&#1089;&#1090;&#1077;&#1081; &#1074;&#1077;&#1085;&#1090;&#1080;&#1083;&#1103;&#1090;&#1086;&#1088;&#1072; &#1074;&#1085;&#1091;&#1090;&#1088;&#1077;&#1085;&#1085;&#1077;&#1075;&#1086; &#1073;&#1083;&#1086;&#1082;&#1072;</b><p>&#1042;&#1085;&#1091;&#1090;&#1088;&#1077;&#1085;&#1085;&#1080;&#1077; &#1073;&#1083;&#1086;&#1082;&#1080; &#1086;&#1089;&#1085;&#1072;&#1097;&#1077;&#1085;&#1099; &#1089;&#1086;&#1074;&#1088;&#1077;&#1084;&#1077;&#1085;&#1085;&#1099;&#1084;&#1080; &#1084;&#1091;&#1083;&#1100;&#1090;&#1080;&#1089;&#1082;&#1086;&#1088;&#1086;&#1089;&#1090;&#1085;&#1099;&#1084;&#1080; &#1074;&#1077;&#1085;&#1090;&#1080;&#1083;&#1103;&#1090;&#1086;&#1088;&#1072;&#1084;&#1080;, &#1095;&#1090;&#1086; &#1076;&#1072;&#1077;&#1090; &#1087;&#1086;&#1083;&#1100;&#1079;&#1086;&#1074;&#1072;&#1090;&#1077;&#1083;&#1102; &#1074;&#1086;&#1079;&#1084;&#1086;&#1078;&#1085;&#1086;&#1089;&#1090;&#1100; &#1085;&#1072;&#1089;&#1090;&#1088;&#1086;&#1080;&#1090;&#1100; &#1084;&#1072;&#1082;&#1089;&#1080;&#1084;&#1072;&#1083;&#1100;&#1085;&#1086; &#1082;&#1086;&#1084;&#1092;&#1086;&#1088;&#1090;&#1085;&#1091;&#1102; &#1089;&#1082;&#1086;&#1088;&#1086;&#1089;&#1090;&#1100; &#1087;&#1086;&#1090;&#1086;&#1082;&#1072; &#1086;&#1093;&#1083;&#1072;&#1078;&#1076;&#1077;&#1085;&#1085;&#1086;&#1075;&#1086; &#1074;&#1086;&#1079;&#1076;&#1091;&#1093;&#1072;</p></td><td><img src="/upload/29012020/Iconki_Hisense_COLOR_all_4_Auto_Air.png" alt=""></td><td><b>4D AUTO-Air</b><p>&#1041;&#1083;&#1072;&#1075;&#1086;&#1076;&#1072;&#1088;&#1103; &#1092;&#1091;&#1085;&#1082;&#1094;&#1080;&#1080; 4D AUTO-Air &#1087;&#1088;&#1086;&#1080;&#1089;&#1093;&#1086;&#1076;&#1080;&#1090; &#1091;&#1087;&#1088;&#1072;&#1074;&#1083;&#1077;&#1085;&#1080;&#1077; &#1087;&#1086;&#1076;&#1072;&#1095;&#1077;&#1081; &#1074;&#1086;&#1079;&#1076;&#1091;&#1093;&#1072; &#1074; &#1095;&#1077;&#1090;&#1099;&#1088;&#1077;&#1093; &#1085;&#1072;&#1087;&#1088;&#1072;&#1074;&#1083;&#1077;&#1085;&#1080;&#1103;&#1093;, &#1095;&#1090;&#1086; &#1087;&#1086;&#1074;&#1099;&#1096;&#1072;&#1077;&#1090; &#1091;&#1076;&#1086;&#1073;&#1089;&#1090;&#1074;&#1086; &#1080; &#1082;&#1086;&#1084;&#1092;&#1086;&#1088;&#1090; &#1076;&#1083;&#1103; &#1087;&#1086;&#1083;&#1100;&#1079;&#1086;&#1074;&#1072;&#1090;&#1077;&#1083;&#1103;</p></td></tr><tr><td><img src="/upload/29012020/Iconki_Hisense_COLOR_all_-20C.png" alt=""></td><td><b>&#1056;&#1072;&#1073;&#1086;&#1090;&#1072; &#1087;&#1088;&#1080; &#1085;&#1080;&#1079;&#1082;&#1080;&#1093; &#1090;&#1077;&#1084;&#1087;&#1077;&#1088;&#1072;&#1090;&#1091;&#1088;&#1072;&#1093; &#1076;&#1086; -20 &#176;&#1057;</b><p>&#1056;&#1072;&#1073;&#1086;&#1090;&#1072; &#1085;&#1072; &#1086;&#1073;&#1086;&#1075;&#1088;&#1077;&#1074; &#1087;&#1088;&#1080; &#1085;&#1080;&#1079;&#1082;&#1080;&#1093; &#1090;&#1077;&#1084;&#1087;&#1077;&#1088;&#1072;&#1090;&#1091;&#1088;&#1072;&#1093; &#1085;&#1072;&#1088;&#1091;&#1078;&#1085;&#1086;&#1075;&#1086; &#1074;&#1086;&#1079;&#1076;&#1091;&#1093;&#1072; &#1076;&#1086; -20 &#176;&#1057;</p></td><td><img src="/upload/29012020/Iconki_Hisense_COLOR_all_Hladagent.png" alt=""></td><td><b>&#1048;&#1085;&#1076;&#1080;&#1082;&#1072;&#1094;&#1080;&#1103; &#1091;&#1090;&#1077;&#1095;&#1082;&#1080; &#1093;&#1083;&#1072;&#1076;&#1072;&#1075;&#1077;&#1085;&#1090;&#1072;</b><p>&#1057;&#1087;&#1083;&#1080;&#1090;-&#1089;&#1080;&#1089;&#1090;&#1077;&#1084;&#1072; &#1086;&#1089;&#1085;&#1072;&#1097;&#1077;&#1085;&#1072; &#1080;&#1085;&#1076;&#1080;&#1082;&#1072;&#1094;&#1080;&#1077;&#1081; &#1091;&#1090;&#1077;&#1095;&#1082;&#1080; &#1093;&#1083;&#1072;&#1076;&#1072;&#1075;&#1077;&#1085;&#1090;&#1072;. &#1042;&#1086; &#1074;&#1088;&#1077;&#1084;&#1103; &#1086;&#1073;&#1085;&#1072;&#1088;&#1091;&#1078;&#1077;&#1085;&#1085;&#1072;&#1103; &#1091;&#1090;&#1077;&#1095;&#1082;&#1072; &#1093;&#1083;&#1072;&#1076;&#1072;&#1075;&#1077;&#1085;&#1090;&#1072; &#1087;&#1086;&#1084;&#1086;&#1078;&#1077;&#1090; &#1087;&#1088;&#1077;&#1076;&#1086;&#1090;&#1074;&#1088;&#1072;&#1090;&#1080;&#1090;&#1100; &#1074;&#1099;&#1093;&#1086;&#1076; &#1082;&#1086;&#1084;&#1087;&#1088;&#1077;&#1089;&#1089;&#1086;&#1088;&#1072; &#1080;&#1079; &#1089;&#1090;&#1088;&#1086;&#1103; &#1080;&#1079;-&#1079;&#1072; &#1087;&#1086;&#1074;&#1099;&#1096;&#1077;&#1085;&#1080;&#1103; &#1090;&#1077;&#1084;&#1087;&#1077;&#1088;&#1072;&#1090;&#1091;&#1088;&#1099;.</p></td></tr><tr><td><img src="/upload/29012020/Iconki_Hisense_COLOR_all_iFEEL.png" alt=""></td><td><b>&#1060;&#1091;&#1085;&#1082;&#1094;&#1080;&#1103; I FEEL</b><p>&#1058;&#1077;&#1084;&#1087;&#1077;&#1088;&#1072;&#1090;&#1091;&#1088;&#1085;&#1099;&#1081; &#1076;&#1072;&#1090;&#1095;&#1080;&#1082; &#1074; &#1087;&#1091;&#1083;&#1100;&#1090;&#1077; &#1076;&#1080;&#1089;&#1090;&#1072;&#1085;&#1094;&#1080;&#1086;&#1085;&#1085;&#1086;&#1075;&#1086; &#1091;&#1087;&#1088;&#1072;&#1074;&#1083;&#1077;&#1085;&#1080;&#1103; &#1087;&#1086;&#1079;&#1074;&#1086;&#1083;&#1103;&#1077;&#1090; &#1073;&#1086;&#1083;&#1077;&#1077; &#1090;&#1086;&#1095;&#1085;&#1086; &#1087;&#1086;&#1076;&#1076;&#1077;&#1088;&#1078;&#1080;&#1074;&#1072;&#1090;&#1100; &#1090;&#1077;&#1084;&#1087;&#1077;&#1088;&#1072;&#1090;&#1091;&#1088;&#1091; &#1074; &#1087;&#1086;&#1084;&#1077;&#1097;&#1077;&#1085;&#1080;&#1080; &#1085;&#1077;&#1087;&#1086;&#1089;&#1088;&#1077;&#1076;&#1089;&#1090;&#1074;&#1077;&#1085;&#1085;&#1086; &#1074; &#1084;&#1077;&#1089;&#1090;&#1077; &#1085;&#1072;&#1093;&#1086;&#1078;&#1076;&#1077;&#1085;&#1080;&#1103; &#1083;&#1102;&#1076;&#1077;&#1081;</p></td><td><img src="/upload/29012020/Iconki_Hisense_COLOR_all_R410A.png" alt=""></td><td><b>&#1054;&#1079;&#1086;&#1085;&#1086;&#1073;&#1077;&#1079;&#1086;&#1087;&#1072;&#1089;&#1085;&#1099;&#1081; &#1093;&#1083;&#1072;&#1076;&#1072;&#1075;&#1077;&#1085;&#1090;</b><p>&#1042; &#1082;&#1086;&#1085;&#1076;&#1080;&#1094;&#1080;&#1086;&#1085;&#1077;&#1088;&#1072;&#1093; Hisense &#1080;&#1089;&#1087;&#1086;&#1083;&#1100;&#1079;&#1091;&#1077;&#1090;&#1089;&#1103; &#1101;&#1082;&#1086;&#1083;&#1086;&#1075;&#1080;&#1095;&#1077;&#1089;&#1082;&#1080; &#1073;&#1077;&#1079;&#1086;&#1087;&#1072;&#1089;&#1085;&#1099;&#1081; &#1093;&#1083;&#1072;&#1076;&#1072;&#1075;&#1077;&#1085;&#1090; &#8211; R410A</p></td></tr><tr><td><img src="/upload/29012020/Iconki_Hisense_GREY_all_Sleep-13.png" alt=""></td><td><b>&#1055;&#1088;&#1077;&#1084;&#1080;&#1091;&#1084; &#1076;&#1080;&#1079;&#1072;&#1081;&#1085;</b></td><td><img src="/upload/29012020/Iconki_Hisense_GREY_all_Low.png" alt=""></td><td><b>&#1059;&#1089;&#1090;&#1086;&#1081;&#1095;&#1080;&#1074;&#1086;&#1089;&#1090;&#1100; &#1082; &#1087;&#1077;&#1088;&#1077;&#1087;&#1072;&#1076;&#1091; &#1085;&#1072;&#1087;&#1088;&#1103;&#1078;&#1077;&#1085;&#1080;&#1103;</b></td></tr><tr><td><img src="/upload/29012020/Iconki_Hisense_GREY_all_Sveto_Plastik.png" alt=""></td><td><b>&#1057;&#1074;&#1077;&#1090;&#1086;&#1087;&#1088;&#1086;&#1079;&#1088;&#1072;&#1095;&#1085;&#1099;&#1081; &#1087;&#1083;&#1072;&#1089;&#1090;&#1080;&#1082;</b></td><td><img src="/upload/29012020/Iconki_Hisense_GREY_all_Sleep-10.png" alt=""></td><td><b>&#1056;&#1077;&#1078;&#1080;&#1084; SLEEP</b></td></tr><tr><td><img src="/upload/29012020/Iconki_Hisense_GREY_all_Smart_Defrost.png" alt=""></td><td><b>Smart Defrost</b></td><td><img src="/upload/29012020/Iconki_Hisense_GREY_all_Dimmer.png" alt=""></td><td><b>Dimmer</b></td></tr><tr><td><img src="/upload/29012020/Iconki_Hisense_GREY_all_Drenash.png" alt=""></td><td><b>&#1044;&#1074;&#1091;&#1089;&#1090;&#1086;&#1088;&#1086;&#1085;&#1085;&#1077;&#1077; &#1087;&#1086;&#1076;&#1082;&#1083;&#1102;&#1095;&#1077;&#1085;&#1080;&#1077; &#1076;&#1088;&#1077;&#1085;&#1072;&#1078;&#1072;</b></td><td><img src="/upload/29012020/Iconki_Hisense_GREY_all_Self_Cleaning.png" alt=""></td><td><b>&#1060;&#1091;&#1085;&#1082;&#1094;&#1080;&#1103; &#1089;&#1072;&#1084;&#1086;&#1086;&#1095;&#1080;&#1089;&#1090;&#1082;&#1080;</b></td></tr><tr><td><img src="/upload/29012020/Iconki_Hisense_GREY_all_Nakladka.png" alt=""></td><td><b>&#1047;&#1072;&#1097;&#1080;&#1090;&#1085;&#1072;&#1103; &#1085;&#1072;&#1082;&#1083;&#1072;&#1076;&#1082;&#1072;&#1085;&#1072; &#1074;&#1077;&#1085;&#1090;&#1080;&#1083;&#1080; &#1074;&#1085;&#1077;&#1096;&#1085;&#1077;&#1075;&#1086; &#1073;&#1083;&#1086;&#1082;&#1072;</b></td><td><img src="/upload/29012020/Iconki_Hisense_GREY_all_AUTO.png" alt=""></td><td><b>&#1056;&#1077;&#1078;&#1080;&#1084; AUTO</b></td></tr><tr><td><img src="/upload/29012020/Iconki_Hisense_GREY_all_Self.png" alt=""></td><td><b>&#1057;&#1080;&#1089;&#1090;&#1077;&#1084;&#1072; &#1089;&#1072;&#1084;&#1086;&#1076;&#1080;&#1072;&#1075;&#1085;&#1086;&#1089;&#1090;&#1080;&#1082;&#1080;&#1080; &#1079;&#1072;&#1097;&#1080;&#1090;&#1099;</b></td></tr></table></div> | [24 empty] | 8.5 | [9 empty] | 270 | 928 |  |  | https://climatopt.ru/404.php | [6 empty] | 5 | 10 | 1,025 (0,46-1,50) | 3,50 (1,60-4,00) | 1,060 (0,44-1,45) | 3,90 (1,60-4,10) | 4.6 | 1.5 | 55 | 220-240 В, 1 фаза, 50 Гц | 20 | 8 | IPX0/IPX4 | CLASS I/CLASS I | GMCC | 928x270x217 | 1060x370x340 | 8,5 / 11 | 715x482x240 | 830x530x315 | 29 / 31 | 3.3 | 3.71 | 20/27/29/30/34/36/38,5 | 350/420/460/520/560/600/680 | [8 empty] | AS-13UW4SVETS10 |  | 4.7 |  |  |  | 950 |  |  | 6.1 | 4 | А++ | A | A | А+
https://climatopt.ru/catalog/konditsionery/split_sistema/mitsubishi_electric/as_18hr4smadc015/ | [10 empty] | Сплит система Hisense AS-18HR4SMADC015 | 36590 | 32791 | Сплит-системы | https://climatopt.ru/404.php | Серия NEO Classic A оснащена полностью автоматическими жалюзи 4D AUTO Air, что дает возможность регулировать распределение воздуха полностью по вашему желанию с помощью пульта дистанционного управления. Раньше эта функция была доступна только у моделей бизнес класса. Полнофункциональный дисплей скрыт за светопрозрачной передней панелью, что делает эксплуатацию очень удобной. Все модели серии NEO Classic A оснащены 5-ти скоростным вентилятором внутреннего блока и функцией утечки хладагента. Мультискоростной вентилятор дает возможность гибкой настройки скорости воздуха - от слабого дуновения до мощного потока, способного за считанные минуты охладить или согреть помещение. Индикация утечки хладагента появляется в виде кода ошибки на дисплее внутреннего блока, помогая вовремя обнаружить проблему и предотвратить выход сплит-системы из строя. Что касается очистки воздуха, все модели оснащены обновленным фильтром высокого класса очистки ULTRA Hi Density фильтр, который удаляет более 90% пыли и других частиц из воздуха в помещении. Дополнительно установлены формальдегидный и угольный фильтры, которые удаляют из воздуха вредные органические вещества и неприятные запахи. Серия NEO Classic A имеет энергоэффективность класса А, функцию I Feel (Я ощущаю), что позволяет контролировать температуру непосредственно рядом с пользователем, а также еще множество особенностей, наряду с традиционными функциями самоочистки, авторестарта и самодиагностики. Озонобезопасный хладагент В кондиционерах Hisense используется экологически безопасный хладагент – R410A Сезонная энергоэффективность класса А Максимальную экономию обеспечит высокий класс энергоэффектиности А во всех премиальных инверторных моделях Hisense Индикация утечки хладагента Сплит-система оснащена индикацией утечки хладагента. Во время обнаруженная утечка хладагента поможет предотвратить выход компрессора из строя из-за повышения температуры. Режим SMART Автоматический выбор режима, исходя из необходимости поддержания целевой температуры в помещении в пределах 22–26 °С, с минимальным энергопотреблением ULTRA Hi Density фильтр Фильтр высокой очистки нового поколения. Удаляет более 90% пыли и других частиц из воздуха в помещении MIRAGE-дисплей Благодаря функции MIRAGE-дисплей, когда кондиционер находится в выключенном состоянии дисплей не виден на передней панели. Комплексная очистка воздуха Угольный фильтр и формальдегидный фильтр в комплекте Функция I FEEL Температурный датчик в пульте дистанционного управления позволяет более точно поддерживать температуру в помещении непосредственно в месте нахождения людей 5 скоростей вентилятора внутреннего блока Внутренние блоки оснащены современными мультискоростными вентиляторами, что дает пользователю возможность настроить максимально комфортную скорость потока охлажденного воздуха 4D AUTO-Air Благодаря функции 4D AUTO-Air происходит управление подачей воздуха в четырех направлениях, что повышает удобство и комфорт для пользователя Таймер Устойчивость к перепаду напряжения Система самодиагностикии защиты Режим SLEEP Режим SUPER Dimmer Двустороннее подключение дренажа Функция самоочистки Защитная накладкана вентили внешнего блока Авторестарт Светопрозрачный пластик | <div class="detail_text"><img src="/upload/29012020/looks_neo.jpg" alt="C&#1087;&#1083;&#1080;&#1090;-&#1089;&#1080;&#1089;&#1090;&#1077;&#1084;&#1099; &#1089;&#1077;&#1088;&#1080;&#1080; NEO Classic A UPGRADE" title="C&#1087;&#1083;&#1080;&#1090;-&#1089;&#1080;&#1089;&#1090;&#1077;&#1084;&#1099; &#1089;&#1077;&#1088;&#1080;&#1080; NEO Classic A UPGRADE"> <p>&#1057;&#1077;&#1088;&#1080;&#1103; NEO Classic A &#1086;&#1089;&#1085;&#1072;&#1097;&#1077;&#1085;&#1072; &#1087;&#1086;&#1083;&#1085;&#1086;&#1089;&#1090;&#1100;&#1102; &#1072;&#1074;&#1090;&#1086;&#1084;&#1072;&#1090;&#1080;&#1095;&#1077;&#1089;&#1082;&#1080;&#1084;&#1080; &#1078;&#1072;&#1083;&#1102;&#1079;&#1080; 4D AUTO Air, &#1095;&#1090;&#1086; &#1076;&#1072;&#1077;&#1090; &#1074;&#1086;&#1079;&#1084;&#1086;&#1078;&#1085;&#1086;&#1089;&#1090;&#1100; &#1088;&#1077;&#1075;&#1091;&#1083;&#1080;&#1088;&#1086;&#1074;&#1072;&#1090;&#1100; &#1088;&#1072;&#1089;&#1087;&#1088;&#1077;&#1076;&#1077;&#1083;&#1077;&#1085;&#1080;&#1077; &#1074;&#1086;&#1079;&#1076;&#1091;&#1093;&#1072; &#1087;&#1086;&#1083;&#1085;&#1086;&#1089;&#1090;&#1100;&#1102; &#1087;&#1086; &#1074;&#1072;&#1096;&#1077;&#1084;&#1091; &#1078;&#1077;&#1083;&#1072;&#1085;&#1080;&#1102; &#1089; &#1087;&#1086;&#1084;&#1086;&#1097;&#1100;&#1102; &#1087;&#1091;&#1083;&#1100;&#1090;&#1072; &#1076;&#1080;&#1089;&#1090;&#1072;&#1085;&#1094;&#1080;&#1086;&#1085;&#1085;&#1086;&#1075;&#1086; &#1091;&#1087;&#1088;&#1072;&#1074;&#1083;&#1077;&#1085;&#1080;&#1103;. &#1056;&#1072;&#1085;&#1100;&#1096;&#1077; &#1101;&#1090;&#1072; &#1092;&#1091;&#1085;&#1082;&#1094;&#1080;&#1103; &#1073;&#1099;&#1083;&#1072; &#1076;&#1086;&#1089;&#1090;&#1091;&#1087;&#1085;&#1072; &#1090;&#1086;&#1083;&#1100;&#1082;&#1086; &#1091; &#1084;&#1086;&#1076;&#1077;&#1083;&#1077;&#1081; &#1073;&#1080;&#1079;&#1085;&#1077;&#1089; &#1082;&#1083;&#1072;&#1089;&#1089;&#1072;. &#1055;&#1086;&#1083;&#1085;&#1086;&#1092;&#1091;&#1085;&#1082;&#1094;&#1080;&#1086;&#1085;&#1072;&#1083;&#1100;&#1085;&#1099;&#1081; &#1076;&#1080;&#1089;&#1087;&#1083;&#1077;&#1081; &#1089;&#1082;&#1088;&#1099;&#1090; &#1079;&#1072; &#1089;&#1074;&#1077;&#1090;&#1086;&#1087;&#1088;&#1086;&#1079;&#1088;&#1072;&#1095;&#1085;&#1086;&#1081; &#1087;&#1077;&#1088;&#1077;&#1076;&#1085;&#1077;&#1081; &#1087;&#1072;&#1085;&#1077;&#1083;&#1100;&#1102;, &#1095;&#1090;&#1086; &#1076;&#1077;&#1083;&#1072;&#1077;&#1090; &#1101;&#1082;&#1089;&#1087;&#1083;&#1091;&#1072;&#1090;&#1072;&#1094;&#1080;&#1102; &#1086;&#1095;&#1077;&#1085;&#1100; &#1091;&#1076;&#1086;&#1073;&#1085;&#1086;&#1081;.</p><p>&#1042;&#1089;&#1077; &#1084;&#1086;&#1076;&#1077;&#1083;&#1080; &#1089;&#1077;&#1088;&#1080;&#1080; NEO Classic A &#1086;&#1089;&#1085;&#1072;&#1097;&#1077;&#1085;&#1099; 5-&#1090;&#1080; &#1089;&#1082;&#1086;&#1088;&#1086;&#1089;&#1090;&#1085;&#1099;&#1084; &#1074;&#1077;&#1085;&#1090;&#1080;&#1083;&#1103;&#1090;&#1086;&#1088;&#1086;&#1084; &#1074;&#1085;&#1091;&#1090;&#1088;&#1077;&#1085;&#1085;&#1077;&#1075;&#1086; &#1073;&#1083;&#1086;&#1082;&#1072; &#1080; &#1092;&#1091;&#1085;&#1082;&#1094;&#1080;&#1077;&#1081; &#1091;&#1090;&#1077;&#1095;&#1082;&#1080; &#1093;&#1083;&#1072;&#1076;&#1072;&#1075;&#1077;&#1085;&#1090;&#1072;. &#1052;&#1091;&#1083;&#1100;&#1090;&#1080;&#1089;&#1082;&#1086;&#1088;&#1086;&#1089;&#1090;&#1085;&#1086;&#1081; &#1074;&#1077;&#1085;&#1090;&#1080;&#1083;&#1103;&#1090;&#1086;&#1088; &#1076;&#1072;&#1077;&#1090; &#1074;&#1086;&#1079;&#1084;&#1086;&#1078;&#1085;&#1086;&#1089;&#1090;&#1100; &#1075;&#1080;&#1073;&#1082;&#1086;&#1081; &#1085;&#1072;&#1089;&#1090;&#1088;&#1086;&#1081;&#1082;&#1080; &#1089;&#1082;&#1086;&#1088;&#1086;&#1089;&#1090;&#1080; &#1074;&#1086;&#1079;&#1076;&#1091;&#1093;&#1072; - &#1086;&#1090; &#1089;&#1083;&#1072;&#1073;&#1086;&#1075;&#1086; &#1076;&#1091;&#1085;&#1086;&#1074;&#1077;&#1085;&#1080;&#1103; &#1076;&#1086; &#1084;&#1086;&#1097;&#1085;&#1086;&#1075;&#1086; &#1087;&#1086;&#1090;&#1086;&#1082;&#1072;, &#1089;&#1087;&#1086;&#1089;&#1086;&#1073;&#1085;&#1086;&#1075;&#1086; &#1079;&#1072; &#1089;&#1095;&#1080;&#1090;&#1072;&#1085;&#1085;&#1099;&#1077; &#1084;&#1080;&#1085;&#1091;&#1090;&#1099; &#1086;&#1093;&#1083;&#1072;&#1076;&#1080;&#1090;&#1100; &#1080;&#1083;&#1080; &#1089;&#1086;&#1075;&#1088;&#1077;&#1090;&#1100; &#1087;&#1086;&#1084;&#1077;&#1097;&#1077;&#1085;&#1080;&#1077;. &#1048;&#1085;&#1076;&#1080;&#1082;&#1072;&#1094;&#1080;&#1103; &#1091;&#1090;&#1077;&#1095;&#1082;&#1080; &#1093;&#1083;&#1072;&#1076;&#1072;&#1075;&#1077;&#1085;&#1090;&#1072; &#1087;&#1086;&#1103;&#1074;&#1083;&#1103;&#1077;&#1090;&#1089;&#1103; &#1074; &#1074;&#1080;&#1076;&#1077; &#1082;&#1086;&#1076;&#1072; &#1086;&#1096;&#1080;&#1073;&#1082;&#1080; &#1085;&#1072; &#1076;&#1080;&#1089;&#1087;&#1083;&#1077;&#1077; &#1074;&#1085;&#1091;&#1090;&#1088;&#1077;&#1085;&#1085;&#1077;&#1075;&#1086; &#1073;&#1083;&#1086;&#1082;&#1072;, &#1087;&#1086;&#1084;&#1086;&#1075;&#1072;&#1103; &#1074;&#1086;&#1074;&#1088;&#1077;&#1084;&#1103; &#1086;&#1073;&#1085;&#1072;&#1088;&#1091;&#1078;&#1080;&#1090;&#1100; &#1087;&#1088;&#1086;&#1073;&#1083;&#1077;&#1084;&#1091; &#1080; &#1087;&#1088;&#1077;&#1076;&#1086;&#1090;&#1074;&#1088;&#1072;&#1090;&#1080;&#1090;&#1100; &#1074;&#1099;&#1093;&#1086;&#1076; &#1089;&#1087;&#1083;&#1080;&#1090;-&#1089;&#1080;&#1089;&#1090;&#1077;&#1084;&#1099; &#1080;&#1079; &#1089;&#1090;&#1088;&#1086;&#1103;.</p><p>&#1063;&#1090;&#1086; &#1082;&#1072;&#1089;&#1072;&#1077;&#1090;&#1089;&#1103; &#1086;&#1095;&#1080;&#1089;&#1090;&#1082;&#1080; &#1074;&#1086;&#1079;&#1076;&#1091;&#1093;&#1072;, &#1074;&#1089;&#1077; &#1084;&#1086;&#1076;&#1077;&#1083;&#1080; &#1086;&#1089;&#1085;&#1072;&#1097;&#1077;&#1085;&#1099; &#1086;&#1073;&#1085;&#1086;&#1074;&#1083;&#1077;&#1085;&#1085;&#1099;&#1084; &#1092;&#1080;&#1083;&#1100;&#1090;&#1088;&#1086;&#1084; &#1074;&#1099;&#1089;&#1086;&#1082;&#1086;&#1075;&#1086; &#1082;&#1083;&#1072;&#1089;&#1089;&#1072; &#1086;&#1095;&#1080;&#1089;&#1090;&#1082;&#1080; ULTRA Hi Density &#1092;&#1080;&#1083;&#1100;&#1090;&#1088;, &#1082;&#1086;&#1090;&#1086;&#1088;&#1099;&#1081; &#1091;&#1076;&#1072;&#1083;&#1103;&#1077;&#1090; &#1073;&#1086;&#1083;&#1077;&#1077; 90% &#1087;&#1099;&#1083;&#1080; &#1080; &#1076;&#1088;&#1091;&#1075;&#1080;&#1093; &#1095;&#1072;&#1089;&#1090;&#1080;&#1094; &#1080;&#1079; &#1074;&#1086;&#1079;&#1076;&#1091;&#1093;&#1072; &#1074; &#1087;&#1086;&#1084;&#1077;&#1097;&#1077;&#1085;&#1080;&#1080;. &#1044;&#1086;&#1087;&#1086;&#1083;&#1085;&#1080;&#1090;&#1077;&#1083;&#1100;&#1085;&#1086; &#1091;&#1089;&#1090;&#1072;&#1085;&#1086;&#1074;&#1083;&#1077;&#1085;&#1099; &#1092;&#1086;&#1088;&#1084;&#1072;&#1083;&#1100;&#1076;&#1077;&#1075;&#1080;&#1076;&#1085;&#1099;&#1081; &#1080; &#1091;&#1075;&#1086;&#1083;&#1100;&#1085;&#1099;&#1081; &#1092;&#1080;&#1083;&#1100;&#1090;&#1088;&#1099;, &#1082;&#1086;&#1090;&#1086;&#1088;&#1099;&#1077; &#1091;&#1076;&#1072;&#1083;&#1103;&#1102;&#1090; &#1080;&#1079; &#1074;&#1086;&#1079;&#1076;&#1091;&#1093;&#1072; &#1074;&#1088;&#1077;&#1076;&#1085;&#1099;&#1077; &#1086;&#1088;&#1075;&#1072;&#1085;&#1080;&#1095;&#1077;&#1089;&#1082;&#1080;&#1077; &#1074;&#1077;&#1097;&#1077;&#1089;&#1090;&#1074;&#1072; &#1080; &#1085;&#1077;&#1087;&#1088;&#1080;&#1103;&#1090;&#1085;&#1099;&#1077; &#1079;&#1072;&#1087;&#1072;&#1093;&#1080;.</p><p>&#1057;&#1077;&#1088;&#1080;&#1103; NEO Classic A &#1080;&#1084;&#1077;&#1077;&#1090; &#1101;&#1085;&#1077;&#1088;&#1075;&#1086;&#1101;&#1092;&#1092;&#1077;&#1082;&#1090;&#1080;&#1074;&#1085;&#1086;&#1089;&#1090;&#1100; &#1082;&#1083;&#1072;&#1089;&#1089;&#1072; &#1040;, &#1092;&#1091;&#1085;&#1082;&#1094;&#1080;&#1102; I Feel (&#1071; &#1086;&#1097;&#1091;&#1097;&#1072;&#1102;), &#1095;&#1090;&#1086; &#1087;&#1086;&#1079;&#1074;&#1086;&#1083;&#1103;&#1077;&#1090; &#1082;&#1086;&#1085;&#1090;&#1088;&#1086;&#1083;&#1080;&#1088;&#1086;&#1074;&#1072;&#1090;&#1100; &#1090;&#1077;&#1084;&#1087;&#1077;&#1088;&#1072;&#1090;&#1091;&#1088;&#1091; &#1085;&#1077;&#1087;&#1086;&#1089;&#1088;&#1077;&#1076;&#1089;&#1090;&#1074;&#1077;&#1085;&#1085;&#1086; &#1088;&#1103;&#1076;&#1086;&#1084; &#1089; &#1087;&#1086;&#1083;&#1100;&#1079;&#1086;&#1074;&#1072;&#1090;&#1077;&#1083;&#1077;&#1084;, &#1072; &#1090;&#1072;&#1082;&#1078;&#1077; &#1077;&#1097;&#1077; &#1084;&#1085;&#1086;&#1078;&#1077;&#1089;&#1090;&#1074;&#1086; &#1086;&#1089;&#1086;&#1073;&#1077;&#1085;&#1085;&#1086;&#1089;&#1090;&#1077;&#1081;, &#1085;&#1072;&#1088;&#1103;&#1076;&#1091; &#1089; &#1090;&#1088;&#1072;&#1076;&#1080;&#1094;&#1080;&#1086;&#1085;&#1085;&#1099;&#1084;&#1080; &#1092;&#1091;&#1085;&#1082;&#1094;&#1080;&#1103;&#1084;&#1080; &#1089;&#1072;&#1084;&#1086;&#1086;&#1095;&#1080;&#1089;&#1090;&#1082;&#1080;, &#1072;&#1074;&#1090;&#1086;&#1088;&#1077;&#1089;&#1090;&#1072;&#1088;&#1090;&#1072; &#1080; &#1089;&#1072;&#1084;&#1086;&#1076;&#1080;&#1072;&#1075;&#1085;&#1086;&#1089;&#1090;&#1080;&#1082;&#1080;.</p><br><table><tr><td><img src="/upload/29012020/Iconki_Hisense_COLOR_all_R410A.png" alt=""></td><td><b>&#1054;&#1079;&#1086;&#1085;&#1086;&#1073;&#1077;&#1079;&#1086;&#1087;&#1072;&#1089;&#1085;&#1099;&#1081; &#1093;&#1083;&#1072;&#1076;&#1072;&#1075;&#1077;&#1085;&#1090;</b><p>&#1042; &#1082;&#1086;&#1085;&#1076;&#1080;&#1094;&#1080;&#1086;&#1085;&#1077;&#1088;&#1072;&#1093; Hisense &#1080;&#1089;&#1087;&#1086;&#1083;&#1100;&#1079;&#1091;&#1077;&#1090;&#1089;&#1103; &#1101;&#1082;&#1086;&#1083;&#1086;&#1075;&#1080;&#1095;&#1077;&#1089;&#1082;&#1080; &#1073;&#1077;&#1079;&#1086;&#1087;&#1072;&#1089;&#1085;&#1099;&#1081; &#1093;&#1083;&#1072;&#1076;&#1072;&#1075;&#1077;&#1085;&#1090; &#8211; R410A</p></td><td><img src="/upload/29012020/Iconki_Hisense_COLOR_all_Class_A.png" alt=""></td><td><b>&#1057;&#1077;&#1079;&#1086;&#1085;&#1085;&#1072;&#1103; &#1101;&#1085;&#1077;&#1088;&#1075;&#1086;&#1101;&#1092;&#1092;&#1077;&#1082;&#1090;&#1080;&#1074;&#1085;&#1086;&#1089;&#1090;&#1100; &#1082;&#1083;&#1072;&#1089;&#1089;&#1072; &#1040;</b><p>&#1052;&#1072;&#1082;&#1089;&#1080;&#1084;&#1072;&#1083;&#1100;&#1085;&#1091;&#1102; &#1101;&#1082;&#1086;&#1085;&#1086;&#1084;&#1080;&#1102; &#1086;&#1073;&#1077;&#1089;&#1087;&#1077;&#1095;&#1080;&#1090; &#1074;&#1099;&#1089;&#1086;&#1082;&#1080;&#1081; &#1082;&#1083;&#1072;&#1089;&#1089; &#1101;&#1085;&#1077;&#1088;&#1075;&#1086;&#1101;&#1092;&#1092;&#1077;&#1082;&#1090;&#1080;&#1085;&#1086;&#1089;&#1090;&#1080; &#1040; &#1074;&#1086; &#1074;&#1089;&#1077;&#1093; &#1087;&#1088;&#1077;&#1084;&#1080;&#1072;&#1083;&#1100;&#1085;&#1099;&#1093; &#1080;&#1085;&#1074;&#1077;&#1088;&#1090;&#1086;&#1088;&#1085;&#1099;&#1093; &#1084;&#1086;&#1076;&#1077;&#1083;&#1103;&#1093; Hisense</p></td></tr><tr><td><img src="/upload/29012020/Iconki_Hisense_COLOR_all_Hladagent.png" alt=""></td><td><b>&#1048;&#1085;&#1076;&#1080;&#1082;&#1072;&#1094;&#1080;&#1103; &#1091;&#1090;&#1077;&#1095;&#1082;&#1080; &#1093;&#1083;&#1072;&#1076;&#1072;&#1075;&#1077;&#1085;&#1090;&#1072;</b><p>&#1057;&#1087;&#1083;&#1080;&#1090;-&#1089;&#1080;&#1089;&#1090;&#1077;&#1084;&#1072; &#1086;&#1089;&#1085;&#1072;&#1097;&#1077;&#1085;&#1072; &#1080;&#1085;&#1076;&#1080;&#1082;&#1072;&#1094;&#1080;&#1077;&#1081; &#1091;&#1090;&#1077;&#1095;&#1082;&#1080; &#1093;&#1083;&#1072;&#1076;&#1072;&#1075;&#1077;&#1085;&#1090;&#1072;. &#1042;&#1086; &#1074;&#1088;&#1077;&#1084;&#1103; &#1086;&#1073;&#1085;&#1072;&#1088;&#1091;&#1078;&#1077;&#1085;&#1085;&#1072;&#1103; &#1091;&#1090;&#1077;&#1095;&#1082;&#1072; &#1093;&#1083;&#1072;&#1076;&#1072;&#1075;&#1077;&#1085;&#1090;&#1072; &#1087;&#1086;&#1084;&#1086;&#1078;&#1077;&#1090; &#1087;&#1088;&#1077;&#1076;&#1086;&#1090;&#1074;&#1088;&#1072;&#1090;&#1080;&#1090;&#1100; &#1074;&#1099;&#1093;&#1086;&#1076; &#1082;&#1086;&#1084;&#1087;&#1088;&#1077;&#1089;&#1089;&#1086;&#1088;&#1072; &#1080;&#1079; &#1089;&#1090;&#1088;&#1086;&#1103; &#1080;&#1079;-&#1079;&#1072; &#1087;&#1086;&#1074;&#1099;&#1096;&#1077;&#1085;&#1080;&#1103; &#1090;&#1077;&#1084;&#1087;&#1077;&#1088;&#1072;&#1090;&#1091;&#1088;&#1099;.</p></td><td><img src="/upload/29012020/Iconki_Hisense_COLOR_all_Smart.png" alt=""></td><td><b>&#1056;&#1077;&#1078;&#1080;&#1084; SMART</b><p>&#1040;&#1074;&#1090;&#1086;&#1084;&#1072;&#1090;&#1080;&#1095;&#1077;&#1089;&#1082;&#1080;&#1081; &#1074;&#1099;&#1073;&#1086;&#1088; &#1088;&#1077;&#1078;&#1080;&#1084;&#1072;, &#1080;&#1089;&#1093;&#1086;&#1076;&#1103; &#1080;&#1079; &#1085;&#1077;&#1086;&#1073;&#1093;&#1086;&#1076;&#1080;&#1084;&#1086;&#1089;&#1090;&#1080; &#1087;&#1086;&#1076;&#1076;&#1077;&#1088;&#1078;&#1072;&#1085;&#1080;&#1103; &#1094;&#1077;&#1083;&#1077;&#1074;&#1086;&#1081; &#1090;&#1077;&#1084;&#1087;&#1077;&#1088;&#1072;&#1090;&#1091;&#1088;&#1099; &#1074; &#1087;&#1086;&#1084;&#1077;&#1097;&#1077;&#1085;&#1080;&#1080; &#1074; &#1087;&#1088;&#1077;&#1076;&#1077;&#1083;&#1072;&#1093; 22&#8211;26 &#176;&#1057;, &#1089; &#1084;&#1080;&#1085;&#1080;&#1084;&#1072;&#1083;&#1100;&#1085;&#1099;&#1084; &#1101;&#1085;&#1077;&#1088;&#1075;&#1086;&#1087;&#1086;&#1090;&#1088;&#1077;&#1073;&#1083;&#1077;&#1085;&#1080;&#1077;&#1084;</p></td></tr><tr><td><img src="/upload/29012020/Iconki_Hisense_COLOR_all_UHD_Filter.png" alt=""></td><td><b>ULTRA Hi Density &#1092;&#1080;&#1083;&#1100;&#1090;&#1088;</b><p>&#1060;&#1080;&#1083;&#1100;&#1090;&#1088; &#1074;&#1099;&#1089;&#1086;&#1082;&#1086;&#1081; &#1086;&#1095;&#1080;&#1089;&#1090;&#1082;&#1080; &#1085;&#1086;&#1074;&#1086;&#1075;&#1086; &#1087;&#1086;&#1082;&#1086;&#1083;&#1077;&#1085;&#1080;&#1103;. &#1059;&#1076;&#1072;&#1083;&#1103;&#1077;&#1090; &#1073;&#1086;&#1083;&#1077;&#1077; 90% &#1087;&#1099;&#1083;&#1080; &#1080; &#1076;&#1088;&#1091;&#1075;&#1080;&#1093; &#1095;&#1072;&#1089;&#1090;&#1080;&#1094; &#1080;&#1079; &#1074;&#1086;&#1079;&#1076;&#1091;&#1093;&#1072; &#1074; &#1087;&#1086;&#1084;&#1077;&#1097;&#1077;&#1085;&#1080;&#1080;</p></td><td><img src="/upload/29012020/Iconki_Hisense_COLOR_all_Mirage_dispay.png" alt=""></td><td><b>MIRAGE-&#1076;&#1080;&#1089;&#1087;&#1083;&#1077;&#1081;</b><p>&#1041;&#1083;&#1072;&#1075;&#1086;&#1076;&#1072;&#1088;&#1103; &#1092;&#1091;&#1085;&#1082;&#1094;&#1080;&#1080; MIRAGE-&#1076;&#1080;&#1089;&#1087;&#1083;&#1077;&#1081;, &#1082;&#1086;&#1075;&#1076;&#1072; &#1082;&#1086;&#1085;&#1076;&#1080;&#1094;&#1080;&#1086;&#1085;&#1077;&#1088; &#1085;&#1072;&#1093;&#1086;&#1076;&#1080;&#1090;&#1089;&#1103; &#1074; &#1074;&#1099;&#1082;&#1083;&#1102;&#1095;&#1077;&#1085;&#1085;&#1086;&#1084; &#1089;&#1086;&#1089;&#1090;&#1086;&#1103;&#1085;&#1080;&#1080; &#1076;&#1080;&#1089;&#1087;&#1083;&#1077;&#1081; &#1085;&#1077; &#1074;&#1080;&#1076;&#1077;&#1085; &#1085;&#1072; &#1087;&#1077;&#1088;&#1077;&#1076;&#1085;&#1077;&#1081; &#1087;&#1072;&#1085;&#1077;&#1083;&#1080;.</p></td></tr><tr><td><img src="/upload/29012020/Iconki_Hisense_COLOR_all_Carbon.png" alt=""></td><td><b>&#1050;&#1086;&#1084;&#1087;&#1083;&#1077;&#1082;&#1089;&#1085;&#1072;&#1103; &#1086;&#1095;&#1080;&#1089;&#1090;&#1082;&#1072; &#1074;&#1086;&#1079;&#1076;&#1091;&#1093;&#1072;</b><p>&#1059;&#1075;&#1086;&#1083;&#1100;&#1085;&#1099;&#1081; &#1092;&#1080;&#1083;&#1100;&#1090;&#1088; &#1080; &#1092;&#1086;&#1088;&#1084;&#1072;&#1083;&#1100;&#1076;&#1077;&#1075;&#1080;&#1076;&#1085;&#1099;&#1081; &#1092;&#1080;&#1083;&#1100;&#1090;&#1088; &#1074; &#1082;&#1086;&#1084;&#1087;&#1083;&#1077;&#1082;&#1090;&#1077;</p></td><td><img src="/upload/29012020/Iconki_Hisense_COLOR_all_iFEEL.png" alt=""></td><td><b>&#1060;&#1091;&#1085;&#1082;&#1094;&#1080;&#1103; I FEEL</b><p>&#1058;&#1077;&#1084;&#1087;&#1077;&#1088;&#1072;&#1090;&#1091;&#1088;&#1085;&#1099;&#1081; &#1076;&#1072;&#1090;&#1095;&#1080;&#1082; &#1074; &#1087;&#1091;&#1083;&#1100;&#1090;&#1077; &#1076;&#1080;&#1089;&#1090;&#1072;&#1085;&#1094;&#1080;&#1086;&#1085;&#1085;&#1086;&#1075;&#1086; &#1091;&#1087;&#1088;&#1072;&#1074;&#1083;&#1077;&#1085;&#1080;&#1103; &#1087;&#1086;&#1079;&#1074;&#1086;&#1083;&#1103;&#1077;&#1090; &#1073;&#1086;&#1083;&#1077;&#1077; &#1090;&#1086;&#1095;&#1085;&#1086; &#1087;&#1086;&#1076;&#1076;&#1077;&#1088;&#1078;&#1080;&#1074;&#1072;&#1090;&#1100; &#1090;&#1077;&#1084;&#1087;&#1077;&#1088;&#1072;&#1090;&#1091;&#1088;&#1091; &#1074; &#1087;&#1086;&#1084;&#1077;&#1097;&#1077;&#1085;&#1080;&#1080; &#1085;&#1077;&#1087;&#1086;&#1089;&#1088;&#1077;&#1076;&#1089;&#1090;&#1074;&#1077;&#1085;&#1085;&#1086; &#1074; &#1084;&#1077;&#1089;&#1090;&#1077; &#1085;&#1072;&#1093;&#1086;&#1078;&#1076;&#1077;&#1085;&#1080;&#1103; &#1083;&#1102;&#1076;&#1077;&#1081;</p></td></tr><tr><td><img src="/upload/29012020/Iconki_Hisense_COLOR_all_5_speed.png" alt=""></td><td><b>5 &#1089;&#1082;&#1086;&#1088;&#1086;&#1089;&#1090;&#1077;&#1081; &#1074;&#1077;&#1085;&#1090;&#1080;&#1083;&#1103;&#1090;&#1086;&#1088;&#1072; &#1074;&#1085;&#1091;&#1090;&#1088;&#1077;&#1085;&#1085;&#1077;&#1075;&#1086; &#1073;&#1083;&#1086;&#1082;&#1072;</b><p>&#1042;&#1085;&#1091;&#1090;&#1088;&#1077;&#1085;&#1085;&#1080;&#1077; &#1073;&#1083;&#1086;&#1082;&#1080; &#1086;&#1089;&#1085;&#1072;&#1097;&#1077;&#1085;&#1099; &#1089;&#1086;&#1074;&#1088;&#1077;&#1084;&#1077;&#1085;&#1085;&#1099;&#1084;&#1080; &#1084;&#1091;&#1083;&#1100;&#1090;&#1080;&#1089;&#1082;&#1086;&#1088;&#1086;&#1089;&#1090;&#1085;&#1099;&#1084;&#1080; &#1074;&#1077;&#1085;&#1090;&#1080;&#1083;&#1103;&#1090;&#1086;&#1088;&#1072;&#1084;&#1080;, &#1095;&#1090;&#1086; &#1076;&#1072;&#1077;&#1090; &#1087;&#1086;&#1083;&#1100;&#1079;&#1086;&#1074;&#1072;&#1090;&#1077;&#1083;&#1102; &#1074;&#1086;&#1079;&#1084;&#1086;&#1078;&#1085;&#1086;&#1089;&#1090;&#1100; &#1085;&#1072;&#1089;&#1090;&#1088;&#1086;&#1080;&#1090;&#1100; &#1084;&#1072;&#1082;&#1089;&#1080;&#1084;&#1072;&#1083;&#1100;&#1085;&#1086; &#1082;&#1086;&#1084;&#1092;&#1086;&#1088;&#1090;&#1085;&#1091;&#1102; &#1089;&#1082;&#1086;&#1088;&#1086;&#1089;&#1090;&#1100; &#1087;&#1086;&#1090;&#1086;&#1082;&#1072; &#1086;&#1093;&#1083;&#1072;&#1078;&#1076;&#1077;&#1085;&#1085;&#1086;&#1075;&#1086; &#1074;&#1086;&#1079;&#1076;&#1091;&#1093;&#1072;</p></td><td><img src="/upload/29012020/Iconki_Hisense_COLOR_all_4_Auto_Air.png" alt=""></td><td><b>4D AUTO-Air</b><p>&#1041;&#1083;&#1072;&#1075;&#1086;&#1076;&#1072;&#1088;&#1103; &#1092;&#1091;&#1085;&#1082;&#1094;&#1080;&#1080; 4D AUTO-Air &#1087;&#1088;&#1086;&#1080;&#1089;&#1093;&#1086;&#1076;&#1080;&#1090; &#1091;&#1087;&#1088;&#1072;&#1074;&#1083;&#1077;&#1085;&#1080;&#1077; &#1087;&#1086;&#1076;&#1072;&#1095;&#1077;&#1081; &#1074;&#1086;&#1079;&#1076;&#1091;&#1093;&#1072; &#1074; &#1095;&#1077;&#1090;&#1099;&#1088;&#1077;&#1093; &#1085;&#1072;&#1087;&#1088;&#1072;&#1074;&#1083;&#1077;&#1085;&#1080;&#1103;&#1093;, &#1095;&#1090;&#1086; &#1087;&#1086;&#1074;&#1099;&#1096;&#1072;&#1077;&#1090; &#1091;&#1076;&#1086;&#1073;&#1089;&#1090;&#1074;&#1086; &#1080; &#1082;&#1086;&#1084;&#1092;&#1086;&#1088;&#1090; &#1076;&#1083;&#1103; &#1087;&#1086;&#1083;&#1100;&#1079;&#1086;&#1074;&#1072;&#1090;&#1077;&#1083;&#1103;</p></td></tr><tr><td><img src="/upload/29012020/Iconki_Hisense_GREY_all_Timer_24h.png" alt=""></td><td><b>&#1058;&#1072;&#1081;&#1084;&#1077;&#1088;</b></td><td><img src="/upload/29012020/Iconki_Hisense_GREY_all_Low.png" alt=""></td><td><b>&#1059;&#1089;&#1090;&#1086;&#1081;&#1095;&#1080;&#1074;&#1086;&#1089;&#1090;&#1100; &#1082; &#1087;&#1077;&#1088;&#1077;&#1087;&#1072;&#1076;&#1091; &#1085;&#1072;&#1087;&#1088;&#1103;&#1078;&#1077;&#1085;&#1080;&#1103;</b></td></tr><tr><td><img src="/upload/29012020/Iconki_Hisense_GREY_all_Self.png" alt=""></td><td><b>&#1057;&#1080;&#1089;&#1090;&#1077;&#1084;&#1072; &#1089;&#1072;&#1084;&#1086;&#1076;&#1080;&#1072;&#1075;&#1085;&#1086;&#1089;&#1090;&#1080;&#1082;&#1080;&#1080; &#1079;&#1072;&#1097;&#1080;&#1090;&#1099;</b></td><td><img src="/upload/29012020/Iconki_Hisense_GREY_all_Sleep-10.png" alt=""></td><td><b>&#1056;&#1077;&#1078;&#1080;&#1084; SLEEP</b></td></tr><tr><td><img src="/upload/29012020/Iconki_Hisense_GREY_all_Super.png" alt=""></td><td><b>&#1056;&#1077;&#1078;&#1080;&#1084; SUPER</b></td><td><img src="/upload/29012020/Iconki_Hisense_GREY_all_Dimmer.png" alt=""></td><td><b>Dimmer</b></td></tr><tr><td><img src="/upload/29012020/Iconki_Hisense_GREY_all_Drenash.png" alt=""></td><td><b>&#1044;&#1074;&#1091;&#1089;&#1090;&#1086;&#1088;&#1086;&#1085;&#1085;&#1077;&#1077; &#1087;&#1086;&#1076;&#1082;&#1083;&#1102;&#1095;&#1077;&#1085;&#1080;&#1077; &#1076;&#1088;&#1077;&#1085;&#1072;&#1078;&#1072;</b></td><td><img src="/upload/29012020/Iconki_Hisense_GREY_all_Self_Cleaning.png" alt=""></td><td><b>&#1060;&#1091;&#1085;&#1082;&#1094;&#1080;&#1103; &#1089;&#1072;&#1084;&#1086;&#1086;&#1095;&#1080;&#1089;&#1090;&#1082;&#1080;</b></td></tr><tr><td><img src="/upload/29012020/Iconki_Hisense_GREY_all_Nakladka.png" alt=""></td><td><b>&#1047;&#1072;&#1097;&#1080;&#1090;&#1085;&#1072;&#1103; &#1085;&#1072;&#1082;&#1083;&#1072;&#1076;&#1082;&#1072;&#1085;&#1072; &#1074;&#1077;&#1085;&#1090;&#1080;&#1083;&#1080; &#1074;&#1085;&#1077;&#1096;&#1085;&#1077;&#1075;&#1086; &#1073;&#1083;&#1086;&#1082;&#1072;</b></td><td><img src="/upload/29012020/Iconki_Hisense_GREY_all_AUTO.png" alt=""></td><td><b>&#1040;&#1074;&#1090;&#1086;&#1088;&#1077;&#1089;&#1090;&#1072;&#1088;&#1090;</b></td></tr><tr><td><img src="/upload/29012020/Iconki_Hisense_GREY_all_Sveto_Plastik.png" alt=""></td><td><b>&#1057;&#1074;&#1077;&#1090;&#1086;&#1087;&#1088;&#1086;&#1079;&#1088;&#1072;&#1095;&#1085;&#1099;&#1081; &#1087;&#1083;&#1072;&#1089;&#1090;&#1080;&#1082;</b></td></tr></table></div> | [24 empty] | 12 | [9 empty] | 315 | 977 |  |  | https://climatopt.ru/404.php | [6 empty] | 10 |  | 1.496 | 5.3 | 1.651 | 5.4 | 6.5 | 1.7 | 57.5 | 220-240 В, 1 фаза, 50 Гц | 20 | 25.9 | IPX0/IPX4 | CLASS I/CLASS I | GMCC | 977x315x236 | 1040x390x315 | 2014-12-01 | 780x540x260 | 910x600x360 | 38 / 41 | [12 empty] | AS-18HR4SMADC015 | А / 3,21 | 7.2 | А / 3,61 | 35,5/36,5/40/45,5/46 | 600/630/750/1050/1100 | 1040 | 20
https://climatopt.ru/catalog/konditsionery/split_sistema/mitsubishi_electric/as_18hr4smatg015/ | [10 empty] | Сплит система Hisense AS-18HR4SMATG015 | 37990 | 32796 | Сплит-системы | https://climatopt.ru/404.php | Серия Neo Premium Classic A – это премиальная неинверторная модель с новым дизайном, высоким классом энергоэффективности и шумоизоляцией компрессора, что снижает уровень шума внешнего блока. Кондиционеры оснащены полностью автоматическими жалюзи 4D AUTO-Air, что дает возможность регулировать распределение воздуха полностью по вашему желанию с помощью пульта дистанционного управления. Все модели серии NEO Premium Classic A оснащены 5-ти скоростным вентилятором внутреннего блока и функцией утечки хладагента. Мультискоростной вентилятор дает возможность гибкой настройки скорости воздуха - от слабого дуновения до мощного потока, способного за считанные минуты охладить или согреть помещение. Индикация утечки хладагента появляется в виде кода ошибки на дисплее внутреннего блока, помогая вовремя обнаружить проблему и предотвратить выход сплит-системы из строя. За качество воздуха в помещении отвечает комплексная система фильтрации: включает в себя ULTRA Hi Density фильтр, Silver Ion фильтр, фотокаталитический фильтр и плазменная очистка воздуха Cold Plasma Ion Generator, которая убивает вирусы и нейтрализует токсичные вещества, предотвращает распространение инфекционных заболеваний. Озонобезопасный хладагент В кондиционерах Hisense используется экологически безопасный хладагент – R410A Сезонная энергоэффективность класса А Максимальную экономию обеспечит высокий класс энергоэффектиности А во всех премиальных инверторных моделях Hisense Плазменная очистка воздуха Плазменная очистка воздуха убивает вирусы и нейтрализует токсичные вещества, предотвращает распространение инфекционных заболеваний, удаляет пыль и неприятные запахи Режим SMART Автоматический выбор режима, исходя из необходимости поддержания целевой температуры в помещении в пределах 22–26 °С, с минимальным энергопотреблением ULTRA Hi Density фильтр Фильтр высокой очистки нового поколения. Удаляет более 90% пыли и других частиц из воздуха в помещении PLATINUM фильтр Антиаллергенный Platinum фильтр устраняет вирусные, бактериальные, грибково-плесневые и пыль-цевые раздражители, а также аллергены шерсти. Двойная шумоизоляция компрессора Все инверторные кондиционеры Hisense имеютвстроенную двойную шумоизоляцию компрессора,что позволяет снизить уровень шума внешнего блока Функция I FEEL Температурный датчик в пульте дистанционного управления позволяет более точно поддерживать температуру в помещении непосредственно в месте нахождения людей 5 скоростей вентилятора внутреннего блока Внутренние блоки оснащены современными мультискоростными вентиляторами, что дает пользователю возможность настроить максимально комфортную скорость потока охлажденного воздуха 4D AUTO-Air Благодаря функции 4D AUTO-Air происходит управление подачей воздуха в четырех направлениях, что повышает удобство и комфорт для пользователя MIRAGE-дисплей Благодаря функции MIRAGE-дисплей, когда кондиционер находится в выключенном состоянии дисплей не виден на передней панели. Индикация утечки хладагента Сплит-система оснащена индикацией утечки хладагента. Во время обнаруженная утечка хладагента поможет предотвратить выход компрессора из строя из-за повышения температуры. Таймер Устойчивость к перепаду напряжения Светопрозрачный пластик Режим SLEEP Режим SUPER Dimmer Двустороннее подключение дренажа Функция самоочистки Защитная накладкана вентили внешнего блока Авторестарт Система самодиагностикии защиты | <div class="detail_text"><img src="/upload/29012020/prneoclaa.jpg" alt="C&#1087;&#1083;&#1080;&#1090;-&#1089;&#1080;&#1089;&#1090;&#1077;&#1084;&#1099; &#1089;&#1077;&#1088;&#1080;&#1080; NEO Premium Classic A UPGRADE" title="C&#1087;&#1083;&#1080;&#1090;-&#1089;&#1080;&#1089;&#1090;&#1077;&#1084;&#1099; &#1089;&#1077;&#1088;&#1080;&#1080; NEO Premium Classic A UPGRADE"> <p>&#1057;&#1077;&#1088;&#1080;&#1103; Neo Premium Classic A &#8211; &#1101;&#1090;&#1086; &#1087;&#1088;&#1077;&#1084;&#1080;&#1072;&#1083;&#1100;&#1085;&#1072;&#1103; &#1085;&#1077;&#1080;&#1085;&#1074;&#1077;&#1088;&#1090;&#1086;&#1088;&#1085;&#1072;&#1103; &#1084;&#1086;&#1076;&#1077;&#1083;&#1100; &#1089; &#1085;&#1086;&#1074;&#1099;&#1084; &#1076;&#1080;&#1079;&#1072;&#1081;&#1085;&#1086;&#1084;, &#1074;&#1099;&#1089;&#1086;&#1082;&#1080;&#1084; &#1082;&#1083;&#1072;&#1089;&#1089;&#1086;&#1084; &#1101;&#1085;&#1077;&#1088;&#1075;&#1086;&#1101;&#1092;&#1092;&#1077;&#1082;&#1090;&#1080;&#1074;&#1085;&#1086;&#1089;&#1090;&#1080; &#1080; &#1096;&#1091;&#1084;&#1086;&#1080;&#1079;&#1086;&#1083;&#1103;&#1094;&#1080;&#1077;&#1081; &#1082;&#1086;&#1084;&#1087;&#1088;&#1077;&#1089;&#1089;&#1086;&#1088;&#1072;, &#1095;&#1090;&#1086; &#1089;&#1085;&#1080;&#1078;&#1072;&#1077;&#1090; &#1091;&#1088;&#1086;&#1074;&#1077;&#1085;&#1100; &#1096;&#1091;&#1084;&#1072; &#1074;&#1085;&#1077;&#1096;&#1085;&#1077;&#1075;&#1086; &#1073;&#1083;&#1086;&#1082;&#1072;.</p><p>&#1050;&#1086;&#1085;&#1076;&#1080;&#1094;&#1080;&#1086;&#1085;&#1077;&#1088;&#1099; &#1086;&#1089;&#1085;&#1072;&#1097;&#1077;&#1085;&#1099; &#1087;&#1086;&#1083;&#1085;&#1086;&#1089;&#1090;&#1100;&#1102; &#1072;&#1074;&#1090;&#1086;&#1084;&#1072;&#1090;&#1080;&#1095;&#1077;&#1089;&#1082;&#1080;&#1084;&#1080; &#1078;&#1072;&#1083;&#1102;&#1079;&#1080; 4D AUTO-Air, &#1095;&#1090;&#1086; &#1076;&#1072;&#1077;&#1090; &#1074;&#1086;&#1079;&#1084;&#1086;&#1078;&#1085;&#1086;&#1089;&#1090;&#1100; &#1088;&#1077;&#1075;&#1091;&#1083;&#1080;&#1088;&#1086;&#1074;&#1072;&#1090;&#1100; &#1088;&#1072;&#1089;&#1087;&#1088;&#1077;&#1076;&#1077;&#1083;&#1077;&#1085;&#1080;&#1077; &#1074;&#1086;&#1079;&#1076;&#1091;&#1093;&#1072; &#1087;&#1086;&#1083;&#1085;&#1086;&#1089;&#1090;&#1100;&#1102; &#1087;&#1086; &#1074;&#1072;&#1096;&#1077;&#1084;&#1091; &#1078;&#1077;&#1083;&#1072;&#1085;&#1080;&#1102; &#1089; &#1087;&#1086;&#1084;&#1086;&#1097;&#1100;&#1102; &#1087;&#1091;&#1083;&#1100;&#1090;&#1072; &#1076;&#1080;&#1089;&#1090;&#1072;&#1085;&#1094;&#1080;&#1086;&#1085;&#1085;&#1086;&#1075;&#1086; &#1091;&#1087;&#1088;&#1072;&#1074;&#1083;&#1077;&#1085;&#1080;&#1103;.</p><p>&#1042;&#1089;&#1077; &#1084;&#1086;&#1076;&#1077;&#1083;&#1080; &#1089;&#1077;&#1088;&#1080;&#1080; NEO Premium Classic A &#1086;&#1089;&#1085;&#1072;&#1097;&#1077;&#1085;&#1099; 5-&#1090;&#1080; &#1089;&#1082;&#1086;&#1088;&#1086;&#1089;&#1090;&#1085;&#1099;&#1084; &#1074;&#1077;&#1085;&#1090;&#1080;&#1083;&#1103;&#1090;&#1086;&#1088;&#1086;&#1084; &#1074;&#1085;&#1091;&#1090;&#1088;&#1077;&#1085;&#1085;&#1077;&#1075;&#1086; &#1073;&#1083;&#1086;&#1082;&#1072; &#1080; &#1092;&#1091;&#1085;&#1082;&#1094;&#1080;&#1077;&#1081; &#1091;&#1090;&#1077;&#1095;&#1082;&#1080; &#1093;&#1083;&#1072;&#1076;&#1072;&#1075;&#1077;&#1085;&#1090;&#1072;. &#1052;&#1091;&#1083;&#1100;&#1090;&#1080;&#1089;&#1082;&#1086;&#1088;&#1086;&#1089;&#1090;&#1085;&#1086;&#1081; &#1074;&#1077;&#1085;&#1090;&#1080;&#1083;&#1103;&#1090;&#1086;&#1088; &#1076;&#1072;&#1077;&#1090; &#1074;&#1086;&#1079;&#1084;&#1086;&#1078;&#1085;&#1086;&#1089;&#1090;&#1100; &#1075;&#1080;&#1073;&#1082;&#1086;&#1081; &#1085;&#1072;&#1089;&#1090;&#1088;&#1086;&#1081;&#1082;&#1080; &#1089;&#1082;&#1086;&#1088;&#1086;&#1089;&#1090;&#1080; &#1074;&#1086;&#1079;&#1076;&#1091;&#1093;&#1072; - &#1086;&#1090; &#1089;&#1083;&#1072;&#1073;&#1086;&#1075;&#1086; &#1076;&#1091;&#1085;&#1086;&#1074;&#1077;&#1085;&#1080;&#1103; &#1076;&#1086; &#1084;&#1086;&#1097;&#1085;&#1086;&#1075;&#1086; &#1087;&#1086;&#1090;&#1086;&#1082;&#1072;, &#1089;&#1087;&#1086;&#1089;&#1086;&#1073;&#1085;&#1086;&#1075;&#1086; &#1079;&#1072; &#1089;&#1095;&#1080;&#1090;&#1072;&#1085;&#1085;&#1099;&#1077; &#1084;&#1080;&#1085;&#1091;&#1090;&#1099; &#1086;&#1093;&#1083;&#1072;&#1076;&#1080;&#1090;&#1100; &#1080;&#1083;&#1080; &#1089;&#1086;&#1075;&#1088;&#1077;&#1090;&#1100; &#1087;&#1086;&#1084;&#1077;&#1097;&#1077;&#1085;&#1080;&#1077;. &#1048;&#1085;&#1076;&#1080;&#1082;&#1072;&#1094;&#1080;&#1103; &#1091;&#1090;&#1077;&#1095;&#1082;&#1080; &#1093;&#1083;&#1072;&#1076;&#1072;&#1075;&#1077;&#1085;&#1090;&#1072; &#1087;&#1086;&#1103;&#1074;&#1083;&#1103;&#1077;&#1090;&#1089;&#1103; &#1074; &#1074;&#1080;&#1076;&#1077; &#1082;&#1086;&#1076;&#1072; &#1086;&#1096;&#1080;&#1073;&#1082;&#1080; &#1085;&#1072; &#1076;&#1080;&#1089;&#1087;&#1083;&#1077;&#1077; &#1074;&#1085;&#1091;&#1090;&#1088;&#1077;&#1085;&#1085;&#1077;&#1075;&#1086; &#1073;&#1083;&#1086;&#1082;&#1072;, &#1087;&#1086;&#1084;&#1086;&#1075;&#1072;&#1103; &#1074;&#1086;&#1074;&#1088;&#1077;&#1084;&#1103; &#1086;&#1073;&#1085;&#1072;&#1088;&#1091;&#1078;&#1080;&#1090;&#1100; &#1087;&#1088;&#1086;&#1073;&#1083;&#1077;&#1084;&#1091; &#1080; &#1087;&#1088;&#1077;&#1076;&#1086;&#1090;&#1074;&#1088;&#1072;&#1090;&#1080;&#1090;&#1100; &#1074;&#1099;&#1093;&#1086;&#1076; &#1089;&#1087;&#1083;&#1080;&#1090;-&#1089;&#1080;&#1089;&#1090;&#1077;&#1084;&#1099; &#1080;&#1079; &#1089;&#1090;&#1088;&#1086;&#1103;.</p><p>&#1047;&#1072; &#1082;&#1072;&#1095;&#1077;&#1089;&#1090;&#1074;&#1086; &#1074;&#1086;&#1079;&#1076;&#1091;&#1093;&#1072; &#1074; &#1087;&#1086;&#1084;&#1077;&#1097;&#1077;&#1085;&#1080;&#1080; &#1086;&#1090;&#1074;&#1077;&#1095;&#1072;&#1077;&#1090; &#1082;&#1086;&#1084;&#1087;&#1083;&#1077;&#1082;&#1089;&#1085;&#1072;&#1103; &#1089;&#1080;&#1089;&#1090;&#1077;&#1084;&#1072; &#1092;&#1080;&#1083;&#1100;&#1090;&#1088;&#1072;&#1094;&#1080;&#1080;: &#1074;&#1082;&#1083;&#1102;&#1095;&#1072;&#1077;&#1090; &#1074; &#1089;&#1077;&#1073;&#1103; ULTRA Hi Density &#1092;&#1080;&#1083;&#1100;&#1090;&#1088;, Silver Ion &#1092;&#1080;&#1083;&#1100;&#1090;&#1088;, &#1092;&#1086;&#1090;&#1086;&#1082;&#1072;&#1090;&#1072;&#1083;&#1080;&#1090;&#1080;&#1095;&#1077;&#1089;&#1082;&#1080;&#1081; &#1092;&#1080;&#1083;&#1100;&#1090;&#1088; &#1080; &#1087;&#1083;&#1072;&#1079;&#1084;&#1077;&#1085;&#1085;&#1072;&#1103; &#1086;&#1095;&#1080;&#1089;&#1090;&#1082;&#1072; &#1074;&#1086;&#1079;&#1076;&#1091;&#1093;&#1072; Cold Plasma Ion Generator, &#1082;&#1086;&#1090;&#1086;&#1088;&#1072;&#1103; &#1091;&#1073;&#1080;&#1074;&#1072;&#1077;&#1090; &#1074;&#1080;&#1088;&#1091;&#1089;&#1099; &#1080; &#1085;&#1077;&#1081;&#1090;&#1088;&#1072;&#1083;&#1080;&#1079;&#1091;&#1077;&#1090; &#1090;&#1086;&#1082;&#1089;&#1080;&#1095;&#1085;&#1099;&#1077; &#1074;&#1077;&#1097;&#1077;&#1089;&#1090;&#1074;&#1072;, &#1087;&#1088;&#1077;&#1076;&#1086;&#1090;&#1074;&#1088;&#1072;&#1097;&#1072;&#1077;&#1090; &#1088;&#1072;&#1089;&#1087;&#1088;&#1086;&#1089;&#1090;&#1088;&#1072;&#1085;&#1077;&#1085;&#1080;&#1077; &#1080;&#1085;&#1092;&#1077;&#1082;&#1094;&#1080;&#1086;&#1085;&#1085;&#1099;&#1093; &#1079;&#1072;&#1073;&#1086;&#1083;&#1077;&#1074;&#1072;&#1085;&#1080;&#1081;.</p><p style="text-align:center;"><iframe width="578" height="380" src="https://www.youtube.com/embed/GobDtoRXefs" frameborder="0" allowfullscreen></iframe></p><br><table><tr><td><img src="/upload/29012020/Iconki_Hisense_COLOR_all_R410A.png" alt=""></td><td><b>&#1054;&#1079;&#1086;&#1085;&#1086;&#1073;&#1077;&#1079;&#1086;&#1087;&#1072;&#1089;&#1085;&#1099;&#1081; &#1093;&#1083;&#1072;&#1076;&#1072;&#1075;&#1077;&#1085;&#1090;</b><p>&#1042; &#1082;&#1086;&#1085;&#1076;&#1080;&#1094;&#1080;&#1086;&#1085;&#1077;&#1088;&#1072;&#1093; Hisense &#1080;&#1089;&#1087;&#1086;&#1083;&#1100;&#1079;&#1091;&#1077;&#1090;&#1089;&#1103; &#1101;&#1082;&#1086;&#1083;&#1086;&#1075;&#1080;&#1095;&#1077;&#1089;&#1082;&#1080; &#1073;&#1077;&#1079;&#1086;&#1087;&#1072;&#1089;&#1085;&#1099;&#1081; &#1093;&#1083;&#1072;&#1076;&#1072;&#1075;&#1077;&#1085;&#1090; &#8211; R410A</p></td><td><img src="/upload/29012020/Iconki_Hisense_COLOR_all_Class_A.png" alt=""></td><td><b>&#1057;&#1077;&#1079;&#1086;&#1085;&#1085;&#1072;&#1103; &#1101;&#1085;&#1077;&#1088;&#1075;&#1086;&#1101;&#1092;&#1092;&#1077;&#1082;&#1090;&#1080;&#1074;&#1085;&#1086;&#1089;&#1090;&#1100; &#1082;&#1083;&#1072;&#1089;&#1089;&#1072; &#1040;</b><p>&#1052;&#1072;&#1082;&#1089;&#1080;&#1084;&#1072;&#1083;&#1100;&#1085;&#1091;&#1102; &#1101;&#1082;&#1086;&#1085;&#1086;&#1084;&#1080;&#1102; &#1086;&#1073;&#1077;&#1089;&#1087;&#1077;&#1095;&#1080;&#1090; &#1074;&#1099;&#1089;&#1086;&#1082;&#1080;&#1081; &#1082;&#1083;&#1072;&#1089;&#1089; &#1101;&#1085;&#1077;&#1088;&#1075;&#1086;&#1101;&#1092;&#1092;&#1077;&#1082;&#1090;&#1080;&#1085;&#1086;&#1089;&#1090;&#1080; &#1040; &#1074;&#1086; &#1074;&#1089;&#1077;&#1093; &#1087;&#1088;&#1077;&#1084;&#1080;&#1072;&#1083;&#1100;&#1085;&#1099;&#1093; &#1080;&#1085;&#1074;&#1077;&#1088;&#1090;&#1086;&#1088;&#1085;&#1099;&#1093; &#1084;&#1086;&#1076;&#1077;&#1083;&#1103;&#1093; Hisense</p></td></tr><tr><td><img src="/upload/29012020/Iconki_Hisense_COLOR_all_Cold_plasma.png" alt=""></td><td><b>&#1055;&#1083;&#1072;&#1079;&#1084;&#1077;&#1085;&#1085;&#1072;&#1103; &#1086;&#1095;&#1080;&#1089;&#1090;&#1082;&#1072; &#1074;&#1086;&#1079;&#1076;&#1091;&#1093;&#1072;</b><p>&#1055;&#1083;&#1072;&#1079;&#1084;&#1077;&#1085;&#1085;&#1072;&#1103; &#1086;&#1095;&#1080;&#1089;&#1090;&#1082;&#1072; &#1074;&#1086;&#1079;&#1076;&#1091;&#1093;&#1072; &#1091;&#1073;&#1080;&#1074;&#1072;&#1077;&#1090; &#1074;&#1080;&#1088;&#1091;&#1089;&#1099; &#1080; &#1085;&#1077;&#1081;&#1090;&#1088;&#1072;&#1083;&#1080;&#1079;&#1091;&#1077;&#1090; &#1090;&#1086;&#1082;&#1089;&#1080;&#1095;&#1085;&#1099;&#1077; &#1074;&#1077;&#1097;&#1077;&#1089;&#1090;&#1074;&#1072;, &#1087;&#1088;&#1077;&#1076;&#1086;&#1090;&#1074;&#1088;&#1072;&#1097;&#1072;&#1077;&#1090; &#1088;&#1072;&#1089;&#1087;&#1088;&#1086;&#1089;&#1090;&#1088;&#1072;&#1085;&#1077;&#1085;&#1080;&#1077; &#1080;&#1085;&#1092;&#1077;&#1082;&#1094;&#1080;&#1086;&#1085;&#1085;&#1099;&#1093; &#1079;&#1072;&#1073;&#1086;&#1083;&#1077;&#1074;&#1072;&#1085;&#1080;&#1081;, &#1091;&#1076;&#1072;&#1083;&#1103;&#1077;&#1090; &#1087;&#1099;&#1083;&#1100; &#1080; &#1085;&#1077;&#1087;&#1088;&#1080;&#1103;&#1090;&#1085;&#1099;&#1077; &#1079;&#1072;&#1087;&#1072;&#1093;&#1080;</p></td><td><img src="/upload/29012020/Iconki_Hisense_COLOR_all_Smart.png" alt=""></td><td><b>&#1056;&#1077;&#1078;&#1080;&#1084; SMART</b><p>&#1040;&#1074;&#1090;&#1086;&#1084;&#1072;&#1090;&#1080;&#1095;&#1077;&#1089;&#1082;&#1080;&#1081; &#1074;&#1099;&#1073;&#1086;&#1088; &#1088;&#1077;&#1078;&#1080;&#1084;&#1072;, &#1080;&#1089;&#1093;&#1086;&#1076;&#1103; &#1080;&#1079; &#1085;&#1077;&#1086;&#1073;&#1093;&#1086;&#1076;&#1080;&#1084;&#1086;&#1089;&#1090;&#1080; &#1087;&#1086;&#1076;&#1076;&#1077;&#1088;&#1078;&#1072;&#1085;&#1080;&#1103; &#1094;&#1077;&#1083;&#1077;&#1074;&#1086;&#1081; &#1090;&#1077;&#1084;&#1087;&#1077;&#1088;&#1072;&#1090;&#1091;&#1088;&#1099; &#1074; &#1087;&#1086;&#1084;&#1077;&#1097;&#1077;&#1085;&#1080;&#1080; &#1074; &#1087;&#1088;&#1077;&#1076;&#1077;&#1083;&#1072;&#1093; 22&#8211;26 &#176;&#1057;, &#1089; &#1084;&#1080;&#1085;&#1080;&#1084;&#1072;&#1083;&#1100;&#1085;&#1099;&#1084; &#1101;&#1085;&#1077;&#1088;&#1075;&#1086;&#1087;&#1086;&#1090;&#1088;&#1077;&#1073;&#1083;&#1077;&#1085;&#1080;&#1077;&#1084;</p></td></tr><tr><td><img src="/upload/29012020/Iconki_Hisense_COLOR_all_UHD_Filter.png" alt=""></td><td><b>ULTRA Hi Density &#1092;&#1080;&#1083;&#1100;&#1090;&#1088;</b><p>&#1060;&#1080;&#1083;&#1100;&#1090;&#1088; &#1074;&#1099;&#1089;&#1086;&#1082;&#1086;&#1081; &#1086;&#1095;&#1080;&#1089;&#1090;&#1082;&#1080; &#1085;&#1086;&#1074;&#1086;&#1075;&#1086; &#1087;&#1086;&#1082;&#1086;&#1083;&#1077;&#1085;&#1080;&#1103;. &#1059;&#1076;&#1072;&#1083;&#1103;&#1077;&#1090; &#1073;&#1086;&#1083;&#1077;&#1077; 90% &#1087;&#1099;&#1083;&#1080; &#1080; &#1076;&#1088;&#1091;&#1075;&#1080;&#1093; &#1095;&#1072;&#1089;&#1090;&#1080;&#1094; &#1080;&#1079; &#1074;&#1086;&#1079;&#1076;&#1091;&#1093;&#1072; &#1074; &#1087;&#1086;&#1084;&#1077;&#1097;&#1077;&#1085;&#1080;&#1080;</p></td><td><img src="/upload/29012020/Iconki_Hisense_COLOR_all_Ag_UV.png" alt=""></td><td><b>PLATINUM &#1092;&#1080;&#1083;&#1100;&#1090;&#1088;</b><p>&#1040;&#1085;&#1090;&#1080;&#1072;&#1083;&#1083;&#1077;&#1088;&#1075;&#1077;&#1085;&#1085;&#1099;&#1081; Platinum &#1092;&#1080;&#1083;&#1100;&#1090;&#1088; &#1091;&#1089;&#1090;&#1088;&#1072;&#1085;&#1103;&#1077;&#1090; &#1074;&#1080;&#1088;&#1091;&#1089;&#1085;&#1099;&#1077;, &#1073;&#1072;&#1082;&#1090;&#1077;&#1088;&#1080;&#1072;&#1083;&#1100;&#1085;&#1099;&#1077;, &#1075;&#1088;&#1080;&#1073;&#1082;&#1086;&#1074;&#1086;-&#1087;&#1083;&#1077;&#1089;&#1085;&#1077;&#1074;&#1099;&#1077; &#1080; &#1087;&#1099;&#1083;&#1100;-&#1094;&#1077;&#1074;&#1099;&#1077; &#1088;&#1072;&#1079;&#1076;&#1088;&#1072;&#1078;&#1080;&#1090;&#1077;&#1083;&#1080;, &#1072; &#1090;&#1072;&#1082;&#1078;&#1077; &#1072;&#1083;&#1083;&#1077;&#1088;&#1075;&#1077;&#1085;&#1099; &#1096;&#1077;&#1088;&#1089;&#1090;&#1080;.</p></td></tr><tr><td><img src="/upload/29012020/Iconki_Hisense_COLOR_all_2_noise.png" alt=""></td><td><b>&#1044;&#1074;&#1086;&#1081;&#1085;&#1072;&#1103; &#1096;&#1091;&#1084;&#1086;&#1080;&#1079;&#1086;&#1083;&#1103;&#1094;&#1080;&#1103; &#1082;&#1086;&#1084;&#1087;&#1088;&#1077;&#1089;&#1089;&#1086;&#1088;&#1072;</b><p>&#1042;&#1089;&#1077; &#1080;&#1085;&#1074;&#1077;&#1088;&#1090;&#1086;&#1088;&#1085;&#1099;&#1077; &#1082;&#1086;&#1085;&#1076;&#1080;&#1094;&#1080;&#1086;&#1085;&#1077;&#1088;&#1099; Hisense &#1080;&#1084;&#1077;&#1102;&#1090;&#1074;&#1089;&#1090;&#1088;&#1086;&#1077;&#1085;&#1085;&#1091;&#1102; &#1076;&#1074;&#1086;&#1081;&#1085;&#1091;&#1102; &#1096;&#1091;&#1084;&#1086;&#1080;&#1079;&#1086;&#1083;&#1103;&#1094;&#1080;&#1102; &#1082;&#1086;&#1084;&#1087;&#1088;&#1077;&#1089;&#1089;&#1086;&#1088;&#1072;,&#1095;&#1090;&#1086; &#1087;&#1086;&#1079;&#1074;&#1086;&#1083;&#1103;&#1077;&#1090; &#1089;&#1085;&#1080;&#1079;&#1080;&#1090;&#1100; &#1091;&#1088;&#1086;&#1074;&#1077;&#1085;&#1100; &#1096;&#1091;&#1084;&#1072; &#1074;&#1085;&#1077;&#1096;&#1085;&#1077;&#1075;&#1086; &#1073;&#1083;&#1086;&#1082;&#1072;</p></td><td><img src="/upload/29012020/Iconki_Hisense_COLOR_all_iFEEL.png" alt=""></td><td><b>&#1060;&#1091;&#1085;&#1082;&#1094;&#1080;&#1103; I FEEL</b><p>&#1058;&#1077;&#1084;&#1087;&#1077;&#1088;&#1072;&#1090;&#1091;&#1088;&#1085;&#1099;&#1081; &#1076;&#1072;&#1090;&#1095;&#1080;&#1082; &#1074; &#1087;&#1091;&#1083;&#1100;&#1090;&#1077; &#1076;&#1080;&#1089;&#1090;&#1072;&#1085;&#1094;&#1080;&#1086;&#1085;&#1085;&#1086;&#1075;&#1086; &#1091;&#1087;&#1088;&#1072;&#1074;&#1083;&#1077;&#1085;&#1080;&#1103; &#1087;&#1086;&#1079;&#1074;&#1086;&#1083;&#1103;&#1077;&#1090; &#1073;&#1086;&#1083;&#1077;&#1077; &#1090;&#1086;&#1095;&#1085;&#1086; &#1087;&#1086;&#1076;&#1076;&#1077;&#1088;&#1078;&#1080;&#1074;&#1072;&#1090;&#1100; &#1090;&#1077;&#1084;&#1087;&#1077;&#1088;&#1072;&#1090;&#1091;&#1088;&#1091; &#1074; &#1087;&#1086;&#1084;&#1077;&#1097;&#1077;&#1085;&#1080;&#1080; &#1085;&#1077;&#1087;&#1086;&#1089;&#1088;&#1077;&#1076;&#1089;&#1090;&#1074;&#1077;&#1085;&#1085;&#1086; &#1074; &#1084;&#1077;&#1089;&#1090;&#1077; &#1085;&#1072;&#1093;&#1086;&#1078;&#1076;&#1077;&#1085;&#1080;&#1103; &#1083;&#1102;&#1076;&#1077;&#1081;</p></td></tr><tr><td><img src="/upload/29012020/Iconki_Hisense_COLOR_all_5_speed.png" alt=""></td><td><b>5 &#1089;&#1082;&#1086;&#1088;&#1086;&#1089;&#1090;&#1077;&#1081; &#1074;&#1077;&#1085;&#1090;&#1080;&#1083;&#1103;&#1090;&#1086;&#1088;&#1072; &#1074;&#1085;&#1091;&#1090;&#1088;&#1077;&#1085;&#1085;&#1077;&#1075;&#1086; &#1073;&#1083;&#1086;&#1082;&#1072;</b><p>&#1042;&#1085;&#1091;&#1090;&#1088;&#1077;&#1085;&#1085;&#1080;&#1077; &#1073;&#1083;&#1086;&#1082;&#1080; &#1086;&#1089;&#1085;&#1072;&#1097;&#1077;&#1085;&#1099; &#1089;&#1086;&#1074;&#1088;&#1077;&#1084;&#1077;&#1085;&#1085;&#1099;&#1084;&#1080; &#1084;&#1091;&#1083;&#1100;&#1090;&#1080;&#1089;&#1082;&#1086;&#1088;&#1086;&#1089;&#1090;&#1085;&#1099;&#1084;&#1080; &#1074;&#1077;&#1085;&#1090;&#1080;&#1083;&#1103;&#1090;&#1086;&#1088;&#1072;&#1084;&#1080;, &#1095;&#1090;&#1086; &#1076;&#1072;&#1077;&#1090; &#1087;&#1086;&#1083;&#1100;&#1079;&#1086;&#1074;&#1072;&#1090;&#1077;&#1083;&#1102; &#1074;&#1086;&#1079;&#1084;&#1086;&#1078;&#1085;&#1086;&#1089;&#1090;&#1100; &#1085;&#1072;&#1089;&#1090;&#1088;&#1086;&#1080;&#1090;&#1100; &#1084;&#1072;&#1082;&#1089;&#1080;&#1084;&#1072;&#1083;&#1100;&#1085;&#1086; &#1082;&#1086;&#1084;&#1092;&#1086;&#1088;&#1090;&#1085;&#1091;&#1102; &#1089;&#1082;&#1086;&#1088;&#1086;&#1089;&#1090;&#1100; &#1087;&#1086;&#1090;&#1086;&#1082;&#1072; &#1086;&#1093;&#1083;&#1072;&#1078;&#1076;&#1077;&#1085;&#1085;&#1086;&#1075;&#1086; &#1074;&#1086;&#1079;&#1076;&#1091;&#1093;&#1072;</p></td><td><img src="/upload/29012020/Iconki_Hisense_COLOR_all_4_Auto_Air.png" alt=""></td><td><b>4D AUTO-Air</b><p>&#1041;&#1083;&#1072;&#1075;&#1086;&#1076;&#1072;&#1088;&#1103; &#1092;&#1091;&#1085;&#1082;&#1094;&#1080;&#1080; 4D AUTO-Air &#1087;&#1088;&#1086;&#1080;&#1089;&#1093;&#1086;&#1076;&#1080;&#1090; &#1091;&#1087;&#1088;&#1072;&#1074;&#1083;&#1077;&#1085;&#1080;&#1077; &#1087;&#1086;&#1076;&#1072;&#1095;&#1077;&#1081; &#1074;&#1086;&#1079;&#1076;&#1091;&#1093;&#1072; &#1074; &#1095;&#1077;&#1090;&#1099;&#1088;&#1077;&#1093; &#1085;&#1072;&#1087;&#1088;&#1072;&#1074;&#1083;&#1077;&#1085;&#1080;&#1103;&#1093;, &#1095;&#1090;&#1086; &#1087;&#1086;&#1074;&#1099;&#1096;&#1072;&#1077;&#1090; &#1091;&#1076;&#1086;&#1073;&#1089;&#1090;&#1074;&#1086; &#1080; &#1082;&#1086;&#1084;&#1092;&#1086;&#1088;&#1090; &#1076;&#1083;&#1103; &#1087;&#1086;&#1083;&#1100;&#1079;&#1086;&#1074;&#1072;&#1090;&#1077;&#1083;&#1103;</p></td></tr><tr><td><img src="/upload/29012020/Iconki_Hisense_COLOR_all_Mirage_dispay.png" alt=""></td><td><b>MIRAGE-&#1076;&#1080;&#1089;&#1087;&#1083;&#1077;&#1081;</b><p>&#1041;&#1083;&#1072;&#1075;&#1086;&#1076;&#1072;&#1088;&#1103; &#1092;&#1091;&#1085;&#1082;&#1094;&#1080;&#1080; MIRAGE-&#1076;&#1080;&#1089;&#1087;&#1083;&#1077;&#1081;, &#1082;&#1086;&#1075;&#1076;&#1072; &#1082;&#1086;&#1085;&#1076;&#1080;&#1094;&#1080;&#1086;&#1085;&#1077;&#1088; &#1085;&#1072;&#1093;&#1086;&#1076;&#1080;&#1090;&#1089;&#1103; &#1074; &#1074;&#1099;&#1082;&#1083;&#1102;&#1095;&#1077;&#1085;&#1085;&#1086;&#1084; &#1089;&#1086;&#1089;&#1090;&#1086;&#1103;&#1085;&#1080;&#1080; &#1076;&#1080;&#1089;&#1087;&#1083;&#1077;&#1081; &#1085;&#1077; &#1074;&#1080;&#1076;&#1077;&#1085; &#1085;&#1072; &#1087;&#1077;&#1088;&#1077;&#1076;&#1085;&#1077;&#1081; &#1087;&#1072;&#1085;&#1077;&#1083;&#1080;.</p></td><td><img src="/upload/29012020/Iconki_Hisense_COLOR_all_Hladagent.png" alt=""></td><td><b>&#1048;&#1085;&#1076;&#1080;&#1082;&#1072;&#1094;&#1080;&#1103; &#1091;&#1090;&#1077;&#1095;&#1082;&#1080; &#1093;&#1083;&#1072;&#1076;&#1072;&#1075;&#1077;&#1085;&#1090;&#1072;</b><p>&#1057;&#1087;&#1083;&#1080;&#1090;-&#1089;&#1080;&#1089;&#1090;&#1077;&#1084;&#1072; &#1086;&#1089;&#1085;&#1072;&#1097;&#1077;&#1085;&#1072; &#1080;&#1085;&#1076;&#1080;&#1082;&#1072;&#1094;&#1080;&#1077;&#1081; &#1091;&#1090;&#1077;&#1095;&#1082;&#1080; &#1093;&#1083;&#1072;&#1076;&#1072;&#1075;&#1077;&#1085;&#1090;&#1072;. &#1042;&#1086; &#1074;&#1088;&#1077;&#1084;&#1103; &#1086;&#1073;&#1085;&#1072;&#1088;&#1091;&#1078;&#1077;&#1085;&#1085;&#1072;&#1103; &#1091;&#1090;&#1077;&#1095;&#1082;&#1072; &#1093;&#1083;&#1072;&#1076;&#1072;&#1075;&#1077;&#1085;&#1090;&#1072; &#1087;&#1086;&#1084;&#1086;&#1078;&#1077;&#1090; &#1087;&#1088;&#1077;&#1076;&#1086;&#1090;&#1074;&#1088;&#1072;&#1090;&#1080;&#1090;&#1100; &#1074;&#1099;&#1093;&#1086;&#1076; &#1082;&#1086;&#1084;&#1087;&#1088;&#1077;&#1089;&#1089;&#1086;&#1088;&#1072; &#1080;&#1079; &#1089;&#1090;&#1088;&#1086;&#1103; &#1080;&#1079;-&#1079;&#1072; &#1087;&#1086;&#1074;&#1099;&#1096;&#1077;&#1085;&#1080;&#1103; &#1090;&#1077;&#1084;&#1087;&#1077;&#1088;&#1072;&#1090;&#1091;&#1088;&#1099;.</p></td></tr><tr><td><img src="/upload/29012020/Iconki_Hisense_GREY_all_Timer_24h.png" alt=""></td><td><b>&#1058;&#1072;&#1081;&#1084;&#1077;&#1088;</b></td><td><img src="/upload/29012020/Iconki_Hisense_GREY_all_Low.png" alt=""></td><td><b>&#1059;&#1089;&#1090;&#1086;&#1081;&#1095;&#1080;&#1074;&#1086;&#1089;&#1090;&#1100; &#1082; &#1087;&#1077;&#1088;&#1077;&#1087;&#1072;&#1076;&#1091; &#1085;&#1072;&#1087;&#1088;&#1103;&#1078;&#1077;&#1085;&#1080;&#1103;</b></td></tr><tr><td><img src="/upload/29012020/Iconki_Hisense_GREY_all_Sveto_Plastik.png" alt=""></td><td><b>&#1057;&#1074;&#1077;&#1090;&#1086;&#1087;&#1088;&#1086;&#1079;&#1088;&#1072;&#1095;&#1085;&#1099;&#1081; &#1087;&#1083;&#1072;&#1089;&#1090;&#1080;&#1082;</b></td><td><img src="/upload/29012020/Iconki_Hisense_GREY_all_Sleep-10.png" alt=""></td><td><b>&#1056;&#1077;&#1078;&#1080;&#1084; SLEEP</b></td></tr><tr><td><img src="/upload/29012020/Iconki_Hisense_GREY_all_Super.png" alt=""></td><td><b>&#1056;&#1077;&#1078;&#1080;&#1084; SUPER</b></td><td><img src="/upload/29012020/Iconki_Hisense_GREY_all_Dimmer.png" alt=""></td><td><b>Dimmer</b></td></tr><tr><td><img src="/upload/29012020/Iconki_Hisense_GREY_all_Drenash.png" alt=""></td><td><b>&#1044;&#1074;&#1091;&#1089;&#1090;&#1086;&#1088;&#1086;&#1085;&#1085;&#1077;&#1077; &#1087;&#1086;&#1076;&#1082;&#1083;&#1102;&#1095;&#1077;&#1085;&#1080;&#1077; &#1076;&#1088;&#1077;&#1085;&#1072;&#1078;&#1072;</b></td><td><img src="/upload/29012020/Iconki_Hisense_GREY_all_Self_Cleaning.png" alt=""></td><td><b>&#1060;&#1091;&#1085;&#1082;&#1094;&#1080;&#1103; &#1089;&#1072;&#1084;&#1086;&#1086;&#1095;&#1080;&#1089;&#1090;&#1082;&#1080;</b></td></tr><tr><td><img src="/upload/29012020/Iconki_Hisense_GREY_all_Nakladka.png" alt=""></td><td><b>&#1047;&#1072;&#1097;&#1080;&#1090;&#1085;&#1072;&#1103; &#1085;&#1072;&#1082;&#1083;&#1072;&#1076;&#1082;&#1072;&#1085;&#1072; &#1074;&#1077;&#1085;&#1090;&#1080;&#1083;&#1080; &#1074;&#1085;&#1077;&#1096;&#1085;&#1077;&#1075;&#1086; &#1073;&#1083;&#1086;&#1082;&#1072;</b></td><td><img src="/upload/29012020/Iconki_Hisense_GREY_all_AUTO.png" alt=""></td><td><b>&#1040;&#1074;&#1090;&#1086;&#1088;&#1077;&#1089;&#1090;&#1072;&#1088;&#1090;</b></td></tr><tr><td><img src="/upload/29012020/Iconki_Hisense_GREY_all_Self.png" alt=""></td><td><b>&#1057;&#1080;&#1089;&#1090;&#1077;&#1084;&#1072; &#1089;&#1072;&#1084;&#1086;&#1076;&#1080;&#1072;&#1075;&#1085;&#1086;&#1089;&#1090;&#1080;&#1082;&#1080;&#1080; &#1079;&#1072;&#1097;&#1080;&#1090;&#1099;</b></td></tr></table></div> | [24 empty] | 14 | [9 empty] | 320 | 1050 |  |  | https://climatopt.ru/404.php | [6 empty] | 10 |  | 1.442 | 5.3 | 1.616 | 5.35 | 6.5 | 1.7 | 57.5 | 220-240 В, 1 фаза, 50 Гц | 20 | 25.9 | IPX0/IPX4 | CLASS I/CLASS I | GMCC | 1050x320x235 | 1118x392x318 | 2014-12-01 | 780x540x260 | 910x600x360 | 38 / 41 | [12 empty] | AS-18HR4SMATG015* | А / 3,28 | 7.2 | А / 3,61 | 35,5/36,5/40/45,5/46 | 600/630/750/1050/1100 | 1190 | 20
https://climatopt.ru/catalog/konditsionery/split_sistema/mitsubishi_electric/as_18ur4smadb035/ | [10 empty] | Сплит система Hisense AS-18UR4SMADB035 | 53190 | 32806 | Сплит-системы | https://climatopt.ru/404.php | Серия SMART DC Inverter – это современные инверторные сплит-системы с классом энергоэффективности А. Основное отличие серии – это расширенный модельный ряд. Вместо стандартных для инверторов 4 моделей 9k, 12k, 18k, 24k предлагается 6 моделей 7k, 9k, 11k, 13k, 18k, 24k. Появление вместо модели 12k моделей 11k и 13k является принципиальным новшеством. Шаг холодопроизводительности в 0,5 кВт позволяет сделать выбор кондиционера намного более точным и экономичным. Все модели серии BLACK STAR DC Inverter оснащены 5-ти скоростным вентилятором внутреннего блока и индикацией утечки хладагента. Мультискоростной вентилятор дает возможность гибкой настройки скорости воздуха - от слабого дуновения до мощного потока, способного за считанные минуты охладить или согреть помещение. При этом уровень шума внутреннего блока на минимальной скорости составляет всего 24 дБ(А). Индикация утечки хладагента появляется в виде кода ошибки на дисплее внутреннего блока, помогая вовремя обнаружить проблему и предотвратить выход сплит-системы из строя. Комплексная система очистки воздуха включает в себя обновленный фильтр высокого класса очистки ULTRA Hi Density фильтр, который удаляет более 90% пыли и других частиц из воздуха в помещении, и дополнительные: фотокаталитический фильтр и фильтр с ионами серебра, что позволяет предотвращать появление микробов и бактерий. Все модели серии SMART DC Inverter имеют 4D AUTO-Air (автоматические горизонтальные и вертикальные жалюзи), энергоэффективность класса А, функцию I Feel (Я ощущаю), которая позволяет контролировать температуру непосредственно рядом с пользователем. Озонобезопасный хладагент В кондиционерах Hisense используется экологически безопасный хладагент – R410A Сезонная энергоэффективность класса А Максимальную экономию обеспечит высокий класс энергоэффектиности А во всех премиальных инверторных моделях Hisense Технологии DC Inverter Технологии DC Inverter позволяют достигать высокого класса энергоэффективности А, а также обеспечивают максимально плавное охлаждение и нагрев воздуха в помещении без перепадов температур Режим SMART Автоматический выбор режима, исходя из необходимости поддержания целевой температуры в помещении в пределах 22–26 °С, с минимальным энергопотреблением ULTRA Hi Density фильтр Фильтр высокой очистки нового поколения. Удаляет более 90% пыли и других частиц из воздуха в помещении PLATINUM фильтр Антиаллергенный Platinum фильтр устраняет вирусные, бактериальные, грибково-плесневые и пыль-цевые раздражители, а также аллергены шерсти. Двойная шумоизоляция компрессора Все инверторные кондиционеры Hisense имеютвстроенную двойную шумоизоляцию компрессора,что позволяет снизить уровень шума внешнего блока Низкий уровень шума С помощью функции QUIET на пульте дистанционного управления легко настроить работу блока в режиме с самым низким уровнем шума 5 скоростей вентилятора внутреннего блока Внутренние блоки оснащены современными мультискоростными вентиляторами, что дает пользователю возможность настроить максимально комфортную скорость потока охлажденного воздуха 4D AUTO-Air Благодаря функции 4D AUTO-Air происходит управление подачей воздуха в четырех направлениях, что повышает удобство и комфорт для пользователя MIRAGE-дисплей Благодаря функции MIRAGE-дисплей, когда кондиционер находится в выключенном состоянии дисплей не виден на передней панели. Индикация утечки хладагента Сплит-система оснащена индикацией утечки хладагента. Во время обнаруженная утечка хладагента поможет предотвратить выход компрессора из строя из-за повышения температуры. Функция I FEEL Температурный датчик в пульте дистанционного управления позволяет более точно поддерживать температуру в помещении непосредственно в месте нахождения людей Таймер Устойчивость к перепаду напряжения Светопрозрачный пластик Режим SLEEP Smart Defrost Dimmer Двустороннее подключение дренажа Функция самоочистки Защитная накладкана вентили внешнего блока Авторестарт Система самодиагностикии защиты Режим SUPER | <div class="detail_text"><img src="/upload/29012020/looks_smart.jpg" alt="C&#1087;&#1083;&#1080;&#1090;-&#1089;&#1080;&#1089;&#1090;&#1077;&#1084;&#1099; &#1089;&#1077;&#1088;&#1080;&#1080; SMART DC Inverter UPGRADE" title="C&#1087;&#1083;&#1080;&#1090;-&#1089;&#1080;&#1089;&#1090;&#1077;&#1084;&#1099; &#1089;&#1077;&#1088;&#1080;&#1080; SMART DC Inverter UPGRADE"> <p>&#1057;&#1077;&#1088;&#1080;&#1103; SMART DC Inverter &#8211; &#1101;&#1090;&#1086; &#1089;&#1086;&#1074;&#1088;&#1077;&#1084;&#1077;&#1085;&#1085;&#1099;&#1077; &#1080;&#1085;&#1074;&#1077;&#1088;&#1090;&#1086;&#1088;&#1085;&#1099;&#1077; &#1089;&#1087;&#1083;&#1080;&#1090;-&#1089;&#1080;&#1089;&#1090;&#1077;&#1084;&#1099; &#1089; &#1082;&#1083;&#1072;&#1089;&#1089;&#1086;&#1084; &#1101;&#1085;&#1077;&#1088;&#1075;&#1086;&#1101;&#1092;&#1092;&#1077;&#1082;&#1090;&#1080;&#1074;&#1085;&#1086;&#1089;&#1090;&#1080; &#1040;.</p><p>&#1054;&#1089;&#1085;&#1086;&#1074;&#1085;&#1086;&#1077; &#1086;&#1090;&#1083;&#1080;&#1095;&#1080;&#1077; &#1089;&#1077;&#1088;&#1080;&#1080; &#8211; &#1101;&#1090;&#1086; &#1088;&#1072;&#1089;&#1096;&#1080;&#1088;&#1077;&#1085;&#1085;&#1099;&#1081; &#1084;&#1086;&#1076;&#1077;&#1083;&#1100;&#1085;&#1099;&#1081; &#1088;&#1103;&#1076;. &#1042;&#1084;&#1077;&#1089;&#1090;&#1086; &#1089;&#1090;&#1072;&#1085;&#1076;&#1072;&#1088;&#1090;&#1085;&#1099;&#1093; &#1076;&#1083;&#1103; &#1080;&#1085;&#1074;&#1077;&#1088;&#1090;&#1086;&#1088;&#1086;&#1074; 4 &#1084;&#1086;&#1076;&#1077;&#1083;&#1077;&#1081; 9k, 12k, 18k, 24k &#1087;&#1088;&#1077;&#1076;&#1083;&#1072;&#1075;&#1072;&#1077;&#1090;&#1089;&#1103; 6 &#1084;&#1086;&#1076;&#1077;&#1083;&#1077;&#1081; 7k, 9k, 11k, 13k, 18k, 24k. &#1055;&#1086;&#1103;&#1074;&#1083;&#1077;&#1085;&#1080;&#1077; &#1074;&#1084;&#1077;&#1089;&#1090;&#1086; &#1084;&#1086;&#1076;&#1077;&#1083;&#1080; 12k &#1084;&#1086;&#1076;&#1077;&#1083;&#1077;&#1081; 11k &#1080; 13k &#1103;&#1074;&#1083;&#1103;&#1077;&#1090;&#1089;&#1103; &#1087;&#1088;&#1080;&#1085;&#1094;&#1080;&#1087;&#1080;&#1072;&#1083;&#1100;&#1085;&#1099;&#1084; &#1085;&#1086;&#1074;&#1096;&#1077;&#1089;&#1090;&#1074;&#1086;&#1084;. &#1064;&#1072;&#1075; &#1093;&#1086;&#1083;&#1086;&#1076;&#1086;&#1087;&#1088;&#1086;&#1080;&#1079;&#1074;&#1086;&#1076;&#1080;&#1090;&#1077;&#1083;&#1100;&#1085;&#1086;&#1089;&#1090;&#1080; &#1074; 0,5 &#1082;&#1042;&#1090; &#1087;&#1086;&#1079;&#1074;&#1086;&#1083;&#1103;&#1077;&#1090; &#1089;&#1076;&#1077;&#1083;&#1072;&#1090;&#1100; &#1074;&#1099;&#1073;&#1086;&#1088; &#1082;&#1086;&#1085;&#1076;&#1080;&#1094;&#1080;&#1086;&#1085;&#1077;&#1088;&#1072; &#1085;&#1072;&#1084;&#1085;&#1086;&#1075;&#1086; &#1073;&#1086;&#1083;&#1077;&#1077; &#1090;&#1086;&#1095;&#1085;&#1099;&#1084; &#1080; &#1101;&#1082;&#1086;&#1085;&#1086;&#1084;&#1080;&#1095;&#1085;&#1099;&#1084;.</p><p>&#1042;&#1089;&#1077; &#1084;&#1086;&#1076;&#1077;&#1083;&#1080; &#1089;&#1077;&#1088;&#1080;&#1080; BLACK STAR DC Inverter &#1086;&#1089;&#1085;&#1072;&#1097;&#1077;&#1085;&#1099; 5-&#1090;&#1080; &#1089;&#1082;&#1086;&#1088;&#1086;&#1089;&#1090;&#1085;&#1099;&#1084; &#1074;&#1077;&#1085;&#1090;&#1080;&#1083;&#1103;&#1090;&#1086;&#1088;&#1086;&#1084; &#1074;&#1085;&#1091;&#1090;&#1088;&#1077;&#1085;&#1085;&#1077;&#1075;&#1086; &#1073;&#1083;&#1086;&#1082;&#1072; &#1080; &#1080;&#1085;&#1076;&#1080;&#1082;&#1072;&#1094;&#1080;&#1077;&#1081; &#1091;&#1090;&#1077;&#1095;&#1082;&#1080; &#1093;&#1083;&#1072;&#1076;&#1072;&#1075;&#1077;&#1085;&#1090;&#1072;. &#1052;&#1091;&#1083;&#1100;&#1090;&#1080;&#1089;&#1082;&#1086;&#1088;&#1086;&#1089;&#1090;&#1085;&#1086;&#1081; &#1074;&#1077;&#1085;&#1090;&#1080;&#1083;&#1103;&#1090;&#1086;&#1088; &#1076;&#1072;&#1077;&#1090; &#1074;&#1086;&#1079;&#1084;&#1086;&#1078;&#1085;&#1086;&#1089;&#1090;&#1100; &#1075;&#1080;&#1073;&#1082;&#1086;&#1081; &#1085;&#1072;&#1089;&#1090;&#1088;&#1086;&#1081;&#1082;&#1080; &#1089;&#1082;&#1086;&#1088;&#1086;&#1089;&#1090;&#1080; &#1074;&#1086;&#1079;&#1076;&#1091;&#1093;&#1072; - &#1086;&#1090; &#1089;&#1083;&#1072;&#1073;&#1086;&#1075;&#1086; &#1076;&#1091;&#1085;&#1086;&#1074;&#1077;&#1085;&#1080;&#1103; &#1076;&#1086; &#1084;&#1086;&#1097;&#1085;&#1086;&#1075;&#1086; &#1087;&#1086;&#1090;&#1086;&#1082;&#1072;, &#1089;&#1087;&#1086;&#1089;&#1086;&#1073;&#1085;&#1086;&#1075;&#1086; &#1079;&#1072; &#1089;&#1095;&#1080;&#1090;&#1072;&#1085;&#1085;&#1099;&#1077; &#1084;&#1080;&#1085;&#1091;&#1090;&#1099; &#1086;&#1093;&#1083;&#1072;&#1076;&#1080;&#1090;&#1100; &#1080;&#1083;&#1080; &#1089;&#1086;&#1075;&#1088;&#1077;&#1090;&#1100; &#1087;&#1086;&#1084;&#1077;&#1097;&#1077;&#1085;&#1080;&#1077;. &#1055;&#1088;&#1080; &#1101;&#1090;&#1086;&#1084; &#1091;&#1088;&#1086;&#1074;&#1077;&#1085;&#1100; &#1096;&#1091;&#1084;&#1072; &#1074;&#1085;&#1091;&#1090;&#1088;&#1077;&#1085;&#1085;&#1077;&#1075;&#1086; &#1073;&#1083;&#1086;&#1082;&#1072; &#1085;&#1072; &#1084;&#1080;&#1085;&#1080;&#1084;&#1072;&#1083;&#1100;&#1085;&#1086;&#1081; &#1089;&#1082;&#1086;&#1088;&#1086;&#1089;&#1090;&#1080; &#1089;&#1086;&#1089;&#1090;&#1072;&#1074;&#1083;&#1103;&#1077;&#1090; &#1074;&#1089;&#1077;&#1075;&#1086; 24 &#1076;&#1041;(&#1040;). &#1048;&#1085;&#1076;&#1080;&#1082;&#1072;&#1094;&#1080;&#1103; &#1091;&#1090;&#1077;&#1095;&#1082;&#1080; &#1093;&#1083;&#1072;&#1076;&#1072;&#1075;&#1077;&#1085;&#1090;&#1072; &#1087;&#1086;&#1103;&#1074;&#1083;&#1103;&#1077;&#1090;&#1089;&#1103; &#1074; &#1074;&#1080;&#1076;&#1077; &#1082;&#1086;&#1076;&#1072; &#1086;&#1096;&#1080;&#1073;&#1082;&#1080; &#1085;&#1072; &#1076;&#1080;&#1089;&#1087;&#1083;&#1077;&#1077; &#1074;&#1085;&#1091;&#1090;&#1088;&#1077;&#1085;&#1085;&#1077;&#1075;&#1086; &#1073;&#1083;&#1086;&#1082;&#1072;, &#1087;&#1086;&#1084;&#1086;&#1075;&#1072;&#1103; &#1074;&#1086;&#1074;&#1088;&#1077;&#1084;&#1103; &#1086;&#1073;&#1085;&#1072;&#1088;&#1091;&#1078;&#1080;&#1090;&#1100; &#1087;&#1088;&#1086;&#1073;&#1083;&#1077;&#1084;&#1091; &#1080; &#1087;&#1088;&#1077;&#1076;&#1086;&#1090;&#1074;&#1088;&#1072;&#1090;&#1080;&#1090;&#1100; &#1074;&#1099;&#1093;&#1086;&#1076; &#1089;&#1087;&#1083;&#1080;&#1090;-&#1089;&#1080;&#1089;&#1090;&#1077;&#1084;&#1099; &#1080;&#1079; &#1089;&#1090;&#1088;&#1086;&#1103;.</p><p>&#1050;&#1086;&#1084;&#1087;&#1083;&#1077;&#1082;&#1089;&#1085;&#1072;&#1103; &#1089;&#1080;&#1089;&#1090;&#1077;&#1084;&#1072; &#1086;&#1095;&#1080;&#1089;&#1090;&#1082;&#1080; &#1074;&#1086;&#1079;&#1076;&#1091;&#1093;&#1072; &#1074;&#1082;&#1083;&#1102;&#1095;&#1072;&#1077;&#1090; &#1074; &#1089;&#1077;&#1073;&#1103; &#1086;&#1073;&#1085;&#1086;&#1074;&#1083;&#1077;&#1085;&#1085;&#1099;&#1081; &#1092;&#1080;&#1083;&#1100;&#1090;&#1088; &#1074;&#1099;&#1089;&#1086;&#1082;&#1086;&#1075;&#1086; &#1082;&#1083;&#1072;&#1089;&#1089;&#1072; &#1086;&#1095;&#1080;&#1089;&#1090;&#1082;&#1080; ULTRA Hi Density &#1092;&#1080;&#1083;&#1100;&#1090;&#1088;, &#1082;&#1086;&#1090;&#1086;&#1088;&#1099;&#1081; &#1091;&#1076;&#1072;&#1083;&#1103;&#1077;&#1090; &#1073;&#1086;&#1083;&#1077;&#1077; 90% &#1087;&#1099;&#1083;&#1080; &#1080; &#1076;&#1088;&#1091;&#1075;&#1080;&#1093; &#1095;&#1072;&#1089;&#1090;&#1080;&#1094; &#1080;&#1079; &#1074;&#1086;&#1079;&#1076;&#1091;&#1093;&#1072; &#1074; &#1087;&#1086;&#1084;&#1077;&#1097;&#1077;&#1085;&#1080;&#1080;, &#1080; &#1076;&#1086;&#1087;&#1086;&#1083;&#1085;&#1080;&#1090;&#1077;&#1083;&#1100;&#1085;&#1099;&#1077;: &#1092;&#1086;&#1090;&#1086;&#1082;&#1072;&#1090;&#1072;&#1083;&#1080;&#1090;&#1080;&#1095;&#1077;&#1089;&#1082;&#1080;&#1081; &#1092;&#1080;&#1083;&#1100;&#1090;&#1088; &#1080; &#1092;&#1080;&#1083;&#1100;&#1090;&#1088; &#1089; &#1080;&#1086;&#1085;&#1072;&#1084;&#1080; &#1089;&#1077;&#1088;&#1077;&#1073;&#1088;&#1072;, &#1095;&#1090;&#1086; &#1087;&#1086;&#1079;&#1074;&#1086;&#1083;&#1103;&#1077;&#1090; &#1087;&#1088;&#1077;&#1076;&#1086;&#1090;&#1074;&#1088;&#1072;&#1097;&#1072;&#1090;&#1100; &#1087;&#1086;&#1103;&#1074;&#1083;&#1077;&#1085;&#1080;&#1077; &#1084;&#1080;&#1082;&#1088;&#1086;&#1073;&#1086;&#1074; &#1080; &#1073;&#1072;&#1082;&#1090;&#1077;&#1088;&#1080;&#1081;.</p><p>&#1042;&#1089;&#1077; &#1084;&#1086;&#1076;&#1077;&#1083;&#1080; &#1089;&#1077;&#1088;&#1080;&#1080; SMART DC Inverter &#1080;&#1084;&#1077;&#1102;&#1090; 4D AUTO-Air (&#1072;&#1074;&#1090;&#1086;&#1084;&#1072;&#1090;&#1080;&#1095;&#1077;&#1089;&#1082;&#1080;&#1077; &#1075;&#1086;&#1088;&#1080;&#1079;&#1086;&#1085;&#1090;&#1072;&#1083;&#1100;&#1085;&#1099;&#1077; &#1080; &#1074;&#1077;&#1088;&#1090;&#1080;&#1082;&#1072;&#1083;&#1100;&#1085;&#1099;&#1077; &#1078;&#1072;&#1083;&#1102;&#1079;&#1080;), &#1101;&#1085;&#1077;&#1088;&#1075;&#1086;&#1101;&#1092;&#1092;&#1077;&#1082;&#1090;&#1080;&#1074;&#1085;&#1086;&#1089;&#1090;&#1100; &#1082;&#1083;&#1072;&#1089;&#1089;&#1072; &#1040;, &#1092;&#1091;&#1085;&#1082;&#1094;&#1080;&#1102; I Feel (&#1071; &#1086;&#1097;&#1091;&#1097;&#1072;&#1102;), &#1082;&#1086;&#1090;&#1086;&#1088;&#1072;&#1103; &#1087;&#1086;&#1079;&#1074;&#1086;&#1083;&#1103;&#1077;&#1090; &#1082;&#1086;&#1085;&#1090;&#1088;&#1086;&#1083;&#1080;&#1088;&#1086;&#1074;&#1072;&#1090;&#1100; &#1090;&#1077;&#1084;&#1087;&#1077;&#1088;&#1072;&#1090;&#1091;&#1088;&#1091; &#1085;&#1077;&#1087;&#1086;&#1089;&#1088;&#1077;&#1076;&#1089;&#1090;&#1074;&#1077;&#1085;&#1085;&#1086; &#1088;&#1103;&#1076;&#1086;&#1084; &#1089; &#1087;&#1086;&#1083;&#1100;&#1079;&#1086;&#1074;&#1072;&#1090;&#1077;&#1083;&#1077;&#1084;.</p><br><table><tr><td><img src="/upload/29012020/Iconki_Hisense_COLOR_all_R410A.png" alt=""></td><td><b>&#1054;&#1079;&#1086;&#1085;&#1086;&#1073;&#1077;&#1079;&#1086;&#1087;&#1072;&#1089;&#1085;&#1099;&#1081; &#1093;&#1083;&#1072;&#1076;&#1072;&#1075;&#1077;&#1085;&#1090;</b><p>&#1042; &#1082;&#1086;&#1085;&#1076;&#1080;&#1094;&#1080;&#1086;&#1085;&#1077;&#1088;&#1072;&#1093; Hisense &#1080;&#1089;&#1087;&#1086;&#1083;&#1100;&#1079;&#1091;&#1077;&#1090;&#1089;&#1103; &#1101;&#1082;&#1086;&#1083;&#1086;&#1075;&#1080;&#1095;&#1077;&#1089;&#1082;&#1080; &#1073;&#1077;&#1079;&#1086;&#1087;&#1072;&#1089;&#1085;&#1099;&#1081; &#1093;&#1083;&#1072;&#1076;&#1072;&#1075;&#1077;&#1085;&#1090; &#8211; R410A</p></td><td><img src="/upload/29012020/Iconki_Hisense_COLOR_all_Class_A.png" alt=""></td><td><b>&#1057;&#1077;&#1079;&#1086;&#1085;&#1085;&#1072;&#1103; &#1101;&#1085;&#1077;&#1088;&#1075;&#1086;&#1101;&#1092;&#1092;&#1077;&#1082;&#1090;&#1080;&#1074;&#1085;&#1086;&#1089;&#1090;&#1100; &#1082;&#1083;&#1072;&#1089;&#1089;&#1072; &#1040;</b><p>&#1052;&#1072;&#1082;&#1089;&#1080;&#1084;&#1072;&#1083;&#1100;&#1085;&#1091;&#1102; &#1101;&#1082;&#1086;&#1085;&#1086;&#1084;&#1080;&#1102; &#1086;&#1073;&#1077;&#1089;&#1087;&#1077;&#1095;&#1080;&#1090; &#1074;&#1099;&#1089;&#1086;&#1082;&#1080;&#1081; &#1082;&#1083;&#1072;&#1089;&#1089; &#1101;&#1085;&#1077;&#1088;&#1075;&#1086;&#1101;&#1092;&#1092;&#1077;&#1082;&#1090;&#1080;&#1085;&#1086;&#1089;&#1090;&#1080; &#1040; &#1074;&#1086; &#1074;&#1089;&#1077;&#1093; &#1087;&#1088;&#1077;&#1084;&#1080;&#1072;&#1083;&#1100;&#1085;&#1099;&#1093; &#1080;&#1085;&#1074;&#1077;&#1088;&#1090;&#1086;&#1088;&#1085;&#1099;&#1093; &#1084;&#1086;&#1076;&#1077;&#1083;&#1103;&#1093; Hisense</p></td></tr><tr><td><img src="/upload/29012020/Iconki_Hisense_COLOR_all_Full_DC.png" alt=""></td><td><b>&#1058;&#1077;&#1093;&#1085;&#1086;&#1083;&#1086;&#1075;&#1080;&#1080; DC Inverter</b><p>&#1058;&#1077;&#1093;&#1085;&#1086;&#1083;&#1086;&#1075;&#1080;&#1080; DC Inverter &#1087;&#1086;&#1079;&#1074;&#1086;&#1083;&#1103;&#1102;&#1090; &#1076;&#1086;&#1089;&#1090;&#1080;&#1075;&#1072;&#1090;&#1100; &#1074;&#1099;&#1089;&#1086;&#1082;&#1086;&#1075;&#1086; &#1082;&#1083;&#1072;&#1089;&#1089;&#1072; &#1101;&#1085;&#1077;&#1088;&#1075;&#1086;&#1101;&#1092;&#1092;&#1077;&#1082;&#1090;&#1080;&#1074;&#1085;&#1086;&#1089;&#1090;&#1080; &#1040;, &#1072; &#1090;&#1072;&#1082;&#1078;&#1077; &#1086;&#1073;&#1077;&#1089;&#1087;&#1077;&#1095;&#1080;&#1074;&#1072;&#1102;&#1090; &#1084;&#1072;&#1082;&#1089;&#1080;&#1084;&#1072;&#1083;&#1100;&#1085;&#1086; &#1087;&#1083;&#1072;&#1074;&#1085;&#1086;&#1077; &#1086;&#1093;&#1083;&#1072;&#1078;&#1076;&#1077;&#1085;&#1080;&#1077; &#1080; &#1085;&#1072;&#1075;&#1088;&#1077;&#1074; &#1074;&#1086;&#1079;&#1076;&#1091;&#1093;&#1072; &#1074; &#1087;&#1086;&#1084;&#1077;&#1097;&#1077;&#1085;&#1080;&#1080; &#1073;&#1077;&#1079; &#1087;&#1077;&#1088;&#1077;&#1087;&#1072;&#1076;&#1086;&#1074; &#1090;&#1077;&#1084;&#1087;&#1077;&#1088;&#1072;&#1090;&#1091;&#1088;</p></td><td><img src="/upload/29012020/Iconki_Hisense_COLOR_all_Smart.png" alt=""></td><td><b>&#1056;&#1077;&#1078;&#1080;&#1084; SMART</b><p>&#1040;&#1074;&#1090;&#1086;&#1084;&#1072;&#1090;&#1080;&#1095;&#1077;&#1089;&#1082;&#1080;&#1081; &#1074;&#1099;&#1073;&#1086;&#1088; &#1088;&#1077;&#1078;&#1080;&#1084;&#1072;, &#1080;&#1089;&#1093;&#1086;&#1076;&#1103; &#1080;&#1079; &#1085;&#1077;&#1086;&#1073;&#1093;&#1086;&#1076;&#1080;&#1084;&#1086;&#1089;&#1090;&#1080; &#1087;&#1086;&#1076;&#1076;&#1077;&#1088;&#1078;&#1072;&#1085;&#1080;&#1103; &#1094;&#1077;&#1083;&#1077;&#1074;&#1086;&#1081; &#1090;&#1077;&#1084;&#1087;&#1077;&#1088;&#1072;&#1090;&#1091;&#1088;&#1099; &#1074; &#1087;&#1086;&#1084;&#1077;&#1097;&#1077;&#1085;&#1080;&#1080; &#1074; &#1087;&#1088;&#1077;&#1076;&#1077;&#1083;&#1072;&#1093; 22&#8211;26 &#176;&#1057;, &#1089; &#1084;&#1080;&#1085;&#1080;&#1084;&#1072;&#1083;&#1100;&#1085;&#1099;&#1084; &#1101;&#1085;&#1077;&#1088;&#1075;&#1086;&#1087;&#1086;&#1090;&#1088;&#1077;&#1073;&#1083;&#1077;&#1085;&#1080;&#1077;&#1084;</p></td></tr><tr><td><img src="/upload/29012020/Iconki_Hisense_COLOR_all_UHD_Filter.png" alt=""></td><td><b>ULTRA Hi Density &#1092;&#1080;&#1083;&#1100;&#1090;&#1088;</b><p>&#1060;&#1080;&#1083;&#1100;&#1090;&#1088; &#1074;&#1099;&#1089;&#1086;&#1082;&#1086;&#1081; &#1086;&#1095;&#1080;&#1089;&#1090;&#1082;&#1080; &#1085;&#1086;&#1074;&#1086;&#1075;&#1086; &#1087;&#1086;&#1082;&#1086;&#1083;&#1077;&#1085;&#1080;&#1103;. &#1059;&#1076;&#1072;&#1083;&#1103;&#1077;&#1090; &#1073;&#1086;&#1083;&#1077;&#1077; 90% &#1087;&#1099;&#1083;&#1080; &#1080; &#1076;&#1088;&#1091;&#1075;&#1080;&#1093; &#1095;&#1072;&#1089;&#1090;&#1080;&#1094; &#1080;&#1079; &#1074;&#1086;&#1079;&#1076;&#1091;&#1093;&#1072; &#1074; &#1087;&#1086;&#1084;&#1077;&#1097;&#1077;&#1085;&#1080;&#1080;</p></td><td><img src="/upload/29012020/Iconki_Hisense_COLOR_all_Ag_UV.png" alt=""></td><td><b>PLATINUM &#1092;&#1080;&#1083;&#1100;&#1090;&#1088;</b><p>&#1040;&#1085;&#1090;&#1080;&#1072;&#1083;&#1083;&#1077;&#1088;&#1075;&#1077;&#1085;&#1085;&#1099;&#1081; Platinum &#1092;&#1080;&#1083;&#1100;&#1090;&#1088; &#1091;&#1089;&#1090;&#1088;&#1072;&#1085;&#1103;&#1077;&#1090; &#1074;&#1080;&#1088;&#1091;&#1089;&#1085;&#1099;&#1077;, &#1073;&#1072;&#1082;&#1090;&#1077;&#1088;&#1080;&#1072;&#1083;&#1100;&#1085;&#1099;&#1077;, &#1075;&#1088;&#1080;&#1073;&#1082;&#1086;&#1074;&#1086;-&#1087;&#1083;&#1077;&#1089;&#1085;&#1077;&#1074;&#1099;&#1077; &#1080; &#1087;&#1099;&#1083;&#1100;-&#1094;&#1077;&#1074;&#1099;&#1077; &#1088;&#1072;&#1079;&#1076;&#1088;&#1072;&#1078;&#1080;&#1090;&#1077;&#1083;&#1080;, &#1072; &#1090;&#1072;&#1082;&#1078;&#1077; &#1072;&#1083;&#1083;&#1077;&#1088;&#1075;&#1077;&#1085;&#1099; &#1096;&#1077;&#1088;&#1089;&#1090;&#1080;.</p></td></tr><tr><td><img src="/upload/29012020/Iconki_Hisense_COLOR_all_2_noise.png" alt=""></td><td><b>&#1044;&#1074;&#1086;&#1081;&#1085;&#1072;&#1103; &#1096;&#1091;&#1084;&#1086;&#1080;&#1079;&#1086;&#1083;&#1103;&#1094;&#1080;&#1103; &#1082;&#1086;&#1084;&#1087;&#1088;&#1077;&#1089;&#1089;&#1086;&#1088;&#1072;</b><p>&#1042;&#1089;&#1077; &#1080;&#1085;&#1074;&#1077;&#1088;&#1090;&#1086;&#1088;&#1085;&#1099;&#1077; &#1082;&#1086;&#1085;&#1076;&#1080;&#1094;&#1080;&#1086;&#1085;&#1077;&#1088;&#1099; Hisense &#1080;&#1084;&#1077;&#1102;&#1090;&#1074;&#1089;&#1090;&#1088;&#1086;&#1077;&#1085;&#1085;&#1091;&#1102; &#1076;&#1074;&#1086;&#1081;&#1085;&#1091;&#1102; &#1096;&#1091;&#1084;&#1086;&#1080;&#1079;&#1086;&#1083;&#1103;&#1094;&#1080;&#1102; &#1082;&#1086;&#1084;&#1087;&#1088;&#1077;&#1089;&#1089;&#1086;&#1088;&#1072;,&#1095;&#1090;&#1086; &#1087;&#1086;&#1079;&#1074;&#1086;&#1083;&#1103;&#1077;&#1090; &#1089;&#1085;&#1080;&#1079;&#1080;&#1090;&#1100; &#1091;&#1088;&#1086;&#1074;&#1077;&#1085;&#1100; &#1096;&#1091;&#1084;&#1072; &#1074;&#1085;&#1077;&#1096;&#1085;&#1077;&#1075;&#1086; &#1073;&#1083;&#1086;&#1082;&#1072;</p></td><td><img src="/upload/29012020/Iconki_Hisense_COLOR_all_Low_noise.png" alt=""></td><td><b>&#1053;&#1080;&#1079;&#1082;&#1080;&#1081; &#1091;&#1088;&#1086;&#1074;&#1077;&#1085;&#1100; &#1096;&#1091;&#1084;&#1072;</b><p>&#1057; &#1087;&#1086;&#1084;&#1086;&#1097;&#1100;&#1102; &#1092;&#1091;&#1085;&#1082;&#1094;&#1080;&#1080; QUIET &#1085;&#1072; &#1087;&#1091;&#1083;&#1100;&#1090;&#1077; &#1076;&#1080;&#1089;&#1090;&#1072;&#1085;&#1094;&#1080;&#1086;&#1085;&#1085;&#1086;&#1075;&#1086; &#1091;&#1087;&#1088;&#1072;&#1074;&#1083;&#1077;&#1085;&#1080;&#1103; &#1083;&#1077;&#1075;&#1082;&#1086; &#1085;&#1072;&#1089;&#1090;&#1088;&#1086;&#1080;&#1090;&#1100; &#1088;&#1072;&#1073;&#1086;&#1090;&#1091; &#1073;&#1083;&#1086;&#1082;&#1072; &#1074; &#1088;&#1077;&#1078;&#1080;&#1084;&#1077; &#1089; &#1089;&#1072;&#1084;&#1099;&#1084; &#1085;&#1080;&#1079;&#1082;&#1080;&#1084; &#1091;&#1088;&#1086;&#1074;&#1085;&#1077;&#1084; &#1096;&#1091;&#1084;&#1072;</p></td></tr><tr><td><img src="/upload/29012020/Iconki_Hisense_COLOR_all_5_speed.png" alt=""></td><td><b>5 &#1089;&#1082;&#1086;&#1088;&#1086;&#1089;&#1090;&#1077;&#1081; &#1074;&#1077;&#1085;&#1090;&#1080;&#1083;&#1103;&#1090;&#1086;&#1088;&#1072; &#1074;&#1085;&#1091;&#1090;&#1088;&#1077;&#1085;&#1085;&#1077;&#1075;&#1086; &#1073;&#1083;&#1086;&#1082;&#1072;</b><p>&#1042;&#1085;&#1091;&#1090;&#1088;&#1077;&#1085;&#1085;&#1080;&#1077; &#1073;&#1083;&#1086;&#1082;&#1080; &#1086;&#1089;&#1085;&#1072;&#1097;&#1077;&#1085;&#1099; &#1089;&#1086;&#1074;&#1088;&#1077;&#1084;&#1077;&#1085;&#1085;&#1099;&#1084;&#1080; &#1084;&#1091;&#1083;&#1100;&#1090;&#1080;&#1089;&#1082;&#1086;&#1088;&#1086;&#1089;&#1090;&#1085;&#1099;&#1084;&#1080; &#1074;&#1077;&#1085;&#1090;&#1080;&#1083;&#1103;&#1090;&#1086;&#1088;&#1072;&#1084;&#1080;, &#1095;&#1090;&#1086; &#1076;&#1072;&#1077;&#1090; &#1087;&#1086;&#1083;&#1100;&#1079;&#1086;&#1074;&#1072;&#1090;&#1077;&#1083;&#1102; &#1074;&#1086;&#1079;&#1084;&#1086;&#1078;&#1085;&#1086;&#1089;&#1090;&#1100; &#1085;&#1072;&#1089;&#1090;&#1088;&#1086;&#1080;&#1090;&#1100; &#1084;&#1072;&#1082;&#1089;&#1080;&#1084;&#1072;&#1083;&#1100;&#1085;&#1086; &#1082;&#1086;&#1084;&#1092;&#1086;&#1088;&#1090;&#1085;&#1091;&#1102; &#1089;&#1082;&#1086;&#1088;&#1086;&#1089;&#1090;&#1100; &#1087;&#1086;&#1090;&#1086;&#1082;&#1072; &#1086;&#1093;&#1083;&#1072;&#1078;&#1076;&#1077;&#1085;&#1085;&#1086;&#1075;&#1086; &#1074;&#1086;&#1079;&#1076;&#1091;&#1093;&#1072;</p></td><td><img src="/upload/29012020/Iconki_Hisense_COLOR_all_4_Auto_Air.png" alt=""></td><td><b>4D AUTO-Air</b><p>&#1041;&#1083;&#1072;&#1075;&#1086;&#1076;&#1072;&#1088;&#1103; &#1092;&#1091;&#1085;&#1082;&#1094;&#1080;&#1080; 4D AUTO-Air &#1087;&#1088;&#1086;&#1080;&#1089;&#1093;&#1086;&#1076;&#1080;&#1090; &#1091;&#1087;&#1088;&#1072;&#1074;&#1083;&#1077;&#1085;&#1080;&#1077; &#1087;&#1086;&#1076;&#1072;&#1095;&#1077;&#1081; &#1074;&#1086;&#1079;&#1076;&#1091;&#1093;&#1072; &#1074; &#1095;&#1077;&#1090;&#1099;&#1088;&#1077;&#1093; &#1085;&#1072;&#1087;&#1088;&#1072;&#1074;&#1083;&#1077;&#1085;&#1080;&#1103;&#1093;, &#1095;&#1090;&#1086; &#1087;&#1086;&#1074;&#1099;&#1096;&#1072;&#1077;&#1090; &#1091;&#1076;&#1086;&#1073;&#1089;&#1090;&#1074;&#1086; &#1080; &#1082;&#1086;&#1084;&#1092;&#1086;&#1088;&#1090; &#1076;&#1083;&#1103; &#1087;&#1086;&#1083;&#1100;&#1079;&#1086;&#1074;&#1072;&#1090;&#1077;&#1083;&#1103;</p></td></tr><tr><td><img src="/upload/29012020/Iconki_Hisense_COLOR_all_Mirage_dispay.png" alt=""></td><td><b>MIRAGE-&#1076;&#1080;&#1089;&#1087;&#1083;&#1077;&#1081;</b><p>&#1041;&#1083;&#1072;&#1075;&#1086;&#1076;&#1072;&#1088;&#1103; &#1092;&#1091;&#1085;&#1082;&#1094;&#1080;&#1080; MIRAGE-&#1076;&#1080;&#1089;&#1087;&#1083;&#1077;&#1081;, &#1082;&#1086;&#1075;&#1076;&#1072; &#1082;&#1086;&#1085;&#1076;&#1080;&#1094;&#1080;&#1086;&#1085;&#1077;&#1088; &#1085;&#1072;&#1093;&#1086;&#1076;&#1080;&#1090;&#1089;&#1103; &#1074; &#1074;&#1099;&#1082;&#1083;&#1102;&#1095;&#1077;&#1085;&#1085;&#1086;&#1084; &#1089;&#1086;&#1089;&#1090;&#1086;&#1103;&#1085;&#1080;&#1080; &#1076;&#1080;&#1089;&#1087;&#1083;&#1077;&#1081; &#1085;&#1077; &#1074;&#1080;&#1076;&#1077;&#1085; &#1085;&#1072; &#1087;&#1077;&#1088;&#1077;&#1076;&#1085;&#1077;&#1081; &#1087;&#1072;&#1085;&#1077;&#1083;&#1080;.</p></td><td><img src="/upload/29012020/Iconki_Hisense_COLOR_all_Hladagent.png" alt=""></td><td><b>&#1048;&#1085;&#1076;&#1080;&#1082;&#1072;&#1094;&#1080;&#1103; &#1091;&#1090;&#1077;&#1095;&#1082;&#1080; &#1093;&#1083;&#1072;&#1076;&#1072;&#1075;&#1077;&#1085;&#1090;&#1072;</b><p>&#1057;&#1087;&#1083;&#1080;&#1090;-&#1089;&#1080;&#1089;&#1090;&#1077;&#1084;&#1072; &#1086;&#1089;&#1085;&#1072;&#1097;&#1077;&#1085;&#1072; &#1080;&#1085;&#1076;&#1080;&#1082;&#1072;&#1094;&#1080;&#1077;&#1081; &#1091;&#1090;&#1077;&#1095;&#1082;&#1080; &#1093;&#1083;&#1072;&#1076;&#1072;&#1075;&#1077;&#1085;&#1090;&#1072;. &#1042;&#1086; &#1074;&#1088;&#1077;&#1084;&#1103; &#1086;&#1073;&#1085;&#1072;&#1088;&#1091;&#1078;&#1077;&#1085;&#1085;&#1072;&#1103; &#1091;&#1090;&#1077;&#1095;&#1082;&#1072; &#1093;&#1083;&#1072;&#1076;&#1072;&#1075;&#1077;&#1085;&#1090;&#1072; &#1087;&#1086;&#1084;&#1086;&#1078;&#1077;&#1090; &#1087;&#1088;&#1077;&#1076;&#1086;&#1090;&#1074;&#1088;&#1072;&#1090;&#1080;&#1090;&#1100; &#1074;&#1099;&#1093;&#1086;&#1076; &#1082;&#1086;&#1084;&#1087;&#1088;&#1077;&#1089;&#1089;&#1086;&#1088;&#1072; &#1080;&#1079; &#1089;&#1090;&#1088;&#1086;&#1103; &#1080;&#1079;-&#1079;&#1072; &#1087;&#1086;&#1074;&#1099;&#1096;&#1077;&#1085;&#1080;&#1103; &#1090;&#1077;&#1084;&#1087;&#1077;&#1088;&#1072;&#1090;&#1091;&#1088;&#1099;.</p></td></tr><tr><td><img src="/upload/29012020/Iconki_Hisense_COLOR_all_iFEEL.png" alt=""></td><td><b>&#1060;&#1091;&#1085;&#1082;&#1094;&#1080;&#1103; I FEEL</b><p>&#1058;&#1077;&#1084;&#1087;&#1077;&#1088;&#1072;&#1090;&#1091;&#1088;&#1085;&#1099;&#1081; &#1076;&#1072;&#1090;&#1095;&#1080;&#1082; &#1074; &#1087;&#1091;&#1083;&#1100;&#1090;&#1077; &#1076;&#1080;&#1089;&#1090;&#1072;&#1085;&#1094;&#1080;&#1086;&#1085;&#1085;&#1086;&#1075;&#1086; &#1091;&#1087;&#1088;&#1072;&#1074;&#1083;&#1077;&#1085;&#1080;&#1103; &#1087;&#1086;&#1079;&#1074;&#1086;&#1083;&#1103;&#1077;&#1090; &#1073;&#1086;&#1083;&#1077;&#1077; &#1090;&#1086;&#1095;&#1085;&#1086; &#1087;&#1086;&#1076;&#1076;&#1077;&#1088;&#1078;&#1080;&#1074;&#1072;&#1090;&#1100; &#1090;&#1077;&#1084;&#1087;&#1077;&#1088;&#1072;&#1090;&#1091;&#1088;&#1091; &#1074; &#1087;&#1086;&#1084;&#1077;&#1097;&#1077;&#1085;&#1080;&#1080; &#1085;&#1077;&#1087;&#1086;&#1089;&#1088;&#1077;&#1076;&#1089;&#1090;&#1074;&#1077;&#1085;&#1085;&#1086; &#1074; &#1084;&#1077;&#1089;&#1090;&#1077; &#1085;&#1072;&#1093;&#1086;&#1078;&#1076;&#1077;&#1085;&#1080;&#1103; &#1083;&#1102;&#1076;&#1077;&#1081;</p></td></tr><tr><td><img src="/upload/29012020/Iconki_Hisense_GREY_all_Timer_24h.png" alt=""></td><td><b>&#1058;&#1072;&#1081;&#1084;&#1077;&#1088;</b></td><td><img src="/upload/29012020/Iconki_Hisense_GREY_all_Low.png" alt=""></td><td><b>&#1059;&#1089;&#1090;&#1086;&#1081;&#1095;&#1080;&#1074;&#1086;&#1089;&#1090;&#1100; &#1082; &#1087;&#1077;&#1088;&#1077;&#1087;&#1072;&#1076;&#1091; &#1085;&#1072;&#1087;&#1088;&#1103;&#1078;&#1077;&#1085;&#1080;&#1103;</b></td></tr><tr><td><img src="/upload/29012020/Iconki_Hisense_GREY_all_Sveto_Plastik.png" alt=""></td><td><b>&#1057;&#1074;&#1077;&#1090;&#1086;&#1087;&#1088;&#1086;&#1079;&#1088;&#1072;&#1095;&#1085;&#1099;&#1081; &#1087;&#1083;&#1072;&#1089;&#1090;&#1080;&#1082;</b></td><td><img src="/upload/29012020/Iconki_Hisense_GREY_all_Sleep-10.png" alt=""></td><td><b>&#1056;&#1077;&#1078;&#1080;&#1084; SLEEP</b></td></tr><tr><td><img src="/upload/29012020/Iconki_Hisense_GREY_all_Smart_Defrost.png" alt=""></td><td><b>Smart Defrost</b></td><td><img src="/upload/29012020/Iconki_Hisense_GREY_all_Dimmer.png" alt=""></td><td><b>Dimmer</b></td></tr><tr><td><img src="/upload/29012020/Iconki_Hisense_GREY_all_Drenash.png" alt=""></td><td><b>&#1044;&#1074;&#1091;&#1089;&#1090;&#1086;&#1088;&#1086;&#1085;&#1085;&#1077;&#1077; &#1087;&#1086;&#1076;&#1082;&#1083;&#1102;&#1095;&#1077;&#1085;&#1080;&#1077; &#1076;&#1088;&#1077;&#1085;&#1072;&#1078;&#1072;</b></td><td><img src="/upload/29012020/Iconki_Hisense_GREY_all_Self_Cleaning.png" alt=""></td><td><b>&#1060;&#1091;&#1085;&#1082;&#1094;&#1080;&#1103; &#1089;&#1072;&#1084;&#1086;&#1086;&#1095;&#1080;&#1089;&#1090;&#1082;&#1080;</b></td></tr><tr><td><img src="/upload/29012020/Iconki_Hisense_GREY_all_Nakladka.png" alt=""></td><td><b>&#1047;&#1072;&#1097;&#1080;&#1090;&#1085;&#1072;&#1103; &#1085;&#1072;&#1082;&#1083;&#1072;&#1076;&#1082;&#1072;&#1085;&#1072; &#1074;&#1077;&#1085;&#1090;&#1080;&#1083;&#1080; &#1074;&#1085;&#1077;&#1096;&#1085;&#1077;&#1075;&#1086; &#1073;&#1083;&#1086;&#1082;&#1072;</b></td><td><img src="/upload/29012020/Iconki_Hisense_GREY_all_AUTO.png" alt=""></td><td><b>&#1040;&#1074;&#1090;&#1086;&#1088;&#1077;&#1089;&#1090;&#1072;&#1088;&#1090;</b></td></tr><tr><td><img src="/upload/29012020/Iconki_Hisense_GREY_all_Self.png" alt=""></td><td><b>&#1057;&#1080;&#1089;&#1090;&#1077;&#1084;&#1072; &#1089;&#1072;&#1084;&#1086;&#1076;&#1080;&#1072;&#1075;&#1085;&#1086;&#1089;&#1090;&#1080;&#1082;&#1080;&#1080; &#1079;&#1072;&#1097;&#1080;&#1090;&#1099;</b></td><td><img src="/upload/29012020/Iconki_Hisense_GREY_all_Super.png" alt=""></td><td><b>&#1056;&#1077;&#1078;&#1080;&#1084; SUPER</b></td></tr></table></div> | [24 empty] | 12.5 | [9 empty] | 325 | 934 |  |  | https://climatopt.ru/404.php | [6 empty] | 8 |  | 1,542 (0,50-2,20) | 5,60 (2,10-5,80) | 1,745 (0,60-2,00) | 5,80 (2,00-6,00) | 7 | 1.5 | 55 | 220-240 В, 1 фаза, 50 Гц | 20 | 12.7 | IPX0/IPX4 | CLASS I/CLASS I | HIGHLI | 934x325x244 | 1000x390x315 | 12,5 / 14,5 | 780x540x260 | 910x600x360 | 31 / 34 | [12 empty] | AS-18UR4SMADB035 | А / 3,21 | 7.7 | А / 3,76 |  | 500/630/750/1050/1100 | 1180 | 20 | [206 empty] | 33/34,5/38/43,5/46
https://climatopt.ru/catalog/konditsionery/split_sistema/mitsubishi_electric/as_18uw4sxatd077/ | [10 empty] | Сплит система Hisense AS-18UW4SXATD077 | 55390 | 32786 | Сплит-системы | https://climatopt.ru/404.php | Серия EXPERT EU DC Inverter — это современные инверторные сплит-системы с элегантным дизайном и высоким классом энергоэффективности А+ по европейским стандартам (коэффициент сезонной энергоэффективности на охлаждение SEER у моделей мощностью 10kBTU/h и 13kBTU/h составляет 5,6, у моделей 18kBTU/h и 24kBTU/h — 6,1). Внутренние блоки сплит-системы оснащены мощными 7-ми скоростным вентилятором, при этом уровень шума внутреннего блока на минимальной скорости составляет всего 23 дБ(А). Уровень шума внешнего блока так же существенно снижен, благодаря двойной шумоизоляции компрессора. Все модели серии EXPERT EU DC Inverter оснащены индикацией утечки хладагента, которая появляется в виде кода ошибки на дисплее внутреннего блока, помогая вовремя обнаружить проблему и предотвратить выход сплит-системы из строя. Также сплит-системы обладают расширенным температурным диапазоном при работе на обогрев - минимально допустимая температура наружного воздуха составляет -15°С, что особенно важно для российских климатических условий. Кроме того, появилась функция «Дежурный обогрев +8°С». Она позволяет поддерживать температуру на уровне +8°С тепла и не дает промерзнуть или остыть помещению в холодный период при временном отсутствии жильцов. Кондиционеры оснащены полностью автоматическими жалюзи 4D AUTO-Air, что позволяет управлять положением горизонтальных и вертикальных жалюзи при помощи пульта управления, устанавливая максимально комфортное направление потока охлажденного воздуха. Трехступенчатая система очистки воздуха состоит из воздушного фильтра ULTRA Hi Density, задерживающего мелкие частицы, фотокаталитического фильтра и фильтра Negative Ion. Отличительной особенностью сплит-систем серии EXPERT EU DC Inverter является ионизатор, который эффективно улучшает качество воздуха и насыщает его полезными для здоровья отрицательно заряженными ионами. Дежурный обогрев Режим Дежурный обогрев +8 °С используется для предотвращения промерзания помещения и поддержания стабильной температуры на уровне +8 °С Сезонная энергоэффективность класса А+ Максимальную экономию обеспечит высокий класс энергоэффектиности А++ во всех премиальных инверторных моделях Hisense Ионизация воздуха ION В модели используется встроенный ионизатор, который насыщает воздух полезными для здоровья отрицательно заряженными ионами Технологии DC Inverter Технологии DC Inverter позволяют достигать высокого класса энергоэффективности А, а также обеспечивают максимально плавное охлаждение и нагрев воздуха в помещении без перепадов температур ULTRA Hi Density фильтр Фильтр высокой очистки нового поколения. Удаляет более 90% пыли и других частиц из воздуха в помещении PLATINUM фильтр Антиаллергенный Platinum фильтр устраняет вирусные, бактериальные, грибково-плесневые и пыль- цевые раздражители, а также аллергены шерсти. Двойная шумоизоляция компрессора Все инверторные кондиционеры Hisense имеютвстроенную двойную шумоизоляцию компрессора,что позволяет снизить уровень шума внешнего блока Низкий уровень шума С помощью функции QUIET на пульте дистанционного управления легко настроить работу блока в режиме с самым низким уровнем шума 7 скоростей вентилятора внутреннего блока Внутренние блоки оснащены современными мультискоростными вентиляторами, что дает пользователю возможность настроить максимально комфортную скорость потока охлажденного воздуха 4D AUTO-Air Благодаря функции 4D AUTO-Air происходит управление подачей воздуха в четырех направлениях, что повышает удобство и комфорт для пользователя MIRAGE-дисплей Благодаря функции MIRAGE-дисплей, когда кондиционер находится в выключенном состоянии дисплей не виден на передней панели. Индикация утечки хладагента Сплит-система оснащена индикацией утечки хладагента. Во время обнаруженная утечка хладагента поможет предотвратить выход компрессора из строя из-за повышения температуры. Функция I FEEL Температурный датчик в пульте дистанционного управления позволяет более точно поддерживать температуру в помещении непосредственно в месте нахождения людей Озонобезопасный хладагент В кондиционерах Hisense используется экологически безопасный хладагент – R410A Таймер Устойчивость к перепаду напряжения Светопрозрачный пластик Режим SLEEP Smart Defrost Dimmer Двустороннее подключение дренажа Функция самоочистки Защитная накладкана вентили внешнего блока Авторестарт Система самодиагностикии защиты Режим SUPER | <div class="detail_text"><img src="/upload/29012020/expert_eu_l.png" alt="C&#1087;&#1083;&#1080;&#1090;-&#1089;&#1080;&#1089;&#1090;&#1077;&#1084;&#1099; &#1089;&#1077;&#1088;&#1080;&#1080; EXPERT EU DC Inverter UPGRADE" title="C&#1087;&#1083;&#1080;&#1090;-&#1089;&#1080;&#1089;&#1090;&#1077;&#1084;&#1099; &#1089;&#1077;&#1088;&#1080;&#1080; EXPERT EU DC Inverter UPGRADE"> <p>&#1057;&#1077;&#1088;&#1080;&#1103; EXPERT EU DC Inverter &#8212; &#1101;&#1090;&#1086; &#1089;&#1086;&#1074;&#1088;&#1077;&#1084;&#1077;&#1085;&#1085;&#1099;&#1077; &#1080;&#1085;&#1074;&#1077;&#1088;&#1090;&#1086;&#1088;&#1085;&#1099;&#1077; &#1089;&#1087;&#1083;&#1080;&#1090;-&#1089;&#1080;&#1089;&#1090;&#1077;&#1084;&#1099; &#1089; &#1101;&#1083;&#1077;&#1075;&#1072;&#1085;&#1090;&#1085;&#1099;&#1084; &#1076;&#1080;&#1079;&#1072;&#1081;&#1085;&#1086;&#1084; &#1080; &#1074;&#1099;&#1089;&#1086;&#1082;&#1080;&#1084; &#1082;&#1083;&#1072;&#1089;&#1089;&#1086;&#1084; &#1101;&#1085;&#1077;&#1088;&#1075;&#1086;&#1101;&#1092;&#1092;&#1077;&#1082;&#1090;&#1080;&#1074;&#1085;&#1086;&#1089;&#1090;&#1080; &#1040;+ &#1087;&#1086; &#1077;&#1074;&#1088;&#1086;&#1087;&#1077;&#1081;&#1089;&#1082;&#1080;&#1084; &#1089;&#1090;&#1072;&#1085;&#1076;&#1072;&#1088;&#1090;&#1072;&#1084; (&#1082;&#1086;&#1101;&#1092;&#1092;&#1080;&#1094;&#1080;&#1077;&#1085;&#1090; &#1089;&#1077;&#1079;&#1086;&#1085;&#1085;&#1086;&#1081; &#1101;&#1085;&#1077;&#1088;&#1075;&#1086;&#1101;&#1092;&#1092;&#1077;&#1082;&#1090;&#1080;&#1074;&#1085;&#1086;&#1089;&#1090;&#1080; &#1085;&#1072; &#1086;&#1093;&#1083;&#1072;&#1078;&#1076;&#1077;&#1085;&#1080;&#1077; SEER &#1091; &#1084;&#1086;&#1076;&#1077;&#1083;&#1077;&#1081; &#1084;&#1086;&#1097;&#1085;&#1086;&#1089;&#1090;&#1100;&#1102; 10kBTU/h &#1080; 13kBTU/h &#1089;&#1086;&#1089;&#1090;&#1072;&#1074;&#1083;&#1103;&#1077;&#1090; 5,6, &#1091; &#1084;&#1086;&#1076;&#1077;&#1083;&#1077;&#1081; 18kBTU/h &#1080; 24kBTU/h &#8212; 6,1). &#1042;&#1085;&#1091;&#1090;&#1088;&#1077;&#1085;&#1085;&#1080;&#1077; &#1073;&#1083;&#1086;&#1082;&#1080; &#1089;&#1087;&#1083;&#1080;&#1090;-&#1089;&#1080;&#1089;&#1090;&#1077;&#1084;&#1099; &#1086;&#1089;&#1085;&#1072;&#1097;&#1077;&#1085;&#1099; &#1084;&#1086;&#1097;&#1085;&#1099;&#1084;&#1080; 7-&#1084;&#1080; &#1089;&#1082;&#1086;&#1088;&#1086;&#1089;&#1090;&#1085;&#1099;&#1084; &#1074;&#1077;&#1085;&#1090;&#1080;&#1083;&#1103;&#1090;&#1086;&#1088;&#1086;&#1084;, &#1087;&#1088;&#1080; &#1101;&#1090;&#1086;&#1084; &#1091;&#1088;&#1086;&#1074;&#1077;&#1085;&#1100; &#1096;&#1091;&#1084;&#1072; &#1074;&#1085;&#1091;&#1090;&#1088;&#1077;&#1085;&#1085;&#1077;&#1075;&#1086; &#1073;&#1083;&#1086;&#1082;&#1072; &#1085;&#1072; &#1084;&#1080;&#1085;&#1080;&#1084;&#1072;&#1083;&#1100;&#1085;&#1086;&#1081; &#1089;&#1082;&#1086;&#1088;&#1086;&#1089;&#1090;&#1080; &#1089;&#1086;&#1089;&#1090;&#1072;&#1074;&#1083;&#1103;&#1077;&#1090; &#1074;&#1089;&#1077;&#1075;&#1086; 23 &#1076;&#1041;(&#1040;). &#1059;&#1088;&#1086;&#1074;&#1077;&#1085;&#1100; &#1096;&#1091;&#1084;&#1072; &#1074;&#1085;&#1077;&#1096;&#1085;&#1077;&#1075;&#1086; &#1073;&#1083;&#1086;&#1082;&#1072; &#1090;&#1072;&#1082; &#1078;&#1077; &#1089;&#1091;&#1097;&#1077;&#1089;&#1090;&#1074;&#1077;&#1085;&#1085;&#1086; &#1089;&#1085;&#1080;&#1078;&#1077;&#1085;, &#1073;&#1083;&#1072;&#1075;&#1086;&#1076;&#1072;&#1088;&#1103; &#1076;&#1074;&#1086;&#1081;&#1085;&#1086;&#1081; &#1096;&#1091;&#1084;&#1086;&#1080;&#1079;&#1086;&#1083;&#1103;&#1094;&#1080;&#1080; &#1082;&#1086;&#1084;&#1087;&#1088;&#1077;&#1089;&#1089;&#1086;&#1088;&#1072;.</p><p>&#1042;&#1089;&#1077; &#1084;&#1086;&#1076;&#1077;&#1083;&#1080; &#1089;&#1077;&#1088;&#1080;&#1080; EXPERT EU DC Inverter &#1086;&#1089;&#1085;&#1072;&#1097;&#1077;&#1085;&#1099; &#1080;&#1085;&#1076;&#1080;&#1082;&#1072;&#1094;&#1080;&#1077;&#1081; &#1091;&#1090;&#1077;&#1095;&#1082;&#1080; &#1093;&#1083;&#1072;&#1076;&#1072;&#1075;&#1077;&#1085;&#1090;&#1072;, &#1082;&#1086;&#1090;&#1086;&#1088;&#1072;&#1103; &#1087;&#1086;&#1103;&#1074;&#1083;&#1103;&#1077;&#1090;&#1089;&#1103; &#1074; &#1074;&#1080;&#1076;&#1077; &#1082;&#1086;&#1076;&#1072; &#1086;&#1096;&#1080;&#1073;&#1082;&#1080; &#1085;&#1072; &#1076;&#1080;&#1089;&#1087;&#1083;&#1077;&#1077; &#1074;&#1085;&#1091;&#1090;&#1088;&#1077;&#1085;&#1085;&#1077;&#1075;&#1086; &#1073;&#1083;&#1086;&#1082;&#1072;, &#1087;&#1086;&#1084;&#1086;&#1075;&#1072;&#1103; &#1074;&#1086;&#1074;&#1088;&#1077;&#1084;&#1103; &#1086;&#1073;&#1085;&#1072;&#1088;&#1091;&#1078;&#1080;&#1090;&#1100; &#1087;&#1088;&#1086;&#1073;&#1083;&#1077;&#1084;&#1091; &#1080; &#1087;&#1088;&#1077;&#1076;&#1086;&#1090;&#1074;&#1088;&#1072;&#1090;&#1080;&#1090;&#1100; &#1074;&#1099;&#1093;&#1086;&#1076; &#1089;&#1087;&#1083;&#1080;&#1090;-&#1089;&#1080;&#1089;&#1090;&#1077;&#1084;&#1099; &#1080;&#1079; &#1089;&#1090;&#1088;&#1086;&#1103;. &#1058;&#1072;&#1082;&#1078;&#1077; &#1089;&#1087;&#1083;&#1080;&#1090;-&#1089;&#1080;&#1089;&#1090;&#1077;&#1084;&#1099; &#1086;&#1073;&#1083;&#1072;&#1076;&#1072;&#1102;&#1090; &#1088;&#1072;&#1089;&#1096;&#1080;&#1088;&#1077;&#1085;&#1085;&#1099;&#1084; &#1090;&#1077;&#1084;&#1087;&#1077;&#1088;&#1072;&#1090;&#1091;&#1088;&#1085;&#1099;&#1084; &#1076;&#1080;&#1072;&#1087;&#1072;&#1079;&#1086;&#1085;&#1086;&#1084; &#1087;&#1088;&#1080; &#1088;&#1072;&#1073;&#1086;&#1090;&#1077; &#1085;&#1072; &#1086;&#1073;&#1086;&#1075;&#1088;&#1077;&#1074; - &#1084;&#1080;&#1085;&#1080;&#1084;&#1072;&#1083;&#1100;&#1085;&#1086; &#1076;&#1086;&#1087;&#1091;&#1089;&#1090;&#1080;&#1084;&#1072;&#1103; &#1090;&#1077;&#1084;&#1087;&#1077;&#1088;&#1072;&#1090;&#1091;&#1088;&#1072; &#1085;&#1072;&#1088;&#1091;&#1078;&#1085;&#1086;&#1075;&#1086; &#1074;&#1086;&#1079;&#1076;&#1091;&#1093;&#1072; &#1089;&#1086;&#1089;&#1090;&#1072;&#1074;&#1083;&#1103;&#1077;&#1090; -15&#176;&#1057;, &#1095;&#1090;&#1086; &#1086;&#1089;&#1086;&#1073;&#1077;&#1085;&#1085;&#1086; &#1074;&#1072;&#1078;&#1085;&#1086; &#1076;&#1083;&#1103; &#1088;&#1086;&#1089;&#1089;&#1080;&#1081;&#1089;&#1082;&#1080;&#1093; &#1082;&#1083;&#1080;&#1084;&#1072;&#1090;&#1080;&#1095;&#1077;&#1089;&#1082;&#1080;&#1093; &#1091;&#1089;&#1083;&#1086;&#1074;&#1080;&#1081;. &#1050;&#1088;&#1086;&#1084;&#1077; &#1090;&#1086;&#1075;&#1086;, &#1087;&#1086;&#1103;&#1074;&#1080;&#1083;&#1072;&#1089;&#1100; &#1092;&#1091;&#1085;&#1082;&#1094;&#1080;&#1103; &#171;&#1044;&#1077;&#1078;&#1091;&#1088;&#1085;&#1099;&#1081; &#1086;&#1073;&#1086;&#1075;&#1088;&#1077;&#1074; +8&#176;&#1057;&#187;. &#1054;&#1085;&#1072; &#1087;&#1086;&#1079;&#1074;&#1086;&#1083;&#1103;&#1077;&#1090; &#1087;&#1086;&#1076;&#1076;&#1077;&#1088;&#1078;&#1080;&#1074;&#1072;&#1090;&#1100; &#1090;&#1077;&#1084;&#1087;&#1077;&#1088;&#1072;&#1090;&#1091;&#1088;&#1091; &#1085;&#1072; &#1091;&#1088;&#1086;&#1074;&#1085;&#1077; +8&#176;&#1057; &#1090;&#1077;&#1087;&#1083;&#1072; &#1080; &#1085;&#1077; &#1076;&#1072;&#1077;&#1090; &#1087;&#1088;&#1086;&#1084;&#1077;&#1088;&#1079;&#1085;&#1091;&#1090;&#1100; &#1080;&#1083;&#1080; &#1086;&#1089;&#1090;&#1099;&#1090;&#1100; &#1087;&#1086;&#1084;&#1077;&#1097;&#1077;&#1085;&#1080;&#1102; &#1074; &#1093;&#1086;&#1083;&#1086;&#1076;&#1085;&#1099;&#1081; &#1087;&#1077;&#1088;&#1080;&#1086;&#1076; &#1087;&#1088;&#1080; &#1074;&#1088;&#1077;&#1084;&#1077;&#1085;&#1085;&#1086;&#1084; &#1086;&#1090;&#1089;&#1091;&#1090;&#1089;&#1090;&#1074;&#1080;&#1080; &#1078;&#1080;&#1083;&#1100;&#1094;&#1086;&#1074;.</p><p>&#1050;&#1086;&#1085;&#1076;&#1080;&#1094;&#1080;&#1086;&#1085;&#1077;&#1088;&#1099; &#1086;&#1089;&#1085;&#1072;&#1097;&#1077;&#1085;&#1099; &#1087;&#1086;&#1083;&#1085;&#1086;&#1089;&#1090;&#1100;&#1102; &#1072;&#1074;&#1090;&#1086;&#1084;&#1072;&#1090;&#1080;&#1095;&#1077;&#1089;&#1082;&#1080;&#1084;&#1080; &#1078;&#1072;&#1083;&#1102;&#1079;&#1080; 4D AUTO-Air, &#1095;&#1090;&#1086; &#1087;&#1086;&#1079;&#1074;&#1086;&#1083;&#1103;&#1077;&#1090; &#1091;&#1087;&#1088;&#1072;&#1074;&#1083;&#1103;&#1090;&#1100; &#1087;&#1086;&#1083;&#1086;&#1078;&#1077;&#1085;&#1080;&#1077;&#1084; &#1075;&#1086;&#1088;&#1080;&#1079;&#1086;&#1085;&#1090;&#1072;&#1083;&#1100;&#1085;&#1099;&#1093; &#1080; &#1074;&#1077;&#1088;&#1090;&#1080;&#1082;&#1072;&#1083;&#1100;&#1085;&#1099;&#1093; &#1078;&#1072;&#1083;&#1102;&#1079;&#1080; &#1087;&#1088;&#1080; &#1087;&#1086;&#1084;&#1086;&#1097;&#1080; &#1087;&#1091;&#1083;&#1100;&#1090;&#1072; &#1091;&#1087;&#1088;&#1072;&#1074;&#1083;&#1077;&#1085;&#1080;&#1103;, &#1091;&#1089;&#1090;&#1072;&#1085;&#1072;&#1074;&#1083;&#1080;&#1074;&#1072;&#1103; &#1084;&#1072;&#1082;&#1089;&#1080;&#1084;&#1072;&#1083;&#1100;&#1085;&#1086; &#1082;&#1086;&#1084;&#1092;&#1086;&#1088;&#1090;&#1085;&#1086;&#1077; &#1085;&#1072;&#1087;&#1088;&#1072;&#1074;&#1083;&#1077;&#1085;&#1080;&#1077; &#1087;&#1086;&#1090;&#1086;&#1082;&#1072; &#1086;&#1093;&#1083;&#1072;&#1078;&#1076;&#1077;&#1085;&#1085;&#1086;&#1075;&#1086; &#1074;&#1086;&#1079;&#1076;&#1091;&#1093;&#1072;.</p><p>&#1058;&#1088;&#1077;&#1093;&#1089;&#1090;&#1091;&#1087;&#1077;&#1085;&#1095;&#1072;&#1090;&#1072;&#1103; &#1089;&#1080;&#1089;&#1090;&#1077;&#1084;&#1072; &#1086;&#1095;&#1080;&#1089;&#1090;&#1082;&#1080; &#1074;&#1086;&#1079;&#1076;&#1091;&#1093;&#1072; &#1089;&#1086;&#1089;&#1090;&#1086;&#1080;&#1090; &#1080;&#1079; &#1074;&#1086;&#1079;&#1076;&#1091;&#1096;&#1085;&#1086;&#1075;&#1086; &#1092;&#1080;&#1083;&#1100;&#1090;&#1088;&#1072; ULTRA Hi Density, &#1079;&#1072;&#1076;&#1077;&#1088;&#1078;&#1080;&#1074;&#1072;&#1102;&#1097;&#1077;&#1075;&#1086; &#1084;&#1077;&#1083;&#1082;&#1080;&#1077; &#1095;&#1072;&#1089;&#1090;&#1080;&#1094;&#1099;, &#1092;&#1086;&#1090;&#1086;&#1082;&#1072;&#1090;&#1072;&#1083;&#1080;&#1090;&#1080;&#1095;&#1077;&#1089;&#1082;&#1086;&#1075;&#1086; &#1092;&#1080;&#1083;&#1100;&#1090;&#1088;&#1072; &#1080; &#1092;&#1080;&#1083;&#1100;&#1090;&#1088;&#1072; Negative Ion. &#1054;&#1090;&#1083;&#1080;&#1095;&#1080;&#1090;&#1077;&#1083;&#1100;&#1085;&#1086;&#1081; &#1086;&#1089;&#1086;&#1073;&#1077;&#1085;&#1085;&#1086;&#1089;&#1090;&#1100;&#1102; &#1089;&#1087;&#1083;&#1080;&#1090;-&#1089;&#1080;&#1089;&#1090;&#1077;&#1084; &#1089;&#1077;&#1088;&#1080;&#1080; EXPERT EU DC Inverter &#1103;&#1074;&#1083;&#1103;&#1077;&#1090;&#1089;&#1103; &#1080;&#1086;&#1085;&#1080;&#1079;&#1072;&#1090;&#1086;&#1088;, &#1082;&#1086;&#1090;&#1086;&#1088;&#1099;&#1081; &#1101;&#1092;&#1092;&#1077;&#1082;&#1090;&#1080;&#1074;&#1085;&#1086; &#1091;&#1083;&#1091;&#1095;&#1096;&#1072;&#1077;&#1090; &#1082;&#1072;&#1095;&#1077;&#1089;&#1090;&#1074;&#1086; &#1074;&#1086;&#1079;&#1076;&#1091;&#1093;&#1072; &#1080; &#1085;&#1072;&#1089;&#1099;&#1097;&#1072;&#1077;&#1090; &#1077;&#1075;&#1086; &#1087;&#1086;&#1083;&#1077;&#1079;&#1085;&#1099;&#1084;&#1080; &#1076;&#1083;&#1103; &#1079;&#1076;&#1086;&#1088;&#1086;&#1074;&#1100;&#1103; &#1086;&#1090;&#1088;&#1080;&#1094;&#1072;&#1090;&#1077;&#1083;&#1100;&#1085;&#1086; &#1079;&#1072;&#1088;&#1103;&#1078;&#1077;&#1085;&#1085;&#1099;&#1084;&#1080; &#1080;&#1086;&#1085;&#1072;&#1084;&#1080;.</p><br><table><tr><td><img src="/upload/29012020/Iconki_Hisense_COLOR_all_Deshyrni_heat.png" alt=""></td><td><b>&#1044;&#1077;&#1078;&#1091;&#1088;&#1085;&#1099;&#1081; &#1086;&#1073;&#1086;&#1075;&#1088;&#1077;&#1074;</b><p>&#1056;&#1077;&#1078;&#1080;&#1084; &#1044;&#1077;&#1078;&#1091;&#1088;&#1085;&#1099;&#1081; &#1086;&#1073;&#1086;&#1075;&#1088;&#1077;&#1074; +8 &#176;&#1057; &#1080;&#1089;&#1087;&#1086;&#1083;&#1100;&#1079;&#1091;&#1077;&#1090;&#1089;&#1103; &#1076;&#1083;&#1103; &#1087;&#1088;&#1077;&#1076;&#1086;&#1090;&#1074;&#1088;&#1072;&#1097;&#1077;&#1085;&#1080;&#1103; &#1087;&#1088;&#1086;&#1084;&#1077;&#1088;&#1079;&#1072;&#1085;&#1080;&#1103; &#1087;&#1086;&#1084;&#1077;&#1097;&#1077;&#1085;&#1080;&#1103; &#1080; &#1087;&#1086;&#1076;&#1076;&#1077;&#1088;&#1078;&#1072;&#1085;&#1080;&#1103; &#1089;&#1090;&#1072;&#1073;&#1080;&#1083;&#1100;&#1085;&#1086;&#1081; &#1090;&#1077;&#1084;&#1087;&#1077;&#1088;&#1072;&#1090;&#1091;&#1088;&#1099; &#1085;&#1072; &#1091;&#1088;&#1086;&#1074;&#1085;&#1077; +8 &#176;&#1057;</p></td><td><img src="/upload/29012020/Iconki_Hisense_COLOR_all_Class_A.png" alt=""></td><td><b>&#1057;&#1077;&#1079;&#1086;&#1085;&#1085;&#1072;&#1103; &#1101;&#1085;&#1077;&#1088;&#1075;&#1086;&#1101;&#1092;&#1092;&#1077;&#1082;&#1090;&#1080;&#1074;&#1085;&#1086;&#1089;&#1090;&#1100; &#1082;&#1083;&#1072;&#1089;&#1089;&#1072; &#1040;+</b><p>&#1052;&#1072;&#1082;&#1089;&#1080;&#1084;&#1072;&#1083;&#1100;&#1085;&#1091;&#1102; &#1101;&#1082;&#1086;&#1085;&#1086;&#1084;&#1080;&#1102; &#1086;&#1073;&#1077;&#1089;&#1087;&#1077;&#1095;&#1080;&#1090; &#1074;&#1099;&#1089;&#1086;&#1082;&#1080;&#1081; &#1082;&#1083;&#1072;&#1089;&#1089; &#1101;&#1085;&#1077;&#1088;&#1075;&#1086;&#1101;&#1092;&#1092;&#1077;&#1082;&#1090;&#1080;&#1085;&#1086;&#1089;&#1090;&#1080; &#1040;++ &#1074;&#1086; &#1074;&#1089;&#1077;&#1093; &#1087;&#1088;&#1077;&#1084;&#1080;&#1072;&#1083;&#1100;&#1085;&#1099;&#1093; &#1080;&#1085;&#1074;&#1077;&#1088;&#1090;&#1086;&#1088;&#1085;&#1099;&#1093; &#1084;&#1086;&#1076;&#1077;&#1083;&#1103;&#1093; Hisense</p></td></tr><tr><td><img src="/upload/29012020/Iconki_Hisense_COLOR_all_Ion.png" alt=""></td><td><b>&#1048;&#1086;&#1085;&#1080;&#1079;&#1072;&#1094;&#1080;&#1103; &#1074;&#1086;&#1079;&#1076;&#1091;&#1093;&#1072; ION</b><p>&#1042; &#1084;&#1086;&#1076;&#1077;&#1083;&#1080; &#1080;&#1089;&#1087;&#1086;&#1083;&#1100;&#1079;&#1091;&#1077;&#1090;&#1089;&#1103; &#1074;&#1089;&#1090;&#1088;&#1086;&#1077;&#1085;&#1085;&#1099;&#1081; &#1080;&#1086;&#1085;&#1080;&#1079;&#1072;&#1090;&#1086;&#1088;, &#1082;&#1086;&#1090;&#1086;&#1088;&#1099;&#1081; &#1085;&#1072;&#1089;&#1099;&#1097;&#1072;&#1077;&#1090; &#1074;&#1086;&#1079;&#1076;&#1091;&#1093; &#1087;&#1086;&#1083;&#1077;&#1079;&#1085;&#1099;&#1084;&#1080; &#1076;&#1083;&#1103; &#1079;&#1076;&#1086;&#1088;&#1086;&#1074;&#1100;&#1103; &#1086;&#1090;&#1088;&#1080;&#1094;&#1072;&#1090;&#1077;&#1083;&#1100;&#1085;&#1086; &#1079;&#1072;&#1088;&#1103;&#1078;&#1077;&#1085;&#1085;&#1099;&#1084;&#1080; &#1080;&#1086;&#1085;&#1072;&#1084;&#1080;</p></td><td><img src="/upload/29012020/Iconki_Hisense_COLOR_all_DC_inverter.png" alt=""></td><td><b>&#1058;&#1077;&#1093;&#1085;&#1086;&#1083;&#1086;&#1075;&#1080;&#1080; DC Inverter</b><p>&#1058;&#1077;&#1093;&#1085;&#1086;&#1083;&#1086;&#1075;&#1080;&#1080; DC Inverter &#1087;&#1086;&#1079;&#1074;&#1086;&#1083;&#1103;&#1102;&#1090; &#1076;&#1086;&#1089;&#1090;&#1080;&#1075;&#1072;&#1090;&#1100; &#1074;&#1099;&#1089;&#1086;&#1082;&#1086;&#1075;&#1086; &#1082;&#1083;&#1072;&#1089;&#1089;&#1072; &#1101;&#1085;&#1077;&#1088;&#1075;&#1086;&#1101;&#1092;&#1092;&#1077;&#1082;&#1090;&#1080;&#1074;&#1085;&#1086;&#1089;&#1090;&#1080; &#1040;, &#1072; &#1090;&#1072;&#1082;&#1078;&#1077; &#1086;&#1073;&#1077;&#1089;&#1087;&#1077;&#1095;&#1080;&#1074;&#1072;&#1102;&#1090; &#1084;&#1072;&#1082;&#1089;&#1080;&#1084;&#1072;&#1083;&#1100;&#1085;&#1086; &#1087;&#1083;&#1072;&#1074;&#1085;&#1086;&#1077; &#1086;&#1093;&#1083;&#1072;&#1078;&#1076;&#1077;&#1085;&#1080;&#1077; &#1080; &#1085;&#1072;&#1075;&#1088;&#1077;&#1074; &#1074;&#1086;&#1079;&#1076;&#1091;&#1093;&#1072; &#1074; &#1087;&#1086;&#1084;&#1077;&#1097;&#1077;&#1085;&#1080;&#1080; &#1073;&#1077;&#1079; &#1087;&#1077;&#1088;&#1077;&#1087;&#1072;&#1076;&#1086;&#1074; &#1090;&#1077;&#1084;&#1087;&#1077;&#1088;&#1072;&#1090;&#1091;&#1088;</p></td></tr><tr><td><img src="/upload/29012020/Iconki_Hisense_COLOR_all_UHD_Filter.png" alt=""></td><td><b>ULTRA Hi Density &#1092;&#1080;&#1083;&#1100;&#1090;&#1088;</b><p>&#1060;&#1080;&#1083;&#1100;&#1090;&#1088; &#1074;&#1099;&#1089;&#1086;&#1082;&#1086;&#1081; &#1086;&#1095;&#1080;&#1089;&#1090;&#1082;&#1080; &#1085;&#1086;&#1074;&#1086;&#1075;&#1086; &#1087;&#1086;&#1082;&#1086;&#1083;&#1077;&#1085;&#1080;&#1103;. &#1059;&#1076;&#1072;&#1083;&#1103;&#1077;&#1090; &#1073;&#1086;&#1083;&#1077;&#1077; 90% &#1087;&#1099;&#1083;&#1080; &#1080; &#1076;&#1088;&#1091;&#1075;&#1080;&#1093; &#1095;&#1072;&#1089;&#1090;&#1080;&#1094; &#1080;&#1079; &#1074;&#1086;&#1079;&#1076;&#1091;&#1093;&#1072; &#1074; &#1087;&#1086;&#1084;&#1077;&#1097;&#1077;&#1085;&#1080;&#1080;</p></td><td><img src="/upload/29012020/Iconki_Hisense_COLOR_all_UV.png" alt=""></td><td><b>PLATINUM &#1092;&#1080;&#1083;&#1100;&#1090;&#1088;</b><p>&#1040;&#1085;&#1090;&#1080;&#1072;&#1083;&#1083;&#1077;&#1088;&#1075;&#1077;&#1085;&#1085;&#1099;&#1081; Platinum &#1092;&#1080;&#1083;&#1100;&#1090;&#1088; &#1091;&#1089;&#1090;&#1088;&#1072;&#1085;&#1103;&#1077;&#1090; &#1074;&#1080;&#1088;&#1091;&#1089;&#1085;&#1099;&#1077;, &#1073;&#1072;&#1082;&#1090;&#1077;&#1088;&#1080;&#1072;&#1083;&#1100;&#1085;&#1099;&#1077;, &#1075;&#1088;&#1080;&#1073;&#1082;&#1086;&#1074;&#1086;-&#1087;&#1083;&#1077;&#1089;&#1085;&#1077;&#1074;&#1099;&#1077; &#1080; &#1087;&#1099;&#1083;&#1100;-&#1094;&#1077;&#1074;&#1099;&#1077; &#1088;&#1072;&#1079;&#1076;&#1088;&#1072;&#1078;&#1080;&#1090;&#1077;&#1083;&#1080;, &#1072; &#1090;&#1072;&#1082;&#1078;&#1077; &#1072;&#1083;&#1083;&#1077;&#1088;&#1075;&#1077;&#1085;&#1099; &#1096;&#1077;&#1088;&#1089;&#1090;&#1080;.</p></td></tr><tr><td><img src="/upload/29012020/Iconki_Hisense_COLOR_all_2_noise.png" alt=""></td><td><b>&#1044;&#1074;&#1086;&#1081;&#1085;&#1072;&#1103; &#1096;&#1091;&#1084;&#1086;&#1080;&#1079;&#1086;&#1083;&#1103;&#1094;&#1080;&#1103; &#1082;&#1086;&#1084;&#1087;&#1088;&#1077;&#1089;&#1089;&#1086;&#1088;&#1072;</b><p>&#1042;&#1089;&#1077; &#1080;&#1085;&#1074;&#1077;&#1088;&#1090;&#1086;&#1088;&#1085;&#1099;&#1077; &#1082;&#1086;&#1085;&#1076;&#1080;&#1094;&#1080;&#1086;&#1085;&#1077;&#1088;&#1099; Hisense &#1080;&#1084;&#1077;&#1102;&#1090;&#1074;&#1089;&#1090;&#1088;&#1086;&#1077;&#1085;&#1085;&#1091;&#1102; &#1076;&#1074;&#1086;&#1081;&#1085;&#1091;&#1102; &#1096;&#1091;&#1084;&#1086;&#1080;&#1079;&#1086;&#1083;&#1103;&#1094;&#1080;&#1102; &#1082;&#1086;&#1084;&#1087;&#1088;&#1077;&#1089;&#1089;&#1086;&#1088;&#1072;,&#1095;&#1090;&#1086; &#1087;&#1086;&#1079;&#1074;&#1086;&#1083;&#1103;&#1077;&#1090; &#1089;&#1085;&#1080;&#1079;&#1080;&#1090;&#1100; &#1091;&#1088;&#1086;&#1074;&#1077;&#1085;&#1100; &#1096;&#1091;&#1084;&#1072; &#1074;&#1085;&#1077;&#1096;&#1085;&#1077;&#1075;&#1086; &#1073;&#1083;&#1086;&#1082;&#1072;</p></td><td><img src="/upload/29012020/Iconki_Hisense_COLOR_all_Low_noise.png" alt=""></td><td><b>&#1053;&#1080;&#1079;&#1082;&#1080;&#1081; &#1091;&#1088;&#1086;&#1074;&#1077;&#1085;&#1100; &#1096;&#1091;&#1084;&#1072;</b><p>&#1057; &#1087;&#1086;&#1084;&#1086;&#1097;&#1100;&#1102; &#1092;&#1091;&#1085;&#1082;&#1094;&#1080;&#1080; QUIET &#1085;&#1072; &#1087;&#1091;&#1083;&#1100;&#1090;&#1077; &#1076;&#1080;&#1089;&#1090;&#1072;&#1085;&#1094;&#1080;&#1086;&#1085;&#1085;&#1086;&#1075;&#1086; &#1091;&#1087;&#1088;&#1072;&#1074;&#1083;&#1077;&#1085;&#1080;&#1103; &#1083;&#1077;&#1075;&#1082;&#1086; &#1085;&#1072;&#1089;&#1090;&#1088;&#1086;&#1080;&#1090;&#1100; &#1088;&#1072;&#1073;&#1086;&#1090;&#1091; &#1073;&#1083;&#1086;&#1082;&#1072; &#1074; &#1088;&#1077;&#1078;&#1080;&#1084;&#1077; &#1089; &#1089;&#1072;&#1084;&#1099;&#1084; &#1085;&#1080;&#1079;&#1082;&#1080;&#1084; &#1091;&#1088;&#1086;&#1074;&#1085;&#1077;&#1084; &#1096;&#1091;&#1084;&#1072;</p></td></tr><tr><td><img src="/upload/29012020/Iconki_Hisense_COLOR_all_7_speed.png" alt=""></td><td><b>7 &#1089;&#1082;&#1086;&#1088;&#1086;&#1089;&#1090;&#1077;&#1081; &#1074;&#1077;&#1085;&#1090;&#1080;&#1083;&#1103;&#1090;&#1086;&#1088;&#1072; &#1074;&#1085;&#1091;&#1090;&#1088;&#1077;&#1085;&#1085;&#1077;&#1075;&#1086; &#1073;&#1083;&#1086;&#1082;&#1072;</b><p>&#1042;&#1085;&#1091;&#1090;&#1088;&#1077;&#1085;&#1085;&#1080;&#1077; &#1073;&#1083;&#1086;&#1082;&#1080; &#1086;&#1089;&#1085;&#1072;&#1097;&#1077;&#1085;&#1099; &#1089;&#1086;&#1074;&#1088;&#1077;&#1084;&#1077;&#1085;&#1085;&#1099;&#1084;&#1080; &#1084;&#1091;&#1083;&#1100;&#1090;&#1080;&#1089;&#1082;&#1086;&#1088;&#1086;&#1089;&#1090;&#1085;&#1099;&#1084;&#1080; &#1074;&#1077;&#1085;&#1090;&#1080;&#1083;&#1103;&#1090;&#1086;&#1088;&#1072;&#1084;&#1080;, &#1095;&#1090;&#1086; &#1076;&#1072;&#1077;&#1090; &#1087;&#1086;&#1083;&#1100;&#1079;&#1086;&#1074;&#1072;&#1090;&#1077;&#1083;&#1102; &#1074;&#1086;&#1079;&#1084;&#1086;&#1078;&#1085;&#1086;&#1089;&#1090;&#1100; &#1085;&#1072;&#1089;&#1090;&#1088;&#1086;&#1080;&#1090;&#1100; &#1084;&#1072;&#1082;&#1089;&#1080;&#1084;&#1072;&#1083;&#1100;&#1085;&#1086; &#1082;&#1086;&#1084;&#1092;&#1086;&#1088;&#1090;&#1085;&#1091;&#1102; &#1089;&#1082;&#1086;&#1088;&#1086;&#1089;&#1090;&#1100; &#1087;&#1086;&#1090;&#1086;&#1082;&#1072; &#1086;&#1093;&#1083;&#1072;&#1078;&#1076;&#1077;&#1085;&#1085;&#1086;&#1075;&#1086; &#1074;&#1086;&#1079;&#1076;&#1091;&#1093;&#1072;</p></td><td><img src="/upload/29012020/Iconki_Hisense_COLOR_all_4_Auto_Air.png" alt=""></td><td><b>4D AUTO-Air</b><p>&#1041;&#1083;&#1072;&#1075;&#1086;&#1076;&#1072;&#1088;&#1103; &#1092;&#1091;&#1085;&#1082;&#1094;&#1080;&#1080; 4D AUTO-Air &#1087;&#1088;&#1086;&#1080;&#1089;&#1093;&#1086;&#1076;&#1080;&#1090; &#1091;&#1087;&#1088;&#1072;&#1074;&#1083;&#1077;&#1085;&#1080;&#1077; &#1087;&#1086;&#1076;&#1072;&#1095;&#1077;&#1081; &#1074;&#1086;&#1079;&#1076;&#1091;&#1093;&#1072; &#1074; &#1095;&#1077;&#1090;&#1099;&#1088;&#1077;&#1093; &#1085;&#1072;&#1087;&#1088;&#1072;&#1074;&#1083;&#1077;&#1085;&#1080;&#1103;&#1093;, &#1095;&#1090;&#1086; &#1087;&#1086;&#1074;&#1099;&#1096;&#1072;&#1077;&#1090; &#1091;&#1076;&#1086;&#1073;&#1089;&#1090;&#1074;&#1086; &#1080; &#1082;&#1086;&#1084;&#1092;&#1086;&#1088;&#1090; &#1076;&#1083;&#1103; &#1087;&#1086;&#1083;&#1100;&#1079;&#1086;&#1074;&#1072;&#1090;&#1077;&#1083;&#1103;</p></td></tr><tr><td><img src="/upload/29012020/Iconki_Hisense_COLOR_all_Mirage_dispay.png" alt=""></td><td><b>MIRAGE-&#1076;&#1080;&#1089;&#1087;&#1083;&#1077;&#1081;</b><p>&#1041;&#1083;&#1072;&#1075;&#1086;&#1076;&#1072;&#1088;&#1103; &#1092;&#1091;&#1085;&#1082;&#1094;&#1080;&#1080; MIRAGE-&#1076;&#1080;&#1089;&#1087;&#1083;&#1077;&#1081;, &#1082;&#1086;&#1075;&#1076;&#1072; &#1082;&#1086;&#1085;&#1076;&#1080;&#1094;&#1080;&#1086;&#1085;&#1077;&#1088; &#1085;&#1072;&#1093;&#1086;&#1076;&#1080;&#1090;&#1089;&#1103; &#1074; &#1074;&#1099;&#1082;&#1083;&#1102;&#1095;&#1077;&#1085;&#1085;&#1086;&#1084; &#1089;&#1086;&#1089;&#1090;&#1086;&#1103;&#1085;&#1080;&#1080; &#1076;&#1080;&#1089;&#1087;&#1083;&#1077;&#1081; &#1085;&#1077; &#1074;&#1080;&#1076;&#1077;&#1085; &#1085;&#1072; &#1087;&#1077;&#1088;&#1077;&#1076;&#1085;&#1077;&#1081; &#1087;&#1072;&#1085;&#1077;&#1083;&#1080;.</p></td><td><img src="/upload/29012020/Iconki_Hisense_COLOR_all_Hladagent.png" alt=""></td><td><b>&#1048;&#1085;&#1076;&#1080;&#1082;&#1072;&#1094;&#1080;&#1103; &#1091;&#1090;&#1077;&#1095;&#1082;&#1080; &#1093;&#1083;&#1072;&#1076;&#1072;&#1075;&#1077;&#1085;&#1090;&#1072;</b><p>&#1057;&#1087;&#1083;&#1080;&#1090;-&#1089;&#1080;&#1089;&#1090;&#1077;&#1084;&#1072; &#1086;&#1089;&#1085;&#1072;&#1097;&#1077;&#1085;&#1072; &#1080;&#1085;&#1076;&#1080;&#1082;&#1072;&#1094;&#1080;&#1077;&#1081; &#1091;&#1090;&#1077;&#1095;&#1082;&#1080; &#1093;&#1083;&#1072;&#1076;&#1072;&#1075;&#1077;&#1085;&#1090;&#1072;. &#1042;&#1086; &#1074;&#1088;&#1077;&#1084;&#1103; &#1086;&#1073;&#1085;&#1072;&#1088;&#1091;&#1078;&#1077;&#1085;&#1085;&#1072;&#1103; &#1091;&#1090;&#1077;&#1095;&#1082;&#1072; &#1093;&#1083;&#1072;&#1076;&#1072;&#1075;&#1077;&#1085;&#1090;&#1072; &#1087;&#1086;&#1084;&#1086;&#1078;&#1077;&#1090; &#1087;&#1088;&#1077;&#1076;&#1086;&#1090;&#1074;&#1088;&#1072;&#1090;&#1080;&#1090;&#1100; &#1074;&#1099;&#1093;&#1086;&#1076; &#1082;&#1086;&#1084;&#1087;&#1088;&#1077;&#1089;&#1089;&#1086;&#1088;&#1072; &#1080;&#1079; &#1089;&#1090;&#1088;&#1086;&#1103; &#1080;&#1079;-&#1079;&#1072; &#1087;&#1086;&#1074;&#1099;&#1096;&#1077;&#1085;&#1080;&#1103; &#1090;&#1077;&#1084;&#1087;&#1077;&#1088;&#1072;&#1090;&#1091;&#1088;&#1099;.</p></td></tr><tr><td><img src="/upload/29012020/Iconki_Hisense_COLOR_all_iFEEL.png" alt=""></td><td><b>&#1060;&#1091;&#1085;&#1082;&#1094;&#1080;&#1103; I FEEL</b><p>&#1058;&#1077;&#1084;&#1087;&#1077;&#1088;&#1072;&#1090;&#1091;&#1088;&#1085;&#1099;&#1081; &#1076;&#1072;&#1090;&#1095;&#1080;&#1082; &#1074; &#1087;&#1091;&#1083;&#1100;&#1090;&#1077; &#1076;&#1080;&#1089;&#1090;&#1072;&#1085;&#1094;&#1080;&#1086;&#1085;&#1085;&#1086;&#1075;&#1086; &#1091;&#1087;&#1088;&#1072;&#1074;&#1083;&#1077;&#1085;&#1080;&#1103; &#1087;&#1086;&#1079;&#1074;&#1086;&#1083;&#1103;&#1077;&#1090; &#1073;&#1086;&#1083;&#1077;&#1077; &#1090;&#1086;&#1095;&#1085;&#1086; &#1087;&#1086;&#1076;&#1076;&#1077;&#1088;&#1078;&#1080;&#1074;&#1072;&#1090;&#1100; &#1090;&#1077;&#1084;&#1087;&#1077;&#1088;&#1072;&#1090;&#1091;&#1088;&#1091; &#1074; &#1087;&#1086;&#1084;&#1077;&#1097;&#1077;&#1085;&#1080;&#1080; &#1085;&#1077;&#1087;&#1086;&#1089;&#1088;&#1077;&#1076;&#1089;&#1090;&#1074;&#1077;&#1085;&#1085;&#1086; &#1074; &#1084;&#1077;&#1089;&#1090;&#1077; &#1085;&#1072;&#1093;&#1086;&#1078;&#1076;&#1077;&#1085;&#1080;&#1103; &#1083;&#1102;&#1076;&#1077;&#1081;</p></td><td><img src="/upload/29012020/Iconki_Hisense_COLOR_all_R410A.png" alt=""></td><td><b>&#1054;&#1079;&#1086;&#1085;&#1086;&#1073;&#1077;&#1079;&#1086;&#1087;&#1072;&#1089;&#1085;&#1099;&#1081; &#1093;&#1083;&#1072;&#1076;&#1072;&#1075;&#1077;&#1085;&#1090;</b><p>&#1042; &#1082;&#1086;&#1085;&#1076;&#1080;&#1094;&#1080;&#1086;&#1085;&#1077;&#1088;&#1072;&#1093; Hisense &#1080;&#1089;&#1087;&#1086;&#1083;&#1100;&#1079;&#1091;&#1077;&#1090;&#1089;&#1103; &#1101;&#1082;&#1086;&#1083;&#1086;&#1075;&#1080;&#1095;&#1077;&#1089;&#1082;&#1080; &#1073;&#1077;&#1079;&#1086;&#1087;&#1072;&#1089;&#1085;&#1099;&#1081; &#1093;&#1083;&#1072;&#1076;&#1072;&#1075;&#1077;&#1085;&#1090; &#8211; R410A</p></td></tr><tr><td><img src="/upload/29012020/Iconki_Hisense_GREY_all_Timer_24h.png" alt=""></td><td><b>&#1058;&#1072;&#1081;&#1084;&#1077;&#1088;</b></td><td><img src="/upload/29012020/Iconki_Hisense_GREY_all_Low.png" alt=""></td><td><b>&#1059;&#1089;&#1090;&#1086;&#1081;&#1095;&#1080;&#1074;&#1086;&#1089;&#1090;&#1100; &#1082; &#1087;&#1077;&#1088;&#1077;&#1087;&#1072;&#1076;&#1091; &#1085;&#1072;&#1087;&#1088;&#1103;&#1078;&#1077;&#1085;&#1080;&#1103;</b></td></tr><tr><td><img src="/upload/29012020/Iconki_Hisense_GREY_all_Sveto_Plastik.png" alt=""></td><td><b>&#1057;&#1074;&#1077;&#1090;&#1086;&#1087;&#1088;&#1086;&#1079;&#1088;&#1072;&#1095;&#1085;&#1099;&#1081; &#1087;&#1083;&#1072;&#1089;&#1090;&#1080;&#1082;</b></td><td><img src="/upload/29012020/Iconki_Hisense_GREY_all_Sleep-10.png" alt=""></td><td><b>&#1056;&#1077;&#1078;&#1080;&#1084; SLEEP</b></td></tr><tr><td><img src="/upload/29012020/Iconki_Hisense_GREY_all_Smart_Defrost.png" alt=""></td><td><b>Smart Defrost</b></td><td><img src="/upload/29012020/Iconki_Hisense_GREY_all_Dimmer.png" alt=""></td><td><b>Dimmer</b></td></tr><tr><td><img src="/upload/29012020/Iconki_Hisense_GREY_all_Drenash.png" alt=""></td><td><b>&#1044;&#1074;&#1091;&#1089;&#1090;&#1086;&#1088;&#1086;&#1085;&#1085;&#1077;&#1077; &#1087;&#1086;&#1076;&#1082;&#1083;&#1102;&#1095;&#1077;&#1085;&#1080;&#1077; &#1076;&#1088;&#1077;&#1085;&#1072;&#1078;&#1072;</b></td><td><img src="/upload/29012020/Iconki_Hisense_GREY_all_Self_Cleaning.png" alt=""></td><td><b>&#1060;&#1091;&#1085;&#1082;&#1094;&#1080;&#1103; &#1089;&#1072;&#1084;&#1086;&#1086;&#1095;&#1080;&#1089;&#1090;&#1082;&#1080;</b></td></tr><tr><td><img src="/upload/29012020/Iconki_Hisense_GREY_all_Nakladka.png" alt=""></td><td><b>&#1047;&#1072;&#1097;&#1080;&#1090;&#1085;&#1072;&#1103; &#1085;&#1072;&#1082;&#1083;&#1072;&#1076;&#1082;&#1072;&#1085;&#1072; &#1074;&#1077;&#1085;&#1090;&#1080;&#1083;&#1080; &#1074;&#1085;&#1077;&#1096;&#1085;&#1077;&#1075;&#1086; &#1073;&#1083;&#1086;&#1082;&#1072;</b></td><td><img src="/upload/29012020/Iconki_Hisense_GREY_all_AUTO.png" alt=""></td><td><b>&#1040;&#1074;&#1090;&#1086;&#1088;&#1077;&#1089;&#1090;&#1072;&#1088;&#1090;</b></td></tr><tr><td><img src="/upload/29012020/Iconki_Hisense_GREY_all_Self.png" alt=""></td><td><b>&#1057;&#1080;&#1089;&#1090;&#1077;&#1084;&#1072; &#1089;&#1072;&#1084;&#1086;&#1076;&#1080;&#1072;&#1075;&#1085;&#1086;&#1089;&#1090;&#1080;&#1082;&#1080;&#1080; &#1079;&#1072;&#1097;&#1080;&#1090;&#1099;</b></td><td><img src="/upload/29012020/Iconki_Hisense_GREY_all_Super.png" alt=""></td><td><b>&#1056;&#1077;&#1078;&#1080;&#1084; SUPER</b></td></tr></table></div> | [24 empty] | 12 | [9 empty] | 315 | 960 |  |  | https://climatopt.ru/404.php | [6 empty] | 15 |  | 1,495 (0,51-1,54) | 5,60 (2,10-5,80) | 1,647 (0,61-1,70) | 5,80 (2,00-6,00) | 6.79 | 2 | 55 | 220-240 В, 1 фаза, 50 Гц | 20 | 12.3 | IPX0/IPX4 | CLASS I/CLASS I | GMCC | 960x315x230 | 1040x390x315 | 2014-12-01 | 830x634x287 | 980x665x385 | 34 / 39 | [12 empty] | AS-18UW4SXATD077 | А / 3,40 | 7.48 | А / 3,88 | 31,5/35,5/38/40/42/44/45,5 | 500/630/680/750/820/900/1000 | 1360 | 30 | [207 empty] | 6.1 | А+ | 4
https://climatopt.ru/catalog/konditsionery/split_sistema/mitsubishi_electric/as_24hr4sbadc005/ | [10 empty] | Сплит система Hisense AS-24HR4SBADC005 | 47090 | 32792 | Сплит-системы | https://climatopt.ru/404.php | Серия NEO Classic A оснащена полностью автоматическими жалюзи 4D AUTO Air, что дает возможность регулировать распределение воздуха полностью по вашему желанию с помощью пульта дистанционного управления. Раньше эта функция была доступна только у моделей бизнес класса. Полнофункциональный дисплей скрыт за светопрозрачной передней панелью, что делает эксплуатацию очень удобной. Все модели серии NEO Classic A оснащены 5-ти скоростным вентилятором внутреннего блока и функцией утечки хладагента. Мультискоростной вентилятор дает возможность гибкой настройки скорости воздуха - от слабого дуновения до мощного потока, способного за считанные минуты охладить или согреть помещение. Индикация утечки хладагента появляется в виде кода ошибки на дисплее внутреннего блока, помогая вовремя обнаружить проблему и предотвратить выход сплит-системы из строя. Что касается очистки воздуха, все модели оснащены обновленным фильтром высокого класса очистки ULTRA Hi Density фильтр, который удаляет более 90% пыли и других частиц из воздуха в помещении. Дополнительно установлены формальдегидный и угольный фильтры, которые удаляют из воздуха вредные органические вещества и неприятные запахи. Серия NEO Classic A имеет энергоэффективность класса А, функцию I Feel (Я ощущаю), что позволяет контролировать температуру непосредственно рядом с пользователем, а также еще множество особенностей, наряду с традиционными функциями самоочистки, авторестарта и самодиагностики. Озонобезопасный хладагент В кондиционерах Hisense используется экологически безопасный хладагент – R410A Сезонная энергоэффективность класса А Максимальную экономию обеспечит высокий класс энергоэффектиности А во всех премиальных инверторных моделях Hisense Индикация утечки хладагента Сплит-система оснащена индикацией утечки хладагента. Во время обнаруженная утечка хладагента поможет предотвратить выход компрессора из строя из-за повышения температуры. Режим SMART Автоматический выбор режима, исходя из необходимости поддержания целевой температуры в помещении в пределах 22–26 °С, с минимальным энергопотреблением ULTRA Hi Density фильтр Фильтр высокой очистки нового поколения. Удаляет более 90% пыли и других частиц из воздуха в помещении MIRAGE-дисплей Благодаря функции MIRAGE-дисплей, когда кондиционер находится в выключенном состоянии дисплей не виден на передней панели. Комплексная очистка воздуха Угольный фильтр и формальдегидный фильтр в комплекте Функция I FEEL Температурный датчик в пульте дистанционного управления позволяет более точно поддерживать температуру в помещении непосредственно в месте нахождения людей 5 скоростей вентилятора внутреннего блока Внутренние блоки оснащены современными мультискоростными вентиляторами, что дает пользователю возможность настроить максимально комфортную скорость потока охлажденного воздуха 4D AUTO-Air Благодаря функции 4D AUTO-Air происходит управление подачей воздуха в четырех направлениях, что повышает удобство и комфорт для пользователя Таймер Устойчивость к перепаду напряжения Система самодиагностикии защиты Режим SLEEP Режим SUPER Dimmer Двустороннее подключение дренажа Функция самоочистки Защитная накладкана вентили внешнего блока Авторестарт Светопрозрачный пластик | <div class="detail_text"><img src="/upload/29012020/looks_neo.jpg" alt="C&#1087;&#1083;&#1080;&#1090;-&#1089;&#1080;&#1089;&#1090;&#1077;&#1084;&#1099; &#1089;&#1077;&#1088;&#1080;&#1080; NEO Classic A UPGRADE" title="C&#1087;&#1083;&#1080;&#1090;-&#1089;&#1080;&#1089;&#1090;&#1077;&#1084;&#1099; &#1089;&#1077;&#1088;&#1080;&#1080; NEO Classic A UPGRADE"> <p>&#1057;&#1077;&#1088;&#1080;&#1103; NEO Classic A &#1086;&#1089;&#1085;&#1072;&#1097;&#1077;&#1085;&#1072; &#1087;&#1086;&#1083;&#1085;&#1086;&#1089;&#1090;&#1100;&#1102; &#1072;&#1074;&#1090;&#1086;&#1084;&#1072;&#1090;&#1080;&#1095;&#1077;&#1089;&#1082;&#1080;&#1084;&#1080; &#1078;&#1072;&#1083;&#1102;&#1079;&#1080; 4D AUTO Air, &#1095;&#1090;&#1086; &#1076;&#1072;&#1077;&#1090; &#1074;&#1086;&#1079;&#1084;&#1086;&#1078;&#1085;&#1086;&#1089;&#1090;&#1100; &#1088;&#1077;&#1075;&#1091;&#1083;&#1080;&#1088;&#1086;&#1074;&#1072;&#1090;&#1100; &#1088;&#1072;&#1089;&#1087;&#1088;&#1077;&#1076;&#1077;&#1083;&#1077;&#1085;&#1080;&#1077; &#1074;&#1086;&#1079;&#1076;&#1091;&#1093;&#1072; &#1087;&#1086;&#1083;&#1085;&#1086;&#1089;&#1090;&#1100;&#1102; &#1087;&#1086; &#1074;&#1072;&#1096;&#1077;&#1084;&#1091; &#1078;&#1077;&#1083;&#1072;&#1085;&#1080;&#1102; &#1089; &#1087;&#1086;&#1084;&#1086;&#1097;&#1100;&#1102; &#1087;&#1091;&#1083;&#1100;&#1090;&#1072; &#1076;&#1080;&#1089;&#1090;&#1072;&#1085;&#1094;&#1080;&#1086;&#1085;&#1085;&#1086;&#1075;&#1086; &#1091;&#1087;&#1088;&#1072;&#1074;&#1083;&#1077;&#1085;&#1080;&#1103;. &#1056;&#1072;&#1085;&#1100;&#1096;&#1077; &#1101;&#1090;&#1072; &#1092;&#1091;&#1085;&#1082;&#1094;&#1080;&#1103; &#1073;&#1099;&#1083;&#1072; &#1076;&#1086;&#1089;&#1090;&#1091;&#1087;&#1085;&#1072; &#1090;&#1086;&#1083;&#1100;&#1082;&#1086; &#1091; &#1084;&#1086;&#1076;&#1077;&#1083;&#1077;&#1081; &#1073;&#1080;&#1079;&#1085;&#1077;&#1089; &#1082;&#1083;&#1072;&#1089;&#1089;&#1072;. &#1055;&#1086;&#1083;&#1085;&#1086;&#1092;&#1091;&#1085;&#1082;&#1094;&#1080;&#1086;&#1085;&#1072;&#1083;&#1100;&#1085;&#1099;&#1081; &#1076;&#1080;&#1089;&#1087;&#1083;&#1077;&#1081; &#1089;&#1082;&#1088;&#1099;&#1090; &#1079;&#1072; &#1089;&#1074;&#1077;&#1090;&#1086;&#1087;&#1088;&#1086;&#1079;&#1088;&#1072;&#1095;&#1085;&#1086;&#1081; &#1087;&#1077;&#1088;&#1077;&#1076;&#1085;&#1077;&#1081; &#1087;&#1072;&#1085;&#1077;&#1083;&#1100;&#1102;, &#1095;&#1090;&#1086; &#1076;&#1077;&#1083;&#1072;&#1077;&#1090; &#1101;&#1082;&#1089;&#1087;&#1083;&#1091;&#1072;&#1090;&#1072;&#1094;&#1080;&#1102; &#1086;&#1095;&#1077;&#1085;&#1100; &#1091;&#1076;&#1086;&#1073;&#1085;&#1086;&#1081;.</p><p>&#1042;&#1089;&#1077; &#1084;&#1086;&#1076;&#1077;&#1083;&#1080; &#1089;&#1077;&#1088;&#1080;&#1080; NEO Classic A &#1086;&#1089;&#1085;&#1072;&#1097;&#1077;&#1085;&#1099; 5-&#1090;&#1080; &#1089;&#1082;&#1086;&#1088;&#1086;&#1089;&#1090;&#1085;&#1099;&#1084; &#1074;&#1077;&#1085;&#1090;&#1080;&#1083;&#1103;&#1090;&#1086;&#1088;&#1086;&#1084; &#1074;&#1085;&#1091;&#1090;&#1088;&#1077;&#1085;&#1085;&#1077;&#1075;&#1086; &#1073;&#1083;&#1086;&#1082;&#1072; &#1080; &#1092;&#1091;&#1085;&#1082;&#1094;&#1080;&#1077;&#1081; &#1091;&#1090;&#1077;&#1095;&#1082;&#1080; &#1093;&#1083;&#1072;&#1076;&#1072;&#1075;&#1077;&#1085;&#1090;&#1072;. &#1052;&#1091;&#1083;&#1100;&#1090;&#1080;&#1089;&#1082;&#1086;&#1088;&#1086;&#1089;&#1090;&#1085;&#1086;&#1081; &#1074;&#1077;&#1085;&#1090;&#1080;&#1083;&#1103;&#1090;&#1086;&#1088; &#1076;&#1072;&#1077;&#1090; &#1074;&#1086;&#1079;&#1084;&#1086;&#1078;&#1085;&#1086;&#1089;&#1090;&#1100; &#1075;&#1080;&#1073;&#1082;&#1086;&#1081; &#1085;&#1072;&#1089;&#1090;&#1088;&#1086;&#1081;&#1082;&#1080; &#1089;&#1082;&#1086;&#1088;&#1086;&#1089;&#1090;&#1080; &#1074;&#1086;&#1079;&#1076;&#1091;&#1093;&#1072; - &#1086;&#1090; &#1089;&#1083;&#1072;&#1073;&#1086;&#1075;&#1086; &#1076;&#1091;&#1085;&#1086;&#1074;&#1077;&#1085;&#1080;&#1103; &#1076;&#1086; &#1084;&#1086;&#1097;&#1085;&#1086;&#1075;&#1086; &#1087;&#1086;&#1090;&#1086;&#1082;&#1072;, &#1089;&#1087;&#1086;&#1089;&#1086;&#1073;&#1085;&#1086;&#1075;&#1086; &#1079;&#1072; &#1089;&#1095;&#1080;&#1090;&#1072;&#1085;&#1085;&#1099;&#1077; &#1084;&#1080;&#1085;&#1091;&#1090;&#1099; &#1086;&#1093;&#1083;&#1072;&#1076;&#1080;&#1090;&#1100; &#1080;&#1083;&#1080; &#1089;&#1086;&#1075;&#1088;&#1077;&#1090;&#1100; &#1087;&#1086;&#1084;&#1077;&#1097;&#1077;&#1085;&#1080;&#1077;. &#1048;&#1085;&#1076;&#1080;&#1082;&#1072;&#1094;&#1080;&#1103; &#1091;&#1090;&#1077;&#1095;&#1082;&#1080; &#1093;&#1083;&#1072;&#1076;&#1072;&#1075;&#1077;&#1085;&#1090;&#1072; &#1087;&#1086;&#1103;&#1074;&#1083;&#1103;&#1077;&#1090;&#1089;&#1103; &#1074; &#1074;&#1080;&#1076;&#1077; &#1082;&#1086;&#1076;&#1072; &#1086;&#1096;&#1080;&#1073;&#1082;&#1080; &#1085;&#1072; &#1076;&#1080;&#1089;&#1087;&#1083;&#1077;&#1077; &#1074;&#1085;&#1091;&#1090;&#1088;&#1077;&#1085;&#1085;&#1077;&#1075;&#1086; &#1073;&#1083;&#1086;&#1082;&#1072;, &#1087;&#1086;&#1084;&#1086;&#1075;&#1072;&#1103; &#1074;&#1086;&#1074;&#1088;&#1077;&#1084;&#1103; &#1086;&#1073;&#1085;&#1072;&#1088;&#1091;&#1078;&#1080;&#1090;&#1100; &#1087;&#1088;&#1086;&#1073;&#1083;&#1077;&#1084;&#1091; &#1080; &#1087;&#1088;&#1077;&#1076;&#1086;&#1090;&#1074;&#1088;&#1072;&#1090;&#1080;&#1090;&#1100; &#1074;&#1099;&#1093;&#1086;&#1076; &#1089;&#1087;&#1083;&#1080;&#1090;-&#1089;&#1080;&#1089;&#1090;&#1077;&#1084;&#1099; &#1080;&#1079; &#1089;&#1090;&#1088;&#1086;&#1103;.</p><p>&#1063;&#1090;&#1086; &#1082;&#1072;&#1089;&#1072;&#1077;&#1090;&#1089;&#1103; &#1086;&#1095;&#1080;&#1089;&#1090;&#1082;&#1080; &#1074;&#1086;&#1079;&#1076;&#1091;&#1093;&#1072;, &#1074;&#1089;&#1077; &#1084;&#1086;&#1076;&#1077;&#1083;&#1080; &#1086;&#1089;&#1085;&#1072;&#1097;&#1077;&#1085;&#1099; &#1086;&#1073;&#1085;&#1086;&#1074;&#1083;&#1077;&#1085;&#1085;&#1099;&#1084; &#1092;&#1080;&#1083;&#1100;&#1090;&#1088;&#1086;&#1084; &#1074;&#1099;&#1089;&#1086;&#1082;&#1086;&#1075;&#1086; &#1082;&#1083;&#1072;&#1089;&#1089;&#1072; &#1086;&#1095;&#1080;&#1089;&#1090;&#1082;&#1080; ULTRA Hi Density &#1092;&#1080;&#1083;&#1100;&#1090;&#1088;, &#1082;&#1086;&#1090;&#1086;&#1088;&#1099;&#1081; &#1091;&#1076;&#1072;&#1083;&#1103;&#1077;&#1090; &#1073;&#1086;&#1083;&#1077;&#1077; 90% &#1087;&#1099;&#1083;&#1080; &#1080; &#1076;&#1088;&#1091;&#1075;&#1080;&#1093; &#1095;&#1072;&#1089;&#1090;&#1080;&#1094; &#1080;&#1079; &#1074;&#1086;&#1079;&#1076;&#1091;&#1093;&#1072; &#1074; &#1087;&#1086;&#1084;&#1077;&#1097;&#1077;&#1085;&#1080;&#1080;. &#1044;&#1086;&#1087;&#1086;&#1083;&#1085;&#1080;&#1090;&#1077;&#1083;&#1100;&#1085;&#1086; &#1091;&#1089;&#1090;&#1072;&#1085;&#1086;&#1074;&#1083;&#1077;&#1085;&#1099; &#1092;&#1086;&#1088;&#1084;&#1072;&#1083;&#1100;&#1076;&#1077;&#1075;&#1080;&#1076;&#1085;&#1099;&#1081; &#1080; &#1091;&#1075;&#1086;&#1083;&#1100;&#1085;&#1099;&#1081; &#1092;&#1080;&#1083;&#1100;&#1090;&#1088;&#1099;, &#1082;&#1086;&#1090;&#1086;&#1088;&#1099;&#1077; &#1091;&#1076;&#1072;&#1083;&#1103;&#1102;&#1090; &#1080;&#1079; &#1074;&#1086;&#1079;&#1076;&#1091;&#1093;&#1072; &#1074;&#1088;&#1077;&#1076;&#1085;&#1099;&#1077; &#1086;&#1088;&#1075;&#1072;&#1085;&#1080;&#1095;&#1077;&#1089;&#1082;&#1080;&#1077; &#1074;&#1077;&#1097;&#1077;&#1089;&#1090;&#1074;&#1072; &#1080; &#1085;&#1077;&#1087;&#1088;&#1080;&#1103;&#1090;&#1085;&#1099;&#1077; &#1079;&#1072;&#1087;&#1072;&#1093;&#1080;.</p><p>&#1057;&#1077;&#1088;&#1080;&#1103; NEO Classic A &#1080;&#1084;&#1077;&#1077;&#1090; &#1101;&#1085;&#1077;&#1088;&#1075;&#1086;&#1101;&#1092;&#1092;&#1077;&#1082;&#1090;&#1080;&#1074;&#1085;&#1086;&#1089;&#1090;&#1100; &#1082;&#1083;&#1072;&#1089;&#1089;&#1072; &#1040;, &#1092;&#1091;&#1085;&#1082;&#1094;&#1080;&#1102; I Feel (&#1071; &#1086;&#1097;&#1091;&#1097;&#1072;&#1102;), &#1095;&#1090;&#1086; &#1087;&#1086;&#1079;&#1074;&#1086;&#1083;&#1103;&#1077;&#1090; &#1082;&#1086;&#1085;&#1090;&#1088;&#1086;&#1083;&#1080;&#1088;&#1086;&#1074;&#1072;&#1090;&#1100; &#1090;&#1077;&#1084;&#1087;&#1077;&#1088;&#1072;&#1090;&#1091;&#1088;&#1091; &#1085;&#1077;&#1087;&#1086;&#1089;&#1088;&#1077;&#1076;&#1089;&#1090;&#1074;&#1077;&#1085;&#1085;&#1086; &#1088;&#1103;&#1076;&#1086;&#1084; &#1089; &#1087;&#1086;&#1083;&#1100;&#1079;&#1086;&#1074;&#1072;&#1090;&#1077;&#1083;&#1077;&#1084;, &#1072; &#1090;&#1072;&#1082;&#1078;&#1077; &#1077;&#1097;&#1077; &#1084;&#1085;&#1086;&#1078;&#1077;&#1089;&#1090;&#1074;&#1086; &#1086;&#1089;&#1086;&#1073;&#1077;&#1085;&#1085;&#1086;&#1089;&#1090;&#1077;&#1081;, &#1085;&#1072;&#1088;&#1103;&#1076;&#1091; &#1089; &#1090;&#1088;&#1072;&#1076;&#1080;&#1094;&#1080;&#1086;&#1085;&#1085;&#1099;&#1084;&#1080; &#1092;&#1091;&#1085;&#1082;&#1094;&#1080;&#1103;&#1084;&#1080; &#1089;&#1072;&#1084;&#1086;&#1086;&#1095;&#1080;&#1089;&#1090;&#1082;&#1080;, &#1072;&#1074;&#1090;&#1086;&#1088;&#1077;&#1089;&#1090;&#1072;&#1088;&#1090;&#1072; &#1080; &#1089;&#1072;&#1084;&#1086;&#1076;&#1080;&#1072;&#1075;&#1085;&#1086;&#1089;&#1090;&#1080;&#1082;&#1080;.</p><br><table><tr><td><img src="/upload/29012020/Iconki_Hisense_COLOR_all_R410A.png" alt=""></td><td><b>&#1054;&#1079;&#1086;&#1085;&#1086;&#1073;&#1077;&#1079;&#1086;&#1087;&#1072;&#1089;&#1085;&#1099;&#1081; &#1093;&#1083;&#1072;&#1076;&#1072;&#1075;&#1077;&#1085;&#1090;</b><p>&#1042; &#1082;&#1086;&#1085;&#1076;&#1080;&#1094;&#1080;&#1086;&#1085;&#1077;&#1088;&#1072;&#1093; Hisense &#1080;&#1089;&#1087;&#1086;&#1083;&#1100;&#1079;&#1091;&#1077;&#1090;&#1089;&#1103; &#1101;&#1082;&#1086;&#1083;&#1086;&#1075;&#1080;&#1095;&#1077;&#1089;&#1082;&#1080; &#1073;&#1077;&#1079;&#1086;&#1087;&#1072;&#1089;&#1085;&#1099;&#1081; &#1093;&#1083;&#1072;&#1076;&#1072;&#1075;&#1077;&#1085;&#1090; &#8211; R410A</p></td><td><img src="/upload/29012020/Iconki_Hisense_COLOR_all_Class_A.png" alt=""></td><td><b>&#1057;&#1077;&#1079;&#1086;&#1085;&#1085;&#1072;&#1103; &#1101;&#1085;&#1077;&#1088;&#1075;&#1086;&#1101;&#1092;&#1092;&#1077;&#1082;&#1090;&#1080;&#1074;&#1085;&#1086;&#1089;&#1090;&#1100; &#1082;&#1083;&#1072;&#1089;&#1089;&#1072; &#1040;</b><p>&#1052;&#1072;&#1082;&#1089;&#1080;&#1084;&#1072;&#1083;&#1100;&#1085;&#1091;&#1102; &#1101;&#1082;&#1086;&#1085;&#1086;&#1084;&#1080;&#1102; &#1086;&#1073;&#1077;&#1089;&#1087;&#1077;&#1095;&#1080;&#1090; &#1074;&#1099;&#1089;&#1086;&#1082;&#1080;&#1081; &#1082;&#1083;&#1072;&#1089;&#1089; &#1101;&#1085;&#1077;&#1088;&#1075;&#1086;&#1101;&#1092;&#1092;&#1077;&#1082;&#1090;&#1080;&#1085;&#1086;&#1089;&#1090;&#1080; &#1040; &#1074;&#1086; &#1074;&#1089;&#1077;&#1093; &#1087;&#1088;&#1077;&#1084;&#1080;&#1072;&#1083;&#1100;&#1085;&#1099;&#1093; &#1080;&#1085;&#1074;&#1077;&#1088;&#1090;&#1086;&#1088;&#1085;&#1099;&#1093; &#1084;&#1086;&#1076;&#1077;&#1083;&#1103;&#1093; Hisense</p></td></tr><tr><td><img src="/upload/29012020/Iconki_Hisense_COLOR_all_Hladagent.png" alt=""></td><td><b>&#1048;&#1085;&#1076;&#1080;&#1082;&#1072;&#1094;&#1080;&#1103; &#1091;&#1090;&#1077;&#1095;&#1082;&#1080; &#1093;&#1083;&#1072;&#1076;&#1072;&#1075;&#1077;&#1085;&#1090;&#1072;</b><p>&#1057;&#1087;&#1083;&#1080;&#1090;-&#1089;&#1080;&#1089;&#1090;&#1077;&#1084;&#1072; &#1086;&#1089;&#1085;&#1072;&#1097;&#1077;&#1085;&#1072; &#1080;&#1085;&#1076;&#1080;&#1082;&#1072;&#1094;&#1080;&#1077;&#1081; &#1091;&#1090;&#1077;&#1095;&#1082;&#1080; &#1093;&#1083;&#1072;&#1076;&#1072;&#1075;&#1077;&#1085;&#1090;&#1072;. &#1042;&#1086; &#1074;&#1088;&#1077;&#1084;&#1103; &#1086;&#1073;&#1085;&#1072;&#1088;&#1091;&#1078;&#1077;&#1085;&#1085;&#1072;&#1103; &#1091;&#1090;&#1077;&#1095;&#1082;&#1072; &#1093;&#1083;&#1072;&#1076;&#1072;&#1075;&#1077;&#1085;&#1090;&#1072; &#1087;&#1086;&#1084;&#1086;&#1078;&#1077;&#1090; &#1087;&#1088;&#1077;&#1076;&#1086;&#1090;&#1074;&#1088;&#1072;&#1090;&#1080;&#1090;&#1100; &#1074;&#1099;&#1093;&#1086;&#1076; &#1082;&#1086;&#1084;&#1087;&#1088;&#1077;&#1089;&#1089;&#1086;&#1088;&#1072; &#1080;&#1079; &#1089;&#1090;&#1088;&#1086;&#1103; &#1080;&#1079;-&#1079;&#1072; &#1087;&#1086;&#1074;&#1099;&#1096;&#1077;&#1085;&#1080;&#1103; &#1090;&#1077;&#1084;&#1087;&#1077;&#1088;&#1072;&#1090;&#1091;&#1088;&#1099;.</p></td><td><img src="/upload/29012020/Iconki_Hisense_COLOR_all_Smart.png" alt=""></td><td><b>&#1056;&#1077;&#1078;&#1080;&#1084; SMART</b><p>&#1040;&#1074;&#1090;&#1086;&#1084;&#1072;&#1090;&#1080;&#1095;&#1077;&#1089;&#1082;&#1080;&#1081; &#1074;&#1099;&#1073;&#1086;&#1088; &#1088;&#1077;&#1078;&#1080;&#1084;&#1072;, &#1080;&#1089;&#1093;&#1086;&#1076;&#1103; &#1080;&#1079; &#1085;&#1077;&#1086;&#1073;&#1093;&#1086;&#1076;&#1080;&#1084;&#1086;&#1089;&#1090;&#1080; &#1087;&#1086;&#1076;&#1076;&#1077;&#1088;&#1078;&#1072;&#1085;&#1080;&#1103; &#1094;&#1077;&#1083;&#1077;&#1074;&#1086;&#1081; &#1090;&#1077;&#1084;&#1087;&#1077;&#1088;&#1072;&#1090;&#1091;&#1088;&#1099; &#1074; &#1087;&#1086;&#1084;&#1077;&#1097;&#1077;&#1085;&#1080;&#1080; &#1074; &#1087;&#1088;&#1077;&#1076;&#1077;&#1083;&#1072;&#1093; 22&#8211;26 &#176;&#1057;, &#1089; &#1084;&#1080;&#1085;&#1080;&#1084;&#1072;&#1083;&#1100;&#1085;&#1099;&#1084; &#1101;&#1085;&#1077;&#1088;&#1075;&#1086;&#1087;&#1086;&#1090;&#1088;&#1077;&#1073;&#1083;&#1077;&#1085;&#1080;&#1077;&#1084;</p></td></tr><tr><td><img src="/upload/29012020/Iconki_Hisense_COLOR_all_UHD_Filter.png" alt=""></td><td><b>ULTRA Hi Density &#1092;&#1080;&#1083;&#1100;&#1090;&#1088;</b><p>&#1060;&#1080;&#1083;&#1100;&#1090;&#1088; &#1074;&#1099;&#1089;&#1086;&#1082;&#1086;&#1081; &#1086;&#1095;&#1080;&#1089;&#1090;&#1082;&#1080; &#1085;&#1086;&#1074;&#1086;&#1075;&#1086; &#1087;&#1086;&#1082;&#1086;&#1083;&#1077;&#1085;&#1080;&#1103;. &#1059;&#1076;&#1072;&#1083;&#1103;&#1077;&#1090; &#1073;&#1086;&#1083;&#1077;&#1077; 90% &#1087;&#1099;&#1083;&#1080; &#1080; &#1076;&#1088;&#1091;&#1075;&#1080;&#1093; &#1095;&#1072;&#1089;&#1090;&#1080;&#1094; &#1080;&#1079; &#1074;&#1086;&#1079;&#1076;&#1091;&#1093;&#1072; &#1074; &#1087;&#1086;&#1084;&#1077;&#1097;&#1077;&#1085;&#1080;&#1080;</p></td><td><img src="/upload/29012020/Iconki_Hisense_COLOR_all_Mirage_dispay.png" alt=""></td><td><b>MIRAGE-&#1076;&#1080;&#1089;&#1087;&#1083;&#1077;&#1081;</b><p>&#1041;&#1083;&#1072;&#1075;&#1086;&#1076;&#1072;&#1088;&#1103; &#1092;&#1091;&#1085;&#1082;&#1094;&#1080;&#1080; MIRAGE-&#1076;&#1080;&#1089;&#1087;&#1083;&#1077;&#1081;, &#1082;&#1086;&#1075;&#1076;&#1072; &#1082;&#1086;&#1085;&#1076;&#1080;&#1094;&#1080;&#1086;&#1085;&#1077;&#1088; &#1085;&#1072;&#1093;&#1086;&#1076;&#1080;&#1090;&#1089;&#1103; &#1074; &#1074;&#1099;&#1082;&#1083;&#1102;&#1095;&#1077;&#1085;&#1085;&#1086;&#1084; &#1089;&#1086;&#1089;&#1090;&#1086;&#1103;&#1085;&#1080;&#1080; &#1076;&#1080;&#1089;&#1087;&#1083;&#1077;&#1081; &#1085;&#1077; &#1074;&#1080;&#1076;&#1077;&#1085; &#1085;&#1072; &#1087;&#1077;&#1088;&#1077;&#1076;&#1085;&#1077;&#1081; &#1087;&#1072;&#1085;&#1077;&#1083;&#1080;.</p></td></tr><tr><td><img src="/upload/29012020/Iconki_Hisense_COLOR_all_Carbon.png" alt=""></td><td><b>&#1050;&#1086;&#1084;&#1087;&#1083;&#1077;&#1082;&#1089;&#1085;&#1072;&#1103; &#1086;&#1095;&#1080;&#1089;&#1090;&#1082;&#1072; &#1074;&#1086;&#1079;&#1076;&#1091;&#1093;&#1072;</b><p>&#1059;&#1075;&#1086;&#1083;&#1100;&#1085;&#1099;&#1081; &#1092;&#1080;&#1083;&#1100;&#1090;&#1088; &#1080; &#1092;&#1086;&#1088;&#1084;&#1072;&#1083;&#1100;&#1076;&#1077;&#1075;&#1080;&#1076;&#1085;&#1099;&#1081; &#1092;&#1080;&#1083;&#1100;&#1090;&#1088; &#1074; &#1082;&#1086;&#1084;&#1087;&#1083;&#1077;&#1082;&#1090;&#1077;</p></td><td><img src="/upload/29012020/Iconki_Hisense_COLOR_all_iFEEL.png" alt=""></td><td><b>&#1060;&#1091;&#1085;&#1082;&#1094;&#1080;&#1103; I FEEL</b><p>&#1058;&#1077;&#1084;&#1087;&#1077;&#1088;&#1072;&#1090;&#1091;&#1088;&#1085;&#1099;&#1081; &#1076;&#1072;&#1090;&#1095;&#1080;&#1082; &#1074; &#1087;&#1091;&#1083;&#1100;&#1090;&#1077; &#1076;&#1080;&#1089;&#1090;&#1072;&#1085;&#1094;&#1080;&#1086;&#1085;&#1085;&#1086;&#1075;&#1086; &#1091;&#1087;&#1088;&#1072;&#1074;&#1083;&#1077;&#1085;&#1080;&#1103; &#1087;&#1086;&#1079;&#1074;&#1086;&#1083;&#1103;&#1077;&#1090; &#1073;&#1086;&#1083;&#1077;&#1077; &#1090;&#1086;&#1095;&#1085;&#1086; &#1087;&#1086;&#1076;&#1076;&#1077;&#1088;&#1078;&#1080;&#1074;&#1072;&#1090;&#1100; &#1090;&#1077;&#1084;&#1087;&#1077;&#1088;&#1072;&#1090;&#1091;&#1088;&#1091; &#1074; &#1087;&#1086;&#1084;&#1077;&#1097;&#1077;&#1085;&#1080;&#1080; &#1085;&#1077;&#1087;&#1086;&#1089;&#1088;&#1077;&#1076;&#1089;&#1090;&#1074;&#1077;&#1085;&#1085;&#1086; &#1074; &#1084;&#1077;&#1089;&#1090;&#1077; &#1085;&#1072;&#1093;&#1086;&#1078;&#1076;&#1077;&#1085;&#1080;&#1103; &#1083;&#1102;&#1076;&#1077;&#1081;</p></td></tr><tr><td><img src="/upload/29012020/Iconki_Hisense_COLOR_all_5_speed.png" alt=""></td><td><b>5 &#1089;&#1082;&#1086;&#1088;&#1086;&#1089;&#1090;&#1077;&#1081; &#1074;&#1077;&#1085;&#1090;&#1080;&#1083;&#1103;&#1090;&#1086;&#1088;&#1072; &#1074;&#1085;&#1091;&#1090;&#1088;&#1077;&#1085;&#1085;&#1077;&#1075;&#1086; &#1073;&#1083;&#1086;&#1082;&#1072;</b><p>&#1042;&#1085;&#1091;&#1090;&#1088;&#1077;&#1085;&#1085;&#1080;&#1077; &#1073;&#1083;&#1086;&#1082;&#1080; &#1086;&#1089;&#1085;&#1072;&#1097;&#1077;&#1085;&#1099; &#1089;&#1086;&#1074;&#1088;&#1077;&#1084;&#1077;&#1085;&#1085;&#1099;&#1084;&#1080; &#1084;&#1091;&#1083;&#1100;&#1090;&#1080;&#1089;&#1082;&#1086;&#1088;&#1086;&#1089;&#1090;&#1085;&#1099;&#1084;&#1080; &#1074;&#1077;&#1085;&#1090;&#1080;&#1083;&#1103;&#1090;&#1086;&#1088;&#1072;&#1084;&#1080;, &#1095;&#1090;&#1086; &#1076;&#1072;&#1077;&#1090; &#1087;&#1086;&#1083;&#1100;&#1079;&#1086;&#1074;&#1072;&#1090;&#1077;&#1083;&#1102; &#1074;&#1086;&#1079;&#1084;&#1086;&#1078;&#1085;&#1086;&#1089;&#1090;&#1100; &#1085;&#1072;&#1089;&#1090;&#1088;&#1086;&#1080;&#1090;&#1100; &#1084;&#1072;&#1082;&#1089;&#1080;&#1084;&#1072;&#1083;&#1100;&#1085;&#1086; &#1082;&#1086;&#1084;&#1092;&#1086;&#1088;&#1090;&#1085;&#1091;&#1102; &#1089;&#1082;&#1086;&#1088;&#1086;&#1089;&#1090;&#1100; &#1087;&#1086;&#1090;&#1086;&#1082;&#1072; &#1086;&#1093;&#1083;&#1072;&#1078;&#1076;&#1077;&#1085;&#1085;&#1086;&#1075;&#1086; &#1074;&#1086;&#1079;&#1076;&#1091;&#1093;&#1072;</p></td><td><img src="/upload/29012020/Iconki_Hisense_COLOR_all_4_Auto_Air.png" alt=""></td><td><b>4D AUTO-Air</b><p>&#1041;&#1083;&#1072;&#1075;&#1086;&#1076;&#1072;&#1088;&#1103; &#1092;&#1091;&#1085;&#1082;&#1094;&#1080;&#1080; 4D AUTO-Air &#1087;&#1088;&#1086;&#1080;&#1089;&#1093;&#1086;&#1076;&#1080;&#1090; &#1091;&#1087;&#1088;&#1072;&#1074;&#1083;&#1077;&#1085;&#1080;&#1077; &#1087;&#1086;&#1076;&#1072;&#1095;&#1077;&#1081; &#1074;&#1086;&#1079;&#1076;&#1091;&#1093;&#1072; &#1074; &#1095;&#1077;&#1090;&#1099;&#1088;&#1077;&#1093; &#1085;&#1072;&#1087;&#1088;&#1072;&#1074;&#1083;&#1077;&#1085;&#1080;&#1103;&#1093;, &#1095;&#1090;&#1086; &#1087;&#1086;&#1074;&#1099;&#1096;&#1072;&#1077;&#1090; &#1091;&#1076;&#1086;&#1073;&#1089;&#1090;&#1074;&#1086; &#1080; &#1082;&#1086;&#1084;&#1092;&#1086;&#1088;&#1090; &#1076;&#1083;&#1103; &#1087;&#1086;&#1083;&#1100;&#1079;&#1086;&#1074;&#1072;&#1090;&#1077;&#1083;&#1103;</p></td></tr><tr><td><img src="/upload/29012020/Iconki_Hisense_GREY_all_Timer_24h.png" alt=""></td><td><b>&#1058;&#1072;&#1081;&#1084;&#1077;&#1088;</b></td><td><img src="/upload/29012020/Iconki_Hisense_GREY_all_Low.png" alt=""></td><td><b>&#1059;&#1089;&#1090;&#1086;&#1081;&#1095;&#1080;&#1074;&#1086;&#1089;&#1090;&#1100; &#1082; &#1087;&#1077;&#1088;&#1077;&#1087;&#1072;&#1076;&#1091; &#1085;&#1072;&#1087;&#1088;&#1103;&#1078;&#1077;&#1085;&#1080;&#1103;</b></td></tr><tr><td><img src="/upload/29012020/Iconki_Hisense_GREY_all_Self.png" alt=""></td><td><b>&#1057;&#1080;&#1089;&#1090;&#1077;&#1084;&#1072; &#1089;&#1072;&#1084;&#1086;&#1076;&#1080;&#1072;&#1075;&#1085;&#1086;&#1089;&#1090;&#1080;&#1082;&#1080;&#1080; &#1079;&#1072;&#1097;&#1080;&#1090;&#1099;</b></td><td><img src="/upload/29012020/Iconki_Hisense_GREY_all_Sleep-10.png" alt=""></td><td><b>&#1056;&#1077;&#1078;&#1080;&#1084; SLEEP</b></td></tr><tr><td><img src="/upload/29012020/Iconki_Hisense_GREY_all_Super.png" alt=""></td><td><b>&#1056;&#1077;&#1078;&#1080;&#1084; SUPER</b></td><td><img src="/upload/29012020/Iconki_Hisense_GREY_all_Dimmer.png" alt=""></td><td><b>Dimmer</b></td></tr><tr><td><img src="/upload/29012020/Iconki_Hisense_GREY_all_Drenash.png" alt=""></td><td><b>&#1044;&#1074;&#1091;&#1089;&#1090;&#1086;&#1088;&#1086;&#1085;&#1085;&#1077;&#1077; &#1087;&#1086;&#1076;&#1082;&#1083;&#1102;&#1095;&#1077;&#1085;&#1080;&#1077; &#1076;&#1088;&#1077;&#1085;&#1072;&#1078;&#1072;</b></td><td><img src="/upload/29012020/Iconki_Hisense_GREY_all_Self_Cleaning.png" alt=""></td><td><b>&#1060;&#1091;&#1085;&#1082;&#1094;&#1080;&#1103; &#1089;&#1072;&#1084;&#1086;&#1086;&#1095;&#1080;&#1089;&#1090;&#1082;&#1080;</b></td></tr><tr><td><img src="/upload/29012020/Iconki_Hisense_GREY_all_Nakladka.png" alt=""></td><td><b>&#1047;&#1072;&#1097;&#1080;&#1090;&#1085;&#1072;&#1103; &#1085;&#1072;&#1082;&#1083;&#1072;&#1076;&#1082;&#1072;&#1085;&#1072; &#1074;&#1077;&#1085;&#1090;&#1080;&#1083;&#1080; &#1074;&#1085;&#1077;&#1096;&#1085;&#1077;&#1075;&#1086; &#1073;&#1083;&#1086;&#1082;&#1072;</b></td><td><img src="/upload/29012020/Iconki_Hisense_GREY_all_AUTO.png" alt=""></td><td><b>&#1040;&#1074;&#1090;&#1086;&#1088;&#1077;&#1089;&#1090;&#1072;&#1088;&#1090;</b></td></tr><tr><td><img src="/upload/29012020/Iconki_Hisense_GREY_all_Sveto_Plastik.png" alt=""></td><td><b>&#1057;&#1074;&#1077;&#1090;&#1086;&#1087;&#1088;&#1086;&#1079;&#1088;&#1072;&#1095;&#1085;&#1099;&#1081; &#1087;&#1083;&#1072;&#1089;&#1090;&#1080;&#1082;</b></td></tr></table></div> | [24 empty] | 12.5 | [9 empty] | 315 | 977 |  |  | https://climatopt.ru/404.php | [6 empty] | 10 |  | 1.994 | 6.8 | 2.115 | 7.1 | 8.5 | 1.7 | 56 | 220-240 В, 1 фаза, 50 Гц | 30 | 60 | IPX0/IPX4 | CLASS I/CLASS I | HIGHLI | 977x315x236 | 1040x390x315 | 12,5 / 14,5 | 860x650x310 | 995x730x445 | 45 / 49 | [12 empty] | AS-24HR4SBADC005 | А / 3,22 | 9.2 | А / 3,61 | 36/36,5/40/45/45,5 | 600/630/750/1050/1100 |  | 20 | [210 empty] | 1170
https://climatopt.ru/catalog/konditsionery/split_sistema/mitsubishi_electric/as_24ur4sbbdb015/ | [10 empty] | Сплит система Hisense AS-24UR4SBBDB015 | 66090 | 32807 | Сплит-системы | https://climatopt.ru/404.php | Серия SMART DC Inverter – это современные инверторные сплит-системы с классом энергоэффективности А. Основное отличие серии – это расширенный модельный ряд. Вместо стандартных для инверторов 4 моделей 9k, 12k, 18k, 24k предлагается 6 моделей 7k, 9k, 11k, 13k, 18k, 24k. Появление вместо модели 12k моделей 11k и 13k является принципиальным новшеством. Шаг холодопроизводительности в 0,5 кВт позволяет сделать выбор кондиционера намного более точным и экономичным. Все модели серии BLACK STAR DC Inverter оснащены 5-ти скоростным вентилятором внутреннего блока и индикацией утечки хладагента. Мультискоростной вентилятор дает возможность гибкой настройки скорости воздуха - от слабого дуновения до мощного потока, способного за считанные минуты охладить или согреть помещение. При этом уровень шума внутреннего блока на минимальной скорости составляет всего 24 дБ(А). Индикация утечки хладагента появляется в виде кода ошибки на дисплее внутреннего блока, помогая вовремя обнаружить проблему и предотвратить выход сплит-системы из строя. Комплексная система очистки воздуха включает в себя обновленный фильтр высокого класса очистки ULTRA Hi Density фильтр, который удаляет более 90% пыли и других частиц из воздуха в помещении, и дополнительные: фотокаталитический фильтр и фильтр с ионами серебра, что позволяет предотвращать появление микробов и бактерий. Все модели серии SMART DC Inverter имеют 4D AUTO-Air (автоматические горизонтальные и вертикальные жалюзи), энергоэффективность класса А, функцию I Feel (Я ощущаю), которая позволяет контролировать температуру непосредственно рядом с пользователем. Озонобезопасный хладагент В кондиционерах Hisense используется экологически безопасный хладагент – R410A Сезонная энергоэффективность класса А Максимальную экономию обеспечит высокий класс энергоэффектиности А во всех премиальных инверторных моделях Hisense Технологии DC Inverter Технологии DC Inverter позволяют достигать высокого класса энергоэффективности А, а также обеспечивают максимально плавное охлаждение и нагрев воздуха в помещении без перепадов температур Режим SMART Автоматический выбор режима, исходя из необходимости поддержания целевой температуры в помещении в пределах 22–26 °С, с минимальным энергопотреблением ULTRA Hi Density фильтр Фильтр высокой очистки нового поколения. Удаляет более 90% пыли и других частиц из воздуха в помещении PLATINUM фильтр Антиаллергенный Platinum фильтр устраняет вирусные, бактериальные, грибково-плесневые и пыль-цевые раздражители, а также аллергены шерсти. Двойная шумоизоляция компрессора Все инверторные кондиционеры Hisense имеютвстроенную двойную шумоизоляцию компрессора,что позволяет снизить уровень шума внешнего блока Низкий уровень шума С помощью функции QUIET на пульте дистанционного управления легко настроить работу блока в режиме с самым низким уровнем шума 5 скоростей вентилятора внутреннего блока Внутренние блоки оснащены современными мультискоростными вентиляторами, что дает пользователю возможность настроить максимально комфортную скорость потока охлажденного воздуха 4D AUTO-Air Благодаря функции 4D AUTO-Air происходит управление подачей воздуха в четырех направлениях, что повышает удобство и комфорт для пользователя MIRAGE-дисплей Благодаря функции MIRAGE-дисплей, когда кондиционер находится в выключенном состоянии дисплей не виден на передней панели. Индикация утечки хладагента Сплит-система оснащена индикацией утечки хладагента. Во время обнаруженная утечка хладагента поможет предотвратить выход компрессора из строя из-за повышения температуры. Функция I FEEL Температурный датчик в пульте дистанционного управления позволяет более точно поддерживать температуру в помещении непосредственно в месте нахождения людей Таймер Устойчивость к перепаду напряжения Светопрозрачный пластик Режим SLEEP Smart Defrost Dimmer Двустороннее подключение дренажа Функция самоочистки Защитная накладкана вентили внешнего блока Авторестарт Система самодиагностикии защиты Режим SUPER | <div class="detail_text"><img src="/upload/29012020/looks_smart.jpg" alt="C&#1087;&#1083;&#1080;&#1090;-&#1089;&#1080;&#1089;&#1090;&#1077;&#1084;&#1099; &#1089;&#1077;&#1088;&#1080;&#1080; SMART DC Inverter UPGRADE" title="C&#1087;&#1083;&#1080;&#1090;-&#1089;&#1080;&#1089;&#1090;&#1077;&#1084;&#1099; &#1089;&#1077;&#1088;&#1080;&#1080; SMART DC Inverter UPGRADE"> <p>&#1057;&#1077;&#1088;&#1080;&#1103; SMART DC Inverter &#8211; &#1101;&#1090;&#1086; &#1089;&#1086;&#1074;&#1088;&#1077;&#1084;&#1077;&#1085;&#1085;&#1099;&#1077; &#1080;&#1085;&#1074;&#1077;&#1088;&#1090;&#1086;&#1088;&#1085;&#1099;&#1077; &#1089;&#1087;&#1083;&#1080;&#1090;-&#1089;&#1080;&#1089;&#1090;&#1077;&#1084;&#1099; &#1089; &#1082;&#1083;&#1072;&#1089;&#1089;&#1086;&#1084; &#1101;&#1085;&#1077;&#1088;&#1075;&#1086;&#1101;&#1092;&#1092;&#1077;&#1082;&#1090;&#1080;&#1074;&#1085;&#1086;&#1089;&#1090;&#1080; &#1040;.</p><p>&#1054;&#1089;&#1085;&#1086;&#1074;&#1085;&#1086;&#1077; &#1086;&#1090;&#1083;&#1080;&#1095;&#1080;&#1077; &#1089;&#1077;&#1088;&#1080;&#1080; &#8211; &#1101;&#1090;&#1086; &#1088;&#1072;&#1089;&#1096;&#1080;&#1088;&#1077;&#1085;&#1085;&#1099;&#1081; &#1084;&#1086;&#1076;&#1077;&#1083;&#1100;&#1085;&#1099;&#1081; &#1088;&#1103;&#1076;. &#1042;&#1084;&#1077;&#1089;&#1090;&#1086; &#1089;&#1090;&#1072;&#1085;&#1076;&#1072;&#1088;&#1090;&#1085;&#1099;&#1093; &#1076;&#1083;&#1103; &#1080;&#1085;&#1074;&#1077;&#1088;&#1090;&#1086;&#1088;&#1086;&#1074; 4 &#1084;&#1086;&#1076;&#1077;&#1083;&#1077;&#1081; 9k, 12k, 18k, 24k &#1087;&#1088;&#1077;&#1076;&#1083;&#1072;&#1075;&#1072;&#1077;&#1090;&#1089;&#1103; 6 &#1084;&#1086;&#1076;&#1077;&#1083;&#1077;&#1081; 7k, 9k, 11k, 13k, 18k, 24k. &#1055;&#1086;&#1103;&#1074;&#1083;&#1077;&#1085;&#1080;&#1077; &#1074;&#1084;&#1077;&#1089;&#1090;&#1086; &#1084;&#1086;&#1076;&#1077;&#1083;&#1080; 12k &#1084;&#1086;&#1076;&#1077;&#1083;&#1077;&#1081; 11k &#1080; 13k &#1103;&#1074;&#1083;&#1103;&#1077;&#1090;&#1089;&#1103; &#1087;&#1088;&#1080;&#1085;&#1094;&#1080;&#1087;&#1080;&#1072;&#1083;&#1100;&#1085;&#1099;&#1084; &#1085;&#1086;&#1074;&#1096;&#1077;&#1089;&#1090;&#1074;&#1086;&#1084;. &#1064;&#1072;&#1075; &#1093;&#1086;&#1083;&#1086;&#1076;&#1086;&#1087;&#1088;&#1086;&#1080;&#1079;&#1074;&#1086;&#1076;&#1080;&#1090;&#1077;&#1083;&#1100;&#1085;&#1086;&#1089;&#1090;&#1080; &#1074; 0,5 &#1082;&#1042;&#1090; &#1087;&#1086;&#1079;&#1074;&#1086;&#1083;&#1103;&#1077;&#1090; &#1089;&#1076;&#1077;&#1083;&#1072;&#1090;&#1100; &#1074;&#1099;&#1073;&#1086;&#1088; &#1082;&#1086;&#1085;&#1076;&#1080;&#1094;&#1080;&#1086;&#1085;&#1077;&#1088;&#1072; &#1085;&#1072;&#1084;&#1085;&#1086;&#1075;&#1086; &#1073;&#1086;&#1083;&#1077;&#1077; &#1090;&#1086;&#1095;&#1085;&#1099;&#1084; &#1080; &#1101;&#1082;&#1086;&#1085;&#1086;&#1084;&#1080;&#1095;&#1085;&#1099;&#1084;.</p><p>&#1042;&#1089;&#1077; &#1084;&#1086;&#1076;&#1077;&#1083;&#1080; &#1089;&#1077;&#1088;&#1080;&#1080; BLACK STAR DC Inverter &#1086;&#1089;&#1085;&#1072;&#1097;&#1077;&#1085;&#1099; 5-&#1090;&#1080; &#1089;&#1082;&#1086;&#1088;&#1086;&#1089;&#1090;&#1085;&#1099;&#1084; &#1074;&#1077;&#1085;&#1090;&#1080;&#1083;&#1103;&#1090;&#1086;&#1088;&#1086;&#1084; &#1074;&#1085;&#1091;&#1090;&#1088;&#1077;&#1085;&#1085;&#1077;&#1075;&#1086; &#1073;&#1083;&#1086;&#1082;&#1072; &#1080; &#1080;&#1085;&#1076;&#1080;&#1082;&#1072;&#1094;&#1080;&#1077;&#1081; &#1091;&#1090;&#1077;&#1095;&#1082;&#1080; &#1093;&#1083;&#1072;&#1076;&#1072;&#1075;&#1077;&#1085;&#1090;&#1072;. &#1052;&#1091;&#1083;&#1100;&#1090;&#1080;&#1089;&#1082;&#1086;&#1088;&#1086;&#1089;&#1090;&#1085;&#1086;&#1081; &#1074;&#1077;&#1085;&#1090;&#1080;&#1083;&#1103;&#1090;&#1086;&#1088; &#1076;&#1072;&#1077;&#1090; &#1074;&#1086;&#1079;&#1084;&#1086;&#1078;&#1085;&#1086;&#1089;&#1090;&#1100; &#1075;&#1080;&#1073;&#1082;&#1086;&#1081; &#1085;&#1072;&#1089;&#1090;&#1088;&#1086;&#1081;&#1082;&#1080; &#1089;&#1082;&#1086;&#1088;&#1086;&#1089;&#1090;&#1080; &#1074;&#1086;&#1079;&#1076;&#1091;&#1093;&#1072; - &#1086;&#1090; &#1089;&#1083;&#1072;&#1073;&#1086;&#1075;&#1086; &#1076;&#1091;&#1085;&#1086;&#1074;&#1077;&#1085;&#1080;&#1103; &#1076;&#1086; &#1084;&#1086;&#1097;&#1085;&#1086;&#1075;&#1086; &#1087;&#1086;&#1090;&#1086;&#1082;&#1072;, &#1089;&#1087;&#1086;&#1089;&#1086;&#1073;&#1085;&#1086;&#1075;&#1086; &#1079;&#1072; &#1089;&#1095;&#1080;&#1090;&#1072;&#1085;&#1085;&#1099;&#1077; &#1084;&#1080;&#1085;&#1091;&#1090;&#1099; &#1086;&#1093;&#1083;&#1072;&#1076;&#1080;&#1090;&#1100; &#1080;&#1083;&#1080; &#1089;&#1086;&#1075;&#1088;&#1077;&#1090;&#1100; &#1087;&#1086;&#1084;&#1077;&#1097;&#1077;&#1085;&#1080;&#1077;. &#1055;&#1088;&#1080; &#1101;&#1090;&#1086;&#1084; &#1091;&#1088;&#1086;&#1074;&#1077;&#1085;&#1100; &#1096;&#1091;&#1084;&#1072; &#1074;&#1085;&#1091;&#1090;&#1088;&#1077;&#1085;&#1085;&#1077;&#1075;&#1086; &#1073;&#1083;&#1086;&#1082;&#1072; &#1085;&#1072; &#1084;&#1080;&#1085;&#1080;&#1084;&#1072;&#1083;&#1100;&#1085;&#1086;&#1081; &#1089;&#1082;&#1086;&#1088;&#1086;&#1089;&#1090;&#1080; &#1089;&#1086;&#1089;&#1090;&#1072;&#1074;&#1083;&#1103;&#1077;&#1090; &#1074;&#1089;&#1077;&#1075;&#1086; 24 &#1076;&#1041;(&#1040;). &#1048;&#1085;&#1076;&#1080;&#1082;&#1072;&#1094;&#1080;&#1103; &#1091;&#1090;&#1077;&#1095;&#1082;&#1080; &#1093;&#1083;&#1072;&#1076;&#1072;&#1075;&#1077;&#1085;&#1090;&#1072; &#1087;&#1086;&#1103;&#1074;&#1083;&#1103;&#1077;&#1090;&#1089;&#1103; &#1074; &#1074;&#1080;&#1076;&#1077; &#1082;&#1086;&#1076;&#1072; &#1086;&#1096;&#1080;&#1073;&#1082;&#1080; &#1085;&#1072; &#1076;&#1080;&#1089;&#1087;&#1083;&#1077;&#1077; &#1074;&#1085;&#1091;&#1090;&#1088;&#1077;&#1085;&#1085;&#1077;&#1075;&#1086; &#1073;&#1083;&#1086;&#1082;&#1072;, &#1087;&#1086;&#1084;&#1086;&#1075;&#1072;&#1103; &#1074;&#1086;&#1074;&#1088;&#1077;&#1084;&#1103; &#1086;&#1073;&#1085;&#1072;&#1088;&#1091;&#1078;&#1080;&#1090;&#1100; &#1087;&#1088;&#1086;&#1073;&#1083;&#1077;&#1084;&#1091; &#1080; &#1087;&#1088;&#1077;&#1076;&#1086;&#1090;&#1074;&#1088;&#1072;&#1090;&#1080;&#1090;&#1100; &#1074;&#1099;&#1093;&#1086;&#1076; &#1089;&#1087;&#1083;&#1080;&#1090;-&#1089;&#1080;&#1089;&#1090;&#1077;&#1084;&#1099; &#1080;&#1079; &#1089;&#1090;&#1088;&#1086;&#1103;.</p><p>&#1050;&#1086;&#1084;&#1087;&#1083;&#1077;&#1082;&#1089;&#1085;&#1072;&#1103; &#1089;&#1080;&#1089;&#1090;&#1077;&#1084;&#1072; &#1086;&#1095;&#1080;&#1089;&#1090;&#1082;&#1080; &#1074;&#1086;&#1079;&#1076;&#1091;&#1093;&#1072; &#1074;&#1082;&#1083;&#1102;&#1095;&#1072;&#1077;&#1090; &#1074; &#1089;&#1077;&#1073;&#1103; &#1086;&#1073;&#1085;&#1086;&#1074;&#1083;&#1077;&#1085;&#1085;&#1099;&#1081; &#1092;&#1080;&#1083;&#1100;&#1090;&#1088; &#1074;&#1099;&#1089;&#1086;&#1082;&#1086;&#1075;&#1086; &#1082;&#1083;&#1072;&#1089;&#1089;&#1072; &#1086;&#1095;&#1080;&#1089;&#1090;&#1082;&#1080; ULTRA Hi Density &#1092;&#1080;&#1083;&#1100;&#1090;&#1088;, &#1082;&#1086;&#1090;&#1086;&#1088;&#1099;&#1081; &#1091;&#1076;&#1072;&#1083;&#1103;&#1077;&#1090; &#1073;&#1086;&#1083;&#1077;&#1077; 90% &#1087;&#1099;&#1083;&#1080; &#1080; &#1076;&#1088;&#1091;&#1075;&#1080;&#1093; &#1095;&#1072;&#1089;&#1090;&#1080;&#1094; &#1080;&#1079; &#1074;&#1086;&#1079;&#1076;&#1091;&#1093;&#1072; &#1074; &#1087;&#1086;&#1084;&#1077;&#1097;&#1077;&#1085;&#1080;&#1080;, &#1080; &#1076;&#1086;&#1087;&#1086;&#1083;&#1085;&#1080;&#1090;&#1077;&#1083;&#1100;&#1085;&#1099;&#1077;: &#1092;&#1086;&#1090;&#1086;&#1082;&#1072;&#1090;&#1072;&#1083;&#1080;&#1090;&#1080;&#1095;&#1077;&#1089;&#1082;&#1080;&#1081; &#1092;&#1080;&#1083;&#1100;&#1090;&#1088; &#1080; &#1092;&#1080;&#1083;&#1100;&#1090;&#1088; &#1089; &#1080;&#1086;&#1085;&#1072;&#1084;&#1080; &#1089;&#1077;&#1088;&#1077;&#1073;&#1088;&#1072;, &#1095;&#1090;&#1086; &#1087;&#1086;&#1079;&#1074;&#1086;&#1083;&#1103;&#1077;&#1090; &#1087;&#1088;&#1077;&#1076;&#1086;&#1090;&#1074;&#1088;&#1072;&#1097;&#1072;&#1090;&#1100; &#1087;&#1086;&#1103;&#1074;&#1083;&#1077;&#1085;&#1080;&#1077; &#1084;&#1080;&#1082;&#1088;&#1086;&#1073;&#1086;&#1074; &#1080; &#1073;&#1072;&#1082;&#1090;&#1077;&#1088;&#1080;&#1081;.</p><p>&#1042;&#1089;&#1077; &#1084;&#1086;&#1076;&#1077;&#1083;&#1080; &#1089;&#1077;&#1088;&#1080;&#1080; SMART DC Inverter &#1080;&#1084;&#1077;&#1102;&#1090; 4D AUTO-Air (&#1072;&#1074;&#1090;&#1086;&#1084;&#1072;&#1090;&#1080;&#1095;&#1077;&#1089;&#1082;&#1080;&#1077; &#1075;&#1086;&#1088;&#1080;&#1079;&#1086;&#1085;&#1090;&#1072;&#1083;&#1100;&#1085;&#1099;&#1077; &#1080; &#1074;&#1077;&#1088;&#1090;&#1080;&#1082;&#1072;&#1083;&#1100;&#1085;&#1099;&#1077; &#1078;&#1072;&#1083;&#1102;&#1079;&#1080;), &#1101;&#1085;&#1077;&#1088;&#1075;&#1086;&#1101;&#1092;&#1092;&#1077;&#1082;&#1090;&#1080;&#1074;&#1085;&#1086;&#1089;&#1090;&#1100; &#1082;&#1083;&#1072;&#1089;&#1089;&#1072; &#1040;, &#1092;&#1091;&#1085;&#1082;&#1094;&#1080;&#1102; I Feel (&#1071; &#1086;&#1097;&#1091;&#1097;&#1072;&#1102;), &#1082;&#1086;&#1090;&#1086;&#1088;&#1072;&#1103; &#1087;&#1086;&#1079;&#1074;&#1086;&#1083;&#1103;&#1077;&#1090; &#1082;&#1086;&#1085;&#1090;&#1088;&#1086;&#1083;&#1080;&#1088;&#1086;&#1074;&#1072;&#1090;&#1100; &#1090;&#1077;&#1084;&#1087;&#1077;&#1088;&#1072;&#1090;&#1091;&#1088;&#1091; &#1085;&#1077;&#1087;&#1086;&#1089;&#1088;&#1077;&#1076;&#1089;&#1090;&#1074;&#1077;&#1085;&#1085;&#1086; &#1088;&#1103;&#1076;&#1086;&#1084; &#1089; &#1087;&#1086;&#1083;&#1100;&#1079;&#1086;&#1074;&#1072;&#1090;&#1077;&#1083;&#1077;&#1084;.</p><br><table><tr><td><img src="/upload/29012020/Iconki_Hisense_COLOR_all_R410A.png" alt=""></td><td><b>&#1054;&#1079;&#1086;&#1085;&#1086;&#1073;&#1077;&#1079;&#1086;&#1087;&#1072;&#1089;&#1085;&#1099;&#1081; &#1093;&#1083;&#1072;&#1076;&#1072;&#1075;&#1077;&#1085;&#1090;</b><p>&#1042; &#1082;&#1086;&#1085;&#1076;&#1080;&#1094;&#1080;&#1086;&#1085;&#1077;&#1088;&#1072;&#1093; Hisense &#1080;&#1089;&#1087;&#1086;&#1083;&#1100;&#1079;&#1091;&#1077;&#1090;&#1089;&#1103; &#1101;&#1082;&#1086;&#1083;&#1086;&#1075;&#1080;&#1095;&#1077;&#1089;&#1082;&#1080; &#1073;&#1077;&#1079;&#1086;&#1087;&#1072;&#1089;&#1085;&#1099;&#1081; &#1093;&#1083;&#1072;&#1076;&#1072;&#1075;&#1077;&#1085;&#1090; &#8211; R410A</p></td><td><img src="/upload/29012020/Iconki_Hisense_COLOR_all_Class_A.png" alt=""></td><td><b>&#1057;&#1077;&#1079;&#1086;&#1085;&#1085;&#1072;&#1103; &#1101;&#1085;&#1077;&#1088;&#1075;&#1086;&#1101;&#1092;&#1092;&#1077;&#1082;&#1090;&#1080;&#1074;&#1085;&#1086;&#1089;&#1090;&#1100; &#1082;&#1083;&#1072;&#1089;&#1089;&#1072; &#1040;</b><p>&#1052;&#1072;&#1082;&#1089;&#1080;&#1084;&#1072;&#1083;&#1100;&#1085;&#1091;&#1102; &#1101;&#1082;&#1086;&#1085;&#1086;&#1084;&#1080;&#1102; &#1086;&#1073;&#1077;&#1089;&#1087;&#1077;&#1095;&#1080;&#1090; &#1074;&#1099;&#1089;&#1086;&#1082;&#1080;&#1081; &#1082;&#1083;&#1072;&#1089;&#1089; &#1101;&#1085;&#1077;&#1088;&#1075;&#1086;&#1101;&#1092;&#1092;&#1077;&#1082;&#1090;&#1080;&#1085;&#1086;&#1089;&#1090;&#1080; &#1040; &#1074;&#1086; &#1074;&#1089;&#1077;&#1093; &#1087;&#1088;&#1077;&#1084;&#1080;&#1072;&#1083;&#1100;&#1085;&#1099;&#1093; &#1080;&#1085;&#1074;&#1077;&#1088;&#1090;&#1086;&#1088;&#1085;&#1099;&#1093; &#1084;&#1086;&#1076;&#1077;&#1083;&#1103;&#1093; Hisense</p></td></tr><tr><td><img src="/upload/29012020/Iconki_Hisense_COLOR_all_Full_DC.png" alt=""></td><td><b>&#1058;&#1077;&#1093;&#1085;&#1086;&#1083;&#1086;&#1075;&#1080;&#1080; DC Inverter</b><p>&#1058;&#1077;&#1093;&#1085;&#1086;&#1083;&#1086;&#1075;&#1080;&#1080; DC Inverter &#1087;&#1086;&#1079;&#1074;&#1086;&#1083;&#1103;&#1102;&#1090; &#1076;&#1086;&#1089;&#1090;&#1080;&#1075;&#1072;&#1090;&#1100; &#1074;&#1099;&#1089;&#1086;&#1082;&#1086;&#1075;&#1086; &#1082;&#1083;&#1072;&#1089;&#1089;&#1072; &#1101;&#1085;&#1077;&#1088;&#1075;&#1086;&#1101;&#1092;&#1092;&#1077;&#1082;&#1090;&#1080;&#1074;&#1085;&#1086;&#1089;&#1090;&#1080; &#1040;, &#1072; &#1090;&#1072;&#1082;&#1078;&#1077; &#1086;&#1073;&#1077;&#1089;&#1087;&#1077;&#1095;&#1080;&#1074;&#1072;&#1102;&#1090; &#1084;&#1072;&#1082;&#1089;&#1080;&#1084;&#1072;&#1083;&#1100;&#1085;&#1086; &#1087;&#1083;&#1072;&#1074;&#1085;&#1086;&#1077; &#1086;&#1093;&#1083;&#1072;&#1078;&#1076;&#1077;&#1085;&#1080;&#1077; &#1080; &#1085;&#1072;&#1075;&#1088;&#1077;&#1074; &#1074;&#1086;&#1079;&#1076;&#1091;&#1093;&#1072; &#1074; &#1087;&#1086;&#1084;&#1077;&#1097;&#1077;&#1085;&#1080;&#1080; &#1073;&#1077;&#1079; &#1087;&#1077;&#1088;&#1077;&#1087;&#1072;&#1076;&#1086;&#1074; &#1090;&#1077;&#1084;&#1087;&#1077;&#1088;&#1072;&#1090;&#1091;&#1088;</p></td><td><img src="/upload/29012020/Iconki_Hisense_COLOR_all_Smart.png" alt=""></td><td><b>&#1056;&#1077;&#1078;&#1080;&#1084; SMART</b><p>&#1040;&#1074;&#1090;&#1086;&#1084;&#1072;&#1090;&#1080;&#1095;&#1077;&#1089;&#1082;&#1080;&#1081; &#1074;&#1099;&#1073;&#1086;&#1088; &#1088;&#1077;&#1078;&#1080;&#1084;&#1072;, &#1080;&#1089;&#1093;&#1086;&#1076;&#1103; &#1080;&#1079; &#1085;&#1077;&#1086;&#1073;&#1093;&#1086;&#1076;&#1080;&#1084;&#1086;&#1089;&#1090;&#1080; &#1087;&#1086;&#1076;&#1076;&#1077;&#1088;&#1078;&#1072;&#1085;&#1080;&#1103; &#1094;&#1077;&#1083;&#1077;&#1074;&#1086;&#1081; &#1090;&#1077;&#1084;&#1087;&#1077;&#1088;&#1072;&#1090;&#1091;&#1088;&#1099; &#1074; &#1087;&#1086;&#1084;&#1077;&#1097;&#1077;&#1085;&#1080;&#1080; &#1074; &#1087;&#1088;&#1077;&#1076;&#1077;&#1083;&#1072;&#1093; 22&#8211;26 &#176;&#1057;, &#1089; &#1084;&#1080;&#1085;&#1080;&#1084;&#1072;&#1083;&#1100;&#1085;&#1099;&#1084; &#1101;&#1085;&#1077;&#1088;&#1075;&#1086;&#1087;&#1086;&#1090;&#1088;&#1077;&#1073;&#1083;&#1077;&#1085;&#1080;&#1077;&#1084;</p></td></tr><tr><td><img src="/upload/29012020/Iconki_Hisense_COLOR_all_UHD_Filter.png" alt=""></td><td><b>ULTRA Hi Density &#1092;&#1080;&#1083;&#1100;&#1090;&#1088;</b><p>&#1060;&#1080;&#1083;&#1100;&#1090;&#1088; &#1074;&#1099;&#1089;&#1086;&#1082;&#1086;&#1081; &#1086;&#1095;&#1080;&#1089;&#1090;&#1082;&#1080; &#1085;&#1086;&#1074;&#1086;&#1075;&#1086; &#1087;&#1086;&#1082;&#1086;&#1083;&#1077;&#1085;&#1080;&#1103;. &#1059;&#1076;&#1072;&#1083;&#1103;&#1077;&#1090; &#1073;&#1086;&#1083;&#1077;&#1077; 90% &#1087;&#1099;&#1083;&#1080; &#1080; &#1076;&#1088;&#1091;&#1075;&#1080;&#1093; &#1095;&#1072;&#1089;&#1090;&#1080;&#1094; &#1080;&#1079; &#1074;&#1086;&#1079;&#1076;&#1091;&#1093;&#1072; &#1074; &#1087;&#1086;&#1084;&#1077;&#1097;&#1077;&#1085;&#1080;&#1080;</p></td><td><img src="/upload/29012020/Iconki_Hisense_COLOR_all_Ag_UV.png" alt=""></td><td><b>PLATINUM &#1092;&#1080;&#1083;&#1100;&#1090;&#1088;</b><p>&#1040;&#1085;&#1090;&#1080;&#1072;&#1083;&#1083;&#1077;&#1088;&#1075;&#1077;&#1085;&#1085;&#1099;&#1081; Platinum &#1092;&#1080;&#1083;&#1100;&#1090;&#1088; &#1091;&#1089;&#1090;&#1088;&#1072;&#1085;&#1103;&#1077;&#1090; &#1074;&#1080;&#1088;&#1091;&#1089;&#1085;&#1099;&#1077;, &#1073;&#1072;&#1082;&#1090;&#1077;&#1088;&#1080;&#1072;&#1083;&#1100;&#1085;&#1099;&#1077;, &#1075;&#1088;&#1080;&#1073;&#1082;&#1086;&#1074;&#1086;-&#1087;&#1083;&#1077;&#1089;&#1085;&#1077;&#1074;&#1099;&#1077; &#1080; &#1087;&#1099;&#1083;&#1100;-&#1094;&#1077;&#1074;&#1099;&#1077; &#1088;&#1072;&#1079;&#1076;&#1088;&#1072;&#1078;&#1080;&#1090;&#1077;&#1083;&#1080;, &#1072; &#1090;&#1072;&#1082;&#1078;&#1077; &#1072;&#1083;&#1083;&#1077;&#1088;&#1075;&#1077;&#1085;&#1099; &#1096;&#1077;&#1088;&#1089;&#1090;&#1080;.</p></td></tr><tr><td><img src="/upload/29012020/Iconki_Hisense_COLOR_all_2_noise.png" alt=""></td><td><b>&#1044;&#1074;&#1086;&#1081;&#1085;&#1072;&#1103; &#1096;&#1091;&#1084;&#1086;&#1080;&#1079;&#1086;&#1083;&#1103;&#1094;&#1080;&#1103; &#1082;&#1086;&#1084;&#1087;&#1088;&#1077;&#1089;&#1089;&#1086;&#1088;&#1072;</b><p>&#1042;&#1089;&#1077; &#1080;&#1085;&#1074;&#1077;&#1088;&#1090;&#1086;&#1088;&#1085;&#1099;&#1077; &#1082;&#1086;&#1085;&#1076;&#1080;&#1094;&#1080;&#1086;&#1085;&#1077;&#1088;&#1099; Hisense &#1080;&#1084;&#1077;&#1102;&#1090;&#1074;&#1089;&#1090;&#1088;&#1086;&#1077;&#1085;&#1085;&#1091;&#1102; &#1076;&#1074;&#1086;&#1081;&#1085;&#1091;&#1102; &#1096;&#1091;&#1084;&#1086;&#1080;&#1079;&#1086;&#1083;&#1103;&#1094;&#1080;&#1102; &#1082;&#1086;&#1084;&#1087;&#1088;&#1077;&#1089;&#1089;&#1086;&#1088;&#1072;,&#1095;&#1090;&#1086; &#1087;&#1086;&#1079;&#1074;&#1086;&#1083;&#1103;&#1077;&#1090; &#1089;&#1085;&#1080;&#1079;&#1080;&#1090;&#1100; &#1091;&#1088;&#1086;&#1074;&#1077;&#1085;&#1100; &#1096;&#1091;&#1084;&#1072; &#1074;&#1085;&#1077;&#1096;&#1085;&#1077;&#1075;&#1086; &#1073;&#1083;&#1086;&#1082;&#1072;</p></td><td><img src="/upload/29012020/Iconki_Hisense_COLOR_all_Low_noise.png" alt=""></td><td><b>&#1053;&#1080;&#1079;&#1082;&#1080;&#1081; &#1091;&#1088;&#1086;&#1074;&#1077;&#1085;&#1100; &#1096;&#1091;&#1084;&#1072;</b><p>&#1057; &#1087;&#1086;&#1084;&#1086;&#1097;&#1100;&#1102; &#1092;&#1091;&#1085;&#1082;&#1094;&#1080;&#1080; QUIET &#1085;&#1072; &#1087;&#1091;&#1083;&#1100;&#1090;&#1077; &#1076;&#1080;&#1089;&#1090;&#1072;&#1085;&#1094;&#1080;&#1086;&#1085;&#1085;&#1086;&#1075;&#1086; &#1091;&#1087;&#1088;&#1072;&#1074;&#1083;&#1077;&#1085;&#1080;&#1103; &#1083;&#1077;&#1075;&#1082;&#1086; &#1085;&#1072;&#1089;&#1090;&#1088;&#1086;&#1080;&#1090;&#1100; &#1088;&#1072;&#1073;&#1086;&#1090;&#1091; &#1073;&#1083;&#1086;&#1082;&#1072; &#1074; &#1088;&#1077;&#1078;&#1080;&#1084;&#1077; &#1089; &#1089;&#1072;&#1084;&#1099;&#1084; &#1085;&#1080;&#1079;&#1082;&#1080;&#1084; &#1091;&#1088;&#1086;&#1074;&#1085;&#1077;&#1084; &#1096;&#1091;&#1084;&#1072;</p></td></tr><tr><td><img src="/upload/29012020/Iconki_Hisense_COLOR_all_5_speed.png" alt=""></td><td><b>5 &#1089;&#1082;&#1086;&#1088;&#1086;&#1089;&#1090;&#1077;&#1081; &#1074;&#1077;&#1085;&#1090;&#1080;&#1083;&#1103;&#1090;&#1086;&#1088;&#1072; &#1074;&#1085;&#1091;&#1090;&#1088;&#1077;&#1085;&#1085;&#1077;&#1075;&#1086; &#1073;&#1083;&#1086;&#1082;&#1072;</b><p>&#1042;&#1085;&#1091;&#1090;&#1088;&#1077;&#1085;&#1085;&#1080;&#1077; &#1073;&#1083;&#1086;&#1082;&#1080; &#1086;&#1089;&#1085;&#1072;&#1097;&#1077;&#1085;&#1099; &#1089;&#1086;&#1074;&#1088;&#1077;&#1084;&#1077;&#1085;&#1085;&#1099;&#1084;&#1080; &#1084;&#1091;&#1083;&#1100;&#1090;&#1080;&#1089;&#1082;&#1086;&#1088;&#1086;&#1089;&#1090;&#1085;&#1099;&#1084;&#1080; &#1074;&#1077;&#1085;&#1090;&#1080;&#1083;&#1103;&#1090;&#1086;&#1088;&#1072;&#1084;&#1080;, &#1095;&#1090;&#1086; &#1076;&#1072;&#1077;&#1090; &#1087;&#1086;&#1083;&#1100;&#1079;&#1086;&#1074;&#1072;&#1090;&#1077;&#1083;&#1102; &#1074;&#1086;&#1079;&#1084;&#1086;&#1078;&#1085;&#1086;&#1089;&#1090;&#1100; &#1085;&#1072;&#1089;&#1090;&#1088;&#1086;&#1080;&#1090;&#1100; &#1084;&#1072;&#1082;&#1089;&#1080;&#1084;&#1072;&#1083;&#1100;&#1085;&#1086; &#1082;&#1086;&#1084;&#1092;&#1086;&#1088;&#1090;&#1085;&#1091;&#1102; &#1089;&#1082;&#1086;&#1088;&#1086;&#1089;&#1090;&#1100; &#1087;&#1086;&#1090;&#1086;&#1082;&#1072; &#1086;&#1093;&#1083;&#1072;&#1078;&#1076;&#1077;&#1085;&#1085;&#1086;&#1075;&#1086; &#1074;&#1086;&#1079;&#1076;&#1091;&#1093;&#1072;</p></td><td><img src="/upload/29012020/Iconki_Hisense_COLOR_all_4_Auto_Air.png" alt=""></td><td><b>4D AUTO-Air</b><p>&#1041;&#1083;&#1072;&#1075;&#1086;&#1076;&#1072;&#1088;&#1103; &#1092;&#1091;&#1085;&#1082;&#1094;&#1080;&#1080; 4D AUTO-Air &#1087;&#1088;&#1086;&#1080;&#1089;&#1093;&#1086;&#1076;&#1080;&#1090; &#1091;&#1087;&#1088;&#1072;&#1074;&#1083;&#1077;&#1085;&#1080;&#1077; &#1087;&#1086;&#1076;&#1072;&#1095;&#1077;&#1081; &#1074;&#1086;&#1079;&#1076;&#1091;&#1093;&#1072; &#1074; &#1095;&#1077;&#1090;&#1099;&#1088;&#1077;&#1093; &#1085;&#1072;&#1087;&#1088;&#1072;&#1074;&#1083;&#1077;&#1085;&#1080;&#1103;&#1093;, &#1095;&#1090;&#1086; &#1087;&#1086;&#1074;&#1099;&#1096;&#1072;&#1077;&#1090; &#1091;&#1076;&#1086;&#1073;&#1089;&#1090;&#1074;&#1086; &#1080; &#1082;&#1086;&#1084;&#1092;&#1086;&#1088;&#1090; &#1076;&#1083;&#1103; &#1087;&#1086;&#1083;&#1100;&#1079;&#1086;&#1074;&#1072;&#1090;&#1077;&#1083;&#1103;</p></td></tr><tr><td><img src="/upload/29012020/Iconki_Hisense_COLOR_all_Mirage_dispay.png" alt=""></td><td><b>MIRAGE-&#1076;&#1080;&#1089;&#1087;&#1083;&#1077;&#1081;</b><p>&#1041;&#1083;&#1072;&#1075;&#1086;&#1076;&#1072;&#1088;&#1103; &#1092;&#1091;&#1085;&#1082;&#1094;&#1080;&#1080; MIRAGE-&#1076;&#1080;&#1089;&#1087;&#1083;&#1077;&#1081;, &#1082;&#1086;&#1075;&#1076;&#1072; &#1082;&#1086;&#1085;&#1076;&#1080;&#1094;&#1080;&#1086;&#1085;&#1077;&#1088; &#1085;&#1072;&#1093;&#1086;&#1076;&#1080;&#1090;&#1089;&#1103; &#1074; &#1074;&#1099;&#1082;&#1083;&#1102;&#1095;&#1077;&#1085;&#1085;&#1086;&#1084; &#1089;&#1086;&#1089;&#1090;&#1086;&#1103;&#1085;&#1080;&#1080; &#1076;&#1080;&#1089;&#1087;&#1083;&#1077;&#1081; &#1085;&#1077; &#1074;&#1080;&#1076;&#1077;&#1085; &#1085;&#1072; &#1087;&#1077;&#1088;&#1077;&#1076;&#1085;&#1077;&#1081; &#1087;&#1072;&#1085;&#1077;&#1083;&#1080;.</p></td><td><img src="/upload/29012020/Iconki_Hisense_COLOR_all_Hladagent.png" alt=""></td><td><b>&#1048;&#1085;&#1076;&#1080;&#1082;&#1072;&#1094;&#1080;&#1103; &#1091;&#1090;&#1077;&#1095;&#1082;&#1080; &#1093;&#1083;&#1072;&#1076;&#1072;&#1075;&#1077;&#1085;&#1090;&#1072;</b><p>&#1057;&#1087;&#1083;&#1080;&#1090;-&#1089;&#1080;&#1089;&#1090;&#1077;&#1084;&#1072; &#1086;&#1089;&#1085;&#1072;&#1097;&#1077;&#1085;&#1072; &#1080;&#1085;&#1076;&#1080;&#1082;&#1072;&#1094;&#1080;&#1077;&#1081; &#1091;&#1090;&#1077;&#1095;&#1082;&#1080; &#1093;&#1083;&#1072;&#1076;&#1072;&#1075;&#1077;&#1085;&#1090;&#1072;. &#1042;&#1086; &#1074;&#1088;&#1077;&#1084;&#1103; &#1086;&#1073;&#1085;&#1072;&#1088;&#1091;&#1078;&#1077;&#1085;&#1085;&#1072;&#1103; &#1091;&#1090;&#1077;&#1095;&#1082;&#1072; &#1093;&#1083;&#1072;&#1076;&#1072;&#1075;&#1077;&#1085;&#1090;&#1072; &#1087;&#1086;&#1084;&#1086;&#1078;&#1077;&#1090; &#1087;&#1088;&#1077;&#1076;&#1086;&#1090;&#1074;&#1088;&#1072;&#1090;&#1080;&#1090;&#1100; &#1074;&#1099;&#1093;&#1086;&#1076; &#1082;&#1086;&#1084;&#1087;&#1088;&#1077;&#1089;&#1089;&#1086;&#1088;&#1072; &#1080;&#1079; &#1089;&#1090;&#1088;&#1086;&#1103; &#1080;&#1079;-&#1079;&#1072; &#1087;&#1086;&#1074;&#1099;&#1096;&#1077;&#1085;&#1080;&#1103; &#1090;&#1077;&#1084;&#1087;&#1077;&#1088;&#1072;&#1090;&#1091;&#1088;&#1099;.</p></td></tr><tr><td><img src="/upload/29012020/Iconki_Hisense_COLOR_all_iFEEL.png" alt=""></td><td><b>&#1060;&#1091;&#1085;&#1082;&#1094;&#1080;&#1103; I FEEL</b><p>&#1058;&#1077;&#1084;&#1087;&#1077;&#1088;&#1072;&#1090;&#1091;&#1088;&#1085;&#1099;&#1081; &#1076;&#1072;&#1090;&#1095;&#1080;&#1082; &#1074; &#1087;&#1091;&#1083;&#1100;&#1090;&#1077; &#1076;&#1080;&#1089;&#1090;&#1072;&#1085;&#1094;&#1080;&#1086;&#1085;&#1085;&#1086;&#1075;&#1086; &#1091;&#1087;&#1088;&#1072;&#1074;&#1083;&#1077;&#1085;&#1080;&#1103; &#1087;&#1086;&#1079;&#1074;&#1086;&#1083;&#1103;&#1077;&#1090; &#1073;&#1086;&#1083;&#1077;&#1077; &#1090;&#1086;&#1095;&#1085;&#1086; &#1087;&#1086;&#1076;&#1076;&#1077;&#1088;&#1078;&#1080;&#1074;&#1072;&#1090;&#1100; &#1090;&#1077;&#1084;&#1087;&#1077;&#1088;&#1072;&#1090;&#1091;&#1088;&#1091; &#1074; &#1087;&#1086;&#1084;&#1077;&#1097;&#1077;&#1085;&#1080;&#1080; &#1085;&#1077;&#1087;&#1086;&#1089;&#1088;&#1077;&#1076;&#1089;&#1090;&#1074;&#1077;&#1085;&#1085;&#1086; &#1074; &#1084;&#1077;&#1089;&#1090;&#1077; &#1085;&#1072;&#1093;&#1086;&#1078;&#1076;&#1077;&#1085;&#1080;&#1103; &#1083;&#1102;&#1076;&#1077;&#1081;</p></td></tr><tr><td><img src="/upload/29012020/Iconki_Hisense_GREY_all_Timer_24h.png" alt=""></td><td><b>&#1058;&#1072;&#1081;&#1084;&#1077;&#1088;</b></td><td><img src="/upload/29012020/Iconki_Hisense_GREY_all_Low.png" alt=""></td><td><b>&#1059;&#1089;&#1090;&#1086;&#1081;&#1095;&#1080;&#1074;&#1086;&#1089;&#1090;&#1100; &#1082; &#1087;&#1077;&#1088;&#1077;&#1087;&#1072;&#1076;&#1091; &#1085;&#1072;&#1087;&#1088;&#1103;&#1078;&#1077;&#1085;&#1080;&#1103;</b></td></tr><tr><td><img src="/upload/29012020/Iconki_Hisense_GREY_all_Sveto_Plastik.png" alt=""></td><td><b>&#1057;&#1074;&#1077;&#1090;&#1086;&#1087;&#1088;&#1086;&#1079;&#1088;&#1072;&#1095;&#1085;&#1099;&#1081; &#1087;&#1083;&#1072;&#1089;&#1090;&#1080;&#1082;</b></td><td><img src="/upload/29012020/Iconki_Hisense_GREY_all_Sleep-10.png" alt=""></td><td><b>&#1056;&#1077;&#1078;&#1080;&#1084; SLEEP</b></td></tr><tr><td><img src="/upload/29012020/Iconki_Hisense_GREY_all_Smart_Defrost.png" alt=""></td><td><b>Smart Defrost</b></td><td><img src="/upload/29012020/Iconki_Hisense_GREY_all_Dimmer.png" alt=""></td><td><b>Dimmer</b></td></tr><tr><td><img src="/upload/29012020/Iconki_Hisense_GREY_all_Drenash.png" alt=""></td><td><b>&#1044;&#1074;&#1091;&#1089;&#1090;&#1086;&#1088;&#1086;&#1085;&#1085;&#1077;&#1077; &#1087;&#1086;&#1076;&#1082;&#1083;&#1102;&#1095;&#1077;&#1085;&#1080;&#1077; &#1076;&#1088;&#1077;&#1085;&#1072;&#1078;&#1072;</b></td><td><img src="/upload/29012020/Iconki_Hisense_GREY_all_Self_Cleaning.png" alt=""></td><td><b>&#1060;&#1091;&#1085;&#1082;&#1094;&#1080;&#1103; &#1089;&#1072;&#1084;&#1086;&#1086;&#1095;&#1080;&#1089;&#1090;&#1082;&#1080;</b></td></tr><tr><td><img src="/upload/29012020/Iconki_Hisense_GREY_all_Nakladka.png" alt=""></td><td><b>&#1047;&#1072;&#1097;&#1080;&#1090;&#1085;&#1072;&#1103; &#1085;&#1072;&#1082;&#1083;&#1072;&#1076;&#1082;&#1072;&#1085;&#1072; &#1074;&#1077;&#1085;&#1090;&#1080;&#1083;&#1080; &#1074;&#1085;&#1077;&#1096;&#1085;&#1077;&#1075;&#1086; &#1073;&#1083;&#1086;&#1082;&#1072;</b></td><td><img src="/upload/29012020/Iconki_Hisense_GREY_all_AUTO.png" alt=""></td><td><b>&#1040;&#1074;&#1090;&#1086;&#1088;&#1077;&#1089;&#1090;&#1072;&#1088;&#1090;</b></td></tr><tr><td><img src="/upload/29012020/Iconki_Hisense_GREY_all_Self.png" alt=""></td><td><b>&#1057;&#1080;&#1089;&#1090;&#1077;&#1084;&#1072; &#1089;&#1072;&#1084;&#1086;&#1076;&#1080;&#1072;&#1075;&#1085;&#1086;&#1089;&#1090;&#1080;&#1082;&#1080;&#1080; &#1079;&#1072;&#1097;&#1080;&#1090;&#1099;</b></td><td><img src="/upload/29012020/Iconki_Hisense_GREY_all_Super.png" alt=""></td><td><b>&#1056;&#1077;&#1078;&#1080;&#1084; SUPER</b></td></tr></table></div> | [24 empty] | 15 | [9 empty] | 325 | 1100 |  |  | https://climatopt.ru/404.php | [6 empty] | 10 |  | 1,899 (0,65-2,90) | 6,55 (2,90-7,10) | 2,028 (0,74-2,80) | 6,95 (2,20-7,40) | 8.4 | 2.5 | 55 | 220-240 В, 1 фаза, 50 Гц | 30 | 13.3 | IPX0/IPX4 | CLASS I/CLASS I | GMCC | 1100x325x244 | 1170x390x315 | 15,0 / 17,5 | 860x650x310 | 995x720x420 | 45 / 49 | [12 empty] | AS-24UR4SBBDB015 | А / 3,23 | 9 | А / 3,66 | 34.5 | 600/750/880/950/1100 | 1500 | 20
https://climatopt.ru/catalog/konditsionery/split_sistema/mitsubishi_electric/split_sistema_royal_clima_rc_tw25hn/ | /upload/resize_cache/iblock/b3a/400_400_140cd750bba9870f18aada2478b24840a/2018_TRIUMPH_001.png | /upload/resize_cache/iblock/645/400_400_140cd750bba9870f18aada2478b24840a/2018_TRIUMPH_002.png | /upload/resize_cache/iblock/adf/400_400_140cd750bba9870f18aada2478b24840a/2018_TRIUMPH_bok.png | /upload/resize_cache/iblock/51c/400_400_140cd750bba9870f18aada2478b24840a/2018_TRIUMPH_Inverter_Pult_001.png | /upload/resize_cache/iblock/a32/400_400_140cd750bba9870f18aada2478b24840a/2018_TRIUMPH_Inverter_Pult_002.png | [5 empty] | Сплит система Royal Clima RC-TW25HN |  | 33431 | Сплит-системы | https://climatopt.ru/upload/iblock/310/2018_RC_Tiumph_List_A4_18.pdf | Серия TRIUMPH представлена пятью моделями от 08 до 26 kBTU. Улучшенная форма крыльчатки вентилятора и оптимизация воздушного канала позволили снизить уровень шума внутреннего блока до 25 дБ(А). Конструкция внутреннего блока с универсальной подключаемой с обеих сторон дренажной системой обеспечивает максимальное удобство монтажа. Управляются кондиционеры с помощью уникального эргономичного пульта, при разработке которого была использована абсолютно новая концепция размещения управляющих кнопок, они расположены не только на лицевой, но и на боковой поверхности. Многоступенчатая система воздухоочистки включает пылеулавливающий фильтр последнего поколения, дополнительные фильтры Active Carbone и Silver Ion. Основные характеристики Энергоэффективность класса А Японские технологии Wi-Fi управление* Скрытый дисплей Увеличенная мощность Низкий уровень шума Фильтр Active Carbone* Фильтр Silver Ion* Антикоррозийное покрытие теплообменников GOLDEN FIN Индикация утечки хладагента Защитная накладка на вентили Новая концепция пульта управления *Для моделей RC-TW60HN и RC-TW76HN фильтры Active Carbon, Silver Ion и Wi-Fi управление - опция. | <div class="detail_text"><p>&#1057;&#1077;&#1088;&#1080;&#1103; TRIUMPH &#1087;&#1088;&#1077;&#1076;&#1089;&#1090;&#1072;&#1074;&#1083;&#1077;&#1085;&#1072; &#1087;&#1103;&#1090;&#1100;&#1102; &#1084;&#1086;&#1076;&#1077;&#1083;&#1103;&#1084;&#1080; &#1086;&#1090; 08 &#1076;&#1086; 26 kBTU. &#1059;&#1083;&#1091;&#1095;&#1096;&#1077;&#1085;&#1085;&#1072;&#1103; &#1092;&#1086;&#1088;&#1084;&#1072; &#1082;&#1088;&#1099;&#1083;&#1100;&#1095;&#1072;&#1090;&#1082;&#1080; &#1074;&#1077;&#1085;&#1090;&#1080;&#1083;&#1103;&#1090;&#1086;&#1088;&#1072; &#1080; &#1086;&#1087;&#1090;&#1080;&#1084;&#1080;&#1079;&#1072;&#1094;&#1080;&#1103; &#1074;&#1086;&#1079;&#1076;&#1091;&#1096;&#1085;&#1086;&#1075;&#1086; &#1082;&#1072;&#1085;&#1072;&#1083;&#1072; &#1087;&#1086;&#1079;&#1074;&#1086;&#1083;&#1080;&#1083;&#1080; &#1089;&#1085;&#1080;&#1079;&#1080;&#1090;&#1100; &#1091;&#1088;&#1086;&#1074;&#1077;&#1085;&#1100; &#1096;&#1091;&#1084;&#1072; &#1074;&#1085;&#1091;&#1090;&#1088;&#1077;&#1085;&#1085;&#1077;&#1075;&#1086; &#1073;&#1083;&#1086;&#1082;&#1072; &#1076;&#1086; 25 &#1076;&#1041;(&#1040;). &#1050;&#1086;&#1085;&#1089;&#1090;&#1088;&#1091;&#1082;&#1094;&#1080;&#1103; &#1074;&#1085;&#1091;&#1090;&#1088;&#1077;&#1085;&#1085;&#1077;&#1075;&#1086; &#1073;&#1083;&#1086;&#1082;&#1072; &#1089; &#1091;&#1085;&#1080;&#1074;&#1077;&#1088;&#1089;&#1072;&#1083;&#1100;&#1085;&#1086;&#1081; &#1087;&#1086;&#1076;&#1082;&#1083;&#1102;&#1095;&#1072;&#1077;&#1084;&#1086;&#1081; &#1089; &#1086;&#1073;&#1077;&#1080;&#1093; &#1089;&#1090;&#1086;&#1088;&#1086;&#1085; &#1076;&#1088;&#1077;&#1085;&#1072;&#1078;&#1085;&#1086;&#1081; &#1089;&#1080;&#1089;&#1090;&#1077;&#1084;&#1086;&#1081; &#1086;&#1073;&#1077;&#1089;&#1087;&#1077;&#1095;&#1080;&#1074;&#1072;&#1077;&#1090; &#1084;&#1072;&#1082;&#1089;&#1080;&#1084;&#1072;&#1083;&#1100;&#1085;&#1086;&#1077; &#1091;&#1076;&#1086;&#1073;&#1089;&#1090;&#1074;&#1086; &#1084;&#1086;&#1085;&#1090;&#1072;&#1078;&#1072;. &#1059;&#1087;&#1088;&#1072;&#1074;&#1083;&#1103;&#1102;&#1090;&#1089;&#1103; &#1082;&#1086;&#1085;&#1076;&#1080;&#1094;&#1080;&#1086;&#1085;&#1077;&#1088;&#1099; &#1089; &#1087;&#1086;&#1084;&#1086;&#1097;&#1100;&#1102; &#1091;&#1085;&#1080;&#1082;&#1072;&#1083;&#1100;&#1085;&#1086;&#1075;&#1086; &#1101;&#1088;&#1075;&#1086;&#1085;&#1086;&#1084;&#1080;&#1095;&#1085;&#1086;&#1075;&#1086; &#1087;&#1091;&#1083;&#1100;&#1090;&#1072;, &#1087;&#1088;&#1080; &#1088;&#1072;&#1079;&#1088;&#1072;&#1073;&#1086;&#1090;&#1082;&#1077; &#1082;&#1086;&#1090;&#1086;&#1088;&#1086;&#1075;&#1086; &#1073;&#1099;&#1083;&#1072; &#1080;&#1089;&#1087;&#1086;&#1083;&#1100;&#1079;&#1086;&#1074;&#1072;&#1085;&#1072; &#1072;&#1073;&#1089;&#1086;&#1083;&#1102;&#1090;&#1085;&#1086; &#1085;&#1086;&#1074;&#1072;&#1103; &#1082;&#1086;&#1085;&#1094;&#1077;&#1087;&#1094;&#1080;&#1103; &#1088;&#1072;&#1079;&#1084;&#1077;&#1097;&#1077;&#1085;&#1080;&#1103; &#1091;&#1087;&#1088;&#1072;&#1074;&#1083;&#1103;&#1102;&#1097;&#1080;&#1093; &#1082;&#1085;&#1086;&#1087;&#1086;&#1082;, &#1086;&#1085;&#1080; &#1088;&#1072;&#1089;&#1087;&#1086;&#1083;&#1086;&#1078;&#1077;&#1085;&#1099; &#1085;&#1077; &#1090;&#1086;&#1083;&#1100;&#1082;&#1086; &#1085;&#1072; &#1083;&#1080;&#1094;&#1077;&#1074;&#1086;&#1081;, &#1085;&#1086; &#1080; &#1085;&#1072; &#1073;&#1086;&#1082;&#1086;&#1074;&#1086;&#1081; &#1087;&#1086;&#1074;&#1077;&#1088;&#1093;&#1085;&#1086;&#1089;&#1090;&#1080;.</p><p>&#1052;&#1085;&#1086;&#1075;&#1086;&#1089;&#1090;&#1091;&#1087;&#1077;&#1085;&#1095;&#1072;&#1090;&#1072;&#1103; &#1089;&#1080;&#1089;&#1090;&#1077;&#1084;&#1072; &#1074;&#1086;&#1079;&#1076;&#1091;&#1093;&#1086;&#1086;&#1095;&#1080;&#1089;&#1090;&#1082;&#1080; &#1074;&#1082;&#1083;&#1102;&#1095;&#1072;&#1077;&#1090; &#1087;&#1099;&#1083;&#1077;&#1091;&#1083;&#1072;&#1074;&#1083;&#1080;&#1074;&#1072;&#1102;&#1097;&#1080;&#1081; &#1092;&#1080;&#1083;&#1100;&#1090;&#1088; &#1087;&#1086;&#1089;&#1083;&#1077;&#1076;&#1085;&#1077;&#1075;&#1086; &#1087;&#1086;&#1082;&#1086;&#1083;&#1077;&#1085;&#1080;&#1103;, &#1076;&#1086;&#1087;&#1086;&#1083;&#1085;&#1080;&#1090;&#1077;&#1083;&#1100;&#1085;&#1099;&#1077; &#1092;&#1080;&#1083;&#1100;&#1090;&#1088;&#1099; Active Carbone &#1080; Silver Ion.</p><p><br></p><p align="center"><iframe width="560" height="315" src="https://www.youtube.com/embed/GiuyY2moGpY?rel=0&amp;showinfo=0" frameborder="0" allow="autoplay; encrypted-media" allowfullscreen></iframe></p><h2>&#1054;&#1089;&#1085;&#1086;&#1074;&#1085;&#1099;&#1077; &#1093;&#1072;&#1088;&#1072;&#1082;&#1090;&#1077;&#1088;&#1080;&#1089;&#1090;&#1080;&#1082;&#1080;</h2><ul><li>&#1069;&#1085;&#1077;&#1088;&#1075;&#1086;&#1101;&#1092;&#1092;&#1077;&#1082;&#1090;&#1080;&#1074;&#1085;&#1086;&#1089;&#1090;&#1100; &#1082;&#1083;&#1072;&#1089;&#1089;&#1072; &#1040;</li><li>&#1071;&#1087;&#1086;&#1085;&#1089;&#1082;&#1080;&#1077; &#1090;&#1077;&#1093;&#1085;&#1086;&#1083;&#1086;&#1075;&#1080;&#1080;</li><li>Wi-Fi &#1091;&#1087;&#1088;&#1072;&#1074;&#1083;&#1077;&#1085;&#1080;&#1077;*</li><li>&#1057;&#1082;&#1088;&#1099;&#1090;&#1099;&#1081; &#1076;&#1080;&#1089;&#1087;&#1083;&#1077;&#1081;</li><li>&#1059;&#1074;&#1077;&#1083;&#1080;&#1095;&#1077;&#1085;&#1085;&#1072;&#1103; &#1084;&#1086;&#1097;&#1085;&#1086;&#1089;&#1090;&#1100;</li><li>&#1053;&#1080;&#1079;&#1082;&#1080;&#1081; &#1091;&#1088;&#1086;&#1074;&#1077;&#1085;&#1100; &#1096;&#1091;&#1084;&#1072;</li><li>&#1060;&#1080;&#1083;&#1100;&#1090;&#1088; Active Carbone*</li><li>&#1060;&#1080;&#1083;&#1100;&#1090;&#1088; Silver Ion*</li><li>&#1040;&#1085;&#1090;&#1080;&#1082;&#1086;&#1088;&#1088;&#1086;&#1079;&#1080;&#1081;&#1085;&#1086;&#1077; &#1087;&#1086;&#1082;&#1088;&#1099;&#1090;&#1080;&#1077; &#1090;&#1077;&#1087;&#1083;&#1086;&#1086;&#1073;&#1084;&#1077;&#1085;&#1085;&#1080;&#1082;&#1086;&#1074; GOLDEN FIN</li><li>&#1048;&#1085;&#1076;&#1080;&#1082;&#1072;&#1094;&#1080;&#1103; &#1091;&#1090;&#1077;&#1095;&#1082;&#1080; &#1093;&#1083;&#1072;&#1076;&#1072;&#1075;&#1077;&#1085;&#1090;&#1072;</li><li>&#1047;&#1072;&#1097;&#1080;&#1090;&#1085;&#1072;&#1103; &#1085;&#1072;&#1082;&#1083;&#1072;&#1076;&#1082;&#1072; &#1085;&#1072; &#1074;&#1077;&#1085;&#1090;&#1080;&#1083;&#1080;</li><li>&#1053;&#1086;&#1074;&#1072;&#1103; &#1082;&#1086;&#1085;&#1094;&#1077;&#1087;&#1094;&#1080;&#1103; &#1087;&#1091;&#1083;&#1100;&#1090;&#1072; &#1091;&#1087;&#1088;&#1072;&#1074;&#1083;&#1077;&#1085;&#1080;&#1103;</li><p>*&#1044;&#1083;&#1103; &#1084;&#1086;&#1076;&#1077;&#1083;&#1077;&#1081; RC-TW60HN &#1080; RC-TW76HN &#1092;&#1080;&#1083;&#1100;&#1090;&#1088;&#1099; Active Carbon, Silver Ion &#1080; Wi-Fi &#1091;&#1087;&#1088;&#1072;&#1074;&#1083;&#1077;&#1085;&#1080;&#1077; - &#1086;&#1087;&#1094;&#1080;&#1103;.</p></ul></div> | [5 empty] | 2.45 |  |  |  |  | I класс |  |  |  | 220-240/50 | 2.55 |  | 3х1,5 | [6 empty] | 7.1 | [9 empty] | 285 | 715 |  |  | https://climatopt.ru/404.php | 692/678 | [5 empty] | 8 | 20 | [8 empty] | 20 | [15 empty] | 25/30/32 | [12 empty] | 520 |  | 51.5 | [8 empty] | 1/4"+3/8" | 5х1,5 | внутр | [15 empty] | R410A |  |  |  | 3.54 | 3.76 |  | IPX0/IP24 | A/A |  |  |  |  | 25.3 | 27.7 | 7.1 | 9.3 | [5 empty] | 715x285x194 | 700x550x275 | 16 | 1,5x3 | 815x615x325 | 780x360x270 | 3.01 | 2.95 | 302/373/445 | 1900 | 8 | 20 | 1,5x4 | 1/4" | 3/8" | 500 | 15
https://climatopt.ru/catalog/konditsionery/split_sistema/lg/split_sistema_lg_a_12_ft/ | [10 empty] | Сплит-система LG A 12 FT | 104890 | 58055 | Сплит-системы |  | Только у LG! Возможность смены изображений на передней панели кондиционера! Распределение воздуха по принципу 3D Благодаря уникальному дизайну возможность использования кондиционера в качестве детали интерьера Технология Smart Inverter Смена изображения Главная отличительная особенность LG Inverter ARTCOOL Gallery - возможность смены изображений на передней панели. Это может быть, что угодно: Ваш портрет, семейная фотография или просто любимое произведение искусства Воздушный поток 3D В кондиционере LG Inverter ARTCOOL Gallery распределение воздуха осуществляется по принципу 3D, что позволяет направлять поток в стороны и вниз. Охлажденный воздух равномерно распределяется по всему помещению, практически исключая наличие "мертвых зон". Экономия энергии Инверторная технология Inverter уже давно доказала свою эффективность. Помимо существенной экономии энергии пользователь получает увеличенный срок службы кондиционера, а также максимальный комфорт от точного поддержания температуры и низкого уровня шума. Эффективный нагрев Работа LG Inverter ARTCOOL Gallery в режиме интенсивного нагрева позволяет эффективно нагревать помещение в переходный отопительный период - время года, когда система центрального отопления не работает, т.к. Температура наружного воздуха уже достаточно высокая или недостаточно низкая. В большинстве регионов России - это октябрь и апрель. | <div class="detail_text">&#1058;&#1086;&#1083;&#1100;&#1082;&#1086; &#1091; LG! &#1042;&#1086;&#1079;&#1084;&#1086;&#1078;&#1085;&#1086;&#1089;&#1090;&#1100; &#1089;&#1084;&#1077;&#1085;&#1099; &#1080;&#1079;&#1086;&#1073;&#1088;&#1072;&#1078;&#1077;&#1085;&#1080;&#1081; &#1085;&#1072; &#1087;&#1077;&#1088;&#1077;&#1076;&#1085;&#1077;&#1081; &#1087;&#1072;&#1085;&#1077;&#1083;&#1080; &#1082;&#1086;&#1085;&#1076;&#1080;&#1094;&#1080;&#1086;&#1085;&#1077;&#1088;&#1072;! &#1056;&#1072;&#1089;&#1087;&#1088;&#1077;&#1076;&#1077;&#1083;&#1077;&#1085;&#1080;&#1077; &#1074;&#1086;&#1079;&#1076;&#1091;&#1093;&#1072; &#1087;&#1086; &#1087;&#1088;&#1080;&#1085;&#1094;&#1080;&#1087;&#1091; 3D &#1041;&#1083;&#1072;&#1075;&#1086;&#1076;&#1072;&#1088;&#1103; &#1091;&#1085;&#1080;&#1082;&#1072;&#1083;&#1100;&#1085;&#1086;&#1084;&#1091; &#1076;&#1080;&#1079;&#1072;&#1081;&#1085;&#1091; &#1074;&#1086;&#1079;&#1084;&#1086;&#1078;&#1085;&#1086;&#1089;&#1090;&#1100; &#1080;&#1089;&#1087;&#1086;&#1083;&#1100;&#1079;&#1086;&#1074;&#1072;&#1085;&#1080;&#1103; &#1082;&#1086;&#1085;&#1076;&#1080;&#1094;&#1080;&#1086;&#1085;&#1077;&#1088;&#1072; &#1074; &#1082;&#1072;&#1095;&#1077;&#1089;&#1090;&#1074;&#1077; &#1076;&#1077;&#1090;&#1072;&#1083;&#1080; &#1080;&#1085;&#1090;&#1077;&#1088;&#1100;&#1077;&#1088;&#1072; &#1058;&#1077;&#1093;&#1085;&#1086;&#1083;&#1086;&#1075;&#1080;&#1103; Smart Inverter &#1057;&#1084;&#1077;&#1085;&#1072; &#1080;&#1079;&#1086;&#1073;&#1088;&#1072;&#1078;&#1077;&#1085;&#1080;&#1103; &#1043;&#1083;&#1072;&#1074;&#1085;&#1072;&#1103; &#1086;&#1090;&#1083;&#1080;&#1095;&#1080;&#1090;&#1077;&#1083;&#1100;&#1085;&#1072;&#1103; &#1086;&#1089;&#1086;&#1073;&#1077;&#1085;&#1085;&#1086;&#1089;&#1090;&#1100; LG Inverter ARTCOOL Gallery - &#1074;&#1086;&#1079;&#1084;&#1086;&#1078;&#1085;&#1086;&#1089;&#1090;&#1100; &#1089;&#1084;&#1077;&#1085;&#1099; &#1080;&#1079;&#1086;&#1073;&#1088;&#1072;&#1078;&#1077;&#1085;&#1080;&#1081; &#1085;&#1072; &#1087;&#1077;&#1088;&#1077;&#1076;&#1085;&#1077;&#1081; &#1087;&#1072;&#1085;&#1077;&#1083;&#1080;. &#1069;&#1090;&#1086; &#1084;&#1086;&#1078;&#1077;&#1090; &#1073;&#1099;&#1090;&#1100;, &#1095;&#1090;&#1086; &#1091;&#1075;&#1086;&#1076;&#1085;&#1086;: &#1042;&#1072;&#1096; &#1087;&#1086;&#1088;&#1090;&#1088;&#1077;&#1090;, &#1089;&#1077;&#1084;&#1077;&#1081;&#1085;&#1072;&#1103; &#1092;&#1086;&#1090;&#1086;&#1075;&#1088;&#1072;&#1092;&#1080;&#1103; &#1080;&#1083;&#1080; &#1087;&#1088;&#1086;&#1089;&#1090;&#1086; &#1083;&#1102;&#1073;&#1080;&#1084;&#1086;&#1077; &#1087;&#1088;&#1086;&#1080;&#1079;&#1074;&#1077;&#1076;&#1077;&#1085;&#1080;&#1077; &#1080;&#1089;&#1082;&#1091;&#1089;&#1089;&#1090;&#1074;&#1072; &#1042;&#1086;&#1079;&#1076;&#1091;&#1096;&#1085;&#1099;&#1081; &#1087;&#1086;&#1090;&#1086;&#1082; 3D &#1042; &#1082;&#1086;&#1085;&#1076;&#1080;&#1094;&#1080;&#1086;&#1085;&#1077;&#1088;&#1077; LG Inverter ARTCOOL Gallery &#1088;&#1072;&#1089;&#1087;&#1088;&#1077;&#1076;&#1077;&#1083;&#1077;&#1085;&#1080;&#1077; &#1074;&#1086;&#1079;&#1076;&#1091;&#1093;&#1072; &#1086;&#1089;&#1091;&#1097;&#1077;&#1089;&#1090;&#1074;&#1083;&#1103;&#1077;&#1090;&#1089;&#1103; &#1087;&#1086; &#1087;&#1088;&#1080;&#1085;&#1094;&#1080;&#1087;&#1091; 3D, &#1095;&#1090;&#1086; &#1087;&#1086;&#1079;&#1074;&#1086;&#1083;&#1103;&#1077;&#1090; &#1085;&#1072;&#1087;&#1088;&#1072;&#1074;&#1083;&#1103;&#1090;&#1100; &#1087;&#1086;&#1090;&#1086;&#1082; &#1074; &#1089;&#1090;&#1086;&#1088;&#1086;&#1085;&#1099; &#1080; &#1074;&#1085;&#1080;&#1079;. &#1054;&#1093;&#1083;&#1072;&#1078;&#1076;&#1077;&#1085;&#1085;&#1099;&#1081; &#1074;&#1086;&#1079;&#1076;&#1091;&#1093; &#1088;&#1072;&#1074;&#1085;&#1086;&#1084;&#1077;&#1088;&#1085;&#1086; &#1088;&#1072;&#1089;&#1087;&#1088;&#1077;&#1076;&#1077;&#1083;&#1103;&#1077;&#1090;&#1089;&#1103; &#1087;&#1086; &#1074;&#1089;&#1077;&#1084;&#1091; &#1087;&#1086;&#1084;&#1077;&#1097;&#1077;&#1085;&#1080;&#1102;, &#1087;&#1088;&#1072;&#1082;&#1090;&#1080;&#1095;&#1077;&#1089;&#1082;&#1080; &#1080;&#1089;&#1082;&#1083;&#1102;&#1095;&#1072;&#1103; &#1085;&#1072;&#1083;&#1080;&#1095;&#1080;&#1077; "&#1084;&#1077;&#1088;&#1090;&#1074;&#1099;&#1093; &#1079;&#1086;&#1085;". &#1069;&#1082;&#1086;&#1085;&#1086;&#1084;&#1080;&#1103; &#1101;&#1085;&#1077;&#1088;&#1075;&#1080;&#1080; &#1048;&#1085;&#1074;&#1077;&#1088;&#1090;&#1086;&#1088;&#1085;&#1072;&#1103; &#1090;&#1077;&#1093;&#1085;&#1086;&#1083;&#1086;&#1075;&#1080;&#1103; Inverter &#1091;&#1078;&#1077; &#1076;&#1072;&#1074;&#1085;&#1086; &#1076;&#1086;&#1082;&#1072;&#1079;&#1072;&#1083;&#1072; &#1089;&#1074;&#1086;&#1102; &#1101;&#1092;&#1092;&#1077;&#1082;&#1090;&#1080;&#1074;&#1085;&#1086;&#1089;&#1090;&#1100;. &#1055;&#1086;&#1084;&#1080;&#1084;&#1086; &#1089;&#1091;&#1097;&#1077;&#1089;&#1090;&#1074;&#1077;&#1085;&#1085;&#1086;&#1081; &#1101;&#1082;&#1086;&#1085;&#1086;&#1084;&#1080;&#1080; &#1101;&#1085;&#1077;&#1088;&#1075;&#1080;&#1080; &#1087;&#1086;&#1083;&#1100;&#1079;&#1086;&#1074;&#1072;&#1090;&#1077;&#1083;&#1100; &#1087;&#1086;&#1083;&#1091;&#1095;&#1072;&#1077;&#1090; &#1091;&#1074;&#1077;&#1083;&#1080;&#1095;&#1077;&#1085;&#1085;&#1099;&#1081; &#1089;&#1088;&#1086;&#1082; &#1089;&#1083;&#1091;&#1078;&#1073;&#1099; &#1082;&#1086;&#1085;&#1076;&#1080;&#1094;&#1080;&#1086;&#1085;&#1077;&#1088;&#1072;, &#1072; &#1090;&#1072;&#1082;&#1078;&#1077; &#1084;&#1072;&#1082;&#1089;&#1080;&#1084;&#1072;&#1083;&#1100;&#1085;&#1099;&#1081; &#1082;&#1086;&#1084;&#1092;&#1086;&#1088;&#1090; &#1086;&#1090; &#1090;&#1086;&#1095;&#1085;&#1086;&#1075;&#1086; &#1087;&#1086;&#1076;&#1076;&#1077;&#1088;&#1078;&#1072;&#1085;&#1080;&#1103; &#1090;&#1077;&#1084;&#1087;&#1077;&#1088;&#1072;&#1090;&#1091;&#1088;&#1099; &#1080; &#1085;&#1080;&#1079;&#1082;&#1086;&#1075;&#1086; &#1091;&#1088;&#1086;&#1074;&#1085;&#1103; &#1096;&#1091;&#1084;&#1072;. &#1069;&#1092;&#1092;&#1077;&#1082;&#1090;&#1080;&#1074;&#1085;&#1099;&#1081; &#1085;&#1072;&#1075;&#1088;&#1077;&#1074; &#1056;&#1072;&#1073;&#1086;&#1090;&#1072; LG Inverter ARTCOOL Gallery &#1074; &#1088;&#1077;&#1078;&#1080;&#1084;&#1077; &#1080;&#1085;&#1090;&#1077;&#1085;&#1089;&#1080;&#1074;&#1085;&#1086;&#1075;&#1086; &#1085;&#1072;&#1075;&#1088;&#1077;&#1074;&#1072; &#1087;&#1086;&#1079;&#1074;&#1086;&#1083;&#1103;&#1077;&#1090; &#1101;&#1092;&#1092;&#1077;&#1082;&#1090;&#1080;&#1074;&#1085;&#1086; &#1085;&#1072;&#1075;&#1088;&#1077;&#1074;&#1072;&#1090;&#1100; &#1087;&#1086;&#1084;&#1077;&#1097;&#1077;&#1085;&#1080;&#1077; &#1074; &#1087;&#1077;&#1088;&#1077;&#1093;&#1086;&#1076;&#1085;&#1099;&#1081; &#1086;&#1090;&#1086;&#1087;&#1080;&#1090;&#1077;&#1083;&#1100;&#1085;&#1099;&#1081; &#1087;&#1077;&#1088;&#1080;&#1086;&#1076; - &#1074;&#1088;&#1077;&#1084;&#1103; &#1075;&#1086;&#1076;&#1072;, &#1082;&#1086;&#1075;&#1076;&#1072; &#1089;&#1080;&#1089;&#1090;&#1077;&#1084;&#1072; &#1094;&#1077;&#1085;&#1090;&#1088;&#1072;&#1083;&#1100;&#1085;&#1086;&#1075;&#1086; &#1086;&#1090;&#1086;&#1087;&#1083;&#1077;&#1085;&#1080;&#1103; &#1085;&#1077; &#1088;&#1072;&#1073;&#1086;&#1090;&#1072;&#1077;&#1090;, &#1090;.&#1082;. &#1058;&#1077;&#1084;&#1087;&#1077;&#1088;&#1072;&#1090;&#1091;&#1088;&#1072; &#1085;&#1072;&#1088;&#1091;&#1078;&#1085;&#1086;&#1075;&#1086; &#1074;&#1086;&#1079;&#1076;&#1091;&#1093;&#1072; &#1091;&#1078;&#1077; &#1076;&#1086;&#1089;&#1090;&#1072;&#1090;&#1086;&#1095;&#1085;&#1086; &#1074;&#1099;&#1089;&#1086;&#1082;&#1072;&#1103; &#1080;&#1083;&#1080; &#1085;&#1077;&#1076;&#1086;&#1089;&#1090;&#1072;&#1090;&#1086;&#1095;&#1085;&#1086; &#1085;&#1080;&#1079;&#1082;&#1072;&#1103;. &#1042; &#1073;&#1086;&#1083;&#1100;&#1096;&#1080;&#1085;&#1089;&#1090;&#1074;&#1077; &#1088;&#1077;&#1075;&#1080;&#1086;&#1085;&#1086;&#1074; &#1056;&#1086;&#1089;&#1089;&#1080;&#1080; - &#1101;&#1090;&#1086; &#1086;&#1082;&#1090;&#1103;&#1073;&#1088;&#1100; &#1080; &#1072;&#1087;&#1088;&#1077;&#1083;&#1100;.</div> | [24 empty] | 49 | [127 empty] | 75 | [5 empty] | 1209x346x205 | 870x800x320 | [9 empty] | 18 | 1209 | 346 | 205 | 870 | 800 | 320 | [12 empty] | S 30 PK | 8.5/9 | [16 empty] | 3470/3260 | 2.61/2.62 | 21 | 48 | 48/58 | 1/4”/ 5/8” | 30
https://climatopt.ru/catalog/konditsionery/split_sistema/airwell/nastennaya_split_sistema_airwell_aw_hdd012_n11_aw_yhdd012_h11/ | /upload/resize_cache/iblock/9d3/400_400_140cd750bba9870f18aada2478b24840a/30aa5d8b7cb183817e11802fd6022567.jpg | [9 empty] | Сплит-система AIRWELL AW-HDD012-N11/AW-YHDD012-H11 | 32450 | 57201 | Сплит-системы |  | Сплит-система AIRWELL с усовершенствованным дизайном не оставит никого равнодушным. Турбо – режим предназначен для того чтобы кондиционер переключился сразу на максимальную мощность и за считанные минуты охладил или обогрел ваше помещение. В комплекте с кондиционером идет пульт дистанционного управления. Известная французская компания Airwell в 2019 году выпустила кондиционеры имеющие богатый функционал и большой модельный ряд в отличие от других кондиционеров. Серия HFD «Standard» соответствует всем экологическим стандартам и нормам. Имеет следующие режимы работ: охлаждение, вентиляция, обогрев и осушение. А также включает в себя многоуровневую фильтрацию. Особенности и преимущества: Энергоэффективности класса А Фильтр с ионами серебра Угольный фильтр Функция самодиагностики Таймер 24-часовой Авторестарт Турбо-режим Ночной режим Блокировка пульта управления Функция I Feel Цифровой дисплей Интеллектуальная система разморозки Многоскоростной вентилятор Предварительный нагрев Сохранение энергии Плавный пуск Регулируемые жалюзи | <div class="detail_text">&#1057;&#1087;&#1083;&#1080;&#1090;-&#1089;&#1080;&#1089;&#1090;&#1077;&#1084;&#1072; AIRWELL &#1089; &#1091;&#1089;&#1086;&#1074;&#1077;&#1088;&#1096;&#1077;&#1085;&#1089;&#1090;&#1074;&#1086;&#1074;&#1072;&#1085;&#1085;&#1099;&#1084; &#1076;&#1080;&#1079;&#1072;&#1081;&#1085;&#1086;&#1084; &#1085;&#1077; &#1086;&#1089;&#1090;&#1072;&#1074;&#1080;&#1090; &#1085;&#1080;&#1082;&#1086;&#1075;&#1086; &#1088;&#1072;&#1074;&#1085;&#1086;&#1076;&#1091;&#1096;&#1085;&#1099;&#1084;. &#1058;&#1091;&#1088;&#1073;&#1086; &#8211; &#1088;&#1077;&#1078;&#1080;&#1084; &#1087;&#1088;&#1077;&#1076;&#1085;&#1072;&#1079;&#1085;&#1072;&#1095;&#1077;&#1085; &#1076;&#1083;&#1103; &#1090;&#1086;&#1075;&#1086; &#1095;&#1090;&#1086;&#1073;&#1099; &#1082;&#1086;&#1085;&#1076;&#1080;&#1094;&#1080;&#1086;&#1085;&#1077;&#1088; &#1087;&#1077;&#1088;&#1077;&#1082;&#1083;&#1102;&#1095;&#1080;&#1083;&#1089;&#1103; &#1089;&#1088;&#1072;&#1079;&#1091; &#1085;&#1072; &#1084;&#1072;&#1082;&#1089;&#1080;&#1084;&#1072;&#1083;&#1100;&#1085;&#1091;&#1102; &#1084;&#1086;&#1097;&#1085;&#1086;&#1089;&#1090;&#1100; &#1080; &#1079;&#1072; &#1089;&#1095;&#1080;&#1090;&#1072;&#1085;&#1085;&#1099;&#1077; &#1084;&#1080;&#1085;&#1091;&#1090;&#1099; &#1086;&#1093;&#1083;&#1072;&#1076;&#1080;&#1083; &#1080;&#1083;&#1080; &#1086;&#1073;&#1086;&#1075;&#1088;&#1077;&#1083; &#1074;&#1072;&#1096;&#1077; &#1087;&#1086;&#1084;&#1077;&#1097;&#1077;&#1085;&#1080;&#1077;. &#1042; &#1082;&#1086;&#1084;&#1087;&#1083;&#1077;&#1082;&#1090;&#1077; &#1089; &#1082;&#1086;&#1085;&#1076;&#1080;&#1094;&#1080;&#1086;&#1085;&#1077;&#1088;&#1086;&#1084; &#1080;&#1076;&#1077;&#1090; &#1087;&#1091;&#1083;&#1100;&#1090; &#1076;&#1080;&#1089;&#1090;&#1072;&#1085;&#1094;&#1080;&#1086;&#1085;&#1085;&#1086;&#1075;&#1086; &#1091;&#1087;&#1088;&#1072;&#1074;&#1083;&#1077;&#1085;&#1080;&#1103;.<br> <br> &#1048;&#1079;&#1074;&#1077;&#1089;&#1090;&#1085;&#1072;&#1103; &#1092;&#1088;&#1072;&#1085;&#1094;&#1091;&#1079;&#1089;&#1082;&#1072;&#1103; &#1082;&#1086;&#1084;&#1087;&#1072;&#1085;&#1080;&#1103; Airwell &#1074; 2019 &#1075;&#1086;&#1076;&#1091; &#1074;&#1099;&#1087;&#1091;&#1089;&#1090;&#1080;&#1083;&#1072; &#1082;&#1086;&#1085;&#1076;&#1080;&#1094;&#1080;&#1086;&#1085;&#1077;&#1088;&#1099; &#1080;&#1084;&#1077;&#1102;&#1097;&#1080;&#1077; &#1073;&#1086;&#1075;&#1072;&#1090;&#1099;&#1081; &#1092;&#1091;&#1085;&#1082;&#1094;&#1080;&#1086;&#1085;&#1072;&#1083; &#1080; &#1073;&#1086;&#1083;&#1100;&#1096;&#1086;&#1081; &#1084;&#1086;&#1076;&#1077;&#1083;&#1100;&#1085;&#1099;&#1081; &#1088;&#1103;&#1076; &#1074; &#1086;&#1090;&#1083;&#1080;&#1095;&#1080;&#1077; &#1086;&#1090; &#1076;&#1088;&#1091;&#1075;&#1080;&#1093; &#1082;&#1086;&#1085;&#1076;&#1080;&#1094;&#1080;&#1086;&#1085;&#1077;&#1088;&#1086;&#1074;. &#1057;&#1077;&#1088;&#1080;&#1103; HFD &#171;Standard&#187; &#1089;&#1086;&#1086;&#1090;&#1074;&#1077;&#1090;&#1089;&#1090;&#1074;&#1091;&#1077;&#1090; &#1074;&#1089;&#1077;&#1084; &#1101;&#1082;&#1086;&#1083;&#1086;&#1075;&#1080;&#1095;&#1077;&#1089;&#1082;&#1080;&#1084; &#1089;&#1090;&#1072;&#1085;&#1076;&#1072;&#1088;&#1090;&#1072;&#1084; &#1080; &#1085;&#1086;&#1088;&#1084;&#1072;&#1084;. &#1048;&#1084;&#1077;&#1077;&#1090; &#1089;&#1083;&#1077;&#1076;&#1091;&#1102;&#1097;&#1080;&#1077; &#1088;&#1077;&#1078;&#1080;&#1084;&#1099; &#1088;&#1072;&#1073;&#1086;&#1090;: &#1086;&#1093;&#1083;&#1072;&#1078;&#1076;&#1077;&#1085;&#1080;&#1077;, &#1074;&#1077;&#1085;&#1090;&#1080;&#1083;&#1103;&#1094;&#1080;&#1103;, &#1086;&#1073;&#1086;&#1075;&#1088;&#1077;&#1074; &#1080; &#1086;&#1089;&#1091;&#1096;&#1077;&#1085;&#1080;&#1077;. &#1040; &#1090;&#1072;&#1082;&#1078;&#1077; &#1074;&#1082;&#1083;&#1102;&#1095;&#1072;&#1077;&#1090; &#1074; &#1089;&#1077;&#1073;&#1103; &#1084;&#1085;&#1086;&#1075;&#1086;&#1091;&#1088;&#1086;&#1074;&#1085;&#1077;&#1074;&#1091;&#1102; &#1092;&#1080;&#1083;&#1100;&#1090;&#1088;&#1072;&#1094;&#1080;&#1102;.<br> <br> &#1054;&#1089;&#1086;&#1073;&#1077;&#1085;&#1085;&#1086;&#1089;&#1090;&#1080; &#1080; &#1087;&#1088;&#1077;&#1080;&#1084;&#1091;&#1097;&#1077;&#1089;&#1090;&#1074;&#1072;:<br> <br> &#1069;&#1085;&#1077;&#1088;&#1075;&#1086;&#1101;&#1092;&#1092;&#1077;&#1082;&#1090;&#1080;&#1074;&#1085;&#1086;&#1089;&#1090;&#1080; &#1082;&#1083;&#1072;&#1089;&#1089;&#1072; &#1040;<br> &#1060;&#1080;&#1083;&#1100;&#1090;&#1088; &#1089; &#1080;&#1086;&#1085;&#1072;&#1084;&#1080; &#1089;&#1077;&#1088;&#1077;&#1073;&#1088;&#1072;<br> &#1059;&#1075;&#1086;&#1083;&#1100;&#1085;&#1099;&#1081; &#1092;&#1080;&#1083;&#1100;&#1090;&#1088;<br> &#1060;&#1091;&#1085;&#1082;&#1094;&#1080;&#1103; &#1089;&#1072;&#1084;&#1086;&#1076;&#1080;&#1072;&#1075;&#1085;&#1086;&#1089;&#1090;&#1080;&#1082;&#1080;<br> &#1058;&#1072;&#1081;&#1084;&#1077;&#1088; 24-&#1095;&#1072;&#1089;&#1086;&#1074;&#1086;&#1081;<br> &#1040;&#1074;&#1090;&#1086;&#1088;&#1077;&#1089;&#1090;&#1072;&#1088;&#1090;<br> &#1058;&#1091;&#1088;&#1073;&#1086;-&#1088;&#1077;&#1078;&#1080;&#1084;<br> &#1053;&#1086;&#1095;&#1085;&#1086;&#1081; &#1088;&#1077;&#1078;&#1080;&#1084;<br> &#1041;&#1083;&#1086;&#1082;&#1080;&#1088;&#1086;&#1074;&#1082;&#1072; &#1087;&#1091;&#1083;&#1100;&#1090;&#1072; &#1091;&#1087;&#1088;&#1072;&#1074;&#1083;&#1077;&#1085;&#1080;&#1103;<br> &#1060;&#1091;&#1085;&#1082;&#1094;&#1080;&#1103; I Feel<br> &#1062;&#1080;&#1092;&#1088;&#1086;&#1074;&#1086;&#1081; &#1076;&#1080;&#1089;&#1087;&#1083;&#1077;&#1081;<br> &#1048;&#1085;&#1090;&#1077;&#1083;&#1083;&#1077;&#1082;&#1090;&#1091;&#1072;&#1083;&#1100;&#1085;&#1072;&#1103; &#1089;&#1080;&#1089;&#1090;&#1077;&#1084;&#1072; &#1088;&#1072;&#1079;&#1084;&#1086;&#1088;&#1086;&#1079;&#1082;&#1080;<br> &#1052;&#1085;&#1086;&#1075;&#1086;&#1089;&#1082;&#1086;&#1088;&#1086;&#1089;&#1090;&#1085;&#1086;&#1081; &#1074;&#1077;&#1085;&#1090;&#1080;&#1083;&#1103;&#1090;&#1086;&#1088;<br> &#1055;&#1088;&#1077;&#1076;&#1074;&#1072;&#1088;&#1080;&#1090;&#1077;&#1083;&#1100;&#1085;&#1099;&#1081; &#1085;&#1072;&#1075;&#1088;&#1077;&#1074;<br> &#1057;&#1086;&#1093;&#1088;&#1072;&#1085;&#1077;&#1085;&#1080;&#1077; &#1101;&#1085;&#1077;&#1088;&#1075;&#1080;&#1080;<br> &#1055;&#1083;&#1072;&#1074;&#1085;&#1099;&#1081; &#1087;&#1091;&#1089;&#1082;<br> &#1056;&#1077;&#1075;&#1091;&#1083;&#1080;&#1088;&#1091;&#1077;&#1084;&#1099;&#1077; &#1078;&#1072;&#1083;&#1102;&#1079;&#1080;</div> |  |  |  |  | R-410A | [19 empty] | 44 |  |  |  |  | А |  |  |  | Белый | [6 empty] | HDD Invertor | обогрев | Да | 32 | Да | [26 empty] | 26/35/37/41
https://climatopt.ru/catalog/konditsionery/split_sistema/airwell/nastennaya_split_sistema_airwell_aw_hdd018_n11_aw_yhdd018_h11/ | /upload/resize_cache/iblock/6aa/400_400_140cd750bba9870f18aada2478b24840a/30aa5d8b7cb183817e11802fd6022567.jpg | [9 empty] | Сплит-система AIRWELL AW-HDD018-N11/AW-YHDD018-H11 | 50740 | 57202 | Сплит-системы |  | Сплит-система AIRWELL с усовершенствованным дизайном не оставит никого равнодушным. Турбо – режим предназначен для того чтобы кондиционер переключился сразу на максимальную мощность и за считанные минуты охладил или обогрел ваше помещение. В комплекте с кондиционером идет пульт дистанционного управления. Известная французская компания Airwell в 2019 году выпустила кондиционеры имеющие богатый функционал и большой модельный ряд в отличие от других кондиционеров. Серия HFD «Standard» соответствует всем экологическим стандартам и нормам. Имеет следующие режимы работ: охлаждение, вентиляция, обогрев и осушение. А также включает в себя многоуровневую фильтрацию. Особенности и преимущества: Энергоэффективности класса А Фильтр с ионами серебра Угольный фильтр Функция самодиагностики Таймер 24-часовой Авторестарт Турбо-режим Ночной режим Блокировка пульта управления Функция I Feel Цифровой дисплей Интеллектуальная система разморозки Многоскоростной вентилятор Предварительный нагрев Сохранение энергии Плавный пуск Регулируемые жалюзи | <div class="detail_text">&#1057;&#1087;&#1083;&#1080;&#1090;-&#1089;&#1080;&#1089;&#1090;&#1077;&#1084;&#1072; AIRWELL &#1089; &#1091;&#1089;&#1086;&#1074;&#1077;&#1088;&#1096;&#1077;&#1085;&#1089;&#1090;&#1074;&#1086;&#1074;&#1072;&#1085;&#1085;&#1099;&#1084; &#1076;&#1080;&#1079;&#1072;&#1081;&#1085;&#1086;&#1084; &#1085;&#1077; &#1086;&#1089;&#1090;&#1072;&#1074;&#1080;&#1090; &#1085;&#1080;&#1082;&#1086;&#1075;&#1086; &#1088;&#1072;&#1074;&#1085;&#1086;&#1076;&#1091;&#1096;&#1085;&#1099;&#1084;. &#1058;&#1091;&#1088;&#1073;&#1086; &#8211; &#1088;&#1077;&#1078;&#1080;&#1084; &#1087;&#1088;&#1077;&#1076;&#1085;&#1072;&#1079;&#1085;&#1072;&#1095;&#1077;&#1085; &#1076;&#1083;&#1103; &#1090;&#1086;&#1075;&#1086; &#1095;&#1090;&#1086;&#1073;&#1099; &#1082;&#1086;&#1085;&#1076;&#1080;&#1094;&#1080;&#1086;&#1085;&#1077;&#1088; &#1087;&#1077;&#1088;&#1077;&#1082;&#1083;&#1102;&#1095;&#1080;&#1083;&#1089;&#1103; &#1089;&#1088;&#1072;&#1079;&#1091; &#1085;&#1072; &#1084;&#1072;&#1082;&#1089;&#1080;&#1084;&#1072;&#1083;&#1100;&#1085;&#1091;&#1102; &#1084;&#1086;&#1097;&#1085;&#1086;&#1089;&#1090;&#1100; &#1080; &#1079;&#1072; &#1089;&#1095;&#1080;&#1090;&#1072;&#1085;&#1085;&#1099;&#1077; &#1084;&#1080;&#1085;&#1091;&#1090;&#1099; &#1086;&#1093;&#1083;&#1072;&#1076;&#1080;&#1083; &#1080;&#1083;&#1080; &#1086;&#1073;&#1086;&#1075;&#1088;&#1077;&#1083; &#1074;&#1072;&#1096;&#1077; &#1087;&#1086;&#1084;&#1077;&#1097;&#1077;&#1085;&#1080;&#1077;. &#1042; &#1082;&#1086;&#1084;&#1087;&#1083;&#1077;&#1082;&#1090;&#1077; &#1089; &#1082;&#1086;&#1085;&#1076;&#1080;&#1094;&#1080;&#1086;&#1085;&#1077;&#1088;&#1086;&#1084; &#1080;&#1076;&#1077;&#1090; &#1087;&#1091;&#1083;&#1100;&#1090; &#1076;&#1080;&#1089;&#1090;&#1072;&#1085;&#1094;&#1080;&#1086;&#1085;&#1085;&#1086;&#1075;&#1086; &#1091;&#1087;&#1088;&#1072;&#1074;&#1083;&#1077;&#1085;&#1080;&#1103;.<br> <br> &#1048;&#1079;&#1074;&#1077;&#1089;&#1090;&#1085;&#1072;&#1103; &#1092;&#1088;&#1072;&#1085;&#1094;&#1091;&#1079;&#1089;&#1082;&#1072;&#1103; &#1082;&#1086;&#1084;&#1087;&#1072;&#1085;&#1080;&#1103; Airwell &#1074; 2019 &#1075;&#1086;&#1076;&#1091; &#1074;&#1099;&#1087;&#1091;&#1089;&#1090;&#1080;&#1083;&#1072; &#1082;&#1086;&#1085;&#1076;&#1080;&#1094;&#1080;&#1086;&#1085;&#1077;&#1088;&#1099; &#1080;&#1084;&#1077;&#1102;&#1097;&#1080;&#1077; &#1073;&#1086;&#1075;&#1072;&#1090;&#1099;&#1081; &#1092;&#1091;&#1085;&#1082;&#1094;&#1080;&#1086;&#1085;&#1072;&#1083; &#1080; &#1073;&#1086;&#1083;&#1100;&#1096;&#1086;&#1081; &#1084;&#1086;&#1076;&#1077;&#1083;&#1100;&#1085;&#1099;&#1081; &#1088;&#1103;&#1076; &#1074; &#1086;&#1090;&#1083;&#1080;&#1095;&#1080;&#1077; &#1086;&#1090; &#1076;&#1088;&#1091;&#1075;&#1080;&#1093; &#1082;&#1086;&#1085;&#1076;&#1080;&#1094;&#1080;&#1086;&#1085;&#1077;&#1088;&#1086;&#1074;. &#1057;&#1077;&#1088;&#1080;&#1103; HFD &#171;Standard&#187; &#1089;&#1086;&#1086;&#1090;&#1074;&#1077;&#1090;&#1089;&#1090;&#1074;&#1091;&#1077;&#1090; &#1074;&#1089;&#1077;&#1084; &#1101;&#1082;&#1086;&#1083;&#1086;&#1075;&#1080;&#1095;&#1077;&#1089;&#1082;&#1080;&#1084; &#1089;&#1090;&#1072;&#1085;&#1076;&#1072;&#1088;&#1090;&#1072;&#1084; &#1080; &#1085;&#1086;&#1088;&#1084;&#1072;&#1084;. &#1048;&#1084;&#1077;&#1077;&#1090; &#1089;&#1083;&#1077;&#1076;&#1091;&#1102;&#1097;&#1080;&#1077; &#1088;&#1077;&#1078;&#1080;&#1084;&#1099; &#1088;&#1072;&#1073;&#1086;&#1090;: &#1086;&#1093;&#1083;&#1072;&#1078;&#1076;&#1077;&#1085;&#1080;&#1077;, &#1074;&#1077;&#1085;&#1090;&#1080;&#1083;&#1103;&#1094;&#1080;&#1103;, &#1086;&#1073;&#1086;&#1075;&#1088;&#1077;&#1074; &#1080; &#1086;&#1089;&#1091;&#1096;&#1077;&#1085;&#1080;&#1077;. &#1040; &#1090;&#1072;&#1082;&#1078;&#1077; &#1074;&#1082;&#1083;&#1102;&#1095;&#1072;&#1077;&#1090; &#1074; &#1089;&#1077;&#1073;&#1103; &#1084;&#1085;&#1086;&#1075;&#1086;&#1091;&#1088;&#1086;&#1074;&#1085;&#1077;&#1074;&#1091;&#1102; &#1092;&#1080;&#1083;&#1100;&#1090;&#1088;&#1072;&#1094;&#1080;&#1102;.<br> <br> &#1054;&#1089;&#1086;&#1073;&#1077;&#1085;&#1085;&#1086;&#1089;&#1090;&#1080; &#1080; &#1087;&#1088;&#1077;&#1080;&#1084;&#1091;&#1097;&#1077;&#1089;&#1090;&#1074;&#1072;:<br> <br> &#1069;&#1085;&#1077;&#1088;&#1075;&#1086;&#1101;&#1092;&#1092;&#1077;&#1082;&#1090;&#1080;&#1074;&#1085;&#1086;&#1089;&#1090;&#1080; &#1082;&#1083;&#1072;&#1089;&#1089;&#1072; &#1040;<br> &#1060;&#1080;&#1083;&#1100;&#1090;&#1088; &#1089; &#1080;&#1086;&#1085;&#1072;&#1084;&#1080; &#1089;&#1077;&#1088;&#1077;&#1073;&#1088;&#1072;<br> &#1059;&#1075;&#1086;&#1083;&#1100;&#1085;&#1099;&#1081; &#1092;&#1080;&#1083;&#1100;&#1090;&#1088;<br> &#1060;&#1091;&#1085;&#1082;&#1094;&#1080;&#1103; &#1089;&#1072;&#1084;&#1086;&#1076;&#1080;&#1072;&#1075;&#1085;&#1086;&#1089;&#1090;&#1080;&#1082;&#1080;<br> &#1058;&#1072;&#1081;&#1084;&#1077;&#1088; 24-&#1095;&#1072;&#1089;&#1086;&#1074;&#1086;&#1081;<br> &#1040;&#1074;&#1090;&#1086;&#1088;&#1077;&#1089;&#1090;&#1072;&#1088;&#1090;<br> &#1058;&#1091;&#1088;&#1073;&#1086;-&#1088;&#1077;&#1078;&#1080;&#1084;<br> &#1053;&#1086;&#1095;&#1085;&#1086;&#1081; &#1088;&#1077;&#1078;&#1080;&#1084;<br> &#1041;&#1083;&#1086;&#1082;&#1080;&#1088;&#1086;&#1074;&#1082;&#1072; &#1087;&#1091;&#1083;&#1100;&#1090;&#1072; &#1091;&#1087;&#1088;&#1072;&#1074;&#1083;&#1077;&#1085;&#1080;&#1103;<br> &#1060;&#1091;&#1085;&#1082;&#1094;&#1080;&#1103; I Feel<br> &#1062;&#1080;&#1092;&#1088;&#1086;&#1074;&#1086;&#1081; &#1076;&#1080;&#1089;&#1087;&#1083;&#1077;&#1081;<br> &#1048;&#1085;&#1090;&#1077;&#1083;&#1083;&#1077;&#1082;&#1090;&#1091;&#1072;&#1083;&#1100;&#1085;&#1072;&#1103; &#1089;&#1080;&#1089;&#1090;&#1077;&#1084;&#1072; &#1088;&#1072;&#1079;&#1084;&#1086;&#1088;&#1086;&#1079;&#1082;&#1080;<br> &#1052;&#1085;&#1086;&#1075;&#1086;&#1089;&#1082;&#1086;&#1088;&#1086;&#1089;&#1090;&#1085;&#1086;&#1081; &#1074;&#1077;&#1085;&#1090;&#1080;&#1083;&#1103;&#1090;&#1086;&#1088;<br> &#1055;&#1088;&#1077;&#1076;&#1074;&#1072;&#1088;&#1080;&#1090;&#1077;&#1083;&#1100;&#1085;&#1099;&#1081; &#1085;&#1072;&#1075;&#1088;&#1077;&#1074;<br> &#1057;&#1086;&#1093;&#1088;&#1072;&#1085;&#1077;&#1085;&#1080;&#1077; &#1101;&#1085;&#1077;&#1088;&#1075;&#1080;&#1080;<br> &#1055;&#1083;&#1072;&#1074;&#1085;&#1099;&#1081; &#1087;&#1091;&#1089;&#1082;<br> &#1056;&#1077;&#1075;&#1091;&#1083;&#1080;&#1088;&#1091;&#1077;&#1084;&#1099;&#1077; &#1078;&#1072;&#1083;&#1102;&#1079;&#1080;</div> |  |  |  |  | R-410A | [19 empty] | 52.5 |  |  |  |  | А |  |  |  | Белый | [6 empty] | HDD Invertor | обогрев | Да | 45 | Да | [26 empty] | 33/37/43/45
https://climatopt.ru/catalog/konditsionery/split_sistema/airwell/nastennaya_split_sistema_airwell_aw_hdd024_n11_aw_yhdd024_h11/ | /upload/resize_cache/iblock/ad1/400_400_140cd750bba9870f18aada2478b24840a/30aa5d8b7cb183817e11802fd6022567.jpg | [9 empty] | Сплит-система AIRWELL AW-HDD024-N11/AW-YHDD024-H11 | 60770 | 57203 | Сплит-системы |  | Сплит-система AIRWELL с усовершенствованным дизайном не оставит никого равнодушным. Турбо – режим предназначен для того чтобы кондиционер переключился сразу на максимальную мощность и за считанные минуты охладил или обогрел ваше помещение. В комплекте с кондиционером идет пульт дистанционного управления. Известная французская компания Airwell в 2019 году выпустила кондиционеры имеющие богатый функционал и большой модельный ряд в отличие от других кондиционеров. Серия HFD «Standard» соответствует всем экологическим стандартам и нормам. Имеет следующие режимы работ: охлаждение, вентиляция, обогрев и осушение. А также включает в себя многоуровневую фильтрацию. Особенности и преимущества: Энергоэффективности класса А Фильтр с ионами серебра Угольный фильтр Функция самодиагностики Таймер 24-часовой Авторестарт Турбо-режим Ночной режим Блокировка пульта управления Функция I Feel Цифровой дисплей Интеллектуальная система разморозки Многоскоростной вентилятор Предварительный нагрев Сохранение энергии Плавный пуск Регулируемые жалюзи | <div class="detail_text">&#1057;&#1087;&#1083;&#1080;&#1090;-&#1089;&#1080;&#1089;&#1090;&#1077;&#1084;&#1072; AIRWELL &#1089; &#1091;&#1089;&#1086;&#1074;&#1077;&#1088;&#1096;&#1077;&#1085;&#1089;&#1090;&#1074;&#1086;&#1074;&#1072;&#1085;&#1085;&#1099;&#1084; &#1076;&#1080;&#1079;&#1072;&#1081;&#1085;&#1086;&#1084; &#1085;&#1077; &#1086;&#1089;&#1090;&#1072;&#1074;&#1080;&#1090; &#1085;&#1080;&#1082;&#1086;&#1075;&#1086; &#1088;&#1072;&#1074;&#1085;&#1086;&#1076;&#1091;&#1096;&#1085;&#1099;&#1084;. &#1058;&#1091;&#1088;&#1073;&#1086; &#8211; &#1088;&#1077;&#1078;&#1080;&#1084; &#1087;&#1088;&#1077;&#1076;&#1085;&#1072;&#1079;&#1085;&#1072;&#1095;&#1077;&#1085; &#1076;&#1083;&#1103; &#1090;&#1086;&#1075;&#1086; &#1095;&#1090;&#1086;&#1073;&#1099; &#1082;&#1086;&#1085;&#1076;&#1080;&#1094;&#1080;&#1086;&#1085;&#1077;&#1088; &#1087;&#1077;&#1088;&#1077;&#1082;&#1083;&#1102;&#1095;&#1080;&#1083;&#1089;&#1103; &#1089;&#1088;&#1072;&#1079;&#1091; &#1085;&#1072; &#1084;&#1072;&#1082;&#1089;&#1080;&#1084;&#1072;&#1083;&#1100;&#1085;&#1091;&#1102; &#1084;&#1086;&#1097;&#1085;&#1086;&#1089;&#1090;&#1100; &#1080; &#1079;&#1072; &#1089;&#1095;&#1080;&#1090;&#1072;&#1085;&#1085;&#1099;&#1077; &#1084;&#1080;&#1085;&#1091;&#1090;&#1099; &#1086;&#1093;&#1083;&#1072;&#1076;&#1080;&#1083; &#1080;&#1083;&#1080; &#1086;&#1073;&#1086;&#1075;&#1088;&#1077;&#1083; &#1074;&#1072;&#1096;&#1077; &#1087;&#1086;&#1084;&#1077;&#1097;&#1077;&#1085;&#1080;&#1077;. &#1042; &#1082;&#1086;&#1084;&#1087;&#1083;&#1077;&#1082;&#1090;&#1077; &#1089; &#1082;&#1086;&#1085;&#1076;&#1080;&#1094;&#1080;&#1086;&#1085;&#1077;&#1088;&#1086;&#1084; &#1080;&#1076;&#1077;&#1090; &#1087;&#1091;&#1083;&#1100;&#1090; &#1076;&#1080;&#1089;&#1090;&#1072;&#1085;&#1094;&#1080;&#1086;&#1085;&#1085;&#1086;&#1075;&#1086; &#1091;&#1087;&#1088;&#1072;&#1074;&#1083;&#1077;&#1085;&#1080;&#1103;.<br> <br> &#1048;&#1079;&#1074;&#1077;&#1089;&#1090;&#1085;&#1072;&#1103; &#1092;&#1088;&#1072;&#1085;&#1094;&#1091;&#1079;&#1089;&#1082;&#1072;&#1103; &#1082;&#1086;&#1084;&#1087;&#1072;&#1085;&#1080;&#1103; Airwell &#1074; 2019 &#1075;&#1086;&#1076;&#1091; &#1074;&#1099;&#1087;&#1091;&#1089;&#1090;&#1080;&#1083;&#1072; &#1082;&#1086;&#1085;&#1076;&#1080;&#1094;&#1080;&#1086;&#1085;&#1077;&#1088;&#1099; &#1080;&#1084;&#1077;&#1102;&#1097;&#1080;&#1077; &#1073;&#1086;&#1075;&#1072;&#1090;&#1099;&#1081; &#1092;&#1091;&#1085;&#1082;&#1094;&#1080;&#1086;&#1085;&#1072;&#1083; &#1080; &#1073;&#1086;&#1083;&#1100;&#1096;&#1086;&#1081; &#1084;&#1086;&#1076;&#1077;&#1083;&#1100;&#1085;&#1099;&#1081; &#1088;&#1103;&#1076; &#1074; &#1086;&#1090;&#1083;&#1080;&#1095;&#1080;&#1077; &#1086;&#1090; &#1076;&#1088;&#1091;&#1075;&#1080;&#1093; &#1082;&#1086;&#1085;&#1076;&#1080;&#1094;&#1080;&#1086;&#1085;&#1077;&#1088;&#1086;&#1074;. &#1057;&#1077;&#1088;&#1080;&#1103; HFD &#171;Standard&#187; &#1089;&#1086;&#1086;&#1090;&#1074;&#1077;&#1090;&#1089;&#1090;&#1074;&#1091;&#1077;&#1090; &#1074;&#1089;&#1077;&#1084; &#1101;&#1082;&#1086;&#1083;&#1086;&#1075;&#1080;&#1095;&#1077;&#1089;&#1082;&#1080;&#1084; &#1089;&#1090;&#1072;&#1085;&#1076;&#1072;&#1088;&#1090;&#1072;&#1084; &#1080; &#1085;&#1086;&#1088;&#1084;&#1072;&#1084;. &#1048;&#1084;&#1077;&#1077;&#1090; &#1089;&#1083;&#1077;&#1076;&#1091;&#1102;&#1097;&#1080;&#1077; &#1088;&#1077;&#1078;&#1080;&#1084;&#1099; &#1088;&#1072;&#1073;&#1086;&#1090;: &#1086;&#1093;&#1083;&#1072;&#1078;&#1076;&#1077;&#1085;&#1080;&#1077;, &#1074;&#1077;&#1085;&#1090;&#1080;&#1083;&#1103;&#1094;&#1080;&#1103;, &#1086;&#1073;&#1086;&#1075;&#1088;&#1077;&#1074; &#1080; &#1086;&#1089;&#1091;&#1096;&#1077;&#1085;&#1080;&#1077;. &#1040; &#1090;&#1072;&#1082;&#1078;&#1077; &#1074;&#1082;&#1083;&#1102;&#1095;&#1072;&#1077;&#1090; &#1074; &#1089;&#1077;&#1073;&#1103; &#1084;&#1085;&#1086;&#1075;&#1086;&#1091;&#1088;&#1086;&#1074;&#1085;&#1077;&#1074;&#1091;&#1102; &#1092;&#1080;&#1083;&#1100;&#1090;&#1088;&#1072;&#1094;&#1080;&#1102;.<br> <br> &#1054;&#1089;&#1086;&#1073;&#1077;&#1085;&#1085;&#1086;&#1089;&#1090;&#1080; &#1080; &#1087;&#1088;&#1077;&#1080;&#1084;&#1091;&#1097;&#1077;&#1089;&#1090;&#1074;&#1072;:<br> <br> &#1069;&#1085;&#1077;&#1088;&#1075;&#1086;&#1101;&#1092;&#1092;&#1077;&#1082;&#1090;&#1080;&#1074;&#1085;&#1086;&#1089;&#1090;&#1080; &#1082;&#1083;&#1072;&#1089;&#1089;&#1072; &#1040;<br> &#1060;&#1080;&#1083;&#1100;&#1090;&#1088; &#1089; &#1080;&#1086;&#1085;&#1072;&#1084;&#1080; &#1089;&#1077;&#1088;&#1077;&#1073;&#1088;&#1072;<br> &#1059;&#1075;&#1086;&#1083;&#1100;&#1085;&#1099;&#1081; &#1092;&#1080;&#1083;&#1100;&#1090;&#1088;<br> &#1060;&#1091;&#1085;&#1082;&#1094;&#1080;&#1103; &#1089;&#1072;&#1084;&#1086;&#1076;&#1080;&#1072;&#1075;&#1085;&#1086;&#1089;&#1090;&#1080;&#1082;&#1080;<br> &#1058;&#1072;&#1081;&#1084;&#1077;&#1088; 24-&#1095;&#1072;&#1089;&#1086;&#1074;&#1086;&#1081;<br> &#1040;&#1074;&#1090;&#1086;&#1088;&#1077;&#1089;&#1090;&#1072;&#1088;&#1090;<br> &#1058;&#1091;&#1088;&#1073;&#1086;-&#1088;&#1077;&#1078;&#1080;&#1084;<br> &#1053;&#1086;&#1095;&#1085;&#1086;&#1081; &#1088;&#1077;&#1078;&#1080;&#1084;<br> &#1041;&#1083;&#1086;&#1082;&#1080;&#1088;&#1086;&#1074;&#1082;&#1072; &#1087;&#1091;&#1083;&#1100;&#1090;&#1072; &#1091;&#1087;&#1088;&#1072;&#1074;&#1083;&#1077;&#1085;&#1080;&#1103;<br> &#1060;&#1091;&#1085;&#1082;&#1094;&#1080;&#1103; I Feel<br> &#1062;&#1080;&#1092;&#1088;&#1086;&#1074;&#1086;&#1081; &#1076;&#1080;&#1089;&#1087;&#1083;&#1077;&#1081;<br> &#1048;&#1085;&#1090;&#1077;&#1083;&#1083;&#1077;&#1082;&#1090;&#1091;&#1072;&#1083;&#1100;&#1085;&#1072;&#1103; &#1089;&#1080;&#1089;&#1090;&#1077;&#1084;&#1072; &#1088;&#1072;&#1079;&#1084;&#1086;&#1088;&#1086;&#1079;&#1082;&#1080;<br> &#1052;&#1085;&#1086;&#1075;&#1086;&#1089;&#1082;&#1086;&#1088;&#1086;&#1089;&#1090;&#1085;&#1086;&#1081; &#1074;&#1077;&#1085;&#1090;&#1080;&#1083;&#1103;&#1090;&#1086;&#1088;<br> &#1055;&#1088;&#1077;&#1076;&#1074;&#1072;&#1088;&#1080;&#1090;&#1077;&#1083;&#1100;&#1085;&#1099;&#1081; &#1085;&#1072;&#1075;&#1088;&#1077;&#1074;<br> &#1057;&#1086;&#1093;&#1088;&#1072;&#1085;&#1077;&#1085;&#1080;&#1077; &#1101;&#1085;&#1077;&#1088;&#1075;&#1080;&#1080;<br> &#1055;&#1083;&#1072;&#1074;&#1085;&#1099;&#1081; &#1087;&#1091;&#1089;&#1082;<br> &#1056;&#1077;&#1075;&#1091;&#1083;&#1080;&#1088;&#1091;&#1077;&#1084;&#1099;&#1077; &#1078;&#1072;&#1083;&#1102;&#1079;&#1080;</div> |  |  |  |  | R-410A | [19 empty] | 68 |  |  |  |  | А |  |  |  | Белый | [6 empty] | HDD Invertor | обогрев | Да | 60 | Да | [26 empty] | 47/43/39/34
https://climatopt.ru/catalog/konditsionery/split_sistema/carrier/konditsioner_carrier_42qha009ds_38qha009ds/ | /upload/resize_cache/iblock/203/400_400_140cd750bba9870f18aada2478b24840a/9.jpg | /upload/resize_cache/iblock/543/400_400_140cd750bba9870f18aada2478b24840a/42QHA007N_pult.jpg | /upload/resize_cache/iblock/0c5/400_400_140cd750bba9870f18aada2478b24840a/carrier.jpg | [7 empty] | Сплит-система Carrier 42QHA009DS/38QHA009DS | 38000 | 29949 | Сплит-системы | https://climatopt.ru/upload/iblock/33c/КАТАЛОГ БЫТОВЫХ И ПРОМЫШЛЕННЫХ КОНДИЦИОНЕРОВ 2019.pdf | Настенные сплит-системы CARRIER 42QHA-DS (инвертор) Элегантная и надежная сплит-система Carrier. Широкий модельный ряд включает пять моделей от 2,6 до 7 кВт до помещений от 20 до 70 кв м. Кондиционеры серии 42QHA адаптированы для российских зимних условий и гарантированно работают на охлаждение и обогрев до -15°С (модели 18 и 24). Надежный компрессор с инверторным управлением. Компактный и легкий внутренний блок со встроенным ЖК-дисплеем. Авторестарт: кондиционер автоматически сохраняет параметры и восстанавливает их, когда электроснабжение возобновляется. Низкий уровень шума: от 21 дБ(А) в режиме «Сон». Особенности сплит-систем QHA Легко очищаемый воздушный фильтр длительного срока использования. Два датчика температуры - во внутреннем блоке и на пульте ДУ - позволяют точнее поддерживать комфортную температуру в помещении. Специальные режимы: «Экономичный» для снижения расхода электроэнергии и «Турбо» для быстрого достижения комфортной температуры. Программируемый таймер позволяет включить и отключить кондиционер в заданное время. | <div class="detail_text"><ul> </ul> <h2>&#1053;&#1072;&#1089;&#1090;&#1077;&#1085;&#1085;&#1099;&#1077; &#1089;&#1087;&#1083;&#1080;&#1090;-&#1089;&#1080;&#1089;&#1090;&#1077;&#1084;&#1099; CARRIER 42QHA-DS (&#1080;&#1085;&#1074;&#1077;&#1088;&#1090;&#1086;&#1088;) </h2> <ul> <li>&#1069;&#1083;&#1077;&#1075;&#1072;&#1085;&#1090;&#1085;&#1072;&#1103; &#1080; &#1085;&#1072;&#1076;&#1077;&#1078;&#1085;&#1072;&#1103; &#1089;&#1087;&#1083;&#1080;&#1090;-&#1089;&#1080;&#1089;&#1090;&#1077;&#1084;&#1072; Carrier. &#1064;&#1080;&#1088;&#1086;&#1082;&#1080;&#1081; &#1084;&#1086;&#1076;&#1077;&#1083;&#1100;&#1085;&#1099;&#1081; &#1088;&#1103;&#1076; &#1074;&#1082;&#1083;&#1102;&#1095;&#1072;&#1077;&#1090; &#1087;&#1103;&#1090;&#1100; &#1084;&#1086;&#1076;&#1077;&#1083;&#1077;&#1081; &#1086;&#1090; 2,6 &#1076;&#1086; 7 &#1082;&#1042;&#1090; &#1076;&#1086; &#1087;&#1086;&#1084;&#1077;&#1097;&#1077;&#1085;&#1080;&#1081; &#1086;&#1090; 20 &#1076;&#1086; 70 &#1082;&#1074; &#1084;. </li> <li> &#1050;&#1086;&#1085;&#1076;&#1080;&#1094;&#1080;&#1086;&#1085;&#1077;&#1088;&#1099; &#1089;&#1077;&#1088;&#1080;&#1080; 42QHA &#1072;&#1076;&#1072;&#1087;&#1090;&#1080;&#1088;&#1086;&#1074;&#1072;&#1085;&#1099; &#1076;&#1083;&#1103; &#1088;&#1086;&#1089;&#1089;&#1080;&#1081;&#1089;&#1082;&#1080;&#1093; &#1079;&#1080;&#1084;&#1085;&#1080;&#1093; &#1091;&#1089;&#1083;&#1086;&#1074;&#1080;&#1081; &#1080; &#1075;&#1072;&#1088;&#1072;&#1085;&#1090;&#1080;&#1088;&#1086;&#1074;&#1072;&#1085;&#1085;&#1086; &#1088;&#1072;&#1073;&#1086;&#1090;&#1072;&#1102;&#1090; &#1085;&#1072; &#1086;&#1093;&#1083;&#1072;&#1078;&#1076;&#1077;&#1085;&#1080;&#1077; &#1080; &#1086;&#1073;&#1086;&#1075;&#1088;&#1077;&#1074; &#1076;&#1086; -15&#176;&#1057; (&#1084;&#1086;&#1076;&#1077;&#1083;&#1080; 18 &#1080; 24).</li> <li>&#1053;&#1072;&#1076;&#1077;&#1078;&#1085;&#1099;&#1081; &#1082;&#1086;&#1084;&#1087;&#1088;&#1077;&#1089;&#1089;&#1086;&#1088; &#1089; &#1080;&#1085;&#1074;&#1077;&#1088;&#1090;&#1086;&#1088;&#1085;&#1099;&#1084; &#1091;&#1087;&#1088;&#1072;&#1074;&#1083;&#1077;&#1085;&#1080;&#1077;&#1084;.</li> <li>&#1050;&#1086;&#1084;&#1087;&#1072;&#1082;&#1090;&#1085;&#1099;&#1081; &#1080; &#1083;&#1077;&#1075;&#1082;&#1080;&#1081; &#1074;&#1085;&#1091;&#1090;&#1088;&#1077;&#1085;&#1085;&#1080;&#1081; &#1073;&#1083;&#1086;&#1082; &#1089;&#1086; &#1074;&#1089;&#1090;&#1088;&#1086;&#1077;&#1085;&#1085;&#1099;&#1084; &#1046;&#1050;-&#1076;&#1080;&#1089;&#1087;&#1083;&#1077;&#1077;&#1084;.</li> <li>&#1040;&#1074;&#1090;&#1086;&#1088;&#1077;&#1089;&#1090;&#1072;&#1088;&#1090;: &#1082;&#1086;&#1085;&#1076;&#1080;&#1094;&#1080;&#1086;&#1085;&#1077;&#1088; &#1072;&#1074;&#1090;&#1086;&#1084;&#1072;&#1090;&#1080;&#1095;&#1077;&#1089;&#1082;&#1080; &#1089;&#1086;&#1093;&#1088;&#1072;&#1085;&#1103;&#1077;&#1090; &#1087;&#1072;&#1088;&#1072;&#1084;&#1077;&#1090;&#1088;&#1099; &#1080; &#1074;&#1086;&#1089;&#1089;&#1090;&#1072;&#1085;&#1072;&#1074;&#1083;&#1080;&#1074;&#1072;&#1077;&#1090; &#1080;&#1093;, &#1082;&#1086;&#1075;&#1076;&#1072; &#1101;&#1083;&#1077;&#1082;&#1090;&#1088;&#1086;&#1089;&#1085;&#1072;&#1073;&#1078;&#1077;&#1085;&#1080;&#1077; &#1074;&#1086;&#1079;&#1086;&#1073;&#1085;&#1086;&#1074;&#1083;&#1103;&#1077;&#1090;&#1089;&#1103;.</li> <li>&#1053;&#1080;&#1079;&#1082;&#1080;&#1081; &#1091;&#1088;&#1086;&#1074;&#1077;&#1085;&#1100; &#1096;&#1091;&#1084;&#1072;: &#1086;&#1090; 21 &#1076;&#1041;(&#1040;) &#1074; &#1088;&#1077;&#1078;&#1080;&#1084;&#1077; &#171;&#1057;&#1086;&#1085;&#187;.</li> </ul> <div> <b>&#1054;&#1089;&#1086;&#1073;&#1077;&#1085;&#1085;&#1086;&#1089;&#1090;&#1080; &#1089;&#1087;&#1083;&#1080;&#1090;-&#1089;&#1080;&#1089;&#1090;&#1077;&#1084; QHA</b> </div> <div> <ul> <li>&#1051;&#1077;&#1075;&#1082;&#1086; &#1086;&#1095;&#1080;&#1097;&#1072;&#1077;&#1084;&#1099;&#1081; &#1074;&#1086;&#1079;&#1076;&#1091;&#1096;&#1085;&#1099;&#1081; &#1092;&#1080;&#1083;&#1100;&#1090;&#1088; &#1076;&#1083;&#1080;&#1090;&#1077;&#1083;&#1100;&#1085;&#1086;&#1075;&#1086; &#1089;&#1088;&#1086;&#1082;&#1072; &#1080;&#1089;&#1087;&#1086;&#1083;&#1100;&#1079;&#1086;&#1074;&#1072;&#1085;&#1080;&#1103;. </li> <li>&#1044;&#1074;&#1072; &#1076;&#1072;&#1090;&#1095;&#1080;&#1082;&#1072; &#1090;&#1077;&#1084;&#1087;&#1077;&#1088;&#1072;&#1090;&#1091;&#1088;&#1099; - &#1074;&#1086; &#1074;&#1085;&#1091;&#1090;&#1088;&#1077;&#1085;&#1085;&#1077;&#1084; &#1073;&#1083;&#1086;&#1082;&#1077; &#1080; &#1085;&#1072; &#1087;&#1091;&#1083;&#1100;&#1090;&#1077; &#1044;&#1059; - &#1087;&#1086;&#1079;&#1074;&#1086;&#1083;&#1103;&#1102;&#1090; &#1090;&#1086;&#1095;&#1085;&#1077;&#1077; &#1087;&#1086;&#1076;&#1076;&#1077;&#1088;&#1078;&#1080;&#1074;&#1072;&#1090;&#1100; &#1082;&#1086;&#1084;&#1092;&#1086;&#1088;&#1090;&#1085;&#1091;&#1102; &#1090;&#1077;&#1084;&#1087;&#1077;&#1088;&#1072;&#1090;&#1091;&#1088;&#1091; &#1074; &#1087;&#1086;&#1084;&#1077;&#1097;&#1077;&#1085;&#1080;&#1080;. </li> <li>&#1057;&#1087;&#1077;&#1094;&#1080;&#1072;&#1083;&#1100;&#1085;&#1099;&#1077; &#1088;&#1077;&#1078;&#1080;&#1084;&#1099;: &#171;&#1069;&#1082;&#1086;&#1085;&#1086;&#1084;&#1080;&#1095;&#1085;&#1099;&#1081;&#187; &#1076;&#1083;&#1103; &#1089;&#1085;&#1080;&#1078;&#1077;&#1085;&#1080;&#1103; &#1088;&#1072;&#1089;&#1093;&#1086;&#1076;&#1072; &#1101;&#1083;&#1077;&#1082;&#1090;&#1088;&#1086;&#1101;&#1085;&#1077;&#1088;&#1075;&#1080;&#1080; &#1080; &#171;&#1058;&#1091;&#1088;&#1073;&#1086;&#187; &#1076;&#1083;&#1103; &#1073;&#1099;&#1089;&#1090;&#1088;&#1086;&#1075;&#1086; &#1076;&#1086;&#1089;&#1090;&#1080;&#1078;&#1077;&#1085;&#1080;&#1103; &#1082;&#1086;&#1084;&#1092;&#1086;&#1088;&#1090;&#1085;&#1086;&#1081; &#1090;&#1077;&#1084;&#1087;&#1077;&#1088;&#1072;&#1090;&#1091;&#1088;&#1099;. </li> <li>&#1055;&#1088;&#1086;&#1075;&#1088;&#1072;&#1084;&#1084;&#1080;&#1088;&#1091;&#1077;&#1084;&#1099;&#1081; &#1090;&#1072;&#1081;&#1084;&#1077;&#1088; &#1087;&#1086;&#1079;&#1074;&#1086;&#1083;&#1103;&#1077;&#1090; &#1074;&#1082;&#1083;&#1102;&#1095;&#1080;&#1090;&#1100; &#1080; &#1086;&#1090;&#1082;&#1083;&#1102;&#1095;&#1080;&#1090;&#1100; &#1082;&#1086;&#1085;&#1076;&#1080;&#1094;&#1080;&#1086;&#1085;&#1077;&#1088; &#1074; &#1079;&#1072;&#1076;&#1072;&#1085;&#1085;&#1086;&#1077; &#1074;&#1088;&#1077;&#1084;&#1103;.</li> </ul> </div> <ul> </ul> <ul> </ul></div> |  |  |  |  | R410A | [24 empty] | А |  |  |  | Белый | [6 empty] | 42QHA DS Inverter | обогрев | Да | 25 | Нет | [26 empty] | 26/31/37 | [86 empty] | 715x285x194 | 681x434x285 | [10 empty] | 715 | 285 | 194 | 681 | 434 | 285 | [39 empty] | Carrier | Китай | настенный | 36 мес | 26 | охлаждение/нагрев | 2.6 | 2.6 | 0.82 | 0.73
https://climatopt.ru/catalog/konditsionery/split_sistema/carrier/konditsioner_carrier_42qha009n_38qha009n/ | /upload/resize_cache/iblock/c13/400_400_140cd750bba9870f18aada2478b24840a/9.jpg | /upload/resize_cache/iblock/b68/400_400_140cd750bba9870f18aada2478b24840a/42QHA007N_pult.jpg | /upload/resize_cache/iblock/f52/400_400_140cd750bba9870f18aada2478b24840a/carrier.jpg | [7 empty] | Сплит-система Carrier 42QHA009N/38QHA009N | 24300 | 29950 | Сплит-системы | https://climatopt.ru/upload/iblock/c8c/КАТАЛОГ БЫТОВЫХ И ПРОМЫШЛЕННЫХ КОНДИЦИОНЕРОВ 2019.pdf | Настенные сплит-системы CARRIER 42QHA-N Элегантная и надежная сплит-система Carrier. Широкий модельный ряд включает пять моделей от 2,2 до 7 кВт до помещений от 15 до 70 кв м. Легко очищающаяся передняя панель внутреннего блока. Функция самодиагностики и автоматической защиты. Авторестарт: кондиционер автоматически сохраняет параметры и восстанавливает их, когда электроснабжение возобновляется. Низкий уровень шума и бесшумный режим «Сон». Функция памяти положения воздухораспределительной заслонки. Дренажная трубка может подключаться как справа, так и слева. Это облегчает монтаж и удаление конденсата из внутреннего блока. Универсальная плата управления у всех типоразмеров серии QHA. Два датчика температуры - во внутреннем блоке и на пульте ДУ - позволяют точнее поддерживать комфортную температуру в помещении. Особенности сплит-систем QHA Легко очищаемый воздушный фильтр длительного срока использования. Программируемый таймер позволяет включить и отключить кондиционер в заданное время. Специальные режимы: «Экономичный» для снижения расхода электроэнергии и «Турбо» для быстрого достижения комфортной температуры. | <div class="detail_text"><ul> </ul> <h2>&#1053;&#1072;&#1089;&#1090;&#1077;&#1085;&#1085;&#1099;&#1077; &#1089;&#1087;&#1083;&#1080;&#1090;-&#1089;&#1080;&#1089;&#1090;&#1077;&#1084;&#1099; CARRIER 42QHA-N </h2> <ul> <li>&#1069;&#1083;&#1077;&#1075;&#1072;&#1085;&#1090;&#1085;&#1072;&#1103; &#1080; &#1085;&#1072;&#1076;&#1077;&#1078;&#1085;&#1072;&#1103; &#1089;&#1087;&#1083;&#1080;&#1090;-&#1089;&#1080;&#1089;&#1090;&#1077;&#1084;&#1072; Carrier. &#1064;&#1080;&#1088;&#1086;&#1082;&#1080;&#1081; &#1084;&#1086;&#1076;&#1077;&#1083;&#1100;&#1085;&#1099;&#1081; &#1088;&#1103;&#1076; &#1074;&#1082;&#1083;&#1102;&#1095;&#1072;&#1077;&#1090; &#1087;&#1103;&#1090;&#1100; &#1084;&#1086;&#1076;&#1077;&#1083;&#1077;&#1081; &#1086;&#1090; 2,2 &#1076;&#1086; 7 &#1082;&#1042;&#1090; &#1076;&#1086; &#1087;&#1086;&#1084;&#1077;&#1097;&#1077;&#1085;&#1080;&#1081; &#1086;&#1090; 15 &#1076;&#1086; 70 &#1082;&#1074; &#1084;. </li> <li> &#1051;&#1077;&#1075;&#1082;&#1086; &#1086;&#1095;&#1080;&#1097;&#1072;&#1102;&#1097;&#1072;&#1103;&#1089;&#1103; &#1087;&#1077;&#1088;&#1077;&#1076;&#1085;&#1103;&#1103; &#1087;&#1072;&#1085;&#1077;&#1083;&#1100; &#1074;&#1085;&#1091;&#1090;&#1088;&#1077;&#1085;&#1085;&#1077;&#1075;&#1086; &#1073;&#1083;&#1086;&#1082;&#1072;.</li> <li>&#1060;&#1091;&#1085;&#1082;&#1094;&#1080;&#1103; &#1089;&#1072;&#1084;&#1086;&#1076;&#1080;&#1072;&#1075;&#1085;&#1086;&#1089;&#1090;&#1080;&#1082;&#1080; &#1080; &#1072;&#1074;&#1090;&#1086;&#1084;&#1072;&#1090;&#1080;&#1095;&#1077;&#1089;&#1082;&#1086;&#1081; &#1079;&#1072;&#1097;&#1080;&#1090;&#1099;. </li> <li>&#1040;&#1074;&#1090;&#1086;&#1088;&#1077;&#1089;&#1090;&#1072;&#1088;&#1090;: &#1082;&#1086;&#1085;&#1076;&#1080;&#1094;&#1080;&#1086;&#1085;&#1077;&#1088; &#1072;&#1074;&#1090;&#1086;&#1084;&#1072;&#1090;&#1080;&#1095;&#1077;&#1089;&#1082;&#1080; &#1089;&#1086;&#1093;&#1088;&#1072;&#1085;&#1103;&#1077;&#1090; &#1087;&#1072;&#1088;&#1072;&#1084;&#1077;&#1090;&#1088;&#1099; &#1080; &#1074;&#1086;&#1089;&#1089;&#1090;&#1072;&#1085;&#1072;&#1074;&#1083;&#1080;&#1074;&#1072;&#1077;&#1090; &#1080;&#1093;, &#1082;&#1086;&#1075;&#1076;&#1072; &#1101;&#1083;&#1077;&#1082;&#1090;&#1088;&#1086;&#1089;&#1085;&#1072;&#1073;&#1078;&#1077;&#1085;&#1080;&#1077; &#1074;&#1086;&#1079;&#1086;&#1073;&#1085;&#1086;&#1074;&#1083;&#1103;&#1077;&#1090;&#1089;&#1103;.</li> <li>&#1053;&#1080;&#1079;&#1082;&#1080;&#1081; &#1091;&#1088;&#1086;&#1074;&#1077;&#1085;&#1100; &#1096;&#1091;&#1084;&#1072; &#1080; &#1073;&#1077;&#1089;&#1096;&#1091;&#1084;&#1085;&#1099;&#1081; &#1088;&#1077;&#1078;&#1080;&#1084; &#171;&#1057;&#1086;&#1085;&#187;. </li> <li>&#1060;&#1091;&#1085;&#1082;&#1094;&#1080;&#1103; &#1087;&#1072;&#1084;&#1103;&#1090;&#1080; &#1087;&#1086;&#1083;&#1086;&#1078;&#1077;&#1085;&#1080;&#1103; &#1074;&#1086;&#1079;&#1076;&#1091;&#1093;&#1086;&#1088;&#1072;&#1089;&#1087;&#1088;&#1077;&#1076;&#1077;&#1083;&#1080;&#1090;&#1077;&#1083;&#1100;&#1085;&#1086;&#1081; &#1079;&#1072;&#1089;&#1083;&#1086;&#1085;&#1082;&#1080;. </li> <li>&#1044;&#1088;&#1077;&#1085;&#1072;&#1078;&#1085;&#1072;&#1103; &#1090;&#1088;&#1091;&#1073;&#1082;&#1072; &#1084;&#1086;&#1078;&#1077;&#1090; &#1087;&#1086;&#1076;&#1082;&#1083;&#1102;&#1095;&#1072;&#1090;&#1100;&#1089;&#1103; &#1082;&#1072;&#1082; &#1089;&#1087;&#1088;&#1072;&#1074;&#1072;, &#1090;&#1072;&#1082; &#1080; &#1089;&#1083;&#1077;&#1074;&#1072;. &#1069;&#1090;&#1086; &#1086;&#1073;&#1083;&#1077;&#1075;&#1095;&#1072;&#1077;&#1090; &#1084;&#1086;&#1085;&#1090;&#1072;&#1078; &#1080; &#1091;&#1076;&#1072;&#1083;&#1077;&#1085;&#1080;&#1077; &#1082;&#1086;&#1085;&#1076;&#1077;&#1085;&#1089;&#1072;&#1090;&#1072; &#1080;&#1079; &#1074;&#1085;&#1091;&#1090;&#1088;&#1077;&#1085;&#1085;&#1077;&#1075;&#1086; &#1073;&#1083;&#1086;&#1082;&#1072;.</li> <li>&#1059;&#1085;&#1080;&#1074;&#1077;&#1088;&#1089;&#1072;&#1083;&#1100;&#1085;&#1072;&#1103; &#1087;&#1083;&#1072;&#1090;&#1072; &#1091;&#1087;&#1088;&#1072;&#1074;&#1083;&#1077;&#1085;&#1080;&#1103; &#1091; &#1074;&#1089;&#1077;&#1093; &#1090;&#1080;&#1087;&#1086;&#1088;&#1072;&#1079;&#1084;&#1077;&#1088;&#1086;&#1074; &#1089;&#1077;&#1088;&#1080;&#1080; QHA. </li> <li>&#1044;&#1074;&#1072; &#1076;&#1072;&#1090;&#1095;&#1080;&#1082;&#1072; &#1090;&#1077;&#1084;&#1087;&#1077;&#1088;&#1072;&#1090;&#1091;&#1088;&#1099; - &#1074;&#1086; &#1074;&#1085;&#1091;&#1090;&#1088;&#1077;&#1085;&#1085;&#1077;&#1084; &#1073;&#1083;&#1086;&#1082;&#1077; &#1080; &#1085;&#1072; &#1087;&#1091;&#1083;&#1100;&#1090;&#1077; &#1044;&#1059; - &#1087;&#1086;&#1079;&#1074;&#1086;&#1083;&#1103;&#1102;&#1090; &#1090;&#1086;&#1095;&#1085;&#1077;&#1077; &#1087;&#1086;&#1076;&#1076;&#1077;&#1088;&#1078;&#1080;&#1074;&#1072;&#1090;&#1100; &#1082;&#1086;&#1084;&#1092;&#1086;&#1088;&#1090;&#1085;&#1091;&#1102; &#1090;&#1077;&#1084;&#1087;&#1077;&#1088;&#1072;&#1090;&#1091;&#1088;&#1091; &#1074; &#1087;&#1086;&#1084;&#1077;&#1097;&#1077;&#1085;&#1080;&#1080;. </li> </ul> <div> <b>&#1054;&#1089;&#1086;&#1073;&#1077;&#1085;&#1085;&#1086;&#1089;&#1090;&#1080; &#1089;&#1087;&#1083;&#1080;&#1090;-&#1089;&#1080;&#1089;&#1090;&#1077;&#1084; QHA </b> </div> <div> <ul> <li>&#1051;&#1077;&#1075;&#1082;&#1086; &#1086;&#1095;&#1080;&#1097;&#1072;&#1077;&#1084;&#1099;&#1081; &#1074;&#1086;&#1079;&#1076;&#1091;&#1096;&#1085;&#1099;&#1081; &#1092;&#1080;&#1083;&#1100;&#1090;&#1088; &#1076;&#1083;&#1080;&#1090;&#1077;&#1083;&#1100;&#1085;&#1086;&#1075;&#1086; &#1089;&#1088;&#1086;&#1082;&#1072; &#1080;&#1089;&#1087;&#1086;&#1083;&#1100;&#1079;&#1086;&#1074;&#1072;&#1085;&#1080;&#1103;. </li> <li>&#1055;&#1088;&#1086;&#1075;&#1088;&#1072;&#1084;&#1084;&#1080;&#1088;&#1091;&#1077;&#1084;&#1099;&#1081; &#1090;&#1072;&#1081;&#1084;&#1077;&#1088; &#1087;&#1086;&#1079;&#1074;&#1086;&#1083;&#1103;&#1077;&#1090; &#1074;&#1082;&#1083;&#1102;&#1095;&#1080;&#1090;&#1100; &#1080; &#1086;&#1090;&#1082;&#1083;&#1102;&#1095;&#1080;&#1090;&#1100; &#1082;&#1086;&#1085;&#1076;&#1080;&#1094;&#1080;&#1086;&#1085;&#1077;&#1088; &#1074; &#1079;&#1072;&#1076;&#1072;&#1085;&#1085;&#1086;&#1077; &#1074;&#1088;&#1077;&#1084;&#1103;. </li> <li>&#1057;&#1087;&#1077;&#1094;&#1080;&#1072;&#1083;&#1100;&#1085;&#1099;&#1077; &#1088;&#1077;&#1078;&#1080;&#1084;&#1099;: &#171;&#1069;&#1082;&#1086;&#1085;&#1086;&#1084;&#1080;&#1095;&#1085;&#1099;&#1081;&#187; &#1076;&#1083;&#1103; &#1089;&#1085;&#1080;&#1078;&#1077;&#1085;&#1080;&#1103; &#1088;&#1072;&#1089;&#1093;&#1086;&#1076;&#1072; &#1101;&#1083;&#1077;&#1082;&#1090;&#1088;&#1086;&#1101;&#1085;&#1077;&#1088;&#1075;&#1080;&#1080; &#1080; &#171;&#1058;&#1091;&#1088;&#1073;&#1086;&#187; &#1076;&#1083;&#1103; &#1073;&#1099;&#1089;&#1090;&#1088;&#1086;&#1075;&#1086; &#1076;&#1086;&#1089;&#1090;&#1080;&#1078;&#1077;&#1085;&#1080;&#1103; &#1082;&#1086;&#1084;&#1092;&#1086;&#1088;&#1090;&#1085;&#1086;&#1081; &#1090;&#1077;&#1084;&#1087;&#1077;&#1088;&#1072;&#1090;&#1091;&#1088;&#1099;. </li> </ul> </div> <ul> </ul> <div> <div> <br> </div> <div> <br> </div> <ul> </ul> </div> <ul> </ul></div> | 1 | 5 | 3.3 |  | R410A | [24 empty] | А |  |  |  | Белый |  |  |  |  | https://climatopt.ru/upload/iblock/e5e/ИНСТРУКЦИЯ ПО ЭКСПЛУАТАЦИИ QHA.pdf |  | 42QHA | обогрев | Нет | 25 | Нет | [26 empty] | 22/40 | [43 empty] | https://climatopt.ru/upload/iblock/f74/РУКОВОДСТВО ПО УСТАНОВКЕ QHA .pdf | [36 empty] | 26.4 | [5 empty] | 715x194x285 | 700x550x270 | [9 empty] | 7.2 | 715 | 194 | 285 | 700 | 550 | 270 | [39 empty] | Carrier | Таиланд | настенный | 36 мес | 26 | охлаждение/нагрев | 2.6 | 2.8 | 0.82 | 0.77 | 3.21 | 3.61 | A
https://climatopt.ru/catalog/konditsionery/split_sistema/carrier/konditsioner_carrier_42qha012ds_38qha012ds/ | /upload/resize_cache/iblock/3e8/400_400_140cd750bba9870f18aada2478b24840a/42QHA012DS38QA012DS.jpg | /upload/resize_cache/iblock/8e0/400_400_140cd750bba9870f18aada2478b24840a/42QHA007N_pult.jpg | /upload/resize_cache/iblock/d16/400_400_140cd750bba9870f18aada2478b24840a/carrier.jpg | [7 empty] | Сплит-система Carrier 42QHA012DS/38QHA012DS | 40800 | 29951 | Сплит-системы |  |  |  | 1 | 5 | 3.3 |  | R410A | [24 empty] | А |  |  |  | Белый | [6 empty] | 42QHA DS Inverter | обогрев | Да | 35 | Нет | [26 empty] | 26/34/39 | [86 empty] | 715x285x194 | 700x550x270 | [10 empty] | 715 | 285 | 194 | 700 | 550 | 275 | [28 empty] | 8 | 1 | [9 empty] | Carrier | Китай | настенный | 36 мес | 32 | охлаждение/нагрев | 3.2 | 3.5 | 1 | 0.97
https://climatopt.ru/catalog/konditsionery/split_sistema/carrier/konditsioner_carrier_42qha012n_38qha012n/ | /upload/resize_cache/iblock/8d1/400_400_140cd750bba9870f18aada2478b24840a/9.jpg | /upload/resize_cache/iblock/c29/400_400_140cd750bba9870f18aada2478b24840a/42QHA007N_pult.jpg | /upload/resize_cache/iblock/2c9/400_400_140cd750bba9870f18aada2478b24840a/carrier.jpg | [7 empty] | Сплит-система Carrier 42QHA012N/38QHA012N | 31900 | 29952 | Сплит-системы | https://climatopt.ru/upload/iblock/088/КАТАЛОГ БЫТОВЫХ И ПРОМЫШЛЕННЫХ КОНДИЦИОНЕРОВ 2019__imp1348409808imp__.pdf | Настенные сплит-системы CARRIER 42QHA-N Элегантная и надежная сплит-система Carrier. Широкий модельный ряд включает пять моделей от 2,2 до 7 кВт до помещений от 15 до 70 кв м. Легко очищающаяся передняя панель внутреннего блока. Функция самодиагностики и автоматической защиты. Авторестарт: кондиционер автоматически сохраняет параметры и восстанавливает их, когда электроснабжение возобновляется. Низкий уровень шума и бесшумный режим «Сон». Функция памяти положения воздухораспределительной заслонки. Дренажная трубка может подключаться как справа, так и слева. Это облегчает монтаж и удаление конденсата из внутреннего блока. Универсальная плата управления у всех типоразмеров серии QHA. Два датчика температуры - во внутреннем блоке и на пульте ДУ - позволяют точнее поддерживать комфортную температуру в помещении. Особенности сплит-систем QHA Легко очищаемый воздушный фильтр длительного срока использования. Программируемый таймер позволяет включить и отключить кондиционер в заданное время. Специальные режимы: «Экономичный» для снижения расхода электроэнергии и «Турбо» для быстрого достижения комфортной температуры. | <div class="detail_text"><ul> </ul> <h2>&#1053;&#1072;&#1089;&#1090;&#1077;&#1085;&#1085;&#1099;&#1077; &#1089;&#1087;&#1083;&#1080;&#1090;-&#1089;&#1080;&#1089;&#1090;&#1077;&#1084;&#1099; CARRIER 42QHA-N </h2> <ul> <li>&#1069;&#1083;&#1077;&#1075;&#1072;&#1085;&#1090;&#1085;&#1072;&#1103; &#1080; &#1085;&#1072;&#1076;&#1077;&#1078;&#1085;&#1072;&#1103; &#1089;&#1087;&#1083;&#1080;&#1090;-&#1089;&#1080;&#1089;&#1090;&#1077;&#1084;&#1072; Carrier. &#1064;&#1080;&#1088;&#1086;&#1082;&#1080;&#1081; &#1084;&#1086;&#1076;&#1077;&#1083;&#1100;&#1085;&#1099;&#1081; &#1088;&#1103;&#1076; &#1074;&#1082;&#1083;&#1102;&#1095;&#1072;&#1077;&#1090; &#1087;&#1103;&#1090;&#1100; &#1084;&#1086;&#1076;&#1077;&#1083;&#1077;&#1081; &#1086;&#1090; 2,2 &#1076;&#1086; 7 &#1082;&#1042;&#1090; &#1076;&#1086; &#1087;&#1086;&#1084;&#1077;&#1097;&#1077;&#1085;&#1080;&#1081; &#1086;&#1090; 15 &#1076;&#1086; 70 &#1082;&#1074; &#1084;. </li> <li> &#1051;&#1077;&#1075;&#1082;&#1086; &#1086;&#1095;&#1080;&#1097;&#1072;&#1102;&#1097;&#1072;&#1103;&#1089;&#1103; &#1087;&#1077;&#1088;&#1077;&#1076;&#1085;&#1103;&#1103; &#1087;&#1072;&#1085;&#1077;&#1083;&#1100; &#1074;&#1085;&#1091;&#1090;&#1088;&#1077;&#1085;&#1085;&#1077;&#1075;&#1086; &#1073;&#1083;&#1086;&#1082;&#1072;.</li> <li>&#1060;&#1091;&#1085;&#1082;&#1094;&#1080;&#1103; &#1089;&#1072;&#1084;&#1086;&#1076;&#1080;&#1072;&#1075;&#1085;&#1086;&#1089;&#1090;&#1080;&#1082;&#1080; &#1080; &#1072;&#1074;&#1090;&#1086;&#1084;&#1072;&#1090;&#1080;&#1095;&#1077;&#1089;&#1082;&#1086;&#1081; &#1079;&#1072;&#1097;&#1080;&#1090;&#1099;. </li> <li>&#1040;&#1074;&#1090;&#1086;&#1088;&#1077;&#1089;&#1090;&#1072;&#1088;&#1090;: &#1082;&#1086;&#1085;&#1076;&#1080;&#1094;&#1080;&#1086;&#1085;&#1077;&#1088; &#1072;&#1074;&#1090;&#1086;&#1084;&#1072;&#1090;&#1080;&#1095;&#1077;&#1089;&#1082;&#1080; &#1089;&#1086;&#1093;&#1088;&#1072;&#1085;&#1103;&#1077;&#1090; &#1087;&#1072;&#1088;&#1072;&#1084;&#1077;&#1090;&#1088;&#1099; &#1080; &#1074;&#1086;&#1089;&#1089;&#1090;&#1072;&#1085;&#1072;&#1074;&#1083;&#1080;&#1074;&#1072;&#1077;&#1090; &#1080;&#1093;, &#1082;&#1086;&#1075;&#1076;&#1072; &#1101;&#1083;&#1077;&#1082;&#1090;&#1088;&#1086;&#1089;&#1085;&#1072;&#1073;&#1078;&#1077;&#1085;&#1080;&#1077; &#1074;&#1086;&#1079;&#1086;&#1073;&#1085;&#1086;&#1074;&#1083;&#1103;&#1077;&#1090;&#1089;&#1103;.</li> <li>&#1053;&#1080;&#1079;&#1082;&#1080;&#1081; &#1091;&#1088;&#1086;&#1074;&#1077;&#1085;&#1100; &#1096;&#1091;&#1084;&#1072; &#1080; &#1073;&#1077;&#1089;&#1096;&#1091;&#1084;&#1085;&#1099;&#1081; &#1088;&#1077;&#1078;&#1080;&#1084; &#171;&#1057;&#1086;&#1085;&#187;. </li> <li>&#1060;&#1091;&#1085;&#1082;&#1094;&#1080;&#1103; &#1087;&#1072;&#1084;&#1103;&#1090;&#1080; &#1087;&#1086;&#1083;&#1086;&#1078;&#1077;&#1085;&#1080;&#1103; &#1074;&#1086;&#1079;&#1076;&#1091;&#1093;&#1086;&#1088;&#1072;&#1089;&#1087;&#1088;&#1077;&#1076;&#1077;&#1083;&#1080;&#1090;&#1077;&#1083;&#1100;&#1085;&#1086;&#1081; &#1079;&#1072;&#1089;&#1083;&#1086;&#1085;&#1082;&#1080;. </li> <li>&#1044;&#1088;&#1077;&#1085;&#1072;&#1078;&#1085;&#1072;&#1103; &#1090;&#1088;&#1091;&#1073;&#1082;&#1072; &#1084;&#1086;&#1078;&#1077;&#1090; &#1087;&#1086;&#1076;&#1082;&#1083;&#1102;&#1095;&#1072;&#1090;&#1100;&#1089;&#1103; &#1082;&#1072;&#1082; &#1089;&#1087;&#1088;&#1072;&#1074;&#1072;, &#1090;&#1072;&#1082; &#1080; &#1089;&#1083;&#1077;&#1074;&#1072;. &#1069;&#1090;&#1086; &#1086;&#1073;&#1083;&#1077;&#1075;&#1095;&#1072;&#1077;&#1090; &#1084;&#1086;&#1085;&#1090;&#1072;&#1078; &#1080; &#1091;&#1076;&#1072;&#1083;&#1077;&#1085;&#1080;&#1077; &#1082;&#1086;&#1085;&#1076;&#1077;&#1085;&#1089;&#1072;&#1090;&#1072; &#1080;&#1079; &#1074;&#1085;&#1091;&#1090;&#1088;&#1077;&#1085;&#1085;&#1077;&#1075;&#1086; &#1073;&#1083;&#1086;&#1082;&#1072;.</li> <li>&#1059;&#1085;&#1080;&#1074;&#1077;&#1088;&#1089;&#1072;&#1083;&#1100;&#1085;&#1072;&#1103; &#1087;&#1083;&#1072;&#1090;&#1072; &#1091;&#1087;&#1088;&#1072;&#1074;&#1083;&#1077;&#1085;&#1080;&#1103; &#1091; &#1074;&#1089;&#1077;&#1093; &#1090;&#1080;&#1087;&#1086;&#1088;&#1072;&#1079;&#1084;&#1077;&#1088;&#1086;&#1074; &#1089;&#1077;&#1088;&#1080;&#1080; QHA. </li> <li>&#1044;&#1074;&#1072; &#1076;&#1072;&#1090;&#1095;&#1080;&#1082;&#1072; &#1090;&#1077;&#1084;&#1087;&#1077;&#1088;&#1072;&#1090;&#1091;&#1088;&#1099; - &#1074;&#1086; &#1074;&#1085;&#1091;&#1090;&#1088;&#1077;&#1085;&#1085;&#1077;&#1084; &#1073;&#1083;&#1086;&#1082;&#1077; &#1080; &#1085;&#1072; &#1087;&#1091;&#1083;&#1100;&#1090;&#1077; &#1044;&#1059; - &#1087;&#1086;&#1079;&#1074;&#1086;&#1083;&#1103;&#1102;&#1090; &#1090;&#1086;&#1095;&#1085;&#1077;&#1077; &#1087;&#1086;&#1076;&#1076;&#1077;&#1088;&#1078;&#1080;&#1074;&#1072;&#1090;&#1100; &#1082;&#1086;&#1084;&#1092;&#1086;&#1088;&#1090;&#1085;&#1091;&#1102; &#1090;&#1077;&#1084;&#1087;&#1077;&#1088;&#1072;&#1090;&#1091;&#1088;&#1091; &#1074; &#1087;&#1086;&#1084;&#1077;&#1097;&#1077;&#1085;&#1080;&#1080;. </li> </ul> <div> <b>&#1054;&#1089;&#1086;&#1073;&#1077;&#1085;&#1085;&#1086;&#1089;&#1090;&#1080; &#1089;&#1087;&#1083;&#1080;&#1090;-&#1089;&#1080;&#1089;&#1090;&#1077;&#1084; QHA </b> </div> <div> <ul> <li>&#1051;&#1077;&#1075;&#1082;&#1086; &#1086;&#1095;&#1080;&#1097;&#1072;&#1077;&#1084;&#1099;&#1081; &#1074;&#1086;&#1079;&#1076;&#1091;&#1096;&#1085;&#1099;&#1081; &#1092;&#1080;&#1083;&#1100;&#1090;&#1088; &#1076;&#1083;&#1080;&#1090;&#1077;&#1083;&#1100;&#1085;&#1086;&#1075;&#1086; &#1089;&#1088;&#1086;&#1082;&#1072; &#1080;&#1089;&#1087;&#1086;&#1083;&#1100;&#1079;&#1086;&#1074;&#1072;&#1085;&#1080;&#1103;. </li> <li>&#1055;&#1088;&#1086;&#1075;&#1088;&#1072;&#1084;&#1084;&#1080;&#1088;&#1091;&#1077;&#1084;&#1099;&#1081; &#1090;&#1072;&#1081;&#1084;&#1077;&#1088; &#1087;&#1086;&#1079;&#1074;&#1086;&#1083;&#1103;&#1077;&#1090; &#1074;&#1082;&#1083;&#1102;&#1095;&#1080;&#1090;&#1100; &#1080; &#1086;&#1090;&#1082;&#1083;&#1102;&#1095;&#1080;&#1090;&#1100; &#1082;&#1086;&#1085;&#1076;&#1080;&#1094;&#1080;&#1086;&#1085;&#1077;&#1088; &#1074; &#1079;&#1072;&#1076;&#1072;&#1085;&#1085;&#1086;&#1077; &#1074;&#1088;&#1077;&#1084;&#1103;. </li> <li>&#1057;&#1087;&#1077;&#1094;&#1080;&#1072;&#1083;&#1100;&#1085;&#1099;&#1077; &#1088;&#1077;&#1078;&#1080;&#1084;&#1099;: &#171;&#1069;&#1082;&#1086;&#1085;&#1086;&#1084;&#1080;&#1095;&#1085;&#1099;&#1081;&#187; &#1076;&#1083;&#1103; &#1089;&#1085;&#1080;&#1078;&#1077;&#1085;&#1080;&#1103; &#1088;&#1072;&#1089;&#1093;&#1086;&#1076;&#1072; &#1101;&#1083;&#1077;&#1082;&#1090;&#1088;&#1086;&#1101;&#1085;&#1077;&#1088;&#1075;&#1080;&#1080; &#1080; &#171;&#1058;&#1091;&#1088;&#1073;&#1086;&#187; &#1076;&#1083;&#1103; &#1073;&#1099;&#1089;&#1090;&#1088;&#1086;&#1075;&#1086; &#1076;&#1086;&#1089;&#1090;&#1080;&#1078;&#1077;&#1085;&#1080;&#1103; &#1082;&#1086;&#1084;&#1092;&#1086;&#1088;&#1090;&#1085;&#1086;&#1081; &#1090;&#1077;&#1084;&#1087;&#1077;&#1088;&#1072;&#1090;&#1091;&#1088;&#1099;. </li> </ul> </div> <ul> </ul> <div> <div> <br> </div> <div> <br> </div> <ul> </ul> </div> <ul> </ul></div> |  |  |  |  | R410A | [24 empty] | А |  |  |  | Белый |  |  |  |  | https://climatopt.ru/upload/iblock/c64/ИНСТРУКЦИЯ ПО ЭКСПЛУАТАЦИИ QHA__imp1065366362imp__.pdf |  | 42QHA | обогрев | Нет | 35 | Нет | [26 empty] | 31/41 | [43 empty] | https://climatopt.ru/upload/iblock/1ad/РУКОВОДСТВО ПО УСТАНОВКЕ QHA __imp1140340569imp__.pdf | [36 empty] | 30 | [5 empty] | 805x194x285 | 770x555x300 | [9 empty] | 7.7 | 805 | 194 | 285 | 770 | 555 | 300 | [39 empty] | Carrier | Таиланд | настенный | 36 мес | 35 | охлаждение/нагрев | 3.5 | 3.8 | 1.09 | 1.06 | 3.21 | 3.61 | A
https://climatopt.ru/catalog/konditsionery/split_sistema/carrier/konditsioner_carrier_42qha018ds_38qha018ds/ | /upload/resize_cache/iblock/d2d/400_400_140cd750bba9870f18aada2478b24840a/9.jpg | /upload/resize_cache/iblock/066/400_400_140cd750bba9870f18aada2478b24840a/42QHA007N_pult.jpg | /upload/resize_cache/iblock/a84/400_400_140cd750bba9870f18aada2478b24840a/carrier.jpg | [7 empty] | Сплит-система Carrier 42QHA018DS/38QHA018DS | 67200 | 29953 | Сплит-системы | [7 empty] | R410A | [24 empty] | А |  |  |  | Белый | [6 empty] | 42QHA DS Inverter | обогрев | Да | 50 | Нет | [26 empty] | 33/45 | [86 empty] | 957x302x213 | 800x554x333 | [10 empty] | 957 | 302 | 213 | 800 | 554 | 333 | [39 empty] | Carrier | Китай | настенный | 36 мес | 52 | охлаждение/нагрев | 5.2 | 5.6 | 1.64 | 1.59
https://climatopt.ru/catalog/konditsionery/split_sistema/carrier/konditsioner_carrier_42qha018n_38qha018n/ | /upload/resize_cache/iblock/a47/400_400_140cd750bba9870f18aada2478b24840a/9.jpg | /upload/resize_cache/iblock/180/400_400_140cd750bba9870f18aada2478b24840a/42QHA007N_pult.jpg | /upload/resize_cache/iblock/b1b/400_400_140cd750bba9870f18aada2478b24840a/carrier.jpg | [7 empty] | Сплит-система Carrier 42QHA018N/38QHA018N | 49800 | 29954 | Сплит-системы | https://climatopt.ru/upload/iblock/7ef/КАТАЛОГ БЫТОВЫХ И ПРОМЫШЛЕННЫХ КОНДИЦИОНЕРОВ 2019__imp478556642imp__.pdf | Настенные сплит-системы CARRIER 42QHA-N Элегантная и надежная сплит-система Carrier. Широкий модельный ряд включает пять моделей от 2,2 до 7 кВт до помещений от 15 до 70 кв м. Легко очищающаяся передняя панель внутреннего блока. Функция самодиагностики и автоматической защиты. Авторестарт: кондиционер автоматически сохраняет параметры и восстанавливает их, когда электроснабжение возобновляется. Низкий уровень шума и бесшумный режим «Сон». Функция памяти положения воздухораспределительной заслонки. Дренажная трубка может подключаться как справа, так и слева. Это облегчает монтаж и удаление конденсата из внутреннего блока. Универсальная плата управления у всех типоразмеров серии QHA. Два датчика температуры - во внутреннем блоке и на пульте ДУ - позволяют точнее поддерживать комфортную температуру в помещении. Особенности сплит-систем QHA Легко очищаемый воздушный фильтр длительного срока использования. Программируемый таймер позволяет включить и отключить кондиционер в заданное время. Специальные режимы: «Экономичный» для снижения расхода электроэнергии и «Турбо» для быстрого достижения комфортной температуры. | <div class="detail_text"><ul> </ul> <h2>&#1053;&#1072;&#1089;&#1090;&#1077;&#1085;&#1085;&#1099;&#1077; &#1089;&#1087;&#1083;&#1080;&#1090;-&#1089;&#1080;&#1089;&#1090;&#1077;&#1084;&#1099; CARRIER 42QHA-N </h2> <ul> <li>&#1069;&#1083;&#1077;&#1075;&#1072;&#1085;&#1090;&#1085;&#1072;&#1103; &#1080; &#1085;&#1072;&#1076;&#1077;&#1078;&#1085;&#1072;&#1103; &#1089;&#1087;&#1083;&#1080;&#1090;-&#1089;&#1080;&#1089;&#1090;&#1077;&#1084;&#1072; Carrier. &#1064;&#1080;&#1088;&#1086;&#1082;&#1080;&#1081; &#1084;&#1086;&#1076;&#1077;&#1083;&#1100;&#1085;&#1099;&#1081; &#1088;&#1103;&#1076; &#1074;&#1082;&#1083;&#1102;&#1095;&#1072;&#1077;&#1090; &#1087;&#1103;&#1090;&#1100; &#1084;&#1086;&#1076;&#1077;&#1083;&#1077;&#1081; &#1086;&#1090; 2,2 &#1076;&#1086; 7 &#1082;&#1042;&#1090; &#1076;&#1086; &#1087;&#1086;&#1084;&#1077;&#1097;&#1077;&#1085;&#1080;&#1081; &#1086;&#1090; 15 &#1076;&#1086; 70 &#1082;&#1074; &#1084;. </li> <li> &#1051;&#1077;&#1075;&#1082;&#1086; &#1086;&#1095;&#1080;&#1097;&#1072;&#1102;&#1097;&#1072;&#1103;&#1089;&#1103; &#1087;&#1077;&#1088;&#1077;&#1076;&#1085;&#1103;&#1103; &#1087;&#1072;&#1085;&#1077;&#1083;&#1100; &#1074;&#1085;&#1091;&#1090;&#1088;&#1077;&#1085;&#1085;&#1077;&#1075;&#1086; &#1073;&#1083;&#1086;&#1082;&#1072;.</li> <li>&#1060;&#1091;&#1085;&#1082;&#1094;&#1080;&#1103; &#1089;&#1072;&#1084;&#1086;&#1076;&#1080;&#1072;&#1075;&#1085;&#1086;&#1089;&#1090;&#1080;&#1082;&#1080; &#1080; &#1072;&#1074;&#1090;&#1086;&#1084;&#1072;&#1090;&#1080;&#1095;&#1077;&#1089;&#1082;&#1086;&#1081; &#1079;&#1072;&#1097;&#1080;&#1090;&#1099;. </li> <li>&#1040;&#1074;&#1090;&#1086;&#1088;&#1077;&#1089;&#1090;&#1072;&#1088;&#1090;: &#1082;&#1086;&#1085;&#1076;&#1080;&#1094;&#1080;&#1086;&#1085;&#1077;&#1088; &#1072;&#1074;&#1090;&#1086;&#1084;&#1072;&#1090;&#1080;&#1095;&#1077;&#1089;&#1082;&#1080; &#1089;&#1086;&#1093;&#1088;&#1072;&#1085;&#1103;&#1077;&#1090; &#1087;&#1072;&#1088;&#1072;&#1084;&#1077;&#1090;&#1088;&#1099; &#1080; &#1074;&#1086;&#1089;&#1089;&#1090;&#1072;&#1085;&#1072;&#1074;&#1083;&#1080;&#1074;&#1072;&#1077;&#1090; &#1080;&#1093;, &#1082;&#1086;&#1075;&#1076;&#1072; &#1101;&#1083;&#1077;&#1082;&#1090;&#1088;&#1086;&#1089;&#1085;&#1072;&#1073;&#1078;&#1077;&#1085;&#1080;&#1077; &#1074;&#1086;&#1079;&#1086;&#1073;&#1085;&#1086;&#1074;&#1083;&#1103;&#1077;&#1090;&#1089;&#1103;.</li> <li>&#1053;&#1080;&#1079;&#1082;&#1080;&#1081; &#1091;&#1088;&#1086;&#1074;&#1077;&#1085;&#1100; &#1096;&#1091;&#1084;&#1072; &#1080; &#1073;&#1077;&#1089;&#1096;&#1091;&#1084;&#1085;&#1099;&#1081; &#1088;&#1077;&#1078;&#1080;&#1084; &#171;&#1057;&#1086;&#1085;&#187;. </li> <li>&#1060;&#1091;&#1085;&#1082;&#1094;&#1080;&#1103; &#1087;&#1072;&#1084;&#1103;&#1090;&#1080; &#1087;&#1086;&#1083;&#1086;&#1078;&#1077;&#1085;&#1080;&#1103; &#1074;&#1086;&#1079;&#1076;&#1091;&#1093;&#1086;&#1088;&#1072;&#1089;&#1087;&#1088;&#1077;&#1076;&#1077;&#1083;&#1080;&#1090;&#1077;&#1083;&#1100;&#1085;&#1086;&#1081; &#1079;&#1072;&#1089;&#1083;&#1086;&#1085;&#1082;&#1080;. </li> <li>&#1044;&#1088;&#1077;&#1085;&#1072;&#1078;&#1085;&#1072;&#1103; &#1090;&#1088;&#1091;&#1073;&#1082;&#1072; &#1084;&#1086;&#1078;&#1077;&#1090; &#1087;&#1086;&#1076;&#1082;&#1083;&#1102;&#1095;&#1072;&#1090;&#1100;&#1089;&#1103; &#1082;&#1072;&#1082; &#1089;&#1087;&#1088;&#1072;&#1074;&#1072;, &#1090;&#1072;&#1082; &#1080; &#1089;&#1083;&#1077;&#1074;&#1072;. &#1069;&#1090;&#1086; &#1086;&#1073;&#1083;&#1077;&#1075;&#1095;&#1072;&#1077;&#1090; &#1084;&#1086;&#1085;&#1090;&#1072;&#1078; &#1080; &#1091;&#1076;&#1072;&#1083;&#1077;&#1085;&#1080;&#1077; &#1082;&#1086;&#1085;&#1076;&#1077;&#1085;&#1089;&#1072;&#1090;&#1072; &#1080;&#1079; &#1074;&#1085;&#1091;&#1090;&#1088;&#1077;&#1085;&#1085;&#1077;&#1075;&#1086; &#1073;&#1083;&#1086;&#1082;&#1072;.</li> <li>&#1059;&#1085;&#1080;&#1074;&#1077;&#1088;&#1089;&#1072;&#1083;&#1100;&#1085;&#1072;&#1103; &#1087;&#1083;&#1072;&#1090;&#1072; &#1091;&#1087;&#1088;&#1072;&#1074;&#1083;&#1077;&#1085;&#1080;&#1103; &#1091; &#1074;&#1089;&#1077;&#1093; &#1090;&#1080;&#1087;&#1086;&#1088;&#1072;&#1079;&#1084;&#1077;&#1088;&#1086;&#1074; &#1089;&#1077;&#1088;&#1080;&#1080; QHA. </li> <li>&#1044;&#1074;&#1072; &#1076;&#1072;&#1090;&#1095;&#1080;&#1082;&#1072; &#1090;&#1077;&#1084;&#1087;&#1077;&#1088;&#1072;&#1090;&#1091;&#1088;&#1099; - &#1074;&#1086; &#1074;&#1085;&#1091;&#1090;&#1088;&#1077;&#1085;&#1085;&#1077;&#1084; &#1073;&#1083;&#1086;&#1082;&#1077; &#1080; &#1085;&#1072; &#1087;&#1091;&#1083;&#1100;&#1090;&#1077; &#1044;&#1059; - &#1087;&#1086;&#1079;&#1074;&#1086;&#1083;&#1103;&#1102;&#1090; &#1090;&#1086;&#1095;&#1085;&#1077;&#1077; &#1087;&#1086;&#1076;&#1076;&#1077;&#1088;&#1078;&#1080;&#1074;&#1072;&#1090;&#1100; &#1082;&#1086;&#1084;&#1092;&#1086;&#1088;&#1090;&#1085;&#1091;&#1102; &#1090;&#1077;&#1084;&#1087;&#1077;&#1088;&#1072;&#1090;&#1091;&#1088;&#1091; &#1074; &#1087;&#1086;&#1084;&#1077;&#1097;&#1077;&#1085;&#1080;&#1080;. </li> </ul> <div> <b>&#1054;&#1089;&#1086;&#1073;&#1077;&#1085;&#1085;&#1086;&#1089;&#1090;&#1080; &#1089;&#1087;&#1083;&#1080;&#1090;-&#1089;&#1080;&#1089;&#1090;&#1077;&#1084; QHA </b> </div> <div> <ul> <li>&#1051;&#1077;&#1075;&#1082;&#1086; &#1086;&#1095;&#1080;&#1097;&#1072;&#1077;&#1084;&#1099;&#1081; &#1074;&#1086;&#1079;&#1076;&#1091;&#1096;&#1085;&#1099;&#1081; &#1092;&#1080;&#1083;&#1100;&#1090;&#1088; &#1076;&#1083;&#1080;&#1090;&#1077;&#1083;&#1100;&#1085;&#1086;&#1075;&#1086; &#1089;&#1088;&#1086;&#1082;&#1072; &#1080;&#1089;&#1087;&#1086;&#1083;&#1100;&#1079;&#1086;&#1074;&#1072;&#1085;&#1080;&#1103;. </li> <li>&#1055;&#1088;&#1086;&#1075;&#1088;&#1072;&#1084;&#1084;&#1080;&#1088;&#1091;&#1077;&#1084;&#1099;&#1081; &#1090;&#1072;&#1081;&#1084;&#1077;&#1088; &#1087;&#1086;&#1079;&#1074;&#1086;&#1083;&#1103;&#1077;&#1090; &#1074;&#1082;&#1083;&#1102;&#1095;&#1080;&#1090;&#1100; &#1080; &#1086;&#1090;&#1082;&#1083;&#1102;&#1095;&#1080;&#1090;&#1100; &#1082;&#1086;&#1085;&#1076;&#1080;&#1094;&#1080;&#1086;&#1085;&#1077;&#1088; &#1074; &#1079;&#1072;&#1076;&#1072;&#1085;&#1085;&#1086;&#1077; &#1074;&#1088;&#1077;&#1084;&#1103;. </li> <li>&#1057;&#1087;&#1077;&#1094;&#1080;&#1072;&#1083;&#1100;&#1085;&#1099;&#1077; &#1088;&#1077;&#1078;&#1080;&#1084;&#1099;: &#171;&#1069;&#1082;&#1086;&#1085;&#1086;&#1084;&#1080;&#1095;&#1085;&#1099;&#1081;&#187; &#1076;&#1083;&#1103; &#1089;&#1085;&#1080;&#1078;&#1077;&#1085;&#1080;&#1103; &#1088;&#1072;&#1089;&#1093;&#1086;&#1076;&#1072; &#1101;&#1083;&#1077;&#1082;&#1090;&#1088;&#1086;&#1101;&#1085;&#1077;&#1088;&#1075;&#1080;&#1080; &#1080; &#171;&#1058;&#1091;&#1088;&#1073;&#1086;&#187; &#1076;&#1083;&#1103; &#1073;&#1099;&#1089;&#1090;&#1088;&#1086;&#1075;&#1086; &#1076;&#1086;&#1089;&#1090;&#1080;&#1078;&#1077;&#1085;&#1080;&#1103; &#1082;&#1086;&#1084;&#1092;&#1086;&#1088;&#1090;&#1085;&#1086;&#1081; &#1090;&#1077;&#1084;&#1087;&#1077;&#1088;&#1072;&#1090;&#1091;&#1088;&#1099;. </li> </ul> </div> <ul> </ul> <div> <div> <br> </div> <div> <br> </div> <ul> </ul> </div> <ul> </ul></div> |  |  |  |  | R410A | [24 empty] | А |  |  |  | Белый |  |  |  |  | https://climatopt.ru/upload/iblock/d62/ИНСТРУКЦИЯ ПО ЭКСПЛУАТАЦИИ QHA__imp580808942imp__.pdf |  | 42QHA | обогрев | Нет | 50 | Нет | [26 empty] | 33/43 | [43 empty] | https://climatopt.ru/upload/iblock/bbc/РУКОВОДСТВО ПО УСТАНОВКЕ QHA __imp1248869721imp__.pdf | [36 empty] | 35.8 | [5 empty] | 957x213x302 | 770x555x300 | [9 empty] | 10.2 | 957 | 213 | 302 | 770 | 555 | 300 | [39 empty] | Carrier | Таиланд | настенный | 36 мес | 53 | охлаждение/нагрев | 5.3 | 5.6 | 1.64 | 1.54 | 3.21 | 3.61 | A
https://climatopt.ru/catalog/konditsionery/split_sistema/carrier/konditsioner_carrier_42qha024ds_38qha024ds/ | /upload/resize_cache/iblock/917/400_400_140cd750bba9870f18aada2478b24840a/9.jpg | /upload/resize_cache/iblock/db7/400_400_140cd750bba9870f18aada2478b24840a/42QHA007N_pult.jpg | /upload/resize_cache/iblock/c7b/400_400_140cd750bba9870f18aada2478b24840a/carrier.jpg | [7 empty] | Сплит-система Carrier 42QHA024DS/38QHA024DS | 87300 | 29955 | Сплит-системы | [7 empty] | R410A | [24 empty] | А |  |  |  | Белый | [6 empty] | 42QHA DS Inverter | обогрев | Да | 70 | Нет | [26 empty] | 34/45 | [86 empty] | 1040x327x220 | 845x702x363 | [10 empty] | 1040 | 327 | 220 | 845 | 702 | 363 | [39 empty] | Carrier | Китай | настенный | 36 мес | 70 | охлаждение/нагрев | 7 | 7.3 | 2.34 | 2.28
https://climatopt.ru/catalog/konditsionery/split_sistema/carrier/konditsioner_carrier_42qha024n_38qha024n/ | /upload/resize_cache/iblock/77a/400_400_140cd750bba9870f18aada2478b24840a/9.jpg | /upload/resize_cache/iblock/799/400_400_140cd750bba9870f18aada2478b24840a/42QHA007N_pult.jpg | /upload/resize_cache/iblock/47c/400_400_140cd750bba9870f18aada2478b24840a/carrier.jpg | [7 empty] | Сплит-система Carrier 42QHA024N/38QHA024N | 63400 | 29956 | Сплит-системы | https://climatopt.ru/upload/iblock/66d/КАТАЛОГ БЫТОВЫХ И ПРОМЫШЛЕННЫХ КОНДИЦИОНЕРОВ 2019__imp836335541imp__.pdf | Настенные сплит-системы CARRIER 42QHA-N Элегантная и надежная сплит-система Carrier. Широкий модельный ряд включает пять моделей от 2,2 до 7 кВт до помещений от 15 до 70 кв м. Легко очищающаяся передняя панель внутреннего блока. Функция самодиагностики и автоматической защиты. Авторестарт: кондиционер автоматически сохраняет параметры и восстанавливает их, когда электроснабжение возобновляется. Низкий уровень шума и бесшумный режим «Сон». Функция памяти положения воздухораспределительной заслонки. Дренажная трубка может подключаться как справа, так и слева. Это облегчает монтаж и удаление конденсата из внутреннего блока. Универсальная плата управления у всех типоразмеров серии QHA. Два датчика температуры - во внутреннем блоке и на пульте ДУ - позволяют точнее поддерживать комфортную температуру в помещении. Особенности сплит-систем QHA Легко очищаемый воздушный фильтр длительного срока использования. Программируемый таймер позволяет включить и отключить кондиционер в заданное время. Специальные режимы: «Экономичный» для снижения расхода электроэнергии и «Турбо» для быстрого достижения комфортной температуры. | <div class="detail_text"><ul> </ul> <h2>&#1053;&#1072;&#1089;&#1090;&#1077;&#1085;&#1085;&#1099;&#1077; &#1089;&#1087;&#1083;&#1080;&#1090;-&#1089;&#1080;&#1089;&#1090;&#1077;&#1084;&#1099; CARRIER 42QHA-N </h2> <ul> <li>&#1069;&#1083;&#1077;&#1075;&#1072;&#1085;&#1090;&#1085;&#1072;&#1103; &#1080; &#1085;&#1072;&#1076;&#1077;&#1078;&#1085;&#1072;&#1103; &#1089;&#1087;&#1083;&#1080;&#1090;-&#1089;&#1080;&#1089;&#1090;&#1077;&#1084;&#1072; Carrier. &#1064;&#1080;&#1088;&#1086;&#1082;&#1080;&#1081; &#1084;&#1086;&#1076;&#1077;&#1083;&#1100;&#1085;&#1099;&#1081; &#1088;&#1103;&#1076; &#1074;&#1082;&#1083;&#1102;&#1095;&#1072;&#1077;&#1090; &#1087;&#1103;&#1090;&#1100; &#1084;&#1086;&#1076;&#1077;&#1083;&#1077;&#1081; &#1086;&#1090; 2,2 &#1076;&#1086; 7 &#1082;&#1042;&#1090; &#1076;&#1086; &#1087;&#1086;&#1084;&#1077;&#1097;&#1077;&#1085;&#1080;&#1081; &#1086;&#1090; 15 &#1076;&#1086; 70 &#1082;&#1074; &#1084;. </li> <li> &#1051;&#1077;&#1075;&#1082;&#1086; &#1086;&#1095;&#1080;&#1097;&#1072;&#1102;&#1097;&#1072;&#1103;&#1089;&#1103; &#1087;&#1077;&#1088;&#1077;&#1076;&#1085;&#1103;&#1103; &#1087;&#1072;&#1085;&#1077;&#1083;&#1100; &#1074;&#1085;&#1091;&#1090;&#1088;&#1077;&#1085;&#1085;&#1077;&#1075;&#1086; &#1073;&#1083;&#1086;&#1082;&#1072;.</li> <li>&#1060;&#1091;&#1085;&#1082;&#1094;&#1080;&#1103; &#1089;&#1072;&#1084;&#1086;&#1076;&#1080;&#1072;&#1075;&#1085;&#1086;&#1089;&#1090;&#1080;&#1082;&#1080; &#1080; &#1072;&#1074;&#1090;&#1086;&#1084;&#1072;&#1090;&#1080;&#1095;&#1077;&#1089;&#1082;&#1086;&#1081; &#1079;&#1072;&#1097;&#1080;&#1090;&#1099;. </li> <li>&#1040;&#1074;&#1090;&#1086;&#1088;&#1077;&#1089;&#1090;&#1072;&#1088;&#1090;: &#1082;&#1086;&#1085;&#1076;&#1080;&#1094;&#1080;&#1086;&#1085;&#1077;&#1088; &#1072;&#1074;&#1090;&#1086;&#1084;&#1072;&#1090;&#1080;&#1095;&#1077;&#1089;&#1082;&#1080; &#1089;&#1086;&#1093;&#1088;&#1072;&#1085;&#1103;&#1077;&#1090; &#1087;&#1072;&#1088;&#1072;&#1084;&#1077;&#1090;&#1088;&#1099; &#1080; &#1074;&#1086;&#1089;&#1089;&#1090;&#1072;&#1085;&#1072;&#1074;&#1083;&#1080;&#1074;&#1072;&#1077;&#1090; &#1080;&#1093;, &#1082;&#1086;&#1075;&#1076;&#1072; &#1101;&#1083;&#1077;&#1082;&#1090;&#1088;&#1086;&#1089;&#1085;&#1072;&#1073;&#1078;&#1077;&#1085;&#1080;&#1077; &#1074;&#1086;&#1079;&#1086;&#1073;&#1085;&#1086;&#1074;&#1083;&#1103;&#1077;&#1090;&#1089;&#1103;.</li> <li>&#1053;&#1080;&#1079;&#1082;&#1080;&#1081; &#1091;&#1088;&#1086;&#1074;&#1077;&#1085;&#1100; &#1096;&#1091;&#1084;&#1072; &#1080; &#1073;&#1077;&#1089;&#1096;&#1091;&#1084;&#1085;&#1099;&#1081; &#1088;&#1077;&#1078;&#1080;&#1084; &#171;&#1057;&#1086;&#1085;&#187;. </li> <li>&#1060;&#1091;&#1085;&#1082;&#1094;&#1080;&#1103; &#1087;&#1072;&#1084;&#1103;&#1090;&#1080; &#1087;&#1086;&#1083;&#1086;&#1078;&#1077;&#1085;&#1080;&#1103; &#1074;&#1086;&#1079;&#1076;&#1091;&#1093;&#1086;&#1088;&#1072;&#1089;&#1087;&#1088;&#1077;&#1076;&#1077;&#1083;&#1080;&#1090;&#1077;&#1083;&#1100;&#1085;&#1086;&#1081; &#1079;&#1072;&#1089;&#1083;&#1086;&#1085;&#1082;&#1080;. </li> <li>&#1044;&#1088;&#1077;&#1085;&#1072;&#1078;&#1085;&#1072;&#1103; &#1090;&#1088;&#1091;&#1073;&#1082;&#1072; &#1084;&#1086;&#1078;&#1077;&#1090; &#1087;&#1086;&#1076;&#1082;&#1083;&#1102;&#1095;&#1072;&#1090;&#1100;&#1089;&#1103; &#1082;&#1072;&#1082; &#1089;&#1087;&#1088;&#1072;&#1074;&#1072;, &#1090;&#1072;&#1082; &#1080; &#1089;&#1083;&#1077;&#1074;&#1072;. &#1069;&#1090;&#1086; &#1086;&#1073;&#1083;&#1077;&#1075;&#1095;&#1072;&#1077;&#1090; &#1084;&#1086;&#1085;&#1090;&#1072;&#1078; &#1080; &#1091;&#1076;&#1072;&#1083;&#1077;&#1085;&#1080;&#1077; &#1082;&#1086;&#1085;&#1076;&#1077;&#1085;&#1089;&#1072;&#1090;&#1072; &#1080;&#1079; &#1074;&#1085;&#1091;&#1090;&#1088;&#1077;&#1085;&#1085;&#1077;&#1075;&#1086; &#1073;&#1083;&#1086;&#1082;&#1072;.</li> <li>&#1059;&#1085;&#1080;&#1074;&#1077;&#1088;&#1089;&#1072;&#1083;&#1100;&#1085;&#1072;&#1103; &#1087;&#1083;&#1072;&#1090;&#1072; &#1091;&#1087;&#1088;&#1072;&#1074;&#1083;&#1077;&#1085;&#1080;&#1103; &#1091; &#1074;&#1089;&#1077;&#1093; &#1090;&#1080;&#1087;&#1086;&#1088;&#1072;&#1079;&#1084;&#1077;&#1088;&#1086;&#1074; &#1089;&#1077;&#1088;&#1080;&#1080; QHA. </li> <li>&#1044;&#1074;&#1072; &#1076;&#1072;&#1090;&#1095;&#1080;&#1082;&#1072; &#1090;&#1077;&#1084;&#1087;&#1077;&#1088;&#1072;&#1090;&#1091;&#1088;&#1099; - &#1074;&#1086; &#1074;&#1085;&#1091;&#1090;&#1088;&#1077;&#1085;&#1085;&#1077;&#1084; &#1073;&#1083;&#1086;&#1082;&#1077; &#1080; &#1085;&#1072; &#1087;&#1091;&#1083;&#1100;&#1090;&#1077; &#1044;&#1059; - &#1087;&#1086;&#1079;&#1074;&#1086;&#1083;&#1103;&#1102;&#1090; &#1090;&#1086;&#1095;&#1085;&#1077;&#1077; &#1087;&#1086;&#1076;&#1076;&#1077;&#1088;&#1078;&#1080;&#1074;&#1072;&#1090;&#1100; &#1082;&#1086;&#1084;&#1092;&#1086;&#1088;&#1090;&#1085;&#1091;&#1102; &#1090;&#1077;&#1084;&#1087;&#1077;&#1088;&#1072;&#1090;&#1091;&#1088;&#1091; &#1074; &#1087;&#1086;&#1084;&#1077;&#1097;&#1077;&#1085;&#1080;&#1080;. </li> </ul> <div> <b>&#1054;&#1089;&#1086;&#1073;&#1077;&#1085;&#1085;&#1086;&#1089;&#1090;&#1080; &#1089;&#1087;&#1083;&#1080;&#1090;-&#1089;&#1080;&#1089;&#1090;&#1077;&#1084; QHA </b> </div> <div> <ul> <li>&#1051;&#1077;&#1075;&#1082;&#1086; &#1086;&#1095;&#1080;&#1097;&#1072;&#1077;&#1084;&#1099;&#1081; &#1074;&#1086;&#1079;&#1076;&#1091;&#1096;&#1085;&#1099;&#1081; &#1092;&#1080;&#1083;&#1100;&#1090;&#1088; &#1076;&#1083;&#1080;&#1090;&#1077;&#1083;&#1100;&#1085;&#1086;&#1075;&#1086; &#1089;&#1088;&#1086;&#1082;&#1072; &#1080;&#1089;&#1087;&#1086;&#1083;&#1100;&#1079;&#1086;&#1074;&#1072;&#1085;&#1080;&#1103;. </li> <li>&#1055;&#1088;&#1086;&#1075;&#1088;&#1072;&#1084;&#1084;&#1080;&#1088;&#1091;&#1077;&#1084;&#1099;&#1081; &#1090;&#1072;&#1081;&#1084;&#1077;&#1088; &#1087;&#1086;&#1079;&#1074;&#1086;&#1083;&#1103;&#1077;&#1090; &#1074;&#1082;&#1083;&#1102;&#1095;&#1080;&#1090;&#1100; &#1080; &#1086;&#1090;&#1082;&#1083;&#1102;&#1095;&#1080;&#1090;&#1100; &#1082;&#1086;&#1085;&#1076;&#1080;&#1094;&#1080;&#1086;&#1085;&#1077;&#1088; &#1074; &#1079;&#1072;&#1076;&#1072;&#1085;&#1085;&#1086;&#1077; &#1074;&#1088;&#1077;&#1084;&#1103;. </li> <li>&#1057;&#1087;&#1077;&#1094;&#1080;&#1072;&#1083;&#1100;&#1085;&#1099;&#1077; &#1088;&#1077;&#1078;&#1080;&#1084;&#1099;: &#171;&#1069;&#1082;&#1086;&#1085;&#1086;&#1084;&#1080;&#1095;&#1085;&#1099;&#1081;&#187; &#1076;&#1083;&#1103; &#1089;&#1085;&#1080;&#1078;&#1077;&#1085;&#1080;&#1103; &#1088;&#1072;&#1089;&#1093;&#1086;&#1076;&#1072; &#1101;&#1083;&#1077;&#1082;&#1090;&#1088;&#1086;&#1101;&#1085;&#1077;&#1088;&#1075;&#1080;&#1080; &#1080; &#171;&#1058;&#1091;&#1088;&#1073;&#1086;&#187; &#1076;&#1083;&#1103; &#1073;&#1099;&#1089;&#1090;&#1088;&#1086;&#1075;&#1086; &#1076;&#1086;&#1089;&#1090;&#1080;&#1078;&#1077;&#1085;&#1080;&#1103; &#1082;&#1086;&#1084;&#1092;&#1086;&#1088;&#1090;&#1085;&#1086;&#1081; &#1090;&#1077;&#1084;&#1087;&#1077;&#1088;&#1072;&#1090;&#1091;&#1088;&#1099;. </li> </ul> </div> <ul> </ul> <div> <div> <br> </div> <div> <br> </div> <ul> </ul> </div> <ul> </ul></div> |  |  |  |  | R410A | [24 empty] | А |  |  |  | Белый |  |  |  |  | https://climatopt.ru/upload/iblock/bfe/ИНСТРУКЦИЯ ПО ЭКСПЛУАТАЦИИ QHA__imp148622125imp__.pdf |  | 42QHA | обогрев | Нет | 70 | Нет | [26 empty] | 34/47 | [43 empty] | https://climatopt.ru/upload/iblock/d14/РУКОВОДСТВО ПО УСТАНОВКЕ QHA __imp2015672261imp__.pdf | [36 empty] | 48.8 | [5 empty] | 1040x220x327 | 845x702x363 | [9 empty] | 12.7 | 1040 | 220 | 327 | 845 | 702 | 363 | [39 empty] | Carrier | Таиланд | настенный | 36 мес | 70 | охлаждение/нагрев | 7 | 7.3 | 2.5 | 2.28 | 2.81 | 3.21 | C
https://climatopt.ru/catalog/konditsionery/split_sistema/carrier/konditsioner_carrier_42qhc009d8sa_38qhc009d8s/ | /upload/resize_cache/iblock/7f6/400_400_140cd750bba9870f18aada2478b24840a/42QHC009D8SA3QHC009D8S.png | /upload/resize_cache/iblock/645/400_400_140cd750bba9870f18aada2478b24840a/42QHA007N_pult.jpg | /upload/resize_cache/iblock/db6/400_400_140cd750bba9870f18aada2478b24840a/carrier.jpg | [7 empty] | Сплит-система Carrier 42QHC009D8SA/38QHC009D8S | 40300 | 29957 | Сплит-системы | https://climatopt.ru/upload/iblock/52c/КАТАЛОГ БЫТОВЫХ И ПРОМЫШЛЕННЫХ КОНДИЦИОНЕРОВ 2019.pdf | Новая серия экономичных инверторных сплит-систем Carrier QHC современного дизайна. Оснащены световой индикацией на корпусе внутреннего блока и эргономичным пультом ДУ. Сплит-система сертифицирована Евровент по производительности и эффективности. Сертификат ЕВРОВЕНТ подтверждает соответствие технических характеристик европейским и мировым стандартам. Новый хладагент R32. Экологичный хладагент не разрушает озон и не способствует глобальному потеплению. R32 -однокомпонентный, поэтому дозаправка облегчена. Энергоэффективность класса А. Сезонная эффективность SEER достигает 7,2. На каждый затраченный за сезон кВт электроэнергии вы получаете 7,2 кВт холода Мощность охлаждения 2,7 – 6,4 кВт (для помещений 25-60 кв.м.) Кондиционеры серии 42QHС адаптированы для российских зимних условий и гарантированно работают на охлаждение и обогрев до -15°С. Надежный компрессор с инверторным управлением. Компактный и легкий внутренний блок со встроенным ЖК-дисплеем. Авторестарт: кондиционер автоматически сохраняет параметры и восстанавливает их, когда электроснабжение возобновляется. Низкий уровень шума: от 21 дБ(А) в режиме «Сон». Легко очищаемый воздушный фильтр длительного срока использования. Программируемый таймер позволяет включить и отключить кондиционер в заданное время. Специальные режимы: «Экономичный» для снижения расхода электроэнергии и «Максимальная мощность» для быстрого достижения комфортной температуры. | <div class="detail_text"><ol> </ol> <ul> <li> <b>&#1053;&#1086;&#1074;&#1072;&#1103; &#1089;&#1077;&#1088;&#1080;&#1103; &#1101;&#1082;&#1086;&#1085;&#1086;&#1084;&#1080;&#1095;&#1085;&#1099;&#1093; &#1080;&#1085;&#1074;&#1077;&#1088;&#1090;&#1086;&#1088;&#1085;&#1099;&#1093; &#1089;&#1087;&#1083;&#1080;&#1090;-&#1089;&#1080;&#1089;&#1090;&#1077;&#1084; Carrier QHC &#1089;&#1086;&#1074;&#1088;&#1077;&#1084;&#1077;&#1085;&#1085;&#1086;&#1075;&#1086; &#1076;&#1080;&#1079;&#1072;&#1081;&#1085;&#1072;. &#1054;&#1089;&#1085;&#1072;&#1097;&#1077;&#1085;&#1099; &#1089;&#1074;&#1077;&#1090;&#1086;&#1074;&#1086;&#1081; &#1080;&#1085;&#1076;&#1080;&#1082;&#1072;&#1094;&#1080;&#1077;&#1081; &#1085;&#1072; &#1082;&#1086;&#1088;&#1087;&#1091;&#1089;&#1077; &#1074;&#1085;&#1091;&#1090;&#1088;&#1077;&#1085;&#1085;&#1077;&#1075;&#1086; &#1073;&#1083;&#1086;&#1082;&#1072; &#1080; &#1101;&#1088;&#1075;&#1086;&#1085;&#1086;&#1084;&#1080;&#1095;&#1085;&#1099;&#1084; &#1087;&#1091;&#1083;&#1100;&#1090;&#1086;&#1084; &#1044;&#1059;.</b></li> </ul> <ol> </ol> <b> </b> <ol> </ol> <ul> <li><b> &#1057;&#1087;&#1083;&#1080;&#1090;-&#1089;&#1080;&#1089;&#1090;&#1077;&#1084;&#1072; &#1089;&#1077;&#1088;&#1090;&#1080;&#1092;&#1080;&#1094;&#1080;&#1088;&#1086;&#1074;&#1072;&#1085;&#1072; &#1045;&#1074;&#1088;&#1086;&#1074;&#1077;&#1085;&#1090; &#1087;&#1086; &#1087;&#1088;&#1086;&#1080;&#1079;&#1074;&#1086;&#1076;&#1080;&#1090;&#1077;&#1083;&#1100;&#1085;&#1086;&#1089;&#1090;&#1080; &#1080; &#1101;&#1092;&#1092;&#1077;&#1082;&#1090;&#1080;&#1074;&#1085;&#1086;&#1089;&#1090;&#1080;. &#1057;&#1077;&#1088;&#1090;&#1080;&#1092;&#1080;&#1082;&#1072;&#1090; &#1045;&#1042;&#1056;&#1054;&#1042;&#1045;&#1053;&#1058; &#1087;&#1086;&#1076;&#1090;&#1074;&#1077;&#1088;&#1078;&#1076;&#1072;&#1077;&#1090; &#1089;&#1086;&#1086;&#1090;&#1074;&#1077;&#1090;&#1089;&#1090;&#1074;&#1080;&#1077; &#1090;&#1077;&#1093;&#1085;&#1080;&#1095;&#1077;&#1089;&#1082;&#1080;&#1093; &#1093;&#1072;&#1088;&#1072;&#1082;&#1090;&#1077;&#1088;&#1080;&#1089;&#1090;&#1080;&#1082; &#1077;&#1074;&#1088;&#1086;&#1087;&#1077;&#1081;&#1089;&#1082;&#1080;&#1084; &#1080; &#1084;&#1080;&#1088;&#1086;&#1074;&#1099;&#1084; &#1089;&#1090;&#1072;&#1085;&#1076;&#1072;&#1088;&#1090;&#1072;&#1084;.</b></li> </ul> <ol> </ol> <br> <ul> <li>&#1053;&#1086;&#1074;&#1099;&#1081; &#1093;&#1083;&#1072;&#1076;&#1072;&#1075;&#1077;&#1085;&#1090; R32. &#1069;&#1082;&#1086;&#1083;&#1086;&#1075;&#1080;&#1095;&#1085;&#1099;&#1081; &#1093;&#1083;&#1072;&#1076;&#1072;&#1075;&#1077;&#1085;&#1090; &#1085;&#1077; &#1088;&#1072;&#1079;&#1088;&#1091;&#1096;&#1072;&#1077;&#1090; &#1086;&#1079;&#1086;&#1085; &#1080; &#1085;&#1077; &#1089;&#1087;&#1086;&#1089;&#1086;&#1073;&#1089;&#1090;&#1074;&#1091;&#1077;&#1090; &#1075;&#1083;&#1086;&#1073;&#1072;&#1083;&#1100;&#1085;&#1086;&#1084;&#1091; &#1087;&#1086;&#1090;&#1077;&#1087;&#1083;&#1077;&#1085;&#1080;&#1102;. R32 -&#1086;&#1076;&#1085;&#1086;&#1082;&#1086;&#1084;&#1087;&#1086;&#1085;&#1077;&#1085;&#1090;&#1085;&#1099;&#1081;, &#1087;&#1086;&#1101;&#1090;&#1086;&#1084;&#1091; &#1076;&#1086;&#1079;&#1072;&#1087;&#1088;&#1072;&#1074;&#1082;&#1072; &#1086;&#1073;&#1083;&#1077;&#1075;&#1095;&#1077;&#1085;&#1072;.</li> <li>&#1069;&#1085;&#1077;&#1088;&#1075;&#1086;&#1101;&#1092;&#1092;&#1077;&#1082;&#1090;&#1080;&#1074;&#1085;&#1086;&#1089;&#1090;&#1100; &#1082;&#1083;&#1072;&#1089;&#1089;&#1072; &#1040;. &#1057;&#1077;&#1079;&#1086;&#1085;&#1085;&#1072;&#1103; &#1101;&#1092;&#1092;&#1077;&#1082;&#1090;&#1080;&#1074;&#1085;&#1086;&#1089;&#1090;&#1100; SEER &#1076;&#1086;&#1089;&#1090;&#1080;&#1075;&#1072;&#1077;&#1090; 7,2. &#1053;&#1072; &#1082;&#1072;&#1078;&#1076;&#1099;&#1081; &#1079;&#1072;&#1090;&#1088;&#1072;&#1095;&#1077;&#1085;&#1085;&#1099;&#1081; &#1079;&#1072; &#1089;&#1077;&#1079;&#1086;&#1085; &#1082;&#1042;&#1090; &#1101;&#1083;&#1077;&#1082;&#1090;&#1088;&#1086;&#1101;&#1085;&#1077;&#1088;&#1075;&#1080;&#1080; &#1074;&#1099; &#1087;&#1086;&#1083;&#1091;&#1095;&#1072;&#1077;&#1090;&#1077; 7,2 &#1082;&#1042;&#1090; &#1093;&#1086;&#1083;&#1086;&#1076;&#1072;</li> <li>&#1052;&#1086;&#1097;&#1085;&#1086;&#1089;&#1090;&#1100; &#1086;&#1093;&#1083;&#1072;&#1078;&#1076;&#1077;&#1085;&#1080;&#1103; 2,7 &#8211;&#160;6,4 &#1082;&#1042;&#1090; (&#1076;&#1083;&#1103; &#1087;&#1086;&#1084;&#1077;&#1097;&#1077;&#1085;&#1080;&#1081; 25-60 &#1082;&#1074;.&#1084;.)</li> <li>&#1050;&#1086;&#1085;&#1076;&#1080;&#1094;&#1080;&#1086;&#1085;&#1077;&#1088;&#1099; &#1089;&#1077;&#1088;&#1080;&#1080; 42QH&#1057; &#1072;&#1076;&#1072;&#1087;&#1090;&#1080;&#1088;&#1086;&#1074;&#1072;&#1085;&#1099; &#1076;&#1083;&#1103; &#1088;&#1086;&#1089;&#1089;&#1080;&#1081;&#1089;&#1082;&#1080;&#1093; &#1079;&#1080;&#1084;&#1085;&#1080;&#1093; &#1091;&#1089;&#1083;&#1086;&#1074;&#1080;&#1081; &#1080; &#1075;&#1072;&#1088;&#1072;&#1085;&#1090;&#1080;&#1088;&#1086;&#1074;&#1072;&#1085;&#1085;&#1086; &#1088;&#1072;&#1073;&#1086;&#1090;&#1072;&#1102;&#1090; &#1085;&#1072; &#1086;&#1093;&#1083;&#1072;&#1078;&#1076;&#1077;&#1085;&#1080;&#1077; &#1080; &#1086;&#1073;&#1086;&#1075;&#1088;&#1077;&#1074; &#1076;&#1086; -15&#176;&#1057;.</li> <li>&#1053;&#1072;&#1076;&#1077;&#1078;&#1085;&#1099;&#1081; &#1082;&#1086;&#1084;&#1087;&#1088;&#1077;&#1089;&#1089;&#1086;&#1088; &#1089; &#1080;&#1085;&#1074;&#1077;&#1088;&#1090;&#1086;&#1088;&#1085;&#1099;&#1084; &#1091;&#1087;&#1088;&#1072;&#1074;&#1083;&#1077;&#1085;&#1080;&#1077;&#1084;. </li> <li>&#1050;&#1086;&#1084;&#1087;&#1072;&#1082;&#1090;&#1085;&#1099;&#1081; &#1080; &#1083;&#1077;&#1075;&#1082;&#1080;&#1081; &#1074;&#1085;&#1091;&#1090;&#1088;&#1077;&#1085;&#1085;&#1080;&#1081; &#1073;&#1083;&#1086;&#1082; &#1089;&#1086; &#1074;&#1089;&#1090;&#1088;&#1086;&#1077;&#1085;&#1085;&#1099;&#1084; &#1046;&#1050;-&#1076;&#1080;&#1089;&#1087;&#1083;&#1077;&#1077;&#1084;. </li> <li>&#1040;&#1074;&#1090;&#1086;&#1088;&#1077;&#1089;&#1090;&#1072;&#1088;&#1090;: &#1082;&#1086;&#1085;&#1076;&#1080;&#1094;&#1080;&#1086;&#1085;&#1077;&#1088; &#1072;&#1074;&#1090;&#1086;&#1084;&#1072;&#1090;&#1080;&#1095;&#1077;&#1089;&#1082;&#1080; &#1089;&#1086;&#1093;&#1088;&#1072;&#1085;&#1103;&#1077;&#1090; &#1087;&#1072;&#1088;&#1072;&#1084;&#1077;&#1090;&#1088;&#1099; &#1080; &#1074;&#1086;&#1089;&#1089;&#1090;&#1072;&#1085;&#1072;&#1074;&#1083;&#1080;&#1074;&#1072;&#1077;&#1090; &#1080;&#1093;, &#1082;&#1086;&#1075;&#1076;&#1072; &#1101;&#1083;&#1077;&#1082;&#1090;&#1088;&#1086;&#1089;&#1085;&#1072;&#1073;&#1078;&#1077;&#1085;&#1080;&#1077; &#1074;&#1086;&#1079;&#1086;&#1073;&#1085;&#1086;&#1074;&#1083;&#1103;&#1077;&#1090;&#1089;&#1103;. </li> <li>&#1053;&#1080;&#1079;&#1082;&#1080;&#1081; &#1091;&#1088;&#1086;&#1074;&#1077;&#1085;&#1100; &#1096;&#1091;&#1084;&#1072;: &#1086;&#1090; 21 &#1076;&#1041;(&#1040;) &#1074; &#1088;&#1077;&#1078;&#1080;&#1084;&#1077; &#171;&#1057;&#1086;&#1085;&#187;. </li> <li>&#1051;&#1077;&#1075;&#1082;&#1086; &#1086;&#1095;&#1080;&#1097;&#1072;&#1077;&#1084;&#1099;&#1081; &#1074;&#1086;&#1079;&#1076;&#1091;&#1096;&#1085;&#1099;&#1081; &#1092;&#1080;&#1083;&#1100;&#1090;&#1088; &#1076;&#1083;&#1080;&#1090;&#1077;&#1083;&#1100;&#1085;&#1086;&#1075;&#1086; &#1089;&#1088;&#1086;&#1082;&#1072; &#1080;&#1089;&#1087;&#1086;&#1083;&#1100;&#1079;&#1086;&#1074;&#1072;&#1085;&#1080;&#1103;. </li> <li>&#1055;&#1088;&#1086;&#1075;&#1088;&#1072;&#1084;&#1084;&#1080;&#1088;&#1091;&#1077;&#1084;&#1099;&#1081; &#1090;&#1072;&#1081;&#1084;&#1077;&#1088; &#1087;&#1086;&#1079;&#1074;&#1086;&#1083;&#1103;&#1077;&#1090; &#1074;&#1082;&#1083;&#1102;&#1095;&#1080;&#1090;&#1100; &#1080; &#1086;&#1090;&#1082;&#1083;&#1102;&#1095;&#1080;&#1090;&#1100; &#1082;&#1086;&#1085;&#1076;&#1080;&#1094;&#1080;&#1086;&#1085;&#1077;&#1088; &#1074; &#1079;&#1072;&#1076;&#1072;&#1085;&#1085;&#1086;&#1077; &#1074;&#1088;&#1077;&#1084;&#1103;. </li> <li>&#1057;&#1087;&#1077;&#1094;&#1080;&#1072;&#1083;&#1100;&#1085;&#1099;&#1077; &#1088;&#1077;&#1078;&#1080;&#1084;&#1099;: &#171;&#1069;&#1082;&#1086;&#1085;&#1086;&#1084;&#1080;&#1095;&#1085;&#1099;&#1081;&#187; &#1076;&#1083;&#1103; &#1089;&#1085;&#1080;&#1078;&#1077;&#1085;&#1080;&#1103; &#1088;&#1072;&#1089;&#1093;&#1086;&#1076;&#1072; &#1101;&#1083;&#1077;&#1082;&#1090;&#1088;&#1086;&#1101;&#1085;&#1077;&#1088;&#1075;&#1080;&#1080; &#1080; &#171;&#1052;&#1072;&#1082;&#1089;&#1080;&#1084;&#1072;&#1083;&#1100;&#1085;&#1072;&#1103; &#1084;&#1086;&#1097;&#1085;&#1086;&#1089;&#1090;&#1100;&#187; &#1076;&#1083;&#1103; &#1073;&#1099;&#1089;&#1090;&#1088;&#1086;&#1075;&#1086; &#1076;&#1086;&#1089;&#1090;&#1080;&#1078;&#1077;&#1085;&#1080;&#1103; &#1082;&#1086;&#1084;&#1092;&#1086;&#1088;&#1090;&#1085;&#1086;&#1081; &#1090;&#1077;&#1084;&#1087;&#1077;&#1088;&#1072;&#1090;&#1091;&#1088;&#1099;. </li> </ul></div> | 2 | 9 | 3.35 |  | R410A | [24 empty] | А |  |  |  | Белый |  |  |  |  | https://climatopt.ru/upload/iblock/d73/ИНСТРУКЦИЯ ПО ЭКСПЛУАТАЦИИ QHC.pdf |  | 42QHC | обогрев | Да | 25 | Нет | [26 empty] | 21/38 | [43 empty] | https://climatopt.ru/upload/iblock/b69/РУКОВОДСТВО ПО УСТАНОВКЕ QHC .pdf | [42 empty] | 730x291x192 | 770x555x300 | [10 empty] | 730 | 291 | 192 | 770 | 555 | 300 | [39 empty] | Carrier | Китай | настенный | 36 мес | 27 | охлаждение/нагрев | 2.7 | 3 | 0.78 | 0.8 | 3.46 | 3.75
https://climatopt.ru/catalog/konditsionery/split_sistema/carrier/konditsioner_carrier_42qhc012d8sa_38qhc012d8s/ | /upload/resize_cache/iblock/89a/400_400_140cd750bba9870f18aada2478b24840a/42QHC012D8SA3QHC012D8S.png | /upload/resize_cache/iblock/27d/400_400_140cd750bba9870f18aada2478b24840a/42QHA007N_pult.jpg | /upload/resize_cache/iblock/f86/400_400_140cd750bba9870f18aada2478b24840a/carrier.jpg | [7 empty] | Сплит-система Carrier 42QHC012D8SA/38QHC012D8S | 42600 | 29959 | Сплит-системы | https://climatopt.ru/upload/iblock/d4b/carrier.pdf | Новая серия экономичных инверторных сплит-систем Carrier QHC современного дизайна. Оснащены световой индикацией на корпусе внутреннего блока и эргономичным пультом ДУ. Сплит-система сертифицирована Евровент по производительности и эффективности. Сертификат ЕВРОВЕНТ подтверждает соответствие технических характеристик европейским и мировым стандартам. Новый хладагент R32. Экологичный хладагент не разрушает озон и не способствует глобальному потеплению. R32 -однокомпонентный, поэтому дозаправка облегчена. Энергоэффективность класса А. Сезонная эффективность SEER достигает 7,2. На каждый затраченный за сезон кВт электроэнергии вы получаете 7,2 кВт холода Мощность охлаждения 2,7 – 6,4 кВт (для помещений 25-60 кв.м.) Кондиционеры серии 42QHС адаптированы для российских зимних условий и гарантированно работают на охлаждение и обогрев до -15°С. Надежный компрессор с инверторным управлением. Компактный и легкий внутренний блок со встроенным ЖК-дисплеем. Авторестарт: кондиционер автоматически сохраняет параметры и восстанавливает их, когда электроснабжение возобновляется. Низкий уровень шума: от 21 дБ(А) в режиме «Сон». Легко очищаемый воздушный фильтр длительного срока использования. Программируемый таймер позволяет включить и отключить кондиционер в заданное время. Специальные режимы: «Экономичный» для снижения расхода электроэнергии и «Максимальная мощность» для быстрого достижения комфортной температуры. | <div class="detail_text"><ol> </ol> <ul> <li> <b>&#1053;&#1086;&#1074;&#1072;&#1103; &#1089;&#1077;&#1088;&#1080;&#1103; &#1101;&#1082;&#1086;&#1085;&#1086;&#1084;&#1080;&#1095;&#1085;&#1099;&#1093; &#1080;&#1085;&#1074;&#1077;&#1088;&#1090;&#1086;&#1088;&#1085;&#1099;&#1093; &#1089;&#1087;&#1083;&#1080;&#1090;-&#1089;&#1080;&#1089;&#1090;&#1077;&#1084; Carrier QHC &#1089;&#1086;&#1074;&#1088;&#1077;&#1084;&#1077;&#1085;&#1085;&#1086;&#1075;&#1086; &#1076;&#1080;&#1079;&#1072;&#1081;&#1085;&#1072;. &#1054;&#1089;&#1085;&#1072;&#1097;&#1077;&#1085;&#1099; &#1089;&#1074;&#1077;&#1090;&#1086;&#1074;&#1086;&#1081; &#1080;&#1085;&#1076;&#1080;&#1082;&#1072;&#1094;&#1080;&#1077;&#1081; &#1085;&#1072; &#1082;&#1086;&#1088;&#1087;&#1091;&#1089;&#1077; &#1074;&#1085;&#1091;&#1090;&#1088;&#1077;&#1085;&#1085;&#1077;&#1075;&#1086; &#1073;&#1083;&#1086;&#1082;&#1072; &#1080; &#1101;&#1088;&#1075;&#1086;&#1085;&#1086;&#1084;&#1080;&#1095;&#1085;&#1099;&#1084; &#1087;&#1091;&#1083;&#1100;&#1090;&#1086;&#1084; &#1044;&#1059;.</b></li> </ul> <ol> </ol> <b> </b> <ol> </ol> <ul> <li><b> &#1057;&#1087;&#1083;&#1080;&#1090;-&#1089;&#1080;&#1089;&#1090;&#1077;&#1084;&#1072; &#1089;&#1077;&#1088;&#1090;&#1080;&#1092;&#1080;&#1094;&#1080;&#1088;&#1086;&#1074;&#1072;&#1085;&#1072; &#1045;&#1074;&#1088;&#1086;&#1074;&#1077;&#1085;&#1090; &#1087;&#1086; &#1087;&#1088;&#1086;&#1080;&#1079;&#1074;&#1086;&#1076;&#1080;&#1090;&#1077;&#1083;&#1100;&#1085;&#1086;&#1089;&#1090;&#1080; &#1080; &#1101;&#1092;&#1092;&#1077;&#1082;&#1090;&#1080;&#1074;&#1085;&#1086;&#1089;&#1090;&#1080;. &#1057;&#1077;&#1088;&#1090;&#1080;&#1092;&#1080;&#1082;&#1072;&#1090; &#1045;&#1042;&#1056;&#1054;&#1042;&#1045;&#1053;&#1058; &#1087;&#1086;&#1076;&#1090;&#1074;&#1077;&#1088;&#1078;&#1076;&#1072;&#1077;&#1090; &#1089;&#1086;&#1086;&#1090;&#1074;&#1077;&#1090;&#1089;&#1090;&#1074;&#1080;&#1077; &#1090;&#1077;&#1093;&#1085;&#1080;&#1095;&#1077;&#1089;&#1082;&#1080;&#1093; &#1093;&#1072;&#1088;&#1072;&#1082;&#1090;&#1077;&#1088;&#1080;&#1089;&#1090;&#1080;&#1082; &#1077;&#1074;&#1088;&#1086;&#1087;&#1077;&#1081;&#1089;&#1082;&#1080;&#1084; &#1080; &#1084;&#1080;&#1088;&#1086;&#1074;&#1099;&#1084; &#1089;&#1090;&#1072;&#1085;&#1076;&#1072;&#1088;&#1090;&#1072;&#1084;.</b></li> </ul> <ol> </ol> <br> <ul> <li>&#1053;&#1086;&#1074;&#1099;&#1081; &#1093;&#1083;&#1072;&#1076;&#1072;&#1075;&#1077;&#1085;&#1090; R32. &#1069;&#1082;&#1086;&#1083;&#1086;&#1075;&#1080;&#1095;&#1085;&#1099;&#1081; &#1093;&#1083;&#1072;&#1076;&#1072;&#1075;&#1077;&#1085;&#1090; &#1085;&#1077; &#1088;&#1072;&#1079;&#1088;&#1091;&#1096;&#1072;&#1077;&#1090; &#1086;&#1079;&#1086;&#1085; &#1080; &#1085;&#1077; &#1089;&#1087;&#1086;&#1089;&#1086;&#1073;&#1089;&#1090;&#1074;&#1091;&#1077;&#1090; &#1075;&#1083;&#1086;&#1073;&#1072;&#1083;&#1100;&#1085;&#1086;&#1084;&#1091; &#1087;&#1086;&#1090;&#1077;&#1087;&#1083;&#1077;&#1085;&#1080;&#1102;. R32 -&#1086;&#1076;&#1085;&#1086;&#1082;&#1086;&#1084;&#1087;&#1086;&#1085;&#1077;&#1085;&#1090;&#1085;&#1099;&#1081;, &#1087;&#1086;&#1101;&#1090;&#1086;&#1084;&#1091; &#1076;&#1086;&#1079;&#1072;&#1087;&#1088;&#1072;&#1074;&#1082;&#1072; &#1086;&#1073;&#1083;&#1077;&#1075;&#1095;&#1077;&#1085;&#1072;.</li> <li>&#1069;&#1085;&#1077;&#1088;&#1075;&#1086;&#1101;&#1092;&#1092;&#1077;&#1082;&#1090;&#1080;&#1074;&#1085;&#1086;&#1089;&#1090;&#1100; &#1082;&#1083;&#1072;&#1089;&#1089;&#1072; &#1040;. &#1057;&#1077;&#1079;&#1086;&#1085;&#1085;&#1072;&#1103; &#1101;&#1092;&#1092;&#1077;&#1082;&#1090;&#1080;&#1074;&#1085;&#1086;&#1089;&#1090;&#1100; SEER &#1076;&#1086;&#1089;&#1090;&#1080;&#1075;&#1072;&#1077;&#1090; 7,2. &#1053;&#1072; &#1082;&#1072;&#1078;&#1076;&#1099;&#1081; &#1079;&#1072;&#1090;&#1088;&#1072;&#1095;&#1077;&#1085;&#1085;&#1099;&#1081; &#1079;&#1072; &#1089;&#1077;&#1079;&#1086;&#1085; &#1082;&#1042;&#1090; &#1101;&#1083;&#1077;&#1082;&#1090;&#1088;&#1086;&#1101;&#1085;&#1077;&#1088;&#1075;&#1080;&#1080; &#1074;&#1099; &#1087;&#1086;&#1083;&#1091;&#1095;&#1072;&#1077;&#1090;&#1077; 7,2 &#1082;&#1042;&#1090; &#1093;&#1086;&#1083;&#1086;&#1076;&#1072;</li> <li>&#1052;&#1086;&#1097;&#1085;&#1086;&#1089;&#1090;&#1100; &#1086;&#1093;&#1083;&#1072;&#1078;&#1076;&#1077;&#1085;&#1080;&#1103; 2,7 &#8211;&#160;6,4 &#1082;&#1042;&#1090; (&#1076;&#1083;&#1103; &#1087;&#1086;&#1084;&#1077;&#1097;&#1077;&#1085;&#1080;&#1081; 25-60 &#1082;&#1074;.&#1084;.)</li> <li>&#1050;&#1086;&#1085;&#1076;&#1080;&#1094;&#1080;&#1086;&#1085;&#1077;&#1088;&#1099; &#1089;&#1077;&#1088;&#1080;&#1080; 42QH&#1057; &#1072;&#1076;&#1072;&#1087;&#1090;&#1080;&#1088;&#1086;&#1074;&#1072;&#1085;&#1099; &#1076;&#1083;&#1103; &#1088;&#1086;&#1089;&#1089;&#1080;&#1081;&#1089;&#1082;&#1080;&#1093; &#1079;&#1080;&#1084;&#1085;&#1080;&#1093; &#1091;&#1089;&#1083;&#1086;&#1074;&#1080;&#1081; &#1080; &#1075;&#1072;&#1088;&#1072;&#1085;&#1090;&#1080;&#1088;&#1086;&#1074;&#1072;&#1085;&#1085;&#1086; &#1088;&#1072;&#1073;&#1086;&#1090;&#1072;&#1102;&#1090; &#1085;&#1072; &#1086;&#1093;&#1083;&#1072;&#1078;&#1076;&#1077;&#1085;&#1080;&#1077; &#1080; &#1086;&#1073;&#1086;&#1075;&#1088;&#1077;&#1074; &#1076;&#1086; -15&#176;&#1057;.</li> <li>&#1053;&#1072;&#1076;&#1077;&#1078;&#1085;&#1099;&#1081; &#1082;&#1086;&#1084;&#1087;&#1088;&#1077;&#1089;&#1089;&#1086;&#1088; &#1089; &#1080;&#1085;&#1074;&#1077;&#1088;&#1090;&#1086;&#1088;&#1085;&#1099;&#1084; &#1091;&#1087;&#1088;&#1072;&#1074;&#1083;&#1077;&#1085;&#1080;&#1077;&#1084;. </li> <li>&#1050;&#1086;&#1084;&#1087;&#1072;&#1082;&#1090;&#1085;&#1099;&#1081; &#1080; &#1083;&#1077;&#1075;&#1082;&#1080;&#1081; &#1074;&#1085;&#1091;&#1090;&#1088;&#1077;&#1085;&#1085;&#1080;&#1081; &#1073;&#1083;&#1086;&#1082; &#1089;&#1086; &#1074;&#1089;&#1090;&#1088;&#1086;&#1077;&#1085;&#1085;&#1099;&#1084; &#1046;&#1050;-&#1076;&#1080;&#1089;&#1087;&#1083;&#1077;&#1077;&#1084;. </li> <li>&#1040;&#1074;&#1090;&#1086;&#1088;&#1077;&#1089;&#1090;&#1072;&#1088;&#1090;: &#1082;&#1086;&#1085;&#1076;&#1080;&#1094;&#1080;&#1086;&#1085;&#1077;&#1088; &#1072;&#1074;&#1090;&#1086;&#1084;&#1072;&#1090;&#1080;&#1095;&#1077;&#1089;&#1082;&#1080; &#1089;&#1086;&#1093;&#1088;&#1072;&#1085;&#1103;&#1077;&#1090; &#1087;&#1072;&#1088;&#1072;&#1084;&#1077;&#1090;&#1088;&#1099; &#1080; &#1074;&#1086;&#1089;&#1089;&#1090;&#1072;&#1085;&#1072;&#1074;&#1083;&#1080;&#1074;&#1072;&#1077;&#1090; &#1080;&#1093;, &#1082;&#1086;&#1075;&#1076;&#1072; &#1101;&#1083;&#1077;&#1082;&#1090;&#1088;&#1086;&#1089;&#1085;&#1072;&#1073;&#1078;&#1077;&#1085;&#1080;&#1077; &#1074;&#1086;&#1079;&#1086;&#1073;&#1085;&#1086;&#1074;&#1083;&#1103;&#1077;&#1090;&#1089;&#1103;. </li> <li>&#1053;&#1080;&#1079;&#1082;&#1080;&#1081; &#1091;&#1088;&#1086;&#1074;&#1077;&#1085;&#1100; &#1096;&#1091;&#1084;&#1072;: &#1086;&#1090; 21 &#1076;&#1041;(&#1040;) &#1074; &#1088;&#1077;&#1078;&#1080;&#1084;&#1077; &#171;&#1057;&#1086;&#1085;&#187;. </li> <li>&#1051;&#1077;&#1075;&#1082;&#1086; &#1086;&#1095;&#1080;&#1097;&#1072;&#1077;&#1084;&#1099;&#1081; &#1074;&#1086;&#1079;&#1076;&#1091;&#1096;&#1085;&#1099;&#1081; &#1092;&#1080;&#1083;&#1100;&#1090;&#1088; &#1076;&#1083;&#1080;&#1090;&#1077;&#1083;&#1100;&#1085;&#1086;&#1075;&#1086; &#1089;&#1088;&#1086;&#1082;&#1072; &#1080;&#1089;&#1087;&#1086;&#1083;&#1100;&#1079;&#1086;&#1074;&#1072;&#1085;&#1080;&#1103;. </li> <li>&#1055;&#1088;&#1086;&#1075;&#1088;&#1072;&#1084;&#1084;&#1080;&#1088;&#1091;&#1077;&#1084;&#1099;&#1081; &#1090;&#1072;&#1081;&#1084;&#1077;&#1088; &#1087;&#1086;&#1079;&#1074;&#1086;&#1083;&#1103;&#1077;&#1090; &#1074;&#1082;&#1083;&#1102;&#1095;&#1080;&#1090;&#1100; &#1080; &#1086;&#1090;&#1082;&#1083;&#1102;&#1095;&#1080;&#1090;&#1100; &#1082;&#1086;&#1085;&#1076;&#1080;&#1094;&#1080;&#1086;&#1085;&#1077;&#1088; &#1074; &#1079;&#1072;&#1076;&#1072;&#1085;&#1085;&#1086;&#1077; &#1074;&#1088;&#1077;&#1084;&#1103;. </li> <li>&#1057;&#1087;&#1077;&#1094;&#1080;&#1072;&#1083;&#1100;&#1085;&#1099;&#1077; &#1088;&#1077;&#1078;&#1080;&#1084;&#1099;: &#171;&#1069;&#1082;&#1086;&#1085;&#1086;&#1084;&#1080;&#1095;&#1085;&#1099;&#1081;&#187; &#1076;&#1083;&#1103; &#1089;&#1085;&#1080;&#1078;&#1077;&#1085;&#1080;&#1103; &#1088;&#1072;&#1089;&#1093;&#1086;&#1076;&#1072; &#1101;&#1083;&#1077;&#1082;&#1090;&#1088;&#1086;&#1101;&#1085;&#1077;&#1088;&#1075;&#1080;&#1080; &#1080; &#171;&#1052;&#1072;&#1082;&#1089;&#1080;&#1084;&#1072;&#1083;&#1100;&#1085;&#1072;&#1103; &#1084;&#1086;&#1097;&#1085;&#1086;&#1089;&#1090;&#1100;&#187; &#1076;&#1083;&#1103; &#1073;&#1099;&#1089;&#1090;&#1088;&#1086;&#1075;&#1086; &#1076;&#1086;&#1089;&#1090;&#1080;&#1078;&#1077;&#1085;&#1080;&#1103; &#1082;&#1086;&#1084;&#1092;&#1086;&#1088;&#1090;&#1085;&#1086;&#1081; &#1090;&#1077;&#1084;&#1087;&#1077;&#1088;&#1072;&#1090;&#1091;&#1088;&#1099;. </li> </ul></div> |  |  |  |  | R32 | [24 empty] | А |  |  |  | Белый |  |  |  |  | https://climatopt.ru/upload/iblock/b76/КАТАЛОГ БЫТОВЫХ И ПРОМЫШЛЕННЫХ КОНДИЦИОНЕРОВ 2019.pdf |  | 42QHC | обогрев | Да | 25 | Нет | [26 empty] | 22/40 | [43 empty] | https://climatopt.ru/upload/iblock/31b/ИНСТРУКЦИЯ ПО ЭКСПЛУАТАЦИИ QHC.pdf | https://climatopt.ru/upload/iblock/396/РУКОВОДСТВО ПО УСТАНОВКЕ QHC .pdf | [41 empty] | 812x300x192 | 770x555x300 | [10 empty] | 812 | 300 | 192 | 770 | 555 | 300 | [39 empty] | Carrier | Китай | настенный | 36 мес | 35.2 | охлаждение/нагрев | 3.52 | 3.8 | 1.2 | 1.1 | 2.93 | 3.45
https://climatopt.ru/catalog/konditsionery/split_sistema/carrier/konditsioner_carrier_42qhc018d8sa_38qhc018d8s/ | /upload/resize_cache/iblock/2a2/400_400_140cd750bba9870f18aada2478b24840a/42QHC0-600x600.jpg | /upload/resize_cache/iblock/d6e/400_400_140cd750bba9870f18aada2478b24840a/42QHA007N_pult.jpg | /upload/resize_cache/iblock/8a6/400_400_140cd750bba9870f18aada2478b24840a/carrier.jpg | [7 empty] | Сплит-система Carrier 42QHC018D8SA/38QHC018D8S | 70500 | 29961 | Сплит-системы | https://climatopt.ru/upload/iblock/260/КАТАЛОГ БЫТОВЫХ И ПРОМЫШЛЕННЫХ КОНДИЦИОНЕРОВ 2019__imp1867606565imp__.pdf | Новая серия экономичных инверторных сплит-систем Carrier QHC современного дизайна. Оснащены световой индикацией на корпусе внутреннего блока и эргономичным пультом ДУ. Сплит-система сертифицирована Евровент по производительности и эффективности. Сертификат ЕВРОВЕНТ подтверждает соответствие технических характеристик европейским и мировым стандартам. Новый хладагент R32. Экологичный хладагент не разрушает озон и не способствует глобальному потеплению. R32 -однокомпонентный, поэтому дозаправка облегчена. Энергоэффективность класса А. Сезонная эффективность SEER достигает 7,2. На каждый затраченный за сезон кВт электроэнергии вы получаете 7,2 кВт холода Мощность охлаждения 2,7 – 6,4 кВт (для помещений 25-60 кв.м.) Кондиционеры серии 42QHС адаптированы для российских зимних условий и гарантированно работают на охлаждение и обогрев до -15°С. Надежный компрессор с инверторным управлением. Компактный и легкий внутренний блок со встроенным ЖК-дисплеем. Авторестарт: кондиционер автоматически сохраняет параметры и восстанавливает их, когда электроснабжение возобновляется. Низкий уровень шума: от 21 дБ(А) в режиме «Сон». Легко очищаемый воздушный фильтр длительного срока использования. Программируемый таймер позволяет включить и отключить кондиционер в заданное время. Специальные режимы: «Экономичный» для снижения расхода электроэнергии и «Максимальная мощность» для быстрого достижения комфортной температуры. | <div class="detail_text"><ol> </ol> <ul> <li> <b>&#1053;&#1086;&#1074;&#1072;&#1103; &#1089;&#1077;&#1088;&#1080;&#1103; &#1101;&#1082;&#1086;&#1085;&#1086;&#1084;&#1080;&#1095;&#1085;&#1099;&#1093; &#1080;&#1085;&#1074;&#1077;&#1088;&#1090;&#1086;&#1088;&#1085;&#1099;&#1093; &#1089;&#1087;&#1083;&#1080;&#1090;-&#1089;&#1080;&#1089;&#1090;&#1077;&#1084; Carrier QHC &#1089;&#1086;&#1074;&#1088;&#1077;&#1084;&#1077;&#1085;&#1085;&#1086;&#1075;&#1086; &#1076;&#1080;&#1079;&#1072;&#1081;&#1085;&#1072;. &#1054;&#1089;&#1085;&#1072;&#1097;&#1077;&#1085;&#1099; &#1089;&#1074;&#1077;&#1090;&#1086;&#1074;&#1086;&#1081; &#1080;&#1085;&#1076;&#1080;&#1082;&#1072;&#1094;&#1080;&#1077;&#1081; &#1085;&#1072; &#1082;&#1086;&#1088;&#1087;&#1091;&#1089;&#1077; &#1074;&#1085;&#1091;&#1090;&#1088;&#1077;&#1085;&#1085;&#1077;&#1075;&#1086; &#1073;&#1083;&#1086;&#1082;&#1072; &#1080; &#1101;&#1088;&#1075;&#1086;&#1085;&#1086;&#1084;&#1080;&#1095;&#1085;&#1099;&#1084; &#1087;&#1091;&#1083;&#1100;&#1090;&#1086;&#1084; &#1044;&#1059;.</b></li> </ul> <ol> </ol> <b> </b> <ol> </ol> <ul> <li><b> &#1057;&#1087;&#1083;&#1080;&#1090;-&#1089;&#1080;&#1089;&#1090;&#1077;&#1084;&#1072; &#1089;&#1077;&#1088;&#1090;&#1080;&#1092;&#1080;&#1094;&#1080;&#1088;&#1086;&#1074;&#1072;&#1085;&#1072; &#1045;&#1074;&#1088;&#1086;&#1074;&#1077;&#1085;&#1090; &#1087;&#1086; &#1087;&#1088;&#1086;&#1080;&#1079;&#1074;&#1086;&#1076;&#1080;&#1090;&#1077;&#1083;&#1100;&#1085;&#1086;&#1089;&#1090;&#1080; &#1080; &#1101;&#1092;&#1092;&#1077;&#1082;&#1090;&#1080;&#1074;&#1085;&#1086;&#1089;&#1090;&#1080;. &#1057;&#1077;&#1088;&#1090;&#1080;&#1092;&#1080;&#1082;&#1072;&#1090; &#1045;&#1042;&#1056;&#1054;&#1042;&#1045;&#1053;&#1058; &#1087;&#1086;&#1076;&#1090;&#1074;&#1077;&#1088;&#1078;&#1076;&#1072;&#1077;&#1090; &#1089;&#1086;&#1086;&#1090;&#1074;&#1077;&#1090;&#1089;&#1090;&#1074;&#1080;&#1077; &#1090;&#1077;&#1093;&#1085;&#1080;&#1095;&#1077;&#1089;&#1082;&#1080;&#1093; &#1093;&#1072;&#1088;&#1072;&#1082;&#1090;&#1077;&#1088;&#1080;&#1089;&#1090;&#1080;&#1082; &#1077;&#1074;&#1088;&#1086;&#1087;&#1077;&#1081;&#1089;&#1082;&#1080;&#1084; &#1080; &#1084;&#1080;&#1088;&#1086;&#1074;&#1099;&#1084; &#1089;&#1090;&#1072;&#1085;&#1076;&#1072;&#1088;&#1090;&#1072;&#1084;.</b></li> </ul> <ol> </ol> <br> <ul> <li>&#1053;&#1086;&#1074;&#1099;&#1081; &#1093;&#1083;&#1072;&#1076;&#1072;&#1075;&#1077;&#1085;&#1090; R32. &#1069;&#1082;&#1086;&#1083;&#1086;&#1075;&#1080;&#1095;&#1085;&#1099;&#1081; &#1093;&#1083;&#1072;&#1076;&#1072;&#1075;&#1077;&#1085;&#1090; &#1085;&#1077; &#1088;&#1072;&#1079;&#1088;&#1091;&#1096;&#1072;&#1077;&#1090; &#1086;&#1079;&#1086;&#1085; &#1080; &#1085;&#1077; &#1089;&#1087;&#1086;&#1089;&#1086;&#1073;&#1089;&#1090;&#1074;&#1091;&#1077;&#1090; &#1075;&#1083;&#1086;&#1073;&#1072;&#1083;&#1100;&#1085;&#1086;&#1084;&#1091; &#1087;&#1086;&#1090;&#1077;&#1087;&#1083;&#1077;&#1085;&#1080;&#1102;. R32 -&#1086;&#1076;&#1085;&#1086;&#1082;&#1086;&#1084;&#1087;&#1086;&#1085;&#1077;&#1085;&#1090;&#1085;&#1099;&#1081;, &#1087;&#1086;&#1101;&#1090;&#1086;&#1084;&#1091; &#1076;&#1086;&#1079;&#1072;&#1087;&#1088;&#1072;&#1074;&#1082;&#1072; &#1086;&#1073;&#1083;&#1077;&#1075;&#1095;&#1077;&#1085;&#1072;.</li> <li>&#1069;&#1085;&#1077;&#1088;&#1075;&#1086;&#1101;&#1092;&#1092;&#1077;&#1082;&#1090;&#1080;&#1074;&#1085;&#1086;&#1089;&#1090;&#1100; &#1082;&#1083;&#1072;&#1089;&#1089;&#1072; &#1040;. &#1057;&#1077;&#1079;&#1086;&#1085;&#1085;&#1072;&#1103; &#1101;&#1092;&#1092;&#1077;&#1082;&#1090;&#1080;&#1074;&#1085;&#1086;&#1089;&#1090;&#1100; SEER &#1076;&#1086;&#1089;&#1090;&#1080;&#1075;&#1072;&#1077;&#1090; 7,2. &#1053;&#1072; &#1082;&#1072;&#1078;&#1076;&#1099;&#1081; &#1079;&#1072;&#1090;&#1088;&#1072;&#1095;&#1077;&#1085;&#1085;&#1099;&#1081; &#1079;&#1072; &#1089;&#1077;&#1079;&#1086;&#1085; &#1082;&#1042;&#1090; &#1101;&#1083;&#1077;&#1082;&#1090;&#1088;&#1086;&#1101;&#1085;&#1077;&#1088;&#1075;&#1080;&#1080; &#1074;&#1099; &#1087;&#1086;&#1083;&#1091;&#1095;&#1072;&#1077;&#1090;&#1077; 7,2 &#1082;&#1042;&#1090; &#1093;&#1086;&#1083;&#1086;&#1076;&#1072;</li> <li>&#1052;&#1086;&#1097;&#1085;&#1086;&#1089;&#1090;&#1100; &#1086;&#1093;&#1083;&#1072;&#1078;&#1076;&#1077;&#1085;&#1080;&#1103; 2,7 &#8211;&#160;6,4 &#1082;&#1042;&#1090; (&#1076;&#1083;&#1103; &#1087;&#1086;&#1084;&#1077;&#1097;&#1077;&#1085;&#1080;&#1081; 25-60 &#1082;&#1074;.&#1084;.)</li> <li>&#1050;&#1086;&#1085;&#1076;&#1080;&#1094;&#1080;&#1086;&#1085;&#1077;&#1088;&#1099; &#1089;&#1077;&#1088;&#1080;&#1080; 42QH&#1057; &#1072;&#1076;&#1072;&#1087;&#1090;&#1080;&#1088;&#1086;&#1074;&#1072;&#1085;&#1099; &#1076;&#1083;&#1103; &#1088;&#1086;&#1089;&#1089;&#1080;&#1081;&#1089;&#1082;&#1080;&#1093; &#1079;&#1080;&#1084;&#1085;&#1080;&#1093; &#1091;&#1089;&#1083;&#1086;&#1074;&#1080;&#1081; &#1080; &#1075;&#1072;&#1088;&#1072;&#1085;&#1090;&#1080;&#1088;&#1086;&#1074;&#1072;&#1085;&#1085;&#1086; &#1088;&#1072;&#1073;&#1086;&#1090;&#1072;&#1102;&#1090; &#1085;&#1072; &#1086;&#1093;&#1083;&#1072;&#1078;&#1076;&#1077;&#1085;&#1080;&#1077; &#1080; &#1086;&#1073;&#1086;&#1075;&#1088;&#1077;&#1074; &#1076;&#1086; -15&#176;&#1057;.</li> <li>&#1053;&#1072;&#1076;&#1077;&#1078;&#1085;&#1099;&#1081; &#1082;&#1086;&#1084;&#1087;&#1088;&#1077;&#1089;&#1089;&#1086;&#1088; &#1089; &#1080;&#1085;&#1074;&#1077;&#1088;&#1090;&#1086;&#1088;&#1085;&#1099;&#1084; &#1091;&#1087;&#1088;&#1072;&#1074;&#1083;&#1077;&#1085;&#1080;&#1077;&#1084;. </li> <li>&#1050;&#1086;&#1084;&#1087;&#1072;&#1082;&#1090;&#1085;&#1099;&#1081; &#1080; &#1083;&#1077;&#1075;&#1082;&#1080;&#1081; &#1074;&#1085;&#1091;&#1090;&#1088;&#1077;&#1085;&#1085;&#1080;&#1081; &#1073;&#1083;&#1086;&#1082; &#1089;&#1086; &#1074;&#1089;&#1090;&#1088;&#1086;&#1077;&#1085;&#1085;&#1099;&#1084; &#1046;&#1050;-&#1076;&#1080;&#1089;&#1087;&#1083;&#1077;&#1077;&#1084;. </li> <li>&#1040;&#1074;&#1090;&#1086;&#1088;&#1077;&#1089;&#1090;&#1072;&#1088;&#1090;: &#1082;&#1086;&#1085;&#1076;&#1080;&#1094;&#1080;&#1086;&#1085;&#1077;&#1088; &#1072;&#1074;&#1090;&#1086;&#1084;&#1072;&#1090;&#1080;&#1095;&#1077;&#1089;&#1082;&#1080; &#1089;&#1086;&#1093;&#1088;&#1072;&#1085;&#1103;&#1077;&#1090; &#1087;&#1072;&#1088;&#1072;&#1084;&#1077;&#1090;&#1088;&#1099; &#1080; &#1074;&#1086;&#1089;&#1089;&#1090;&#1072;&#1085;&#1072;&#1074;&#1083;&#1080;&#1074;&#1072;&#1077;&#1090; &#1080;&#1093;, &#1082;&#1086;&#1075;&#1076;&#1072; &#1101;&#1083;&#1077;&#1082;&#1090;&#1088;&#1086;&#1089;&#1085;&#1072;&#1073;&#1078;&#1077;&#1085;&#1080;&#1077; &#1074;&#1086;&#1079;&#1086;&#1073;&#1085;&#1086;&#1074;&#1083;&#1103;&#1077;&#1090;&#1089;&#1103;. </li> <li>&#1053;&#1080;&#1079;&#1082;&#1080;&#1081; &#1091;&#1088;&#1086;&#1074;&#1077;&#1085;&#1100; &#1096;&#1091;&#1084;&#1072;: &#1086;&#1090; 21 &#1076;&#1041;(&#1040;) &#1074; &#1088;&#1077;&#1078;&#1080;&#1084;&#1077; &#171;&#1057;&#1086;&#1085;&#187;. </li> <li>&#1051;&#1077;&#1075;&#1082;&#1086; &#1086;&#1095;&#1080;&#1097;&#1072;&#1077;&#1084;&#1099;&#1081; &#1074;&#1086;&#1079;&#1076;&#1091;&#1096;&#1085;&#1099;&#1081; &#1092;&#1080;&#1083;&#1100;&#1090;&#1088; &#1076;&#1083;&#1080;&#1090;&#1077;&#1083;&#1100;&#1085;&#1086;&#1075;&#1086; &#1089;&#1088;&#1086;&#1082;&#1072; &#1080;&#1089;&#1087;&#1086;&#1083;&#1100;&#1079;&#1086;&#1074;&#1072;&#1085;&#1080;&#1103;. </li> <li>&#1055;&#1088;&#1086;&#1075;&#1088;&#1072;&#1084;&#1084;&#1080;&#1088;&#1091;&#1077;&#1084;&#1099;&#1081; &#1090;&#1072;&#1081;&#1084;&#1077;&#1088; &#1087;&#1086;&#1079;&#1074;&#1086;&#1083;&#1103;&#1077;&#1090; &#1074;&#1082;&#1083;&#1102;&#1095;&#1080;&#1090;&#1100; &#1080; &#1086;&#1090;&#1082;&#1083;&#1102;&#1095;&#1080;&#1090;&#1100; &#1082;&#1086;&#1085;&#1076;&#1080;&#1094;&#1080;&#1086;&#1085;&#1077;&#1088; &#1074; &#1079;&#1072;&#1076;&#1072;&#1085;&#1085;&#1086;&#1077; &#1074;&#1088;&#1077;&#1084;&#1103;. </li> <li>&#1057;&#1087;&#1077;&#1094;&#1080;&#1072;&#1083;&#1100;&#1085;&#1099;&#1077; &#1088;&#1077;&#1078;&#1080;&#1084;&#1099;: &#171;&#1069;&#1082;&#1086;&#1085;&#1086;&#1084;&#1080;&#1095;&#1085;&#1099;&#1081;&#187; &#1076;&#1083;&#1103; &#1089;&#1085;&#1080;&#1078;&#1077;&#1085;&#1080;&#1103; &#1088;&#1072;&#1089;&#1093;&#1086;&#1076;&#1072; &#1101;&#1083;&#1077;&#1082;&#1090;&#1088;&#1086;&#1101;&#1085;&#1077;&#1088;&#1075;&#1080;&#1080; &#1080; &#171;&#1052;&#1072;&#1082;&#1089;&#1080;&#1084;&#1072;&#1083;&#1100;&#1085;&#1072;&#1103; &#1084;&#1086;&#1097;&#1085;&#1086;&#1089;&#1090;&#1100;&#187; &#1076;&#1083;&#1103; &#1073;&#1099;&#1089;&#1090;&#1088;&#1086;&#1075;&#1086; &#1076;&#1086;&#1089;&#1090;&#1080;&#1078;&#1077;&#1085;&#1080;&#1103; &#1082;&#1086;&#1084;&#1092;&#1086;&#1088;&#1090;&#1085;&#1086;&#1081; &#1090;&#1077;&#1084;&#1087;&#1077;&#1088;&#1072;&#1090;&#1091;&#1088;&#1099;. </li> </ul></div> | 1 | 5 | 3.3 |  | R32 | [24 empty] | А |  |  |  | Белый |  |  |  |  | https://climatopt.ru/upload/iblock/8e1/ИНСТРУКЦИЯ ПО ЭКСПЛУАТАЦИИ QHC__imp1758582031imp__.pdf |  | 42QHC | обогрев | Да | 52 | Нет | [26 empty] | 24/42 | [43 empty] | https://climatopt.ru/upload/iblock/a12/РУКОВОДСТВО ПО УСТАНОВКЕ QHC __imp196625942imp__.pdf | [42 empty] | 973x319x218 | 800x554x333 | [10 empty] | 973 | 319 | 218 | 800 | 554 | 333 | [39 empty] | Carrier | Китай | настенный | 36 мес | 52.8 | охлаждение/нагрев | 5.28 | 5.5 | 1.58 | 1.47 | 3.34 | 3.74
https://climatopt.ru/catalog/konditsionery/split_sistema/carrier/konditsioner_carrier_42qhc024d8sa_38qhc024d8s/ | /upload/resize_cache/iblock/d84/400_400_140cd750bba9870f18aada2478b24840a/9.jpg | /upload/resize_cache/iblock/802/400_400_140cd750bba9870f18aada2478b24840a/42QHA007N_pult.jpg | /upload/resize_cache/iblock/bf6/400_400_140cd750bba9870f18aada2478b24840a/carrier.jpg | [7 empty] | Сплит-система Carrier 42QHC024D8SA/38QHC024D8S | 91400 | 29963 | Сплит-системы | https://climatopt.ru/upload/iblock/838/КАТАЛОГ БЫТОВЫХ И ПРОМЫШЛЕННЫХ КОНДИЦИОНЕРОВ 2019.pdf | Новая серия экономичных инверторных сплит-систем Carrier QHC современного дизайна. Оснащены световой индикацией на корпусе внутреннего блока и эргономичным пультом ДУ. Сплит-система сертифицирована Евровент по производительности и эффективности. Сертификат ЕВРОВЕНТ подтверждает соответствие технических характеристик европейским и мировым стандартам. Новый хладагент R32. Экологичный хладагент не разрушает озон и не способствует глобальному потеплению. R32 -однокомпонентный, поэтому дозаправка облегчена. Энергоэффективность класса А. Сезонная эффективность SEER достигает 7,2. На каждый затраченный за сезон кВт электроэнергии вы получаете 7,2 кВт холода Мощность охлаждения 2,7 – 6,4 кВт (для помещений 25-60 кв.м.) Кондиционеры серии 42QHС адаптированы для российских зимних условий и гарантированно работают на охлаждение и обогрев до -15°С. Надежный компрессор с инверторным управлением. Компактный и легкий внутренний блок со встроенным ЖК-дисплеем. Авторестарт: кондиционер автоматически сохраняет параметры и восстанавливает их, когда электроснабжение возобновляется. Низкий уровень шума: от 21 дБ(А) в режиме «Сон». Легко очищаемый воздушный фильтр длительного срока использования. Программируемый таймер позволяет включить и отключить кондиционер в заданное время. Специальные режимы: «Экономичный» для снижения расхода электроэнергии и «Максимальная мощность» для быстрого достижения комфортной температуры. | <div class="detail_text"><ol> </ol> <ul> <li> <b>&#1053;&#1086;&#1074;&#1072;&#1103; &#1089;&#1077;&#1088;&#1080;&#1103; &#1101;&#1082;&#1086;&#1085;&#1086;&#1084;&#1080;&#1095;&#1085;&#1099;&#1093; &#1080;&#1085;&#1074;&#1077;&#1088;&#1090;&#1086;&#1088;&#1085;&#1099;&#1093; &#1089;&#1087;&#1083;&#1080;&#1090;-&#1089;&#1080;&#1089;&#1090;&#1077;&#1084; Carrier QHC &#1089;&#1086;&#1074;&#1088;&#1077;&#1084;&#1077;&#1085;&#1085;&#1086;&#1075;&#1086; &#1076;&#1080;&#1079;&#1072;&#1081;&#1085;&#1072;. &#1054;&#1089;&#1085;&#1072;&#1097;&#1077;&#1085;&#1099; &#1089;&#1074;&#1077;&#1090;&#1086;&#1074;&#1086;&#1081; &#1080;&#1085;&#1076;&#1080;&#1082;&#1072;&#1094;&#1080;&#1077;&#1081; &#1085;&#1072; &#1082;&#1086;&#1088;&#1087;&#1091;&#1089;&#1077; &#1074;&#1085;&#1091;&#1090;&#1088;&#1077;&#1085;&#1085;&#1077;&#1075;&#1086; &#1073;&#1083;&#1086;&#1082;&#1072; &#1080; &#1101;&#1088;&#1075;&#1086;&#1085;&#1086;&#1084;&#1080;&#1095;&#1085;&#1099;&#1084; &#1087;&#1091;&#1083;&#1100;&#1090;&#1086;&#1084; &#1044;&#1059;.</b></li> </ul> <ol> </ol> <b> </b> <ol> </ol> <ul> <li><b> &#1057;&#1087;&#1083;&#1080;&#1090;-&#1089;&#1080;&#1089;&#1090;&#1077;&#1084;&#1072; &#1089;&#1077;&#1088;&#1090;&#1080;&#1092;&#1080;&#1094;&#1080;&#1088;&#1086;&#1074;&#1072;&#1085;&#1072; &#1045;&#1074;&#1088;&#1086;&#1074;&#1077;&#1085;&#1090; &#1087;&#1086; &#1087;&#1088;&#1086;&#1080;&#1079;&#1074;&#1086;&#1076;&#1080;&#1090;&#1077;&#1083;&#1100;&#1085;&#1086;&#1089;&#1090;&#1080; &#1080; &#1101;&#1092;&#1092;&#1077;&#1082;&#1090;&#1080;&#1074;&#1085;&#1086;&#1089;&#1090;&#1080;. &#1057;&#1077;&#1088;&#1090;&#1080;&#1092;&#1080;&#1082;&#1072;&#1090; &#1045;&#1042;&#1056;&#1054;&#1042;&#1045;&#1053;&#1058; &#1087;&#1086;&#1076;&#1090;&#1074;&#1077;&#1088;&#1078;&#1076;&#1072;&#1077;&#1090; &#1089;&#1086;&#1086;&#1090;&#1074;&#1077;&#1090;&#1089;&#1090;&#1074;&#1080;&#1077; &#1090;&#1077;&#1093;&#1085;&#1080;&#1095;&#1077;&#1089;&#1082;&#1080;&#1093; &#1093;&#1072;&#1088;&#1072;&#1082;&#1090;&#1077;&#1088;&#1080;&#1089;&#1090;&#1080;&#1082; &#1077;&#1074;&#1088;&#1086;&#1087;&#1077;&#1081;&#1089;&#1082;&#1080;&#1084; &#1080; &#1084;&#1080;&#1088;&#1086;&#1074;&#1099;&#1084; &#1089;&#1090;&#1072;&#1085;&#1076;&#1072;&#1088;&#1090;&#1072;&#1084;.</b></li> </ul> <ol> </ol> <br> <ul> <li>&#1053;&#1086;&#1074;&#1099;&#1081; &#1093;&#1083;&#1072;&#1076;&#1072;&#1075;&#1077;&#1085;&#1090; R32. &#1069;&#1082;&#1086;&#1083;&#1086;&#1075;&#1080;&#1095;&#1085;&#1099;&#1081; &#1093;&#1083;&#1072;&#1076;&#1072;&#1075;&#1077;&#1085;&#1090; &#1085;&#1077; &#1088;&#1072;&#1079;&#1088;&#1091;&#1096;&#1072;&#1077;&#1090; &#1086;&#1079;&#1086;&#1085; &#1080; &#1085;&#1077; &#1089;&#1087;&#1086;&#1089;&#1086;&#1073;&#1089;&#1090;&#1074;&#1091;&#1077;&#1090; &#1075;&#1083;&#1086;&#1073;&#1072;&#1083;&#1100;&#1085;&#1086;&#1084;&#1091; &#1087;&#1086;&#1090;&#1077;&#1087;&#1083;&#1077;&#1085;&#1080;&#1102;. R32 -&#1086;&#1076;&#1085;&#1086;&#1082;&#1086;&#1084;&#1087;&#1086;&#1085;&#1077;&#1085;&#1090;&#1085;&#1099;&#1081;, &#1087;&#1086;&#1101;&#1090;&#1086;&#1084;&#1091; &#1076;&#1086;&#1079;&#1072;&#1087;&#1088;&#1072;&#1074;&#1082;&#1072; &#1086;&#1073;&#1083;&#1077;&#1075;&#1095;&#1077;&#1085;&#1072;.</li> <li>&#1069;&#1085;&#1077;&#1088;&#1075;&#1086;&#1101;&#1092;&#1092;&#1077;&#1082;&#1090;&#1080;&#1074;&#1085;&#1086;&#1089;&#1090;&#1100; &#1082;&#1083;&#1072;&#1089;&#1089;&#1072; &#1040;. &#1057;&#1077;&#1079;&#1086;&#1085;&#1085;&#1072;&#1103; &#1101;&#1092;&#1092;&#1077;&#1082;&#1090;&#1080;&#1074;&#1085;&#1086;&#1089;&#1090;&#1100; SEER &#1076;&#1086;&#1089;&#1090;&#1080;&#1075;&#1072;&#1077;&#1090; 7,2. &#1053;&#1072; &#1082;&#1072;&#1078;&#1076;&#1099;&#1081; &#1079;&#1072;&#1090;&#1088;&#1072;&#1095;&#1077;&#1085;&#1085;&#1099;&#1081; &#1079;&#1072; &#1089;&#1077;&#1079;&#1086;&#1085; &#1082;&#1042;&#1090; &#1101;&#1083;&#1077;&#1082;&#1090;&#1088;&#1086;&#1101;&#1085;&#1077;&#1088;&#1075;&#1080;&#1080; &#1074;&#1099; &#1087;&#1086;&#1083;&#1091;&#1095;&#1072;&#1077;&#1090;&#1077; 7,2 &#1082;&#1042;&#1090; &#1093;&#1086;&#1083;&#1086;&#1076;&#1072;</li> <li>&#1052;&#1086;&#1097;&#1085;&#1086;&#1089;&#1090;&#1100; &#1086;&#1093;&#1083;&#1072;&#1078;&#1076;&#1077;&#1085;&#1080;&#1103; 2,7 &#8211;&#160;6,4 &#1082;&#1042;&#1090; (&#1076;&#1083;&#1103; &#1087;&#1086;&#1084;&#1077;&#1097;&#1077;&#1085;&#1080;&#1081; 25-60 &#1082;&#1074;.&#1084;.)</li> <li>&#1050;&#1086;&#1085;&#1076;&#1080;&#1094;&#1080;&#1086;&#1085;&#1077;&#1088;&#1099; &#1089;&#1077;&#1088;&#1080;&#1080; 42QH&#1057; &#1072;&#1076;&#1072;&#1087;&#1090;&#1080;&#1088;&#1086;&#1074;&#1072;&#1085;&#1099; &#1076;&#1083;&#1103; &#1088;&#1086;&#1089;&#1089;&#1080;&#1081;&#1089;&#1082;&#1080;&#1093; &#1079;&#1080;&#1084;&#1085;&#1080;&#1093; &#1091;&#1089;&#1083;&#1086;&#1074;&#1080;&#1081; &#1080; &#1075;&#1072;&#1088;&#1072;&#1085;&#1090;&#1080;&#1088;&#1086;&#1074;&#1072;&#1085;&#1085;&#1086; &#1088;&#1072;&#1073;&#1086;&#1090;&#1072;&#1102;&#1090; &#1085;&#1072; &#1086;&#1093;&#1083;&#1072;&#1078;&#1076;&#1077;&#1085;&#1080;&#1077; &#1080; &#1086;&#1073;&#1086;&#1075;&#1088;&#1077;&#1074; &#1076;&#1086; -15&#176;&#1057;.</li> <li>&#1053;&#1072;&#1076;&#1077;&#1078;&#1085;&#1099;&#1081; &#1082;&#1086;&#1084;&#1087;&#1088;&#1077;&#1089;&#1089;&#1086;&#1088; &#1089; &#1080;&#1085;&#1074;&#1077;&#1088;&#1090;&#1086;&#1088;&#1085;&#1099;&#1084; &#1091;&#1087;&#1088;&#1072;&#1074;&#1083;&#1077;&#1085;&#1080;&#1077;&#1084;. </li> <li>&#1050;&#1086;&#1084;&#1087;&#1072;&#1082;&#1090;&#1085;&#1099;&#1081; &#1080; &#1083;&#1077;&#1075;&#1082;&#1080;&#1081; &#1074;&#1085;&#1091;&#1090;&#1088;&#1077;&#1085;&#1085;&#1080;&#1081; &#1073;&#1083;&#1086;&#1082; &#1089;&#1086; &#1074;&#1089;&#1090;&#1088;&#1086;&#1077;&#1085;&#1085;&#1099;&#1084; &#1046;&#1050;-&#1076;&#1080;&#1089;&#1087;&#1083;&#1077;&#1077;&#1084;. </li> <li>&#1040;&#1074;&#1090;&#1086;&#1088;&#1077;&#1089;&#1090;&#1072;&#1088;&#1090;: &#1082;&#1086;&#1085;&#1076;&#1080;&#1094;&#1080;&#1086;&#1085;&#1077;&#1088; &#1072;&#1074;&#1090;&#1086;&#1084;&#1072;&#1090;&#1080;&#1095;&#1077;&#1089;&#1082;&#1080; &#1089;&#1086;&#1093;&#1088;&#1072;&#1085;&#1103;&#1077;&#1090; &#1087;&#1072;&#1088;&#1072;&#1084;&#1077;&#1090;&#1088;&#1099; &#1080; &#1074;&#1086;&#1089;&#1089;&#1090;&#1072;&#1085;&#1072;&#1074;&#1083;&#1080;&#1074;&#1072;&#1077;&#1090; &#1080;&#1093;, &#1082;&#1086;&#1075;&#1076;&#1072; &#1101;&#1083;&#1077;&#1082;&#1090;&#1088;&#1086;&#1089;&#1085;&#1072;&#1073;&#1078;&#1077;&#1085;&#1080;&#1077; &#1074;&#1086;&#1079;&#1086;&#1073;&#1085;&#1086;&#1074;&#1083;&#1103;&#1077;&#1090;&#1089;&#1103;. </li> <li>&#1053;&#1080;&#1079;&#1082;&#1080;&#1081; &#1091;&#1088;&#1086;&#1074;&#1077;&#1085;&#1100; &#1096;&#1091;&#1084;&#1072;: &#1086;&#1090; 21 &#1076;&#1041;(&#1040;) &#1074; &#1088;&#1077;&#1078;&#1080;&#1084;&#1077; &#171;&#1057;&#1086;&#1085;&#187;. </li> <li>&#1051;&#1077;&#1075;&#1082;&#1086; &#1086;&#1095;&#1080;&#1097;&#1072;&#1077;&#1084;&#1099;&#1081; &#1074;&#1086;&#1079;&#1076;&#1091;&#1096;&#1085;&#1099;&#1081; &#1092;&#1080;&#1083;&#1100;&#1090;&#1088; &#1076;&#1083;&#1080;&#1090;&#1077;&#1083;&#1100;&#1085;&#1086;&#1075;&#1086; &#1089;&#1088;&#1086;&#1082;&#1072; &#1080;&#1089;&#1087;&#1086;&#1083;&#1100;&#1079;&#1086;&#1074;&#1072;&#1085;&#1080;&#1103;. </li> <li>&#1055;&#1088;&#1086;&#1075;&#1088;&#1072;&#1084;&#1084;&#1080;&#1088;&#1091;&#1077;&#1084;&#1099;&#1081; &#1090;&#1072;&#1081;&#1084;&#1077;&#1088; &#1087;&#1086;&#1079;&#1074;&#1086;&#1083;&#1103;&#1077;&#1090; &#1074;&#1082;&#1083;&#1102;&#1095;&#1080;&#1090;&#1100; &#1080; &#1086;&#1090;&#1082;&#1083;&#1102;&#1095;&#1080;&#1090;&#1100; &#1082;&#1086;&#1085;&#1076;&#1080;&#1094;&#1080;&#1086;&#1085;&#1077;&#1088; &#1074; &#1079;&#1072;&#1076;&#1072;&#1085;&#1085;&#1086;&#1077; &#1074;&#1088;&#1077;&#1084;&#1103;. </li> <li>&#1057;&#1087;&#1077;&#1094;&#1080;&#1072;&#1083;&#1100;&#1085;&#1099;&#1077; &#1088;&#1077;&#1078;&#1080;&#1084;&#1099;: &#171;&#1069;&#1082;&#1086;&#1085;&#1086;&#1084;&#1080;&#1095;&#1085;&#1099;&#1081;&#187; &#1076;&#1083;&#1103; &#1089;&#1085;&#1080;&#1078;&#1077;&#1085;&#1080;&#1103; &#1088;&#1072;&#1089;&#1093;&#1086;&#1076;&#1072; &#1101;&#1083;&#1077;&#1082;&#1090;&#1088;&#1086;&#1101;&#1085;&#1077;&#1088;&#1075;&#1080;&#1080; &#1080; &#171;&#1052;&#1072;&#1082;&#1089;&#1080;&#1084;&#1072;&#1083;&#1100;&#1085;&#1072;&#1103; &#1084;&#1086;&#1097;&#1085;&#1086;&#1089;&#1090;&#1100;&#187; &#1076;&#1083;&#1103; &#1073;&#1099;&#1089;&#1090;&#1088;&#1086;&#1075;&#1086; &#1076;&#1086;&#1089;&#1090;&#1080;&#1078;&#1077;&#1085;&#1080;&#1103; &#1082;&#1086;&#1084;&#1092;&#1086;&#1088;&#1090;&#1085;&#1086;&#1081; &#1090;&#1077;&#1084;&#1087;&#1077;&#1088;&#1072;&#1090;&#1091;&#1088;&#1099;. </li> </ul></div> |  |  |  |  | R32 | [24 empty] | А |  |  |  | Белый |  |  |  |  | https://climatopt.ru/upload/iblock/cb8/ИНСТРУКЦИЯ ПО ЭКСПЛУАТАЦИИ QHC.pdf |  | 42QHC | обогрев | Да | 70 | Нет | [26 empty] | 26/47 | [43 empty] | https://climatopt.ru/upload/iblock/610/РУКОВОДСТВО ПО УСТАНОВКЕ QHC .pdf | [42 empty] | 1082x338x225 | 845x702x363 | [10 empty] | 1082 | 338 | 225 | 845 | 702 | 363 | [39 empty] | Carrier | Китай | настенный | 36 мес | 70.4 | охлаждение/нагрев | 7.04 | 7.5 | 2.3 | 2.2 | 3.06 | 3.41
https://climatopt.ru/catalog/konditsionery/split_sistema/carrier/konditsioner_carrier_42uqv025m_38uyv025m/ | /upload/resize_cache/iblock/853/400_400_140cd750bba9870f18aada2478b24840a/10456-carrier-42uqv-500x500.jpg | /upload/resize_cache/iblock/566/400_400_140cd750bba9870f18aada2478b24840a/42UQV025M_pult.jpg | /upload/resize_cache/iblock/4ba/400_400_140cd750bba9870f18aada2478b24840a/carrier.jpg | [7 empty] | Сплит-система Carrier 42UQV025M/38UYV025M | 49000 | 30019 | Сплит-системы | https://climatopt.ru/upload/iblock/3a2/КАТАЛОГ БЫТОВЫХ И ПРОМЫШЛЕННЫХ КОНДИЦИОНЕРОВ 2019__imp810115444imp__.pdf | Инверторные настенные кондиционеры Carrier XPower GOLD - образец современного стильного дизайна. Комфорт и экономия достигаются благодаря инвертору, а чистый здоровый воздух в вашем доме - благодаря фирменной системе очистки воздуха Carrier. Обратите внимание - лицевая панель сплит-системы Carrier 42UQV025M отличается от панелей других типоразмеров. Специально для этого кондиционера производительностью 2,5 кВт был разработан исключительно компактный корпус размерами всего 25 x 74 x 20 см, удобный для небольших помещений. Мощность охлаждения 2,5 – 6 кВт, мощность обогрева 3,2 – 7 кВт (для помещений 25-60 кв.м.) Элегантный современный внутренний блок с гладкой лицевой панелью. Уникальная функция ночной подсветки может активироваться по вашему желанию Энергоэффективность класса А у всех моделей серии Carrier 42UQV_M, кроме типоразмера 60 Новая система очистки воздуха. Фильтры с самой большой рабочей площадью в своем классе Фильтр Nano Silver с женьшенем и Фильтр Nano Photo Copper с цинком полностью очистят воздух от загрязнений, бактерий и неприятных запахов Современный роторный компрессор с инверторным приводом постоянного тока работает тихо, надежно и экономично Хладагент R410A Произведены в Таиланде на заводе TCTC (Toshiba Carrier Corporation Thailand) | <div class="detail_text"><ul> <li><b>&#1048;&#1085;&#1074;&#1077;&#1088;&#1090;&#1086;&#1088;&#1085;&#1099;&#1077; &#1085;&#1072;&#1089;&#1090;&#1077;&#1085;&#1085;&#1099;&#1077; &#1082;&#1086;&#1085;&#1076;&#1080;&#1094;&#1080;&#1086;&#1085;&#1077;&#1088;&#1099; Carrier XPower GOLD - &#1086;&#1073;&#1088;&#1072;&#1079;&#1077;&#1094; &#1089;&#1086;&#1074;&#1088;&#1077;&#1084;&#1077;&#1085;&#1085;&#1086;&#1075;&#1086; &#1089;&#1090;&#1080;&#1083;&#1100;&#1085;&#1086;&#1075;&#1086; &#1076;&#1080;&#1079;&#1072;&#1081;&#1085;&#1072;. &#1050;&#1086;&#1084;&#1092;&#1086;&#1088;&#1090; &#1080; &#1101;&#1082;&#1086;&#1085;&#1086;&#1084;&#1080;&#1103; &#1076;&#1086;&#1089;&#1090;&#1080;&#1075;&#1072;&#1102;&#1090;&#1089;&#1103; &#1073;&#1083;&#1072;&#1075;&#1086;&#1076;&#1072;&#1088;&#1103; &#1080;&#1085;&#1074;&#1077;&#1088;&#1090;&#1086;&#1088;&#1091;, &#1072; &#1095;&#1080;&#1089;&#1090;&#1099;&#1081; &#1079;&#1076;&#1086;&#1088;&#1086;&#1074;&#1099;&#1081; &#1074;&#1086;&#1079;&#1076;&#1091;&#1093; &#1074; &#1074;&#1072;&#1096;&#1077;&#1084; &#1076;&#1086;&#1084;&#1077; - &#1073;&#1083;&#1072;&#1075;&#1086;&#1076;&#1072;&#1088;&#1103; &#1092;&#1080;&#1088;&#1084;&#1077;&#1085;&#1085;&#1086;&#1081; &#1089;&#1080;&#1089;&#1090;&#1077;&#1084;&#1077; &#1086;&#1095;&#1080;&#1089;&#1090;&#1082;&#1080; &#1074;&#1086;&#1079;&#1076;&#1091;&#1093;&#1072; Carrier. </b></li> <li><b>&#1054;&#1073;&#1088;&#1072;&#1090;&#1080;&#1090;&#1077; &#1074;&#1085;&#1080;&#1084;&#1072;&#1085;&#1080;&#1077; - &#1083;&#1080;&#1094;&#1077;&#1074;&#1072;&#1103; &#1087;&#1072;&#1085;&#1077;&#1083;&#1100; &#1089;&#1087;&#1083;&#1080;&#1090;-&#1089;&#1080;&#1089;&#1090;&#1077;&#1084;&#1099; Carrier 42UQV025M &#1086;&#1090;&#1083;&#1080;&#1095;&#1072;&#1077;&#1090;&#1089;&#1103; &#1086;&#1090; &#1087;&#1072;&#1085;&#1077;&#1083;&#1077;&#1081; &#1076;&#1088;&#1091;&#1075;&#1080;&#1093; &#1090;&#1080;&#1087;&#1086;&#1088;&#1072;&#1079;&#1084;&#1077;&#1088;&#1086;&#1074;. &#1057;&#1087;&#1077;&#1094;&#1080;&#1072;&#1083;&#1100;&#1085;&#1086; &#1076;&#1083;&#1103; &#1101;&#1090;&#1086;&#1075;&#1086; &#1082;&#1086;&#1085;&#1076;&#1080;&#1094;&#1080;&#1086;&#1085;&#1077;&#1088;&#1072; &#1087;&#1088;&#1086;&#1080;&#1079;&#1074;&#1086;&#1076;&#1080;&#1090;&#1077;&#1083;&#1100;&#1085;&#1086;&#1089;&#1090;&#1100;&#1102; 2,5 &#1082;&#1042;&#1090; &#1073;&#1099;&#1083; &#1088;&#1072;&#1079;&#1088;&#1072;&#1073;&#1086;&#1090;&#1072;&#1085; &#1080;&#1089;&#1082;&#1083;&#1102;&#1095;&#1080;&#1090;&#1077;&#1083;&#1100;&#1085;&#1086; &#1082;&#1086;&#1084;&#1087;&#1072;&#1082;&#1090;&#1085;&#1099;&#1081; &#1082;&#1086;&#1088;&#1087;&#1091;&#1089; &#1088;&#1072;&#1079;&#1084;&#1077;&#1088;&#1072;&#1084;&#1080; &#1074;&#1089;&#1077;&#1075;&#1086; 25 x 74 x 20 &#1089;&#1084;, &#1091;&#1076;&#1086;&#1073;&#1085;&#1099;&#1081; &#1076;&#1083;&#1103; &#1085;&#1077;&#1073;&#1086;&#1083;&#1100;&#1096;&#1080;&#1093; &#1087;&#1086;&#1084;&#1077;&#1097;&#1077;&#1085;&#1080;&#1081;. </b></li> </ul> <div> </div> <div> <ul> <li>&#1052;&#1086;&#1097;&#1085;&#1086;&#1089;&#1090;&#1100; &#1086;&#1093;&#1083;&#1072;&#1078;&#1076;&#1077;&#1085;&#1080;&#1103; 2,5 &#8211; 6 &#1082;&#1042;&#1090;, &#1084;&#1086;&#1097;&#1085;&#1086;&#1089;&#1090;&#1100; &#1086;&#1073;&#1086;&#1075;&#1088;&#1077;&#1074;&#1072; 3,2 &#8211; 7 &#1082;&#1042;&#1090; (&#1076;&#1083;&#1103; &#1087;&#1086;&#1084;&#1077;&#1097;&#1077;&#1085;&#1080;&#1081; 25-60 &#1082;&#1074;.&#1084;.)</li> <li>&#1069;&#1083;&#1077;&#1075;&#1072;&#1085;&#1090;&#1085;&#1099;&#1081; &#1089;&#1086;&#1074;&#1088;&#1077;&#1084;&#1077;&#1085;&#1085;&#1099;&#1081; &#1074;&#1085;&#1091;&#1090;&#1088;&#1077;&#1085;&#1085;&#1080;&#1081; &#1073;&#1083;&#1086;&#1082; &#1089; &#1075;&#1083;&#1072;&#1076;&#1082;&#1086;&#1081; &#1083;&#1080;&#1094;&#1077;&#1074;&#1086;&#1081; &#1087;&#1072;&#1085;&#1077;&#1083;&#1100;&#1102;.</li> <li>&#1059;&#1085;&#1080;&#1082;&#1072;&#1083;&#1100;&#1085;&#1072;&#1103; &#1092;&#1091;&#1085;&#1082;&#1094;&#1080;&#1103; &#1085;&#1086;&#1095;&#1085;&#1086;&#1081; &#1087;&#1086;&#1076;&#1089;&#1074;&#1077;&#1090;&#1082;&#1080; &#1084;&#1086;&#1078;&#1077;&#1090; &#1072;&#1082;&#1090;&#1080;&#1074;&#1080;&#1088;&#1086;&#1074;&#1072;&#1090;&#1100;&#1089;&#1103; &#1087;&#1086; &#1074;&#1072;&#1096;&#1077;&#1084;&#1091; &#1078;&#1077;&#1083;&#1072;&#1085;&#1080;&#1102;</li> <li>&#1069;&#1085;&#1077;&#1088;&#1075;&#1086;&#1101;&#1092;&#1092;&#1077;&#1082;&#1090;&#1080;&#1074;&#1085;&#1086;&#1089;&#1090;&#1100; &#1082;&#1083;&#1072;&#1089;&#1089;&#1072; &#1040; &#1091; &#1074;&#1089;&#1077;&#1093; &#1084;&#1086;&#1076;&#1077;&#1083;&#1077;&#1081; &#1089;&#1077;&#1088;&#1080;&#1080; Carrier 42UQV_M, &#1082;&#1088;&#1086;&#1084;&#1077; &#1090;&#1080;&#1087;&#1086;&#1088;&#1072;&#1079;&#1084;&#1077;&#1088;&#1072; 60 </li> <li>&#1053;&#1086;&#1074;&#1072;&#1103; &#1089;&#1080;&#1089;&#1090;&#1077;&#1084;&#1072; &#1086;&#1095;&#1080;&#1089;&#1090;&#1082;&#1080; &#1074;&#1086;&#1079;&#1076;&#1091;&#1093;&#1072;. &#1060;&#1080;&#1083;&#1100;&#1090;&#1088;&#1099; &#1089; &#1089;&#1072;&#1084;&#1086;&#1081; &#1073;&#1086;&#1083;&#1100;&#1096;&#1086;&#1081; &#1088;&#1072;&#1073;&#1086;&#1095;&#1077;&#1081; &#1087;&#1083;&#1086;&#1097;&#1072;&#1076;&#1100;&#1102; &#1074; &#1089;&#1074;&#1086;&#1077;&#1084; &#1082;&#1083;&#1072;&#1089;&#1089;&#1077;</li> <li>&#1060;&#1080;&#1083;&#1100;&#1090;&#1088; Nano Silver &#1089; &#1078;&#1077;&#1085;&#1100;&#1096;&#1077;&#1085;&#1077;&#1084; &#1080; &#1060;&#1080;&#1083;&#1100;&#1090;&#1088; Nano Photo Copper &#1089; &#1094;&#1080;&#1085;&#1082;&#1086;&#1084; &#1087;&#1086;&#1083;&#1085;&#1086;&#1089;&#1090;&#1100;&#1102; &#1086;&#1095;&#1080;&#1089;&#1090;&#1103;&#1090; &#1074;&#1086;&#1079;&#1076;&#1091;&#1093; &#1086;&#1090; &#1079;&#1072;&#1075;&#1088;&#1103;&#1079;&#1085;&#1077;&#1085;&#1080;&#1081;, &#1073;&#1072;&#1082;&#1090;&#1077;&#1088;&#1080;&#1081; &#1080; &#1085;&#1077;&#1087;&#1088;&#1080;&#1103;&#1090;&#1085;&#1099;&#1093; &#1079;&#1072;&#1087;&#1072;&#1093;&#1086;&#1074;</li> <li>&#1057;&#1086;&#1074;&#1088;&#1077;&#1084;&#1077;&#1085;&#1085;&#1099;&#1081; &#1088;&#1086;&#1090;&#1086;&#1088;&#1085;&#1099;&#1081; &#1082;&#1086;&#1084;&#1087;&#1088;&#1077;&#1089;&#1089;&#1086;&#1088; &#1089; &#1080;&#1085;&#1074;&#1077;&#1088;&#1090;&#1086;&#1088;&#1085;&#1099;&#1084; &#1087;&#1088;&#1080;&#1074;&#1086;&#1076;&#1086;&#1084; &#1087;&#1086;&#1089;&#1090;&#1086;&#1103;&#1085;&#1085;&#1086;&#1075;&#1086; &#1090;&#1086;&#1082;&#1072; &#1088;&#1072;&#1073;&#1086;&#1090;&#1072;&#1077;&#1090; &#1090;&#1080;&#1093;&#1086;, &#1085;&#1072;&#1076;&#1077;&#1078;&#1085;&#1086; &#1080; &#1101;&#1082;&#1086;&#1085;&#1086;&#1084;&#1080;&#1095;&#1085;&#1086;</li> <li>&#1061;&#1083;&#1072;&#1076;&#1072;&#1075;&#1077;&#1085;&#1090; R410A</li> <li>&#1055;&#1088;&#1086;&#1080;&#1079;&#1074;&#1077;&#1076;&#1077;&#1085;&#1099; &#1074; &#1058;&#1072;&#1080;&#1083;&#1072;&#1085;&#1076;&#1077; &#1085;&#1072; &#1079;&#1072;&#1074;&#1086;&#1076;&#1077; TCTC (Toshiba Carrier Corporation Thailand) </li> </ul> </div> <br> <ul> </ul></div> | 1 | 5 | 3.3 |  | R32 | [24 empty] | А |  |  |  | Белый |  |  |  |  | https://climatopt.ru/upload/iblock/f1f/ИНСТРУКЦИЯ ПО ЭКСПЛУАТАЦИИ UQV__imp102090317imp__.pdf |  | 42UQV | обогрев | Да | 25 | Нет | [26 empty] | 30/39 | [43 empty] | https://climatopt.ru/upload/iblock/03c/РУКОВОДСТВО ПО УСТАНОВКЕ UQV __imp1116976428imp__.pdf | [36 empty] | 27 | [5 empty] | 740x250x210 | 660x530x278 | [9 empty] | 8 | 740 | 250 | 210 | 660 | 530 | 240 | [39 empty] | Carrier | Таиланд | настенный | 36 мес | 25 | охлаждение/нагрев | 2.5 | 3.2 | 0.77 | 0.89 | 3.25 | 3.62 | A | [69 empty] | 1.1 | 2.9 | 0.9 | 4 | A
https://climatopt.ru/catalog/konditsionery/split_sistema/carrier/konditsioner_carrier_42uqv035m_38uyv035m/ | /upload/iblock/76a/42UQV035M38UYV035M.jpg | /upload/resize_cache/iblock/4ac/400_400_140cd750bba9870f18aada2478b24840a/42UQV025M_pult.jpg | /upload/resize_cache/iblock/dbf/400_400_140cd750bba9870f18aada2478b24840a/carrier.jpg | [7 empty] | Сплит-система Carrier 42UQV035M/38UYV035M | 54900 | 30020 | Сплит-системы |  | Инверторные настенные кондиционеры Carrier XPower GOLD - образец современного стильного дизайна. Комфорт и экономия достигаются благодаря инвертору, а чистый здоровый воздух в вашем доме - благодаря фирменной системе очистки воздуха Carrier. Обратите внимание - лицевая панель сплит-системы Carrier 42UQV025M отличается от панелей других типоразмеров. Специально для этого кондиционера производительностью 2,5 кВт был разработан исключительно компактный корпус размерами всего 25 x 74 x 20 см, удобный для небольших помещений. Мощность охлаждения 2,5 – 6 кВт, мощность обогрева 3,2 – 7 кВт (для помещений 25-60 кв.м.) Элегантный современный внутренний блок с гладкой лицевой панелью. Уникальная функция ночной подсветки может активироваться по вашему желанию Энергоэффективность класса А у всех моделей серии Carrier 42UQV_M, кроме типоразмера 60 Новая система очистки воздуха. Фильтры с самой большой рабочей площадью в своем классе Фильтр Nano Silver с женьшенем и Фильтр Nano Photo Copper с цинком полностью очистят воздух от загрязнений, бактерий и неприятных запахов Современный роторный компрессор с инверторным приводом постоянного тока работает тихо, надежно и экономично Хладагент R410A Произведены в Таиланде на заводе TCTC (Toshiba Carrier Corporation Thailand) | <div class="detail_text"><ul> <li><b>&#1048;&#1085;&#1074;&#1077;&#1088;&#1090;&#1086;&#1088;&#1085;&#1099;&#1077; &#1085;&#1072;&#1089;&#1090;&#1077;&#1085;&#1085;&#1099;&#1077; &#1082;&#1086;&#1085;&#1076;&#1080;&#1094;&#1080;&#1086;&#1085;&#1077;&#1088;&#1099; Carrier XPower GOLD - &#1086;&#1073;&#1088;&#1072;&#1079;&#1077;&#1094; &#1089;&#1086;&#1074;&#1088;&#1077;&#1084;&#1077;&#1085;&#1085;&#1086;&#1075;&#1086; &#1089;&#1090;&#1080;&#1083;&#1100;&#1085;&#1086;&#1075;&#1086; &#1076;&#1080;&#1079;&#1072;&#1081;&#1085;&#1072;. &#1050;&#1086;&#1084;&#1092;&#1086;&#1088;&#1090; &#1080; &#1101;&#1082;&#1086;&#1085;&#1086;&#1084;&#1080;&#1103; &#1076;&#1086;&#1089;&#1090;&#1080;&#1075;&#1072;&#1102;&#1090;&#1089;&#1103; &#1073;&#1083;&#1072;&#1075;&#1086;&#1076;&#1072;&#1088;&#1103; &#1080;&#1085;&#1074;&#1077;&#1088;&#1090;&#1086;&#1088;&#1091;, &#1072; &#1095;&#1080;&#1089;&#1090;&#1099;&#1081; &#1079;&#1076;&#1086;&#1088;&#1086;&#1074;&#1099;&#1081; &#1074;&#1086;&#1079;&#1076;&#1091;&#1093; &#1074; &#1074;&#1072;&#1096;&#1077;&#1084; &#1076;&#1086;&#1084;&#1077; - &#1073;&#1083;&#1072;&#1075;&#1086;&#1076;&#1072;&#1088;&#1103; &#1092;&#1080;&#1088;&#1084;&#1077;&#1085;&#1085;&#1086;&#1081; &#1089;&#1080;&#1089;&#1090;&#1077;&#1084;&#1077; &#1086;&#1095;&#1080;&#1089;&#1090;&#1082;&#1080; &#1074;&#1086;&#1079;&#1076;&#1091;&#1093;&#1072; Carrier. </b></li> <li><b>&#1054;&#1073;&#1088;&#1072;&#1090;&#1080;&#1090;&#1077; &#1074;&#1085;&#1080;&#1084;&#1072;&#1085;&#1080;&#1077; - &#1083;&#1080;&#1094;&#1077;&#1074;&#1072;&#1103; &#1087;&#1072;&#1085;&#1077;&#1083;&#1100; &#1089;&#1087;&#1083;&#1080;&#1090;-&#1089;&#1080;&#1089;&#1090;&#1077;&#1084;&#1099; Carrier 42UQV025M &#1086;&#1090;&#1083;&#1080;&#1095;&#1072;&#1077;&#1090;&#1089;&#1103; &#1086;&#1090; &#1087;&#1072;&#1085;&#1077;&#1083;&#1077;&#1081; &#1076;&#1088;&#1091;&#1075;&#1080;&#1093; &#1090;&#1080;&#1087;&#1086;&#1088;&#1072;&#1079;&#1084;&#1077;&#1088;&#1086;&#1074;. &#1057;&#1087;&#1077;&#1094;&#1080;&#1072;&#1083;&#1100;&#1085;&#1086; &#1076;&#1083;&#1103; &#1101;&#1090;&#1086;&#1075;&#1086; &#1082;&#1086;&#1085;&#1076;&#1080;&#1094;&#1080;&#1086;&#1085;&#1077;&#1088;&#1072; &#1087;&#1088;&#1086;&#1080;&#1079;&#1074;&#1086;&#1076;&#1080;&#1090;&#1077;&#1083;&#1100;&#1085;&#1086;&#1089;&#1090;&#1100;&#1102; 2,5 &#1082;&#1042;&#1090; &#1073;&#1099;&#1083; &#1088;&#1072;&#1079;&#1088;&#1072;&#1073;&#1086;&#1090;&#1072;&#1085; &#1080;&#1089;&#1082;&#1083;&#1102;&#1095;&#1080;&#1090;&#1077;&#1083;&#1100;&#1085;&#1086; &#1082;&#1086;&#1084;&#1087;&#1072;&#1082;&#1090;&#1085;&#1099;&#1081; &#1082;&#1086;&#1088;&#1087;&#1091;&#1089; &#1088;&#1072;&#1079;&#1084;&#1077;&#1088;&#1072;&#1084;&#1080; &#1074;&#1089;&#1077;&#1075;&#1086; 25 x 74 x 20 &#1089;&#1084;, &#1091;&#1076;&#1086;&#1073;&#1085;&#1099;&#1081; &#1076;&#1083;&#1103; &#1085;&#1077;&#1073;&#1086;&#1083;&#1100;&#1096;&#1080;&#1093; &#1087;&#1086;&#1084;&#1077;&#1097;&#1077;&#1085;&#1080;&#1081;. </b></li> </ul> <div> </div> <div> <ul> <li>&#1052;&#1086;&#1097;&#1085;&#1086;&#1089;&#1090;&#1100; &#1086;&#1093;&#1083;&#1072;&#1078;&#1076;&#1077;&#1085;&#1080;&#1103; 2,5 &#8211; 6 &#1082;&#1042;&#1090;, &#1084;&#1086;&#1097;&#1085;&#1086;&#1089;&#1090;&#1100; &#1086;&#1073;&#1086;&#1075;&#1088;&#1077;&#1074;&#1072; 3,2 &#8211; 7 &#1082;&#1042;&#1090; (&#1076;&#1083;&#1103; &#1087;&#1086;&#1084;&#1077;&#1097;&#1077;&#1085;&#1080;&#1081; 25-60 &#1082;&#1074;.&#1084;.)</li> <li>&#1069;&#1083;&#1077;&#1075;&#1072;&#1085;&#1090;&#1085;&#1099;&#1081; &#1089;&#1086;&#1074;&#1088;&#1077;&#1084;&#1077;&#1085;&#1085;&#1099;&#1081; &#1074;&#1085;&#1091;&#1090;&#1088;&#1077;&#1085;&#1085;&#1080;&#1081; &#1073;&#1083;&#1086;&#1082; &#1089; &#1075;&#1083;&#1072;&#1076;&#1082;&#1086;&#1081; &#1083;&#1080;&#1094;&#1077;&#1074;&#1086;&#1081; &#1087;&#1072;&#1085;&#1077;&#1083;&#1100;&#1102;.</li> <li>&#1059;&#1085;&#1080;&#1082;&#1072;&#1083;&#1100;&#1085;&#1072;&#1103; &#1092;&#1091;&#1085;&#1082;&#1094;&#1080;&#1103; &#1085;&#1086;&#1095;&#1085;&#1086;&#1081; &#1087;&#1086;&#1076;&#1089;&#1074;&#1077;&#1090;&#1082;&#1080; &#1084;&#1086;&#1078;&#1077;&#1090; &#1072;&#1082;&#1090;&#1080;&#1074;&#1080;&#1088;&#1086;&#1074;&#1072;&#1090;&#1100;&#1089;&#1103; &#1087;&#1086; &#1074;&#1072;&#1096;&#1077;&#1084;&#1091; &#1078;&#1077;&#1083;&#1072;&#1085;&#1080;&#1102;</li> <li>&#1069;&#1085;&#1077;&#1088;&#1075;&#1086;&#1101;&#1092;&#1092;&#1077;&#1082;&#1090;&#1080;&#1074;&#1085;&#1086;&#1089;&#1090;&#1100; &#1082;&#1083;&#1072;&#1089;&#1089;&#1072; &#1040; &#1091; &#1074;&#1089;&#1077;&#1093; &#1084;&#1086;&#1076;&#1077;&#1083;&#1077;&#1081; &#1089;&#1077;&#1088;&#1080;&#1080; Carrier 42UQV_M, &#1082;&#1088;&#1086;&#1084;&#1077; &#1090;&#1080;&#1087;&#1086;&#1088;&#1072;&#1079;&#1084;&#1077;&#1088;&#1072; 60 </li> <li>&#1053;&#1086;&#1074;&#1072;&#1103; &#1089;&#1080;&#1089;&#1090;&#1077;&#1084;&#1072; &#1086;&#1095;&#1080;&#1089;&#1090;&#1082;&#1080; &#1074;&#1086;&#1079;&#1076;&#1091;&#1093;&#1072;. &#1060;&#1080;&#1083;&#1100;&#1090;&#1088;&#1099; &#1089; &#1089;&#1072;&#1084;&#1086;&#1081; &#1073;&#1086;&#1083;&#1100;&#1096;&#1086;&#1081; &#1088;&#1072;&#1073;&#1086;&#1095;&#1077;&#1081; &#1087;&#1083;&#1086;&#1097;&#1072;&#1076;&#1100;&#1102; &#1074; &#1089;&#1074;&#1086;&#1077;&#1084; &#1082;&#1083;&#1072;&#1089;&#1089;&#1077;</li> <li>&#1060;&#1080;&#1083;&#1100;&#1090;&#1088; Nano Silver &#1089; &#1078;&#1077;&#1085;&#1100;&#1096;&#1077;&#1085;&#1077;&#1084; &#1080; &#1060;&#1080;&#1083;&#1100;&#1090;&#1088; Nano Photo Copper &#1089; &#1094;&#1080;&#1085;&#1082;&#1086;&#1084; &#1087;&#1086;&#1083;&#1085;&#1086;&#1089;&#1090;&#1100;&#1102; &#1086;&#1095;&#1080;&#1089;&#1090;&#1103;&#1090; &#1074;&#1086;&#1079;&#1076;&#1091;&#1093; &#1086;&#1090; &#1079;&#1072;&#1075;&#1088;&#1103;&#1079;&#1085;&#1077;&#1085;&#1080;&#1081;, &#1073;&#1072;&#1082;&#1090;&#1077;&#1088;&#1080;&#1081; &#1080; &#1085;&#1077;&#1087;&#1088;&#1080;&#1103;&#1090;&#1085;&#1099;&#1093; &#1079;&#1072;&#1087;&#1072;&#1093;&#1086;&#1074;</li> <li>&#1057;&#1086;&#1074;&#1088;&#1077;&#1084;&#1077;&#1085;&#1085;&#1099;&#1081; &#1088;&#1086;&#1090;&#1086;&#1088;&#1085;&#1099;&#1081; &#1082;&#1086;&#1084;&#1087;&#1088;&#1077;&#1089;&#1089;&#1086;&#1088; &#1089; &#1080;&#1085;&#1074;&#1077;&#1088;&#1090;&#1086;&#1088;&#1085;&#1099;&#1084; &#1087;&#1088;&#1080;&#1074;&#1086;&#1076;&#1086;&#1084; &#1087;&#1086;&#1089;&#1090;&#1086;&#1103;&#1085;&#1085;&#1086;&#1075;&#1086; &#1090;&#1086;&#1082;&#1072; &#1088;&#1072;&#1073;&#1086;&#1090;&#1072;&#1077;&#1090; &#1090;&#1080;&#1093;&#1086;, &#1085;&#1072;&#1076;&#1077;&#1078;&#1085;&#1086; &#1080; &#1101;&#1082;&#1086;&#1085;&#1086;&#1084;&#1080;&#1095;&#1085;&#1086;</li> <li>&#1061;&#1083;&#1072;&#1076;&#1072;&#1075;&#1077;&#1085;&#1090; R410A</li> <li>&#1055;&#1088;&#1086;&#1080;&#1079;&#1074;&#1077;&#1076;&#1077;&#1085;&#1099; &#1074; &#1058;&#1072;&#1080;&#1083;&#1072;&#1085;&#1076;&#1077; &#1085;&#1072; &#1079;&#1072;&#1074;&#1086;&#1076;&#1077; TCTC (Toshiba Carrier Corporation Thailand) </li> </ul> </div> <br> <ul> </ul></div> |  |  |  |  | R410A | [24 empty] | А |  |  |  | Белый | [6 empty] | 42UQV | обогрев | Да | 35 | Нет | [26 empty] | 27/40 | [80 empty] | 33 | [5 empty] | 790x275x235 | 780x550x290 | [9 empty] | 10 | 790 | 275 | 235 | 780 | 550 | 290 | [39 empty] | Carrier | Таиланд | настенный | 36 мес | 35 | охлаждение/нагрев | 3.5 | 4.2 | 1.09 | 1.15 | 3.21 | 3.65 | A | [69 empty] | 1.1 | 3.9 | 0.9 | 4.9 | A
https://climatopt.ru/catalog/konditsionery/split_sistema/hisense/as_10hr4sydtg5/ | /upload/resize_cache/iblock/3f8/400_400_140cd750bba9870f18aada2478b24840a/neo_premium_classic_a_3_4_right.jpg | /upload/resize_cache/iblock/04b/400_400_140cd750bba9870f18aada2478b24840a/34430_041.jpg | /upload/resize_cache/iblock/cda/400_400_140cd750bba9870f18aada2478b24840a/Hisense.jpg | [7 empty] | Сплит-система Hisense AS-10HR4SYDTG5 | 19690 | 32794 | Сплит-системы |  | Серия Neo Premium Classic A – это премиальная неинверторная модель с новым дизайном, высоким классом энергоэффективности и шумоизоляцией компрессора, что снижает уровень шума внешнего блока. Кондиционеры оснащены полностью автоматическими жалюзи 4D AUTO-Air, что дает возможность регулировать распределение воздуха полностью по вашему желанию с помощью пульта дистанционного управления. Все модели серии NEO Premium Classic A оснащены 5-ти скоростным вентилятором внутреннего блока и функцией утечки хладагента. Мультискоростной вентилятор дает возможность гибкой настройки скорости воздуха - от слабого дуновения до мощного потока, способного за считанные минуты охладить или согреть помещение. Индикация утечки хладагента появляется в виде кода ошибки на дисплее внутреннего блока, помогая вовремя обнаружить проблему и предотвратить выход сплит-системы из строя. За качество воздуха в помещении отвечает комплексная система фильтрации: включает в себя ULTRA Hi Density фильтр, Silver Ion фильтр, фотокаталитический фильтр и плазменная очистка воздуха Cold Plasma Ion Generator, которая убивает вирусы и нейтрализует токсичные вещества, предотвращает распространение инфекционных заболеваний. Озонобезопасный хладагент В кондиционерах Hisense используется экологически безопасный хладагент – R410A Сезонная энергоэффективность класса А Максимальную экономию обеспечит высокий класс энергоэффектиности А во всех премиальных инверторных моделях Hisense Плазменная очистка воздуха Плазменная очистка воздуха убивает вирусы и нейтрализует токсичные вещества, предотвращает распространение инфекционных заболеваний, удаляет пыль и неприятные запахи Режим SMART Автоматический выбор режима, исходя из необходимости поддержания целевой температуры в помещении в пределах 22–26 °С, с минимальным энергопотреблением ULTRA Hi Density фильтр Фильтр высокой очистки нового поколения. Удаляет более 90% пыли и других частиц из воздуха в помещении PLATINUM фильтр Антиаллергенный Platinum фильтр устраняет вирусные, бактериальные, грибково-плесневые и пыль-цевые раздражители, а также аллергены шерсти. Двойная шумоизоляция компрессора Все инверторные кондиционеры Hisense имеютвстроенную двойную шумоизоляцию компрессора,что позволяет снизить уровень шума внешнего блока Функция I FEEL Температурный датчик в пульте дистанционного управления позволяет более точно поддерживать температуру в помещении непосредственно в месте нахождения людей 5 скоростей вентилятора внутреннего блока Внутренние блоки оснащены современными мультискоростными вентиляторами, что дает пользователю возможность настроить максимально комфортную скорость потока охлажденного воздуха 4D AUTO-Air Благодаря функции 4D AUTO-Air происходит управление подачей воздуха в четырех направлениях, что повышает удобство и комфорт для пользователя MIRAGE-дисплей Благодаря функции MIRAGE-дисплей, когда кондиционер находится в выключенном состоянии дисплей не виден на передней панели. Индикация утечки хладагента Сплит-система оснащена индикацией утечки хладагента. Во время обнаруженная утечка хладагента поможет предотвратить выход компрессора из строя из-за повышения температуры. Таймер Устойчивость к перепаду напряжения Светопрозрачный пластик Режим SLEEP Режим SUPER Dimmer Двустороннее подключение дренажа Функция самоочистки Защитная накладкана вентили внешнего блока Авторестарт Система самодиагностикии защиты | <div class="detail_text"><img alt="C&#1087;&#1083;&#1080;&#1090;-&#1089;&#1080;&#1089;&#1090;&#1077;&#1084;&#1099; &#1089;&#1077;&#1088;&#1080;&#1080; NEO Premium Classic A UPGRADE" src="/upload/29012020/prneoclaa.jpg" title="C&#1087;&#1083;&#1080;&#1090;-&#1089;&#1080;&#1089;&#1090;&#1077;&#1084;&#1099; &#1089;&#1077;&#1088;&#1080;&#1080; NEO Premium Classic A UPGRADE"> <p> &#1057;&#1077;&#1088;&#1080;&#1103; Neo Premium Classic A &#8211; &#1101;&#1090;&#1086; &#1087;&#1088;&#1077;&#1084;&#1080;&#1072;&#1083;&#1100;&#1085;&#1072;&#1103; &#1085;&#1077;&#1080;&#1085;&#1074;&#1077;&#1088;&#1090;&#1086;&#1088;&#1085;&#1072;&#1103; &#1084;&#1086;&#1076;&#1077;&#1083;&#1100; &#1089; &#1085;&#1086;&#1074;&#1099;&#1084; &#1076;&#1080;&#1079;&#1072;&#1081;&#1085;&#1086;&#1084;, &#1074;&#1099;&#1089;&#1086;&#1082;&#1080;&#1084; &#1082;&#1083;&#1072;&#1089;&#1089;&#1086;&#1084; &#1101;&#1085;&#1077;&#1088;&#1075;&#1086;&#1101;&#1092;&#1092;&#1077;&#1082;&#1090;&#1080;&#1074;&#1085;&#1086;&#1089;&#1090;&#1080; &#1080; &#1096;&#1091;&#1084;&#1086;&#1080;&#1079;&#1086;&#1083;&#1103;&#1094;&#1080;&#1077;&#1081; &#1082;&#1086;&#1084;&#1087;&#1088;&#1077;&#1089;&#1089;&#1086;&#1088;&#1072;, &#1095;&#1090;&#1086; &#1089;&#1085;&#1080;&#1078;&#1072;&#1077;&#1090; &#1091;&#1088;&#1086;&#1074;&#1077;&#1085;&#1100; &#1096;&#1091;&#1084;&#1072; &#1074;&#1085;&#1077;&#1096;&#1085;&#1077;&#1075;&#1086; &#1073;&#1083;&#1086;&#1082;&#1072;. </p> <p> &#1050;&#1086;&#1085;&#1076;&#1080;&#1094;&#1080;&#1086;&#1085;&#1077;&#1088;&#1099; &#1086;&#1089;&#1085;&#1072;&#1097;&#1077;&#1085;&#1099; &#1087;&#1086;&#1083;&#1085;&#1086;&#1089;&#1090;&#1100;&#1102; &#1072;&#1074;&#1090;&#1086;&#1084;&#1072;&#1090;&#1080;&#1095;&#1077;&#1089;&#1082;&#1080;&#1084;&#1080; &#1078;&#1072;&#1083;&#1102;&#1079;&#1080; 4D AUTO-Air, &#1095;&#1090;&#1086; &#1076;&#1072;&#1077;&#1090; &#1074;&#1086;&#1079;&#1084;&#1086;&#1078;&#1085;&#1086;&#1089;&#1090;&#1100; &#1088;&#1077;&#1075;&#1091;&#1083;&#1080;&#1088;&#1086;&#1074;&#1072;&#1090;&#1100; &#1088;&#1072;&#1089;&#1087;&#1088;&#1077;&#1076;&#1077;&#1083;&#1077;&#1085;&#1080;&#1077; &#1074;&#1086;&#1079;&#1076;&#1091;&#1093;&#1072; &#1087;&#1086;&#1083;&#1085;&#1086;&#1089;&#1090;&#1100;&#1102; &#1087;&#1086; &#1074;&#1072;&#1096;&#1077;&#1084;&#1091; &#1078;&#1077;&#1083;&#1072;&#1085;&#1080;&#1102; &#1089; &#1087;&#1086;&#1084;&#1086;&#1097;&#1100;&#1102; &#1087;&#1091;&#1083;&#1100;&#1090;&#1072; &#1076;&#1080;&#1089;&#1090;&#1072;&#1085;&#1094;&#1080;&#1086;&#1085;&#1085;&#1086;&#1075;&#1086; &#1091;&#1087;&#1088;&#1072;&#1074;&#1083;&#1077;&#1085;&#1080;&#1103;. </p> <p> &#1042;&#1089;&#1077; &#1084;&#1086;&#1076;&#1077;&#1083;&#1080; &#1089;&#1077;&#1088;&#1080;&#1080; NEO Premium Classic A &#1086;&#1089;&#1085;&#1072;&#1097;&#1077;&#1085;&#1099; 5-&#1090;&#1080; &#1089;&#1082;&#1086;&#1088;&#1086;&#1089;&#1090;&#1085;&#1099;&#1084; &#1074;&#1077;&#1085;&#1090;&#1080;&#1083;&#1103;&#1090;&#1086;&#1088;&#1086;&#1084; &#1074;&#1085;&#1091;&#1090;&#1088;&#1077;&#1085;&#1085;&#1077;&#1075;&#1086; &#1073;&#1083;&#1086;&#1082;&#1072; &#1080; &#1092;&#1091;&#1085;&#1082;&#1094;&#1080;&#1077;&#1081; &#1091;&#1090;&#1077;&#1095;&#1082;&#1080; &#1093;&#1083;&#1072;&#1076;&#1072;&#1075;&#1077;&#1085;&#1090;&#1072;. &#1052;&#1091;&#1083;&#1100;&#1090;&#1080;&#1089;&#1082;&#1086;&#1088;&#1086;&#1089;&#1090;&#1085;&#1086;&#1081; &#1074;&#1077;&#1085;&#1090;&#1080;&#1083;&#1103;&#1090;&#1086;&#1088; &#1076;&#1072;&#1077;&#1090; &#1074;&#1086;&#1079;&#1084;&#1086;&#1078;&#1085;&#1086;&#1089;&#1090;&#1100; &#1075;&#1080;&#1073;&#1082;&#1086;&#1081; &#1085;&#1072;&#1089;&#1090;&#1088;&#1086;&#1081;&#1082;&#1080; &#1089;&#1082;&#1086;&#1088;&#1086;&#1089;&#1090;&#1080; &#1074;&#1086;&#1079;&#1076;&#1091;&#1093;&#1072; - &#1086;&#1090; &#1089;&#1083;&#1072;&#1073;&#1086;&#1075;&#1086; &#1076;&#1091;&#1085;&#1086;&#1074;&#1077;&#1085;&#1080;&#1103; &#1076;&#1086; &#1084;&#1086;&#1097;&#1085;&#1086;&#1075;&#1086; &#1087;&#1086;&#1090;&#1086;&#1082;&#1072;, &#1089;&#1087;&#1086;&#1089;&#1086;&#1073;&#1085;&#1086;&#1075;&#1086; &#1079;&#1072; &#1089;&#1095;&#1080;&#1090;&#1072;&#1085;&#1085;&#1099;&#1077; &#1084;&#1080;&#1085;&#1091;&#1090;&#1099; &#1086;&#1093;&#1083;&#1072;&#1076;&#1080;&#1090;&#1100; &#1080;&#1083;&#1080; &#1089;&#1086;&#1075;&#1088;&#1077;&#1090;&#1100; &#1087;&#1086;&#1084;&#1077;&#1097;&#1077;&#1085;&#1080;&#1077;. &#1048;&#1085;&#1076;&#1080;&#1082;&#1072;&#1094;&#1080;&#1103; &#1091;&#1090;&#1077;&#1095;&#1082;&#1080; &#1093;&#1083;&#1072;&#1076;&#1072;&#1075;&#1077;&#1085;&#1090;&#1072; &#1087;&#1086;&#1103;&#1074;&#1083;&#1103;&#1077;&#1090;&#1089;&#1103; &#1074; &#1074;&#1080;&#1076;&#1077; &#1082;&#1086;&#1076;&#1072; &#1086;&#1096;&#1080;&#1073;&#1082;&#1080; &#1085;&#1072; &#1076;&#1080;&#1089;&#1087;&#1083;&#1077;&#1077; &#1074;&#1085;&#1091;&#1090;&#1088;&#1077;&#1085;&#1085;&#1077;&#1075;&#1086; &#1073;&#1083;&#1086;&#1082;&#1072;, &#1087;&#1086;&#1084;&#1086;&#1075;&#1072;&#1103; &#1074;&#1086;&#1074;&#1088;&#1077;&#1084;&#1103; &#1086;&#1073;&#1085;&#1072;&#1088;&#1091;&#1078;&#1080;&#1090;&#1100; &#1087;&#1088;&#1086;&#1073;&#1083;&#1077;&#1084;&#1091; &#1080; &#1087;&#1088;&#1077;&#1076;&#1086;&#1090;&#1074;&#1088;&#1072;&#1090;&#1080;&#1090;&#1100; &#1074;&#1099;&#1093;&#1086;&#1076; &#1089;&#1087;&#1083;&#1080;&#1090;-&#1089;&#1080;&#1089;&#1090;&#1077;&#1084;&#1099; &#1080;&#1079; &#1089;&#1090;&#1088;&#1086;&#1103;. </p> <p> &#1047;&#1072; &#1082;&#1072;&#1095;&#1077;&#1089;&#1090;&#1074;&#1086; &#1074;&#1086;&#1079;&#1076;&#1091;&#1093;&#1072; &#1074; &#1087;&#1086;&#1084;&#1077;&#1097;&#1077;&#1085;&#1080;&#1080; &#1086;&#1090;&#1074;&#1077;&#1095;&#1072;&#1077;&#1090; &#1082;&#1086;&#1084;&#1087;&#1083;&#1077;&#1082;&#1089;&#1085;&#1072;&#1103; &#1089;&#1080;&#1089;&#1090;&#1077;&#1084;&#1072; &#1092;&#1080;&#1083;&#1100;&#1090;&#1088;&#1072;&#1094;&#1080;&#1080;: &#1074;&#1082;&#1083;&#1102;&#1095;&#1072;&#1077;&#1090; &#1074; &#1089;&#1077;&#1073;&#1103; ULTRA Hi Density &#1092;&#1080;&#1083;&#1100;&#1090;&#1088;, Silver Ion &#1092;&#1080;&#1083;&#1100;&#1090;&#1088;, &#1092;&#1086;&#1090;&#1086;&#1082;&#1072;&#1090;&#1072;&#1083;&#1080;&#1090;&#1080;&#1095;&#1077;&#1089;&#1082;&#1080;&#1081; &#1092;&#1080;&#1083;&#1100;&#1090;&#1088; &#1080; &#1087;&#1083;&#1072;&#1079;&#1084;&#1077;&#1085;&#1085;&#1072;&#1103; &#1086;&#1095;&#1080;&#1089;&#1090;&#1082;&#1072; &#1074;&#1086;&#1079;&#1076;&#1091;&#1093;&#1072; Cold Plasma Ion Generator, &#1082;&#1086;&#1090;&#1086;&#1088;&#1072;&#1103; &#1091;&#1073;&#1080;&#1074;&#1072;&#1077;&#1090; &#1074;&#1080;&#1088;&#1091;&#1089;&#1099; &#1080; &#1085;&#1077;&#1081;&#1090;&#1088;&#1072;&#1083;&#1080;&#1079;&#1091;&#1077;&#1090; &#1090;&#1086;&#1082;&#1089;&#1080;&#1095;&#1085;&#1099;&#1077; &#1074;&#1077;&#1097;&#1077;&#1089;&#1090;&#1074;&#1072;, &#1087;&#1088;&#1077;&#1076;&#1086;&#1090;&#1074;&#1088;&#1072;&#1097;&#1072;&#1077;&#1090; &#1088;&#1072;&#1089;&#1087;&#1088;&#1086;&#1089;&#1090;&#1088;&#1072;&#1085;&#1077;&#1085;&#1080;&#1077; &#1080;&#1085;&#1092;&#1077;&#1082;&#1094;&#1080;&#1086;&#1085;&#1085;&#1099;&#1093; &#1079;&#1072;&#1073;&#1086;&#1083;&#1077;&#1074;&#1072;&#1085;&#1080;&#1081;. </p> <p style="text-align:center;"> <iframe width="578" height="380" src="https://www.youtube.com/embed/GobDtoRXefs" frameborder="0" allowfullscreen></iframe> </p> <br> <table> <tbody> <tr> <td> <img src="/upload/29012020/Iconki_Hisense_COLOR_all_R410A.png" alt=""> </td> <td> <b>&#1054;&#1079;&#1086;&#1085;&#1086;&#1073;&#1077;&#1079;&#1086;&#1087;&#1072;&#1089;&#1085;&#1099;&#1081; &#1093;&#1083;&#1072;&#1076;&#1072;&#1075;&#1077;&#1085;&#1090;</b> <p> &#1042; &#1082;&#1086;&#1085;&#1076;&#1080;&#1094;&#1080;&#1086;&#1085;&#1077;&#1088;&#1072;&#1093; Hisense &#1080;&#1089;&#1087;&#1086;&#1083;&#1100;&#1079;&#1091;&#1077;&#1090;&#1089;&#1103; &#1101;&#1082;&#1086;&#1083;&#1086;&#1075;&#1080;&#1095;&#1077;&#1089;&#1082;&#1080; &#1073;&#1077;&#1079;&#1086;&#1087;&#1072;&#1089;&#1085;&#1099;&#1081; &#1093;&#1083;&#1072;&#1076;&#1072;&#1075;&#1077;&#1085;&#1090; &#8211; R410A </p> </td> <td> <img src="/upload/29012020/Iconki_Hisense_COLOR_all_Class_A.png" alt=""> </td> <td> <b>&#1057;&#1077;&#1079;&#1086;&#1085;&#1085;&#1072;&#1103; &#1101;&#1085;&#1077;&#1088;&#1075;&#1086;&#1101;&#1092;&#1092;&#1077;&#1082;&#1090;&#1080;&#1074;&#1085;&#1086;&#1089;&#1090;&#1100; &#1082;&#1083;&#1072;&#1089;&#1089;&#1072; &#1040;</b> <p> &#1052;&#1072;&#1082;&#1089;&#1080;&#1084;&#1072;&#1083;&#1100;&#1085;&#1091;&#1102; &#1101;&#1082;&#1086;&#1085;&#1086;&#1084;&#1080;&#1102; &#1086;&#1073;&#1077;&#1089;&#1087;&#1077;&#1095;&#1080;&#1090; &#1074;&#1099;&#1089;&#1086;&#1082;&#1080;&#1081; &#1082;&#1083;&#1072;&#1089;&#1089; &#1101;&#1085;&#1077;&#1088;&#1075;&#1086;&#1101;&#1092;&#1092;&#1077;&#1082;&#1090;&#1080;&#1085;&#1086;&#1089;&#1090;&#1080; &#1040; &#1074;&#1086; &#1074;&#1089;&#1077;&#1093; &#1087;&#1088;&#1077;&#1084;&#1080;&#1072;&#1083;&#1100;&#1085;&#1099;&#1093; &#1080;&#1085;&#1074;&#1077;&#1088;&#1090;&#1086;&#1088;&#1085;&#1099;&#1093; &#1084;&#1086;&#1076;&#1077;&#1083;&#1103;&#1093; Hisense </p> </td> </tr> <tr> <td> <img src="/upload/29012020/Iconki_Hisense_COLOR_all_Cold_plasma.png" alt=""> </td> <td> <b>&#1055;&#1083;&#1072;&#1079;&#1084;&#1077;&#1085;&#1085;&#1072;&#1103; &#1086;&#1095;&#1080;&#1089;&#1090;&#1082;&#1072; &#1074;&#1086;&#1079;&#1076;&#1091;&#1093;&#1072;</b> <p> &#1055;&#1083;&#1072;&#1079;&#1084;&#1077;&#1085;&#1085;&#1072;&#1103; &#1086;&#1095;&#1080;&#1089;&#1090;&#1082;&#1072; &#1074;&#1086;&#1079;&#1076;&#1091;&#1093;&#1072; &#1091;&#1073;&#1080;&#1074;&#1072;&#1077;&#1090; &#1074;&#1080;&#1088;&#1091;&#1089;&#1099; &#1080; &#1085;&#1077;&#1081;&#1090;&#1088;&#1072;&#1083;&#1080;&#1079;&#1091;&#1077;&#1090; &#1090;&#1086;&#1082;&#1089;&#1080;&#1095;&#1085;&#1099;&#1077; &#1074;&#1077;&#1097;&#1077;&#1089;&#1090;&#1074;&#1072;, &#1087;&#1088;&#1077;&#1076;&#1086;&#1090;&#1074;&#1088;&#1072;&#1097;&#1072;&#1077;&#1090; &#1088;&#1072;&#1089;&#1087;&#1088;&#1086;&#1089;&#1090;&#1088;&#1072;&#1085;&#1077;&#1085;&#1080;&#1077; &#1080;&#1085;&#1092;&#1077;&#1082;&#1094;&#1080;&#1086;&#1085;&#1085;&#1099;&#1093; &#1079;&#1072;&#1073;&#1086;&#1083;&#1077;&#1074;&#1072;&#1085;&#1080;&#1081;, &#1091;&#1076;&#1072;&#1083;&#1103;&#1077;&#1090; &#1087;&#1099;&#1083;&#1100; &#1080; &#1085;&#1077;&#1087;&#1088;&#1080;&#1103;&#1090;&#1085;&#1099;&#1077; &#1079;&#1072;&#1087;&#1072;&#1093;&#1080; </p> </td> <td> <img src="/upload/29012020/Iconki_Hisense_COLOR_all_Smart.png" alt=""> </td> <td> <b>&#1056;&#1077;&#1078;&#1080;&#1084; SMART</b> <p> &#1040;&#1074;&#1090;&#1086;&#1084;&#1072;&#1090;&#1080;&#1095;&#1077;&#1089;&#1082;&#1080;&#1081; &#1074;&#1099;&#1073;&#1086;&#1088; &#1088;&#1077;&#1078;&#1080;&#1084;&#1072;, &#1080;&#1089;&#1093;&#1086;&#1076;&#1103; &#1080;&#1079; &#1085;&#1077;&#1086;&#1073;&#1093;&#1086;&#1076;&#1080;&#1084;&#1086;&#1089;&#1090;&#1080; &#1087;&#1086;&#1076;&#1076;&#1077;&#1088;&#1078;&#1072;&#1085;&#1080;&#1103; &#1094;&#1077;&#1083;&#1077;&#1074;&#1086;&#1081; &#1090;&#1077;&#1084;&#1087;&#1077;&#1088;&#1072;&#1090;&#1091;&#1088;&#1099; &#1074; &#1087;&#1086;&#1084;&#1077;&#1097;&#1077;&#1085;&#1080;&#1080; &#1074; &#1087;&#1088;&#1077;&#1076;&#1077;&#1083;&#1072;&#1093; 22&#8211;26 &#176;&#1057;, &#1089; &#1084;&#1080;&#1085;&#1080;&#1084;&#1072;&#1083;&#1100;&#1085;&#1099;&#1084; &#1101;&#1085;&#1077;&#1088;&#1075;&#1086;&#1087;&#1086;&#1090;&#1088;&#1077;&#1073;&#1083;&#1077;&#1085;&#1080;&#1077;&#1084; </p> </td> </tr> <tr> <td> <img src="/upload/29012020/Iconki_Hisense_COLOR_all_UHD_Filter.png" alt=""> </td> <td> <b>ULTRA Hi Density &#1092;&#1080;&#1083;&#1100;&#1090;&#1088;</b> <p> &#1060;&#1080;&#1083;&#1100;&#1090;&#1088; &#1074;&#1099;&#1089;&#1086;&#1082;&#1086;&#1081; &#1086;&#1095;&#1080;&#1089;&#1090;&#1082;&#1080; &#1085;&#1086;&#1074;&#1086;&#1075;&#1086; &#1087;&#1086;&#1082;&#1086;&#1083;&#1077;&#1085;&#1080;&#1103;. &#1059;&#1076;&#1072;&#1083;&#1103;&#1077;&#1090; &#1073;&#1086;&#1083;&#1077;&#1077; 90% &#1087;&#1099;&#1083;&#1080; &#1080; &#1076;&#1088;&#1091;&#1075;&#1080;&#1093; &#1095;&#1072;&#1089;&#1090;&#1080;&#1094; &#1080;&#1079; &#1074;&#1086;&#1079;&#1076;&#1091;&#1093;&#1072; &#1074; &#1087;&#1086;&#1084;&#1077;&#1097;&#1077;&#1085;&#1080;&#1080; </p> </td> <td> <img src="/upload/29012020/Iconki_Hisense_COLOR_all_Ag_UV.png" alt=""> </td> <td> <b>PLATINUM &#1092;&#1080;&#1083;&#1100;&#1090;&#1088;</b> <p> &#1040;&#1085;&#1090;&#1080;&#1072;&#1083;&#1083;&#1077;&#1088;&#1075;&#1077;&#1085;&#1085;&#1099;&#1081; Platinum &#1092;&#1080;&#1083;&#1100;&#1090;&#1088; &#1091;&#1089;&#1090;&#1088;&#1072;&#1085;&#1103;&#1077;&#1090; &#1074;&#1080;&#1088;&#1091;&#1089;&#1085;&#1099;&#1077;, &#1073;&#1072;&#1082;&#1090;&#1077;&#1088;&#1080;&#1072;&#1083;&#1100;&#1085;&#1099;&#1077;, &#1075;&#1088;&#1080;&#1073;&#1082;&#1086;&#1074;&#1086;-&#1087;&#1083;&#1077;&#1089;&#1085;&#1077;&#1074;&#1099;&#1077; &#1080; &#1087;&#1099;&#1083;&#1100;-&#1094;&#1077;&#1074;&#1099;&#1077; &#1088;&#1072;&#1079;&#1076;&#1088;&#1072;&#1078;&#1080;&#1090;&#1077;&#1083;&#1080;, &#1072; &#1090;&#1072;&#1082;&#1078;&#1077; &#1072;&#1083;&#1083;&#1077;&#1088;&#1075;&#1077;&#1085;&#1099; &#1096;&#1077;&#1088;&#1089;&#1090;&#1080;. </p> </td> </tr> <tr> <td> <img src="/upload/29012020/Iconki_Hisense_COLOR_all_2_noise.png" alt=""> </td> <td> <b>&#1044;&#1074;&#1086;&#1081;&#1085;&#1072;&#1103; &#1096;&#1091;&#1084;&#1086;&#1080;&#1079;&#1086;&#1083;&#1103;&#1094;&#1080;&#1103; &#1082;&#1086;&#1084;&#1087;&#1088;&#1077;&#1089;&#1089;&#1086;&#1088;&#1072;</b> <p> &#1042;&#1089;&#1077; &#1080;&#1085;&#1074;&#1077;&#1088;&#1090;&#1086;&#1088;&#1085;&#1099;&#1077; &#1082;&#1086;&#1085;&#1076;&#1080;&#1094;&#1080;&#1086;&#1085;&#1077;&#1088;&#1099; Hisense &#1080;&#1084;&#1077;&#1102;&#1090;&#1074;&#1089;&#1090;&#1088;&#1086;&#1077;&#1085;&#1085;&#1091;&#1102; &#1076;&#1074;&#1086;&#1081;&#1085;&#1091;&#1102; &#1096;&#1091;&#1084;&#1086;&#1080;&#1079;&#1086;&#1083;&#1103;&#1094;&#1080;&#1102; &#1082;&#1086;&#1084;&#1087;&#1088;&#1077;&#1089;&#1089;&#1086;&#1088;&#1072;,&#1095;&#1090;&#1086; &#1087;&#1086;&#1079;&#1074;&#1086;&#1083;&#1103;&#1077;&#1090; &#1089;&#1085;&#1080;&#1079;&#1080;&#1090;&#1100; &#1091;&#1088;&#1086;&#1074;&#1077;&#1085;&#1100; &#1096;&#1091;&#1084;&#1072; &#1074;&#1085;&#1077;&#1096;&#1085;&#1077;&#1075;&#1086; &#1073;&#1083;&#1086;&#1082;&#1072; </p> </td> <td> <img src="/upload/29012020/Iconki_Hisense_COLOR_all_iFEEL.png" alt=""> </td> <td> <b>&#1060;&#1091;&#1085;&#1082;&#1094;&#1080;&#1103; I FEEL</b> <p> &#1058;&#1077;&#1084;&#1087;&#1077;&#1088;&#1072;&#1090;&#1091;&#1088;&#1085;&#1099;&#1081; &#1076;&#1072;&#1090;&#1095;&#1080;&#1082; &#1074; &#1087;&#1091;&#1083;&#1100;&#1090;&#1077; &#1076;&#1080;&#1089;&#1090;&#1072;&#1085;&#1094;&#1080;&#1086;&#1085;&#1085;&#1086;&#1075;&#1086; &#1091;&#1087;&#1088;&#1072;&#1074;&#1083;&#1077;&#1085;&#1080;&#1103; &#1087;&#1086;&#1079;&#1074;&#1086;&#1083;&#1103;&#1077;&#1090; &#1073;&#1086;&#1083;&#1077;&#1077; &#1090;&#1086;&#1095;&#1085;&#1086; &#1087;&#1086;&#1076;&#1076;&#1077;&#1088;&#1078;&#1080;&#1074;&#1072;&#1090;&#1100; &#1090;&#1077;&#1084;&#1087;&#1077;&#1088;&#1072;&#1090;&#1091;&#1088;&#1091; &#1074; &#1087;&#1086;&#1084;&#1077;&#1097;&#1077;&#1085;&#1080;&#1080; &#1085;&#1077;&#1087;&#1086;&#1089;&#1088;&#1077;&#1076;&#1089;&#1090;&#1074;&#1077;&#1085;&#1085;&#1086; &#1074; &#1084;&#1077;&#1089;&#1090;&#1077; &#1085;&#1072;&#1093;&#1086;&#1078;&#1076;&#1077;&#1085;&#1080;&#1103; &#1083;&#1102;&#1076;&#1077;&#1081; </p> </td> </tr> <tr> <td> <img src="/upload/29012020/Iconki_Hisense_COLOR_all_5_speed.png" alt=""> </td> <td> <b>5 &#1089;&#1082;&#1086;&#1088;&#1086;&#1089;&#1090;&#1077;&#1081; &#1074;&#1077;&#1085;&#1090;&#1080;&#1083;&#1103;&#1090;&#1086;&#1088;&#1072; &#1074;&#1085;&#1091;&#1090;&#1088;&#1077;&#1085;&#1085;&#1077;&#1075;&#1086; &#1073;&#1083;&#1086;&#1082;&#1072;</b> <p> &#1042;&#1085;&#1091;&#1090;&#1088;&#1077;&#1085;&#1085;&#1080;&#1077; &#1073;&#1083;&#1086;&#1082;&#1080; &#1086;&#1089;&#1085;&#1072;&#1097;&#1077;&#1085;&#1099; &#1089;&#1086;&#1074;&#1088;&#1077;&#1084;&#1077;&#1085;&#1085;&#1099;&#1084;&#1080; &#1084;&#1091;&#1083;&#1100;&#1090;&#1080;&#1089;&#1082;&#1086;&#1088;&#1086;&#1089;&#1090;&#1085;&#1099;&#1084;&#1080; &#1074;&#1077;&#1085;&#1090;&#1080;&#1083;&#1103;&#1090;&#1086;&#1088;&#1072;&#1084;&#1080;, &#1095;&#1090;&#1086; &#1076;&#1072;&#1077;&#1090; &#1087;&#1086;&#1083;&#1100;&#1079;&#1086;&#1074;&#1072;&#1090;&#1077;&#1083;&#1102; &#1074;&#1086;&#1079;&#1084;&#1086;&#1078;&#1085;&#1086;&#1089;&#1090;&#1100; &#1085;&#1072;&#1089;&#1090;&#1088;&#1086;&#1080;&#1090;&#1100; &#1084;&#1072;&#1082;&#1089;&#1080;&#1084;&#1072;&#1083;&#1100;&#1085;&#1086; &#1082;&#1086;&#1084;&#1092;&#1086;&#1088;&#1090;&#1085;&#1091;&#1102; &#1089;&#1082;&#1086;&#1088;&#1086;&#1089;&#1090;&#1100; &#1087;&#1086;&#1090;&#1086;&#1082;&#1072; &#1086;&#1093;&#1083;&#1072;&#1078;&#1076;&#1077;&#1085;&#1085;&#1086;&#1075;&#1086; &#1074;&#1086;&#1079;&#1076;&#1091;&#1093;&#1072; </p> </td> <td> <img src="/upload/29012020/Iconki_Hisense_COLOR_all_4_Auto_Air.png" alt=""> </td> <td> <b>4D AUTO-Air</b> <p> &#1041;&#1083;&#1072;&#1075;&#1086;&#1076;&#1072;&#1088;&#1103; &#1092;&#1091;&#1085;&#1082;&#1094;&#1080;&#1080; 4D AUTO-Air &#1087;&#1088;&#1086;&#1080;&#1089;&#1093;&#1086;&#1076;&#1080;&#1090; &#1091;&#1087;&#1088;&#1072;&#1074;&#1083;&#1077;&#1085;&#1080;&#1077; &#1087;&#1086;&#1076;&#1072;&#1095;&#1077;&#1081; &#1074;&#1086;&#1079;&#1076;&#1091;&#1093;&#1072; &#1074; &#1095;&#1077;&#1090;&#1099;&#1088;&#1077;&#1093; &#1085;&#1072;&#1087;&#1088;&#1072;&#1074;&#1083;&#1077;&#1085;&#1080;&#1103;&#1093;, &#1095;&#1090;&#1086; &#1087;&#1086;&#1074;&#1099;&#1096;&#1072;&#1077;&#1090; &#1091;&#1076;&#1086;&#1073;&#1089;&#1090;&#1074;&#1086; &#1080; &#1082;&#1086;&#1084;&#1092;&#1086;&#1088;&#1090; &#1076;&#1083;&#1103; &#1087;&#1086;&#1083;&#1100;&#1079;&#1086;&#1074;&#1072;&#1090;&#1077;&#1083;&#1103; </p> </td> </tr> <tr> <td> <img src="/upload/29012020/Iconki_Hisense_COLOR_all_Mirage_dispay.png" alt=""> </td> <td> <b>MIRAGE-&#1076;&#1080;&#1089;&#1087;&#1083;&#1077;&#1081;</b> <p> &#1041;&#1083;&#1072;&#1075;&#1086;&#1076;&#1072;&#1088;&#1103; &#1092;&#1091;&#1085;&#1082;&#1094;&#1080;&#1080; MIRAGE-&#1076;&#1080;&#1089;&#1087;&#1083;&#1077;&#1081;, &#1082;&#1086;&#1075;&#1076;&#1072; &#1082;&#1086;&#1085;&#1076;&#1080;&#1094;&#1080;&#1086;&#1085;&#1077;&#1088; &#1085;&#1072;&#1093;&#1086;&#1076;&#1080;&#1090;&#1089;&#1103; &#1074; &#1074;&#1099;&#1082;&#1083;&#1102;&#1095;&#1077;&#1085;&#1085;&#1086;&#1084; &#1089;&#1086;&#1089;&#1090;&#1086;&#1103;&#1085;&#1080;&#1080; &#1076;&#1080;&#1089;&#1087;&#1083;&#1077;&#1081; &#1085;&#1077; &#1074;&#1080;&#1076;&#1077;&#1085; &#1085;&#1072; &#1087;&#1077;&#1088;&#1077;&#1076;&#1085;&#1077;&#1081; &#1087;&#1072;&#1085;&#1077;&#1083;&#1080;. </p> </td> <td> <img src="/upload/29012020/Iconki_Hisense_COLOR_all_Hladagent.png" alt=""> </td> <td> <b>&#1048;&#1085;&#1076;&#1080;&#1082;&#1072;&#1094;&#1080;&#1103; &#1091;&#1090;&#1077;&#1095;&#1082;&#1080; &#1093;&#1083;&#1072;&#1076;&#1072;&#1075;&#1077;&#1085;&#1090;&#1072;</b> <p> &#1057;&#1087;&#1083;&#1080;&#1090;-&#1089;&#1080;&#1089;&#1090;&#1077;&#1084;&#1072; &#1086;&#1089;&#1085;&#1072;&#1097;&#1077;&#1085;&#1072; &#1080;&#1085;&#1076;&#1080;&#1082;&#1072;&#1094;&#1080;&#1077;&#1081; &#1091;&#1090;&#1077;&#1095;&#1082;&#1080; &#1093;&#1083;&#1072;&#1076;&#1072;&#1075;&#1077;&#1085;&#1090;&#1072;. &#1042;&#1086; &#1074;&#1088;&#1077;&#1084;&#1103; &#1086;&#1073;&#1085;&#1072;&#1088;&#1091;&#1078;&#1077;&#1085;&#1085;&#1072;&#1103; &#1091;&#1090;&#1077;&#1095;&#1082;&#1072; &#1093;&#1083;&#1072;&#1076;&#1072;&#1075;&#1077;&#1085;&#1090;&#1072; &#1087;&#1086;&#1084;&#1086;&#1078;&#1077;&#1090; &#1087;&#1088;&#1077;&#1076;&#1086;&#1090;&#1074;&#1088;&#1072;&#1090;&#1080;&#1090;&#1100; &#1074;&#1099;&#1093;&#1086;&#1076; &#1082;&#1086;&#1084;&#1087;&#1088;&#1077;&#1089;&#1089;&#1086;&#1088;&#1072; &#1080;&#1079; &#1089;&#1090;&#1088;&#1086;&#1103; &#1080;&#1079;-&#1079;&#1072; &#1087;&#1086;&#1074;&#1099;&#1096;&#1077;&#1085;&#1080;&#1103; &#1090;&#1077;&#1084;&#1087;&#1077;&#1088;&#1072;&#1090;&#1091;&#1088;&#1099;. </p> </td> </tr> <tr> <td> <img src="/upload/29012020/Iconki_Hisense_GREY_all_Timer_24h.png" alt=""> </td> <td> <b>&#1058;&#1072;&#1081;&#1084;&#1077;&#1088;</b> </td> <td> <img src="/upload/29012020/Iconki_Hisense_GREY_all_Low.png" alt=""> </td> <td> <b>&#1059;&#1089;&#1090;&#1086;&#1081;&#1095;&#1080;&#1074;&#1086;&#1089;&#1090;&#1100; &#1082; &#1087;&#1077;&#1088;&#1077;&#1087;&#1072;&#1076;&#1091; &#1085;&#1072;&#1087;&#1088;&#1103;&#1078;&#1077;&#1085;&#1080;&#1103;</b> </td> </tr> <tr> <td> <img src="/upload/29012020/Iconki_Hisense_GREY_all_Sveto_Plastik.png" alt=""> </td> <td> <b>&#1057;&#1074;&#1077;&#1090;&#1086;&#1087;&#1088;&#1086;&#1079;&#1088;&#1072;&#1095;&#1085;&#1099;&#1081; &#1087;&#1083;&#1072;&#1089;&#1090;&#1080;&#1082;</b> </td> <td> <img src="/upload/29012020/Iconki_Hisense_GREY_all_Sleep-10.png" alt=""> </td> <td> <b>&#1056;&#1077;&#1078;&#1080;&#1084; SLEEP</b> </td> </tr> <tr> <td> <img src="/upload/29012020/Iconki_Hisense_GREY_all_Super.png" alt=""> </td> <td> <b>&#1056;&#1077;&#1078;&#1080;&#1084; SUPER</b> </td> <td> <img src="/upload/29012020/Iconki_Hisense_GREY_all_Dimmer.png" alt=""> </td> <td> <b>Dimmer</b> </td> </tr> <tr> <td> <img src="/upload/29012020/Iconki_Hisense_GREY_all_Drenash.png" alt=""> </td> <td> <b>&#1044;&#1074;&#1091;&#1089;&#1090;&#1086;&#1088;&#1086;&#1085;&#1085;&#1077;&#1077; &#1087;&#1086;&#1076;&#1082;&#1083;&#1102;&#1095;&#1077;&#1085;&#1080;&#1077; &#1076;&#1088;&#1077;&#1085;&#1072;&#1078;&#1072;</b> </td> <td> <img src="/upload/29012020/Iconki_Hisense_GREY_all_Self_Cleaning.png" alt=""> </td> <td> <b>&#1060;&#1091;&#1085;&#1082;&#1094;&#1080;&#1103; &#1089;&#1072;&#1084;&#1086;&#1086;&#1095;&#1080;&#1089;&#1090;&#1082;&#1080;</b> </td> </tr> <tr> <td> <img src="/upload/29012020/Iconki_Hisense_GREY_all_Nakladka.png" alt=""> </td> <td> <b>&#1047;&#1072;&#1097;&#1080;&#1090;&#1085;&#1072;&#1103; &#1085;&#1072;&#1082;&#1083;&#1072;&#1076;&#1082;&#1072;&#1085;&#1072; &#1074;&#1077;&#1085;&#1090;&#1080;&#1083;&#1080; &#1074;&#1085;&#1077;&#1096;&#1085;&#1077;&#1075;&#1086; &#1073;&#1083;&#1086;&#1082;&#1072;</b> </td> <td> <img src="/upload/29012020/Iconki_Hisense_GREY_all_AUTO.png" alt=""> </td> <td> <b>&#1040;&#1074;&#1090;&#1086;&#1088;&#1077;&#1089;&#1090;&#1072;&#1088;&#1090;</b> </td> </tr> <tr> <td> <img src="/upload/29012020/Iconki_Hisense_GREY_all_Self.png" alt=""> </td> <td> <b>&#1057;&#1080;&#1089;&#1090;&#1077;&#1084;&#1072; &#1089;&#1072;&#1084;&#1086;&#1076;&#1080;&#1072;&#1075;&#1085;&#1086;&#1089;&#1090;&#1080;&#1082;&#1080;&#1080; &#1079;&#1072;&#1097;&#1080;&#1090;&#1099;</b> </td> </tr> </tbody> </table></div> | [24 empty] | 8 | [9 empty] | 275 | 880 | [9 empty] | 8 |  | 0.755 | 2.7 | 0.84 | 2.75 | 3.4 | 0.9 | 50.5 | 220-240 В, 1 фаза, 50 Гц | 20 | 21.7 | IPX0/IPX4 | CLASS I/CLASS I | GMCC | 880x275x207 | 930x335x260 | 8 / 9,5 | 660x482x240 | 780x530x315 | 26 | [12 empty] | AS-10HR4SYDTG5 | А / 3,21 | 3.8 | А / 3,64 | 29/32/34/37/38 | 350/380/460/500/600 | 680 | 20
https://climatopt.ru/catalog/konditsionery/split_sistema/hitachi/split_sistema_hitachi_rak_18pec_rac_18wec/ | /upload/resize_cache/iblock/38f/400_400_140cd750bba9870f18aada2478b24840a/cat17509b.jpg | [9 empty] | Сплит-система HITACHI RAK-18PEC/RAC-18WEC | 35791 | cl-236829 | Сплит-системы |  | Сплит-система Hitachi серии ECO COMFORT — это инвенторный кондиционер, оснащенный всеми необходимыми функциями. Функции Eco и Powerful предоставляют пользователю выбор между режимом с минимальным потреблением энергии и режимом максимальной мощности. В случаях, когда вы надолго уезжаете из дома зимой, функция “вне дома” позволяет избежать слишком сильного охлаждения помещения (ниже 10?С). Автоматический перезапуск запускает работу системы после внештатных отключений электроэнергии. Особенности: вертикальная регулировка жалюзи класс энергоэффективности (SEER/SCOP) A+/A фильтр грубой очистки (моющийся) работа на обогрев при -15 °С автоматический режим встроенный 12-ти часовой таймер минимальный уровень шума 20 дБА дистанционный пульт управления RAR-5F1 в комплекте режим "вне дома" поддерживает минимальную температуру нагрева до 10 °C, когда пользователь отсутствует долгое время в помещении. Функцию «ВНЕ ДОМА» можно активировать на период до 99 дней. автоматический перезапуск блокировка режимов инфракрасный пульт с переменной частотой сигнала функции Eco и Powerful. | <div class="detail_text">&#1057;&#1087;&#1083;&#1080;&#1090;-&#1089;&#1080;&#1089;&#1090;&#1077;&#1084;&#1072; Hitachi &#1089;&#1077;&#1088;&#1080;&#1080; ECO COMFORT &#8212; &#1101;&#1090;&#1086; &#1080;&#1085;&#1074;&#1077;&#1085;&#1090;&#1086;&#1088;&#1085;&#1099;&#1081; &#1082;&#1086;&#1085;&#1076;&#1080;&#1094;&#1080;&#1086;&#1085;&#1077;&#1088;, &#1086;&#1089;&#1085;&#1072;&#1097;&#1077;&#1085;&#1085;&#1099;&#1081; &#1074;&#1089;&#1077;&#1084;&#1080; &#1085;&#1077;&#1086;&#1073;&#1093;&#1086;&#1076;&#1080;&#1084;&#1099;&#1084;&#1080; &#1092;&#1091;&#1085;&#1082;&#1094;&#1080;&#1103;&#1084;&#1080;. <br>&#1060;&#1091;&#1085;&#1082;&#1094;&#1080;&#1080; Eco &#1080; Powerful &#1087;&#1088;&#1077;&#1076;&#1086;&#1089;&#1090;&#1072;&#1074;&#1083;&#1103;&#1102;&#1090; &#1087;&#1086;&#1083;&#1100;&#1079;&#1086;&#1074;&#1072;&#1090;&#1077;&#1083;&#1102; &#1074;&#1099;&#1073;&#1086;&#1088; &#1084;&#1077;&#1078;&#1076;&#1091; &#1088;&#1077;&#1078;&#1080;&#1084;&#1086;&#1084; &#1089; &#1084;&#1080;&#1085;&#1080;&#1084;&#1072;&#1083;&#1100;&#1085;&#1099;&#1084; &#1087;&#1086;&#1090;&#1088;&#1077;&#1073;&#1083;&#1077;&#1085;&#1080;&#1077;&#1084; &#1101;&#1085;&#1077;&#1088;&#1075;&#1080;&#1080; &#1080; &#1088;&#1077;&#1078;&#1080;&#1084;&#1086;&#1084; &#1084;&#1072;&#1082;&#1089;&#1080;&#1084;&#1072;&#1083;&#1100;&#1085;&#1086;&#1081; &#1084;&#1086;&#1097;&#1085;&#1086;&#1089;&#1090;&#1080;. &#1042; &#1089;&#1083;&#1091;&#1095;&#1072;&#1103;&#1093;, &#1082;&#1086;&#1075;&#1076;&#1072; &#1074;&#1099; &#1085;&#1072;&#1076;&#1086;&#1083;&#1075;&#1086; &#1091;&#1077;&#1079;&#1078;&#1072;&#1077;&#1090;&#1077; &#1080;&#1079; &#1076;&#1086;&#1084;&#1072; &#1079;&#1080;&#1084;&#1086;&#1081;, &#1092;&#1091;&#1085;&#1082;&#1094;&#1080;&#1103; &#8220;&#1074;&#1085;&#1077; &#1076;&#1086;&#1084;&#1072;&#8221; &#1087;&#1086;&#1079;&#1074;&#1086;&#1083;&#1103;&#1077;&#1090; &#1080;&#1079;&#1073;&#1077;&#1078;&#1072;&#1090;&#1100; &#1089;&#1083;&#1080;&#1096;&#1082;&#1086;&#1084; &#1089;&#1080;&#1083;&#1100;&#1085;&#1086;&#1075;&#1086; &#1086;&#1093;&#1083;&#1072;&#1078;&#1076;&#1077;&#1085;&#1080;&#1103; &#1087;&#1086;&#1084;&#1077;&#1097;&#1077;&#1085;&#1080;&#1103; (&#1085;&#1080;&#1078;&#1077; 10?&#1057;).<br>&#1040;&#1074;&#1090;&#1086;&#1084;&#1072;&#1090;&#1080;&#1095;&#1077;&#1089;&#1082;&#1080;&#1081; &#1087;&#1077;&#1088;&#1077;&#1079;&#1072;&#1087;&#1091;&#1089;&#1082; &#1079;&#1072;&#1087;&#1091;&#1089;&#1082;&#1072;&#1077;&#1090; &#1088;&#1072;&#1073;&#1086;&#1090;&#1091; &#1089;&#1080;&#1089;&#1090;&#1077;&#1084;&#1099; &#1087;&#1086;&#1089;&#1083;&#1077; &#1074;&#1085;&#1077;&#1096;&#1090;&#1072;&#1090;&#1085;&#1099;&#1093; &#1086;&#1090;&#1082;&#1083;&#1102;&#1095;&#1077;&#1085;&#1080;&#1081; &#1101;&#1083;&#1077;&#1082;&#1090;&#1088;&#1086;&#1101;&#1085;&#1077;&#1088;&#1075;&#1080;&#1080;.<br>&#1054;&#1089;&#1086;&#1073;&#1077;&#1085;&#1085;&#1086;&#1089;&#1090;&#1080;:<br>&#1074;&#1077;&#1088;&#1090;&#1080;&#1082;&#1072;&#1083;&#1100;&#1085;&#1072;&#1103; &#1088;&#1077;&#1075;&#1091;&#1083;&#1080;&#1088;&#1086;&#1074;&#1082;&#1072; &#1078;&#1072;&#1083;&#1102;&#1079;&#1080;<br>&#1082;&#1083;&#1072;&#1089;&#1089; &#1101;&#1085;&#1077;&#1088;&#1075;&#1086;&#1101;&#1092;&#1092;&#1077;&#1082;&#1090;&#1080;&#1074;&#1085;&#1086;&#1089;&#1090;&#1080; (SEER/SCOP) A+/A<br>&#1092;&#1080;&#1083;&#1100;&#1090;&#1088; &#1075;&#1088;&#1091;&#1073;&#1086;&#1081; &#1086;&#1095;&#1080;&#1089;&#1090;&#1082;&#1080; (&#1084;&#1086;&#1102;&#1097;&#1080;&#1081;&#1089;&#1103;)<br>&#1088;&#1072;&#1073;&#1086;&#1090;&#1072; &#1085;&#1072; &#1086;&#1073;&#1086;&#1075;&#1088;&#1077;&#1074; &#1087;&#1088;&#1080; -15 &#176;&#1057;<br>&#1072;&#1074;&#1090;&#1086;&#1084;&#1072;&#1090;&#1080;&#1095;&#1077;&#1089;&#1082;&#1080;&#1081; &#1088;&#1077;&#1078;&#1080;&#1084;<br>&#1074;&#1089;&#1090;&#1088;&#1086;&#1077;&#1085;&#1085;&#1099;&#1081; 12-&#1090;&#1080; &#1095;&#1072;&#1089;&#1086;&#1074;&#1086;&#1081; &#1090;&#1072;&#1081;&#1084;&#1077;&#1088;<br>&#1084;&#1080;&#1085;&#1080;&#1084;&#1072;&#1083;&#1100;&#1085;&#1099;&#1081; &#1091;&#1088;&#1086;&#1074;&#1077;&#1085;&#1100; &#1096;&#1091;&#1084;&#1072; 20 &#1076;&#1041;&#1040;<br>&#1076;&#1080;&#1089;&#1090;&#1072;&#1085;&#1094;&#1080;&#1086;&#1085;&#1085;&#1099;&#1081; &#1087;&#1091;&#1083;&#1100;&#1090; &#1091;&#1087;&#1088;&#1072;&#1074;&#1083;&#1077;&#1085;&#1080;&#1103; RAR-5F1 &#1074; &#1082;&#1086;&#1084;&#1087;&#1083;&#1077;&#1082;&#1090;&#1077;<br>&#1088;&#1077;&#1078;&#1080;&#1084; "&#1074;&#1085;&#1077; &#1076;&#1086;&#1084;&#1072;" &#1087;&#1086;&#1076;&#1076;&#1077;&#1088;&#1078;&#1080;&#1074;&#1072;&#1077;&#1090; &#1084;&#1080;&#1085;&#1080;&#1084;&#1072;&#1083;&#1100;&#1085;&#1091;&#1102; &#1090;&#1077;&#1084;&#1087;&#1077;&#1088;&#1072;&#1090;&#1091;&#1088;&#1091; &#1085;&#1072;&#1075;&#1088;&#1077;&#1074;&#1072; &#1076;&#1086; 10 &#176;C, &#1082;&#1086;&#1075;&#1076;&#1072; &#1087;&#1086;&#1083;&#1100;&#1079;&#1086;&#1074;&#1072;&#1090;&#1077;&#1083;&#1100; &#1086;&#1090;&#1089;&#1091;&#1090;&#1089;&#1090;&#1074;&#1091;&#1077;&#1090; &#1076;&#1086;&#1083;&#1075;&#1086;&#1077; &#1074;&#1088;&#1077;&#1084;&#1103; &#1074; &#1087;&#1086;&#1084;&#1077;&#1097;&#1077;&#1085;&#1080;&#1080;. &#1060;&#1091;&#1085;&#1082;&#1094;&#1080;&#1102; &#171;&#1042;&#1053;&#1045; &#1044;&#1054;&#1052;&#1040;&#187; &#1084;&#1086;&#1078;&#1085;&#1086; &#1072;&#1082;&#1090;&#1080;&#1074;&#1080;&#1088;&#1086;&#1074;&#1072;&#1090;&#1100; &#1085;&#1072; &#1087;&#1077;&#1088;&#1080;&#1086;&#1076; &#1076;&#1086; 99 &#1076;&#1085;&#1077;&#1081;.<br>&#1072;&#1074;&#1090;&#1086;&#1084;&#1072;&#1090;&#1080;&#1095;&#1077;&#1089;&#1082;&#1080;&#1081; &#1087;&#1077;&#1088;&#1077;&#1079;&#1072;&#1087;&#1091;&#1089;&#1082;<br>&#1073;&#1083;&#1086;&#1082;&#1080;&#1088;&#1086;&#1074;&#1082;&#1072; &#1088;&#1077;&#1078;&#1080;&#1084;&#1086;&#1074;<br>&#1080;&#1085;&#1092;&#1088;&#1072;&#1082;&#1088;&#1072;&#1089;&#1085;&#1099;&#1081; &#1087;&#1091;&#1083;&#1100;&#1090; &#1089; &#1087;&#1077;&#1088;&#1077;&#1084;&#1077;&#1085;&#1085;&#1086;&#1081; &#1095;&#1072;&#1089;&#1090;&#1086;&#1090;&#1086;&#1081; &#1089;&#1080;&#1075;&#1085;&#1072;&#1083;&#1072; <br>&#1092;&#1091;&#1085;&#1082;&#1094;&#1080;&#1080; Eco &#1080; Powerful.<br><br></div> |  |  |  |  | R410А | [20 empty] | 20 | [126 empty] | 24 | [5 empty] | 780x280x218 | 660x530x278 | [9 empty] | 7 | 780 | 280 | 218 | 660 | 530 | 278 |  |  | да | 37 | [5 empty] | 2000 | 2500 | 580
https://climatopt.ru/catalog/konditsionery/split_sistema/hitachi/split_sistema_hitachi_rak_25pec_rac_25wec/ | /upload/resize_cache/iblock/e1d/400_400_140cd750bba9870f18aada2478b24840a/cat17510b.jpg | [9 empty] | Сплит-система HITACHI RAK-25PEC/RAC-25WEC | 36123 | cl-769635 | Сплит-системы |  | Сплит-система Hitachi серии ECO COMFORT — это инвенторный кондиционер, оснащенный всеми необходимыми функциями. Функции Eco и Powerful предоставляют пользователю выбор между режимом с минимальным потреблением энергии и режимом максимальной мощности. В случаях, когда вы надолго уезжаете из дома зимой, функция “вне дома” позволяет избежать слишком сильного охлаждения помещения (ниже 10?С). Автоматический перезапуск запускает работу системы после внештатных отключений электроэнергии. Особенности: вертикальная регулировка жалюзи класс энергоэффективности (SEER/SCOP) A+/A фильтр грубой очистки (моющийся) работа на обогрев при -15 °С автоматический режим встроенный 12-ти часовой таймер минимальный уровень шума 20 дБА дистанционный пульт управления RAR-5F1 в комплекте режим "вне дома" поддерживает минимальную температуру нагрева до 10 °C, когда пользователь отсутствует долгое время в помещении. Функцию «ВНЕ ДОМА» можно активировать на период до 99 дней. автоматический перезапуск блокировка режимов инфракрасный пульт с переменной частотой сигнала функции Eco и Powerful. | <div class="detail_text">&#1057;&#1087;&#1083;&#1080;&#1090;-&#1089;&#1080;&#1089;&#1090;&#1077;&#1084;&#1072; Hitachi &#1089;&#1077;&#1088;&#1080;&#1080; ECO COMFORT &#8212; &#1101;&#1090;&#1086; &#1080;&#1085;&#1074;&#1077;&#1085;&#1090;&#1086;&#1088;&#1085;&#1099;&#1081; &#1082;&#1086;&#1085;&#1076;&#1080;&#1094;&#1080;&#1086;&#1085;&#1077;&#1088;, &#1086;&#1089;&#1085;&#1072;&#1097;&#1077;&#1085;&#1085;&#1099;&#1081; &#1074;&#1089;&#1077;&#1084;&#1080; &#1085;&#1077;&#1086;&#1073;&#1093;&#1086;&#1076;&#1080;&#1084;&#1099;&#1084;&#1080; &#1092;&#1091;&#1085;&#1082;&#1094;&#1080;&#1103;&#1084;&#1080;. <br>&#1060;&#1091;&#1085;&#1082;&#1094;&#1080;&#1080; Eco &#1080; Powerful &#1087;&#1088;&#1077;&#1076;&#1086;&#1089;&#1090;&#1072;&#1074;&#1083;&#1103;&#1102;&#1090; &#1087;&#1086;&#1083;&#1100;&#1079;&#1086;&#1074;&#1072;&#1090;&#1077;&#1083;&#1102; &#1074;&#1099;&#1073;&#1086;&#1088; &#1084;&#1077;&#1078;&#1076;&#1091; &#1088;&#1077;&#1078;&#1080;&#1084;&#1086;&#1084; &#1089; &#1084;&#1080;&#1085;&#1080;&#1084;&#1072;&#1083;&#1100;&#1085;&#1099;&#1084; &#1087;&#1086;&#1090;&#1088;&#1077;&#1073;&#1083;&#1077;&#1085;&#1080;&#1077;&#1084; &#1101;&#1085;&#1077;&#1088;&#1075;&#1080;&#1080; &#1080; &#1088;&#1077;&#1078;&#1080;&#1084;&#1086;&#1084; &#1084;&#1072;&#1082;&#1089;&#1080;&#1084;&#1072;&#1083;&#1100;&#1085;&#1086;&#1081; &#1084;&#1086;&#1097;&#1085;&#1086;&#1089;&#1090;&#1080;. &#1042; &#1089;&#1083;&#1091;&#1095;&#1072;&#1103;&#1093;, &#1082;&#1086;&#1075;&#1076;&#1072; &#1074;&#1099; &#1085;&#1072;&#1076;&#1086;&#1083;&#1075;&#1086; &#1091;&#1077;&#1079;&#1078;&#1072;&#1077;&#1090;&#1077; &#1080;&#1079; &#1076;&#1086;&#1084;&#1072; &#1079;&#1080;&#1084;&#1086;&#1081;, &#1092;&#1091;&#1085;&#1082;&#1094;&#1080;&#1103; &#8220;&#1074;&#1085;&#1077; &#1076;&#1086;&#1084;&#1072;&#8221; &#1087;&#1086;&#1079;&#1074;&#1086;&#1083;&#1103;&#1077;&#1090; &#1080;&#1079;&#1073;&#1077;&#1078;&#1072;&#1090;&#1100; &#1089;&#1083;&#1080;&#1096;&#1082;&#1086;&#1084; &#1089;&#1080;&#1083;&#1100;&#1085;&#1086;&#1075;&#1086; &#1086;&#1093;&#1083;&#1072;&#1078;&#1076;&#1077;&#1085;&#1080;&#1103; &#1087;&#1086;&#1084;&#1077;&#1097;&#1077;&#1085;&#1080;&#1103; (&#1085;&#1080;&#1078;&#1077; 10?&#1057;).<br>&#1040;&#1074;&#1090;&#1086;&#1084;&#1072;&#1090;&#1080;&#1095;&#1077;&#1089;&#1082;&#1080;&#1081; &#1087;&#1077;&#1088;&#1077;&#1079;&#1072;&#1087;&#1091;&#1089;&#1082; &#1079;&#1072;&#1087;&#1091;&#1089;&#1082;&#1072;&#1077;&#1090; &#1088;&#1072;&#1073;&#1086;&#1090;&#1091; &#1089;&#1080;&#1089;&#1090;&#1077;&#1084;&#1099; &#1087;&#1086;&#1089;&#1083;&#1077; &#1074;&#1085;&#1077;&#1096;&#1090;&#1072;&#1090;&#1085;&#1099;&#1093; &#1086;&#1090;&#1082;&#1083;&#1102;&#1095;&#1077;&#1085;&#1080;&#1081; &#1101;&#1083;&#1077;&#1082;&#1090;&#1088;&#1086;&#1101;&#1085;&#1077;&#1088;&#1075;&#1080;&#1080;.<br>&#1054;&#1089;&#1086;&#1073;&#1077;&#1085;&#1085;&#1086;&#1089;&#1090;&#1080;:<br>&#1074;&#1077;&#1088;&#1090;&#1080;&#1082;&#1072;&#1083;&#1100;&#1085;&#1072;&#1103; &#1088;&#1077;&#1075;&#1091;&#1083;&#1080;&#1088;&#1086;&#1074;&#1082;&#1072; &#1078;&#1072;&#1083;&#1102;&#1079;&#1080;<br>&#1082;&#1083;&#1072;&#1089;&#1089; &#1101;&#1085;&#1077;&#1088;&#1075;&#1086;&#1101;&#1092;&#1092;&#1077;&#1082;&#1090;&#1080;&#1074;&#1085;&#1086;&#1089;&#1090;&#1080; (SEER/SCOP) A+/A<br>&#1092;&#1080;&#1083;&#1100;&#1090;&#1088; &#1075;&#1088;&#1091;&#1073;&#1086;&#1081; &#1086;&#1095;&#1080;&#1089;&#1090;&#1082;&#1080; (&#1084;&#1086;&#1102;&#1097;&#1080;&#1081;&#1089;&#1103;)<br>&#1088;&#1072;&#1073;&#1086;&#1090;&#1072; &#1085;&#1072; &#1086;&#1073;&#1086;&#1075;&#1088;&#1077;&#1074; &#1087;&#1088;&#1080; -15 &#176;&#1057;<br>&#1072;&#1074;&#1090;&#1086;&#1084;&#1072;&#1090;&#1080;&#1095;&#1077;&#1089;&#1082;&#1080;&#1081; &#1088;&#1077;&#1078;&#1080;&#1084;<br>&#1074;&#1089;&#1090;&#1088;&#1086;&#1077;&#1085;&#1085;&#1099;&#1081; 12-&#1090;&#1080; &#1095;&#1072;&#1089;&#1086;&#1074;&#1086;&#1081; &#1090;&#1072;&#1081;&#1084;&#1077;&#1088;<br>&#1084;&#1080;&#1085;&#1080;&#1084;&#1072;&#1083;&#1100;&#1085;&#1099;&#1081; &#1091;&#1088;&#1086;&#1074;&#1077;&#1085;&#1100; &#1096;&#1091;&#1084;&#1072; 20 &#1076;&#1041;&#1040;<br>&#1076;&#1080;&#1089;&#1090;&#1072;&#1085;&#1094;&#1080;&#1086;&#1085;&#1085;&#1099;&#1081; &#1087;&#1091;&#1083;&#1100;&#1090; &#1091;&#1087;&#1088;&#1072;&#1074;&#1083;&#1077;&#1085;&#1080;&#1103; RAR-5F1 &#1074; &#1082;&#1086;&#1084;&#1087;&#1083;&#1077;&#1082;&#1090;&#1077;<br>&#1088;&#1077;&#1078;&#1080;&#1084; "&#1074;&#1085;&#1077; &#1076;&#1086;&#1084;&#1072;" &#1087;&#1086;&#1076;&#1076;&#1077;&#1088;&#1078;&#1080;&#1074;&#1072;&#1077;&#1090; &#1084;&#1080;&#1085;&#1080;&#1084;&#1072;&#1083;&#1100;&#1085;&#1091;&#1102; &#1090;&#1077;&#1084;&#1087;&#1077;&#1088;&#1072;&#1090;&#1091;&#1088;&#1091; &#1085;&#1072;&#1075;&#1088;&#1077;&#1074;&#1072; &#1076;&#1086; 10 &#176;C, &#1082;&#1086;&#1075;&#1076;&#1072; &#1087;&#1086;&#1083;&#1100;&#1079;&#1086;&#1074;&#1072;&#1090;&#1077;&#1083;&#1100; &#1086;&#1090;&#1089;&#1091;&#1090;&#1089;&#1090;&#1074;&#1091;&#1077;&#1090; &#1076;&#1086;&#1083;&#1075;&#1086;&#1077; &#1074;&#1088;&#1077;&#1084;&#1103; &#1074; &#1087;&#1086;&#1084;&#1077;&#1097;&#1077;&#1085;&#1080;&#1080;. &#1060;&#1091;&#1085;&#1082;&#1094;&#1080;&#1102; &#171;&#1042;&#1053;&#1045; &#1044;&#1054;&#1052;&#1040;&#187; &#1084;&#1086;&#1078;&#1085;&#1086; &#1072;&#1082;&#1090;&#1080;&#1074;&#1080;&#1088;&#1086;&#1074;&#1072;&#1090;&#1100; &#1085;&#1072; &#1087;&#1077;&#1088;&#1080;&#1086;&#1076; &#1076;&#1086; 99 &#1076;&#1085;&#1077;&#1081;.<br>&#1072;&#1074;&#1090;&#1086;&#1084;&#1072;&#1090;&#1080;&#1095;&#1077;&#1089;&#1082;&#1080;&#1081; &#1087;&#1077;&#1088;&#1077;&#1079;&#1072;&#1087;&#1091;&#1089;&#1082;<br>&#1073;&#1083;&#1086;&#1082;&#1080;&#1088;&#1086;&#1074;&#1082;&#1072; &#1088;&#1077;&#1078;&#1080;&#1084;&#1086;&#1074;<br>&#1080;&#1085;&#1092;&#1088;&#1072;&#1082;&#1088;&#1072;&#1089;&#1085;&#1099;&#1081; &#1087;&#1091;&#1083;&#1100;&#1090; &#1089; &#1087;&#1077;&#1088;&#1077;&#1084;&#1077;&#1085;&#1085;&#1086;&#1081; &#1095;&#1072;&#1089;&#1090;&#1086;&#1090;&#1086;&#1081; &#1089;&#1080;&#1075;&#1085;&#1072;&#1083;&#1072; <br>&#1092;&#1091;&#1085;&#1082;&#1094;&#1080;&#1080; Eco &#1080; Powerful.<br></div> | [25 empty] | 25 | [126 empty] | 24 | [5 empty] | 780x280x218 | 660x530x278 | [9 empty] | 7 | 780 | 280 | 218 | 660 | 530 | 278 |  |  | да | 40 | [5 empty] | 2500 | 3400 | 700
https://climatopt.ru/catalog/konditsionery/split_sistema/hitachi/split_sistema_hitachi_rak_35pec_rac_35wec/ | /upload/resize_cache/iblock/6e8/400_400_140cd750bba9870f18aada2478b24840a/cat17511b.jpg | [9 empty] | Сплит-система HITACHI RAK-35PEC/RAC-35WEC | 39437 | cl-270469 | Сплит-системы |  | Сплит-система Hitachi серии ECO COMFORT — это инвенторный кондиционер, оснащенный всеми необходимыми функциями. Функции Eco и Powerful предоставляют пользователю выбор между режимом с минимальным потреблением энергии и режимом максимальной мощности. В случаях, когда вы надолго уезжаете из дома зимой, функция “вне дома” позволяет избежать слишком сильного охлаждения помещения (ниже 10?С). Автоматический перезапуск запускает работу системы после внештатных отключений электроэнергии. Особенности: вертикальная регулировка жалюзи класс энергоэффективности (SEER/SCOP) A+/A фильтр грубой очистки (моющийся) работа на обогрев при -15 °С автоматический режим встроенный 12-ти часовой таймер минимальный уровень шума 20 дБА дистанционный пульт управления RAR-5F1 в комплекте режим "вне дома" поддерживает минимальную температуру нагрева до 10 °C, когда пользователь отсутствует долгое время в помещении. Функцию «ВНЕ ДОМА» можно активировать на период до 99 дней. автоматический перезапуск блокировка режимов инфракрасный пульт с переменной частотой сигнала функции Eco и Powerful. | <div class="detail_text">&#1057;&#1087;&#1083;&#1080;&#1090;-&#1089;&#1080;&#1089;&#1090;&#1077;&#1084;&#1072; Hitachi &#1089;&#1077;&#1088;&#1080;&#1080; ECO COMFORT &#8212; &#1101;&#1090;&#1086; &#1080;&#1085;&#1074;&#1077;&#1085;&#1090;&#1086;&#1088;&#1085;&#1099;&#1081; &#1082;&#1086;&#1085;&#1076;&#1080;&#1094;&#1080;&#1086;&#1085;&#1077;&#1088;, &#1086;&#1089;&#1085;&#1072;&#1097;&#1077;&#1085;&#1085;&#1099;&#1081; &#1074;&#1089;&#1077;&#1084;&#1080; &#1085;&#1077;&#1086;&#1073;&#1093;&#1086;&#1076;&#1080;&#1084;&#1099;&#1084;&#1080; &#1092;&#1091;&#1085;&#1082;&#1094;&#1080;&#1103;&#1084;&#1080;. <br>&#1060;&#1091;&#1085;&#1082;&#1094;&#1080;&#1080; Eco &#1080; Powerful &#1087;&#1088;&#1077;&#1076;&#1086;&#1089;&#1090;&#1072;&#1074;&#1083;&#1103;&#1102;&#1090; &#1087;&#1086;&#1083;&#1100;&#1079;&#1086;&#1074;&#1072;&#1090;&#1077;&#1083;&#1102; &#1074;&#1099;&#1073;&#1086;&#1088; &#1084;&#1077;&#1078;&#1076;&#1091; &#1088;&#1077;&#1078;&#1080;&#1084;&#1086;&#1084; &#1089; &#1084;&#1080;&#1085;&#1080;&#1084;&#1072;&#1083;&#1100;&#1085;&#1099;&#1084; &#1087;&#1086;&#1090;&#1088;&#1077;&#1073;&#1083;&#1077;&#1085;&#1080;&#1077;&#1084; &#1101;&#1085;&#1077;&#1088;&#1075;&#1080;&#1080; &#1080; &#1088;&#1077;&#1078;&#1080;&#1084;&#1086;&#1084; &#1084;&#1072;&#1082;&#1089;&#1080;&#1084;&#1072;&#1083;&#1100;&#1085;&#1086;&#1081; &#1084;&#1086;&#1097;&#1085;&#1086;&#1089;&#1090;&#1080;. &#1042; &#1089;&#1083;&#1091;&#1095;&#1072;&#1103;&#1093;, &#1082;&#1086;&#1075;&#1076;&#1072; &#1074;&#1099; &#1085;&#1072;&#1076;&#1086;&#1083;&#1075;&#1086; &#1091;&#1077;&#1079;&#1078;&#1072;&#1077;&#1090;&#1077; &#1080;&#1079; &#1076;&#1086;&#1084;&#1072; &#1079;&#1080;&#1084;&#1086;&#1081;, &#1092;&#1091;&#1085;&#1082;&#1094;&#1080;&#1103; &#8220;&#1074;&#1085;&#1077; &#1076;&#1086;&#1084;&#1072;&#8221; &#1087;&#1086;&#1079;&#1074;&#1086;&#1083;&#1103;&#1077;&#1090; &#1080;&#1079;&#1073;&#1077;&#1078;&#1072;&#1090;&#1100; &#1089;&#1083;&#1080;&#1096;&#1082;&#1086;&#1084; &#1089;&#1080;&#1083;&#1100;&#1085;&#1086;&#1075;&#1086; &#1086;&#1093;&#1083;&#1072;&#1078;&#1076;&#1077;&#1085;&#1080;&#1103; &#1087;&#1086;&#1084;&#1077;&#1097;&#1077;&#1085;&#1080;&#1103; (&#1085;&#1080;&#1078;&#1077; 10?&#1057;).<br>&#1040;&#1074;&#1090;&#1086;&#1084;&#1072;&#1090;&#1080;&#1095;&#1077;&#1089;&#1082;&#1080;&#1081; &#1087;&#1077;&#1088;&#1077;&#1079;&#1072;&#1087;&#1091;&#1089;&#1082; &#1079;&#1072;&#1087;&#1091;&#1089;&#1082;&#1072;&#1077;&#1090; &#1088;&#1072;&#1073;&#1086;&#1090;&#1091; &#1089;&#1080;&#1089;&#1090;&#1077;&#1084;&#1099; &#1087;&#1086;&#1089;&#1083;&#1077; &#1074;&#1085;&#1077;&#1096;&#1090;&#1072;&#1090;&#1085;&#1099;&#1093; &#1086;&#1090;&#1082;&#1083;&#1102;&#1095;&#1077;&#1085;&#1080;&#1081; &#1101;&#1083;&#1077;&#1082;&#1090;&#1088;&#1086;&#1101;&#1085;&#1077;&#1088;&#1075;&#1080;&#1080;.<br>&#1054;&#1089;&#1086;&#1073;&#1077;&#1085;&#1085;&#1086;&#1089;&#1090;&#1080;:<br>&#1074;&#1077;&#1088;&#1090;&#1080;&#1082;&#1072;&#1083;&#1100;&#1085;&#1072;&#1103; &#1088;&#1077;&#1075;&#1091;&#1083;&#1080;&#1088;&#1086;&#1074;&#1082;&#1072; &#1078;&#1072;&#1083;&#1102;&#1079;&#1080;<br>&#1082;&#1083;&#1072;&#1089;&#1089; &#1101;&#1085;&#1077;&#1088;&#1075;&#1086;&#1101;&#1092;&#1092;&#1077;&#1082;&#1090;&#1080;&#1074;&#1085;&#1086;&#1089;&#1090;&#1080; (SEER/SCOP) A+/A<br>&#1092;&#1080;&#1083;&#1100;&#1090;&#1088; &#1075;&#1088;&#1091;&#1073;&#1086;&#1081; &#1086;&#1095;&#1080;&#1089;&#1090;&#1082;&#1080; (&#1084;&#1086;&#1102;&#1097;&#1080;&#1081;&#1089;&#1103;)<br>&#1088;&#1072;&#1073;&#1086;&#1090;&#1072; &#1085;&#1072; &#1086;&#1073;&#1086;&#1075;&#1088;&#1077;&#1074; &#1087;&#1088;&#1080; -15 &#176;&#1057;<br>&#1072;&#1074;&#1090;&#1086;&#1084;&#1072;&#1090;&#1080;&#1095;&#1077;&#1089;&#1082;&#1080;&#1081; &#1088;&#1077;&#1078;&#1080;&#1084;<br>&#1074;&#1089;&#1090;&#1088;&#1086;&#1077;&#1085;&#1085;&#1099;&#1081; 12-&#1090;&#1080; &#1095;&#1072;&#1089;&#1086;&#1074;&#1086;&#1081; &#1090;&#1072;&#1081;&#1084;&#1077;&#1088;<br>&#1084;&#1080;&#1085;&#1080;&#1084;&#1072;&#1083;&#1100;&#1085;&#1099;&#1081; &#1091;&#1088;&#1086;&#1074;&#1077;&#1085;&#1100; &#1096;&#1091;&#1084;&#1072; 20 &#1076;&#1041;&#1040;<br>&#1076;&#1080;&#1089;&#1090;&#1072;&#1085;&#1094;&#1080;&#1086;&#1085;&#1085;&#1099;&#1081; &#1087;&#1091;&#1083;&#1100;&#1090; &#1091;&#1087;&#1088;&#1072;&#1074;&#1083;&#1077;&#1085;&#1080;&#1103; RAR-5F1 &#1074; &#1082;&#1086;&#1084;&#1087;&#1083;&#1077;&#1082;&#1090;&#1077;<br>&#1088;&#1077;&#1078;&#1080;&#1084; "&#1074;&#1085;&#1077; &#1076;&#1086;&#1084;&#1072;" &#1087;&#1086;&#1076;&#1076;&#1077;&#1088;&#1078;&#1080;&#1074;&#1072;&#1077;&#1090; &#1084;&#1080;&#1085;&#1080;&#1084;&#1072;&#1083;&#1100;&#1085;&#1091;&#1102; &#1090;&#1077;&#1084;&#1087;&#1077;&#1088;&#1072;&#1090;&#1091;&#1088;&#1091; &#1085;&#1072;&#1075;&#1088;&#1077;&#1074;&#1072; &#1076;&#1086; 10 &#176;C, &#1082;&#1086;&#1075;&#1076;&#1072; &#1087;&#1086;&#1083;&#1100;&#1079;&#1086;&#1074;&#1072;&#1090;&#1077;&#1083;&#1100; &#1086;&#1090;&#1089;&#1091;&#1090;&#1089;&#1090;&#1074;&#1091;&#1077;&#1090; &#1076;&#1086;&#1083;&#1075;&#1086;&#1077; &#1074;&#1088;&#1077;&#1084;&#1103; &#1074; &#1087;&#1086;&#1084;&#1077;&#1097;&#1077;&#1085;&#1080;&#1080;. &#1060;&#1091;&#1085;&#1082;&#1094;&#1080;&#1102; &#171;&#1042;&#1053;&#1045; &#1044;&#1054;&#1052;&#1040;&#187; &#1084;&#1086;&#1078;&#1085;&#1086; &#1072;&#1082;&#1090;&#1080;&#1074;&#1080;&#1088;&#1086;&#1074;&#1072;&#1090;&#1100; &#1085;&#1072; &#1087;&#1077;&#1088;&#1080;&#1086;&#1076; &#1076;&#1086; 99 &#1076;&#1085;&#1077;&#1081;.<br>&#1072;&#1074;&#1090;&#1086;&#1084;&#1072;&#1090;&#1080;&#1095;&#1077;&#1089;&#1082;&#1080;&#1081; &#1087;&#1077;&#1088;&#1077;&#1079;&#1072;&#1087;&#1091;&#1089;&#1082;<br>&#1073;&#1083;&#1086;&#1082;&#1080;&#1088;&#1086;&#1074;&#1082;&#1072; &#1088;&#1077;&#1078;&#1080;&#1084;&#1086;&#1074;<br>&#1080;&#1085;&#1092;&#1088;&#1072;&#1082;&#1088;&#1072;&#1089;&#1085;&#1099;&#1081; &#1087;&#1091;&#1083;&#1100;&#1090; &#1089; &#1087;&#1077;&#1088;&#1077;&#1084;&#1077;&#1085;&#1085;&#1086;&#1081; &#1095;&#1072;&#1089;&#1090;&#1086;&#1090;&#1086;&#1081; &#1089;&#1080;&#1075;&#1085;&#1072;&#1083;&#1072; <br>&#1092;&#1091;&#1085;&#1082;&#1094;&#1080;&#1080; Eco &#1080; Powerful.<br></div> | [25 empty] | 35 | [126 empty] | 24 | [5 empty] | 780x280x218 | 660x530x278 | [9 empty] | 7 | 780 | 280 | 218 | 660 | 530 | 278 |  |  | да | 43 | [5 empty] | 3500 | 4200 | 1090
https://climatopt.ru/catalog/konditsionery/split_sistema/hitachi/split_sistema_hitachi_rak_50pec_rac_50wec/ | /upload/resize_cache/iblock/0ad/400_400_140cd750bba9870f18aada2478b24840a/cat17512b.jpg | [9 empty] | Сплит-система HITACHI RAK-50PEC/RAC-50WEC | 60315 | cl-039802 | Сплит-системы |  | Сплит-система Hitachi серии ECO COMFORT — это инвенторный кондиционер, оснащенный всеми необходимыми функциями. Функции Eco и Powerful предоставляют пользователю выбор между режимом с минимальным потреблением энергии и режимом максимальной мощности. В случаях, когда вы надолго уезжаете из дома зимой, функция “вне дома” позволяет избежать слишком сильного охлаждения помещения (ниже 10?С). Автоматический перезапуск запускает работу системы после внештатных отключений электроэнергии. Особенности: вертикальная регулировка жалюзи класс энергоэффективности (SEER/SCOP) A+/A фильтр грубой очистки (моющийся) работа на обогрев при -15 °С автоматический режим встроенный 12-ти часовой таймер минимальный уровень шума 20 дБА дистанционный пульт управления RAR-5F1 в комплекте режим "вне дома" поддерживает минимальную температуру нагрева до 10 °C, когда пользователь отсутствует долгое время в помещении. Функцию «ВНЕ ДОМА» можно активировать на период до 99 дней. автоматический перезапуск блокировка режимов инфракрасный пульт с переменной частотой сигнала функции Eco и Powerful. | <div class="detail_text">&#1057;&#1087;&#1083;&#1080;&#1090;-&#1089;&#1080;&#1089;&#1090;&#1077;&#1084;&#1072; Hitachi &#1089;&#1077;&#1088;&#1080;&#1080; ECO COMFORT &#8212; &#1101;&#1090;&#1086; &#1080;&#1085;&#1074;&#1077;&#1085;&#1090;&#1086;&#1088;&#1085;&#1099;&#1081; &#1082;&#1086;&#1085;&#1076;&#1080;&#1094;&#1080;&#1086;&#1085;&#1077;&#1088;, &#1086;&#1089;&#1085;&#1072;&#1097;&#1077;&#1085;&#1085;&#1099;&#1081; &#1074;&#1089;&#1077;&#1084;&#1080; &#1085;&#1077;&#1086;&#1073;&#1093;&#1086;&#1076;&#1080;&#1084;&#1099;&#1084;&#1080; &#1092;&#1091;&#1085;&#1082;&#1094;&#1080;&#1103;&#1084;&#1080;.<br>&#1060;&#1091;&#1085;&#1082;&#1094;&#1080;&#1080; Eco &#1080; Powerful &#1087;&#1088;&#1077;&#1076;&#1086;&#1089;&#1090;&#1072;&#1074;&#1083;&#1103;&#1102;&#1090; &#1087;&#1086;&#1083;&#1100;&#1079;&#1086;&#1074;&#1072;&#1090;&#1077;&#1083;&#1102; &#1074;&#1099;&#1073;&#1086;&#1088; &#1084;&#1077;&#1078;&#1076;&#1091; &#1088;&#1077;&#1078;&#1080;&#1084;&#1086;&#1084; &#1089; &#1084;&#1080;&#1085;&#1080;&#1084;&#1072;&#1083;&#1100;&#1085;&#1099;&#1084; &#1087;&#1086;&#1090;&#1088;&#1077;&#1073;&#1083;&#1077;&#1085;&#1080;&#1077;&#1084; &#1101;&#1085;&#1077;&#1088;&#1075;&#1080;&#1080; &#1080; &#1088;&#1077;&#1078;&#1080;&#1084;&#1086;&#1084; &#1084;&#1072;&#1082;&#1089;&#1080;&#1084;&#1072;&#1083;&#1100;&#1085;&#1086;&#1081; &#1084;&#1086;&#1097;&#1085;&#1086;&#1089;&#1090;&#1080;. &#1042; &#1089;&#1083;&#1091;&#1095;&#1072;&#1103;&#1093;, &#1082;&#1086;&#1075;&#1076;&#1072; &#1074;&#1099; &#1085;&#1072;&#1076;&#1086;&#1083;&#1075;&#1086; &#1091;&#1077;&#1079;&#1078;&#1072;&#1077;&#1090;&#1077; &#1080;&#1079; &#1076;&#1086;&#1084;&#1072; &#1079;&#1080;&#1084;&#1086;&#1081;, &#1092;&#1091;&#1085;&#1082;&#1094;&#1080;&#1103; &#8220;&#1074;&#1085;&#1077; &#1076;&#1086;&#1084;&#1072;&#8221; &#1087;&#1086;&#1079;&#1074;&#1086;&#1083;&#1103;&#1077;&#1090; &#1080;&#1079;&#1073;&#1077;&#1078;&#1072;&#1090;&#1100; &#1089;&#1083;&#1080;&#1096;&#1082;&#1086;&#1084; &#1089;&#1080;&#1083;&#1100;&#1085;&#1086;&#1075;&#1086; &#1086;&#1093;&#1083;&#1072;&#1078;&#1076;&#1077;&#1085;&#1080;&#1103; &#1087;&#1086;&#1084;&#1077;&#1097;&#1077;&#1085;&#1080;&#1103; (&#1085;&#1080;&#1078;&#1077; 10?&#1057;).<br>&#1040;&#1074;&#1090;&#1086;&#1084;&#1072;&#1090;&#1080;&#1095;&#1077;&#1089;&#1082;&#1080;&#1081; &#1087;&#1077;&#1088;&#1077;&#1079;&#1072;&#1087;&#1091;&#1089;&#1082; &#1079;&#1072;&#1087;&#1091;&#1089;&#1082;&#1072;&#1077;&#1090; &#1088;&#1072;&#1073;&#1086;&#1090;&#1091; &#1089;&#1080;&#1089;&#1090;&#1077;&#1084;&#1099; &#1087;&#1086;&#1089;&#1083;&#1077; &#1074;&#1085;&#1077;&#1096;&#1090;&#1072;&#1090;&#1085;&#1099;&#1093; &#1086;&#1090;&#1082;&#1083;&#1102;&#1095;&#1077;&#1085;&#1080;&#1081; &#1101;&#1083;&#1077;&#1082;&#1090;&#1088;&#1086;&#1101;&#1085;&#1077;&#1088;&#1075;&#1080;&#1080;.<br>&#1054;&#1089;&#1086;&#1073;&#1077;&#1085;&#1085;&#1086;&#1089;&#1090;&#1080;:<br>&#1074;&#1077;&#1088;&#1090;&#1080;&#1082;&#1072;&#1083;&#1100;&#1085;&#1072;&#1103; &#1088;&#1077;&#1075;&#1091;&#1083;&#1080;&#1088;&#1086;&#1074;&#1082;&#1072; &#1078;&#1072;&#1083;&#1102;&#1079;&#1080;<br>&#1082;&#1083;&#1072;&#1089;&#1089; &#1101;&#1085;&#1077;&#1088;&#1075;&#1086;&#1101;&#1092;&#1092;&#1077;&#1082;&#1090;&#1080;&#1074;&#1085;&#1086;&#1089;&#1090;&#1080; (SEER/SCOP) A+/A<br>&#1092;&#1080;&#1083;&#1100;&#1090;&#1088; &#1075;&#1088;&#1091;&#1073;&#1086;&#1081; &#1086;&#1095;&#1080;&#1089;&#1090;&#1082;&#1080; (&#1084;&#1086;&#1102;&#1097;&#1080;&#1081;&#1089;&#1103;)<br>&#1088;&#1072;&#1073;&#1086;&#1090;&#1072; &#1085;&#1072; &#1086;&#1073;&#1086;&#1075;&#1088;&#1077;&#1074; &#1087;&#1088;&#1080; -15 &#176;&#1057;<br>&#1072;&#1074;&#1090;&#1086;&#1084;&#1072;&#1090;&#1080;&#1095;&#1077;&#1089;&#1082;&#1080;&#1081; &#1088;&#1077;&#1078;&#1080;&#1084;<br>&#1074;&#1089;&#1090;&#1088;&#1086;&#1077;&#1085;&#1085;&#1099;&#1081; 12-&#1090;&#1080; &#1095;&#1072;&#1089;&#1086;&#1074;&#1086;&#1081; &#1090;&#1072;&#1081;&#1084;&#1077;&#1088;<br>&#1084;&#1080;&#1085;&#1080;&#1084;&#1072;&#1083;&#1100;&#1085;&#1099;&#1081; &#1091;&#1088;&#1086;&#1074;&#1077;&#1085;&#1100; &#1096;&#1091;&#1084;&#1072; 20 &#1076;&#1041;&#1040;<br>&#1076;&#1080;&#1089;&#1090;&#1072;&#1085;&#1094;&#1080;&#1086;&#1085;&#1085;&#1099;&#1081; &#1087;&#1091;&#1083;&#1100;&#1090; &#1091;&#1087;&#1088;&#1072;&#1074;&#1083;&#1077;&#1085;&#1080;&#1103; RAR-5F1 &#1074; &#1082;&#1086;&#1084;&#1087;&#1083;&#1077;&#1082;&#1090;&#1077;<br>&#1088;&#1077;&#1078;&#1080;&#1084; "&#1074;&#1085;&#1077; &#1076;&#1086;&#1084;&#1072;" &#1087;&#1086;&#1076;&#1076;&#1077;&#1088;&#1078;&#1080;&#1074;&#1072;&#1077;&#1090; &#1084;&#1080;&#1085;&#1080;&#1084;&#1072;&#1083;&#1100;&#1085;&#1091;&#1102; &#1090;&#1077;&#1084;&#1087;&#1077;&#1088;&#1072;&#1090;&#1091;&#1088;&#1091; &#1085;&#1072;&#1075;&#1088;&#1077;&#1074;&#1072; &#1076;&#1086; 10 &#176;C, &#1082;&#1086;&#1075;&#1076;&#1072; &#1087;&#1086;&#1083;&#1100;&#1079;&#1086;&#1074;&#1072;&#1090;&#1077;&#1083;&#1100; &#1086;&#1090;&#1089;&#1091;&#1090;&#1089;&#1090;&#1074;&#1091;&#1077;&#1090; &#1076;&#1086;&#1083;&#1075;&#1086;&#1077; &#1074;&#1088;&#1077;&#1084;&#1103; &#1074; &#1087;&#1086;&#1084;&#1077;&#1097;&#1077;&#1085;&#1080;&#1080;. &#1060;&#1091;&#1085;&#1082;&#1094;&#1080;&#1102; &#171;&#1042;&#1053;&#1045; &#1044;&#1054;&#1052;&#1040;&#187; &#1084;&#1086;&#1078;&#1085;&#1086; &#1072;&#1082;&#1090;&#1080;&#1074;&#1080;&#1088;&#1086;&#1074;&#1072;&#1090;&#1100; &#1085;&#1072; &#1087;&#1077;&#1088;&#1080;&#1086;&#1076; &#1076;&#1086; 99 &#1076;&#1085;&#1077;&#1081;.<br>&#1072;&#1074;&#1090;&#1086;&#1084;&#1072;&#1090;&#1080;&#1095;&#1077;&#1089;&#1082;&#1080;&#1081; &#1087;&#1077;&#1088;&#1077;&#1079;&#1072;&#1087;&#1091;&#1089;&#1082;<br>&#1073;&#1083;&#1086;&#1082;&#1080;&#1088;&#1086;&#1074;&#1082;&#1072; &#1088;&#1077;&#1078;&#1080;&#1084;&#1086;&#1074;<br>&#1080;&#1085;&#1092;&#1088;&#1072;&#1082;&#1088;&#1072;&#1089;&#1085;&#1099;&#1081; &#1087;&#1091;&#1083;&#1100;&#1090; &#1089; &#1087;&#1077;&#1088;&#1077;&#1084;&#1077;&#1085;&#1085;&#1086;&#1081; &#1095;&#1072;&#1089;&#1090;&#1086;&#1090;&#1086;&#1081; &#1089;&#1080;&#1075;&#1085;&#1072;&#1083;&#1072; <br>&#1092;&#1091;&#1085;&#1082;&#1094;&#1080;&#1080; Eco &#1080; Powerful.<br></div> | [25 empty] | 50 | [126 empty] | 40 | [5 empty] | 780x280x218 | 600x792x299 | [9 empty] | 8 | 780 | 280 | 218 | 600 | 792 | 299 |  |  | да | 46 | [5 empty] | 5000 | 6000 | 1560
https://climatopt.ru/catalog/konditsionery/split_sistema/hitachi/split_sistema_hitachi_ras_08ah1_rac_08ah1/ | /upload/resize_cache/iblock/ee7/400_400_140cd750bba9870f18aada2478b24840a/cat12947b.jpg | [9 empty] | Сплит-система HITACHI RAS-08AH1 / RAC-08AH1 | 19486 | cl-680484 | Сплит-системы | [156 empty] | 10 |  |  |  |  | 280x780x221 | 505x700x258 | [9 empty] | 30 | 280 | 780 | 221 | 505 | 700 | 258 | [12 empty] | RAS-08AH1/RAC-08AH1 | 2.3/2.6 | [16 empty] | 720/715 | 3.23/3.65 | [94 empty] | 8.7/9.2 | 6.35/9.52 | 5
https://climatopt.ru/catalog/konditsionery/split_sistema/hitachi/split_sistema_hitachi_ras_08lh1_rac_08lh1/ | /upload/resize_cache/iblock/56e/400_400_140cd750bba9870f18aada2478b24840a/cat13011b.jpg | [9 empty] | Сплит-система HITACHI RAS-08LH1 / RAC-08LH1 | 26512 | cl-215723 | Сплит-системы |  | Сплит система RAS-08LH1/RAC-08LH1 станет стильным и оригинальным дополнением любого офисного или домашнего интерьера, обеспечивая при этом качественное кондиционирование воздуха в помещении. | <div class="detail_text">&#1057;&#1087;&#1083;&#1080;&#1090; &#1089;&#1080;&#1089;&#1090;&#1077;&#1084;&#1072; RAS-08LH1/RAC-08LH1 &#1089;&#1090;&#1072;&#1085;&#1077;&#1090; &#1089;&#1090;&#1080;&#1083;&#1100;&#1085;&#1099;&#1084; &#1080; &#1086;&#1088;&#1080;&#1075;&#1080;&#1085;&#1072;&#1083;&#1100;&#1085;&#1099;&#1084; &#1076;&#1086;&#1087;&#1086;&#1083;&#1085;&#1077;&#1085;&#1080;&#1077;&#1084; &#1083;&#1102;&#1073;&#1086;&#1075;&#1086; &#1086;&#1092;&#1080;&#1089;&#1085;&#1086;&#1075;&#1086; &#1080;&#1083;&#1080; &#1076;&#1086;&#1084;&#1072;&#1096;&#1085;&#1077;&#1075;&#1086; &#1080;&#1085;&#1090;&#1077;&#1088;&#1100;&#1077;&#1088;&#1072;, &#1086;&#1073;&#1077;&#1089;&#1087;&#1077;&#1095;&#1080;&#1074;&#1072;&#1103; &#1087;&#1088;&#1080; &#1101;&#1090;&#1086;&#1084; &#1082;&#1072;&#1095;&#1077;&#1089;&#1090;&#1074;&#1077;&#1085;&#1085;&#1086;&#1077; &#1082;&#1086;&#1085;&#1076;&#1080;&#1094;&#1080;&#1086;&#1085;&#1080;&#1088;&#1086;&#1074;&#1072;&#1085;&#1080;&#1077; &#1074;&#1086;&#1079;&#1076;&#1091;&#1093;&#1072; &#1074; &#1087;&#1086;&#1084;&#1077;&#1097;&#1077;&#1085;&#1080;&#1080;.<br></div> | [152 empty] | 25 | [5 empty] | 280x780x220 | 570x700x210 | [9 empty] | 9 | 280 | 780 | 220 | 570 | 700 | 210 | [12 empty] | RAS-08LH1/RAC-08LH1 | 2.3/2.5 | 480 | [15 empty] | 2500/2300 | [98 empty] | 24 | 10 | 5
https://climatopt.ru/catalog/konditsionery/split_sistema/hitachi/split_sistema_hitachi_ras_10eh4_rac_10eh4/ | /upload/iblock/96d/cat14322b.jpg | [9 empty] | Сплит-система HITACHI RAS-10EH4 / RAC-10EH4 | 34068 | cl-577090 | Сплит-системы | [155 empty] | 27 | 20 |  |  |  |  | 280x780x210 | 505x700x258 | [9 empty] | 7 | 8280 | 780 | 210 | 505 | 700 | 258 | [12 empty] | RAS-10EH4/RAC-10EH4 | 2.5/3.4 | [16 empty] | 780/940 | 3.21/3.62 | [94 empty] | 7.5/9 | 6.35/9.52 | 10
https://climatopt.ru/catalog/konditsionery/split_sistema/hitachi/split_sistema_hitachi_ras_10lh2_rac_10lh1/ | /upload/iblock/7dd/cat13995b.jpg | [9 empty] | Сплит-система HITACHI RAS-10LH2 / RAC-10LH1 | 27440 | cl-865637 | Сплит-системы | [155 empty] | 25 | 10 |  |  |  |  | 280x780x220 | 468x700x258 | [9 empty] | 9 | 280 | 780 | 220 | 468 | 700 | 258 | [12 empty] | RAS-10LH2/RAC-10LH2 | 2.92/2.97 | [16 empty] | 780/910 | 3.21/3.81 | [94 empty] | 2020-09-09 | 6.35/9.52 | 10
https://climatopt.ru/catalog/konditsionery/split_sistema/hitachi/split_sistema_hitachi_ras_10sh1_rac_10sh1/ | /upload/iblock/c87/cat11073b.jpg | [9 empty] | Сплит-система HITACHI RAS-10SH1 / RAC-10SH1 | 30953 | cl-626109 | Сплит-системы |  | Плазменная очистка воздуха Металлический фильтр Nano Titanium покрытие фильтров Низкий уровень шума 20dB Работа до -20С Таймер ночного режима Спиральный компрессор Цвет Silver | <div class="detail_text">&#1055;&#1083;&#1072;&#1079;&#1084;&#1077;&#1085;&#1085;&#1072;&#1103; &#1086;&#1095;&#1080;&#1089;&#1090;&#1082;&#1072; &#1074;&#1086;&#1079;&#1076;&#1091;&#1093;&#1072;<br>&#1052;&#1077;&#1090;&#1072;&#1083;&#1083;&#1080;&#1095;&#1077;&#1089;&#1082;&#1080;&#1081; &#1092;&#1080;&#1083;&#1100;&#1090;&#1088;<br>Nano Titanium &#1087;&#1086;&#1082;&#1088;&#1099;&#1090;&#1080;&#1077; &#1092;&#1080;&#1083;&#1100;&#1090;&#1088;&#1086;&#1074;<br>&#1053;&#1080;&#1079;&#1082;&#1080;&#1081; &#1091;&#1088;&#1086;&#1074;&#1077;&#1085;&#1100; &#1096;&#1091;&#1084;&#1072; 20dB<br>&#1056;&#1072;&#1073;&#1086;&#1090;&#1072; &#1076;&#1086; -20&#1057;<br>&#1058;&#1072;&#1081;&#1084;&#1077;&#1088; &#1085;&#1086;&#1095;&#1085;&#1086;&#1075;&#1086; &#1088;&#1077;&#1078;&#1080;&#1084;&#1072;<br>&#1057;&#1087;&#1080;&#1088;&#1072;&#1083;&#1100;&#1085;&#1099;&#1081; &#1082;&#1086;&#1084;&#1087;&#1088;&#1077;&#1089;&#1089;&#1086;&#1088;<br>&#1062;&#1074;&#1077;&#1090; Silver</div> |  |  |  |  | R-410А | [153 empty] | 795x295x198 | 548x750x288
https://climatopt.ru/catalog/konditsionery/split_sistema/hitachi/split_sistema_hitachi_ras_10sh2_rac_10sh2/ | /upload/resize_cache/iblock/ff5/400_400_140cd750bba9870f18aada2478b24840a/cat12886b.jpg | [9 empty] | Сплит-система HITACHI RAS-10SH2 / RAC-10SH2 | 31483 | cl-815650 | Сплит-системы | [155 empty] | 35 | [5 empty] | 795x295x198 | 548x750x288 | [9 empty] | 7 | 795 | 295 | 198 | 548 | 750 | 288 | [132 empty] | кВт 2.5 (0.9-3.1) | Спиральный Scroll | 3.4 (0.9-4.4) | 580 (155 – 1080) | –20 +21 | 4.31 | 38/32/26/20 | 6.35/9.52 | 220 – 230 В, 50 Гц | 45 | –10 +43
https://climatopt.ru/catalog/konditsionery/split_sistema/hitachi/split_sistema_hitachi_ras_14jh4_rac_14jh4/ | /upload/resize_cache/iblock/d8c/400_400_140cd750bba9870f18aada2478b24840a/cat12462b.jpg | [9 empty] | Сплит-система HITACHI RAS-14JH4 / RAC-14JH4 | 37117 | cl-580312 | Сплит-системы | [45 empty] | Да | [109 empty] | 31 | [5 empty] | 790x298x210 | 750x548x288 | [9 empty] | 10 | 790 | 298 | 210 | 750 | 548 | 288 | [143 empty] | R410A | 3500 Вт. | 4200 Вт. | 35 м? | 26 дБ(А). / 43 дБ(А). | 47 дБ(А) | 220/50/1 | 0.99 кВт. / 1.04 кВт. | 3.54 / 4.03 | 1/4" / 3/8" | 20 м. | 10 м. | Air Exchanger | + | +
https://climatopt.ru/catalog/konditsionery/split_sistema/hitachi/split_sistema_hitachi_ras_14lh1_rac_14lh1/ | /upload/resize_cache/iblock/915/400_400_140cd750bba9870f18aada2478b24840a/cat13015b.jpg | [9 empty] | Сплит-система HITACHI RAS-14LH1 / RAC-14LH1 | 33935 | cl-201216 | Сплит-системы |  | Светодиод UV Air Cleaner Микроячеистый фильтр из нержавеющего материала Таймер ночного режима Nano Titanium фильтр Air Exchanger Высокий COP Ротационный компрессор высокой производительности DC Power System — двигатель вентилятора внутреннего блока постоянного тока 35B DC. Высокий холодильный коэффициент Антикоррозийная обработка теплообменника наружного блока | <div class="detail_text">&#1057;&#1074;&#1077;&#1090;&#1086;&#1076;&#1080;&#1086;&#1076; UV Air Cleaner <br>&#1052;&#1080;&#1082;&#1088;&#1086;&#1103;&#1095;&#1077;&#1080;&#1089;&#1090;&#1099;&#1081; &#1092;&#1080;&#1083;&#1100;&#1090;&#1088; &#1080;&#1079; &#1085;&#1077;&#1088;&#1078;&#1072;&#1074;&#1077;&#1102;&#1097;&#1077;&#1075;&#1086; &#1084;&#1072;&#1090;&#1077;&#1088;&#1080;&#1072;&#1083;&#1072; <br>&#1058;&#1072;&#1081;&#1084;&#1077;&#1088; &#1085;&#1086;&#1095;&#1085;&#1086;&#1075;&#1086; &#1088;&#1077;&#1078;&#1080;&#1084;&#1072;<br>Nano Titanium &#1092;&#1080;&#1083;&#1100;&#1090;&#1088;<br>Air Exchanger <br>&#1042;&#1099;&#1089;&#1086;&#1082;&#1080;&#1081; COP <br>&#1056;&#1086;&#1090;&#1072;&#1094;&#1080;&#1086;&#1085;&#1085;&#1099;&#1081; &#1082;&#1086;&#1084;&#1087;&#1088;&#1077;&#1089;&#1089;&#1086;&#1088; &#1074;&#1099;&#1089;&#1086;&#1082;&#1086;&#1081; &#1087;&#1088;&#1086;&#1080;&#1079;&#1074;&#1086;&#1076;&#1080;&#1090;&#1077;&#1083;&#1100;&#1085;&#1086;&#1089;&#1090;&#1080; <br>DC Power System &#8212; &#1076;&#1074;&#1080;&#1075;&#1072;&#1090;&#1077;&#1083;&#1100; &#1074;&#1077;&#1085;&#1090;&#1080;&#1083;&#1103;&#1090;&#1086;&#1088;&#1072; &#1074;&#1085;&#1091;&#1090;&#1088;&#1077;&#1085;&#1085;&#1077;&#1075;&#1086; &#1073;&#1083;&#1086;&#1082;&#1072; &#1087;&#1086;&#1089;&#1090;&#1086;&#1103;&#1085;&#1085;&#1086;&#1075;&#1086; &#1090;&#1086;&#1082;&#1072; 35B DC. <br>&#1042;&#1099;&#1089;&#1086;&#1082;&#1080;&#1081; &#1093;&#1086;&#1083;&#1086;&#1076;&#1080;&#1083;&#1100;&#1085;&#1099;&#1081; &#1082;&#1086;&#1101;&#1092;&#1092;&#1080;&#1094;&#1080;&#1077;&#1085;&#1090; <br>&#1040;&#1085;&#1090;&#1080;&#1082;&#1086;&#1088;&#1088;&#1086;&#1079;&#1080;&#1081;&#1085;&#1072;&#1103; &#1086;&#1073;&#1088;&#1072;&#1073;&#1086;&#1090;&#1082;&#1072; &#1090;&#1077;&#1087;&#1083;&#1086;&#1086;&#1073;&#1084;&#1077;&#1085;&#1085;&#1080;&#1082;&#1072; &#1085;&#1072;&#1088;&#1091;&#1078;&#1085;&#1086;&#1075;&#1086; &#1073;&#1083;&#1086;&#1082;&#1072;</div> | [152 empty] | 26 | [5 empty] | 780x280x220 | 700x468x258 | [9 empty] | 9 | 780 | 280 | 220 | 700 | 468 | 258 | [132 empty] | 3.66 – 3.68 кВт | Ротационный | [24 empty] | 3.81 – 3.86 кВт | 1020 – 1060 Вт | 1300 – 1320 Вт | -10+21 °С | +21+43 °С | 6.35 / 12.7 /д 16 мм | 26 | 10 м | 51 | AC 220B 50ГЦ | 3.74 – 3.64 | 2.82 – 2.79
https://climatopt.ru/catalog/konditsionery/split_sistema/hitachi/split_sistema_hitachi_ras_14lh2_rac_14lh1/ | /upload/resize_cache/iblock/8b3/400_400_140cd750bba9870f18aada2478b24840a/cat13998b.jpg | [9 empty] | Сплит-система HITACHI RAS-14LH2 / RAC-14LH1 | 32477 | cl-537634 | Сплит-системы | [155 empty] | 26 | 15 |  |  |  |  | 280x780x220 | 468x700x258 | [9 empty] | 9 | 280 | 780 | 220 | 468 | 700 | 258 | [12 empty] | RAS-14LH2/RAC-14LH2 | 3.66/3.81 | [16 empty] | 1020/1300 | 2.82/3.74 | [94 empty] | 9.5/9.5 | 6.35/12.7 | 10
https://climatopt.ru/catalog/konditsionery/split_sistema/hitachi/split_sistema_hitachi_ras_14sh2_rac_14sh2/ | /upload/resize_cache/iblock/8f5/400_400_140cd750bba9870f18aada2478b24840a/cat12950b.jpg | [9 empty] | Сплит-система HITACHI RAS-14SH2 / RAC-14SH2 | 47059 | cl-755155 | Сплит-системы | [7 empty] | R-410А | [147 empty] | 35 | [5 empty] | 795x295x198 | 548x750x288 | [9 empty] | 7 | 795 | 295 | 198 | 548 | 750 | 288 | [132 empty] | кВт 3.5 (0.9-4.0) | Спиральный Scroll | 4.2 (0.9-5.0) | 980 (115 –1300) | –20 +21 | 3.57 | 41/35/29/22 | 6.35/9.52 | 220 – 230 В, 50 Гц | 46 | –10 +43
https://climatopt.ru/catalog/konditsionery/split_sistema/hitachi/split_sistema_hitachi_ras_30eh4_rac_30eh4/ | /upload/iblock/5af/cat14001b.jpg | [9 empty] | Сплит-система HITACHI RAS-30EH4 / RAC-30EH4 | 90075 | cl-327534 | Сплит-системы | [155 empty] | 52 | 30 |  |  |  |  | 333x1150x245 | 800x850x298 | [9 empty] | 15 | 333 | 1150 | 245 | 800 | 850 | 298 | [12 empty] | RAS-30EH4/RAC-30EH4 | 8/9.3 | [16 empty] | 3050/2900 | 2.76/3.05 | [94 empty] | 19/19 | 6.35/15.88 | 20
https://climatopt.ru/catalog/konditsionery/split_sistema/lg/split_sistema_lg_g_07_aht/ | /upload/iblock/9f4/cat14021b.jpg | /upload/resize_cache/iblock/822/400_400_140cd750bba9870f18aada2478b24840a/LG.jpg | [8 empty] | Сплит-система LG G 07 AHT | 23397 | 29780 | Сплит-системы |  | Простые и удобные в управлении кондиционеры в обновленном корпусе, оснащенные режимом форсированного охлаждения Jet Cool, ночным режимом и функцией автоматического перезапуска, по демократичной цене. | <div class="detail_text">&#1055;&#1088;&#1086;&#1089;&#1090;&#1099;&#1077; &#1080; &#1091;&#1076;&#1086;&#1073;&#1085;&#1099;&#1077; &#1074; &#1091;&#1087;&#1088;&#1072;&#1074;&#1083;&#1077;&#1085;&#1080;&#1080; &#1082;&#1086;&#1085;&#1076;&#1080;&#1094;&#1080;&#1086;&#1085;&#1077;&#1088;&#1099; &#1074; &#1086;&#1073;&#1085;&#1086;&#1074;&#1083;&#1077;&#1085;&#1085;&#1086;&#1084; &#1082;&#1086;&#1088;&#1087;&#1091;&#1089;&#1077;, &#1086;&#1089;&#1085;&#1072;&#1097;&#1077;&#1085;&#1085;&#1099;&#1077; &#1088;&#1077;&#1078;&#1080;&#1084;&#1086;&#1084; &#1092;&#1086;&#1088;&#1089;&#1080;&#1088;&#1086;&#1074;&#1072;&#1085;&#1085;&#1086;&#1075;&#1086; &#1086;&#1093;&#1083;&#1072;&#1078;&#1076;&#1077;&#1085;&#1080;&#1103; Jet Cool, &#1085;&#1086;&#1095;&#1085;&#1099;&#1084; &#1088;&#1077;&#1078;&#1080;&#1084;&#1086;&#1084; &#1080; &#1092;&#1091;&#1085;&#1082;&#1094;&#1080;&#1077;&#1081; &#1072;&#1074;&#1090;&#1086;&#1084;&#1072;&#1090;&#1080;&#1095;&#1077;&#1089;&#1082;&#1086;&#1075;&#1086; &#1087;&#1077;&#1088;&#1077;&#1079;&#1072;&#1087;&#1091;&#1089;&#1082;&#1072;, &#1087;&#1086; &#1076;&#1077;&#1084;&#1086;&#1082;&#1088;&#1072;&#1090;&#1080;&#1095;&#1085;&#1086;&#1081; &#1094;&#1077;&#1085;&#1077;.</div> | [152 empty] | 23 | [5 empty] | 756x265x184 | 575x540x262 | [9 empty] | 7 | 756 | 265 | 184 | 575 | 540 | 262 | [12 empty] | G 07 AHT | 2.1/2.2 | [16 empty] | 660/720 | 3.01/3.42 | 6.4 | 22 | 34/45 | 1/4”/ 3/8” | 15
https://climatopt.ru/catalog/konditsionery/split_sistema/lg/split_sistema_lg_g_09_aht/ | /upload/iblock/e3b/cat14022b.jpg | /upload/resize_cache/iblock/9cf/400_400_140cd750bba9870f18aada2478b24840a/LG.jpg | [8 empty] | Сплит-система LG G 09 AHT | 26048 | 29781 | Сплит-системы |  | Простые и удобные в управлении кондиционеры в обновленном корпусе, оснащенные режимом форсированного охлаждения Jet Cool, ночным режимом и функцией автоматического перезапуска, по демократичной цене. | <div class="detail_text">&#1055;&#1088;&#1086;&#1089;&#1090;&#1099;&#1077; &#1080; &#1091;&#1076;&#1086;&#1073;&#1085;&#1099;&#1077; &#1074; &#1091;&#1087;&#1088;&#1072;&#1074;&#1083;&#1077;&#1085;&#1080;&#1080; &#1082;&#1086;&#1085;&#1076;&#1080;&#1094;&#1080;&#1086;&#1085;&#1077;&#1088;&#1099; &#1074; &#1086;&#1073;&#1085;&#1086;&#1074;&#1083;&#1077;&#1085;&#1085;&#1086;&#1084; &#1082;&#1086;&#1088;&#1087;&#1091;&#1089;&#1077;, &#1086;&#1089;&#1085;&#1072;&#1097;&#1077;&#1085;&#1085;&#1099;&#1077; &#1088;&#1077;&#1078;&#1080;&#1084;&#1086;&#1084; &#1092;&#1086;&#1088;&#1089;&#1080;&#1088;&#1086;&#1074;&#1072;&#1085;&#1085;&#1086;&#1075;&#1086; &#1086;&#1093;&#1083;&#1072;&#1078;&#1076;&#1077;&#1085;&#1080;&#1103; Jet Cool, &#1085;&#1086;&#1095;&#1085;&#1099;&#1084; &#1088;&#1077;&#1078;&#1080;&#1084;&#1086;&#1084; &#1080; &#1092;&#1091;&#1085;&#1082;&#1094;&#1080;&#1077;&#1081; &#1072;&#1074;&#1090;&#1086;&#1084;&#1072;&#1090;&#1080;&#1095;&#1077;&#1089;&#1082;&#1086;&#1075;&#1086; &#1087;&#1077;&#1088;&#1077;&#1079;&#1072;&#1087;&#1091;&#1089;&#1082;&#1072;, &#1087;&#1086; &#1076;&#1077;&#1084;&#1086;&#1082;&#1088;&#1072;&#1090;&#1080;&#1095;&#1085;&#1086;&#1081; &#1094;&#1077;&#1085;&#1077;.</div> | [152 empty] | 26 | [5 empty] | 756x265x184 | 575x540x262 | [9 empty] | 7 | 756 | 265 | 184 | 575 | 540 | 262 | [12 empty] | G 09 AHT | [17 empty] | 840/900 | 2.87/3.25 | 6.6 | 22 | 35/46 | 1/4”/ 3/8” | 15 | Холод/Тепло, кВт 2.5/2.7
https://climatopt.ru/catalog/konditsionery/split_sistema/lg/split_sistema_lg_g_12_aht/ | /upload/iblock/ee1/cat14023b.jpg | /upload/resize_cache/iblock/827/400_400_140cd750bba9870f18aada2478b24840a/LG.jpg | [8 empty] | Сплит-система LG G 12 AHT | 29826 | 29782 | Сплит-системы |  | Простые и удобные в управлении кондиционеры в обновленном корпусе, оснащенные режимом форсированного охлаждения Jet Cool, ночным режимом и функцией автоматического перезапуска, по демократичной цене. | <div class="detail_text">&#1055;&#1088;&#1086;&#1089;&#1090;&#1099;&#1077; &#1080; &#1091;&#1076;&#1086;&#1073;&#1085;&#1099;&#1077; &#1074; &#1091;&#1087;&#1088;&#1072;&#1074;&#1083;&#1077;&#1085;&#1080;&#1080; &#1082;&#1086;&#1085;&#1076;&#1080;&#1094;&#1080;&#1086;&#1085;&#1077;&#1088;&#1099; &#1074; &#1086;&#1073;&#1085;&#1086;&#1074;&#1083;&#1077;&#1085;&#1085;&#1086;&#1084; &#1082;&#1086;&#1088;&#1087;&#1091;&#1089;&#1077;, &#1086;&#1089;&#1085;&#1072;&#1097;&#1077;&#1085;&#1085;&#1099;&#1077; &#1088;&#1077;&#1078;&#1080;&#1084;&#1086;&#1084; &#1092;&#1086;&#1088;&#1089;&#1080;&#1088;&#1086;&#1074;&#1072;&#1085;&#1085;&#1086;&#1075;&#1086; &#1086;&#1093;&#1083;&#1072;&#1078;&#1076;&#1077;&#1085;&#1080;&#1103; Jet Cool, &#1085;&#1086;&#1095;&#1085;&#1099;&#1084; &#1088;&#1077;&#1078;&#1080;&#1084;&#1086;&#1084; &#1080; &#1092;&#1091;&#1085;&#1082;&#1094;&#1080;&#1077;&#1081; &#1072;&#1074;&#1090;&#1086;&#1084;&#1072;&#1090;&#1080;&#1095;&#1077;&#1089;&#1082;&#1086;&#1075;&#1086; &#1087;&#1077;&#1088;&#1077;&#1079;&#1072;&#1087;&#1091;&#1089;&#1082;&#1072;, &#1087;&#1086; &#1076;&#1077;&#1084;&#1086;&#1082;&#1088;&#1072;&#1090;&#1080;&#1095;&#1085;&#1086;&#1081; &#1094;&#1077;&#1085;&#1077;.</div> | [152 empty] | 30.2 | [5 empty] | 890x290x210 | 770x540x245 | [9 empty] | 11 | 890 | 290 | 210 | 770 | 540 | 245 | [12 empty] | G 12 AHT | [19 empty] | 8 | 25 | 38/48 | 1/4”/ 1/2” | 15 | Холод/Тепло, кВт 3.3/3.5
https://climatopt.ru/catalog/konditsionery/split_sistema/lg/split_sistema_lg_h_12_mw_invertor/ | /upload/resize_cache/iblock/831/400_400_140cd750bba9870f18aada2478b24840a/cat16573b.jpg | /upload/resize_cache/iblock/add/400_400_140cd750bba9870f18aada2478b24840a/LG.jpg | [8 empty] | Сплит-система LG H 12 MW инвертoр | 49644 | 29788 | Сплит-системы |  | Модель оснащена функцией автоматической очистки, а также технологией форсированного охлаждения Jet Сool. Инверторный привод позволяет экономить электроэнергию и обеспечивает долговечность конструкции. Модель отличается низким уровнем шума. Особенности модели: Класс энергопотребления "А" Привод вентилятора BLDC Эксклюзивный дизайн внутреннего блока. Технология Skew Fan. Практически бесшумный Функция автоматической очистки Plasmaster. Режим Jet Cool. Функция 2-Way Swing. Технологичный монтаж. Покрытие Gold Fin. | <div class="detail_text">&#1052;&#1086;&#1076;&#1077;&#1083;&#1100; &#1086;&#1089;&#1085;&#1072;&#1097;&#1077;&#1085;&#1072; &#1092;&#1091;&#1085;&#1082;&#1094;&#1080;&#1077;&#1081; &#1072;&#1074;&#1090;&#1086;&#1084;&#1072;&#1090;&#1080;&#1095;&#1077;&#1089;&#1082;&#1086;&#1081; &#1086;&#1095;&#1080;&#1089;&#1090;&#1082;&#1080;, &#1072; &#1090;&#1072;&#1082;&#1078;&#1077; &#1090;&#1077;&#1093;&#1085;&#1086;&#1083;&#1086;&#1075;&#1080;&#1077;&#1081; &#1092;&#1086;&#1088;&#1089;&#1080;&#1088;&#1086;&#1074;&#1072;&#1085;&#1085;&#1086;&#1075;&#1086; &#1086;&#1093;&#1083;&#1072;&#1078;&#1076;&#1077;&#1085;&#1080;&#1103; Jet &#1057;ool. &#1048;&#1085;&#1074;&#1077;&#1088;&#1090;&#1086;&#1088;&#1085;&#1099;&#1081; &#1087;&#1088;&#1080;&#1074;&#1086;&#1076; &#1087;&#1086;&#1079;&#1074;&#1086;&#1083;&#1103;&#1077;&#1090; &#1101;&#1082;&#1086;&#1085;&#1086;&#1084;&#1080;&#1090;&#1100; &#1101;&#1083;&#1077;&#1082;&#1090;&#1088;&#1086;&#1101;&#1085;&#1077;&#1088;&#1075;&#1080;&#1102; &#1080; &#1086;&#1073;&#1077;&#1089;&#1087;&#1077;&#1095;&#1080;&#1074;&#1072;&#1077;&#1090; &#1076;&#1086;&#1083;&#1075;&#1086;&#1074;&#1077;&#1095;&#1085;&#1086;&#1089;&#1090;&#1100; &#1082;&#1086;&#1085;&#1089;&#1090;&#1088;&#1091;&#1082;&#1094;&#1080;&#1080;. &#1052;&#1086;&#1076;&#1077;&#1083;&#1100; &#1086;&#1090;&#1083;&#1080;&#1095;&#1072;&#1077;&#1090;&#1089;&#1103; &#1085;&#1080;&#1079;&#1082;&#1080;&#1084; &#1091;&#1088;&#1086;&#1074;&#1085;&#1077;&#1084; &#1096;&#1091;&#1084;&#1072;.<br>&#1054;&#1089;&#1086;&#1073;&#1077;&#1085;&#1085;&#1086;&#1089;&#1090;&#1080; &#1084;&#1086;&#1076;&#1077;&#1083;&#1080;:<br>&#1050;&#1083;&#1072;&#1089;&#1089; &#1101;&#1085;&#1077;&#1088;&#1075;&#1086;&#1087;&#1086;&#1090;&#1088;&#1077;&#1073;&#1083;&#1077;&#1085;&#1080;&#1103; "&#1040;"<br>&#1055;&#1088;&#1080;&#1074;&#1086;&#1076; &#1074;&#1077;&#1085;&#1090;&#1080;&#1083;&#1103;&#1090;&#1086;&#1088;&#1072; BLDC<br>&#1069;&#1082;&#1089;&#1082;&#1083;&#1102;&#1079;&#1080;&#1074;&#1085;&#1099;&#1081; &#1076;&#1080;&#1079;&#1072;&#1081;&#1085; &#1074;&#1085;&#1091;&#1090;&#1088;&#1077;&#1085;&#1085;&#1077;&#1075;&#1086; &#1073;&#1083;&#1086;&#1082;&#1072;.<br>&#1058;&#1077;&#1093;&#1085;&#1086;&#1083;&#1086;&#1075;&#1080;&#1103; Skew Fan.<br>&#1055;&#1088;&#1072;&#1082;&#1090;&#1080;&#1095;&#1077;&#1089;&#1082;&#1080; &#1073;&#1077;&#1089;&#1096;&#1091;&#1084;&#1085;&#1099;&#1081;<br>&#1060;&#1091;&#1085;&#1082;&#1094;&#1080;&#1103; &#1072;&#1074;&#1090;&#1086;&#1084;&#1072;&#1090;&#1080;&#1095;&#1077;&#1089;&#1082;&#1086;&#1081; &#1086;&#1095;&#1080;&#1089;&#1090;&#1082;&#1080; Plasmaster.<br>&#1056;&#1077;&#1078;&#1080;&#1084; Jet Cool.<br>&#1060;&#1091;&#1085;&#1082;&#1094;&#1080;&#1103; 2-Way Swing.<br>&#1058;&#1077;&#1093;&#1085;&#1086;&#1083;&#1086;&#1075;&#1080;&#1095;&#1085;&#1099;&#1081; &#1084;&#1086;&#1085;&#1090;&#1072;&#1078;.<br>&#1055;&#1086;&#1082;&#1088;&#1099;&#1090;&#1080;&#1077; Gold Fin.<br></div> | [158 empty] | 875x295x235 | 770x295x288
https://climatopt.ru/catalog/konditsionery/split_sistema/lg/split_sistema_lg_p_07_ep_invertor/ | /upload/resize_cache/iblock/180/400_400_140cd750bba9870f18aada2478b24840a/cat18606b.jpg | /upload/resize_cache/iblock/c00/400_400_140cd750bba9870f18aada2478b24840a/LG.jpg | [8 empty] | Сплит-система LG P 07 EP инвертoр | 31748 | 29791 | Сплит-системы |  | Настенный кондиционер от надежной производственной компании LG (Эл Джи) P07EP — это действительно разумное решение для бытового использования в современных квартирах или индивидуальных домах. Представленное оборудование имеет лаконичный дизайн, надежное исполнение из материалов высокого качества, отличается достойными эксплуатационными и пользовательскими характеристиками. Основные достоинства рассматриваемой модели настенной сплит-системы: ПОЛНАЯ БЕЗОПАСНОСТЬ Специальное покрытие внутренних воздуховодов исключает размножение бактерий в кондиционере даже в то время, когда он отключён. Механический фильтр задерживает пыль, помогая поддерживать чистоту в помещении и облегчая дыхание человека. Для быстрой очистки устройства не придётся снимать его переднюю панель – достаточно воспользоваться соответствующей функцией. БЫСТРОЕ ОХЛАЖДЕНИЕ Функция Jet Cool позволяет быстро снизить температуру воздуха в помещении за счёт равномерного распределения потоков. Она также предотвращает возникновение «мёртвых зон» с отличающимся микроклиматом даже при установке кондиционера в комнате со сложной планировкой и большим количеством мебели. МНОГОФУНКЦИОНАЛЬНОСТЬ Устройство может не только охлаждать, но и нагревать воздух, а также уменьшать уровень влажности. Для выбора режима его работы, изменения температуры или установки таймера выключения предназначается компактный беспроводной пульт. Гарантирующие полную безопасность, системы кондиционирования воздуха LG MEGA Plus NEW 2017 оснащены инверторным компрессором, который в положительной степени влияет на эффективность данного климатического оборудования и позволяет организовать быстрый выход на высокую мощность охлаждения и более плавно поддерживать требуемую температуру воздуха. Данные кондиционеры имеют низкий уровень шума. | <div class="detail_text">&#1053;&#1072;&#1089;&#1090;&#1077;&#1085;&#1085;&#1099;&#1081; &#1082;&#1086;&#1085;&#1076;&#1080;&#1094;&#1080;&#1086;&#1085;&#1077;&#1088; &#1086;&#1090; &#1085;&#1072;&#1076;&#1077;&#1078;&#1085;&#1086;&#1081; &#1087;&#1088;&#1086;&#1080;&#1079;&#1074;&#1086;&#1076;&#1089;&#1090;&#1074;&#1077;&#1085;&#1085;&#1086;&#1081; &#1082;&#1086;&#1084;&#1087;&#1072;&#1085;&#1080;&#1080; LG (&#1069;&#1083; &#1044;&#1078;&#1080;) P07EP &#8212; &#1101;&#1090;&#1086; &#1076;&#1077;&#1081;&#1089;&#1090;&#1074;&#1080;&#1090;&#1077;&#1083;&#1100;&#1085;&#1086; &#1088;&#1072;&#1079;&#1091;&#1084;&#1085;&#1086;&#1077; &#1088;&#1077;&#1096;&#1077;&#1085;&#1080;&#1077; &#1076;&#1083;&#1103; &#1073;&#1099;&#1090;&#1086;&#1074;&#1086;&#1075;&#1086; &#1080;&#1089;&#1087;&#1086;&#1083;&#1100;&#1079;&#1086;&#1074;&#1072;&#1085;&#1080;&#1103; &#1074; &#1089;&#1086;&#1074;&#1088;&#1077;&#1084;&#1077;&#1085;&#1085;&#1099;&#1093; &#1082;&#1074;&#1072;&#1088;&#1090;&#1080;&#1088;&#1072;&#1093; &#1080;&#1083;&#1080; &#1080;&#1085;&#1076;&#1080;&#1074;&#1080;&#1076;&#1091;&#1072;&#1083;&#1100;&#1085;&#1099;&#1093; &#1076;&#1086;&#1084;&#1072;&#1093;. &#1055;&#1088;&#1077;&#1076;&#1089;&#1090;&#1072;&#1074;&#1083;&#1077;&#1085;&#1085;&#1086;&#1077; &#1086;&#1073;&#1086;&#1088;&#1091;&#1076;&#1086;&#1074;&#1072;&#1085;&#1080;&#1077; &#1080;&#1084;&#1077;&#1077;&#1090; &#1083;&#1072;&#1082;&#1086;&#1085;&#1080;&#1095;&#1085;&#1099;&#1081; &#1076;&#1080;&#1079;&#1072;&#1081;&#1085;, &#1085;&#1072;&#1076;&#1077;&#1078;&#1085;&#1086;&#1077; &#1080;&#1089;&#1087;&#1086;&#1083;&#1085;&#1077;&#1085;&#1080;&#1077; &#1080;&#1079; &#1084;&#1072;&#1090;&#1077;&#1088;&#1080;&#1072;&#1083;&#1086;&#1074; &#1074;&#1099;&#1089;&#1086;&#1082;&#1086;&#1075;&#1086; &#1082;&#1072;&#1095;&#1077;&#1089;&#1090;&#1074;&#1072;, &#1086;&#1090;&#1083;&#1080;&#1095;&#1072;&#1077;&#1090;&#1089;&#1103; &#1076;&#1086;&#1089;&#1090;&#1086;&#1081;&#1085;&#1099;&#1084;&#1080; &#1101;&#1082;&#1089;&#1087;&#1083;&#1091;&#1072;&#1090;&#1072;&#1094;&#1080;&#1086;&#1085;&#1085;&#1099;&#1084;&#1080; &#1080; &#1087;&#1086;&#1083;&#1100;&#1079;&#1086;&#1074;&#1072;&#1090;&#1077;&#1083;&#1100;&#1089;&#1082;&#1080;&#1084;&#1080; &#1093;&#1072;&#1088;&#1072;&#1082;&#1090;&#1077;&#1088;&#1080;&#1089;&#1090;&#1080;&#1082;&#1072;&#1084;&#1080;.<br>&#1054;&#1089;&#1085;&#1086;&#1074;&#1085;&#1099;&#1077; &#1076;&#1086;&#1089;&#1090;&#1086;&#1080;&#1085;&#1089;&#1090;&#1074;&#1072; &#1088;&#1072;&#1089;&#1089;&#1084;&#1072;&#1090;&#1088;&#1080;&#1074;&#1072;&#1077;&#1084;&#1086;&#1081; &#1084;&#1086;&#1076;&#1077;&#1083;&#1080; &#1085;&#1072;&#1089;&#1090;&#1077;&#1085;&#1085;&#1086;&#1081; &#1089;&#1087;&#1083;&#1080;&#1090;-&#1089;&#1080;&#1089;&#1090;&#1077;&#1084;&#1099;:<br>&#1055;&#1054;&#1051;&#1053;&#1040;&#1071; &#1041;&#1045;&#1047;&#1054;&#1055;&#1040;&#1057;&#1053;&#1054;&#1057;&#1058;&#1068;<br>&#1057;&#1087;&#1077;&#1094;&#1080;&#1072;&#1083;&#1100;&#1085;&#1086;&#1077; &#1087;&#1086;&#1082;&#1088;&#1099;&#1090;&#1080;&#1077; &#1074;&#1085;&#1091;&#1090;&#1088;&#1077;&#1085;&#1085;&#1080;&#1093; &#1074;&#1086;&#1079;&#1076;&#1091;&#1093;&#1086;&#1074;&#1086;&#1076;&#1086;&#1074; &#1080;&#1089;&#1082;&#1083;&#1102;&#1095;&#1072;&#1077;&#1090; &#1088;&#1072;&#1079;&#1084;&#1085;&#1086;&#1078;&#1077;&#1085;&#1080;&#1077; &#1073;&#1072;&#1082;&#1090;&#1077;&#1088;&#1080;&#1081; &#1074; &#1082;&#1086;&#1085;&#1076;&#1080;&#1094;&#1080;&#1086;&#1085;&#1077;&#1088;&#1077; &#1076;&#1072;&#1078;&#1077; &#1074; &#1090;&#1086; &#1074;&#1088;&#1077;&#1084;&#1103;, &#1082;&#1086;&#1075;&#1076;&#1072; &#1086;&#1085; &#1086;&#1090;&#1082;&#1083;&#1102;&#1095;&#1105;&#1085;. &#1052;&#1077;&#1093;&#1072;&#1085;&#1080;&#1095;&#1077;&#1089;&#1082;&#1080;&#1081; &#1092;&#1080;&#1083;&#1100;&#1090;&#1088; &#1079;&#1072;&#1076;&#1077;&#1088;&#1078;&#1080;&#1074;&#1072;&#1077;&#1090; &#1087;&#1099;&#1083;&#1100;, &#1087;&#1086;&#1084;&#1086;&#1075;&#1072;&#1103; &#1087;&#1086;&#1076;&#1076;&#1077;&#1088;&#1078;&#1080;&#1074;&#1072;&#1090;&#1100; &#1095;&#1080;&#1089;&#1090;&#1086;&#1090;&#1091; &#1074; &#1087;&#1086;&#1084;&#1077;&#1097;&#1077;&#1085;&#1080;&#1080; &#1080; &#1086;&#1073;&#1083;&#1077;&#1075;&#1095;&#1072;&#1103; &#1076;&#1099;&#1093;&#1072;&#1085;&#1080;&#1077; &#1095;&#1077;&#1083;&#1086;&#1074;&#1077;&#1082;&#1072;. &#1044;&#1083;&#1103; &#1073;&#1099;&#1089;&#1090;&#1088;&#1086;&#1081; &#1086;&#1095;&#1080;&#1089;&#1090;&#1082;&#1080; &#1091;&#1089;&#1090;&#1088;&#1086;&#1081;&#1089;&#1090;&#1074;&#1072; &#1085;&#1077; &#1087;&#1088;&#1080;&#1076;&#1105;&#1090;&#1089;&#1103; &#1089;&#1085;&#1080;&#1084;&#1072;&#1090;&#1100; &#1077;&#1075;&#1086; &#1087;&#1077;&#1088;&#1077;&#1076;&#1085;&#1102;&#1102; &#1087;&#1072;&#1085;&#1077;&#1083;&#1100; &#8211; &#1076;&#1086;&#1089;&#1090;&#1072;&#1090;&#1086;&#1095;&#1085;&#1086; &#1074;&#1086;&#1089;&#1087;&#1086;&#1083;&#1100;&#1079;&#1086;&#1074;&#1072;&#1090;&#1100;&#1089;&#1103; &#1089;&#1086;&#1086;&#1090;&#1074;&#1077;&#1090;&#1089;&#1090;&#1074;&#1091;&#1102;&#1097;&#1077;&#1081; &#1092;&#1091;&#1085;&#1082;&#1094;&#1080;&#1077;&#1081;. <br>&#1041;&#1067;&#1057;&#1058;&#1056;&#1054;&#1045; &#1054;&#1061;&#1051;&#1040;&#1046;&#1044;&#1045;&#1053;&#1048;&#1045;<br>&#1060;&#1091;&#1085;&#1082;&#1094;&#1080;&#1103; Jet Cool &#1087;&#1086;&#1079;&#1074;&#1086;&#1083;&#1103;&#1077;&#1090; &#1073;&#1099;&#1089;&#1090;&#1088;&#1086; &#1089;&#1085;&#1080;&#1079;&#1080;&#1090;&#1100; &#1090;&#1077;&#1084;&#1087;&#1077;&#1088;&#1072;&#1090;&#1091;&#1088;&#1091; &#1074;&#1086;&#1079;&#1076;&#1091;&#1093;&#1072; &#1074; &#1087;&#1086;&#1084;&#1077;&#1097;&#1077;&#1085;&#1080;&#1080; &#1079;&#1072; &#1089;&#1095;&#1105;&#1090; &#1088;&#1072;&#1074;&#1085;&#1086;&#1084;&#1077;&#1088;&#1085;&#1086;&#1075;&#1086; &#1088;&#1072;&#1089;&#1087;&#1088;&#1077;&#1076;&#1077;&#1083;&#1077;&#1085;&#1080;&#1103; &#1087;&#1086;&#1090;&#1086;&#1082;&#1086;&#1074;. &#1054;&#1085;&#1072; &#1090;&#1072;&#1082;&#1078;&#1077; &#1087;&#1088;&#1077;&#1076;&#1086;&#1090;&#1074;&#1088;&#1072;&#1097;&#1072;&#1077;&#1090; &#1074;&#1086;&#1079;&#1085;&#1080;&#1082;&#1085;&#1086;&#1074;&#1077;&#1085;&#1080;&#1077; &#171;&#1084;&#1105;&#1088;&#1090;&#1074;&#1099;&#1093; &#1079;&#1086;&#1085;&#187; &#1089; &#1086;&#1090;&#1083;&#1080;&#1095;&#1072;&#1102;&#1097;&#1080;&#1084;&#1089;&#1103; &#1084;&#1080;&#1082;&#1088;&#1086;&#1082;&#1083;&#1080;&#1084;&#1072;&#1090;&#1086;&#1084; &#1076;&#1072;&#1078;&#1077; &#1087;&#1088;&#1080; &#1091;&#1089;&#1090;&#1072;&#1085;&#1086;&#1074;&#1082;&#1077; &#1082;&#1086;&#1085;&#1076;&#1080;&#1094;&#1080;&#1086;&#1085;&#1077;&#1088;&#1072; &#1074; &#1082;&#1086;&#1084;&#1085;&#1072;&#1090;&#1077; &#1089;&#1086; &#1089;&#1083;&#1086;&#1078;&#1085;&#1086;&#1081; &#1087;&#1083;&#1072;&#1085;&#1080;&#1088;&#1086;&#1074;&#1082;&#1086;&#1081; &#1080; &#1073;&#1086;&#1083;&#1100;&#1096;&#1080;&#1084; &#1082;&#1086;&#1083;&#1080;&#1095;&#1077;&#1089;&#1090;&#1074;&#1086;&#1084; &#1084;&#1077;&#1073;&#1077;&#1083;&#1080;. <br>&#1052;&#1053;&#1054;&#1043;&#1054;&#1060;&#1059;&#1053;&#1050;&#1062;&#1048;&#1054;&#1053;&#1040;&#1051;&#1068;&#1053;&#1054;&#1057;&#1058;&#1068;<br>&#1059;&#1089;&#1090;&#1088;&#1086;&#1081;&#1089;&#1090;&#1074;&#1086; &#1084;&#1086;&#1078;&#1077;&#1090; &#1085;&#1077; &#1090;&#1086;&#1083;&#1100;&#1082;&#1086; &#1086;&#1093;&#1083;&#1072;&#1078;&#1076;&#1072;&#1090;&#1100;, &#1085;&#1086; &#1080; &#1085;&#1072;&#1075;&#1088;&#1077;&#1074;&#1072;&#1090;&#1100; &#1074;&#1086;&#1079;&#1076;&#1091;&#1093;, &#1072; &#1090;&#1072;&#1082;&#1078;&#1077; &#1091;&#1084;&#1077;&#1085;&#1100;&#1096;&#1072;&#1090;&#1100; &#1091;&#1088;&#1086;&#1074;&#1077;&#1085;&#1100; &#1074;&#1083;&#1072;&#1078;&#1085;&#1086;&#1089;&#1090;&#1080;. &#1044;&#1083;&#1103; &#1074;&#1099;&#1073;&#1086;&#1088;&#1072; &#1088;&#1077;&#1078;&#1080;&#1084;&#1072; &#1077;&#1075;&#1086; &#1088;&#1072;&#1073;&#1086;&#1090;&#1099;, &#1080;&#1079;&#1084;&#1077;&#1085;&#1077;&#1085;&#1080;&#1103; &#1090;&#1077;&#1084;&#1087;&#1077;&#1088;&#1072;&#1090;&#1091;&#1088;&#1099; &#1080;&#1083;&#1080; &#1091;&#1089;&#1090;&#1072;&#1085;&#1086;&#1074;&#1082;&#1080; &#1090;&#1072;&#1081;&#1084;&#1077;&#1088;&#1072; &#1074;&#1099;&#1082;&#1083;&#1102;&#1095;&#1077;&#1085;&#1080;&#1103; &#1087;&#1088;&#1077;&#1076;&#1085;&#1072;&#1079;&#1085;&#1072;&#1095;&#1072;&#1077;&#1090;&#1089;&#1103; &#1082;&#1086;&#1084;&#1087;&#1072;&#1082;&#1090;&#1085;&#1099;&#1081; &#1073;&#1077;&#1089;&#1087;&#1088;&#1086;&#1074;&#1086;&#1076;&#1085;&#1086;&#1081; &#1087;&#1091;&#1083;&#1100;&#1090;.<br>&#1043;&#1072;&#1088;&#1072;&#1085;&#1090;&#1080;&#1088;&#1091;&#1102;&#1097;&#1080;&#1077; &#1087;&#1086;&#1083;&#1085;&#1091;&#1102; &#1073;&#1077;&#1079;&#1086;&#1087;&#1072;&#1089;&#1085;&#1086;&#1089;&#1090;&#1100;, &#1089;&#1080;&#1089;&#1090;&#1077;&#1084;&#1099; &#1082;&#1086;&#1085;&#1076;&#1080;&#1094;&#1080;&#1086;&#1085;&#1080;&#1088;&#1086;&#1074;&#1072;&#1085;&#1080;&#1103; &#1074;&#1086;&#1079;&#1076;&#1091;&#1093;&#1072; LG MEGA Plus NEW 2017 &#1086;&#1089;&#1085;&#1072;&#1097;&#1077;&#1085;&#1099; &#1080;&#1085;&#1074;&#1077;&#1088;&#1090;&#1086;&#1088;&#1085;&#1099;&#1084; &#1082;&#1086;&#1084;&#1087;&#1088;&#1077;&#1089;&#1089;&#1086;&#1088;&#1086;&#1084;, &#1082;&#1086;&#1090;&#1086;&#1088;&#1099;&#1081; &#1074; &#1087;&#1086;&#1083;&#1086;&#1078;&#1080;&#1090;&#1077;&#1083;&#1100;&#1085;&#1086;&#1081; &#1089;&#1090;&#1077;&#1087;&#1077;&#1085;&#1080; &#1074;&#1083;&#1080;&#1103;&#1077;&#1090; &#1085;&#1072; &#1101;&#1092;&#1092;&#1077;&#1082;&#1090;&#1080;&#1074;&#1085;&#1086;&#1089;&#1090;&#1100; &#1076;&#1072;&#1085;&#1085;&#1086;&#1075;&#1086; &#1082;&#1083;&#1080;&#1084;&#1072;&#1090;&#1080;&#1095;&#1077;&#1089;&#1082;&#1086;&#1075;&#1086; &#1086;&#1073;&#1086;&#1088;&#1091;&#1076;&#1086;&#1074;&#1072;&#1085;&#1080;&#1103; &#1080; &#1087;&#1086;&#1079;&#1074;&#1086;&#1083;&#1103;&#1077;&#1090; &#1086;&#1088;&#1075;&#1072;&#1085;&#1080;&#1079;&#1086;&#1074;&#1072;&#1090;&#1100; &#1073;&#1099;&#1089;&#1090;&#1088;&#1099;&#1081; &#1074;&#1099;&#1093;&#1086;&#1076; &#1085;&#1072; &#1074;&#1099;&#1089;&#1086;&#1082;&#1091;&#1102; &#1084;&#1086;&#1097;&#1085;&#1086;&#1089;&#1090;&#1100; &#1086;&#1093;&#1083;&#1072;&#1078;&#1076;&#1077;&#1085;&#1080;&#1103; &#1080; &#1073;&#1086;&#1083;&#1077;&#1077; &#1087;&#1083;&#1072;&#1074;&#1085;&#1086; &#1087;&#1086;&#1076;&#1076;&#1077;&#1088;&#1078;&#1080;&#1074;&#1072;&#1090;&#1100; &#1090;&#1088;&#1077;&#1073;&#1091;&#1077;&#1084;&#1091;&#1102; &#1090;&#1077;&#1084;&#1087;&#1077;&#1088;&#1072;&#1090;&#1091;&#1088;&#1091; &#1074;&#1086;&#1079;&#1076;&#1091;&#1093;&#1072;. &#1044;&#1072;&#1085;&#1085;&#1099;&#1077; &#1082;&#1086;&#1085;&#1076;&#1080;&#1094;&#1080;&#1086;&#1085;&#1077;&#1088;&#1099; &#1080;&#1084;&#1077;&#1102;&#1090; &#1085;&#1080;&#1079;&#1082;&#1080;&#1081; &#1091;&#1088;&#1086;&#1074;&#1077;&#1085;&#1100; &#1096;&#1091;&#1084;&#1072;.</div> | [158 empty] | 837x302x189 | 717x483x230
https://climatopt.ru/catalog/konditsionery/split_sistema/lg/split_sistema_lg_p_09_ep_invertor/ | /upload/resize_cache/iblock/0e3/400_400_140cd750bba9870f18aada2478b24840a/cat18607b.jpg | /upload/resize_cache/iblock/0a7/400_400_140cd750bba9870f18aada2478b24840a/LG.jpg | [8 empty] | Сплит-система LG P 09 EP инвертoр | 34134 | 29790 | Сплит-системы |  | Инверторная сплит-система от надежной производственной компании LG (Эл Джи) P09EP имеет несколько режимов работы и позволяет не только нагревать и охлаждать воздух, но и производить осушение помещения для поддержания наиболее оптимального уровня влажности. Пользователю доступен широкий функционал, включающий большое количество режимов, среди которых предусмотрен режим энергосбережения. Основные достоинства рассматриваемой модели настенной сплит- системы: ПОЛНАЯ БЕЗОПАСНОСТЬ Специальное покрытие внутренних воздуховодов исключает размножение бактерий в кондиционере даже в то время, когда он отключён. Механический фильтр задерживает пыль, помогая поддерживать чистоту в помещении и облегчая дыхание человека. Для быстрой очистки устройства не придётся снимать его переднюю панель – достаточно воспользоваться соответствующей функцией. БЫСТРОЕ ОХЛАЖДЕНИЕ Функция Jet Cool позволяет быстро снизить температуру воздуха в помещении за счёт равномерного распределения потоков. Она также предотвращает возникновение «мёртвых зон» с отличающимся микроклиматом даже при установке кондиционера в комнате со сложной планировкой и большим количеством мебели. МНОГОФУНКЦИОНАЛЬНОСТЬ Устройство может не только охлаждать, но и нагревать воздух, а также уменьшать уровень влажности. Для выбора режима его работы, изменения температуры или установки таймера выключения предназначается компактный беспроводной пульт. Гарантирующие полную безопасность, системы кондиционирования воздуха LG MEGA Plus NEW 2017 оснащены инверторным компрессором, который в положительной степени влияет на эффективность данного климатического оборудования и позволяет организовать быстрый выход на высокую мощность охлаждения и более плавно поддерживать требуемую температуру воздуха. Данные кондиционеры имеют низкий уровень шума. | <div class="detail_text">&#1048;&#1085;&#1074;&#1077;&#1088;&#1090;&#1086;&#1088;&#1085;&#1072;&#1103; &#1089;&#1087;&#1083;&#1080;&#1090;-&#1089;&#1080;&#1089;&#1090;&#1077;&#1084;&#1072; &#1086;&#1090; &#1085;&#1072;&#1076;&#1077;&#1078;&#1085;&#1086;&#1081; &#1087;&#1088;&#1086;&#1080;&#1079;&#1074;&#1086;&#1076;&#1089;&#1090;&#1074;&#1077;&#1085;&#1085;&#1086;&#1081; &#1082;&#1086;&#1084;&#1087;&#1072;&#1085;&#1080;&#1080; LG (&#1069;&#1083; &#1044;&#1078;&#1080;) P09EP &#1080;&#1084;&#1077;&#1077;&#1090; &#1085;&#1077;&#1089;&#1082;&#1086;&#1083;&#1100;&#1082;&#1086; &#1088;&#1077;&#1078;&#1080;&#1084;&#1086;&#1074; &#1088;&#1072;&#1073;&#1086;&#1090;&#1099; &#1080; &#1087;&#1086;&#1079;&#1074;&#1086;&#1083;&#1103;&#1077;&#1090; &#1085;&#1077; &#1090;&#1086;&#1083;&#1100;&#1082;&#1086; &#1085;&#1072;&#1075;&#1088;&#1077;&#1074;&#1072;&#1090;&#1100; &#1080; &#1086;&#1093;&#1083;&#1072;&#1078;&#1076;&#1072;&#1090;&#1100; &#1074;&#1086;&#1079;&#1076;&#1091;&#1093;, &#1085;&#1086; &#1080; &#1087;&#1088;&#1086;&#1080;&#1079;&#1074;&#1086;&#1076;&#1080;&#1090;&#1100; &#1086;&#1089;&#1091;&#1096;&#1077;&#1085;&#1080;&#1077; &#1087;&#1086;&#1084;&#1077;&#1097;&#1077;&#1085;&#1080;&#1103; &#1076;&#1083;&#1103; &#1087;&#1086;&#1076;&#1076;&#1077;&#1088;&#1078;&#1072;&#1085;&#1080;&#1103; &#1085;&#1072;&#1080;&#1073;&#1086;&#1083;&#1077;&#1077; &#1086;&#1087;&#1090;&#1080;&#1084;&#1072;&#1083;&#1100;&#1085;&#1086;&#1075;&#1086; &#1091;&#1088;&#1086;&#1074;&#1085;&#1103; &#1074;&#1083;&#1072;&#1078;&#1085;&#1086;&#1089;&#1090;&#1080;. &#1055;&#1086;&#1083;&#1100;&#1079;&#1086;&#1074;&#1072;&#1090;&#1077;&#1083;&#1102; &#1076;&#1086;&#1089;&#1090;&#1091;&#1087;&#1077;&#1085; &#1096;&#1080;&#1088;&#1086;&#1082;&#1080;&#1081; &#1092;&#1091;&#1085;&#1082;&#1094;&#1080;&#1086;&#1085;&#1072;&#1083;, &#1074;&#1082;&#1083;&#1102;&#1095;&#1072;&#1102;&#1097;&#1080;&#1081; &#1073;&#1086;&#1083;&#1100;&#1096;&#1086;&#1077; &#1082;&#1086;&#1083;&#1080;&#1095;&#1077;&#1089;&#1090;&#1074;&#1086; &#1088;&#1077;&#1078;&#1080;&#1084;&#1086;&#1074;, &#1089;&#1088;&#1077;&#1076;&#1080; &#1082;&#1086;&#1090;&#1086;&#1088;&#1099;&#1093; &#1087;&#1088;&#1077;&#1076;&#1091;&#1089;&#1084;&#1086;&#1090;&#1088;&#1077;&#1085; &#1088;&#1077;&#1078;&#1080;&#1084; &#1101;&#1085;&#1077;&#1088;&#1075;&#1086;&#1089;&#1073;&#1077;&#1088;&#1077;&#1078;&#1077;&#1085;&#1080;&#1103;.<br>&#1054;&#1089;&#1085;&#1086;&#1074;&#1085;&#1099;&#1077; &#1076;&#1086;&#1089;&#1090;&#1086;&#1080;&#1085;&#1089;&#1090;&#1074;&#1072; &#1088;&#1072;&#1089;&#1089;&#1084;&#1072;&#1090;&#1088;&#1080;&#1074;&#1072;&#1077;&#1084;&#1086;&#1081; &#1084;&#1086;&#1076;&#1077;&#1083;&#1080; &#1085;&#1072;&#1089;&#1090;&#1077;&#1085;&#1085;&#1086;&#1081; &#1089;&#1087;&#1083;&#1080;&#1090;-&#1089;&#1080;&#1089;&#1090;&#1077;&#1084;&#1099;:<br>&#1055;&#1054;&#1051;&#1053;&#1040;&#1071; &#1041;&#1045;&#1047;&#1054;&#1055;&#1040;&#1057;&#1053;&#1054;&#1057;&#1058;&#1068;<br>&#1057;&#1087;&#1077;&#1094;&#1080;&#1072;&#1083;&#1100;&#1085;&#1086;&#1077; &#1087;&#1086;&#1082;&#1088;&#1099;&#1090;&#1080;&#1077; &#1074;&#1085;&#1091;&#1090;&#1088;&#1077;&#1085;&#1085;&#1080;&#1093; &#1074;&#1086;&#1079;&#1076;&#1091;&#1093;&#1086;&#1074;&#1086;&#1076;&#1086;&#1074; &#1080;&#1089;&#1082;&#1083;&#1102;&#1095;&#1072;&#1077;&#1090; &#1088;&#1072;&#1079;&#1084;&#1085;&#1086;&#1078;&#1077;&#1085;&#1080;&#1077; &#1073;&#1072;&#1082;&#1090;&#1077;&#1088;&#1080;&#1081; &#1074; &#1082;&#1086;&#1085;&#1076;&#1080;&#1094;&#1080;&#1086;&#1085;&#1077;&#1088;&#1077; &#1076;&#1072;&#1078;&#1077; &#1074; &#1090;&#1086; &#1074;&#1088;&#1077;&#1084;&#1103;, &#1082;&#1086;&#1075;&#1076;&#1072; &#1086;&#1085; &#1086;&#1090;&#1082;&#1083;&#1102;&#1095;&#1105;&#1085;. &#1052;&#1077;&#1093;&#1072;&#1085;&#1080;&#1095;&#1077;&#1089;&#1082;&#1080;&#1081; &#1092;&#1080;&#1083;&#1100;&#1090;&#1088; &#1079;&#1072;&#1076;&#1077;&#1088;&#1078;&#1080;&#1074;&#1072;&#1077;&#1090; &#1087;&#1099;&#1083;&#1100;, &#1087;&#1086;&#1084;&#1086;&#1075;&#1072;&#1103; &#1087;&#1086;&#1076;&#1076;&#1077;&#1088;&#1078;&#1080;&#1074;&#1072;&#1090;&#1100; &#1095;&#1080;&#1089;&#1090;&#1086;&#1090;&#1091; &#1074; &#1087;&#1086;&#1084;&#1077;&#1097;&#1077;&#1085;&#1080;&#1080; &#1080; &#1086;&#1073;&#1083;&#1077;&#1075;&#1095;&#1072;&#1103; &#1076;&#1099;&#1093;&#1072;&#1085;&#1080;&#1077; &#1095;&#1077;&#1083;&#1086;&#1074;&#1077;&#1082;&#1072;. &#1044;&#1083;&#1103; &#1073;&#1099;&#1089;&#1090;&#1088;&#1086;&#1081; &#1086;&#1095;&#1080;&#1089;&#1090;&#1082;&#1080; &#1091;&#1089;&#1090;&#1088;&#1086;&#1081;&#1089;&#1090;&#1074;&#1072; &#1085;&#1077; &#1087;&#1088;&#1080;&#1076;&#1105;&#1090;&#1089;&#1103; &#1089;&#1085;&#1080;&#1084;&#1072;&#1090;&#1100; &#1077;&#1075;&#1086; &#1087;&#1077;&#1088;&#1077;&#1076;&#1085;&#1102;&#1102; &#1087;&#1072;&#1085;&#1077;&#1083;&#1100; &#8211; &#1076;&#1086;&#1089;&#1090;&#1072;&#1090;&#1086;&#1095;&#1085;&#1086; &#1074;&#1086;&#1089;&#1087;&#1086;&#1083;&#1100;&#1079;&#1086;&#1074;&#1072;&#1090;&#1100;&#1089;&#1103; &#1089;&#1086;&#1086;&#1090;&#1074;&#1077;&#1090;&#1089;&#1090;&#1074;&#1091;&#1102;&#1097;&#1077;&#1081; &#1092;&#1091;&#1085;&#1082;&#1094;&#1080;&#1077;&#1081;.<br>&#1041;&#1067;&#1057;&#1058;&#1056;&#1054;&#1045; &#1054;&#1061;&#1051;&#1040;&#1046;&#1044;&#1045;&#1053;&#1048;&#1045;<br>&#1060;&#1091;&#1085;&#1082;&#1094;&#1080;&#1103; Jet Cool &#1087;&#1086;&#1079;&#1074;&#1086;&#1083;&#1103;&#1077;&#1090; &#1073;&#1099;&#1089;&#1090;&#1088;&#1086; &#1089;&#1085;&#1080;&#1079;&#1080;&#1090;&#1100; &#1090;&#1077;&#1084;&#1087;&#1077;&#1088;&#1072;&#1090;&#1091;&#1088;&#1091; &#1074;&#1086;&#1079;&#1076;&#1091;&#1093;&#1072; &#1074; &#1087;&#1086;&#1084;&#1077;&#1097;&#1077;&#1085;&#1080;&#1080; &#1079;&#1072; &#1089;&#1095;&#1105;&#1090; &#1088;&#1072;&#1074;&#1085;&#1086;&#1084;&#1077;&#1088;&#1085;&#1086;&#1075;&#1086; &#1088;&#1072;&#1089;&#1087;&#1088;&#1077;&#1076;&#1077;&#1083;&#1077;&#1085;&#1080;&#1103; &#1087;&#1086;&#1090;&#1086;&#1082;&#1086;&#1074;. &#1054;&#1085;&#1072; &#1090;&#1072;&#1082;&#1078;&#1077; &#1087;&#1088;&#1077;&#1076;&#1086;&#1090;&#1074;&#1088;&#1072;&#1097;&#1072;&#1077;&#1090; &#1074;&#1086;&#1079;&#1085;&#1080;&#1082;&#1085;&#1086;&#1074;&#1077;&#1085;&#1080;&#1077; &#171;&#1084;&#1105;&#1088;&#1090;&#1074;&#1099;&#1093; &#1079;&#1086;&#1085;&#187; &#1089; &#1086;&#1090;&#1083;&#1080;&#1095;&#1072;&#1102;&#1097;&#1080;&#1084;&#1089;&#1103; &#1084;&#1080;&#1082;&#1088;&#1086;&#1082;&#1083;&#1080;&#1084;&#1072;&#1090;&#1086;&#1084; &#1076;&#1072;&#1078;&#1077; &#1087;&#1088;&#1080; &#1091;&#1089;&#1090;&#1072;&#1085;&#1086;&#1074;&#1082;&#1077; &#1082;&#1086;&#1085;&#1076;&#1080;&#1094;&#1080;&#1086;&#1085;&#1077;&#1088;&#1072; &#1074; &#1082;&#1086;&#1084;&#1085;&#1072;&#1090;&#1077; &#1089;&#1086; &#1089;&#1083;&#1086;&#1078;&#1085;&#1086;&#1081; &#1087;&#1083;&#1072;&#1085;&#1080;&#1088;&#1086;&#1074;&#1082;&#1086;&#1081; &#1080; &#1073;&#1086;&#1083;&#1100;&#1096;&#1080;&#1084; &#1082;&#1086;&#1083;&#1080;&#1095;&#1077;&#1089;&#1090;&#1074;&#1086;&#1084; &#1084;&#1077;&#1073;&#1077;&#1083;&#1080;.<br>&#1052;&#1053;&#1054;&#1043;&#1054;&#1060;&#1059;&#1053;&#1050;&#1062;&#1048;&#1054;&#1053;&#1040;&#1051;&#1068;&#1053;&#1054;&#1057;&#1058;&#1068;<br>&#1059;&#1089;&#1090;&#1088;&#1086;&#1081;&#1089;&#1090;&#1074;&#1086; &#1084;&#1086;&#1078;&#1077;&#1090; &#1085;&#1077; &#1090;&#1086;&#1083;&#1100;&#1082;&#1086; &#1086;&#1093;&#1083;&#1072;&#1078;&#1076;&#1072;&#1090;&#1100;, &#1085;&#1086; &#1080; &#1085;&#1072;&#1075;&#1088;&#1077;&#1074;&#1072;&#1090;&#1100; &#1074;&#1086;&#1079;&#1076;&#1091;&#1093;, &#1072; &#1090;&#1072;&#1082;&#1078;&#1077; &#1091;&#1084;&#1077;&#1085;&#1100;&#1096;&#1072;&#1090;&#1100; &#1091;&#1088;&#1086;&#1074;&#1077;&#1085;&#1100; &#1074;&#1083;&#1072;&#1078;&#1085;&#1086;&#1089;&#1090;&#1080;. &#1044;&#1083;&#1103; &#1074;&#1099;&#1073;&#1086;&#1088;&#1072; &#1088;&#1077;&#1078;&#1080;&#1084;&#1072; &#1077;&#1075;&#1086; &#1088;&#1072;&#1073;&#1086;&#1090;&#1099;, &#1080;&#1079;&#1084;&#1077;&#1085;&#1077;&#1085;&#1080;&#1103; &#1090;&#1077;&#1084;&#1087;&#1077;&#1088;&#1072;&#1090;&#1091;&#1088;&#1099; &#1080;&#1083;&#1080; &#1091;&#1089;&#1090;&#1072;&#1085;&#1086;&#1074;&#1082;&#1080; &#1090;&#1072;&#1081;&#1084;&#1077;&#1088;&#1072; &#1074;&#1099;&#1082;&#1083;&#1102;&#1095;&#1077;&#1085;&#1080;&#1103; &#1087;&#1088;&#1077;&#1076;&#1085;&#1072;&#1079;&#1085;&#1072;&#1095;&#1072;&#1077;&#1090;&#1089;&#1103; &#1082;&#1086;&#1084;&#1087;&#1072;&#1082;&#1090;&#1085;&#1099;&#1081; &#1073;&#1077;&#1089;&#1087;&#1088;&#1086;&#1074;&#1086;&#1076;&#1085;&#1086;&#1081; &#1087;&#1091;&#1083;&#1100;&#1090;.<br>&#1043;&#1072;&#1088;&#1072;&#1085;&#1090;&#1080;&#1088;&#1091;&#1102;&#1097;&#1080;&#1077; &#1087;&#1086;&#1083;&#1085;&#1091;&#1102; &#1073;&#1077;&#1079;&#1086;&#1087;&#1072;&#1089;&#1085;&#1086;&#1089;&#1090;&#1100;, &#1089;&#1080;&#1089;&#1090;&#1077;&#1084;&#1099; &#1082;&#1086;&#1085;&#1076;&#1080;&#1094;&#1080;&#1086;&#1085;&#1080;&#1088;&#1086;&#1074;&#1072;&#1085;&#1080;&#1103; &#1074;&#1086;&#1079;&#1076;&#1091;&#1093;&#1072; LG MEGA Plus NEW 2017 &#1086;&#1089;&#1085;&#1072;&#1097;&#1077;&#1085;&#1099; &#1080;&#1085;&#1074;&#1077;&#1088;&#1090;&#1086;&#1088;&#1085;&#1099;&#1084; &#1082;&#1086;&#1084;&#1087;&#1088;&#1077;&#1089;&#1089;&#1086;&#1088;&#1086;&#1084;, &#1082;&#1086;&#1090;&#1086;&#1088;&#1099;&#1081; &#1074; &#1087;&#1086;&#1083;&#1086;&#1078;&#1080;&#1090;&#1077;&#1083;&#1100;&#1085;&#1086;&#1081; &#1089;&#1090;&#1077;&#1087;&#1077;&#1085;&#1080; &#1074;&#1083;&#1080;&#1103;&#1077;&#1090; &#1085;&#1072; &#1101;&#1092;&#1092;&#1077;&#1082;&#1090;&#1080;&#1074;&#1085;&#1086;&#1089;&#1090;&#1100; &#1076;&#1072;&#1085;&#1085;&#1086;&#1075;&#1086; &#1082;&#1083;&#1080;&#1084;&#1072;&#1090;&#1080;&#1095;&#1077;&#1089;&#1082;&#1086;&#1075;&#1086; &#1086;&#1073;&#1086;&#1088;&#1091;&#1076;&#1086;&#1074;&#1072;&#1085;&#1080;&#1103; &#1080; &#1087;&#1086;&#1079;&#1074;&#1086;&#1083;&#1103;&#1077;&#1090; &#1086;&#1088;&#1075;&#1072;&#1085;&#1080;&#1079;&#1086;&#1074;&#1072;&#1090;&#1100; &#1073;&#1099;&#1089;&#1090;&#1088;&#1099;&#1081; &#1074;&#1099;&#1093;&#1086;&#1076; &#1085;&#1072; &#1074;&#1099;&#1089;&#1086;&#1082;&#1091;&#1102; &#1084;&#1086;&#1097;&#1085;&#1086;&#1089;&#1090;&#1100; &#1086;&#1093;&#1083;&#1072;&#1078;&#1076;&#1077;&#1085;&#1080;&#1103; &#1080; &#1073;&#1086;&#1083;&#1077;&#1077; &#1087;&#1083;&#1072;&#1074;&#1085;&#1086; &#1087;&#1086;&#1076;&#1076;&#1077;&#1088;&#1078;&#1080;&#1074;&#1072;&#1090;&#1100; &#1090;&#1088;&#1077;&#1073;&#1091;&#1077;&#1084;&#1091;&#1102; &#1090;&#1077;&#1084;&#1087;&#1077;&#1088;&#1072;&#1090;&#1091;&#1088;&#1091; &#1074;&#1086;&#1079;&#1076;&#1091;&#1093;&#1072;. &#1044;&#1072;&#1085;&#1085;&#1099;&#1077; &#1082;&#1086;&#1085;&#1076;&#1080;&#1094;&#1080;&#1086;&#1085;&#1077;&#1088;&#1099; &#1080;&#1084;&#1077;&#1102;&#1090; &#1085;&#1080;&#1079;&#1082;&#1080;&#1081; &#1091;&#1088;&#1086;&#1074;&#1077;&#1085;&#1100; &#1096;&#1091;&#1084;&#1072;.</div> | [158 empty] | 837x302x189 | 717x483x230
https://climatopt.ru/catalog/konditsionery/split_sistema/lg/split_sistema_lg_p_24_ep_invertor/ | /upload/resize_cache/iblock/f25/400_400_140cd750bba9870f18aada2478b24840a/cat18610b.jpg | /upload/resize_cache/iblock/a9f/400_400_140cd750bba9870f18aada2478b24840a/LG.jpg | [8 empty] | Сплит-система LG P 24 EP инвертoр | 67407 | 29789 | Сплит-системы |  | Многофункциональная сплит-система от достойной производственной компании LG (Эл Джи) P24EP была разработана из надежных материалов с учетом нужд современных потребителей, нуждающихся в эффективном решении для создания и поддержания в доме оптимального климата, благоприятно влияющего на человеческое самочувствие. Модель инверторная и позволяет более точно поддерживать температуру. Основные достоинства рассматриваемой модели настенной сплит-системы: ПОЛНАЯ БЕЗОПАСНОСТЬ Специальное покрытие внутренних воздуховодов исключает размножение бактерий в кондиционере даже в то время, когда он отключён. Механический фильтр задерживает пыль, помогая поддерживать чистоту в помещении и облегчая дыхание человека. Для быстрой очистки устройства не придётся снимать его переднюю панель – достаточно воспользоваться соответствующей функцией. БЫСТРОЕ ОХЛАЖДЕНИЕ Функция Jet Cool позволяет быстро снизить температуру воздуха в помещении за счёт равномерного распределения потоков. Она также предотвращает возникновение «мёртвых зон» с отличающимся микроклиматом даже при установке кондиционера в комнате со сложной планировкой и большим количеством мебели. МНОГОФУНКЦИОНАЛЬНОСТЬ Устройство может не только охлаждать, но и нагревать воздух, а также уменьшать уровень влажности. Для выбора режима его работы, изменения температуры или установки таймера выключения предназначается компактный беспроводной пульт. Гарантирующие полную безопасность, системы кондиционирования воздуха LG MEGA Plus NEW 2017 оснащены инверторным компрессором, который в положительной степени влияет на эффективность данного климатического оборудования и позволяет организовать быстрый выход на высокую мощность охлаждения и более плавно поддерживать требуемую температуру воздуха. Данные кондиционеры имеют низкий уровень шума. | <div class="detail_text">&#1052;&#1085;&#1086;&#1075;&#1086;&#1092;&#1091;&#1085;&#1082;&#1094;&#1080;&#1086;&#1085;&#1072;&#1083;&#1100;&#1085;&#1072;&#1103; &#1089;&#1087;&#1083;&#1080;&#1090;-&#1089;&#1080;&#1089;&#1090;&#1077;&#1084;&#1072; &#1086;&#1090; &#1076;&#1086;&#1089;&#1090;&#1086;&#1081;&#1085;&#1086;&#1081; &#1087;&#1088;&#1086;&#1080;&#1079;&#1074;&#1086;&#1076;&#1089;&#1090;&#1074;&#1077;&#1085;&#1085;&#1086;&#1081; &#1082;&#1086;&#1084;&#1087;&#1072;&#1085;&#1080;&#1080; LG (&#1069;&#1083; &#1044;&#1078;&#1080;) P24EP &#1073;&#1099;&#1083;&#1072; &#1088;&#1072;&#1079;&#1088;&#1072;&#1073;&#1086;&#1090;&#1072;&#1085;&#1072; &#1080;&#1079; &#1085;&#1072;&#1076;&#1077;&#1078;&#1085;&#1099;&#1093; &#1084;&#1072;&#1090;&#1077;&#1088;&#1080;&#1072;&#1083;&#1086;&#1074; &#1089; &#1091;&#1095;&#1077;&#1090;&#1086;&#1084; &#1085;&#1091;&#1078;&#1076; &#1089;&#1086;&#1074;&#1088;&#1077;&#1084;&#1077;&#1085;&#1085;&#1099;&#1093; &#1087;&#1086;&#1090;&#1088;&#1077;&#1073;&#1080;&#1090;&#1077;&#1083;&#1077;&#1081;, &#1085;&#1091;&#1078;&#1076;&#1072;&#1102;&#1097;&#1080;&#1093;&#1089;&#1103; &#1074; &#1101;&#1092;&#1092;&#1077;&#1082;&#1090;&#1080;&#1074;&#1085;&#1086;&#1084; &#1088;&#1077;&#1096;&#1077;&#1085;&#1080;&#1080; &#1076;&#1083;&#1103; &#1089;&#1086;&#1079;&#1076;&#1072;&#1085;&#1080;&#1103; &#1080; &#1087;&#1086;&#1076;&#1076;&#1077;&#1088;&#1078;&#1072;&#1085;&#1080;&#1103; &#1074; &#1076;&#1086;&#1084;&#1077; &#1086;&#1087;&#1090;&#1080;&#1084;&#1072;&#1083;&#1100;&#1085;&#1086;&#1075;&#1086; &#1082;&#1083;&#1080;&#1084;&#1072;&#1090;&#1072;, &#1073;&#1083;&#1072;&#1075;&#1086;&#1087;&#1088;&#1080;&#1103;&#1090;&#1085;&#1086; &#1074;&#1083;&#1080;&#1103;&#1102;&#1097;&#1077;&#1075;&#1086; &#1085;&#1072; &#1095;&#1077;&#1083;&#1086;&#1074;&#1077;&#1095;&#1077;&#1089;&#1082;&#1086;&#1077; &#1089;&#1072;&#1084;&#1086;&#1095;&#1091;&#1074;&#1089;&#1090;&#1074;&#1080;&#1077;. &#1052;&#1086;&#1076;&#1077;&#1083;&#1100; &#1080;&#1085;&#1074;&#1077;&#1088;&#1090;&#1086;&#1088;&#1085;&#1072;&#1103; &#1080; &#1087;&#1086;&#1079;&#1074;&#1086;&#1083;&#1103;&#1077;&#1090; &#1073;&#1086;&#1083;&#1077;&#1077; &#1090;&#1086;&#1095;&#1085;&#1086; &#1087;&#1086;&#1076;&#1076;&#1077;&#1088;&#1078;&#1080;&#1074;&#1072;&#1090;&#1100; &#1090;&#1077;&#1084;&#1087;&#1077;&#1088;&#1072;&#1090;&#1091;&#1088;&#1091;.<br>&#1054;&#1089;&#1085;&#1086;&#1074;&#1085;&#1099;&#1077; &#1076;&#1086;&#1089;&#1090;&#1086;&#1080;&#1085;&#1089;&#1090;&#1074;&#1072; &#1088;&#1072;&#1089;&#1089;&#1084;&#1072;&#1090;&#1088;&#1080;&#1074;&#1072;&#1077;&#1084;&#1086;&#1081; &#1084;&#1086;&#1076;&#1077;&#1083;&#1080; &#1085;&#1072;&#1089;&#1090;&#1077;&#1085;&#1085;&#1086;&#1081; &#1089;&#1087;&#1083;&#1080;&#1090;-&#1089;&#1080;&#1089;&#1090;&#1077;&#1084;&#1099;:<br>&#1055;&#1054;&#1051;&#1053;&#1040;&#1071; &#1041;&#1045;&#1047;&#1054;&#1055;&#1040;&#1057;&#1053;&#1054;&#1057;&#1058;&#1068;<br>&#1057;&#1087;&#1077;&#1094;&#1080;&#1072;&#1083;&#1100;&#1085;&#1086;&#1077; &#1087;&#1086;&#1082;&#1088;&#1099;&#1090;&#1080;&#1077; &#1074;&#1085;&#1091;&#1090;&#1088;&#1077;&#1085;&#1085;&#1080;&#1093; &#1074;&#1086;&#1079;&#1076;&#1091;&#1093;&#1086;&#1074;&#1086;&#1076;&#1086;&#1074; &#1080;&#1089;&#1082;&#1083;&#1102;&#1095;&#1072;&#1077;&#1090; &#1088;&#1072;&#1079;&#1084;&#1085;&#1086;&#1078;&#1077;&#1085;&#1080;&#1077; &#1073;&#1072;&#1082;&#1090;&#1077;&#1088;&#1080;&#1081; &#1074; &#1082;&#1086;&#1085;&#1076;&#1080;&#1094;&#1080;&#1086;&#1085;&#1077;&#1088;&#1077; &#1076;&#1072;&#1078;&#1077; &#1074; &#1090;&#1086; &#1074;&#1088;&#1077;&#1084;&#1103;, &#1082;&#1086;&#1075;&#1076;&#1072; &#1086;&#1085; &#1086;&#1090;&#1082;&#1083;&#1102;&#1095;&#1105;&#1085;. &#1052;&#1077;&#1093;&#1072;&#1085;&#1080;&#1095;&#1077;&#1089;&#1082;&#1080;&#1081; &#1092;&#1080;&#1083;&#1100;&#1090;&#1088; &#1079;&#1072;&#1076;&#1077;&#1088;&#1078;&#1080;&#1074;&#1072;&#1077;&#1090; &#1087;&#1099;&#1083;&#1100;, &#1087;&#1086;&#1084;&#1086;&#1075;&#1072;&#1103; &#1087;&#1086;&#1076;&#1076;&#1077;&#1088;&#1078;&#1080;&#1074;&#1072;&#1090;&#1100; &#1095;&#1080;&#1089;&#1090;&#1086;&#1090;&#1091; &#1074; &#1087;&#1086;&#1084;&#1077;&#1097;&#1077;&#1085;&#1080;&#1080; &#1080; &#1086;&#1073;&#1083;&#1077;&#1075;&#1095;&#1072;&#1103; &#1076;&#1099;&#1093;&#1072;&#1085;&#1080;&#1077; &#1095;&#1077;&#1083;&#1086;&#1074;&#1077;&#1082;&#1072;. &#1044;&#1083;&#1103; &#1073;&#1099;&#1089;&#1090;&#1088;&#1086;&#1081; &#1086;&#1095;&#1080;&#1089;&#1090;&#1082;&#1080; &#1091;&#1089;&#1090;&#1088;&#1086;&#1081;&#1089;&#1090;&#1074;&#1072; &#1085;&#1077; &#1087;&#1088;&#1080;&#1076;&#1105;&#1090;&#1089;&#1103; &#1089;&#1085;&#1080;&#1084;&#1072;&#1090;&#1100; &#1077;&#1075;&#1086; &#1087;&#1077;&#1088;&#1077;&#1076;&#1085;&#1102;&#1102; &#1087;&#1072;&#1085;&#1077;&#1083;&#1100; &#8211; &#1076;&#1086;&#1089;&#1090;&#1072;&#1090;&#1086;&#1095;&#1085;&#1086; &#1074;&#1086;&#1089;&#1087;&#1086;&#1083;&#1100;&#1079;&#1086;&#1074;&#1072;&#1090;&#1100;&#1089;&#1103; &#1089;&#1086;&#1086;&#1090;&#1074;&#1077;&#1090;&#1089;&#1090;&#1074;&#1091;&#1102;&#1097;&#1077;&#1081; &#1092;&#1091;&#1085;&#1082;&#1094;&#1080;&#1077;&#1081;.<br>&#1041;&#1067;&#1057;&#1058;&#1056;&#1054;&#1045; &#1054;&#1061;&#1051;&#1040;&#1046;&#1044;&#1045;&#1053;&#1048;&#1045;<br>&#1060;&#1091;&#1085;&#1082;&#1094;&#1080;&#1103; Jet Cool &#1087;&#1086;&#1079;&#1074;&#1086;&#1083;&#1103;&#1077;&#1090; &#1073;&#1099;&#1089;&#1090;&#1088;&#1086; &#1089;&#1085;&#1080;&#1079;&#1080;&#1090;&#1100; &#1090;&#1077;&#1084;&#1087;&#1077;&#1088;&#1072;&#1090;&#1091;&#1088;&#1091; &#1074;&#1086;&#1079;&#1076;&#1091;&#1093;&#1072; &#1074; &#1087;&#1086;&#1084;&#1077;&#1097;&#1077;&#1085;&#1080;&#1080; &#1079;&#1072; &#1089;&#1095;&#1105;&#1090; &#1088;&#1072;&#1074;&#1085;&#1086;&#1084;&#1077;&#1088;&#1085;&#1086;&#1075;&#1086; &#1088;&#1072;&#1089;&#1087;&#1088;&#1077;&#1076;&#1077;&#1083;&#1077;&#1085;&#1080;&#1103; &#1087;&#1086;&#1090;&#1086;&#1082;&#1086;&#1074;. &#1054;&#1085;&#1072; &#1090;&#1072;&#1082;&#1078;&#1077; &#1087;&#1088;&#1077;&#1076;&#1086;&#1090;&#1074;&#1088;&#1072;&#1097;&#1072;&#1077;&#1090; &#1074;&#1086;&#1079;&#1085;&#1080;&#1082;&#1085;&#1086;&#1074;&#1077;&#1085;&#1080;&#1077; &#171;&#1084;&#1105;&#1088;&#1090;&#1074;&#1099;&#1093; &#1079;&#1086;&#1085;&#187; &#1089; &#1086;&#1090;&#1083;&#1080;&#1095;&#1072;&#1102;&#1097;&#1080;&#1084;&#1089;&#1103; &#1084;&#1080;&#1082;&#1088;&#1086;&#1082;&#1083;&#1080;&#1084;&#1072;&#1090;&#1086;&#1084; &#1076;&#1072;&#1078;&#1077; &#1087;&#1088;&#1080; &#1091;&#1089;&#1090;&#1072;&#1085;&#1086;&#1074;&#1082;&#1077; &#1082;&#1086;&#1085;&#1076;&#1080;&#1094;&#1080;&#1086;&#1085;&#1077;&#1088;&#1072; &#1074; &#1082;&#1086;&#1084;&#1085;&#1072;&#1090;&#1077; &#1089;&#1086; &#1089;&#1083;&#1086;&#1078;&#1085;&#1086;&#1081; &#1087;&#1083;&#1072;&#1085;&#1080;&#1088;&#1086;&#1074;&#1082;&#1086;&#1081; &#1080; &#1073;&#1086;&#1083;&#1100;&#1096;&#1080;&#1084; &#1082;&#1086;&#1083;&#1080;&#1095;&#1077;&#1089;&#1090;&#1074;&#1086;&#1084; &#1084;&#1077;&#1073;&#1077;&#1083;&#1080;.<br>&#1052;&#1053;&#1054;&#1043;&#1054;&#1060;&#1059;&#1053;&#1050;&#1062;&#1048;&#1054;&#1053;&#1040;&#1051;&#1068;&#1053;&#1054;&#1057;&#1058;&#1068;<br>&#1059;&#1089;&#1090;&#1088;&#1086;&#1081;&#1089;&#1090;&#1074;&#1086; &#1084;&#1086;&#1078;&#1077;&#1090; &#1085;&#1077; &#1090;&#1086;&#1083;&#1100;&#1082;&#1086; &#1086;&#1093;&#1083;&#1072;&#1078;&#1076;&#1072;&#1090;&#1100;, &#1085;&#1086; &#1080; &#1085;&#1072;&#1075;&#1088;&#1077;&#1074;&#1072;&#1090;&#1100; &#1074;&#1086;&#1079;&#1076;&#1091;&#1093;, &#1072; &#1090;&#1072;&#1082;&#1078;&#1077; &#1091;&#1084;&#1077;&#1085;&#1100;&#1096;&#1072;&#1090;&#1100; &#1091;&#1088;&#1086;&#1074;&#1077;&#1085;&#1100; &#1074;&#1083;&#1072;&#1078;&#1085;&#1086;&#1089;&#1090;&#1080;. &#1044;&#1083;&#1103; &#1074;&#1099;&#1073;&#1086;&#1088;&#1072; &#1088;&#1077;&#1078;&#1080;&#1084;&#1072; &#1077;&#1075;&#1086; &#1088;&#1072;&#1073;&#1086;&#1090;&#1099;, &#1080;&#1079;&#1084;&#1077;&#1085;&#1077;&#1085;&#1080;&#1103; &#1090;&#1077;&#1084;&#1087;&#1077;&#1088;&#1072;&#1090;&#1091;&#1088;&#1099; &#1080;&#1083;&#1080; &#1091;&#1089;&#1090;&#1072;&#1085;&#1086;&#1074;&#1082;&#1080; &#1090;&#1072;&#1081;&#1084;&#1077;&#1088;&#1072; &#1074;&#1099;&#1082;&#1083;&#1102;&#1095;&#1077;&#1085;&#1080;&#1103; &#1087;&#1088;&#1077;&#1076;&#1085;&#1072;&#1079;&#1085;&#1072;&#1095;&#1072;&#1077;&#1090;&#1089;&#1103; &#1082;&#1086;&#1084;&#1087;&#1072;&#1082;&#1090;&#1085;&#1099;&#1081; &#1073;&#1077;&#1089;&#1087;&#1088;&#1086;&#1074;&#1086;&#1076;&#1085;&#1086;&#1081; &#1087;&#1091;&#1083;&#1100;&#1090;.<br>&#1043;&#1072;&#1088;&#1072;&#1085;&#1090;&#1080;&#1088;&#1091;&#1102;&#1097;&#1080;&#1077; &#1087;&#1086;&#1083;&#1085;&#1091;&#1102; &#1073;&#1077;&#1079;&#1086;&#1087;&#1072;&#1089;&#1085;&#1086;&#1089;&#1090;&#1100;, &#1089;&#1080;&#1089;&#1090;&#1077;&#1084;&#1099; &#1082;&#1086;&#1085;&#1076;&#1080;&#1094;&#1080;&#1086;&#1085;&#1080;&#1088;&#1086;&#1074;&#1072;&#1085;&#1080;&#1103; &#1074;&#1086;&#1079;&#1076;&#1091;&#1093;&#1072; LG MEGA Plus NEW 2017 &#1086;&#1089;&#1085;&#1072;&#1097;&#1077;&#1085;&#1099; &#1080;&#1085;&#1074;&#1077;&#1088;&#1090;&#1086;&#1088;&#1085;&#1099;&#1084; &#1082;&#1086;&#1084;&#1087;&#1088;&#1077;&#1089;&#1089;&#1086;&#1088;&#1086;&#1084;, &#1082;&#1086;&#1090;&#1086;&#1088;&#1099;&#1081; &#1074; &#1087;&#1086;&#1083;&#1086;&#1078;&#1080;&#1090;&#1077;&#1083;&#1100;&#1085;&#1086;&#1081; &#1089;&#1090;&#1077;&#1087;&#1077;&#1085;&#1080; &#1074;&#1083;&#1080;&#1103;&#1077;&#1090; &#1085;&#1072; &#1101;&#1092;&#1092;&#1077;&#1082;&#1090;&#1080;&#1074;&#1085;&#1086;&#1089;&#1090;&#1100; &#1076;&#1072;&#1085;&#1085;&#1086;&#1075;&#1086; &#1082;&#1083;&#1080;&#1084;&#1072;&#1090;&#1080;&#1095;&#1077;&#1089;&#1082;&#1086;&#1075;&#1086; &#1086;&#1073;&#1086;&#1088;&#1091;&#1076;&#1086;&#1074;&#1072;&#1085;&#1080;&#1103; &#1080; &#1087;&#1086;&#1079;&#1074;&#1086;&#1083;&#1103;&#1077;&#1090; &#1086;&#1088;&#1075;&#1072;&#1085;&#1080;&#1079;&#1086;&#1074;&#1072;&#1090;&#1100; &#1073;&#1099;&#1089;&#1090;&#1088;&#1099;&#1081; &#1074;&#1099;&#1093;&#1086;&#1076; &#1085;&#1072; &#1074;&#1099;&#1089;&#1086;&#1082;&#1091;&#1102; &#1084;&#1086;&#1097;&#1085;&#1086;&#1089;&#1090;&#1100; &#1086;&#1093;&#1083;&#1072;&#1078;&#1076;&#1077;&#1085;&#1080;&#1103; &#1080; &#1073;&#1086;&#1083;&#1077;&#1077; &#1087;&#1083;&#1072;&#1074;&#1085;&#1086; &#1087;&#1086;&#1076;&#1076;&#1077;&#1088;&#1078;&#1080;&#1074;&#1072;&#1090;&#1100; &#1090;&#1088;&#1077;&#1073;&#1091;&#1077;&#1084;&#1091;&#1102; &#1090;&#1077;&#1084;&#1087;&#1077;&#1088;&#1072;&#1090;&#1091;&#1088;&#1091; &#1074;&#1086;&#1079;&#1076;&#1091;&#1093;&#1072;. &#1044;&#1072;&#1085;&#1085;&#1099;&#1077; &#1082;&#1086;&#1085;&#1076;&#1080;&#1094;&#1080;&#1086;&#1085;&#1077;&#1088;&#1099; &#1080;&#1084;&#1077;&#1102;&#1090; &#1085;&#1080;&#1079;&#1082;&#1080;&#1081; &#1091;&#1088;&#1086;&#1074;&#1077;&#1085;&#1100; &#1096;&#1091;&#1084;&#1072;.</div> | [158 empty] | 998x330x210 | 870x655x320
https://climatopt.ru/catalog/konditsionery/split_sistema/lg/split_sistema_lg_s_07_ahq/ | /upload/resize_cache/iblock/a17/400_400_140cd750bba9870f18aada2478b24840a/cat14178b.jpg | /upload/resize_cache/iblock/4c1/400_400_140cd750bba9870f18aada2478b24840a/LG.jpg | [8 empty] | Сплит-система LG S 07 AHQ | 23264 | 29783 | Сплит-системы |  | Стильный кондиционер корейской сборки, с необычной фактурной поверхностью внутреннего блока, оснащенный новейшим фильтром последнего поколения Plasmaster Cyclotron HAF, антиаллергенным и антивирусным фильтрами, а также функцией автоматической очистки теплообменника. | <div class="detail_text">&#1057;&#1090;&#1080;&#1083;&#1100;&#1085;&#1099;&#1081; &#1082;&#1086;&#1085;&#1076;&#1080;&#1094;&#1080;&#1086;&#1085;&#1077;&#1088; &#1082;&#1086;&#1088;&#1077;&#1081;&#1089;&#1082;&#1086;&#1081; &#1089;&#1073;&#1086;&#1088;&#1082;&#1080;, &#1089; &#1085;&#1077;&#1086;&#1073;&#1099;&#1095;&#1085;&#1086;&#1081; &#1092;&#1072;&#1082;&#1090;&#1091;&#1088;&#1085;&#1086;&#1081; &#1087;&#1086;&#1074;&#1077;&#1088;&#1093;&#1085;&#1086;&#1089;&#1090;&#1100;&#1102; &#1074;&#1085;&#1091;&#1090;&#1088;&#1077;&#1085;&#1085;&#1077;&#1075;&#1086; &#1073;&#1083;&#1086;&#1082;&#1072;, &#1086;&#1089;&#1085;&#1072;&#1097;&#1077;&#1085;&#1085;&#1099;&#1081; &#1085;&#1086;&#1074;&#1077;&#1081;&#1096;&#1080;&#1084; &#1092;&#1080;&#1083;&#1100;&#1090;&#1088;&#1086;&#1084; &#1087;&#1086;&#1089;&#1083;&#1077;&#1076;&#1085;&#1077;&#1075;&#1086; &#1087;&#1086;&#1082;&#1086;&#1083;&#1077;&#1085;&#1080;&#1103; Plasmaster Cyclotron HAF, &#1072;&#1085;&#1090;&#1080;&#1072;&#1083;&#1083;&#1077;&#1088;&#1075;&#1077;&#1085;&#1085;&#1099;&#1084; &#1080; &#1072;&#1085;&#1090;&#1080;&#1074;&#1080;&#1088;&#1091;&#1089;&#1085;&#1099;&#1084; &#1092;&#1080;&#1083;&#1100;&#1090;&#1088;&#1072;&#1084;&#1080;, &#1072; &#1090;&#1072;&#1082;&#1078;&#1077; &#1092;&#1091;&#1085;&#1082;&#1094;&#1080;&#1077;&#1081; &#1072;&#1074;&#1090;&#1086;&#1084;&#1072;&#1090;&#1080;&#1095;&#1077;&#1089;&#1082;&#1086;&#1081; &#1086;&#1095;&#1080;&#1089;&#1090;&#1082;&#1080; &#1090;&#1077;&#1087;&#1083;&#1086;&#1086;&#1073;&#1084;&#1077;&#1085;&#1085;&#1080;&#1082;&#1072;.</div> | [152 empty] | 29 | [5 empty] | 756x265x184 | 717x498x229 | [9 empty] | 8 | 756 | 265 | 184 | 717 | 498 | 229 | [12 empty] | S 07 AHQ | 2.2/2.2 | [16 empty] | 710/760 | 3.01/3.23 | 6 | 22 | 34/47 | 1/4”/ 3/8” | 15
https://climatopt.ru/catalog/konditsionery/split_sistema/lg/split_sistema_lg_s_07_pk/ | /upload/iblock/ec4/cat12971b.jpg | /upload/resize_cache/iblock/946/400_400_140cd750bba9870f18aada2478b24840a/LG.jpg | [8 empty] | Сплит-система LG S 07 PK | 22800 | 29786 | Сплит-системы | [10 empty] | 0.8 | [144 empty] | 8 |  | 2290 | 2290 | 710 | 760 | 717x498x229 | 756x265x184 | [9 empty] | 29 | 717 | 498 | 229 | 756 | 265 | 184 | [44 empty] | охлаждение/обогрев | [65 empty] | осушение, ночной режим | [59 empty] | 26 дБ /34 дБ | + | + | в спящем режиме | 6.4 | + | + | + | + | + | + | + | + | + | +
https://climatopt.ru/catalog/konditsionery/split_sistema/lg/split_sistema_lg_s_12_pt/ | /upload/resize_cache/iblock/0ea/400_400_140cd750bba9870f18aada2478b24840a/cat13062b.jpg | /upload/resize_cache/iblock/c77/400_400_140cd750bba9870f18aada2478b24840a/LG.jpg | [8 empty] | Сплит-система LG S 12 PT | 23264 | 29785 | Сплит-системы | [155 empty] | 25 | [5 empty] | 840x270x153 | 717x481x228 | [9 empty] | 7 | 840 | 270 | 153 | 717 | 481 | 228 | [109 empty] | 1.45 КВт | [61 empty] | + | [13 empty] | на 24 часа | 220-240В/50Гц/1 фаза | + | + | 3,52 КВт | 3,52 КВт | 1.4 КВт | 408 м3/час | 1.5 л/час | 6.7 А | 6.5 А | 37/33/30 дБ | 49 дБ | + | Gold Fin | + | + | + | + | + | + | +
https://climatopt.ru/catalog/konditsionery/split_sistema/lg/split_sistema_lg_s_30_pk/ | /upload/iblock/678/cat13221b.jpg | /upload/resize_cache/iblock/bb4/400_400_140cd750bba9870f18aada2478b24840a/LG.jpg | [8 empty] | Сплит-система LG S 30 PK | 80331 | 29784 | Сплит-системы |  | Стильный кондиционер с необычной фактурной поверхностью внутреннего блока, оснащенный новейшим фильтром последнего поколения Plasmaster Cyclotron HAF. | <div class="detail_text">&#1057;&#1090;&#1080;&#1083;&#1100;&#1085;&#1099;&#1081; &#1082;&#1086;&#1085;&#1076;&#1080;&#1094;&#1080;&#1086;&#1085;&#1077;&#1088; &#1089; &#1085;&#1077;&#1086;&#1073;&#1099;&#1095;&#1085;&#1086;&#1081; &#1092;&#1072;&#1082;&#1090;&#1091;&#1088;&#1085;&#1086;&#1081; &#1087;&#1086;&#1074;&#1077;&#1088;&#1093;&#1085;&#1086;&#1089;&#1090;&#1100;&#1102; &#1074;&#1085;&#1091;&#1090;&#1088;&#1077;&#1085;&#1085;&#1077;&#1075;&#1086; &#1073;&#1083;&#1086;&#1082;&#1072;, &#1086;&#1089;&#1085;&#1072;&#1097;&#1077;&#1085;&#1085;&#1099;&#1081; &#1085;&#1086;&#1074;&#1077;&#1081;&#1096;&#1080;&#1084; &#1092;&#1080;&#1083;&#1100;&#1090;&#1088;&#1086;&#1084; &#1087;&#1086;&#1089;&#1083;&#1077;&#1076;&#1085;&#1077;&#1075;&#1086; &#1087;&#1086;&#1082;&#1086;&#1083;&#1077;&#1085;&#1080;&#1103; Plasmaster Cyclotron HAF.</div> | [152 empty] | 75 | [5 empty] | 1209x346x205 | 870x800x320 | [9 empty] | 18 | 1209 | 346 | 205 | 870 | 800 | 320 | [12 empty] | S 30 PK | 8.5/9 | [16 empty] | 3470/3260 | 2.61/2.62 | 21 | 48 | 48/58 | 1/4”/ 5/8” | 30
https://climatopt.ru/catalog/konditsionery/split_sistema/mitsubishi_electric/split_sistema_mitsubishi_electric_mu_gf20va_zimniy_komplekt/ | /upload/iblock/b57/сплит gf va.png | [9 empty] | Сплит-система Mitsubishi Electric MS-GF20VA/MU-GF20VA зимний комплект | 46790 | 57415 | Сплит-системы | https://climatopt.ru/upload/iblock/ea6/rukovodstvo_msz_ge__imp1239482119imp__.pdf | [40 empty] | https://climatopt.ru/upload/iblock/64f/Sertifikat_ge__imp332880258imp__.pdf |  |  |  | Нет |  | Нет | [18 empty] | 718х255х525 | [46 empty] | 25 |  |  |  |  | https://climatopt.ru/upload/iblock/cd7/instrukciya_msz_ge__imp1481721268imp__.pdf | https://climatopt.ru/upload/iblock/ebb/broshyura_msz_ge__imp1107644875imp__.pdf
https://climatopt.ru/catalog/konditsionery/split_sistema/mitsubishi_electric/split_sistema_mitsubishi_electric_mu_gf25va_zimniy_komplekt/ | /upload/iblock/7cb/сплит gf va.png | [9 empty] | Сплит-система Mitsubishi Electric MS-GF25VA/MU-GF25VA зимний комплект | 52390 | 57416 | Сплит-системы | https://climatopt.ru/upload/iblock/444/rukovodstvo_msz_ge__imp591581557imp__.pdf | [40 empty] | https://climatopt.ru/upload/iblock/a4b/Sertifikat_ge__imp1885880714imp__.pdf |  |  |  | Нет |  | Нет | [18 empty] | 718х255х525 | [46 empty] | 25 |  |  |  |  | https://climatopt.ru/upload/iblock/d50/instrukciya_msz_ge__imp826427053imp__.pdf | https://climatopt.ru/upload/iblock/1bc/broshyura_msz_ge__imp708602346imp__.pdf
https://climatopt.ru/catalog/konditsionery/split_sistema/mitsubishi_electric/split_sistema_mitsubishi_electric_mu_gf35va_zimniy_komplekt/ | /upload/iblock/5c2/сплит gf va.png | [9 empty] | Сплит-система Mitsubishi Electric MS-GF35VA/MU-GF35VA зимний комплект | 74940 | 57417 | Сплит-системы | https://climatopt.ru/upload/iblock/3fe/rukovodstvo_msz_ge__imp857062681imp__.pdf | [40 empty] | https://climatopt.ru/upload/iblock/075/Sertifikat_ge__imp1164757674imp__.pdf |  |  |  | Нет |  | Нет | [18 empty] | 718х255х525 | [46 empty] | 34 |  |  |  |  | https://climatopt.ru/upload/iblock/e94/instrukciya_msz_ge__imp1074841494imp__.pdf | https://climatopt.ru/upload/iblock/f35/broshyura_msz_ge__imp1513421388imp__.pdf
https://climatopt.ru/catalog/konditsionery/split_sistema/mitsubishi_electric/split_sistema_mitsubishi_electric_mu_gf50va_zimniy_komplekt/ | /upload/iblock/461/сплит gf va.png | [9 empty] | Сплит-система Mitsubishi Electric MS-GF50VA/MU-GF50VA зимний комплект | 87940 | 57418 | Сплит-системы | https://climatopt.ru/upload/iblock/98b/rukovodstvo_msz_ge__imp1861024077imp__.pdf | [40 empty] | https://climatopt.ru/upload/iblock/e5a/Sertifikat_ge__imp1499126110imp__.pdf |  |  |  | Нет |  | Нет | [18 empty] | 800х285х550 | [46 empty] | 38 |  |  |  |  | https://climatopt.ru/upload/iblock/6c6/instrukciya_msz_ge__imp1028674730imp__.pdf | https://climatopt.ru/upload/iblock/128/broshyura_msz_ge__imp2111248378imp__.pdf
https://climatopt.ru/catalog/konditsionery/split_sistema/mitsubishi_electric/split_sistema_mitsubishi_electric_mu_gf60va_zimniy_komplekt/ | /upload/iblock/8da/сплит gf va.png | [9 empty] | Сплит-система Mitsubishi Electric MS-GF60VA/MU-GF60VA зимний комплект | 103240 | 57419 | Сплит-системы | https://climatopt.ru/upload/iblock/8ca/rukovodstvo_msz_ge__imp965896198imp__.pdf | [40 empty] | https://climatopt.ru/upload/iblock/a2f/Sertifikat_ge__imp194002143imp__.pdf |  |  |  | Нет |  | Нет | [18 empty] | 840х330х880 | [46 empty] | 57 |  |  |  |  | https://climatopt.ru/upload/iblock/df2/instrukciya_msz_ge__imp1564201338imp__.pdf | https://climatopt.ru/upload/iblock/8b8/broshyura_msz_ge__imp1649325351imp__.pdf
https://climatopt.ru/catalog/konditsionery/split_sistema/mitsubishi_electric/split_sistema_mitsubishi_electric_mu_gf80va_zimniy_komplekt/ | /upload/iblock/456/сплит gf va.png | [9 empty] | Сплит-система Mitsubishi Electric MS-GF80VA/MU-GF80VA зимний комплект | 119740 | 57420 | Сплит-системы | https://climatopt.ru/upload/iblock/fd5/rukovodstvo_msz_ge__imp27757638imp__.pdf | [40 empty] | https://climatopt.ru/upload/iblock/fc0/Sertifikat_ge__imp1928373367imp__.pdf |  |  |  | Нет | [20 empty] | 840х330х880 | [46 empty] | 72 |  |  |  |  | https://climatopt.ru/upload/iblock/862/instrukciya_msz_ge__imp1031752075imp__.pdf | https://climatopt.ru/upload/iblock/373/broshyura_msz_ge__imp1809447991imp__.pdf
https://climatopt.ru/catalog/konditsionery/split_sistema/royal_clima/klassicheskaya_split_sistema/royal_clima/rc_g39hn/ | /upload/resize_cache/iblock/b59/400_400_140cd750bba9870f18aada2478b24840a/2019_RC_GLORIA_001.png | /upload/resize_cache/iblock/1f3/400_400_140cd750bba9870f18aada2478b24840a/2019_RC_GLORIA_002.png | /upload/resize_cache/iblock/8e4/400_400_140cd750bba9870f18aada2478b24840a/2019_RC_GLORIA_003.png | /upload/resize_cache/iblock/dc3/400_400_140cd750bba9870f18aada2478b24840a/2019_RC_GLORIA_004.png | /upload/resize_cache/iblock/330/400_400_140cd750bba9870f18aada2478b24840a/2019_RC_GLORIA_005.png | /upload/resize_cache/iblock/c84/400_400_140cd750bba9870f18aada2478b24840a/Gloria-pult-34.png | /upload/resize_cache/iblock/f8d/400_400_140cd750bba9870f18aada2478b24840a/Royal_Clima.jpg |  |  |  | Сплит-система ROYAL CLIMA RC-G39HN | 24190 | cl-134173 | Сплит-системы |  | Сплит-системы серии GLORIA — воплощение передовых инновационных технологий и великолепного изысканного дизайна. Одной из отличительных особенностей серии является функция ионизации, которая сделает воздух чистым, подарит здоровую атмосферу и окажет благоприятное влияние на здоровье. Многоступенчатый 5-ти скоростной вентилятор внутреннего блока позволяет выбрать максимально комфортные настройки воздушного потока, а новый полностью русифицированный пульт ДУ сделает управление кондиционером невероятно простым и приятным. Основные характеристики Энергоэффективность класса А Японские технологии Супернизкий уровень шума Ионизация* Фильтр Active Carbone* Фильтр Silver Ion* 5 скоростей вентилятора внут. блока 3D AUTO AIR* Скрытый LED-дисплей Функция IFEEL* Дополнительная шумоизоляция компрессора Русифицированный пульт Антикоррозийное покрытие теплообменников Blue Fin * Кроме моделей RC-G60HN и RC-G76HN | <div class="detail_text"><p>&#1057;&#1087;&#1083;&#1080;&#1090;-&#1089;&#1080;&#1089;&#1090;&#1077;&#1084;&#1099; &#1089;&#1077;&#1088;&#1080;&#1080; GLORIA &#8212; &#1074;&#1086;&#1087;&#1083;&#1086;&#1097;&#1077;&#1085;&#1080;&#1077; &#1087;&#1077;&#1088;&#1077;&#1076;&#1086;&#1074;&#1099;&#1093; &#1080;&#1085;&#1085;&#1086;&#1074;&#1072;&#1094;&#1080;&#1086;&#1085;&#1085;&#1099;&#1093; &#1090;&#1077;&#1093;&#1085;&#1086;&#1083;&#1086;&#1075;&#1080;&#1081; &#1080; &#1074;&#1077;&#1083;&#1080;&#1082;&#1086;&#1083;&#1077;&#1087;&#1085;&#1086;&#1075;&#1086; &#1080;&#1079;&#1099;&#1089;&#1082;&#1072;&#1085;&#1085;&#1086;&#1075;&#1086; &#1076;&#1080;&#1079;&#1072;&#1081;&#1085;&#1072;. &#1054;&#1076;&#1085;&#1086;&#1081; &#1080;&#1079; &#1086;&#1090;&#1083;&#1080;&#1095;&#1080;&#1090;&#1077;&#1083;&#1100;&#1085;&#1099;&#1093; &#1086;&#1089;&#1086;&#1073;&#1077;&#1085;&#1085;&#1086;&#1089;&#1090;&#1077;&#1081; &#1089;&#1077;&#1088;&#1080;&#1080; &#1103;&#1074;&#1083;&#1103;&#1077;&#1090;&#1089;&#1103; &#1092;&#1091;&#1085;&#1082;&#1094;&#1080;&#1103; &#1080;&#1086;&#1085;&#1080;&#1079;&#1072;&#1094;&#1080;&#1080;, &#1082;&#1086;&#1090;&#1086;&#1088;&#1072;&#1103; &#1089;&#1076;&#1077;&#1083;&#1072;&#1077;&#1090; &#1074;&#1086;&#1079;&#1076;&#1091;&#1093; &#1095;&#1080;&#1089;&#1090;&#1099;&#1084;, &#1087;&#1086;&#1076;&#1072;&#1088;&#1080;&#1090; &#1079;&#1076;&#1086;&#1088;&#1086;&#1074;&#1091;&#1102; &#1072;&#1090;&#1084;&#1086;&#1089;&#1092;&#1077;&#1088;&#1091; &#1080; &#1086;&#1082;&#1072;&#1078;&#1077;&#1090; &#1073;&#1083;&#1072;&#1075;&#1086;&#1087;&#1088;&#1080;&#1103;&#1090;&#1085;&#1086;&#1077; &#1074;&#1083;&#1080;&#1103;&#1085;&#1080;&#1077; &#1085;&#1072; &#1079;&#1076;&#1086;&#1088;&#1086;&#1074;&#1100;&#1077;. &#1052;&#1085;&#1086;&#1075;&#1086;&#1089;&#1090;&#1091;&#1087;&#1077;&#1085;&#1095;&#1072;&#1090;&#1099;&#1081; 5-&#1090;&#1080; &#1089;&#1082;&#1086;&#1088;&#1086;&#1089;&#1090;&#1085;&#1086;&#1081; &#1074;&#1077;&#1085;&#1090;&#1080;&#1083;&#1103;&#1090;&#1086;&#1088; &#1074;&#1085;&#1091;&#1090;&#1088;&#1077;&#1085;&#1085;&#1077;&#1075;&#1086; &#1073;&#1083;&#1086;&#1082;&#1072; &#1087;&#1086;&#1079;&#1074;&#1086;&#1083;&#1103;&#1077;&#1090; &#1074;&#1099;&#1073;&#1088;&#1072;&#1090;&#1100; &#1084;&#1072;&#1082;&#1089;&#1080;&#1084;&#1072;&#1083;&#1100;&#1085;&#1086; &#1082;&#1086;&#1084;&#1092;&#1086;&#1088;&#1090;&#1085;&#1099;&#1077; &#1085;&#1072;&#1089;&#1090;&#1088;&#1086;&#1081;&#1082;&#1080; &#1074;&#1086;&#1079;&#1076;&#1091;&#1096;&#1085;&#1086;&#1075;&#1086; &#1087;&#1086;&#1090;&#1086;&#1082;&#1072;, &#1072; &#1085;&#1086;&#1074;&#1099;&#1081; &#1087;&#1086;&#1083;&#1085;&#1086;&#1089;&#1090;&#1100;&#1102; &#1088;&#1091;&#1089;&#1080;&#1092;&#1080;&#1094;&#1080;&#1088;&#1086;&#1074;&#1072;&#1085;&#1085;&#1099;&#1081; &#1087;&#1091;&#1083;&#1100;&#1090; &#1044;&#1059; &#1089;&#1076;&#1077;&#1083;&#1072;&#1077;&#1090; &#1091;&#1087;&#1088;&#1072;&#1074;&#1083;&#1077;&#1085;&#1080;&#1077; &#1082;&#1086;&#1085;&#1076;&#1080;&#1094;&#1080;&#1086;&#1085;&#1077;&#1088;&#1086;&#1084; &#1085;&#1077;&#1074;&#1077;&#1088;&#1086;&#1103;&#1090;&#1085;&#1086; &#1087;&#1088;&#1086;&#1089;&#1090;&#1099;&#1084; &#1080; &#1087;&#1088;&#1080;&#1103;&#1090;&#1085;&#1099;&#1084;.</p><p><br></p><p align="center"><iframe width="560" height="315" src="https://www.youtube.com/embed/K7rSH6odgTc" frameborder="0" allow="accelerometer; autoplay; encrypted-media; gyroscope; picture-in-picture" allowfullscreen></iframe></p><h2>&#1054;&#1089;&#1085;&#1086;&#1074;&#1085;&#1099;&#1077; &#1093;&#1072;&#1088;&#1072;&#1082;&#1090;&#1077;&#1088;&#1080;&#1089;&#1090;&#1080;&#1082;&#1080;</h2><ul><li>&#1069;&#1085;&#1077;&#1088;&#1075;&#1086;&#1101;&#1092;&#1092;&#1077;&#1082;&#1090;&#1080;&#1074;&#1085;&#1086;&#1089;&#1090;&#1100; &#1082;&#1083;&#1072;&#1089;&#1089;&#1072; &#1040;</li><li>&#1071;&#1087;&#1086;&#1085;&#1089;&#1082;&#1080;&#1077; &#1090;&#1077;&#1093;&#1085;&#1086;&#1083;&#1086;&#1075;&#1080;&#1080;</li><li>&#1057;&#1091;&#1087;&#1077;&#1088;&#1085;&#1080;&#1079;&#1082;&#1080;&#1081; &#1091;&#1088;&#1086;&#1074;&#1077;&#1085;&#1100; &#1096;&#1091;&#1084;&#1072;</li><li>&#1048;&#1086;&#1085;&#1080;&#1079;&#1072;&#1094;&#1080;&#1103;*</li><li>&#1060;&#1080;&#1083;&#1100;&#1090;&#1088; Active Carbone*</li><li>&#1060;&#1080;&#1083;&#1100;&#1090;&#1088; Silver Ion*</li><li>5 &#1089;&#1082;&#1086;&#1088;&#1086;&#1089;&#1090;&#1077;&#1081; &#1074;&#1077;&#1085;&#1090;&#1080;&#1083;&#1103;&#1090;&#1086;&#1088;&#1072; &#1074;&#1085;&#1091;&#1090;. &#1073;&#1083;&#1086;&#1082;&#1072;</li><li>3D AUTO AIR*</li><li>&#1057;&#1082;&#1088;&#1099;&#1090;&#1099;&#1081; LED-&#1076;&#1080;&#1089;&#1087;&#1083;&#1077;&#1081;</li><li>&#1060;&#1091;&#1085;&#1082;&#1094;&#1080;&#1103; IFEEL*</li><li>&#1044;&#1086;&#1087;&#1086;&#1083;&#1085;&#1080;&#1090;&#1077;&#1083;&#1100;&#1085;&#1072;&#1103; &#1096;&#1091;&#1084;&#1086;&#1080;&#1079;&#1086;&#1083;&#1103;&#1094;&#1080;&#1103; &#1082;&#1086;&#1084;&#1087;&#1088;&#1077;&#1089;&#1089;&#1086;&#1088;&#1072;</li><li>&#1056;&#1091;&#1089;&#1080;&#1092;&#1080;&#1094;&#1080;&#1088;&#1086;&#1074;&#1072;&#1085;&#1085;&#1099;&#1081; &#1087;&#1091;&#1083;&#1100;&#1090;</li><li>&#1040;&#1085;&#1090;&#1080;&#1082;&#1086;&#1088;&#1088;&#1086;&#1079;&#1080;&#1081;&#1085;&#1086;&#1077; &#1087;&#1086;&#1082;&#1088;&#1099;&#1090;&#1080;&#1077; &#1090;&#1077;&#1087;&#1083;&#1086;&#1086;&#1073;&#1084;&#1077;&#1085;&#1085;&#1080;&#1082;&#1086;&#1074; Blue Fin</li><p>* &#1050;&#1088;&#1086;&#1084;&#1077; &#1084;&#1086;&#1076;&#1077;&#1083;&#1077;&#1081; RC-G60HN &#1080; RC-G76HN</p></ul></div> |  |  |  |  | R410A | 3.93 |  |  |  |  | I класс |  |  |  | 220-240/50 | 4.09 | 5,3/4,9 | 3х2,5 | [6 empty] | 27 |  |  |  |  | A |  |  |  | Белый | 250 | 777 |  |  |  | 1213/1117 | GLORIA | обогрев | Нет | 35 | Да | 5 | 15 | [8 empty] | 30 | [16 empty] | Сплит-система |  |  |  | Настенный | [7 empty] | 640 |  | 51 | [8 empty] | 1/4"+3/8" | 5х2,5 | внутр | [15 empty] | R410A |  |  |  | 3.24 | 3.66 | 500 | IPX0/IPX4 | А/A | 777x250x205 | 848x318x277 | 700x552x256 | 803x600x361 | 27 | 29 | 7 | 9
https://climatopt.ru/catalog/konditsionery/split_sistema/royal_clima/klassicheskaya_split_sistema/royal_clima/rc_p25hn/ | /upload/resize_cache/iblock/7e7/400_400_140cd750bba9870f18aada2478b24840a/1101.png | /upload/resize_cache/iblock/89c/400_400_140cd750bba9870f18aada2478b24840a/1102.jpg | /upload/resize_cache/iblock/cd9/400_400_140cd750bba9870f18aada2478b24840a/1103.jpg | /upload/resize_cache/iblock/004/400_400_140cd750bba9870f18aada2478b24840a/2018_TRIUMPH_Inverter_Pult_001.png | /upload/resize_cache/iblock/465/400_400_140cd750bba9870f18aada2478b24840a/2018_TRIUMPH_Inverter_Pult_002.png | /upload/resize_cache/iblock/027/400_400_140cd750bba9870f18aada2478b24840a/Royal_Clima.jpg |  |  |  |  | Сплит-система ROYAL CLIMA RC-P25HN | 16990 | 33754 | Сплит-системы |  | Премиальный классический кондиционер серии PRESTIGIO обладает мягким и одновременно притягивающим взгляд дизайном. Одной из главных особенностей серии является установленное во внутреннем блоке устройство Cold Plasma, которое обеспечивает анти-бактериальную обработку воздуха. Помимо устройства Cold Plasma кондиционер имеет трехступенчатую систему очистки и функцию равномерного распределения воздушного потока 3D AUTO AIR, которая позволяет управлять горизонтальными и вертикальными жалюзи внутреннего блока с пульта управления. Основные характеристики Энергоэффективность класса А Японские технологии Увеличенная мощность 3D AUTO AIR* COLD PLASMA* Скрытый дисплей Фильтр Active Carbone* Фильтр Silver Ion* Антикоррозийное покрытие теплообменников Golden Fin Защитная накладка на вентили внешнего блока Индикация утечки хладагента Двустороннее подключение дренажа Увеличенный расход воздуха / Увеличенная скорость охлаждения и обогрева *Для моделей RC-P61HN и RC-P77HN фильтры Active Carbon, Silver Ion и плазменная очистка воздуха COLD PLASMA - опция. | <div class="detail_text"><p> &#1055;&#1088;&#1077;&#1084;&#1080;&#1072;&#1083;&#1100;&#1085;&#1099;&#1081; &#1082;&#1083;&#1072;&#1089;&#1089;&#1080;&#1095;&#1077;&#1089;&#1082;&#1080;&#1081; &#1082;&#1086;&#1085;&#1076;&#1080;&#1094;&#1080;&#1086;&#1085;&#1077;&#1088; &#1089;&#1077;&#1088;&#1080;&#1080; PRESTIGIO &#1086;&#1073;&#1083;&#1072;&#1076;&#1072;&#1077;&#1090; &#1084;&#1103;&#1075;&#1082;&#1080;&#1084; &#1080; &#1086;&#1076;&#1085;&#1086;&#1074;&#1088;&#1077;&#1084;&#1077;&#1085;&#1085;&#1086; &#1087;&#1088;&#1080;&#1090;&#1103;&#1075;&#1080;&#1074;&#1072;&#1102;&#1097;&#1080;&#1084; &#1074;&#1079;&#1075;&#1083;&#1103;&#1076; &#1076;&#1080;&#1079;&#1072;&#1081;&#1085;&#1086;&#1084;. </p> <p> &#1054;&#1076;&#1085;&#1086;&#1081; &#1080;&#1079; &#1075;&#1083;&#1072;&#1074;&#1085;&#1099;&#1093; &#1086;&#1089;&#1086;&#1073;&#1077;&#1085;&#1085;&#1086;&#1089;&#1090;&#1077;&#1081; &#1089;&#1077;&#1088;&#1080;&#1080; &#1103;&#1074;&#1083;&#1103;&#1077;&#1090;&#1089;&#1103; &#1091;&#1089;&#1090;&#1072;&#1085;&#1086;&#1074;&#1083;&#1077;&#1085;&#1085;&#1086;&#1077; &#1074;&#1086; &#1074;&#1085;&#1091;&#1090;&#1088;&#1077;&#1085;&#1085;&#1077;&#1084; &#1073;&#1083;&#1086;&#1082;&#1077; &#1091;&#1089;&#1090;&#1088;&#1086;&#1081;&#1089;&#1090;&#1074;&#1086; Cold Plasma, &#1082;&#1086;&#1090;&#1086;&#1088;&#1086;&#1077; &#1086;&#1073;&#1077;&#1089;&#1087;&#1077;&#1095;&#1080;&#1074;&#1072;&#1077;&#1090; &#1072;&#1085;&#1090;&#1080;-&#1073;&#1072;&#1082;&#1090;&#1077;&#1088;&#1080;&#1072;&#1083;&#1100;&#1085;&#1091;&#1102; &#1086;&#1073;&#1088;&#1072;&#1073;&#1086;&#1090;&#1082;&#1091; &#1074;&#1086;&#1079;&#1076;&#1091;&#1093;&#1072;. </p> <p> &#1055;&#1086;&#1084;&#1080;&#1084;&#1086; &#1091;&#1089;&#1090;&#1088;&#1086;&#1081;&#1089;&#1090;&#1074;&#1072; Cold Plasma &#1082;&#1086;&#1085;&#1076;&#1080;&#1094;&#1080;&#1086;&#1085;&#1077;&#1088; &#1080;&#1084;&#1077;&#1077;&#1090; &#1090;&#1088;&#1077;&#1093;&#1089;&#1090;&#1091;&#1087;&#1077;&#1085;&#1095;&#1072;&#1090;&#1091;&#1102; &#1089;&#1080;&#1089;&#1090;&#1077;&#1084;&#1091; &#1086;&#1095;&#1080;&#1089;&#1090;&#1082;&#1080; &#1080; &#1092;&#1091;&#1085;&#1082;&#1094;&#1080;&#1102; &#1088;&#1072;&#1074;&#1085;&#1086;&#1084;&#1077;&#1088;&#1085;&#1086;&#1075;&#1086; &#1088;&#1072;&#1089;&#1087;&#1088;&#1077;&#1076;&#1077;&#1083;&#1077;&#1085;&#1080;&#1103; &#1074;&#1086;&#1079;&#1076;&#1091;&#1096;&#1085;&#1086;&#1075;&#1086; &#1087;&#1086;&#1090;&#1086;&#1082;&#1072; 3D AUTO AIR, &#1082;&#1086;&#1090;&#1086;&#1088;&#1072;&#1103; &#1087;&#1086;&#1079;&#1074;&#1086;&#1083;&#1103;&#1077;&#1090; &#1091;&#1087;&#1088;&#1072;&#1074;&#1083;&#1103;&#1090;&#1100; &#1075;&#1086;&#1088;&#1080;&#1079;&#1086;&#1085;&#1090;&#1072;&#1083;&#1100;&#1085;&#1099;&#1084;&#1080; &#1080; &#1074;&#1077;&#1088;&#1090;&#1080;&#1082;&#1072;&#1083;&#1100;&#1085;&#1099;&#1084;&#1080; &#1078;&#1072;&#1083;&#1102;&#1079;&#1080; &#1074;&#1085;&#1091;&#1090;&#1088;&#1077;&#1085;&#1085;&#1077;&#1075;&#1086; &#1073;&#1083;&#1086;&#1082;&#1072; &#1089; &#1087;&#1091;&#1083;&#1100;&#1090;&#1072; &#1091;&#1087;&#1088;&#1072;&#1074;&#1083;&#1077;&#1085;&#1080;&#1103;. </p> <p> <br> </p> <p align="center"> <iframe width="560" height="315" src="https://www.youtube.com/embed/oTGQBtu3KAg?rel=0&amp;showinfo=0" frameborder="0" allow="autoplay; encrypted-media" allowfullscreen></iframe> </p> <h2>&#1054;&#1089;&#1085;&#1086;&#1074;&#1085;&#1099;&#1077; &#1093;&#1072;&#1088;&#1072;&#1082;&#1090;&#1077;&#1088;&#1080;&#1089;&#1090;&#1080;&#1082;&#1080;</h2> <ul> <li>&#1069;&#1085;&#1077;&#1088;&#1075;&#1086;&#1101;&#1092;&#1092;&#1077;&#1082;&#1090;&#1080;&#1074;&#1085;&#1086;&#1089;&#1090;&#1100; &#1082;&#1083;&#1072;&#1089;&#1089;&#1072; &#1040;</li> <li>&#1071;&#1087;&#1086;&#1085;&#1089;&#1082;&#1080;&#1077; &#1090;&#1077;&#1093;&#1085;&#1086;&#1083;&#1086;&#1075;&#1080;&#1080;</li> <li>&#1059;&#1074;&#1077;&#1083;&#1080;&#1095;&#1077;&#1085;&#1085;&#1072;&#1103; &#1084;&#1086;&#1097;&#1085;&#1086;&#1089;&#1090;&#1100;</li> <li>3D AUTO AIR*</li> <li>COLD PLASMA*</li> <li>&#1057;&#1082;&#1088;&#1099;&#1090;&#1099;&#1081; &#1076;&#1080;&#1089;&#1087;&#1083;&#1077;&#1081;</li> <li>&#1060;&#1080;&#1083;&#1100;&#1090;&#1088; Active Carbone*</li> <li>&#1060;&#1080;&#1083;&#1100;&#1090;&#1088; Silver Ion*</li> <li>&#1040;&#1085;&#1090;&#1080;&#1082;&#1086;&#1088;&#1088;&#1086;&#1079;&#1080;&#1081;&#1085;&#1086;&#1077; &#1087;&#1086;&#1082;&#1088;&#1099;&#1090;&#1080;&#1077; &#1090;&#1077;&#1087;&#1083;&#1086;&#1086;&#1073;&#1084;&#1077;&#1085;&#1085;&#1080;&#1082;&#1086;&#1074;</li> <li>Golden Fin</li> <li>&#1047;&#1072;&#1097;&#1080;&#1090;&#1085;&#1072;&#1103; &#1085;&#1072;&#1082;&#1083;&#1072;&#1076;&#1082;&#1072; &#1085;&#1072; &#1074;&#1077;&#1085;&#1090;&#1080;&#1083;&#1080; &#1074;&#1085;&#1077;&#1096;&#1085;&#1077;&#1075;&#1086; &#1073;&#1083;&#1086;&#1082;&#1072;</li> <li>&#1048;&#1085;&#1076;&#1080;&#1082;&#1072;&#1094;&#1080;&#1103; &#1091;&#1090;&#1077;&#1095;&#1082;&#1080; &#1093;&#1083;&#1072;&#1076;&#1072;&#1075;&#1077;&#1085;&#1090;&#1072;</li> <li>&#1044;&#1074;&#1091;&#1089;&#1090;&#1086;&#1088;&#1086;&#1085;&#1085;&#1077;&#1077; &#1087;&#1086;&#1076;&#1082;&#1083;&#1102;&#1095;&#1077;&#1085;&#1080;&#1077; &#1076;&#1088;&#1077;&#1085;&#1072;&#1078;&#1072;</li> <li>&#1059;&#1074;&#1077;&#1083;&#1080;&#1095;&#1077;&#1085;&#1085;&#1099;&#1081; &#1088;&#1072;&#1089;&#1093;&#1086;&#1076; &#1074;&#1086;&#1079;&#1076;&#1091;&#1093;&#1072; / &#1059;&#1074;&#1077;&#1083;&#1080;&#1095;&#1077;&#1085;&#1085;&#1072;&#1103; &#1089;&#1082;&#1086;&#1088;&#1086;&#1089;&#1090;&#1100; &#1086;&#1093;&#1083;&#1072;&#1078;&#1076;&#1077;&#1085;&#1080;&#1103; &#1080; &#1086;&#1073;&#1086;&#1075;&#1088;&#1077;&#1074;&#1072;</li> <p> *&#1044;&#1083;&#1103; &#1084;&#1086;&#1076;&#1077;&#1083;&#1077;&#1081; RC-P61HN &#1080; RC-P77HN &#1092;&#1080;&#1083;&#1100;&#1090;&#1088;&#1099; Active Carbon, Silver Ion &#1080; &#1087;&#1083;&#1072;&#1079;&#1084;&#1077;&#1085;&#1085;&#1072;&#1103; &#1086;&#1095;&#1080;&#1089;&#1090;&#1082;&#1072; &#1074;&#1086;&#1079;&#1076;&#1091;&#1093;&#1072; COLD PLASMA - &#1086;&#1087;&#1094;&#1080;&#1103;. </p> </ul></div> |  |  |  |  | R410A | 2.5 | [11 empty] | 3х1,5 | [6 empty] | 7.8 |  |  |  |  | A |  |  |  | Белый | 290 | 722 |  |  |  |  | PRESTIGIO | обогрев | Нет | 20 | Да | 8 | 20 | [6 empty] | 51.5 |  | 15 | [15 empty] | 22/28/31 | Сплит-система |  |  |  | Настенный |  | RC-P25HN | [5 empty] | 520 | [8 empty] | 220-240 В, 1 фаза, Гц | 22/28/31 | 1/4"+3/8" | 5х1,5 | внутр |  |  | 700x550x275 | 722x290х187 |  | 2.6 |  | 226/336/401 | IPX0/IP24 | I класс |  |  |  | 25,4/27,5 | 7,8/10 | [18 empty] | 2.89 | 3.65 | 3.9 | 667
https://climatopt.ru/catalog/konditsionery/split_sistema/royal_clima/klassicheskaya_split_sistema/royal_clima/rc_tg30hn/ | /upload/resize_cache/iblock/445/400_400_140cd750bba9870f18aada2478b24840a/2018_TRIUMPH_GOID_001.png | /upload/resize_cache/iblock/c38/400_400_140cd750bba9870f18aada2478b24840a/2018_TRIUMPH_GOID_002.png | /upload/resize_cache/iblock/65e/400_400_140cd750bba9870f18aada2478b24840a/2018_TRIUMPH_Inverter_Pult_001.png | /upload/resize_cache/iblock/622/400_400_140cd750bba9870f18aada2478b24840a/2018_TRIUMPH_Inverter_Pult_002.png | /upload/resize_cache/iblock/4e3/400_400_140cd750bba9870f18aada2478b24840a/Royal_Clima.jpg | [5 empty] | Сплит-система ROYAL CLIMA RC-TG30HN | 15890 | 33434 | Сплит-системы | https://climatopt.ru/upload/iblock/733/2018_RC_Tiumph_List_A4.pdf | Серия TRIUMPH GOLD представлена тремя моделями от 08 до 14 kBTU. Улучшенная форма крыльчатки вентилятора и оптимизация воздушного канала позволили снизить уровень шума внутреннего блока до 25 дБ(А). Конструкция внутреннего блока с универсальной подключаемой с обеих сторон дренажной системой обеспечивает максимальное удобство монтажа. Управляются кондиционеры с помощью уникального эргономичного пульта, при разработке которого была использована абсолютно новая концепция размещения управляющих кнопок, они расположены не только на лицевой, но и на боковой поверхности. В кондиционерах серии TRIUMPH GOLD реализована функция 3D AUTO AIR — возможность устанавливать максимально комфортное направление потока воздуха, управляя положением горизонтальных и вертикальных жалюзи. Многоступенчатая система воздухоочистки включает пылеулавливающий фильтр последнего поколения, дополнительные фильтры Active Carbone и Silver Ion. Основные характеристики Энергоэффективность класса А Японские технологии Увеличенная мощность Подготовлен для подключения модуля WI-FI Скрытый дисплей Фильтр Active Carbone* Фильтр Silver Ion* Антикоррозийное покрытие теплообменников GOLDEN FIN Защитная накладка на вентили внешнего блока Индикация утечки хладагента Серебристая или золотая вставка внутреннего блока в зависимости от серии Двустороннее подключение дренажа | <div class="detail_text"><p>&#1057;&#1077;&#1088;&#1080;&#1103; TRIUMPH GOLD &#1087;&#1088;&#1077;&#1076;&#1089;&#1090;&#1072;&#1074;&#1083;&#1077;&#1085;&#1072; &#1090;&#1088;&#1077;&#1084;&#1103; &#1084;&#1086;&#1076;&#1077;&#1083;&#1103;&#1084;&#1080; &#1086;&#1090; 08 &#1076;&#1086; 14 kBTU. &#1059;&#1083;&#1091;&#1095;&#1096;&#1077;&#1085;&#1085;&#1072;&#1103; &#1092;&#1086;&#1088;&#1084;&#1072; &#1082;&#1088;&#1099;&#1083;&#1100;&#1095;&#1072;&#1090;&#1082;&#1080; &#1074;&#1077;&#1085;&#1090;&#1080;&#1083;&#1103;&#1090;&#1086;&#1088;&#1072; &#1080; &#1086;&#1087;&#1090;&#1080;&#1084;&#1080;&#1079;&#1072;&#1094;&#1080;&#1103; &#1074;&#1086;&#1079;&#1076;&#1091;&#1096;&#1085;&#1086;&#1075;&#1086; &#1082;&#1072;&#1085;&#1072;&#1083;&#1072; &#1087;&#1086;&#1079;&#1074;&#1086;&#1083;&#1080;&#1083;&#1080; &#1089;&#1085;&#1080;&#1079;&#1080;&#1090;&#1100; &#1091;&#1088;&#1086;&#1074;&#1077;&#1085;&#1100; &#1096;&#1091;&#1084;&#1072; &#1074;&#1085;&#1091;&#1090;&#1088;&#1077;&#1085;&#1085;&#1077;&#1075;&#1086; &#1073;&#1083;&#1086;&#1082;&#1072; &#1076;&#1086; 25 &#1076;&#1041;(&#1040;). &#1050;&#1086;&#1085;&#1089;&#1090;&#1088;&#1091;&#1082;&#1094;&#1080;&#1103; &#1074;&#1085;&#1091;&#1090;&#1088;&#1077;&#1085;&#1085;&#1077;&#1075;&#1086; &#1073;&#1083;&#1086;&#1082;&#1072; &#1089; &#1091;&#1085;&#1080;&#1074;&#1077;&#1088;&#1089;&#1072;&#1083;&#1100;&#1085;&#1086;&#1081; &#1087;&#1086;&#1076;&#1082;&#1083;&#1102;&#1095;&#1072;&#1077;&#1084;&#1086;&#1081; &#1089; &#1086;&#1073;&#1077;&#1080;&#1093; &#1089;&#1090;&#1086;&#1088;&#1086;&#1085; &#1076;&#1088;&#1077;&#1085;&#1072;&#1078;&#1085;&#1086;&#1081; &#1089;&#1080;&#1089;&#1090;&#1077;&#1084;&#1086;&#1081; &#1086;&#1073;&#1077;&#1089;&#1087;&#1077;&#1095;&#1080;&#1074;&#1072;&#1077;&#1090; &#1084;&#1072;&#1082;&#1089;&#1080;&#1084;&#1072;&#1083;&#1100;&#1085;&#1086;&#1077; &#1091;&#1076;&#1086;&#1073;&#1089;&#1090;&#1074;&#1086; &#1084;&#1086;&#1085;&#1090;&#1072;&#1078;&#1072;. &#1059;&#1087;&#1088;&#1072;&#1074;&#1083;&#1103;&#1102;&#1090;&#1089;&#1103; &#1082;&#1086;&#1085;&#1076;&#1080;&#1094;&#1080;&#1086;&#1085;&#1077;&#1088;&#1099; &#1089; &#1087;&#1086;&#1084;&#1086;&#1097;&#1100;&#1102; &#1091;&#1085;&#1080;&#1082;&#1072;&#1083;&#1100;&#1085;&#1086;&#1075;&#1086; &#1101;&#1088;&#1075;&#1086;&#1085;&#1086;&#1084;&#1080;&#1095;&#1085;&#1086;&#1075;&#1086; &#1087;&#1091;&#1083;&#1100;&#1090;&#1072;, &#1087;&#1088;&#1080; &#1088;&#1072;&#1079;&#1088;&#1072;&#1073;&#1086;&#1090;&#1082;&#1077; &#1082;&#1086;&#1090;&#1086;&#1088;&#1086;&#1075;&#1086; &#1073;&#1099;&#1083;&#1072; &#1080;&#1089;&#1087;&#1086;&#1083;&#1100;&#1079;&#1086;&#1074;&#1072;&#1085;&#1072; &#1072;&#1073;&#1089;&#1086;&#1083;&#1102;&#1090;&#1085;&#1086; &#1085;&#1086;&#1074;&#1072;&#1103; &#1082;&#1086;&#1085;&#1094;&#1077;&#1087;&#1094;&#1080;&#1103; &#1088;&#1072;&#1079;&#1084;&#1077;&#1097;&#1077;&#1085;&#1080;&#1103; &#1091;&#1087;&#1088;&#1072;&#1074;&#1083;&#1103;&#1102;&#1097;&#1080;&#1093; &#1082;&#1085;&#1086;&#1087;&#1086;&#1082;, &#1086;&#1085;&#1080; &#1088;&#1072;&#1089;&#1087;&#1086;&#1083;&#1086;&#1078;&#1077;&#1085;&#1099; &#1085;&#1077; &#1090;&#1086;&#1083;&#1100;&#1082;&#1086; &#1085;&#1072; &#1083;&#1080;&#1094;&#1077;&#1074;&#1086;&#1081;, &#1085;&#1086; &#1080; &#1085;&#1072; &#1073;&#1086;&#1082;&#1086;&#1074;&#1086;&#1081; &#1087;&#1086;&#1074;&#1077;&#1088;&#1093;&#1085;&#1086;&#1089;&#1090;&#1080;.</p><p>&#1042; &#1082;&#1086;&#1085;&#1076;&#1080;&#1094;&#1080;&#1086;&#1085;&#1077;&#1088;&#1072;&#1093; &#1089;&#1077;&#1088;&#1080;&#1080; TRIUMPH GOLD &#1088;&#1077;&#1072;&#1083;&#1080;&#1079;&#1086;&#1074;&#1072;&#1085;&#1072; &#1092;&#1091;&#1085;&#1082;&#1094;&#1080;&#1103; 3D AUTO AIR &#8212; &#1074;&#1086;&#1079;&#1084;&#1086;&#1078;&#1085;&#1086;&#1089;&#1090;&#1100; &#1091;&#1089;&#1090;&#1072;&#1085;&#1072;&#1074;&#1083;&#1080;&#1074;&#1072;&#1090;&#1100; &#1084;&#1072;&#1082;&#1089;&#1080;&#1084;&#1072;&#1083;&#1100;&#1085;&#1086; &#1082;&#1086;&#1084;&#1092;&#1086;&#1088;&#1090;&#1085;&#1086;&#1077; &#1085;&#1072;&#1087;&#1088;&#1072;&#1074;&#1083;&#1077;&#1085;&#1080;&#1077; &#1087;&#1086;&#1090;&#1086;&#1082;&#1072; &#1074;&#1086;&#1079;&#1076;&#1091;&#1093;&#1072;, &#1091;&#1087;&#1088;&#1072;&#1074;&#1083;&#1103;&#1103; &#1087;&#1086;&#1083;&#1086;&#1078;&#1077;&#1085;&#1080;&#1077;&#1084; &#1075;&#1086;&#1088;&#1080;&#1079;&#1086;&#1085;&#1090;&#1072;&#1083;&#1100;&#1085;&#1099;&#1093; &#1080; &#1074;&#1077;&#1088;&#1090;&#1080;&#1082;&#1072;&#1083;&#1100;&#1085;&#1099;&#1093; &#1078;&#1072;&#1083;&#1102;&#1079;&#1080;.</p><p>&#1052;&#1085;&#1086;&#1075;&#1086;&#1089;&#1090;&#1091;&#1087;&#1077;&#1085;&#1095;&#1072;&#1090;&#1072;&#1103; &#1089;&#1080;&#1089;&#1090;&#1077;&#1084;&#1072; &#1074;&#1086;&#1079;&#1076;&#1091;&#1093;&#1086;&#1086;&#1095;&#1080;&#1089;&#1090;&#1082;&#1080; &#1074;&#1082;&#1083;&#1102;&#1095;&#1072;&#1077;&#1090; &#1087;&#1099;&#1083;&#1077;&#1091;&#1083;&#1072;&#1074;&#1083;&#1080;&#1074;&#1072;&#1102;&#1097;&#1080;&#1081; &#1092;&#1080;&#1083;&#1100;&#1090;&#1088; &#1087;&#1086;&#1089;&#1083;&#1077;&#1076;&#1085;&#1077;&#1075;&#1086; &#1087;&#1086;&#1082;&#1086;&#1083;&#1077;&#1085;&#1080;&#1103;, &#1076;&#1086;&#1087;&#1086;&#1083;&#1085;&#1080;&#1090;&#1077;&#1083;&#1100;&#1085;&#1099;&#1077; &#1092;&#1080;&#1083;&#1100;&#1090;&#1088;&#1099; Active Carbone &#1080; Silver Ion.</p><p><br></p><p align="center"><iframe width="560" height="315" src="https://www.youtube.com/embed/GiuyY2moGpY?rel=0&amp;showinfo=0" frameborder="0" allow="autoplay; encrypted-media" allowfullscreen></iframe></p><h2>&#1054;&#1089;&#1085;&#1086;&#1074;&#1085;&#1099;&#1077; &#1093;&#1072;&#1088;&#1072;&#1082;&#1090;&#1077;&#1088;&#1080;&#1089;&#1090;&#1080;&#1082;&#1080;</h2><ul><li>&#1069;&#1085;&#1077;&#1088;&#1075;&#1086;&#1101;&#1092;&#1092;&#1077;&#1082;&#1090;&#1080;&#1074;&#1085;&#1086;&#1089;&#1090;&#1100; &#1082;&#1083;&#1072;&#1089;&#1089;&#1072; &#1040;</li><li>&#1071;&#1087;&#1086;&#1085;&#1089;&#1082;&#1080;&#1077; &#1090;&#1077;&#1093;&#1085;&#1086;&#1083;&#1086;&#1075;&#1080;&#1080;</li><li>&#1059;&#1074;&#1077;&#1083;&#1080;&#1095;&#1077;&#1085;&#1085;&#1072;&#1103; &#1084;&#1086;&#1097;&#1085;&#1086;&#1089;&#1090;&#1100;</li><li>&#1055;&#1086;&#1076;&#1075;&#1086;&#1090;&#1086;&#1074;&#1083;&#1077;&#1085; &#1076;&#1083;&#1103; &#1087;&#1086;&#1076;&#1082;&#1083;&#1102;&#1095;&#1077;&#1085;&#1080;&#1103; &#1084;&#1086;&#1076;&#1091;&#1083;&#1103; WI-FI</li><li>&#1057;&#1082;&#1088;&#1099;&#1090;&#1099;&#1081; &#1076;&#1080;&#1089;&#1087;&#1083;&#1077;&#1081;</li><li>&#1060;&#1080;&#1083;&#1100;&#1090;&#1088; Active Carbone*</li><li>&#1060;&#1080;&#1083;&#1100;&#1090;&#1088; Silver Ion*</li><li>&#1040;&#1085;&#1090;&#1080;&#1082;&#1086;&#1088;&#1088;&#1086;&#1079;&#1080;&#1081;&#1085;&#1086;&#1077; &#1087;&#1086;&#1082;&#1088;&#1099;&#1090;&#1080;&#1077; &#1090;&#1077;&#1087;&#1083;&#1086;&#1086;&#1073;&#1084;&#1077;&#1085;&#1085;&#1080;&#1082;&#1086;&#1074; GOLDEN FIN</li><li>&#1047;&#1072;&#1097;&#1080;&#1090;&#1085;&#1072;&#1103; &#1085;&#1072;&#1082;&#1083;&#1072;&#1076;&#1082;&#1072; &#1085;&#1072; &#1074;&#1077;&#1085;&#1090;&#1080;&#1083;&#1080; &#1074;&#1085;&#1077;&#1096;&#1085;&#1077;&#1075;&#1086; &#1073;&#1083;&#1086;&#1082;&#1072;</li><li>&#1048;&#1085;&#1076;&#1080;&#1082;&#1072;&#1094;&#1080;&#1103; &#1091;&#1090;&#1077;&#1095;&#1082;&#1080; &#1093;&#1083;&#1072;&#1076;&#1072;&#1075;&#1077;&#1085;&#1090;&#1072;</li><li>&#1057;&#1077;&#1088;&#1077;&#1073;&#1088;&#1080;&#1089;&#1090;&#1072;&#1103; &#1080;&#1083;&#1080; &#1079;&#1086;&#1083;&#1086;&#1090;&#1072;&#1103; &#1074;&#1089;&#1090;&#1072;&#1074;&#1082;&#1072; &#1074;&#1085;&#1091;&#1090;&#1088;&#1077;&#1085;&#1085;&#1077;&#1075;&#1086; &#1073;&#1083;&#1086;&#1082;&#1072; &#1074; &#1079;&#1072;&#1074;&#1080;&#1089;&#1080;&#1084;&#1086;&#1089;&#1090;&#1080; &#1086;&#1090; &#1089;&#1077;&#1088;&#1080;&#1080;</li><li>&#1044;&#1074;&#1091;&#1089;&#1090;&#1086;&#1088;&#1086;&#1085;&#1085;&#1077;&#1077; &#1087;&#1086;&#1076;&#1082;&#1083;&#1102;&#1095;&#1077;&#1085;&#1080;&#1077; &#1076;&#1088;&#1077;&#1085;&#1072;&#1078;&#1072;</li></ul></div> |  |  |  |  | R410A | 2.95 | [18 empty] | 7.5 |  |  |  |  | A |  |  |  | Белый | 285 | 715 |  |  |  |  | TRIUMPH GOLD | обогрев | Нет | 30 | Нет | 8 | 20 | [6 empty] | 55.5 | [17 empty] | 26/32/36 | Сплит-система |  |  |  | Настенный |  | RC-TG30HN | [14 empty] | 220-240 В, 1 фаза, Гц | 26/32/36 | [5 empty] | 700x550x275 | 715x285x194 |  | 3.06 |  | 320/400/452 | IPX0/IP24 | I класс |  |  |  | 26,4/28,6 | 7,5/9,6 | [18 empty] | 3.35 | 3.34 | 3.73 | 771
https://climatopt.ru/catalog/konditsionery/split_sistema/royal_clima/klassicheskaya_split_sistema/royal_clima/rc_tg39hn/ | /upload/resize_cache/iblock/770/400_400_140cd750bba9870f18aada2478b24840a/2018_TRIUMPH_GOID_001.png | /upload/resize_cache/iblock/8c8/400_400_140cd750bba9870f18aada2478b24840a/2018_TRIUMPH_GOID_002.png | /upload/resize_cache/iblock/617/400_400_140cd750bba9870f18aada2478b24840a/2018_TRIUMPH_Inverter_Pult_001.png | /upload/resize_cache/iblock/570/400_400_140cd750bba9870f18aada2478b24840a/2018_TRIUMPH_Inverter_Pult_002.png | /upload/resize_cache/iblock/68c/400_400_140cd750bba9870f18aada2478b24840a/Royal_Clima.jpg | [5 empty] | Сплит-система ROYAL CLIMA RC-TG39HN | 21690 | 33760 | Сплит-системы | https://climatopt.ru/upload/iblock/951/2018_RC_Tiumph_List_A4.pdf | Серия TRIUMPH GOLD представлена тремя моделями от 08 до 14 kBTU. Улучшенная форма крыльчатки вентилятора и оптимизация воздушного канала позволили снизить уровень шума внутреннего блока до 25 дБ(А). Конструкция внутреннего блока с универсальной подключаемой с обеих сторон дренажной системой обеспечивает максимальное удобство монтажа. Управляются кондиционеры с помощью уникального эргономичного пульта, при разработке которого была использована абсолютно новая концепция размещения управляющих кнопок, они расположены не только на лицевой, но и на боковой поверхности. В кондиционерах серии TRIUMPH GOLD реализована функция 3D AUTO AIR — возможность устанавливать максимально комфортное направление потока воздуха, управляя положением горизонтальных и вертикальных жалюзи. Многоступенчатая система воздухоочистки включает пылеулавливающий фильтр последнего поколения, дополнительные фильтры Active Carbone и Silver Ion. Основные характеристики Энергоэффективность класса А Японские технологии Увеличенная мощность Подготовлен для подключения модуля WI-FI Скрытый дисплей Фильтр Active Carbone* Фильтр Silver Ion* Антикоррозийное покрытие теплообменников GOLDEN FIN Защитная накладка на вентили внешнего блока Индикация утечки хладагента Серебристая или золотая вставка внутреннего блока в зависимости от серии Двустороннее подключение дренажа | <div class="detail_text"><p> &#1057;&#1077;&#1088;&#1080;&#1103; TRIUMPH GOLD &#1087;&#1088;&#1077;&#1076;&#1089;&#1090;&#1072;&#1074;&#1083;&#1077;&#1085;&#1072; &#1090;&#1088;&#1077;&#1084;&#1103; &#1084;&#1086;&#1076;&#1077;&#1083;&#1103;&#1084;&#1080; &#1086;&#1090; 08 &#1076;&#1086; 14 kBTU. &#1059;&#1083;&#1091;&#1095;&#1096;&#1077;&#1085;&#1085;&#1072;&#1103; &#1092;&#1086;&#1088;&#1084;&#1072; &#1082;&#1088;&#1099;&#1083;&#1100;&#1095;&#1072;&#1090;&#1082;&#1080; &#1074;&#1077;&#1085;&#1090;&#1080;&#1083;&#1103;&#1090;&#1086;&#1088;&#1072; &#1080; &#1086;&#1087;&#1090;&#1080;&#1084;&#1080;&#1079;&#1072;&#1094;&#1080;&#1103; &#1074;&#1086;&#1079;&#1076;&#1091;&#1096;&#1085;&#1086;&#1075;&#1086; &#1082;&#1072;&#1085;&#1072;&#1083;&#1072; &#1087;&#1086;&#1079;&#1074;&#1086;&#1083;&#1080;&#1083;&#1080; &#1089;&#1085;&#1080;&#1079;&#1080;&#1090;&#1100; &#1091;&#1088;&#1086;&#1074;&#1077;&#1085;&#1100; &#1096;&#1091;&#1084;&#1072; &#1074;&#1085;&#1091;&#1090;&#1088;&#1077;&#1085;&#1085;&#1077;&#1075;&#1086; &#1073;&#1083;&#1086;&#1082;&#1072; &#1076;&#1086; 25 &#1076;&#1041;(&#1040;). &#1050;&#1086;&#1085;&#1089;&#1090;&#1088;&#1091;&#1082;&#1094;&#1080;&#1103; &#1074;&#1085;&#1091;&#1090;&#1088;&#1077;&#1085;&#1085;&#1077;&#1075;&#1086; &#1073;&#1083;&#1086;&#1082;&#1072; &#1089; &#1091;&#1085;&#1080;&#1074;&#1077;&#1088;&#1089;&#1072;&#1083;&#1100;&#1085;&#1086;&#1081; &#1087;&#1086;&#1076;&#1082;&#1083;&#1102;&#1095;&#1072;&#1077;&#1084;&#1086;&#1081; &#1089; &#1086;&#1073;&#1077;&#1080;&#1093; &#1089;&#1090;&#1086;&#1088;&#1086;&#1085; &#1076;&#1088;&#1077;&#1085;&#1072;&#1078;&#1085;&#1086;&#1081; &#1089;&#1080;&#1089;&#1090;&#1077;&#1084;&#1086;&#1081; &#1086;&#1073;&#1077;&#1089;&#1087;&#1077;&#1095;&#1080;&#1074;&#1072;&#1077;&#1090; &#1084;&#1072;&#1082;&#1089;&#1080;&#1084;&#1072;&#1083;&#1100;&#1085;&#1086;&#1077; &#1091;&#1076;&#1086;&#1073;&#1089;&#1090;&#1074;&#1086; &#1084;&#1086;&#1085;&#1090;&#1072;&#1078;&#1072;. &#1059;&#1087;&#1088;&#1072;&#1074;&#1083;&#1103;&#1102;&#1090;&#1089;&#1103; &#1082;&#1086;&#1085;&#1076;&#1080;&#1094;&#1080;&#1086;&#1085;&#1077;&#1088;&#1099; &#1089; &#1087;&#1086;&#1084;&#1086;&#1097;&#1100;&#1102; &#1091;&#1085;&#1080;&#1082;&#1072;&#1083;&#1100;&#1085;&#1086;&#1075;&#1086; &#1101;&#1088;&#1075;&#1086;&#1085;&#1086;&#1084;&#1080;&#1095;&#1085;&#1086;&#1075;&#1086; &#1087;&#1091;&#1083;&#1100;&#1090;&#1072;, &#1087;&#1088;&#1080; &#1088;&#1072;&#1079;&#1088;&#1072;&#1073;&#1086;&#1090;&#1082;&#1077; &#1082;&#1086;&#1090;&#1086;&#1088;&#1086;&#1075;&#1086; &#1073;&#1099;&#1083;&#1072; &#1080;&#1089;&#1087;&#1086;&#1083;&#1100;&#1079;&#1086;&#1074;&#1072;&#1085;&#1072; &#1072;&#1073;&#1089;&#1086;&#1083;&#1102;&#1090;&#1085;&#1086; &#1085;&#1086;&#1074;&#1072;&#1103; &#1082;&#1086;&#1085;&#1094;&#1077;&#1087;&#1094;&#1080;&#1103; &#1088;&#1072;&#1079;&#1084;&#1077;&#1097;&#1077;&#1085;&#1080;&#1103; &#1091;&#1087;&#1088;&#1072;&#1074;&#1083;&#1103;&#1102;&#1097;&#1080;&#1093; &#1082;&#1085;&#1086;&#1087;&#1086;&#1082;, &#1086;&#1085;&#1080; &#1088;&#1072;&#1089;&#1087;&#1086;&#1083;&#1086;&#1078;&#1077;&#1085;&#1099; &#1085;&#1077; &#1090;&#1086;&#1083;&#1100;&#1082;&#1086; &#1085;&#1072; &#1083;&#1080;&#1094;&#1077;&#1074;&#1086;&#1081;, &#1085;&#1086; &#1080; &#1085;&#1072; &#1073;&#1086;&#1082;&#1086;&#1074;&#1086;&#1081; &#1087;&#1086;&#1074;&#1077;&#1088;&#1093;&#1085;&#1086;&#1089;&#1090;&#1080;. </p> <p> &#1042; &#1082;&#1086;&#1085;&#1076;&#1080;&#1094;&#1080;&#1086;&#1085;&#1077;&#1088;&#1072;&#1093; &#1089;&#1077;&#1088;&#1080;&#1080; TRIUMPH GOLD &#1088;&#1077;&#1072;&#1083;&#1080;&#1079;&#1086;&#1074;&#1072;&#1085;&#1072; &#1092;&#1091;&#1085;&#1082;&#1094;&#1080;&#1103; 3D AUTO AIR &#8212; &#1074;&#1086;&#1079;&#1084;&#1086;&#1078;&#1085;&#1086;&#1089;&#1090;&#1100; &#1091;&#1089;&#1090;&#1072;&#1085;&#1072;&#1074;&#1083;&#1080;&#1074;&#1072;&#1090;&#1100; &#1084;&#1072;&#1082;&#1089;&#1080;&#1084;&#1072;&#1083;&#1100;&#1085;&#1086; &#1082;&#1086;&#1084;&#1092;&#1086;&#1088;&#1090;&#1085;&#1086;&#1077; &#1085;&#1072;&#1087;&#1088;&#1072;&#1074;&#1083;&#1077;&#1085;&#1080;&#1077; &#1087;&#1086;&#1090;&#1086;&#1082;&#1072; &#1074;&#1086;&#1079;&#1076;&#1091;&#1093;&#1072;, &#1091;&#1087;&#1088;&#1072;&#1074;&#1083;&#1103;&#1103; &#1087;&#1086;&#1083;&#1086;&#1078;&#1077;&#1085;&#1080;&#1077;&#1084; &#1075;&#1086;&#1088;&#1080;&#1079;&#1086;&#1085;&#1090;&#1072;&#1083;&#1100;&#1085;&#1099;&#1093; &#1080; &#1074;&#1077;&#1088;&#1090;&#1080;&#1082;&#1072;&#1083;&#1100;&#1085;&#1099;&#1093; &#1078;&#1072;&#1083;&#1102;&#1079;&#1080;. </p> <p> &#1052;&#1085;&#1086;&#1075;&#1086;&#1089;&#1090;&#1091;&#1087;&#1077;&#1085;&#1095;&#1072;&#1090;&#1072;&#1103; &#1089;&#1080;&#1089;&#1090;&#1077;&#1084;&#1072; &#1074;&#1086;&#1079;&#1076;&#1091;&#1093;&#1086;&#1086;&#1095;&#1080;&#1089;&#1090;&#1082;&#1080; &#1074;&#1082;&#1083;&#1102;&#1095;&#1072;&#1077;&#1090; &#1087;&#1099;&#1083;&#1077;&#1091;&#1083;&#1072;&#1074;&#1083;&#1080;&#1074;&#1072;&#1102;&#1097;&#1080;&#1081; &#1092;&#1080;&#1083;&#1100;&#1090;&#1088; &#1087;&#1086;&#1089;&#1083;&#1077;&#1076;&#1085;&#1077;&#1075;&#1086; &#1087;&#1086;&#1082;&#1086;&#1083;&#1077;&#1085;&#1080;&#1103;, &#1076;&#1086;&#1087;&#1086;&#1083;&#1085;&#1080;&#1090;&#1077;&#1083;&#1100;&#1085;&#1099;&#1077; &#1092;&#1080;&#1083;&#1100;&#1090;&#1088;&#1099; Active Carbone &#1080; Silver Ion. </p> <p> <br> </p> <p align="center"> <iframe width="560" height="315" src="https://www.youtube.com/embed/GiuyY2moGpY?rel=0&amp;showinfo=0" frameborder="0" allow="autoplay; encrypted-media" allowfullscreen></iframe> </p> <h2>&#1054;&#1089;&#1085;&#1086;&#1074;&#1085;&#1099;&#1077; &#1093;&#1072;&#1088;&#1072;&#1082;&#1090;&#1077;&#1088;&#1080;&#1089;&#1090;&#1080;&#1082;&#1080;</h2> <ul> <li>&#1069;&#1085;&#1077;&#1088;&#1075;&#1086;&#1101;&#1092;&#1092;&#1077;&#1082;&#1090;&#1080;&#1074;&#1085;&#1086;&#1089;&#1090;&#1100; &#1082;&#1083;&#1072;&#1089;&#1089;&#1072; &#1040;</li> <li>&#1071;&#1087;&#1086;&#1085;&#1089;&#1082;&#1080;&#1077; &#1090;&#1077;&#1093;&#1085;&#1086;&#1083;&#1086;&#1075;&#1080;&#1080;</li> <li>&#1059;&#1074;&#1077;&#1083;&#1080;&#1095;&#1077;&#1085;&#1085;&#1072;&#1103; &#1084;&#1086;&#1097;&#1085;&#1086;&#1089;&#1090;&#1100;</li> <li>&#1055;&#1086;&#1076;&#1075;&#1086;&#1090;&#1086;&#1074;&#1083;&#1077;&#1085; &#1076;&#1083;&#1103; &#1087;&#1086;&#1076;&#1082;&#1083;&#1102;&#1095;&#1077;&#1085;&#1080;&#1103; &#1084;&#1086;&#1076;&#1091;&#1083;&#1103; WI-FI</li> <li>&#1057;&#1082;&#1088;&#1099;&#1090;&#1099;&#1081; &#1076;&#1080;&#1089;&#1087;&#1083;&#1077;&#1081;</li> <li>&#1060;&#1080;&#1083;&#1100;&#1090;&#1088; Active Carbone*</li> <li>&#1060;&#1080;&#1083;&#1100;&#1090;&#1088; Silver Ion*</li> <li>&#1040;&#1085;&#1090;&#1080;&#1082;&#1086;&#1088;&#1088;&#1086;&#1079;&#1080;&#1081;&#1085;&#1086;&#1077; &#1087;&#1086;&#1082;&#1088;&#1099;&#1090;&#1080;&#1077; &#1090;&#1077;&#1087;&#1083;&#1086;&#1086;&#1073;&#1084;&#1077;&#1085;&#1085;&#1080;&#1082;&#1086;&#1074; GOLDEN FIN</li> <li>&#1047;&#1072;&#1097;&#1080;&#1090;&#1085;&#1072;&#1103; &#1085;&#1072;&#1082;&#1083;&#1072;&#1076;&#1082;&#1072; &#1085;&#1072; &#1074;&#1077;&#1085;&#1090;&#1080;&#1083;&#1080; &#1074;&#1085;&#1077;&#1096;&#1085;&#1077;&#1075;&#1086; &#1073;&#1083;&#1086;&#1082;&#1072;</li> <li>&#1048;&#1085;&#1076;&#1080;&#1082;&#1072;&#1094;&#1080;&#1103; &#1091;&#1090;&#1077;&#1095;&#1082;&#1080; &#1093;&#1083;&#1072;&#1076;&#1072;&#1075;&#1077;&#1085;&#1090;&#1072;</li> <li>&#1057;&#1077;&#1088;&#1077;&#1073;&#1088;&#1080;&#1089;&#1090;&#1072;&#1103; &#1080;&#1083;&#1080; &#1079;&#1086;&#1083;&#1086;&#1090;&#1072;&#1103; &#1074;&#1089;&#1090;&#1072;&#1074;&#1082;&#1072; &#1074;&#1085;&#1091;&#1090;&#1088;&#1077;&#1085;&#1085;&#1077;&#1075;&#1086; &#1073;&#1083;&#1086;&#1082;&#1072; &#1074; &#1079;&#1072;&#1074;&#1080;&#1089;&#1080;&#1084;&#1086;&#1089;&#1090;&#1080; &#1086;&#1090; &#1089;&#1077;&#1088;&#1080;&#1080;</li> <li>&#1044;&#1074;&#1091;&#1089;&#1090;&#1086;&#1088;&#1086;&#1085;&#1085;&#1077;&#1077; &#1087;&#1086;&#1076;&#1082;&#1083;&#1102;&#1095;&#1077;&#1085;&#1080;&#1077; &#1076;&#1088;&#1077;&#1085;&#1072;&#1078;&#1072;</li> </ul></div> |  |  |  |  | R410A | 3.96 | [18 empty] | 8.1 |  |  |  |  | A |  |  |  | Белый | 285 | 805 |  |  |  |  | TRIUMPH GOLD | обогрев | Нет | 35 | Нет | 8 | 20 | [6 empty] | 56 | [17 empty] | 26/34/40 | Сплит-система |  |  |  | Настенный |  | RC-TG39HN | [14 empty] | 220-240 В, 1 фаза, Гц | 26/34/40 | [5 empty] | 770x555x300 | 805x285x194 |  | 4.1 |  | 388/482/593 | IPX0/IP24 | I класс |  |  |  | 30,8/33,1 | 8,1/9,9 | [18 empty] | 4.59 | 3.36 | 3.69 | 1055
https://climatopt.ru/catalog/konditsionery/split_sistema/royal_clima/klassicheskaya_split_sistema/royal_clima/nastennaya_split_sistema_royal_clima_rc_tw75hn/ | /upload/resize_cache/iblock/1f8/400_400_140cd750bba9870f18aada2478b24840a/2018_TRIUMPH_001.png | /upload/resize_cache/iblock/4f6/400_400_140cd750bba9870f18aada2478b24840a/2018_TRIUMPH_002.png | /upload/resize_cache/iblock/4d8/400_400_140cd750bba9870f18aada2478b24840a/2018_TRIUMPH_bok.png | /upload/resize_cache/iblock/bf5/400_400_140cd750bba9870f18aada2478b24840a/2018_TRIUMPH_Inverter_Pult_001.png | /upload/resize_cache/iblock/93d/400_400_140cd750bba9870f18aada2478b24840a/2018_TRIUMPH_Inverter_Pult_002.png | /upload/resize_cache/iblock/fb2/400_400_140cd750bba9870f18aada2478b24840a/Royal_Clima.jpg |  |  |  |  | Сплит-система ROYAL CLIMA RC-TW75HN | 45390 | 33433 | Сплит-системы | https://climatopt.ru/upload/iblock/6b3/2018_RC_Tiumph_List_A4_18.pdf | Серия TRIUMPH представлена пятью моделями от 08 до 26 kBTU. Улучшенная форма крыльчатки вентилятора и оптимизация воздушного канала позволили снизить уровень шума внутреннего блока до 25 дБ(А). Конструкция внутреннего блока с универсальной подключаемой с обеих сторон дренажной системой обеспечивает максимальное удобство монтажа. Управляются кондиционеры с помощью уникального эргономичного пульта, при разработке которого была использована абсолютно новая концепция размещения управляющих кнопок, они расположены не только на лицевой, но и на боковой поверхности. Многоступенчатая система воздухоочистки включает пылеулавливающий фильтр последнего поколения, дополнительные фильтры Active Carbone и Silver Ion. Основные характеристики Энергоэффективность класса А Японские технологии Wi-Fi управление* Скрытый дисплей Увеличенная мощность Низкий уровень шума Фильтр Active Carbone* Фильтр Silver Ion* Антикоррозийное покрытие теплообменников GOLDEN FIN Индикация утечки хладагента Защитная накладка на вентили Новая концепция пульта управления *Для моделей RC-TW60HN и RC-TW76HN фильтры Active Carbon, Silver Ion и Wi-Fi управление - опция. | <div class="detail_text"><p> &#1057;&#1077;&#1088;&#1080;&#1103; TRIUMPH &#1087;&#1088;&#1077;&#1076;&#1089;&#1090;&#1072;&#1074;&#1083;&#1077;&#1085;&#1072; &#1087;&#1103;&#1090;&#1100;&#1102; &#1084;&#1086;&#1076;&#1077;&#1083;&#1103;&#1084;&#1080; &#1086;&#1090; 08 &#1076;&#1086; 26 kBTU. &#1059;&#1083;&#1091;&#1095;&#1096;&#1077;&#1085;&#1085;&#1072;&#1103; &#1092;&#1086;&#1088;&#1084;&#1072; &#1082;&#1088;&#1099;&#1083;&#1100;&#1095;&#1072;&#1090;&#1082;&#1080; &#1074;&#1077;&#1085;&#1090;&#1080;&#1083;&#1103;&#1090;&#1086;&#1088;&#1072; &#1080; &#1086;&#1087;&#1090;&#1080;&#1084;&#1080;&#1079;&#1072;&#1094;&#1080;&#1103; &#1074;&#1086;&#1079;&#1076;&#1091;&#1096;&#1085;&#1086;&#1075;&#1086; &#1082;&#1072;&#1085;&#1072;&#1083;&#1072; &#1087;&#1086;&#1079;&#1074;&#1086;&#1083;&#1080;&#1083;&#1080; &#1089;&#1085;&#1080;&#1079;&#1080;&#1090;&#1100; &#1091;&#1088;&#1086;&#1074;&#1077;&#1085;&#1100; &#1096;&#1091;&#1084;&#1072; &#1074;&#1085;&#1091;&#1090;&#1088;&#1077;&#1085;&#1085;&#1077;&#1075;&#1086; &#1073;&#1083;&#1086;&#1082;&#1072; &#1076;&#1086; 25 &#1076;&#1041;(&#1040;). &#1050;&#1086;&#1085;&#1089;&#1090;&#1088;&#1091;&#1082;&#1094;&#1080;&#1103; &#1074;&#1085;&#1091;&#1090;&#1088;&#1077;&#1085;&#1085;&#1077;&#1075;&#1086; &#1073;&#1083;&#1086;&#1082;&#1072; &#1089; &#1091;&#1085;&#1080;&#1074;&#1077;&#1088;&#1089;&#1072;&#1083;&#1100;&#1085;&#1086;&#1081; &#1087;&#1086;&#1076;&#1082;&#1083;&#1102;&#1095;&#1072;&#1077;&#1084;&#1086;&#1081; &#1089; &#1086;&#1073;&#1077;&#1080;&#1093; &#1089;&#1090;&#1086;&#1088;&#1086;&#1085; &#1076;&#1088;&#1077;&#1085;&#1072;&#1078;&#1085;&#1086;&#1081; &#1089;&#1080;&#1089;&#1090;&#1077;&#1084;&#1086;&#1081; &#1086;&#1073;&#1077;&#1089;&#1087;&#1077;&#1095;&#1080;&#1074;&#1072;&#1077;&#1090; &#1084;&#1072;&#1082;&#1089;&#1080;&#1084;&#1072;&#1083;&#1100;&#1085;&#1086;&#1077; &#1091;&#1076;&#1086;&#1073;&#1089;&#1090;&#1074;&#1086; &#1084;&#1086;&#1085;&#1090;&#1072;&#1078;&#1072;. &#1059;&#1087;&#1088;&#1072;&#1074;&#1083;&#1103;&#1102;&#1090;&#1089;&#1103; &#1082;&#1086;&#1085;&#1076;&#1080;&#1094;&#1080;&#1086;&#1085;&#1077;&#1088;&#1099; &#1089; &#1087;&#1086;&#1084;&#1086;&#1097;&#1100;&#1102; &#1091;&#1085;&#1080;&#1082;&#1072;&#1083;&#1100;&#1085;&#1086;&#1075;&#1086; &#1101;&#1088;&#1075;&#1086;&#1085;&#1086;&#1084;&#1080;&#1095;&#1085;&#1086;&#1075;&#1086; &#1087;&#1091;&#1083;&#1100;&#1090;&#1072;, &#1087;&#1088;&#1080; &#1088;&#1072;&#1079;&#1088;&#1072;&#1073;&#1086;&#1090;&#1082;&#1077; &#1082;&#1086;&#1090;&#1086;&#1088;&#1086;&#1075;&#1086; &#1073;&#1099;&#1083;&#1072; &#1080;&#1089;&#1087;&#1086;&#1083;&#1100;&#1079;&#1086;&#1074;&#1072;&#1085;&#1072; &#1072;&#1073;&#1089;&#1086;&#1083;&#1102;&#1090;&#1085;&#1086; &#1085;&#1086;&#1074;&#1072;&#1103; &#1082;&#1086;&#1085;&#1094;&#1077;&#1087;&#1094;&#1080;&#1103; &#1088;&#1072;&#1079;&#1084;&#1077;&#1097;&#1077;&#1085;&#1080;&#1103; &#1091;&#1087;&#1088;&#1072;&#1074;&#1083;&#1103;&#1102;&#1097;&#1080;&#1093; &#1082;&#1085;&#1086;&#1087;&#1086;&#1082;, &#1086;&#1085;&#1080; &#1088;&#1072;&#1089;&#1087;&#1086;&#1083;&#1086;&#1078;&#1077;&#1085;&#1099; &#1085;&#1077; &#1090;&#1086;&#1083;&#1100;&#1082;&#1086; &#1085;&#1072; &#1083;&#1080;&#1094;&#1077;&#1074;&#1086;&#1081;, &#1085;&#1086; &#1080; &#1085;&#1072; &#1073;&#1086;&#1082;&#1086;&#1074;&#1086;&#1081; &#1087;&#1086;&#1074;&#1077;&#1088;&#1093;&#1085;&#1086;&#1089;&#1090;&#1080;. </p> <p> &#1052;&#1085;&#1086;&#1075;&#1086;&#1089;&#1090;&#1091;&#1087;&#1077;&#1085;&#1095;&#1072;&#1090;&#1072;&#1103; &#1089;&#1080;&#1089;&#1090;&#1077;&#1084;&#1072; &#1074;&#1086;&#1079;&#1076;&#1091;&#1093;&#1086;&#1086;&#1095;&#1080;&#1089;&#1090;&#1082;&#1080; &#1074;&#1082;&#1083;&#1102;&#1095;&#1072;&#1077;&#1090; &#1087;&#1099;&#1083;&#1077;&#1091;&#1083;&#1072;&#1074;&#1083;&#1080;&#1074;&#1072;&#1102;&#1097;&#1080;&#1081; &#1092;&#1080;&#1083;&#1100;&#1090;&#1088; &#1087;&#1086;&#1089;&#1083;&#1077;&#1076;&#1085;&#1077;&#1075;&#1086; &#1087;&#1086;&#1082;&#1086;&#1083;&#1077;&#1085;&#1080;&#1103;, &#1076;&#1086;&#1087;&#1086;&#1083;&#1085;&#1080;&#1090;&#1077;&#1083;&#1100;&#1085;&#1099;&#1077; &#1092;&#1080;&#1083;&#1100;&#1090;&#1088;&#1099; Active Carbone &#1080; Silver Ion. </p> <p> <br> </p> <p align="center"> <iframe width="560" height="315" src="https://www.youtube.com/embed/GiuyY2moGpY?rel=0&amp;showinfo=0" frameborder="0" allow="autoplay; encrypted-media" allowfullscreen></iframe> </p> <h2>&#1054;&#1089;&#1085;&#1086;&#1074;&#1085;&#1099;&#1077; &#1093;&#1072;&#1088;&#1072;&#1082;&#1090;&#1077;&#1088;&#1080;&#1089;&#1090;&#1080;&#1082;&#1080;</h2> <ul> <li>&#1069;&#1085;&#1077;&#1088;&#1075;&#1086;&#1101;&#1092;&#1092;&#1077;&#1082;&#1090;&#1080;&#1074;&#1085;&#1086;&#1089;&#1090;&#1100; &#1082;&#1083;&#1072;&#1089;&#1089;&#1072; &#1040;</li> <li>&#1071;&#1087;&#1086;&#1085;&#1089;&#1082;&#1080;&#1077; &#1090;&#1077;&#1093;&#1085;&#1086;&#1083;&#1086;&#1075;&#1080;&#1080;</li> <li>Wi-Fi &#1091;&#1087;&#1088;&#1072;&#1074;&#1083;&#1077;&#1085;&#1080;&#1077;*</li> <li>&#1057;&#1082;&#1088;&#1099;&#1090;&#1099;&#1081; &#1076;&#1080;&#1089;&#1087;&#1083;&#1077;&#1081;</li> <li>&#1059;&#1074;&#1077;&#1083;&#1080;&#1095;&#1077;&#1085;&#1085;&#1072;&#1103; &#1084;&#1086;&#1097;&#1085;&#1086;&#1089;&#1090;&#1100;</li> <li>&#1053;&#1080;&#1079;&#1082;&#1080;&#1081; &#1091;&#1088;&#1086;&#1074;&#1077;&#1085;&#1100; &#1096;&#1091;&#1084;&#1072;</li> <li>&#1060;&#1080;&#1083;&#1100;&#1090;&#1088; Active Carbone*</li> <li>&#1060;&#1080;&#1083;&#1100;&#1090;&#1088; Silver Ion*</li> <li>&#1040;&#1085;&#1090;&#1080;&#1082;&#1086;&#1088;&#1088;&#1086;&#1079;&#1080;&#1081;&#1085;&#1086;&#1077; &#1087;&#1086;&#1082;&#1088;&#1099;&#1090;&#1080;&#1077; &#1090;&#1077;&#1087;&#1083;&#1086;&#1086;&#1073;&#1084;&#1077;&#1085;&#1085;&#1080;&#1082;&#1086;&#1074; GOLDEN FIN</li> <li>&#1048;&#1085;&#1076;&#1080;&#1082;&#1072;&#1094;&#1080;&#1103; &#1091;&#1090;&#1077;&#1095;&#1082;&#1080; &#1093;&#1083;&#1072;&#1076;&#1072;&#1075;&#1077;&#1085;&#1090;&#1072;</li> <li>&#1047;&#1072;&#1097;&#1080;&#1090;&#1085;&#1072;&#1103; &#1085;&#1072;&#1082;&#1083;&#1072;&#1076;&#1082;&#1072; &#1085;&#1072; &#1074;&#1077;&#1085;&#1090;&#1080;&#1083;&#1080;</li> <li>&#1053;&#1086;&#1074;&#1072;&#1103; &#1082;&#1086;&#1085;&#1094;&#1077;&#1087;&#1094;&#1080;&#1103; &#1087;&#1091;&#1083;&#1100;&#1090;&#1072; &#1091;&#1087;&#1088;&#1072;&#1074;&#1083;&#1077;&#1085;&#1080;&#1103;</li> <p> *&#1044;&#1083;&#1103; &#1084;&#1086;&#1076;&#1077;&#1083;&#1077;&#1081; RC-TW60HN &#1080; RC-TW76HN &#1092;&#1080;&#1083;&#1100;&#1090;&#1088;&#1099; Active Carbon, Silver Ion &#1080; Wi-Fi &#1091;&#1087;&#1088;&#1072;&#1074;&#1083;&#1077;&#1085;&#1080;&#1077; - &#1086;&#1087;&#1094;&#1080;&#1103;. </p> </ul></div> |  |  |  |  | R410A | 7.55 |  |  |  |  | I класс |  |  |  | 220-240/50 | 8.46 |  | 3х2,5 | [6 empty] | 13.2 |  |  |  |  | A |  |  |  | Белый | 327 | 1040 |  |  |  | 2345/2438 | TRIUMPH | обогрев | Нет | 75 | Нет | 10 | 25 | [8 empty] | 40 | [15 empty] | 32/40/46 | Сплит-система |  |  |  | Настенный | [7 empty] | 1750 |  | 60 | [8 empty] | 3/8"+5/8" | 4х1,5 | внутр | [15 empty] | R410A |  |  |  | 3.22 | 3.47 |  | IPX0/IP24 | A/B |  |  |  |  | 48.8 | 52 | 13.2 | 16.2 | [5 empty] | 1040x327x220 | 845x702x363 | 16 | - | 965x765x395 | 1120x405x310 | 10.2 | 10.6 | 638/792/997 | 3300 | 10 | 25 | 2.5 | 3/8" | 5/8" | 1560 | 30
https://climatopt.ru/catalog/konditsionery/split_sistema/royal_clima/klassicheskaya_split_sistema/royal_clima/rc_vr58hn/ | /upload/resize_cache/iblock/103/400_400_140cd750bba9870f18aada2478b24840a/2019_VELA_34_3.png | /upload/resize_cache/iblock/6e2/400_400_140cd750bba9870f18aada2478b24840a/2019_VELA_34.png | /upload/resize_cache/iblock/3f0/400_400_140cd750bba9870f18aada2478b24840a/2019_vella_grende_front1.png | /upload/resize_cache/iblock/53e/400_400_140cd750bba9870f18aada2478b24840a/2019_SPARTA_VELA_COMPETEZA_pult_34.png | /upload/resize_cache/iblock/dcf/400_400_140cd750bba9870f18aada2478b24840a/2019_SPARTA_VELA_COMPETEZA_Pult_Front.png | /upload/resize_cache/iblock/954/400_400_140cd750bba9870f18aada2478b24840a/2019_SPARTA_VELA_COMPETEZA_pult_OPEN.png | /upload/resize_cache/iblock/538/400_400_140cd750bba9870f18aada2478b24840a/Royal_Clima.jpg |  |  |  | Сплит-система ROYAL CLIMA RC-VR58HN | 37890 | cl-328533 | Сплит-системы |  | Сплит-системы VELA обладают утонченным дизайном внутренних блоков и полным набором самых необходимых функций, обеспечивающих высочайший уровень комфорта пользователя. Выразительный дизайн внутреннего блока, вдохновленный парусом яхты, сразу приковывает к себе внимание легкостью линий и классическим цветовым решением – белоснежны пластик, подчеркнутый элегантной и лаконичной хромовой вставкой. Основные характеристики Энергоэффективность класса А Безупречный дизайн Низкий уровень шума Функция IFEEL Скрытый LED-дисплей Дополнительная шумоизоляция компрессора Эргономичный пульт ДУ 4 режима работы Антикоррозийное покрытие темпообменников Blue Fin Авторестарт 4 скорости вентилятора внутреннего блока Двустороннее подключение дренажа | <div class="detail_text"><p>&#1057;&#1087;&#1083;&#1080;&#1090;-&#1089;&#1080;&#1089;&#1090;&#1077;&#1084;&#1099; VELA &#1086;&#1073;&#1083;&#1072;&#1076;&#1072;&#1102;&#1090; &#1091;&#1090;&#1086;&#1085;&#1095;&#1077;&#1085;&#1085;&#1099;&#1084; &#1076;&#1080;&#1079;&#1072;&#1081;&#1085;&#1086;&#1084; &#1074;&#1085;&#1091;&#1090;&#1088;&#1077;&#1085;&#1085;&#1080;&#1093; &#1073;&#1083;&#1086;&#1082;&#1086;&#1074; &#1080; &#1087;&#1086;&#1083;&#1085;&#1099;&#1084; &#1085;&#1072;&#1073;&#1086;&#1088;&#1086;&#1084; &#1089;&#1072;&#1084;&#1099;&#1093; &#1085;&#1077;&#1086;&#1073;&#1093;&#1086;&#1076;&#1080;&#1084;&#1099;&#1093; &#1092;&#1091;&#1085;&#1082;&#1094;&#1080;&#1081;, &#1086;&#1073;&#1077;&#1089;&#1087;&#1077;&#1095;&#1080;&#1074;&#1072;&#1102;&#1097;&#1080;&#1093; &#1074;&#1099;&#1089;&#1086;&#1095;&#1072;&#1081;&#1096;&#1080;&#1081; &#1091;&#1088;&#1086;&#1074;&#1077;&#1085;&#1100; &#1082;&#1086;&#1084;&#1092;&#1086;&#1088;&#1090;&#1072; &#1087;&#1086;&#1083;&#1100;&#1079;&#1086;&#1074;&#1072;&#1090;&#1077;&#1083;&#1103;. &#1042;&#1099;&#1088;&#1072;&#1079;&#1080;&#1090;&#1077;&#1083;&#1100;&#1085;&#1099;&#1081; &#1076;&#1080;&#1079;&#1072;&#1081;&#1085; &#1074;&#1085;&#1091;&#1090;&#1088;&#1077;&#1085;&#1085;&#1077;&#1075;&#1086; &#1073;&#1083;&#1086;&#1082;&#1072;, &#1074;&#1076;&#1086;&#1093;&#1085;&#1086;&#1074;&#1083;&#1077;&#1085;&#1085;&#1099;&#1081; &#1087;&#1072;&#1088;&#1091;&#1089;&#1086;&#1084; &#1103;&#1093;&#1090;&#1099;, &#1089;&#1088;&#1072;&#1079;&#1091; &#1087;&#1088;&#1080;&#1082;&#1086;&#1074;&#1099;&#1074;&#1072;&#1077;&#1090; &#1082; &#1089;&#1077;&#1073;&#1077; &#1074;&#1085;&#1080;&#1084;&#1072;&#1085;&#1080;&#1077; &#1083;&#1077;&#1075;&#1082;&#1086;&#1089;&#1090;&#1100;&#1102; &#1083;&#1080;&#1085;&#1080;&#1081; &#1080; &#1082;&#1083;&#1072;&#1089;&#1089;&#1080;&#1095;&#1077;&#1089;&#1082;&#1080;&#1084; &#1094;&#1074;&#1077;&#1090;&#1086;&#1074;&#1099;&#1084; &#1088;&#1077;&#1096;&#1077;&#1085;&#1080;&#1077;&#1084; &#8211; &#1073;&#1077;&#1083;&#1086;&#1089;&#1085;&#1077;&#1078;&#1085;&#1099; &#1087;&#1083;&#1072;&#1089;&#1090;&#1080;&#1082;, &#1087;&#1086;&#1076;&#1095;&#1077;&#1088;&#1082;&#1085;&#1091;&#1090;&#1099;&#1081; &#1101;&#1083;&#1077;&#1075;&#1072;&#1085;&#1090;&#1085;&#1086;&#1081; &#1080; &#1083;&#1072;&#1082;&#1086;&#1085;&#1080;&#1095;&#1085;&#1086;&#1081; &#1093;&#1088;&#1086;&#1084;&#1086;&#1074;&#1086;&#1081; &#1074;&#1089;&#1090;&#1072;&#1074;&#1082;&#1086;&#1081;.</p><p><br></p><p align="center"><iframe width="560" height="315" src="https://www.youtube.com/embed/g28aUOsSDPA" frameborder="0" allow="accelerometer; autoplay; encrypted-media; gyroscope; picture-in-picture" allowfullscreen></iframe></p><h2>&#1054;&#1089;&#1085;&#1086;&#1074;&#1085;&#1099;&#1077; &#1093;&#1072;&#1088;&#1072;&#1082;&#1090;&#1077;&#1088;&#1080;&#1089;&#1090;&#1080;&#1082;&#1080;</h2><ul><li>&#1069;&#1085;&#1077;&#1088;&#1075;&#1086;&#1101;&#1092;&#1092;&#1077;&#1082;&#1090;&#1080;&#1074;&#1085;&#1086;&#1089;&#1090;&#1100; &#1082;&#1083;&#1072;&#1089;&#1089;&#1072; &#1040;</li><li>&#1041;&#1077;&#1079;&#1091;&#1087;&#1088;&#1077;&#1095;&#1085;&#1099;&#1081; &#1076;&#1080;&#1079;&#1072;&#1081;&#1085;</li><li>&#1053;&#1080;&#1079;&#1082;&#1080;&#1081; &#1091;&#1088;&#1086;&#1074;&#1077;&#1085;&#1100; &#1096;&#1091;&#1084;&#1072;</li><li>&#1060;&#1091;&#1085;&#1082;&#1094;&#1080;&#1103; IFEEL</li><li>&#1057;&#1082;&#1088;&#1099;&#1090;&#1099;&#1081; LED-&#1076;&#1080;&#1089;&#1087;&#1083;&#1077;&#1081;</li><li>&#1044;&#1086;&#1087;&#1086;&#1083;&#1085;&#1080;&#1090;&#1077;&#1083;&#1100;&#1085;&#1072;&#1103; &#1096;&#1091;&#1084;&#1086;&#1080;&#1079;&#1086;&#1083;&#1103;&#1094;&#1080;&#1103; &#1082;&#1086;&#1084;&#1087;&#1088;&#1077;&#1089;&#1089;&#1086;&#1088;&#1072;</li><li>&#1069;&#1088;&#1075;&#1086;&#1085;&#1086;&#1084;&#1080;&#1095;&#1085;&#1099;&#1081; &#1087;&#1091;&#1083;&#1100;&#1090; &#1044;&#1059;</li><li>4 &#1088;&#1077;&#1078;&#1080;&#1084;&#1072; &#1088;&#1072;&#1073;&#1086;&#1090;&#1099;</li><li>&#1040;&#1085;&#1090;&#1080;&#1082;&#1086;&#1088;&#1088;&#1086;&#1079;&#1080;&#1081;&#1085;&#1086;&#1077; &#1087;&#1086;&#1082;&#1088;&#1099;&#1090;&#1080;&#1077; &#1090;&#1077;&#1084;&#1087;&#1086;&#1086;&#1073;&#1084;&#1077;&#1085;&#1085;&#1080;&#1082;&#1086;&#1074; Blue Fin</li><li>&#1040;&#1074;&#1090;&#1086;&#1088;&#1077;&#1089;&#1090;&#1072;&#1088;&#1090;</li><li>4 &#1089;&#1082;&#1086;&#1088;&#1086;&#1089;&#1090;&#1080; &#1074;&#1077;&#1085;&#1090;&#1080;&#1083;&#1103;&#1090;&#1086;&#1088;&#1072; &#1074;&#1085;&#1091;&#1090;&#1088;&#1077;&#1085;&#1085;&#1077;&#1075;&#1086; &#1073;&#1083;&#1086;&#1082;&#1072;</li><li>&#1044;&#1074;&#1091;&#1089;&#1090;&#1086;&#1088;&#1086;&#1085;&#1085;&#1077;&#1077; &#1087;&#1086;&#1076;&#1082;&#1083;&#1102;&#1095;&#1077;&#1085;&#1080;&#1077; &#1076;&#1088;&#1077;&#1085;&#1072;&#1078;&#1072;</li></ul></div> |  |  |  |  | R410A | 5.8 |  |  |  |  | I класс | IPX4 |  |  |  | 6.1 | 7,55/7,21 | 3х2,5 |  |  | 850 | [8 empty] | A |  |  |  | Белый | 300 | 850 |  |  |  | 1737/1658 | VELA | обогрев | Нет | 55 | Нет | 7 | 12 | [8 empty] | 30 | [15 empty] | 29/32/35/38 | Сплит-система |  |  |  | Настенный | [7 empty] | 1150 | [10 empty] | 1/4"+1/2" | 5х2,5 | внутр | [24 empty] | 850x300x198 | 920x370x282 | 800x545x315 | 920x400x620 | 36.5 | 40 | 10 | 12 | [98 empty] | 220-240/50 | А/А | R410A | 29/32/35/38 | 54
https://climatopt.ru/catalog/konditsionery/split_sistema/royal_clima/klassicheskaya_split_sistema/royal_clima/rc_vr84hn/ | /upload/resize_cache/iblock/668/400_400_140cd750bba9870f18aada2478b24840a/2019_VELA_34_3.png | /upload/resize_cache/iblock/502/400_400_140cd750bba9870f18aada2478b24840a/2019_VELA_34.png | /upload/resize_cache/iblock/3cf/400_400_140cd750bba9870f18aada2478b24840a/2019_vella_grende_front1.png | /upload/resize_cache/iblock/56d/400_400_140cd750bba9870f18aada2478b24840a/2019_SPARTA_VELA_COMPETEZA_pult_34.png | /upload/resize_cache/iblock/8ae/400_400_140cd750bba9870f18aada2478b24840a/2019_SPARTA_VELA_COMPETEZA_Pult_Front.png | /upload/resize_cache/iblock/303/400_400_140cd750bba9870f18aada2478b24840a/2019_SPARTA_VELA_COMPETEZA_pult_OPEN.png | /upload/resize_cache/iblock/0b0/400_400_140cd750bba9870f18aada2478b24840a/Royal_Clima.jpg |  |  |  | Сплит-система ROYAL CLIMA RC-VR84HN | 62890 | cl-232497 | Сплит-системы |  | Сплит-системы VELA обладают утонченным дизайном внутренних блоков и полным набором самых необходимых функций, обеспечивающих высочайший уровень комфорта пользователя. Выразительный дизайн внутреннего блока, вдохновленный парусом яхты, сразу приковывает к себе внимание легкостью линий и классическим цветовым решением – белоснежны пластик, подчеркнутый элегантной и лаконичной хромовой вставкой. Основные характеристики Энергоэффективность класса А Безупречный дизайн Низкий уровень шума Функция IFEEL Скрытый LED-дисплей Дополнительная шумоизоляция компрессора Эргономичный пульт ДУ 4 режима работы Антикоррозийное покрытие темпообменников Blue Fin Авторестарт 4 скорости вентилятора внутреннего блока Двустороннее подключение дренажа | <div class="detail_text"><p>&#1057;&#1087;&#1083;&#1080;&#1090;-&#1089;&#1080;&#1089;&#1090;&#1077;&#1084;&#1099; VELA &#1086;&#1073;&#1083;&#1072;&#1076;&#1072;&#1102;&#1090; &#1091;&#1090;&#1086;&#1085;&#1095;&#1077;&#1085;&#1085;&#1099;&#1084; &#1076;&#1080;&#1079;&#1072;&#1081;&#1085;&#1086;&#1084; &#1074;&#1085;&#1091;&#1090;&#1088;&#1077;&#1085;&#1085;&#1080;&#1093; &#1073;&#1083;&#1086;&#1082;&#1086;&#1074; &#1080; &#1087;&#1086;&#1083;&#1085;&#1099;&#1084; &#1085;&#1072;&#1073;&#1086;&#1088;&#1086;&#1084; &#1089;&#1072;&#1084;&#1099;&#1093; &#1085;&#1077;&#1086;&#1073;&#1093;&#1086;&#1076;&#1080;&#1084;&#1099;&#1093; &#1092;&#1091;&#1085;&#1082;&#1094;&#1080;&#1081;, &#1086;&#1073;&#1077;&#1089;&#1087;&#1077;&#1095;&#1080;&#1074;&#1072;&#1102;&#1097;&#1080;&#1093; &#1074;&#1099;&#1089;&#1086;&#1095;&#1072;&#1081;&#1096;&#1080;&#1081; &#1091;&#1088;&#1086;&#1074;&#1077;&#1085;&#1100; &#1082;&#1086;&#1084;&#1092;&#1086;&#1088;&#1090;&#1072; &#1087;&#1086;&#1083;&#1100;&#1079;&#1086;&#1074;&#1072;&#1090;&#1077;&#1083;&#1103;. &#1042;&#1099;&#1088;&#1072;&#1079;&#1080;&#1090;&#1077;&#1083;&#1100;&#1085;&#1099;&#1081; &#1076;&#1080;&#1079;&#1072;&#1081;&#1085; &#1074;&#1085;&#1091;&#1090;&#1088;&#1077;&#1085;&#1085;&#1077;&#1075;&#1086; &#1073;&#1083;&#1086;&#1082;&#1072;, &#1074;&#1076;&#1086;&#1093;&#1085;&#1086;&#1074;&#1083;&#1077;&#1085;&#1085;&#1099;&#1081; &#1087;&#1072;&#1088;&#1091;&#1089;&#1086;&#1084; &#1103;&#1093;&#1090;&#1099;, &#1089;&#1088;&#1072;&#1079;&#1091; &#1087;&#1088;&#1080;&#1082;&#1086;&#1074;&#1099;&#1074;&#1072;&#1077;&#1090; &#1082; &#1089;&#1077;&#1073;&#1077; &#1074;&#1085;&#1080;&#1084;&#1072;&#1085;&#1080;&#1077; &#1083;&#1077;&#1075;&#1082;&#1086;&#1089;&#1090;&#1100;&#1102; &#1083;&#1080;&#1085;&#1080;&#1081; &#1080; &#1082;&#1083;&#1072;&#1089;&#1089;&#1080;&#1095;&#1077;&#1089;&#1082;&#1080;&#1084; &#1094;&#1074;&#1077;&#1090;&#1086;&#1074;&#1099;&#1084; &#1088;&#1077;&#1096;&#1077;&#1085;&#1080;&#1077;&#1084; &#8211; &#1073;&#1077;&#1083;&#1086;&#1089;&#1085;&#1077;&#1078;&#1085;&#1099; &#1087;&#1083;&#1072;&#1089;&#1090;&#1080;&#1082;, &#1087;&#1086;&#1076;&#1095;&#1077;&#1088;&#1082;&#1085;&#1091;&#1090;&#1099;&#1081; &#1101;&#1083;&#1077;&#1075;&#1072;&#1085;&#1090;&#1085;&#1086;&#1081; &#1080; &#1083;&#1072;&#1082;&#1086;&#1085;&#1080;&#1095;&#1085;&#1086;&#1081; &#1093;&#1088;&#1086;&#1084;&#1086;&#1074;&#1086;&#1081; &#1074;&#1089;&#1090;&#1072;&#1074;&#1082;&#1086;&#1081;.</p><p><br></p><p align="center"><iframe width="560" height="315" src="https://www.youtube.com/embed/g28aUOsSDPA" frameborder="0" allow="accelerometer; autoplay; encrypted-media; gyroscope; picture-in-picture" allowfullscreen></iframe></p><h2>&#1054;&#1089;&#1085;&#1086;&#1074;&#1085;&#1099;&#1077; &#1093;&#1072;&#1088;&#1072;&#1082;&#1090;&#1077;&#1088;&#1080;&#1089;&#1090;&#1080;&#1082;&#1080;</h2><ul><li>&#1069;&#1085;&#1077;&#1088;&#1075;&#1086;&#1101;&#1092;&#1092;&#1077;&#1082;&#1090;&#1080;&#1074;&#1085;&#1086;&#1089;&#1090;&#1100; &#1082;&#1083;&#1072;&#1089;&#1089;&#1072; &#1040;</li><li>&#1041;&#1077;&#1079;&#1091;&#1087;&#1088;&#1077;&#1095;&#1085;&#1099;&#1081; &#1076;&#1080;&#1079;&#1072;&#1081;&#1085;</li><li>&#1053;&#1080;&#1079;&#1082;&#1080;&#1081; &#1091;&#1088;&#1086;&#1074;&#1077;&#1085;&#1100; &#1096;&#1091;&#1084;&#1072;</li><li>&#1060;&#1091;&#1085;&#1082;&#1094;&#1080;&#1103; IFEEL</li><li>&#1057;&#1082;&#1088;&#1099;&#1090;&#1099;&#1081; LED-&#1076;&#1080;&#1089;&#1087;&#1083;&#1077;&#1081;</li><li>&#1044;&#1086;&#1087;&#1086;&#1083;&#1085;&#1080;&#1090;&#1077;&#1083;&#1100;&#1085;&#1072;&#1103; &#1096;&#1091;&#1084;&#1086;&#1080;&#1079;&#1086;&#1083;&#1103;&#1094;&#1080;&#1103; &#1082;&#1086;&#1084;&#1087;&#1088;&#1077;&#1089;&#1089;&#1086;&#1088;&#1072;</li><li>&#1069;&#1088;&#1075;&#1086;&#1085;&#1086;&#1084;&#1080;&#1095;&#1085;&#1099;&#1081; &#1087;&#1091;&#1083;&#1100;&#1090; &#1044;&#1059;</li><li>4 &#1088;&#1077;&#1078;&#1080;&#1084;&#1072; &#1088;&#1072;&#1073;&#1086;&#1090;&#1099;</li><li>&#1040;&#1085;&#1090;&#1080;&#1082;&#1086;&#1088;&#1088;&#1086;&#1079;&#1080;&#1081;&#1085;&#1086;&#1077; &#1087;&#1086;&#1082;&#1088;&#1099;&#1090;&#1080;&#1077; &#1090;&#1077;&#1084;&#1087;&#1086;&#1086;&#1073;&#1084;&#1077;&#1085;&#1085;&#1080;&#1082;&#1086;&#1074; Blue Fin</li><li>&#1040;&#1074;&#1090;&#1086;&#1088;&#1077;&#1089;&#1090;&#1072;&#1088;&#1090;</li><li>4 &#1089;&#1082;&#1086;&#1088;&#1086;&#1089;&#1090;&#1080; &#1074;&#1077;&#1085;&#1090;&#1080;&#1083;&#1103;&#1090;&#1086;&#1088;&#1072; &#1074;&#1085;&#1091;&#1090;&#1088;&#1077;&#1085;&#1085;&#1077;&#1075;&#1086; &#1073;&#1083;&#1086;&#1082;&#1072;</li><li>&#1044;&#1074;&#1091;&#1089;&#1090;&#1086;&#1088;&#1086;&#1085;&#1085;&#1077;&#1077; &#1087;&#1086;&#1076;&#1082;&#1083;&#1102;&#1095;&#1077;&#1085;&#1080;&#1077; &#1076;&#1088;&#1077;&#1085;&#1072;&#1078;&#1072;</li></ul></div> |  |  |  |  | R410A | 8.4 |  |  |  |  | I класс | IPX4 |  |  |  | 8.6 | 11,1/10,2 | 3х2,5 |  |  | 1200 | [8 empty] | A |  |  |  | Белый | 330 | 1100 |  |  |  |  | VELA | обогрев | Нет | 70 | Нет | 10 | 15 | [8 empty] | 40 | [15 empty] | 31/34/38/41 | Сплит-система |  |  |  | Настенный | [7 empty] | 1690 | [10 empty] | 1/4"+5/8" | 6х2,5 | внутр | [24 empty] | 1100x330x235 | 1180x400x317 | 800x690x310 | 945x725x435 | 49.5 | 54 | 16 | 19 | [98 empty] | 220-240/50 | А/А | R410A | 31/34/38/41 | 56
https://climatopt.ru/catalog/konditsionery/split_sistema/toshiba/split_sistema_toshiba_ras_05bkv_ras_05bav_ee/ | /upload/resize_cache/iblock/85a/400_400_140cd750bba9870f18aada2478b24840a/cat18808b.jpg | [9 empty] | Сплит-система TOSHIBA RAS-05BKV/RAS-05BAV-EE | 31690 | 29871 | Сплит-системы |  | Бренд TOSHIBA Toshiba BKV – новинка 2017 года. Важные преимущества серии BK3V - стильный дизайн и современная инверторная технология. При небольшой нагрузке (например, ночью) кондиционер работает практически бесшумно. Инверторный компрессор экономит до 40% электроэнергии. | <div class="detail_text">&#1041;&#1088;&#1077;&#1085;&#1076; TOSHIBA<br>Toshiba BKV &#8211; &#1085;&#1086;&#1074;&#1080;&#1085;&#1082;&#1072; 2017 &#1075;&#1086;&#1076;&#1072;. &#1042;&#1072;&#1078;&#1085;&#1099;&#1077; &#1087;&#1088;&#1077;&#1080;&#1084;&#1091;&#1097;&#1077;&#1089;&#1090;&#1074;&#1072; &#1089;&#1077;&#1088;&#1080;&#1080; BK3V - &#1089;&#1090;&#1080;&#1083;&#1100;&#1085;&#1099;&#1081; &#1076;&#1080;&#1079;&#1072;&#1081;&#1085; &#1080; &#1089;&#1086;&#1074;&#1088;&#1077;&#1084;&#1077;&#1085;&#1085;&#1072;&#1103; &#1080;&#1085;&#1074;&#1077;&#1088;&#1090;&#1086;&#1088;&#1085;&#1072;&#1103; &#1090;&#1077;&#1093;&#1085;&#1086;&#1083;&#1086;&#1075;&#1080;&#1103;. &#1055;&#1088;&#1080; &#1085;&#1077;&#1073;&#1086;&#1083;&#1100;&#1096;&#1086;&#1081; &#1085;&#1072;&#1075;&#1088;&#1091;&#1079;&#1082;&#1077; (&#1085;&#1072;&#1087;&#1088;&#1080;&#1084;&#1077;&#1088;, &#1085;&#1086;&#1095;&#1100;&#1102;) &#1082;&#1086;&#1085;&#1076;&#1080;&#1094;&#1080;&#1086;&#1085;&#1077;&#1088; &#1088;&#1072;&#1073;&#1086;&#1090;&#1072;&#1077;&#1090; &#1087;&#1088;&#1072;&#1082;&#1090;&#1080;&#1095;&#1077;&#1089;&#1082;&#1080; &#1073;&#1077;&#1089;&#1096;&#1091;&#1084;&#1085;&#1086;. &#1048;&#1085;&#1074;&#1077;&#1088;&#1090;&#1086;&#1088;&#1085;&#1099;&#1081; &#1082;&#1086;&#1084;&#1087;&#1088;&#1077;&#1089;&#1089;&#1086;&#1088; &#1101;&#1082;&#1086;&#1085;&#1086;&#1084;&#1080;&#1090; &#1076;&#1086; 40% &#1101;&#1083;&#1077;&#1082;&#1090;&#1088;&#1086;&#1101;&#1085;&#1077;&#1088;&#1075;&#1080;&#1080;.</div> |  |  |  |  | R410A | [20 empty] | 15 |  |  |  |  | сплит-система | [9 empty] | BKV | обогрев | Да | 15 | Нет | [27 empty] | Сплит-система |  |  |  | Настенный | [75 empty] | 21 | [5 empty] | 790x798x230 | 530x660x240 | [6 empty] | настенный |  |  | 9 | 293 | 798 | 230 | 530 | 660 | 240 |  |  | да | 39 | [5 empty] | 1500 | 2000 | 410
https://climatopt.ru/catalog/konditsionery/split_sistema/toshiba/split_sistema_toshiba_ras_05j2kvg_ee_ras_05j2avg_ee/ | [10 empty] | Сплит-система TOSHIBA RAS-05J2KVG-EE/RAS-05J2AVG-EE | 39180 | 58054 | Сплит-системы |  | Toshiba RAS-05J2KVG-EE / RAS-05J2AVG-EE серия SEIYA означает тихая ночь Именно под таким названием Toshiba выпустила новинку 2019 года настенный кондиционер Toshiba J2KVG. В бесшумном режиме уровень звукового давления всего 19 дБ(А) тише шепота! Тишина и комфорт В бесшумном режиме внутренний блок кондиционера работает так тихо, что вы заметите только комфортную прохладу. 19 дБ(А) – это тише, чем шепот человека на расстоянии 1 метр. Поэтому инверторный кондиционер Toshiba J2KVG идеально подходит для спальни. Наружный блок сплит-системы SEIYA не беспокоит шумом ни владельцани соседей. В режиме сниженного шума он становится на 3-4 дБ(А) тише обычного. Просто нажмите кнопку на пульте –и спите спокойно. Теплообменник всегда чист Уникальное покрытие теплообменника предотвращает скопление пыли и грязи на поверхности. Все загрязнения легко смываются конденсированной водой. 1\. Всегда чистый теплообменник гарантирует эффективность охлаждения и обогрева. 2\. Кондиционер подает только чистый и свежий воздух. Никаких неприятных запахов и плесени внутри! Самоочистка внутреннего блока Благодаря самоочистке во внутреннем блоке никогда не образуется сырость, плесень, неприятный запах. После выключения кондиционера вентилятор работает ещё 20 минут, осушая теплообменник, а затем выключается автоматически. Автоматический перезапуск после перебоев с электроснабжением Охлаждение / обогрев / осушение / вентиляция Режим повышенной мощности Hi- power Режим экономии электроэнергии Преимущества нового хладагента R32: удобный, эффективный, безопасный R32 имеет более низкую плотность и вязкость, чем R410A. Более низкая плотность дает возможность использовать на 25-30% меньше хладагента при равной производительности. За счет низкой вязкости уменьшаются потери давления в элементах холодильного контура. В результате энергоэффективность выше на 5%. Хладагент R32 удобнее использовать. В отличие от R410A, он - однокомпонентное вещество, поэтому допускает дозаправку кондиционера независимо от количества хладагента, оставшегося в контуре. В оборудовании на R32 используются медные трубы той же толщины и диаметра, что и для R410A. Масла и инструменты для монтажа тоже можно использовать одни и те же. Это облегчает переход на новый хладагент. Потенциал глобального потепления (ПГП) у R32 на 67 % ниже, чем у традиционного R410A. А значит, R32 менее опасен для окружающей среды.Toshiba RAS-05J2KVG-EE / RAS-05J2AVG-EE серия SEIYA означает тихая ночь Именно под таким названием Toshiba выпустила новинку 2019 года настенный кондиционер Toshiba J2KVG. В бесшумном режиме уровень звукового давления всего 19 дБ(А) тише шепота! Тишина и комфорт В бесшумном режиме внутренний блок кондиционера работает так тихо, что вы заметите только комфортную прохладу. 19 дБ(А) – это тише, чем шепот человека на расстоянии 1 метр. Поэтому инверторный кондиционер Toshiba J2KVG идеально подходит для спальни. Наружный блок сплит-системы SEIYA не беспокоит шумом ни владельцани соседей. В режиме сниженного шума он становится на 3-4 дБ(А) тише обычного. Просто нажмите кнопку на пульте –и спите спокойно. Теплообменник всегда чист Уникальное покрытие теплообменника предотвращает скопление пыли и грязи на поверхности. Все загрязнения легко смываются конденсированной водой. 1\. Всегда чистый теплообменник гарантирует эффективность охлаждения и обогрева. 2\. Кондиционер подает только чистый и свежий воздух. Никаких неприятных запахов и плесени внутри! Самоочистка внутреннего блока Благодаря самоочистке во внутреннем блоке никогда не образуется сырость, плесень, неприятный запах. После выключения кондиционера вентилятор работает ещё 20 минут, осушая теплообменник, а затем выключается автоматически. Автоматический перезапуск после перебоев с электроснабжением Охлаждение / обогрев / осушение / вентиляция Режим повышенной мощности Hi-power Режим экономии электроэнергии Преимущества нового хладагента R32: удобный, эффективный, безопасный R32 имеет более низкую плотность и вязкость, чем R410A. Более низкая плотность дает возможность использовать на 25-30% меньше хладагента при равной производительности. За счет низкой вязкости уменьшаются потери давления в элементах холодильного контура. В результате энергоэффективность выше на 5%. Хладагент R32 удобнее использовать. В отличие от R410A, он - однокомпонентное вещество, поэтому допускает дозаправку кондиционера независимо от количества хладагента, оставшегося в контуре. В оборудовании на R32 используются медные трубы той же толщины и диаметра, что и для R410A. Масла и инструменты для монтажа тоже можно использовать одни и те же. Это облегчает переход на новый хладагент. Потенциал глобального потепления (ПГП) у R32 на 67 % ниже, чем у традиционного R410A. А значит, R32 менее опасен для окружающей среды. | <div class="detail_text">Toshiba RAS-05J2KVG-EE / RAS-05J2AVG-EE &#1089;&#1077;&#1088;&#1080;&#1103; SEIYA &#1086;&#1079;&#1085;&#1072;&#1095;&#1072;&#1077;&#1090; &#1090;&#1080;&#1093;&#1072;&#1103; &#1085;&#1086;&#1095;&#1100; &#1048;&#1084;&#1077;&#1085;&#1085;&#1086; &#1087;&#1086;&#1076; &#1090;&#1072;&#1082;&#1080;&#1084; &#1085;&#1072;&#1079;&#1074;&#1072;&#1085;&#1080;&#1077;&#1084; Toshiba &#1074;&#1099;&#1087;&#1091;&#1089;&#1090;&#1080;&#1083;&#1072; &#1085;&#1086;&#1074;&#1080;&#1085;&#1082;&#1091; 2019 &#1075;&#1086;&#1076;&#1072; &#1085;&#1072;&#1089;&#1090;&#1077;&#1085;&#1085;&#1099;&#1081; &#1082;&#1086;&#1085;&#1076;&#1080;&#1094;&#1080;&#1086;&#1085;&#1077;&#1088; Toshiba J2KVG. &#1042; &#1073;&#1077;&#1089;&#1096;&#1091;&#1084;&#1085;&#1086;&#1084; &#1088;&#1077;&#1078;&#1080;&#1084;&#1077; &#1091;&#1088;&#1086;&#1074;&#1077;&#1085;&#1100; &#1079;&#1074;&#1091;&#1082;&#1086;&#1074;&#1086;&#1075;&#1086; &#1076;&#1072;&#1074;&#1083;&#1077;&#1085;&#1080;&#1103; &#1074;&#1089;&#1077;&#1075;&#1086; 19 &#1076;&#1041;(&#1040;) &#1090;&#1080;&#1096;&#1077; &#1096;&#1077;&#1087;&#1086;&#1090;&#1072;! &#1058;&#1080;&#1096;&#1080;&#1085;&#1072; &#1080; &#1082;&#1086;&#1084;&#1092;&#1086;&#1088;&#1090; &#1042; &#1073;&#1077;&#1089;&#1096;&#1091;&#1084;&#1085;&#1086;&#1084; &#1088;&#1077;&#1078;&#1080;&#1084;&#1077; &#1074;&#1085;&#1091;&#1090;&#1088;&#1077;&#1085;&#1085;&#1080;&#1081; &#1073;&#1083;&#1086;&#1082; &#1082;&#1086;&#1085;&#1076;&#1080;&#1094;&#1080;&#1086;&#1085;&#1077;&#1088;&#1072; &#1088;&#1072;&#1073;&#1086;&#1090;&#1072;&#1077;&#1090; &#1090;&#1072;&#1082; &#1090;&#1080;&#1093;&#1086;, &#1095;&#1090;&#1086; &#1074;&#1099; &#1079;&#1072;&#1084;&#1077;&#1090;&#1080;&#1090;&#1077; &#1090;&#1086;&#1083;&#1100;&#1082;&#1086; &#1082;&#1086;&#1084;&#1092;&#1086;&#1088;&#1090;&#1085;&#1091;&#1102; &#1087;&#1088;&#1086;&#1093;&#1083;&#1072;&#1076;&#1091;. 19 &#1076;&#1041;(&#1040;) &#8211; &#1101;&#1090;&#1086; &#1090;&#1080;&#1096;&#1077;, &#1095;&#1077;&#1084; &#1096;&#1077;&#1087;&#1086;&#1090; &#1095;&#1077;&#1083;&#1086;&#1074;&#1077;&#1082;&#1072; &#1085;&#1072; &#1088;&#1072;&#1089;&#1089;&#1090;&#1086;&#1103;&#1085;&#1080;&#1080; 1 &#1084;&#1077;&#1090;&#1088;. &#1055;&#1086;&#1101;&#1090;&#1086;&#1084;&#1091; &#1080;&#1085;&#1074;&#1077;&#1088;&#1090;&#1086;&#1088;&#1085;&#1099;&#1081; &#1082;&#1086;&#1085;&#1076;&#1080;&#1094;&#1080;&#1086;&#1085;&#1077;&#1088; Toshiba J2KVG &#1080;&#1076;&#1077;&#1072;&#1083;&#1100;&#1085;&#1086; &#1087;&#1086;&#1076;&#1093;&#1086;&#1076;&#1080;&#1090; &#1076;&#1083;&#1103; &#1089;&#1087;&#1072;&#1083;&#1100;&#1085;&#1080;. &#1053;&#1072;&#1088;&#1091;&#1078;&#1085;&#1099;&#1081; &#1073;&#1083;&#1086;&#1082; &#1089;&#1087;&#1083;&#1080;&#1090;-&#1089;&#1080;&#1089;&#1090;&#1077;&#1084;&#1099; SEIYA &#1085;&#1077; &#1073;&#1077;&#1089;&#1087;&#1086;&#1082;&#1086;&#1080;&#1090; &#1096;&#1091;&#1084;&#1086;&#1084; &#1085;&#1080; &#1074;&#1083;&#1072;&#1076;&#1077;&#1083;&#1100;&#1094;&#1072;&#1085;&#1080; &#1089;&#1086;&#1089;&#1077;&#1076;&#1077;&#1081;. &#1042; &#1088;&#1077;&#1078;&#1080;&#1084;&#1077; &#1089;&#1085;&#1080;&#1078;&#1077;&#1085;&#1085;&#1086;&#1075;&#1086; &#1096;&#1091;&#1084;&#1072; &#1086;&#1085; &#1089;&#1090;&#1072;&#1085;&#1086;&#1074;&#1080;&#1090;&#1089;&#1103; &#1085;&#1072; 3-4 &#1076;&#1041;(&#1040;) &#1090;&#1080;&#1096;&#1077; &#1086;&#1073;&#1099;&#1095;&#1085;&#1086;&#1075;&#1086;. &#1055;&#1088;&#1086;&#1089;&#1090;&#1086; &#1085;&#1072;&#1078;&#1084;&#1080;&#1090;&#1077; &#1082;&#1085;&#1086;&#1087;&#1082;&#1091; &#1085;&#1072; &#1087;&#1091;&#1083;&#1100;&#1090;&#1077; &#8211;&#1080; &#1089;&#1087;&#1080;&#1090;&#1077; &#1089;&#1087;&#1086;&#1082;&#1086;&#1081;&#1085;&#1086;. &#1058;&#1077;&#1087;&#1083;&#1086;&#1086;&#1073;&#1084;&#1077;&#1085;&#1085;&#1080;&#1082; &#1074;&#1089;&#1077;&#1075;&#1076;&#1072; &#1095;&#1080;&#1089;&#1090; &#1059;&#1085;&#1080;&#1082;&#1072;&#1083;&#1100;&#1085;&#1086;&#1077; &#1087;&#1086;&#1082;&#1088;&#1099;&#1090;&#1080;&#1077; &#1090;&#1077;&#1087;&#1083;&#1086;&#1086;&#1073;&#1084;&#1077;&#1085;&#1085;&#1080;&#1082;&#1072; &#1087;&#1088;&#1077;&#1076;&#1086;&#1090;&#1074;&#1088;&#1072;&#1097;&#1072;&#1077;&#1090; &#1089;&#1082;&#1086;&#1087;&#1083;&#1077;&#1085;&#1080;&#1077; &#1087;&#1099;&#1083;&#1080; &#1080; &#1075;&#1088;&#1103;&#1079;&#1080; &#1085;&#1072; &#1087;&#1086;&#1074;&#1077;&#1088;&#1093;&#1085;&#1086;&#1089;&#1090;&#1080;. &#1042;&#1089;&#1077; &#1079;&#1072;&#1075;&#1088;&#1103;&#1079;&#1085;&#1077;&#1085;&#1080;&#1103; &#1083;&#1077;&#1075;&#1082;&#1086; &#1089;&#1084;&#1099;&#1074;&#1072;&#1102;&#1090;&#1089;&#1103; &#1082;&#1086;&#1085;&#1076;&#1077;&#1085;&#1089;&#1080;&#1088;&#1086;&#1074;&#1072;&#1085;&#1085;&#1086;&#1081; &#1074;&#1086;&#1076;&#1086;&#1081;. 1.&#8194;&#1042;&#1089;&#1077;&#1075;&#1076;&#1072; &#1095;&#1080;&#1089;&#1090;&#1099;&#1081; &#1090;&#1077;&#1087;&#1083;&#1086;&#1086;&#1073;&#1084;&#1077;&#1085;&#1085;&#1080;&#1082; &#1075;&#1072;&#1088;&#1072;&#1085;&#1090;&#1080;&#1088;&#1091;&#1077;&#1090; &#1101;&#1092;&#1092;&#1077;&#1082;&#1090;&#1080;&#1074;&#1085;&#1086;&#1089;&#1090;&#1100; &#1086;&#1093;&#1083;&#1072;&#1078;&#1076;&#1077;&#1085;&#1080;&#1103; &#1080; &#1086;&#1073;&#1086;&#1075;&#1088;&#1077;&#1074;&#1072;. 2.&#8194;&#1050;&#1086;&#1085;&#1076;&#1080;&#1094;&#1080;&#1086;&#1085;&#1077;&#1088; &#1087;&#1086;&#1076;&#1072;&#1077;&#1090; &#1090;&#1086;&#1083;&#1100;&#1082;&#1086; &#1095;&#1080;&#1089;&#1090;&#1099;&#1081; &#1080; &#1089;&#1074;&#1077;&#1078;&#1080;&#1081; &#1074;&#1086;&#1079;&#1076;&#1091;&#1093;. &#1053;&#1080;&#1082;&#1072;&#1082;&#1080;&#1093; &#1085;&#1077;&#1087;&#1088;&#1080;&#1103;&#1090;&#1085;&#1099;&#1093; &#1079;&#1072;&#1087;&#1072;&#1093;&#1086;&#1074; &#1080; &#1087;&#1083;&#1077;&#1089;&#1077;&#1085;&#1080; &#1074;&#1085;&#1091;&#1090;&#1088;&#1080;! &#1057;&#1072;&#1084;&#1086;&#1086;&#1095;&#1080;&#1089;&#1090;&#1082;&#1072; &#1074;&#1085;&#1091;&#1090;&#1088;&#1077;&#1085;&#1085;&#1077;&#1075;&#1086; &#1073;&#1083;&#1086;&#1082;&#1072; &#1041;&#1083;&#1072;&#1075;&#1086;&#1076;&#1072;&#1088;&#1103; &#1089;&#1072;&#1084;&#1086;&#1086;&#1095;&#1080;&#1089;&#1090;&#1082;&#1077; &#1074;&#1086; &#1074;&#1085;&#1091;&#1090;&#1088;&#1077;&#1085;&#1085;&#1077;&#1084; &#1073;&#1083;&#1086;&#1082;&#1077; &#1085;&#1080;&#1082;&#1086;&#1075;&#1076;&#1072; &#1085;&#1077; &#1086;&#1073;&#1088;&#1072;&#1079;&#1091;&#1077;&#1090;&#1089;&#1103; &#1089;&#1099;&#1088;&#1086;&#1089;&#1090;&#1100;, &#1087;&#1083;&#1077;&#1089;&#1077;&#1085;&#1100;, &#1085;&#1077;&#1087;&#1088;&#1080;&#1103;&#1090;&#1085;&#1099;&#1081; &#1079;&#1072;&#1087;&#1072;&#1093;. &#1055;&#1086;&#1089;&#1083;&#1077; &#1074;&#1099;&#1082;&#1083;&#1102;&#1095;&#1077;&#1085;&#1080;&#1103; &#1082;&#1086;&#1085;&#1076;&#1080;&#1094;&#1080;&#1086;&#1085;&#1077;&#1088;&#1072; &#1074;&#1077;&#1085;&#1090;&#1080;&#1083;&#1103;&#1090;&#1086;&#1088; &#1088;&#1072;&#1073;&#1086;&#1090;&#1072;&#1077;&#1090; &#1077;&#1097;&#1105; 20 &#1084;&#1080;&#1085;&#1091;&#1090;, &#1086;&#1089;&#1091;&#1096;&#1072;&#1103; &#1090;&#1077;&#1087;&#1083;&#1086;&#1086;&#1073;&#1084;&#1077;&#1085;&#1085;&#1080;&#1082;, &#1072; &#1079;&#1072;&#1090;&#1077;&#1084; &#1074;&#1099;&#1082;&#1083;&#1102;&#1095;&#1072;&#1077;&#1090;&#1089;&#1103; &#1072;&#1074;&#1090;&#1086;&#1084;&#1072;&#1090;&#1080;&#1095;&#1077;&#1089;&#1082;&#1080;. &#1040;&#1074;&#1090;&#1086;&#1084;&#1072;&#1090;&#1080;&#1095;&#1077;&#1089;&#1082;&#1080;&#1081; &#1087;&#1077;&#1088;&#1077;&#1079;&#1072;&#1087;&#1091;&#1089;&#1082; &#1087;&#1086;&#1089;&#1083;&#1077; &#1087;&#1077;&#1088;&#1077;&#1073;&#1086;&#1077;&#1074; &#1089; &#1101;&#1083;&#1077;&#1082;&#1090;&#1088;&#1086;&#1089;&#1085;&#1072;&#1073;&#1078;&#1077;&#1085;&#1080;&#1077;&#1084; &#1054;&#1093;&#1083;&#1072;&#1078;&#1076;&#1077;&#1085;&#1080;&#1077; / &#1086;&#1073;&#1086;&#1075;&#1088;&#1077;&#1074; / &#1086;&#1089;&#1091;&#1096;&#1077;&#1085;&#1080;&#1077; / &#1074;&#1077;&#1085;&#1090;&#1080;&#1083;&#1103;&#1094;&#1080;&#1103; &#1056;&#1077;&#1078;&#1080;&#1084; &#1087;&#1086;&#1074;&#1099;&#1096;&#1077;&#1085;&#1085;&#1086;&#1081; &#1084;&#1086;&#1097;&#1085;&#1086;&#1089;&#1090;&#1080; Hi-power &#1056;&#1077;&#1078;&#1080;&#1084; &#1101;&#1082;&#1086;&#1085;&#1086;&#1084;&#1080;&#1080; &#1101;&#1083;&#1077;&#1082;&#1090;&#1088;&#1086;&#1101;&#1085;&#1077;&#1088;&#1075;&#1080;&#1080; &#1055;&#1088;&#1077;&#1080;&#1084;&#1091;&#1097;&#1077;&#1089;&#1090;&#1074;&#1072; &#1085;&#1086;&#1074;&#1086;&#1075;&#1086; &#1093;&#1083;&#1072;&#1076;&#1072;&#1075;&#1077;&#1085;&#1090;&#1072; R32: &#1091;&#1076;&#1086;&#1073;&#1085;&#1099;&#1081;, &#1101;&#1092;&#1092;&#1077;&#1082;&#1090;&#1080;&#1074;&#1085;&#1099;&#1081;, &#1073;&#1077;&#1079;&#1086;&#1087;&#1072;&#1089;&#1085;&#1099;&#1081; R32 &#1080;&#1084;&#1077;&#1077;&#1090; &#1073;&#1086;&#1083;&#1077;&#1077; &#1085;&#1080;&#1079;&#1082;&#1091;&#1102; &#1087;&#1083;&#1086;&#1090;&#1085;&#1086;&#1089;&#1090;&#1100; &#1080; &#1074;&#1103;&#1079;&#1082;&#1086;&#1089;&#1090;&#1100;, &#1095;&#1077;&#1084; R410A. &#1041;&#1086;&#1083;&#1077;&#1077; &#1085;&#1080;&#1079;&#1082;&#1072;&#1103; &#1087;&#1083;&#1086;&#1090;&#1085;&#1086;&#1089;&#1090;&#1100; &#1076;&#1072;&#1077;&#1090; &#1074;&#1086;&#1079;&#1084;&#1086;&#1078;&#1085;&#1086;&#1089;&#1090;&#1100; &#1080;&#1089;&#1087;&#1086;&#1083;&#1100;&#1079;&#1086;&#1074;&#1072;&#1090;&#1100; &#1085;&#1072; 25-30% &#1084;&#1077;&#1085;&#1100;&#1096;&#1077; &#1093;&#1083;&#1072;&#1076;&#1072;&#1075;&#1077;&#1085;&#1090;&#1072; &#1087;&#1088;&#1080; &#1088;&#1072;&#1074;&#1085;&#1086;&#1081; &#1087;&#1088;&#1086;&#1080;&#1079;&#1074;&#1086;&#1076;&#1080;&#1090;&#1077;&#1083;&#1100;&#1085;&#1086;&#1089;&#1090;&#1080;. &#1047;&#1072; &#1089;&#1095;&#1077;&#1090; &#1085;&#1080;&#1079;&#1082;&#1086;&#1081; &#1074;&#1103;&#1079;&#1082;&#1086;&#1089;&#1090;&#1080; &#1091;&#1084;&#1077;&#1085;&#1100;&#1096;&#1072;&#1102;&#1090;&#1089;&#1103; &#1087;&#1086;&#1090;&#1077;&#1088;&#1080; &#1076;&#1072;&#1074;&#1083;&#1077;&#1085;&#1080;&#1103; &#1074; &#1101;&#1083;&#1077;&#1084;&#1077;&#1085;&#1090;&#1072;&#1093; &#1093;&#1086;&#1083;&#1086;&#1076;&#1080;&#1083;&#1100;&#1085;&#1086;&#1075;&#1086; &#1082;&#1086;&#1085;&#1090;&#1091;&#1088;&#1072;. &#1042; &#1088;&#1077;&#1079;&#1091;&#1083;&#1100;&#1090;&#1072;&#1090;&#1077; &#1101;&#1085;&#1077;&#1088;&#1075;&#1086;&#1101;&#1092;&#1092;&#1077;&#1082;&#1090;&#1080;&#1074;&#1085;&#1086;&#1089;&#1090;&#1100; &#1074;&#1099;&#1096;&#1077; &#1085;&#1072; 5%. &#1061;&#1083;&#1072;&#1076;&#1072;&#1075;&#1077;&#1085;&#1090; R32 &#1091;&#1076;&#1086;&#1073;&#1085;&#1077;&#1077; &#1080;&#1089;&#1087;&#1086;&#1083;&#1100;&#1079;&#1086;&#1074;&#1072;&#1090;&#1100;. &#1042; &#1086;&#1090;&#1083;&#1080;&#1095;&#1080;&#1077; &#1086;&#1090; R410A, &#1086;&#1085; - &#1086;&#1076;&#1085;&#1086;&#1082;&#1086;&#1084;&#1087;&#1086;&#1085;&#1077;&#1085;&#1090;&#1085;&#1086;&#1077; &#1074;&#1077;&#1097;&#1077;&#1089;&#1090;&#1074;&#1086;, &#1087;&#1086;&#1101;&#1090;&#1086;&#1084;&#1091; &#1076;&#1086;&#1087;&#1091;&#1089;&#1082;&#1072;&#1077;&#1090; &#1076;&#1086;&#1079;&#1072;&#1087;&#1088;&#1072;&#1074;&#1082;&#1091; &#1082;&#1086;&#1085;&#1076;&#1080;&#1094;&#1080;&#1086;&#1085;&#1077;&#1088;&#1072; &#1085;&#1077;&#1079;&#1072;&#1074;&#1080;&#1089;&#1080;&#1084;&#1086; &#1086;&#1090; &#1082;&#1086;&#1083;&#1080;&#1095;&#1077;&#1089;&#1090;&#1074;&#1072; &#1093;&#1083;&#1072;&#1076;&#1072;&#1075;&#1077;&#1085;&#1090;&#1072;, &#1086;&#1089;&#1090;&#1072;&#1074;&#1096;&#1077;&#1075;&#1086;&#1089;&#1103; &#1074; &#1082;&#1086;&#1085;&#1090;&#1091;&#1088;&#1077;. &#1042; &#1086;&#1073;&#1086;&#1088;&#1091;&#1076;&#1086;&#1074;&#1072;&#1085;&#1080;&#1080; &#1085;&#1072; R32 &#1080;&#1089;&#1087;&#1086;&#1083;&#1100;&#1079;&#1091;&#1102;&#1090;&#1089;&#1103; &#1084;&#1077;&#1076;&#1085;&#1099;&#1077; &#1090;&#1088;&#1091;&#1073;&#1099; &#1090;&#1086;&#1081; &#1078;&#1077; &#1090;&#1086;&#1083;&#1097;&#1080;&#1085;&#1099; &#1080; &#1076;&#1080;&#1072;&#1084;&#1077;&#1090;&#1088;&#1072;, &#1095;&#1090;&#1086; &#1080; &#1076;&#1083;&#1103; R410A. &#1052;&#1072;&#1089;&#1083;&#1072; &#1080; &#1080;&#1085;&#1089;&#1090;&#1088;&#1091;&#1084;&#1077;&#1085;&#1090;&#1099; &#1076;&#1083;&#1103; &#1084;&#1086;&#1085;&#1090;&#1072;&#1078;&#1072; &#1090;&#1086;&#1078;&#1077; &#1084;&#1086;&#1078;&#1085;&#1086; &#1080;&#1089;&#1087;&#1086;&#1083;&#1100;&#1079;&#1086;&#1074;&#1072;&#1090;&#1100; &#1086;&#1076;&#1085;&#1080; &#1080; &#1090;&#1077; &#1078;&#1077;. &#1069;&#1090;&#1086; &#1086;&#1073;&#1083;&#1077;&#1075;&#1095;&#1072;&#1077;&#1090; &#1087;&#1077;&#1088;&#1077;&#1093;&#1086;&#1076; &#1085;&#1072; &#1085;&#1086;&#1074;&#1099;&#1081; &#1093;&#1083;&#1072;&#1076;&#1072;&#1075;&#1077;&#1085;&#1090;. &#1055;&#1086;&#1090;&#1077;&#1085;&#1094;&#1080;&#1072;&#1083; &#1075;&#1083;&#1086;&#1073;&#1072;&#1083;&#1100;&#1085;&#1086;&#1075;&#1086; &#1087;&#1086;&#1090;&#1077;&#1087;&#1083;&#1077;&#1085;&#1080;&#1103; (&#1055;&#1043;&#1055;) &#1091; R32 &#1085;&#1072; 67 % &#1085;&#1080;&#1078;&#1077;, &#1095;&#1077;&#1084; &#1091; &#1090;&#1088;&#1072;&#1076;&#1080;&#1094;&#1080;&#1086;&#1085;&#1085;&#1086;&#1075;&#1086; R410A. &#1040; &#1079;&#1085;&#1072;&#1095;&#1080;&#1090;, R32 &#1084;&#1077;&#1085;&#1077;&#1077; &#1086;&#1087;&#1072;&#1089;&#1077;&#1085; &#1076;&#1083;&#1103; &#1086;&#1082;&#1088;&#1091;&#1078;&#1072;&#1102;&#1097;&#1077;&#1081; &#1089;&#1088;&#1077;&#1076;&#1099;.Toshiba RAS-05J2KVG-EE / RAS-05J2AVG-EE &#1089;&#1077;&#1088;&#1080;&#1103; SEIYA &#1086;&#1079;&#1085;&#1072;&#1095;&#1072;&#1077;&#1090; &#1090;&#1080;&#1093;&#1072;&#1103; &#1085;&#1086;&#1095;&#1100; &#1048;&#1084;&#1077;&#1085;&#1085;&#1086; &#1087;&#1086;&#1076; &#1090;&#1072;&#1082;&#1080;&#1084; &#1085;&#1072;&#1079;&#1074;&#1072;&#1085;&#1080;&#1077;&#1084; Toshiba &#1074;&#1099;&#1087;&#1091;&#1089;&#1090;&#1080;&#1083;&#1072; &#1085;&#1086;&#1074;&#1080;&#1085;&#1082;&#1091; 2019 &#1075;&#1086;&#1076;&#1072; &#1085;&#1072;&#1089;&#1090;&#1077;&#1085;&#1085;&#1099;&#1081; &#1082;&#1086;&#1085;&#1076;&#1080;&#1094;&#1080;&#1086;&#1085;&#1077;&#1088; Toshiba J2KVG. &#1042; &#1073;&#1077;&#1089;&#1096;&#1091;&#1084;&#1085;&#1086;&#1084; &#1088;&#1077;&#1078;&#1080;&#1084;&#1077; &#1091;&#1088;&#1086;&#1074;&#1077;&#1085;&#1100; &#1079;&#1074;&#1091;&#1082;&#1086;&#1074;&#1086;&#1075;&#1086; &#1076;&#1072;&#1074;&#1083;&#1077;&#1085;&#1080;&#1103; &#1074;&#1089;&#1077;&#1075;&#1086; 19 &#1076;&#1041;(&#1040;) &#1090;&#1080;&#1096;&#1077; &#1096;&#1077;&#1087;&#1086;&#1090;&#1072;! &#1058;&#1080;&#1096;&#1080;&#1085;&#1072; &#1080; &#1082;&#1086;&#1084;&#1092;&#1086;&#1088;&#1090; &#1042; &#1073;&#1077;&#1089;&#1096;&#1091;&#1084;&#1085;&#1086;&#1084; &#1088;&#1077;&#1078;&#1080;&#1084;&#1077; &#1074;&#1085;&#1091;&#1090;&#1088;&#1077;&#1085;&#1085;&#1080;&#1081; &#1073;&#1083;&#1086;&#1082; &#1082;&#1086;&#1085;&#1076;&#1080;&#1094;&#1080;&#1086;&#1085;&#1077;&#1088;&#1072; &#1088;&#1072;&#1073;&#1086;&#1090;&#1072;&#1077;&#1090; &#1090;&#1072;&#1082; &#1090;&#1080;&#1093;&#1086;, &#1095;&#1090;&#1086; &#1074;&#1099; &#1079;&#1072;&#1084;&#1077;&#1090;&#1080;&#1090;&#1077; &#1090;&#1086;&#1083;&#1100;&#1082;&#1086; &#1082;&#1086;&#1084;&#1092;&#1086;&#1088;&#1090;&#1085;&#1091;&#1102; &#1087;&#1088;&#1086;&#1093;&#1083;&#1072;&#1076;&#1091;. 19 &#1076;&#1041;(&#1040;) &#8211; &#1101;&#1090;&#1086; &#1090;&#1080;&#1096;&#1077;, &#1095;&#1077;&#1084; &#1096;&#1077;&#1087;&#1086;&#1090; &#1095;&#1077;&#1083;&#1086;&#1074;&#1077;&#1082;&#1072; &#1085;&#1072; &#1088;&#1072;&#1089;&#1089;&#1090;&#1086;&#1103;&#1085;&#1080;&#1080; 1 &#1084;&#1077;&#1090;&#1088;. &#1055;&#1086;&#1101;&#1090;&#1086;&#1084;&#1091; &#1080;&#1085;&#1074;&#1077;&#1088;&#1090;&#1086;&#1088;&#1085;&#1099;&#1081; &#1082;&#1086;&#1085;&#1076;&#1080;&#1094;&#1080;&#1086;&#1085;&#1077;&#1088; Toshiba J2KVG &#1080;&#1076;&#1077;&#1072;&#1083;&#1100;&#1085;&#1086; &#1087;&#1086;&#1076;&#1093;&#1086;&#1076;&#1080;&#1090; &#1076;&#1083;&#1103; &#1089;&#1087;&#1072;&#1083;&#1100;&#1085;&#1080;. &#1053;&#1072;&#1088;&#1091;&#1078;&#1085;&#1099;&#1081; &#1073;&#1083;&#1086;&#1082; &#1089;&#1087;&#1083;&#1080;&#1090;-&#1089;&#1080;&#1089;&#1090;&#1077;&#1084;&#1099; SEIYA &#1085;&#1077; &#1073;&#1077;&#1089;&#1087;&#1086;&#1082;&#1086;&#1080;&#1090; &#1096;&#1091;&#1084;&#1086;&#1084; &#1085;&#1080; &#1074;&#1083;&#1072;&#1076;&#1077;&#1083;&#1100;&#1094;&#1072;&#1085;&#1080; &#1089;&#1086;&#1089;&#1077;&#1076;&#1077;&#1081;. &#1042; &#1088;&#1077;&#1078;&#1080;&#1084;&#1077; &#1089;&#1085;&#1080;&#1078;&#1077;&#1085;&#1085;&#1086;&#1075;&#1086; &#1096;&#1091;&#1084;&#1072; &#1086;&#1085; &#1089;&#1090;&#1072;&#1085;&#1086;&#1074;&#1080;&#1090;&#1089;&#1103; &#1085;&#1072; 3-4 &#1076;&#1041;(&#1040;) &#1090;&#1080;&#1096;&#1077; &#1086;&#1073;&#1099;&#1095;&#1085;&#1086;&#1075;&#1086;. &#1055;&#1088;&#1086;&#1089;&#1090;&#1086; &#1085;&#1072;&#1078;&#1084;&#1080;&#1090;&#1077; &#1082;&#1085;&#1086;&#1087;&#1082;&#1091; &#1085;&#1072; &#1087;&#1091;&#1083;&#1100;&#1090;&#1077; &#8211;&#1080; &#1089;&#1087;&#1080;&#1090;&#1077; &#1089;&#1087;&#1086;&#1082;&#1086;&#1081;&#1085;&#1086;. &#1058;&#1077;&#1087;&#1083;&#1086;&#1086;&#1073;&#1084;&#1077;&#1085;&#1085;&#1080;&#1082; &#1074;&#1089;&#1077;&#1075;&#1076;&#1072; &#1095;&#1080;&#1089;&#1090; &#1059;&#1085;&#1080;&#1082;&#1072;&#1083;&#1100;&#1085;&#1086;&#1077; &#1087;&#1086;&#1082;&#1088;&#1099;&#1090;&#1080;&#1077; &#1090;&#1077;&#1087;&#1083;&#1086;&#1086;&#1073;&#1084;&#1077;&#1085;&#1085;&#1080;&#1082;&#1072; &#1087;&#1088;&#1077;&#1076;&#1086;&#1090;&#1074;&#1088;&#1072;&#1097;&#1072;&#1077;&#1090; &#1089;&#1082;&#1086;&#1087;&#1083;&#1077;&#1085;&#1080;&#1077; &#1087;&#1099;&#1083;&#1080; &#1080; &#1075;&#1088;&#1103;&#1079;&#1080; &#1085;&#1072; &#1087;&#1086;&#1074;&#1077;&#1088;&#1093;&#1085;&#1086;&#1089;&#1090;&#1080;. &#1042;&#1089;&#1077; &#1079;&#1072;&#1075;&#1088;&#1103;&#1079;&#1085;&#1077;&#1085;&#1080;&#1103; &#1083;&#1077;&#1075;&#1082;&#1086; &#1089;&#1084;&#1099;&#1074;&#1072;&#1102;&#1090;&#1089;&#1103; &#1082;&#1086;&#1085;&#1076;&#1077;&#1085;&#1089;&#1080;&#1088;&#1086;&#1074;&#1072;&#1085;&#1085;&#1086;&#1081; &#1074;&#1086;&#1076;&#1086;&#1081;. 1.&#8194;&#1042;&#1089;&#1077;&#1075;&#1076;&#1072; &#1095;&#1080;&#1089;&#1090;&#1099;&#1081; &#1090;&#1077;&#1087;&#1083;&#1086;&#1086;&#1073;&#1084;&#1077;&#1085;&#1085;&#1080;&#1082; &#1075;&#1072;&#1088;&#1072;&#1085;&#1090;&#1080;&#1088;&#1091;&#1077;&#1090; &#1101;&#1092;&#1092;&#1077;&#1082;&#1090;&#1080;&#1074;&#1085;&#1086;&#1089;&#1090;&#1100; &#1086;&#1093;&#1083;&#1072;&#1078;&#1076;&#1077;&#1085;&#1080;&#1103; &#1080; &#1086;&#1073;&#1086;&#1075;&#1088;&#1077;&#1074;&#1072;. 2.&#8194;&#1050;&#1086;&#1085;&#1076;&#1080;&#1094;&#1080;&#1086;&#1085;&#1077;&#1088; &#1087;&#1086;&#1076;&#1072;&#1077;&#1090; &#1090;&#1086;&#1083;&#1100;&#1082;&#1086; &#1095;&#1080;&#1089;&#1090;&#1099;&#1081; &#1080; &#1089;&#1074;&#1077;&#1078;&#1080;&#1081; &#1074;&#1086;&#1079;&#1076;&#1091;&#1093;. &#1053;&#1080;&#1082;&#1072;&#1082;&#1080;&#1093; &#1085;&#1077;&#1087;&#1088;&#1080;&#1103;&#1090;&#1085;&#1099;&#1093; &#1079;&#1072;&#1087;&#1072;&#1093;&#1086;&#1074; &#1080; &#1087;&#1083;&#1077;&#1089;&#1077;&#1085;&#1080; &#1074;&#1085;&#1091;&#1090;&#1088;&#1080;! &#1057;&#1072;&#1084;&#1086;&#1086;&#1095;&#1080;&#1089;&#1090;&#1082;&#1072; &#1074;&#1085;&#1091;&#1090;&#1088;&#1077;&#1085;&#1085;&#1077;&#1075;&#1086; &#1073;&#1083;&#1086;&#1082;&#1072; &#1041;&#1083;&#1072;&#1075;&#1086;&#1076;&#1072;&#1088;&#1103; &#1089;&#1072;&#1084;&#1086;&#1086;&#1095;&#1080;&#1089;&#1090;&#1082;&#1077; &#1074;&#1086; &#1074;&#1085;&#1091;&#1090;&#1088;&#1077;&#1085;&#1085;&#1077;&#1084; &#1073;&#1083;&#1086;&#1082;&#1077; &#1085;&#1080;&#1082;&#1086;&#1075;&#1076;&#1072; &#1085;&#1077; &#1086;&#1073;&#1088;&#1072;&#1079;&#1091;&#1077;&#1090;&#1089;&#1103; &#1089;&#1099;&#1088;&#1086;&#1089;&#1090;&#1100;, &#1087;&#1083;&#1077;&#1089;&#1077;&#1085;&#1100;, &#1085;&#1077;&#1087;&#1088;&#1080;&#1103;&#1090;&#1085;&#1099;&#1081; &#1079;&#1072;&#1087;&#1072;&#1093;. &#1055;&#1086;&#1089;&#1083;&#1077; &#1074;&#1099;&#1082;&#1083;&#1102;&#1095;&#1077;&#1085;&#1080;&#1103; &#1082;&#1086;&#1085;&#1076;&#1080;&#1094;&#1080;&#1086;&#1085;&#1077;&#1088;&#1072; &#1074;&#1077;&#1085;&#1090;&#1080;&#1083;&#1103;&#1090;&#1086;&#1088; &#1088;&#1072;&#1073;&#1086;&#1090;&#1072;&#1077;&#1090; &#1077;&#1097;&#1105; 20 &#1084;&#1080;&#1085;&#1091;&#1090;, &#1086;&#1089;&#1091;&#1096;&#1072;&#1103; &#1090;&#1077;&#1087;&#1083;&#1086;&#1086;&#1073;&#1084;&#1077;&#1085;&#1085;&#1080;&#1082;, &#1072; &#1079;&#1072;&#1090;&#1077;&#1084; &#1074;&#1099;&#1082;&#1083;&#1102;&#1095;&#1072;&#1077;&#1090;&#1089;&#1103; &#1072;&#1074;&#1090;&#1086;&#1084;&#1072;&#1090;&#1080;&#1095;&#1077;&#1089;&#1082;&#1080;. &#1040;&#1074;&#1090;&#1086;&#1084;&#1072;&#1090;&#1080;&#1095;&#1077;&#1089;&#1082;&#1080;&#1081; &#1087;&#1077;&#1088;&#1077;&#1079;&#1072;&#1087;&#1091;&#1089;&#1082; &#1087;&#1086;&#1089;&#1083;&#1077; &#1087;&#1077;&#1088;&#1077;&#1073;&#1086;&#1077;&#1074; &#1089; &#1101;&#1083;&#1077;&#1082;&#1090;&#1088;&#1086;&#1089;&#1085;&#1072;&#1073;&#1078;&#1077;&#1085;&#1080;&#1077;&#1084; &#1054;&#1093;&#1083;&#1072;&#1078;&#1076;&#1077;&#1085;&#1080;&#1077; / &#1086;&#1073;&#1086;&#1075;&#1088;&#1077;&#1074; / &#1086;&#1089;&#1091;&#1096;&#1077;&#1085;&#1080;&#1077; / &#1074;&#1077;&#1085;&#1090;&#1080;&#1083;&#1103;&#1094;&#1080;&#1103; &#1056;&#1077;&#1078;&#1080;&#1084; &#1087;&#1086;&#1074;&#1099;&#1096;&#1077;&#1085;&#1085;&#1086;&#1081; &#1084;&#1086;&#1097;&#1085;&#1086;&#1089;&#1090;&#1080; Hi-power &#1056;&#1077;&#1078;&#1080;&#1084; &#1101;&#1082;&#1086;&#1085;&#1086;&#1084;&#1080;&#1080; &#1101;&#1083;&#1077;&#1082;&#1090;&#1088;&#1086;&#1101;&#1085;&#1077;&#1088;&#1075;&#1080;&#1080; &#1055;&#1088;&#1077;&#1080;&#1084;&#1091;&#1097;&#1077;&#1089;&#1090;&#1074;&#1072; &#1085;&#1086;&#1074;&#1086;&#1075;&#1086; &#1093;&#1083;&#1072;&#1076;&#1072;&#1075;&#1077;&#1085;&#1090;&#1072; R32: &#1091;&#1076;&#1086;&#1073;&#1085;&#1099;&#1081;, &#1101;&#1092;&#1092;&#1077;&#1082;&#1090;&#1080;&#1074;&#1085;&#1099;&#1081;, &#1073;&#1077;&#1079;&#1086;&#1087;&#1072;&#1089;&#1085;&#1099;&#1081; R32 &#1080;&#1084;&#1077;&#1077;&#1090; &#1073;&#1086;&#1083;&#1077;&#1077; &#1085;&#1080;&#1079;&#1082;&#1091;&#1102; &#1087;&#1083;&#1086;&#1090;&#1085;&#1086;&#1089;&#1090;&#1100; &#1080; &#1074;&#1103;&#1079;&#1082;&#1086;&#1089;&#1090;&#1100;, &#1095;&#1077;&#1084; R410A. &#1041;&#1086;&#1083;&#1077;&#1077; &#1085;&#1080;&#1079;&#1082;&#1072;&#1103; &#1087;&#1083;&#1086;&#1090;&#1085;&#1086;&#1089;&#1090;&#1100; &#1076;&#1072;&#1077;&#1090; &#1074;&#1086;&#1079;&#1084;&#1086;&#1078;&#1085;&#1086;&#1089;&#1090;&#1100; &#1080;&#1089;&#1087;&#1086;&#1083;&#1100;&#1079;&#1086;&#1074;&#1072;&#1090;&#1100; &#1085;&#1072; 25-30% &#1084;&#1077;&#1085;&#1100;&#1096;&#1077; &#1093;&#1083;&#1072;&#1076;&#1072;&#1075;&#1077;&#1085;&#1090;&#1072; &#1087;&#1088;&#1080; &#1088;&#1072;&#1074;&#1085;&#1086;&#1081; &#1087;&#1088;&#1086;&#1080;&#1079;&#1074;&#1086;&#1076;&#1080;&#1090;&#1077;&#1083;&#1100;&#1085;&#1086;&#1089;&#1090;&#1080;. &#1047;&#1072; &#1089;&#1095;&#1077;&#1090; &#1085;&#1080;&#1079;&#1082;&#1086;&#1081; &#1074;&#1103;&#1079;&#1082;&#1086;&#1089;&#1090;&#1080; &#1091;&#1084;&#1077;&#1085;&#1100;&#1096;&#1072;&#1102;&#1090;&#1089;&#1103; &#1087;&#1086;&#1090;&#1077;&#1088;&#1080; &#1076;&#1072;&#1074;&#1083;&#1077;&#1085;&#1080;&#1103; &#1074; &#1101;&#1083;&#1077;&#1084;&#1077;&#1085;&#1090;&#1072;&#1093; &#1093;&#1086;&#1083;&#1086;&#1076;&#1080;&#1083;&#1100;&#1085;&#1086;&#1075;&#1086; &#1082;&#1086;&#1085;&#1090;&#1091;&#1088;&#1072;. &#1042; &#1088;&#1077;&#1079;&#1091;&#1083;&#1100;&#1090;&#1072;&#1090;&#1077; &#1101;&#1085;&#1077;&#1088;&#1075;&#1086;&#1101;&#1092;&#1092;&#1077;&#1082;&#1090;&#1080;&#1074;&#1085;&#1086;&#1089;&#1090;&#1100; &#1074;&#1099;&#1096;&#1077; &#1085;&#1072; 5%. &#1061;&#1083;&#1072;&#1076;&#1072;&#1075;&#1077;&#1085;&#1090; R32 &#1091;&#1076;&#1086;&#1073;&#1085;&#1077;&#1077; &#1080;&#1089;&#1087;&#1086;&#1083;&#1100;&#1079;&#1086;&#1074;&#1072;&#1090;&#1100;. &#1042; &#1086;&#1090;&#1083;&#1080;&#1095;&#1080;&#1077; &#1086;&#1090; R410A, &#1086;&#1085; - &#1086;&#1076;&#1085;&#1086;&#1082;&#1086;&#1084;&#1087;&#1086;&#1085;&#1077;&#1085;&#1090;&#1085;&#1086;&#1077; &#1074;&#1077;&#1097;&#1077;&#1089;&#1090;&#1074;&#1086;, &#1087;&#1086;&#1101;&#1090;&#1086;&#1084;&#1091; &#1076;&#1086;&#1087;&#1091;&#1089;&#1082;&#1072;&#1077;&#1090; &#1076;&#1086;&#1079;&#1072;&#1087;&#1088;&#1072;&#1074;&#1082;&#1091; &#1082;&#1086;&#1085;&#1076;&#1080;&#1094;&#1080;&#1086;&#1085;&#1077;&#1088;&#1072; &#1085;&#1077;&#1079;&#1072;&#1074;&#1080;&#1089;&#1080;&#1084;&#1086; &#1086;&#1090; &#1082;&#1086;&#1083;&#1080;&#1095;&#1077;&#1089;&#1090;&#1074;&#1072; &#1093;&#1083;&#1072;&#1076;&#1072;&#1075;&#1077;&#1085;&#1090;&#1072;, &#1086;&#1089;&#1090;&#1072;&#1074;&#1096;&#1077;&#1075;&#1086;&#1089;&#1103; &#1074; &#1082;&#1086;&#1085;&#1090;&#1091;&#1088;&#1077;. &#1042; &#1086;&#1073;&#1086;&#1088;&#1091;&#1076;&#1086;&#1074;&#1072;&#1085;&#1080;&#1080; &#1085;&#1072; R32 &#1080;&#1089;&#1087;&#1086;&#1083;&#1100;&#1079;&#1091;&#1102;&#1090;&#1089;&#1103; &#1084;&#1077;&#1076;&#1085;&#1099;&#1077; &#1090;&#1088;&#1091;&#1073;&#1099; &#1090;&#1086;&#1081; &#1078;&#1077; &#1090;&#1086;&#1083;&#1097;&#1080;&#1085;&#1099; &#1080; &#1076;&#1080;&#1072;&#1084;&#1077;&#1090;&#1088;&#1072;, &#1095;&#1090;&#1086; &#1080; &#1076;&#1083;&#1103; R410A. &#1052;&#1072;&#1089;&#1083;&#1072; &#1080; &#1080;&#1085;&#1089;&#1090;&#1088;&#1091;&#1084;&#1077;&#1085;&#1090;&#1099; &#1076;&#1083;&#1103; &#1084;&#1086;&#1085;&#1090;&#1072;&#1078;&#1072; &#1090;&#1086;&#1078;&#1077; &#1084;&#1086;&#1078;&#1085;&#1086; &#1080;&#1089;&#1087;&#1086;&#1083;&#1100;&#1079;&#1086;&#1074;&#1072;&#1090;&#1100; &#1086;&#1076;&#1085;&#1080; &#1080; &#1090;&#1077; &#1078;&#1077;. &#1069;&#1090;&#1086; &#1086;&#1073;&#1083;&#1077;&#1075;&#1095;&#1072;&#1077;&#1090; &#1087;&#1077;&#1088;&#1077;&#1093;&#1086;&#1076; &#1085;&#1072; &#1085;&#1086;&#1074;&#1099;&#1081; &#1093;&#1083;&#1072;&#1076;&#1072;&#1075;&#1077;&#1085;&#1090;. &#1055;&#1086;&#1090;&#1077;&#1085;&#1094;&#1080;&#1072;&#1083; &#1075;&#1083;&#1086;&#1073;&#1072;&#1083;&#1100;&#1085;&#1086;&#1075;&#1086; &#1087;&#1086;&#1090;&#1077;&#1087;&#1083;&#1077;&#1085;&#1080;&#1103; (&#1055;&#1043;&#1055;) &#1091; R32 &#1085;&#1072; 67 % &#1085;&#1080;&#1078;&#1077;, &#1095;&#1077;&#1084; &#1091; &#1090;&#1088;&#1072;&#1076;&#1080;&#1094;&#1080;&#1086;&#1085;&#1085;&#1086;&#1075;&#1086; R410A. &#1040; &#1079;&#1085;&#1072;&#1095;&#1080;&#1090;, R32 &#1084;&#1077;&#1085;&#1077;&#1077; &#1086;&#1087;&#1072;&#1089;&#1077;&#1085; &#1076;&#1083;&#1103; &#1086;&#1082;&#1088;&#1091;&#1078;&#1072;&#1102;&#1097;&#1077;&#1081; &#1089;&#1088;&#1077;&#1076;&#1099;.</div> |  |  |  |  | R410A | [19 empty] | 30 | 30 |  |  |  |  | сплит-система | [9 empty] | BKV | обогрев | Да | 30 | Нет | [27 empty] | Сплит-система |  |  |  | Настенный | [75 empty] | 22 | [5 empty] | 293x798x230 | 530x660x240 | [6 empty] | настенный |  |  | 9 | 293 | 798 | 230 | 530 | 660 | 240 |  |  | да | 45 | [5 empty] | 3100 | 3600
https://climatopt.ru/catalog/konditsionery/split_sistema/toshiba/split_sistema_toshiba_ras_07bkv_ras_07bav_ee/ | /upload/resize_cache/iblock/a9e/400_400_140cd750bba9870f18aada2478b24840a/cat18809b.jpg | [9 empty] | Сплит-система TOSHIBA RAS-07BKV/RAS-07BAV-EE | 32930 | 29868 | Сплит-системы |  | Бренд TOSHIBA Toshiba BKV – новинка 2017 года. Важные преимущества серии BK3V - стильный дизайн и современная инверторная технология. При небольшой нагрузке (например, ночью) кондиционер работает практически бесшумно. Инверторный компрессор экономит до 40% электроэнергии. | <div class="detail_text">&#1041;&#1088;&#1077;&#1085;&#1076; TOSHIBA<br>Toshiba BKV &#8211; &#1085;&#1086;&#1074;&#1080;&#1085;&#1082;&#1072; 2017 &#1075;&#1086;&#1076;&#1072;. &#1042;&#1072;&#1078;&#1085;&#1099;&#1077; &#1087;&#1088;&#1077;&#1080;&#1084;&#1091;&#1097;&#1077;&#1089;&#1090;&#1074;&#1072; &#1089;&#1077;&#1088;&#1080;&#1080; BK3V - &#1089;&#1090;&#1080;&#1083;&#1100;&#1085;&#1099;&#1081; &#1076;&#1080;&#1079;&#1072;&#1081;&#1085; &#1080; &#1089;&#1086;&#1074;&#1088;&#1077;&#1084;&#1077;&#1085;&#1085;&#1072;&#1103; &#1080;&#1085;&#1074;&#1077;&#1088;&#1090;&#1086;&#1088;&#1085;&#1072;&#1103; &#1090;&#1077;&#1093;&#1085;&#1086;&#1083;&#1086;&#1075;&#1080;&#1103;. &#1055;&#1088;&#1080; &#1085;&#1077;&#1073;&#1086;&#1083;&#1100;&#1096;&#1086;&#1081; &#1085;&#1072;&#1075;&#1088;&#1091;&#1079;&#1082;&#1077; (&#1085;&#1072;&#1087;&#1088;&#1080;&#1084;&#1077;&#1088;, &#1085;&#1086;&#1095;&#1100;&#1102;) &#1082;&#1086;&#1085;&#1076;&#1080;&#1094;&#1080;&#1086;&#1085;&#1077;&#1088; &#1088;&#1072;&#1073;&#1086;&#1090;&#1072;&#1077;&#1090; &#1087;&#1088;&#1072;&#1082;&#1090;&#1080;&#1095;&#1077;&#1089;&#1082;&#1080; &#1073;&#1077;&#1089;&#1096;&#1091;&#1084;&#1085;&#1086;. &#1048;&#1085;&#1074;&#1077;&#1088;&#1090;&#1086;&#1088;&#1085;&#1099;&#1081; &#1082;&#1086;&#1084;&#1087;&#1088;&#1077;&#1089;&#1089;&#1086;&#1088; &#1101;&#1082;&#1086;&#1085;&#1086;&#1084;&#1080;&#1090; &#1076;&#1086; 40% &#1101;&#1083;&#1077;&#1082;&#1090;&#1088;&#1086;&#1101;&#1085;&#1077;&#1088;&#1075;&#1080;&#1080;.</div> |  |  |  |  | R410A | [20 empty] | 20 |  |  |  |  | сплит-система | [9 empty] | BKV | обогрев | Да | 20 | Нет | [27 empty] | Сплит-система |  |  |  | Настенный | [75 empty] | 21 | [5 empty] | 790x798x230 | 530x660x240 | [9 empty] | 9 | 293 | 798 | 230 | 530 | 660 | 240 |  |  | да | 40 | [5 empty] | 2000 | 2500 | 600
https://climatopt.ru/catalog/konditsionery/split_sistema/toshiba/split_sistema_toshiba_ras_07skhp_ras_07s2ah_es/ | /upload/resize_cache/iblock/5c2/400_400_140cd750bba9870f18aada2478b24840a/cat17912b.jpg | [9 empty] | Сплит-система TOSHIBA RAS-07SKHP/RAS-07S2AH-ES | 25479 | 29855 | Сплит-системы |  | Рекомендуемая площадь: 20 м2 Кондиционер Toshiba серии SKHP-ES - это идеальное климатическое оборудование, рекомендованное для жилых комнат. Компактный и надежный кондиционер с высокой производительностью и низким уровнем шума. Система оптимального распределения воздуха с 12 положениями жалюзи и 7 скоростями вентилятора обеспечивает прохладу без сквозняков. Режим "Комфортный сон" автоматически создает оптимальные условия для ночного отдыха, а уровень шума в супер-тихом режиме составляет всего 22 дБА. Уникальная система очистки воздуха Toshiba IAQ защитит не только от пыли, но и от бактерий, вирусов, неприятных запахов и аллергенов. Особенности: Максимально компактные среди аналогов блоки: со сниженными на четверть габаритами внутреннего блока кондиционера. 12 положений заслонки 7 скоростей вентилятора 22дБ(A) шума при режиме комфортного сна IAQ системой воздуха-фильтрации Самоочистка Автоперезапуск Режим повышенной мощности Hi Power Режим экономии энергии Eco | <div class="detail_text">&#1056;&#1077;&#1082;&#1086;&#1084;&#1077;&#1085;&#1076;&#1091;&#1077;&#1084;&#1072;&#1103; &#1087;&#1083;&#1086;&#1097;&#1072;&#1076;&#1100;: 20 &#1084;2<br>&#1050;&#1086;&#1085;&#1076;&#1080;&#1094;&#1080;&#1086;&#1085;&#1077;&#1088; Toshiba &#1089;&#1077;&#1088;&#1080;&#1080; SKHP-ES - &#1101;&#1090;&#1086; &#1080;&#1076;&#1077;&#1072;&#1083;&#1100;&#1085;&#1086;&#1077; &#1082;&#1083;&#1080;&#1084;&#1072;&#1090;&#1080;&#1095;&#1077;&#1089;&#1082;&#1086;&#1077; &#1086;&#1073;&#1086;&#1088;&#1091;&#1076;&#1086;&#1074;&#1072;&#1085;&#1080;&#1077;, &#1088;&#1077;&#1082;&#1086;&#1084;&#1077;&#1085;&#1076;&#1086;&#1074;&#1072;&#1085;&#1085;&#1086;&#1077; &#1076;&#1083;&#1103; &#1078;&#1080;&#1083;&#1099;&#1093; &#1082;&#1086;&#1084;&#1085;&#1072;&#1090;.<br>&#1050;&#1086;&#1084;&#1087;&#1072;&#1082;&#1090;&#1085;&#1099;&#1081; &#1080; &#1085;&#1072;&#1076;&#1077;&#1078;&#1085;&#1099;&#1081; &#1082;&#1086;&#1085;&#1076;&#1080;&#1094;&#1080;&#1086;&#1085;&#1077;&#1088; &#1089; &#1074;&#1099;&#1089;&#1086;&#1082;&#1086;&#1081; &#1087;&#1088;&#1086;&#1080;&#1079;&#1074;&#1086;&#1076;&#1080;&#1090;&#1077;&#1083;&#1100;&#1085;&#1086;&#1089;&#1090;&#1100;&#1102; &#1080; &#1085;&#1080;&#1079;&#1082;&#1080;&#1084; &#1091;&#1088;&#1086;&#1074;&#1085;&#1077;&#1084; &#1096;&#1091;&#1084;&#1072;.<br>&#1057;&#1080;&#1089;&#1090;&#1077;&#1084;&#1072; &#1086;&#1087;&#1090;&#1080;&#1084;&#1072;&#1083;&#1100;&#1085;&#1086;&#1075;&#1086; &#1088;&#1072;&#1089;&#1087;&#1088;&#1077;&#1076;&#1077;&#1083;&#1077;&#1085;&#1080;&#1103; &#1074;&#1086;&#1079;&#1076;&#1091;&#1093;&#1072; &#1089; 12 &#1087;&#1086;&#1083;&#1086;&#1078;&#1077;&#1085;&#1080;&#1103;&#1084;&#1080; &#1078;&#1072;&#1083;&#1102;&#1079;&#1080; &#1080; 7 &#1089;&#1082;&#1086;&#1088;&#1086;&#1089;&#1090;&#1103;&#1084;&#1080; &#1074;&#1077;&#1085;&#1090;&#1080;&#1083;&#1103;&#1090;&#1086;&#1088;&#1072; &#1086;&#1073;&#1077;&#1089;&#1087;&#1077;&#1095;&#1080;&#1074;&#1072;&#1077;&#1090; &#1087;&#1088;&#1086;&#1093;&#1083;&#1072;&#1076;&#1091; &#1073;&#1077;&#1079; &#1089;&#1082;&#1074;&#1086;&#1079;&#1085;&#1103;&#1082;&#1086;&#1074;. &#1056;&#1077;&#1078;&#1080;&#1084; "&#1050;&#1086;&#1084;&#1092;&#1086;&#1088;&#1090;&#1085;&#1099;&#1081; &#1089;&#1086;&#1085;" &#1072;&#1074;&#1090;&#1086;&#1084;&#1072;&#1090;&#1080;&#1095;&#1077;&#1089;&#1082;&#1080; &#1089;&#1086;&#1079;&#1076;&#1072;&#1077;&#1090; &#1086;&#1087;&#1090;&#1080;&#1084;&#1072;&#1083;&#1100;&#1085;&#1099;&#1077; &#1091;&#1089;&#1083;&#1086;&#1074;&#1080;&#1103; &#1076;&#1083;&#1103; &#1085;&#1086;&#1095;&#1085;&#1086;&#1075;&#1086; &#1086;&#1090;&#1076;&#1099;&#1093;&#1072;, &#1072; &#1091;&#1088;&#1086;&#1074;&#1077;&#1085;&#1100; &#1096;&#1091;&#1084;&#1072; &#1074; &#1089;&#1091;&#1087;&#1077;&#1088;-&#1090;&#1080;&#1093;&#1086;&#1084; &#1088;&#1077;&#1078;&#1080;&#1084;&#1077; &#1089;&#1086;&#1089;&#1090;&#1072;&#1074;&#1083;&#1103;&#1077;&#1090; &#1074;&#1089;&#1077;&#1075;&#1086; 22 &#1076;&#1041;&#1040;.<br>&#1059;&#1085;&#1080;&#1082;&#1072;&#1083;&#1100;&#1085;&#1072;&#1103; &#1089;&#1080;&#1089;&#1090;&#1077;&#1084;&#1072; &#1086;&#1095;&#1080;&#1089;&#1090;&#1082;&#1080; &#1074;&#1086;&#1079;&#1076;&#1091;&#1093;&#1072; Toshiba IAQ &#1079;&#1072;&#1097;&#1080;&#1090;&#1080;&#1090; &#1085;&#1077; &#1090;&#1086;&#1083;&#1100;&#1082;&#1086; &#1086;&#1090; &#1087;&#1099;&#1083;&#1080;, &#1085;&#1086; &#1080; &#1086;&#1090; &#1073;&#1072;&#1082;&#1090;&#1077;&#1088;&#1080;&#1081;, &#1074;&#1080;&#1088;&#1091;&#1089;&#1086;&#1074;, &#1085;&#1077;&#1087;&#1088;&#1080;&#1103;&#1090;&#1085;&#1099;&#1093; &#1079;&#1072;&#1087;&#1072;&#1093;&#1086;&#1074; &#1080; &#1072;&#1083;&#1083;&#1077;&#1088;&#1075;&#1077;&#1085;&#1086;&#1074;.<br>&#1054;&#1089;&#1086;&#1073;&#1077;&#1085;&#1085;&#1086;&#1089;&#1090;&#1080;:<br>&#1052;&#1072;&#1082;&#1089;&#1080;&#1084;&#1072;&#1083;&#1100;&#1085;&#1086; &#1082;&#1086;&#1084;&#1087;&#1072;&#1082;&#1090;&#1085;&#1099;&#1077; &#1089;&#1088;&#1077;&#1076;&#1080; &#1072;&#1085;&#1072;&#1083;&#1086;&#1075;&#1086;&#1074; &#1073;&#1083;&#1086;&#1082;&#1080;: &#1089;&#1086; &#1089;&#1085;&#1080;&#1078;&#1077;&#1085;&#1085;&#1099;&#1084;&#1080; &#1085;&#1072; &#1095;&#1077;&#1090;&#1074;&#1077;&#1088;&#1090;&#1100; &#1075;&#1072;&#1073;&#1072;&#1088;&#1080;&#1090;&#1072;&#1084;&#1080; &#1074;&#1085;&#1091;&#1090;&#1088;&#1077;&#1085;&#1085;&#1077;&#1075;&#1086; &#1073;&#1083;&#1086;&#1082;&#1072; &#1082;&#1086;&#1085;&#1076;&#1080;&#1094;&#1080;&#1086;&#1085;&#1077;&#1088;&#1072;.<br>12 &#1087;&#1086;&#1083;&#1086;&#1078;&#1077;&#1085;&#1080;&#1081; &#1079;&#1072;&#1089;&#1083;&#1086;&#1085;&#1082;&#1080;<br>7 &#1089;&#1082;&#1086;&#1088;&#1086;&#1089;&#1090;&#1077;&#1081; &#1074;&#1077;&#1085;&#1090;&#1080;&#1083;&#1103;&#1090;&#1086;&#1088;&#1072;<br>22&#1076;&#1041;(A) &#1096;&#1091;&#1084;&#1072; &#1087;&#1088;&#1080; &#1088;&#1077;&#1078;&#1080;&#1084;&#1077; &#1082;&#1086;&#1084;&#1092;&#1086;&#1088;&#1090;&#1085;&#1086;&#1075;&#1086; &#1089;&#1085;&#1072;<br>IAQ &#1089;&#1080;&#1089;&#1090;&#1077;&#1084;&#1086;&#1081; &#1074;&#1086;&#1079;&#1076;&#1091;&#1093;&#1072;-&#1092;&#1080;&#1083;&#1100;&#1090;&#1088;&#1072;&#1094;&#1080;&#1080;<br>&#1057;&#1072;&#1084;&#1086;&#1086;&#1095;&#1080;&#1089;&#1090;&#1082;&#1072;<br>&#1040;&#1074;&#1090;&#1086;&#1087;&#1077;&#1088;&#1077;&#1079;&#1072;&#1087;&#1091;&#1089;&#1082;<br>&#1056;&#1077;&#1078;&#1080;&#1084; &#1087;&#1086;&#1074;&#1099;&#1096;&#1077;&#1085;&#1085;&#1086;&#1081; &#1084;&#1086;&#1097;&#1085;&#1086;&#1089;&#1090;&#1080; Hi Power<br>&#1056;&#1077;&#1078;&#1080;&#1084; &#1101;&#1082;&#1086;&#1085;&#1086;&#1084;&#1080;&#1080; &#1101;&#1085;&#1077;&#1088;&#1075;&#1080;&#1080; Eco</div> |  |  |  |  | R410A | [20 empty] | 20 | [15 empty] | обогрев | [30 empty] | Сплит-система |  |  |  | Настенный | [75 empty] | 23 | [5 empty] | 790x740x195 | 530x598x200 | [9 empty] | 8 | 250 | 740 | 195 | 530 | 598 | 200 |  |  | нет | 38 | [5 empty] | 2080 | 2100 | 620
https://climatopt.ru/catalog/konditsionery/split_sistema/toshiba/split_sistema_toshiba_ras_07skp_ras_07sa_es/ | /upload/resize_cache/iblock/119/400_400_140cd750bba9870f18aada2478b24840a/cat17916b.jpg | [9 empty] | Сплит-система TOSHIBA RAS-07SKP/RAS-07SA-ES | 24583 | 29854 | Сплит-системы |  | Рекомендуемая площадь: 20 м2 Работает только на охлаждение. Кондиционеры Toshiba серии SKP-ES - современные, экономичные и надежные. Внутренний блок лунно-белого цвета с элегантным дизайном обеспечивает прохладу, комфорт и тишину одновременно. Особенности: Самые компактные внутренние блоки среди аналогов, массой всего 8 кг. Легко разместится даже в тесном помещении. В бесшумном режиме - всего 22 дБ(А). Идеальные условия для спокойного здорового сна. Полная очистка воздуха фильтром Toshiba IAQ 12 положений заслонки 7 скоростей вентилятора Автоматическая смена режимов (охлаждение/осушение) 22дБ(A) шума при режиме комфортного сна Самоочистка Автоперезапуск Режим Мой комфорт Режим повышенной мощности Режим экономии энергии Eco 3-х минутная автоматическая задержка пуска компрессора для защиты системы | <div class="detail_text">&#1056;&#1077;&#1082;&#1086;&#1084;&#1077;&#1085;&#1076;&#1091;&#1077;&#1084;&#1072;&#1103; &#1087;&#1083;&#1086;&#1097;&#1072;&#1076;&#1100;: 20 &#1084;2<br>&#1056;&#1072;&#1073;&#1086;&#1090;&#1072;&#1077;&#1090; &#1090;&#1086;&#1083;&#1100;&#1082;&#1086; &#1085;&#1072; &#1086;&#1093;&#1083;&#1072;&#1078;&#1076;&#1077;&#1085;&#1080;&#1077;.<br>&#1050;&#1086;&#1085;&#1076;&#1080;&#1094;&#1080;&#1086;&#1085;&#1077;&#1088;&#1099; Toshiba &#1089;&#1077;&#1088;&#1080;&#1080; SKP-ES - &#1089;&#1086;&#1074;&#1088;&#1077;&#1084;&#1077;&#1085;&#1085;&#1099;&#1077;, &#1101;&#1082;&#1086;&#1085;&#1086;&#1084;&#1080;&#1095;&#1085;&#1099;&#1077; &#1080; &#1085;&#1072;&#1076;&#1077;&#1078;&#1085;&#1099;&#1077;. &#1042;&#1085;&#1091;&#1090;&#1088;&#1077;&#1085;&#1085;&#1080;&#1081; &#1073;&#1083;&#1086;&#1082; &#1083;&#1091;&#1085;&#1085;&#1086;-&#1073;&#1077;&#1083;&#1086;&#1075;&#1086; &#1094;&#1074;&#1077;&#1090;&#1072; &#1089; &#1101;&#1083;&#1077;&#1075;&#1072;&#1085;&#1090;&#1085;&#1099;&#1084; &#1076;&#1080;&#1079;&#1072;&#1081;&#1085;&#1086;&#1084; &#1086;&#1073;&#1077;&#1089;&#1087;&#1077;&#1095;&#1080;&#1074;&#1072;&#1077;&#1090; &#1087;&#1088;&#1086;&#1093;&#1083;&#1072;&#1076;&#1091;, &#1082;&#1086;&#1084;&#1092;&#1086;&#1088;&#1090; &#1080; &#1090;&#1080;&#1096;&#1080;&#1085;&#1091; &#1086;&#1076;&#1085;&#1086;&#1074;&#1088;&#1077;&#1084;&#1077;&#1085;&#1085;&#1086;.<br>&#1054;&#1089;&#1086;&#1073;&#1077;&#1085;&#1085;&#1086;&#1089;&#1090;&#1080;:<br>&#1057;&#1072;&#1084;&#1099;&#1077; &#1082;&#1086;&#1084;&#1087;&#1072;&#1082;&#1090;&#1085;&#1099;&#1077; &#1074;&#1085;&#1091;&#1090;&#1088;&#1077;&#1085;&#1085;&#1080;&#1077; &#1073;&#1083;&#1086;&#1082;&#1080; &#1089;&#1088;&#1077;&#1076;&#1080; &#1072;&#1085;&#1072;&#1083;&#1086;&#1075;&#1086;&#1074;, &#1084;&#1072;&#1089;&#1089;&#1086;&#1081; &#1074;&#1089;&#1077;&#1075;&#1086; 8 &#1082;&#1075;. &#1051;&#1077;&#1075;&#1082;&#1086; &#1088;&#1072;&#1079;&#1084;&#1077;&#1089;&#1090;&#1080;&#1090;&#1089;&#1103; &#1076;&#1072;&#1078;&#1077; &#1074; &#1090;&#1077;&#1089;&#1085;&#1086;&#1084; &#1087;&#1086;&#1084;&#1077;&#1097;&#1077;&#1085;&#1080;&#1080;.<br>&#1042; &#1073;&#1077;&#1089;&#1096;&#1091;&#1084;&#1085;&#1086;&#1084; &#1088;&#1077;&#1078;&#1080;&#1084;&#1077; - &#1074;&#1089;&#1077;&#1075;&#1086; 22 &#1076;&#1041;(&#1040;). &#1048;&#1076;&#1077;&#1072;&#1083;&#1100;&#1085;&#1099;&#1077; &#1091;&#1089;&#1083;&#1086;&#1074;&#1080;&#1103; &#1076;&#1083;&#1103; &#1089;&#1087;&#1086;&#1082;&#1086;&#1081;&#1085;&#1086;&#1075;&#1086; &#1079;&#1076;&#1086;&#1088;&#1086;&#1074;&#1086;&#1075;&#1086; &#1089;&#1085;&#1072;.<br>&#1055;&#1086;&#1083;&#1085;&#1072;&#1103; &#1086;&#1095;&#1080;&#1089;&#1090;&#1082;&#1072; &#1074;&#1086;&#1079;&#1076;&#1091;&#1093;&#1072; &#1092;&#1080;&#1083;&#1100;&#1090;&#1088;&#1086;&#1084; Toshiba IAQ<br>12 &#1087;&#1086;&#1083;&#1086;&#1078;&#1077;&#1085;&#1080;&#1081; &#1079;&#1072;&#1089;&#1083;&#1086;&#1085;&#1082;&#1080;<br>7 &#1089;&#1082;&#1086;&#1088;&#1086;&#1089;&#1090;&#1077;&#1081; &#1074;&#1077;&#1085;&#1090;&#1080;&#1083;&#1103;&#1090;&#1086;&#1088;&#1072;<br>&#1040;&#1074;&#1090;&#1086;&#1084;&#1072;&#1090;&#1080;&#1095;&#1077;&#1089;&#1082;&#1072;&#1103; &#1089;&#1084;&#1077;&#1085;&#1072; &#1088;&#1077;&#1078;&#1080;&#1084;&#1086;&#1074; (&#1086;&#1093;&#1083;&#1072;&#1078;&#1076;&#1077;&#1085;&#1080;&#1077;/&#1086;&#1089;&#1091;&#1096;&#1077;&#1085;&#1080;&#1077;)<br>22&#1076;&#1041;(A) &#1096;&#1091;&#1084;&#1072; &#1087;&#1088;&#1080; &#1088;&#1077;&#1078;&#1080;&#1084;&#1077; &#1082;&#1086;&#1084;&#1092;&#1086;&#1088;&#1090;&#1085;&#1086;&#1075;&#1086; &#1089;&#1085;&#1072;<br>&#1057;&#1072;&#1084;&#1086;&#1086;&#1095;&#1080;&#1089;&#1090;&#1082;&#1072;<br>&#1040;&#1074;&#1090;&#1086;&#1087;&#1077;&#1088;&#1077;&#1079;&#1072;&#1087;&#1091;&#1089;&#1082;<br>&#1056;&#1077;&#1078;&#1080;&#1084; &#1052;&#1086;&#1081; &#1082;&#1086;&#1084;&#1092;&#1086;&#1088;&#1090;<br>&#1056;&#1077;&#1078;&#1080;&#1084; &#1087;&#1086;&#1074;&#1099;&#1096;&#1077;&#1085;&#1085;&#1086;&#1081; &#1084;&#1086;&#1097;&#1085;&#1086;&#1089;&#1090;&#1080;<br>&#1056;&#1077;&#1078;&#1080;&#1084; &#1101;&#1082;&#1086;&#1085;&#1086;&#1084;&#1080;&#1080; &#1101;&#1085;&#1077;&#1088;&#1075;&#1080;&#1080; Eco<br>3-&#1093; &#1084;&#1080;&#1085;&#1091;&#1090;&#1085;&#1072;&#1103; &#1072;&#1074;&#1090;&#1086;&#1084;&#1072;&#1090;&#1080;&#1095;&#1077;&#1089;&#1082;&#1072;&#1103; &#1079;&#1072;&#1076;&#1077;&#1088;&#1078;&#1082;&#1072; &#1087;&#1091;&#1089;&#1082;&#1072; &#1082;&#1086;&#1084;&#1087;&#1088;&#1077;&#1089;&#1089;&#1086;&#1088;&#1072; &#1076;&#1083;&#1103; &#1079;&#1072;&#1097;&#1080;&#1090;&#1099; &#1089;&#1080;&#1089;&#1090;&#1077;&#1084;&#1099;</div> |  |  |  |  | R410A | [20 empty] | 20 | [15 empty] | обогрев | [30 empty] | Сплит-система |  |  |  | Настенный | [75 empty] | 25 | [5 empty] | 790x740x195 | 530x660x240 | [9 empty] | 8 | 250 | 740 | 195 | 530 | 660 | 240 |  |  | нет | 38 | [5 empty] | 2000 |  | 610
https://climatopt.ru/catalog/konditsionery/split_sistema/toshiba/split_sistema_toshiba_ras_07u2kh2s_ras_07u2ah2s_ee/ | /upload/resize_cache/iblock/e52/400_400_140cd750bba9870f18aada2478b24840a/cat19124b.jpg | [9 empty] | Сплит-система TOSHIBA RAS-07U2KH2S/RAS-07U2AH2S-EE | 24430 | 29872 | Сплит-системы |  | Холод/тепло 2.2/2.3 кВт Рекомендуемая площадь: 20 м2 Сплит-система не инверторного типа Toshiba RAS-07U2KH2S/RAS-07U2AH2S-EE была разработана для быстрого охлаждения и обогрева административных или жилых помещений. Эта компактная серия наделена функцией проветривания и эффективно удаляет из воздуха частицы грязи, пыль и бактерии. Особенности и преимущества: охлаждение, обогрев, осушение воздуха; экологичность и безопасность. Настенные неинверторные сплит-системы Toshiba серии U2KH2S не только успешно обогревают и охлаждают пространство, но также проветривают пространство и устраняют из помещения излишнюю влагу. Гладкий белый корпус с золотистой полосой гармонично вписывается как в классический, так и в современный интерьер. Качество комплектующих и сборки традиционно высокое при бюджетной стоимости кондиционера и соответствует европейской Директиве RoHS по безопасности для человека и окружающей среды. | <div class="detail_text">&#1061;&#1086;&#1083;&#1086;&#1076;/&#1090;&#1077;&#1087;&#1083;&#1086; 2.2/2.3 &#1082;&#1042;&#1090;<br>&#1056;&#1077;&#1082;&#1086;&#1084;&#1077;&#1085;&#1076;&#1091;&#1077;&#1084;&#1072;&#1103; &#1087;&#1083;&#1086;&#1097;&#1072;&#1076;&#1100;: 20 &#1084;2<br>&#1057;&#1087;&#1083;&#1080;&#1090;-&#1089;&#1080;&#1089;&#1090;&#1077;&#1084;&#1072; &#1085;&#1077; &#1080;&#1085;&#1074;&#1077;&#1088;&#1090;&#1086;&#1088;&#1085;&#1086;&#1075;&#1086; &#1090;&#1080;&#1087;&#1072; Toshiba RAS-07U2KH2S/RAS-07U2AH2S-EE &#1073;&#1099;&#1083;&#1072; &#1088;&#1072;&#1079;&#1088;&#1072;&#1073;&#1086;&#1090;&#1072;&#1085;&#1072; &#1076;&#1083;&#1103; &#1073;&#1099;&#1089;&#1090;&#1088;&#1086;&#1075;&#1086; &#1086;&#1093;&#1083;&#1072;&#1078;&#1076;&#1077;&#1085;&#1080;&#1103; &#1080; &#1086;&#1073;&#1086;&#1075;&#1088;&#1077;&#1074;&#1072; &#1072;&#1076;&#1084;&#1080;&#1085;&#1080;&#1089;&#1090;&#1088;&#1072;&#1090;&#1080;&#1074;&#1085;&#1099;&#1093; &#1080;&#1083;&#1080; &#1078;&#1080;&#1083;&#1099;&#1093; &#1087;&#1086;&#1084;&#1077;&#1097;&#1077;&#1085;&#1080;&#1081;. &#1069;&#1090;&#1072; &#1082;&#1086;&#1084;&#1087;&#1072;&#1082;&#1090;&#1085;&#1072;&#1103; &#1089;&#1077;&#1088;&#1080;&#1103; &#1085;&#1072;&#1076;&#1077;&#1083;&#1077;&#1085;&#1072; &#1092;&#1091;&#1085;&#1082;&#1094;&#1080;&#1077;&#1081; &#1087;&#1088;&#1086;&#1074;&#1077;&#1090;&#1088;&#1080;&#1074;&#1072;&#1085;&#1080;&#1103; &#1080; &#1101;&#1092;&#1092;&#1077;&#1082;&#1090;&#1080;&#1074;&#1085;&#1086; &#1091;&#1076;&#1072;&#1083;&#1103;&#1077;&#1090; &#1080;&#1079; &#1074;&#1086;&#1079;&#1076;&#1091;&#1093;&#1072; &#1095;&#1072;&#1089;&#1090;&#1080;&#1094;&#1099; &#1075;&#1088;&#1103;&#1079;&#1080;, &#1087;&#1099;&#1083;&#1100; &#1080; &#1073;&#1072;&#1082;&#1090;&#1077;&#1088;&#1080;&#1080;. &#1054;&#1089;&#1086;&#1073;&#1077;&#1085;&#1085;&#1086;&#1089;&#1090;&#1080; &#1080; &#1087;&#1088;&#1077;&#1080;&#1084;&#1091;&#1097;&#1077;&#1089;&#1090;&#1074;&#1072;: &#1086;&#1093;&#1083;&#1072;&#1078;&#1076;&#1077;&#1085;&#1080;&#1077;, &#1086;&#1073;&#1086;&#1075;&#1088;&#1077;&#1074;, &#1086;&#1089;&#1091;&#1096;&#1077;&#1085;&#1080;&#1077; &#1074;&#1086;&#1079;&#1076;&#1091;&#1093;&#1072;; &#1101;&#1082;&#1086;&#1083;&#1086;&#1075;&#1080;&#1095;&#1085;&#1086;&#1089;&#1090;&#1100; &#1080; &#1073;&#1077;&#1079;&#1086;&#1087;&#1072;&#1089;&#1085;&#1086;&#1089;&#1090;&#1100;. &#1053;&#1072;&#1089;&#1090;&#1077;&#1085;&#1085;&#1099;&#1077; &#1085;&#1077;&#1080;&#1085;&#1074;&#1077;&#1088;&#1090;&#1086;&#1088;&#1085;&#1099;&#1077; &#1089;&#1087;&#1083;&#1080;&#1090;-&#1089;&#1080;&#1089;&#1090;&#1077;&#1084;&#1099; Toshiba &#1089;&#1077;&#1088;&#1080;&#1080; U2KH2S &#1085;&#1077; &#1090;&#1086;&#1083;&#1100;&#1082;&#1086; &#1091;&#1089;&#1087;&#1077;&#1096;&#1085;&#1086; &#1086;&#1073;&#1086;&#1075;&#1088;&#1077;&#1074;&#1072;&#1102;&#1090; &#1080; &#1086;&#1093;&#1083;&#1072;&#1078;&#1076;&#1072;&#1102;&#1090; &#1087;&#1088;&#1086;&#1089;&#1090;&#1088;&#1072;&#1085;&#1089;&#1090;&#1074;&#1086;, &#1085;&#1086; &#1090;&#1072;&#1082;&#1078;&#1077; &#1087;&#1088;&#1086;&#1074;&#1077;&#1090;&#1088;&#1080;&#1074;&#1072;&#1102;&#1090; &#1087;&#1088;&#1086;&#1089;&#1090;&#1088;&#1072;&#1085;&#1089;&#1090;&#1074;&#1086; &#1080; &#1091;&#1089;&#1090;&#1088;&#1072;&#1085;&#1103;&#1102;&#1090; &#1080;&#1079; &#1087;&#1086;&#1084;&#1077;&#1097;&#1077;&#1085;&#1080;&#1103; &#1080;&#1079;&#1083;&#1080;&#1096;&#1085;&#1102;&#1102; &#1074;&#1083;&#1072;&#1075;&#1091;.<br>&#1043;&#1083;&#1072;&#1076;&#1082;&#1080;&#1081; &#1073;&#1077;&#1083;&#1099;&#1081; &#1082;&#1086;&#1088;&#1087;&#1091;&#1089; &#1089; &#1079;&#1086;&#1083;&#1086;&#1090;&#1080;&#1089;&#1090;&#1086;&#1081; &#1087;&#1086;&#1083;&#1086;&#1089;&#1086;&#1081; &#1075;&#1072;&#1088;&#1084;&#1086;&#1085;&#1080;&#1095;&#1085;&#1086; &#1074;&#1087;&#1080;&#1089;&#1099;&#1074;&#1072;&#1077;&#1090;&#1089;&#1103; &#1082;&#1072;&#1082; &#1074; &#1082;&#1083;&#1072;&#1089;&#1089;&#1080;&#1095;&#1077;&#1089;&#1082;&#1080;&#1081;, &#1090;&#1072;&#1082; &#1080; &#1074; &#1089;&#1086;&#1074;&#1088;&#1077;&#1084;&#1077;&#1085;&#1085;&#1099;&#1081; &#1080;&#1085;&#1090;&#1077;&#1088;&#1100;&#1077;&#1088;. &#1050;&#1072;&#1095;&#1077;&#1089;&#1090;&#1074;&#1086; &#1082;&#1086;&#1084;&#1087;&#1083;&#1077;&#1082;&#1090;&#1091;&#1102;&#1097;&#1080;&#1093; &#1080; &#1089;&#1073;&#1086;&#1088;&#1082;&#1080; &#1090;&#1088;&#1072;&#1076;&#1080;&#1094;&#1080;&#1086;&#1085;&#1085;&#1086; &#1074;&#1099;&#1089;&#1086;&#1082;&#1086;&#1077; &#1087;&#1088;&#1080; &#1073;&#1102;&#1076;&#1078;&#1077;&#1090;&#1085;&#1086;&#1081; &#1089;&#1090;&#1086;&#1080;&#1084;&#1086;&#1089;&#1090;&#1080; &#1082;&#1086;&#1085;&#1076;&#1080;&#1094;&#1080;&#1086;&#1085;&#1077;&#1088;&#1072; &#1080; &#1089;&#1086;&#1086;&#1090;&#1074;&#1077;&#1090;&#1089;&#1090;&#1074;&#1091;&#1077;&#1090; &#1077;&#1074;&#1088;&#1086;&#1087;&#1077;&#1081;&#1089;&#1082;&#1086;&#1081; &#1044;&#1080;&#1088;&#1077;&#1082;&#1090;&#1080;&#1074;&#1077; RoHS &#1087;&#1086; &#1073;&#1077;&#1079;&#1086;&#1087;&#1072;&#1089;&#1085;&#1086;&#1089;&#1090;&#1080; &#1076;&#1083;&#1103; &#1095;&#1077;&#1083;&#1086;&#1074;&#1077;&#1082;&#1072; &#1080; &#1086;&#1082;&#1088;&#1091;&#1078;&#1072;&#1102;&#1097;&#1077;&#1081; &#1089;&#1088;&#1077;&#1076;&#1099;.<br></div> |  |  |  |  | R410A | [20 empty] | 20 |  |  |  |  | сплит-система | [10 empty] | обогрев | [30 empty] | Сплит-система |  |  |  | Настенный | [75 empty] | 23 | [5 empty] | 790x715x194 | 550x700x275 | [6 empty] | настенный |  |  | 7 | 285 | 715 | 194 | 550 | 700 | 275 |  |  | нет | 36 | [5 empty] | 2200 | 2300 | 680
https://climatopt.ru/catalog/konditsionery/split_sistema/toshiba/split_sistema_toshiba_ras_07u2kh3s_ee_ras_07u2ah3s_ee/ | /upload/resize_cache/iblock/331/400_400_140cd750bba9870f18aada2478b24840a/Screenshot_2020-08-27 Настенная сплит-система Toshiba RAS-07U2KH3S-EE RAS-07U2AH3S-EE — купить по выгодной цене на Яндекс М[...].png | [9 empty] | Сплит-система TOSHIBA RAS-07U2KH3S-EE/RAS-07U2AH3S-EE | 20900 | 88542 | Сплит-системы |  | Надежная и экономичная сплит-система без инвертора. Внутренний блок весит всего 7 кг. Охлаждение, обогрев, осушение воздуха. C 2018 года Toshiba поставляет в Россию новую серию надежных и экономичных сплит-систем без инвертора. Качество комплектующих и сборки традиционно высокое, как всегда у японского бренда Toshiba. Кондиционер U2KH3S и все его комплектующие соответствуют европейской Директиве RoHS по безопасности для человека и окружающей среды. При этом стоимость кондиционера невысока. Компактный и легкий внутренний блок (толщина 19 см, вес 7 кг) подходит для любого интерьера. В комплекте - удобный беспроводной пульт. Фильтр задерживает крупные частицы пыли, шерсти и пуха. Кондиционер U2KH3S удобен для обогрева в межсезонье: работает на обогрев до -7оС. | <div class="detail_text">&#1053;&#1072;&#1076;&#1077;&#1078;&#1085;&#1072;&#1103; &#1080; &#1101;&#1082;&#1086;&#1085;&#1086;&#1084;&#1080;&#1095;&#1085;&#1072;&#1103; &#1089;&#1087;&#1083;&#1080;&#1090;-&#1089;&#1080;&#1089;&#1090;&#1077;&#1084;&#1072; &#1073;&#1077;&#1079; &#1080;&#1085;&#1074;&#1077;&#1088;&#1090;&#1086;&#1088;&#1072;. &#1042;&#1085;&#1091;&#1090;&#1088;&#1077;&#1085;&#1085;&#1080;&#1081; &#1073;&#1083;&#1086;&#1082; &#1074;&#1077;&#1089;&#1080;&#1090; &#1074;&#1089;&#1077;&#1075;&#1086; 7 &#1082;&#1075;. &#1054;&#1093;&#1083;&#1072;&#1078;&#1076;&#1077;&#1085;&#1080;&#1077;, &#1086;&#1073;&#1086;&#1075;&#1088;&#1077;&#1074;, &#1086;&#1089;&#1091;&#1096;&#1077;&#1085;&#1080;&#1077; &#1074;&#1086;&#1079;&#1076;&#1091;&#1093;&#1072;.&#160;&#160; C 2018 &#1075;&#1086;&#1076;&#1072; Toshiba &#1087;&#1086;&#1089;&#1090;&#1072;&#1074;&#1083;&#1103;&#1077;&#1090; &#1074; &#1056;&#1086;&#1089;&#1089;&#1080;&#1102; &#1085;&#1086;&#1074;&#1091;&#1102; &#1089;&#1077;&#1088;&#1080;&#1102; &#1085;&#1072;&#1076;&#1077;&#1078;&#1085;&#1099;&#1093; &#1080; &#1101;&#1082;&#1086;&#1085;&#1086;&#1084;&#1080;&#1095;&#1085;&#1099;&#1093; &#1089;&#1087;&#1083;&#1080;&#1090;-&#1089;&#1080;&#1089;&#1090;&#1077;&#1084; &#1073;&#1077;&#1079; &#1080;&#1085;&#1074;&#1077;&#1088;&#1090;&#1086;&#1088;&#1072;.&#160;&#160;&#1050;&#1072;&#1095;&#1077;&#1089;&#1090;&#1074;&#1086; &#1082;&#1086;&#1084;&#1087;&#1083;&#1077;&#1082;&#1090;&#1091;&#1102;&#1097;&#1080;&#1093; &#1080; &#1089;&#1073;&#1086;&#1088;&#1082;&#1080; &#1090;&#1088;&#1072;&#1076;&#1080;&#1094;&#1080;&#1086;&#1085;&#1085;&#1086; &#1074;&#1099;&#1089;&#1086;&#1082;&#1086;&#1077;, &#1082;&#1072;&#1082; &#1074;&#1089;&#1077;&#1075;&#1076;&#1072; &#1091; &#1103;&#1087;&#1086;&#1085;&#1089;&#1082;&#1086;&#1075;&#1086; &#1073;&#1088;&#1077;&#1085;&#1076;&#1072; Toshiba. &#1050;&#1086;&#1085;&#1076;&#1080;&#1094;&#1080;&#1086;&#1085;&#1077;&#1088; U2KH3S &#1080; &#1074;&#1089;&#1077; &#1077;&#1075;&#1086; &#1082;&#1086;&#1084;&#1087;&#1083;&#1077;&#1082;&#1090;&#1091;&#1102;&#1097;&#1080;&#1077; &#1089;&#1086;&#1086;&#1090;&#1074;&#1077;&#1090;&#1089;&#1090;&#1074;&#1091;&#1102;&#1090; &#1077;&#1074;&#1088;&#1086;&#1087;&#1077;&#1081;&#1089;&#1082;&#1086;&#1081; &#1044;&#1080;&#1088;&#1077;&#1082;&#1090;&#1080;&#1074;&#1077; RoHS &#1087;&#1086; &#1073;&#1077;&#1079;&#1086;&#1087;&#1072;&#1089;&#1085;&#1086;&#1089;&#1090;&#1080; &#1076;&#1083;&#1103; &#1095;&#1077;&#1083;&#1086;&#1074;&#1077;&#1082;&#1072; &#1080; &#1086;&#1082;&#1088;&#1091;&#1078;&#1072;&#1102;&#1097;&#1077;&#1081; &#1089;&#1088;&#1077;&#1076;&#1099;. &#1055;&#1088;&#1080; &#1101;&#1090;&#1086;&#1084; &#1089;&#1090;&#1086;&#1080;&#1084;&#1086;&#1089;&#1090;&#1100; &#1082;&#1086;&#1085;&#1076;&#1080;&#1094;&#1080;&#1086;&#1085;&#1077;&#1088;&#1072; &#1085;&#1077;&#1074;&#1099;&#1089;&#1086;&#1082;&#1072;.<br> <br> &#1050;&#1086;&#1084;&#1087;&#1072;&#1082;&#1090;&#1085;&#1099;&#1081; &#1080; &#1083;&#1077;&#1075;&#1082;&#1080;&#1081; &#1074;&#1085;&#1091;&#1090;&#1088;&#1077;&#1085;&#1085;&#1080;&#1081; &#1073;&#1083;&#1086;&#1082; (&#1090;&#1086;&#1083;&#1097;&#1080;&#1085;&#1072; 19 &#1089;&#1084;, &#1074;&#1077;&#1089; 7 &#1082;&#1075;) &#1087;&#1086;&#1076;&#1093;&#1086;&#1076;&#1080;&#1090; &#1076;&#1083;&#1103; &#1083;&#1102;&#1073;&#1086;&#1075;&#1086; &#1080;&#1085;&#1090;&#1077;&#1088;&#1100;&#1077;&#1088;&#1072;. &#1042; &#1082;&#1086;&#1084;&#1087;&#1083;&#1077;&#1082;&#1090;&#1077; - &#1091;&#1076;&#1086;&#1073;&#1085;&#1099;&#1081; &#1073;&#1077;&#1089;&#1087;&#1088;&#1086;&#1074;&#1086;&#1076;&#1085;&#1086;&#1081; &#1087;&#1091;&#1083;&#1100;&#1090;. &#1060;&#1080;&#1083;&#1100;&#1090;&#1088; &#1079;&#1072;&#1076;&#1077;&#1088;&#1078;&#1080;&#1074;&#1072;&#1077;&#1090; &#1082;&#1088;&#1091;&#1087;&#1085;&#1099;&#1077; &#1095;&#1072;&#1089;&#1090;&#1080;&#1094;&#1099; &#1087;&#1099;&#1083;&#1080;, &#1096;&#1077;&#1088;&#1089;&#1090;&#1080; &#1080; &#1087;&#1091;&#1093;&#1072;. &#1050;&#1086;&#1085;&#1076;&#1080;&#1094;&#1080;&#1086;&#1085;&#1077;&#1088; U2KH3S &#1091;&#1076;&#1086;&#1073;&#1077;&#1085; &#1076;&#1083;&#1103; &#1086;&#1073;&#1086;&#1075;&#1088;&#1077;&#1074;&#1072; &#1074; &#1084;&#1077;&#1078;&#1089;&#1077;&#1079;&#1086;&#1085;&#1100;&#1077;: &#1088;&#1072;&#1073;&#1086;&#1090;&#1072;&#1077;&#1090; &#1085;&#1072; &#1086;&#1073;&#1086;&#1075;&#1088;&#1077;&#1074; &#1076;&#1086; -7&#1086;&#1057;.</div> |  |  |  |  | R410A | [24 empty] | А / А |  |  |  | Белый | [37 empty] | 36/33/25 | [5 empty] | 7.8 | [8 empty] | 52 | [58 empty] | 8 | [6 empty] | 24 | 20 | 2250 | 2350 | 650 | 690 | 290 х 722 х 187 | 550 x 700 x 275 | 722x187x290
https://climatopt.ru/catalog/konditsionery/split_sistema/toshiba/split_sistema_toshiba_ras_09u2kh2s_ras_09u2ah2s_ee/ | /upload/resize_cache/iblock/df1/400_400_140cd750bba9870f18aada2478b24840a/cat19125b.jpg | [9 empty] | Сплит-система TOSHIBA RAS-09U2KH2S/RAS-09U2AH2S-EE | 25610 | 29874 | Сплит-системы |  | Холод/тепло 2.6/2.8 кВт Рекомендуемая площадь: 25 м2 Сплит-система не инверторного типа Toshiba RAS-09U2KH2S/RAS-09U2AH2S-EE была разработана для быстрого охлаждения и обогрева административных или жилых помещений. Эта компактная серия наделена функцией проветривания и эффективно удаляет из воздуха частицы грязи, пыль и бактерии. Особенности и преимущества: охлаждение, обогрев, осушение воздуха; экологичность и безопасность. Настенные неинверторные сплит-системы Toshiba серии U2KH2S не только успешно обогревают и охлаждают пространство, но также проветривают пространство и устраняют из помещения излишнюю влагу. Гладкий белый корпус с золотистой полосой гармонично вписывается как в классический, так и в современный интерьер. Качество комплектующих и сборки традиционно высокое при бюджетной стоимости кондиционера и соответствует европейской Директиве RoHS по безопасности для человека и окружающей среды. | <div class="detail_text">&#1061;&#1086;&#1083;&#1086;&#1076;/&#1090;&#1077;&#1087;&#1083;&#1086; 2.6/2.8 &#1082;&#1042;&#1090;<br>&#1056;&#1077;&#1082;&#1086;&#1084;&#1077;&#1085;&#1076;&#1091;&#1077;&#1084;&#1072;&#1103; &#1087;&#1083;&#1086;&#1097;&#1072;&#1076;&#1100;: 25 &#1084;2<br>&#1057;&#1087;&#1083;&#1080;&#1090;-&#1089;&#1080;&#1089;&#1090;&#1077;&#1084;&#1072; &#1085;&#1077; &#1080;&#1085;&#1074;&#1077;&#1088;&#1090;&#1086;&#1088;&#1085;&#1086;&#1075;&#1086; &#1090;&#1080;&#1087;&#1072; Toshiba RAS-09U2KH2S/RAS-09U2AH2S-EE &#1073;&#1099;&#1083;&#1072; &#1088;&#1072;&#1079;&#1088;&#1072;&#1073;&#1086;&#1090;&#1072;&#1085;&#1072; &#1076;&#1083;&#1103; &#1073;&#1099;&#1089;&#1090;&#1088;&#1086;&#1075;&#1086; &#1086;&#1093;&#1083;&#1072;&#1078;&#1076;&#1077;&#1085;&#1080;&#1103; &#1080; &#1086;&#1073;&#1086;&#1075;&#1088;&#1077;&#1074;&#1072; &#1072;&#1076;&#1084;&#1080;&#1085;&#1080;&#1089;&#1090;&#1088;&#1072;&#1090;&#1080;&#1074;&#1085;&#1099;&#1093; &#1080;&#1083;&#1080; &#1078;&#1080;&#1083;&#1099;&#1093; &#1087;&#1086;&#1084;&#1077;&#1097;&#1077;&#1085;&#1080;&#1081;. &#1069;&#1090;&#1072; &#1082;&#1086;&#1084;&#1087;&#1072;&#1082;&#1090;&#1085;&#1072;&#1103; &#1089;&#1077;&#1088;&#1080;&#1103; &#1085;&#1072;&#1076;&#1077;&#1083;&#1077;&#1085;&#1072; &#1092;&#1091;&#1085;&#1082;&#1094;&#1080;&#1077;&#1081; &#1087;&#1088;&#1086;&#1074;&#1077;&#1090;&#1088;&#1080;&#1074;&#1072;&#1085;&#1080;&#1103; &#1080; &#1101;&#1092;&#1092;&#1077;&#1082;&#1090;&#1080;&#1074;&#1085;&#1086; &#1091;&#1076;&#1072;&#1083;&#1103;&#1077;&#1090; &#1080;&#1079; &#1074;&#1086;&#1079;&#1076;&#1091;&#1093;&#1072; &#1095;&#1072;&#1089;&#1090;&#1080;&#1094;&#1099; &#1075;&#1088;&#1103;&#1079;&#1080;, &#1087;&#1099;&#1083;&#1100; &#1080; &#1073;&#1072;&#1082;&#1090;&#1077;&#1088;&#1080;&#1080;. &#1054;&#1089;&#1086;&#1073;&#1077;&#1085;&#1085;&#1086;&#1089;&#1090;&#1080; &#1080; &#1087;&#1088;&#1077;&#1080;&#1084;&#1091;&#1097;&#1077;&#1089;&#1090;&#1074;&#1072;: &#1086;&#1093;&#1083;&#1072;&#1078;&#1076;&#1077;&#1085;&#1080;&#1077;, &#1086;&#1073;&#1086;&#1075;&#1088;&#1077;&#1074;, &#1086;&#1089;&#1091;&#1096;&#1077;&#1085;&#1080;&#1077; &#1074;&#1086;&#1079;&#1076;&#1091;&#1093;&#1072;; &#1101;&#1082;&#1086;&#1083;&#1086;&#1075;&#1080;&#1095;&#1085;&#1086;&#1089;&#1090;&#1100; &#1080; &#1073;&#1077;&#1079;&#1086;&#1087;&#1072;&#1089;&#1085;&#1086;&#1089;&#1090;&#1100;. &#1053;&#1072;&#1089;&#1090;&#1077;&#1085;&#1085;&#1099;&#1077; &#1085;&#1077;&#1080;&#1085;&#1074;&#1077;&#1088;&#1090;&#1086;&#1088;&#1085;&#1099;&#1077; &#1089;&#1087;&#1083;&#1080;&#1090;-&#1089;&#1080;&#1089;&#1090;&#1077;&#1084;&#1099; Toshiba &#1089;&#1077;&#1088;&#1080;&#1080; U2KH2S &#1085;&#1077; &#1090;&#1086;&#1083;&#1100;&#1082;&#1086; &#1091;&#1089;&#1087;&#1077;&#1096;&#1085;&#1086; &#1086;&#1073;&#1086;&#1075;&#1088;&#1077;&#1074;&#1072;&#1102;&#1090; &#1080; &#1086;&#1093;&#1083;&#1072;&#1078;&#1076;&#1072;&#1102;&#1090; &#1087;&#1088;&#1086;&#1089;&#1090;&#1088;&#1072;&#1085;&#1089;&#1090;&#1074;&#1086;, &#1085;&#1086; &#1090;&#1072;&#1082;&#1078;&#1077; &#1087;&#1088;&#1086;&#1074;&#1077;&#1090;&#1088;&#1080;&#1074;&#1072;&#1102;&#1090; &#1087;&#1088;&#1086;&#1089;&#1090;&#1088;&#1072;&#1085;&#1089;&#1090;&#1074;&#1086; &#1080; &#1091;&#1089;&#1090;&#1088;&#1072;&#1085;&#1103;&#1102;&#1090; &#1080;&#1079; &#1087;&#1086;&#1084;&#1077;&#1097;&#1077;&#1085;&#1080;&#1103; &#1080;&#1079;&#1083;&#1080;&#1096;&#1085;&#1102;&#1102; &#1074;&#1083;&#1072;&#1075;&#1091;.<br>&#1043;&#1083;&#1072;&#1076;&#1082;&#1080;&#1081; &#1073;&#1077;&#1083;&#1099;&#1081; &#1082;&#1086;&#1088;&#1087;&#1091;&#1089; &#1089; &#1079;&#1086;&#1083;&#1086;&#1090;&#1080;&#1089;&#1090;&#1086;&#1081; &#1087;&#1086;&#1083;&#1086;&#1089;&#1086;&#1081; &#1075;&#1072;&#1088;&#1084;&#1086;&#1085;&#1080;&#1095;&#1085;&#1086; &#1074;&#1087;&#1080;&#1089;&#1099;&#1074;&#1072;&#1077;&#1090;&#1089;&#1103; &#1082;&#1072;&#1082; &#1074; &#1082;&#1083;&#1072;&#1089;&#1089;&#1080;&#1095;&#1077;&#1089;&#1082;&#1080;&#1081;, &#1090;&#1072;&#1082; &#1080; &#1074; &#1089;&#1086;&#1074;&#1088;&#1077;&#1084;&#1077;&#1085;&#1085;&#1099;&#1081; &#1080;&#1085;&#1090;&#1077;&#1088;&#1100;&#1077;&#1088;. &#1050;&#1072;&#1095;&#1077;&#1089;&#1090;&#1074;&#1086; &#1082;&#1086;&#1084;&#1087;&#1083;&#1077;&#1082;&#1090;&#1091;&#1102;&#1097;&#1080;&#1093; &#1080; &#1089;&#1073;&#1086;&#1088;&#1082;&#1080; &#1090;&#1088;&#1072;&#1076;&#1080;&#1094;&#1080;&#1086;&#1085;&#1085;&#1086; &#1074;&#1099;&#1089;&#1086;&#1082;&#1086;&#1077; &#1087;&#1088;&#1080; &#1073;&#1102;&#1076;&#1078;&#1077;&#1090;&#1085;&#1086;&#1081; &#1089;&#1090;&#1086;&#1080;&#1084;&#1086;&#1089;&#1090;&#1080; &#1082;&#1086;&#1085;&#1076;&#1080;&#1094;&#1080;&#1086;&#1085;&#1077;&#1088;&#1072; &#1080; &#1089;&#1086;&#1086;&#1090;&#1074;&#1077;&#1090;&#1089;&#1090;&#1074;&#1091;&#1077;&#1090; &#1077;&#1074;&#1088;&#1086;&#1087;&#1077;&#1081;&#1089;&#1082;&#1086;&#1081; &#1044;&#1080;&#1088;&#1077;&#1082;&#1090;&#1080;&#1074;&#1077; RoHS &#1087;&#1086; &#1073;&#1077;&#1079;&#1086;&#1087;&#1072;&#1089;&#1085;&#1086;&#1089;&#1090;&#1080; &#1076;&#1083;&#1103; &#1095;&#1077;&#1083;&#1086;&#1074;&#1077;&#1082;&#1072; &#1080; &#1086;&#1082;&#1088;&#1091;&#1078;&#1072;&#1102;&#1097;&#1077;&#1081; &#1089;&#1088;&#1077;&#1076;&#1099;.<br></div> |  |  |  |  | R410A | [20 empty] | 25 |  |  |  |  | сплит-система | [10 empty] | обогрев | [30 empty] | Сплит-система |  |  |  | Настенный | [75 empty] | 26 | [5 empty] | 790x715x194 | 550x700x275 | [6 empty] | настенный |  |  | 7 | 285 | 715 | 194 | 550 | 700 | 275 |  |  | нет | 40 | [5 empty] | 2600 | 2800 | 820
https://climatopt.ru/catalog/konditsionery/split_sistema/toshiba/split_sistema_toshiba_ras_09u2kh3s_ee_ras_09u2ah3s_ee/ | /upload/resize_cache/iblock/165/400_400_140cd750bba9870f18aada2478b24840a/Screenshot_2020-08-27 Настенная сплит-система Toshiba RAS-07U2KH3S-EE RAS-07U2AH3S-EE — купить по выгодной цене на Яндекс М[...].png | [9 empty] | Сплит-система TOSHIBA RAS-09U2KH3S-EE/RAS-09U2AH3S-EE | 24900 | 88543 | Сплит-системы |  | Надежная и экономичная сплит-система без инвертора. Внутренний блок весит всего 7 кг. Охлаждение, обогрев, осушение воздуха. C 2018 года Toshiba поставляет в Россию новую серию надежных и экономичных сплит-систем без инвертора. Качество комплектующих и сборки традиционно высокое, как всегда у японского бренда Toshiba. Кондиционер U2KH3S и все его комплектующие соответствуют европейской Директиве RoHS по безопасности для человека и окружающей среды. При этом стоимость кондиционера невысока. Компактный и легкий внутренний блок (толщина 19 см, вес 7 кг) подходит для любого интерьера. В комплекте - удобный беспроводной пульт. Фильтр задерживает крупные частицы пыли, шерсти и пуха. Кондиционер U2KH3S удобен для обогрева в межсезонье: работает на обогрев до -7оС. | <div class="detail_text">&#1053;&#1072;&#1076;&#1077;&#1078;&#1085;&#1072;&#1103; &#1080; &#1101;&#1082;&#1086;&#1085;&#1086;&#1084;&#1080;&#1095;&#1085;&#1072;&#1103; &#1089;&#1087;&#1083;&#1080;&#1090;-&#1089;&#1080;&#1089;&#1090;&#1077;&#1084;&#1072; &#1073;&#1077;&#1079; &#1080;&#1085;&#1074;&#1077;&#1088;&#1090;&#1086;&#1088;&#1072;. &#1042;&#1085;&#1091;&#1090;&#1088;&#1077;&#1085;&#1085;&#1080;&#1081; &#1073;&#1083;&#1086;&#1082; &#1074;&#1077;&#1089;&#1080;&#1090; &#1074;&#1089;&#1077;&#1075;&#1086; 7 &#1082;&#1075;. &#1054;&#1093;&#1083;&#1072;&#1078;&#1076;&#1077;&#1085;&#1080;&#1077;, &#1086;&#1073;&#1086;&#1075;&#1088;&#1077;&#1074;, &#1086;&#1089;&#1091;&#1096;&#1077;&#1085;&#1080;&#1077; &#1074;&#1086;&#1079;&#1076;&#1091;&#1093;&#1072;.&#160;&#160; C 2018 &#1075;&#1086;&#1076;&#1072; Toshiba &#1087;&#1086;&#1089;&#1090;&#1072;&#1074;&#1083;&#1103;&#1077;&#1090; &#1074; &#1056;&#1086;&#1089;&#1089;&#1080;&#1102; &#1085;&#1086;&#1074;&#1091;&#1102; &#1089;&#1077;&#1088;&#1080;&#1102; &#1085;&#1072;&#1076;&#1077;&#1078;&#1085;&#1099;&#1093; &#1080; &#1101;&#1082;&#1086;&#1085;&#1086;&#1084;&#1080;&#1095;&#1085;&#1099;&#1093; &#1089;&#1087;&#1083;&#1080;&#1090;-&#1089;&#1080;&#1089;&#1090;&#1077;&#1084; &#1073;&#1077;&#1079; &#1080;&#1085;&#1074;&#1077;&#1088;&#1090;&#1086;&#1088;&#1072;.&#160;&#160;&#1050;&#1072;&#1095;&#1077;&#1089;&#1090;&#1074;&#1086; &#1082;&#1086;&#1084;&#1087;&#1083;&#1077;&#1082;&#1090;&#1091;&#1102;&#1097;&#1080;&#1093; &#1080; &#1089;&#1073;&#1086;&#1088;&#1082;&#1080; &#1090;&#1088;&#1072;&#1076;&#1080;&#1094;&#1080;&#1086;&#1085;&#1085;&#1086; &#1074;&#1099;&#1089;&#1086;&#1082;&#1086;&#1077;, &#1082;&#1072;&#1082; &#1074;&#1089;&#1077;&#1075;&#1076;&#1072; &#1091; &#1103;&#1087;&#1086;&#1085;&#1089;&#1082;&#1086;&#1075;&#1086; &#1073;&#1088;&#1077;&#1085;&#1076;&#1072; Toshiba. &#1050;&#1086;&#1085;&#1076;&#1080;&#1094;&#1080;&#1086;&#1085;&#1077;&#1088; U2KH3S &#1080; &#1074;&#1089;&#1077; &#1077;&#1075;&#1086; &#1082;&#1086;&#1084;&#1087;&#1083;&#1077;&#1082;&#1090;&#1091;&#1102;&#1097;&#1080;&#1077; &#1089;&#1086;&#1086;&#1090;&#1074;&#1077;&#1090;&#1089;&#1090;&#1074;&#1091;&#1102;&#1090; &#1077;&#1074;&#1088;&#1086;&#1087;&#1077;&#1081;&#1089;&#1082;&#1086;&#1081; &#1044;&#1080;&#1088;&#1077;&#1082;&#1090;&#1080;&#1074;&#1077; RoHS &#1087;&#1086; &#1073;&#1077;&#1079;&#1086;&#1087;&#1072;&#1089;&#1085;&#1086;&#1089;&#1090;&#1080; &#1076;&#1083;&#1103; &#1095;&#1077;&#1083;&#1086;&#1074;&#1077;&#1082;&#1072; &#1080; &#1086;&#1082;&#1088;&#1091;&#1078;&#1072;&#1102;&#1097;&#1077;&#1081; &#1089;&#1088;&#1077;&#1076;&#1099;. &#1055;&#1088;&#1080; &#1101;&#1090;&#1086;&#1084; &#1089;&#1090;&#1086;&#1080;&#1084;&#1086;&#1089;&#1090;&#1100; &#1082;&#1086;&#1085;&#1076;&#1080;&#1094;&#1080;&#1086;&#1085;&#1077;&#1088;&#1072; &#1085;&#1077;&#1074;&#1099;&#1089;&#1086;&#1082;&#1072;.<br> <br> &#1050;&#1086;&#1084;&#1087;&#1072;&#1082;&#1090;&#1085;&#1099;&#1081; &#1080; &#1083;&#1077;&#1075;&#1082;&#1080;&#1081; &#1074;&#1085;&#1091;&#1090;&#1088;&#1077;&#1085;&#1085;&#1080;&#1081; &#1073;&#1083;&#1086;&#1082; (&#1090;&#1086;&#1083;&#1097;&#1080;&#1085;&#1072; 19 &#1089;&#1084;, &#1074;&#1077;&#1089; 7 &#1082;&#1075;) &#1087;&#1086;&#1076;&#1093;&#1086;&#1076;&#1080;&#1090; &#1076;&#1083;&#1103; &#1083;&#1102;&#1073;&#1086;&#1075;&#1086; &#1080;&#1085;&#1090;&#1077;&#1088;&#1100;&#1077;&#1088;&#1072;. &#1042; &#1082;&#1086;&#1084;&#1087;&#1083;&#1077;&#1082;&#1090;&#1077; - &#1091;&#1076;&#1086;&#1073;&#1085;&#1099;&#1081; &#1073;&#1077;&#1089;&#1087;&#1088;&#1086;&#1074;&#1086;&#1076;&#1085;&#1086;&#1081; &#1087;&#1091;&#1083;&#1100;&#1090;. &#1060;&#1080;&#1083;&#1100;&#1090;&#1088; &#1079;&#1072;&#1076;&#1077;&#1088;&#1078;&#1080;&#1074;&#1072;&#1077;&#1090; &#1082;&#1088;&#1091;&#1087;&#1085;&#1099;&#1077; &#1095;&#1072;&#1089;&#1090;&#1080;&#1094;&#1099; &#1087;&#1099;&#1083;&#1080;, &#1096;&#1077;&#1088;&#1089;&#1090;&#1080; &#1080; &#1087;&#1091;&#1093;&#1072;. &#1050;&#1086;&#1085;&#1076;&#1080;&#1094;&#1080;&#1086;&#1085;&#1077;&#1088; U2KH3S &#1091;&#1076;&#1086;&#1073;&#1077;&#1085; &#1076;&#1083;&#1103; &#1086;&#1073;&#1086;&#1075;&#1088;&#1077;&#1074;&#1072; &#1074; &#1084;&#1077;&#1078;&#1089;&#1077;&#1079;&#1086;&#1085;&#1100;&#1077;: &#1088;&#1072;&#1073;&#1086;&#1090;&#1072;&#1077;&#1090; &#1085;&#1072; &#1086;&#1073;&#1086;&#1075;&#1088;&#1077;&#1074; &#1076;&#1086; -7&#1086;&#1057;.</div> |  |  |  |  | R410A | [24 empty] | А / А |  |  |  | Белый | [37 empty] | 36/33/25 | [5 empty] | 7.8 | [8 empty] | 54 | [58 empty] | 8 | [6 empty] | 26.4 | 20 | 2700 | 2900 | 800 | 840 | 290 х 722 х 187 | 550 x 700 x 275 | 722x187x291
https://climatopt.ru/catalog/konditsionery/split_sistema/toshiba/split_sistema_toshiba_ras_10bkv_ras_10bav_ee/ | /upload/resize_cache/iblock/925/400_400_140cd750bba9870f18aada2478b24840a/U2KH3S.jpg | [9 empty] | Сплит-система TOSHIBA RAS-10BKV/RAS-10BAV-EE | 40710 | 29850 | Сплит-системы |  | Бренд TOSHIBA Toshiba BKV – новинка 2017 года. Важные преимущества серии BK3V - стильный дизайн и современная инверторная технология. При небольшой нагрузке (например, ночью) кондиционер работает практически бесшумно. Инверторный компрессор экономит до 40% электроэнергии. | <div class="detail_text">&#1041;&#1088;&#1077;&#1085;&#1076; TOSHIBA<br>Toshiba BKV &#8211; &#1085;&#1086;&#1074;&#1080;&#1085;&#1082;&#1072; 2017 &#1075;&#1086;&#1076;&#1072;. &#1042;&#1072;&#1078;&#1085;&#1099;&#1077; &#1087;&#1088;&#1077;&#1080;&#1084;&#1091;&#1097;&#1077;&#1089;&#1090;&#1074;&#1072; &#1089;&#1077;&#1088;&#1080;&#1080; BK3V - &#1089;&#1090;&#1080;&#1083;&#1100;&#1085;&#1099;&#1081; &#1076;&#1080;&#1079;&#1072;&#1081;&#1085; &#1080; &#1089;&#1086;&#1074;&#1088;&#1077;&#1084;&#1077;&#1085;&#1085;&#1072;&#1103; &#1080;&#1085;&#1074;&#1077;&#1088;&#1090;&#1086;&#1088;&#1085;&#1072;&#1103; &#1090;&#1077;&#1093;&#1085;&#1086;&#1083;&#1086;&#1075;&#1080;&#1103;. &#1055;&#1088;&#1080; &#1085;&#1077;&#1073;&#1086;&#1083;&#1100;&#1096;&#1086;&#1081; &#1085;&#1072;&#1075;&#1088;&#1091;&#1079;&#1082;&#1077; (&#1085;&#1072;&#1087;&#1088;&#1080;&#1084;&#1077;&#1088;, &#1085;&#1086;&#1095;&#1100;&#1102;) &#1082;&#1086;&#1085;&#1076;&#1080;&#1094;&#1080;&#1086;&#1085;&#1077;&#1088; &#1088;&#1072;&#1073;&#1086;&#1090;&#1072;&#1077;&#1090; &#1087;&#1088;&#1072;&#1082;&#1090;&#1080;&#1095;&#1077;&#1089;&#1082;&#1080; &#1073;&#1077;&#1089;&#1096;&#1091;&#1084;&#1085;&#1086;. &#1048;&#1085;&#1074;&#1077;&#1088;&#1090;&#1086;&#1088;&#1085;&#1099;&#1081; &#1082;&#1086;&#1084;&#1087;&#1088;&#1077;&#1089;&#1089;&#1086;&#1088; &#1101;&#1082;&#1086;&#1085;&#1086;&#1084;&#1080;&#1090; &#1076;&#1086; 40% &#1101;&#1083;&#1077;&#1082;&#1090;&#1088;&#1086;&#1101;&#1085;&#1077;&#1088;&#1075;&#1080;&#1080;.</div> | 1 | 5 | 3.3 |  | R410A | [25 empty] | сплит-система | [9 empty] | BKV | обогрев | Да | 25 | Нет | [27 empty] | Сплит-система |  |  |  | Настенный | [75 empty] | 21 | [5 empty] | 293x798x230 | 530x660x240 | [6 empty] | настенный |  |  | 9 | 293 | 798 | 230 | 530 | 660 | 240 |  |  | да | [6 empty] | 2000 | 3200 | 850
https://climatopt.ru/catalog/konditsionery/split_sistema/toshiba/split_sistema_toshiba_ras_10skhp_ras_10s2ah_es/ | /upload/resize_cache/iblock/d6a/400_400_140cd750bba9870f18aada2478b24840a/cat17913b.jpg | [9 empty] | Сплит-система TOSHIBA RAS-10SKHP/RAS-10S2AH-ES | 27144 | 29858 | Сплит-системы |  | Рекомендуемая площадь: 25 м2 Кондиционер Toshiba серии SKHP-ES - это идеальное климатическое оборудование, рекомендованное для жилых комнат. Компактный и надежный кондиционер с высокой производительностью и низким уровнем шума. Система оптимального распределения воздуха с 12 положениями жалюзи и 7 скоростями вентилятора обеспечивает прохладу без сквозняков. Режим "Комфортный сон" автоматически создает оптимальные условия для ночного отдыха, а уровень шума в супер-тихом режиме составляет всего 22 дБА. Уникальная система очистки воздуха Toshiba IAQ защитит не только от пыли, но и от бактерий, вирусов, неприятных запахов и аллергенов. Особенности: Максимально компактные среди аналогов блоки: со сниженными на четверть габаритами внутреннего блока кондиционера. 12 положений заслонки 7 скоростей вентилятора 22дБ(A) шума при режиме комфортного сна IAQ системой воздуха-фильтрации Самоочистка Автоперезапуск Режим повышенной мощности Hi Power Режим экономии энергии Eco | <div class="detail_text">&#1056;&#1077;&#1082;&#1086;&#1084;&#1077;&#1085;&#1076;&#1091;&#1077;&#1084;&#1072;&#1103; &#1087;&#1083;&#1086;&#1097;&#1072;&#1076;&#1100;: 25 &#1084;2<br>&#1050;&#1086;&#1085;&#1076;&#1080;&#1094;&#1080;&#1086;&#1085;&#1077;&#1088; Toshiba &#1089;&#1077;&#1088;&#1080;&#1080; SKHP-ES - &#1101;&#1090;&#1086; &#1080;&#1076;&#1077;&#1072;&#1083;&#1100;&#1085;&#1086;&#1077; &#1082;&#1083;&#1080;&#1084;&#1072;&#1090;&#1080;&#1095;&#1077;&#1089;&#1082;&#1086;&#1077; &#1086;&#1073;&#1086;&#1088;&#1091;&#1076;&#1086;&#1074;&#1072;&#1085;&#1080;&#1077;, &#1088;&#1077;&#1082;&#1086;&#1084;&#1077;&#1085;&#1076;&#1086;&#1074;&#1072;&#1085;&#1085;&#1086;&#1077; &#1076;&#1083;&#1103; &#1078;&#1080;&#1083;&#1099;&#1093; &#1082;&#1086;&#1084;&#1085;&#1072;&#1090;.<br>&#1050;&#1086;&#1084;&#1087;&#1072;&#1082;&#1090;&#1085;&#1099;&#1081; &#1080; &#1085;&#1072;&#1076;&#1077;&#1078;&#1085;&#1099;&#1081; &#1082;&#1086;&#1085;&#1076;&#1080;&#1094;&#1080;&#1086;&#1085;&#1077;&#1088; &#1089; &#1074;&#1099;&#1089;&#1086;&#1082;&#1086;&#1081; &#1087;&#1088;&#1086;&#1080;&#1079;&#1074;&#1086;&#1076;&#1080;&#1090;&#1077;&#1083;&#1100;&#1085;&#1086;&#1089;&#1090;&#1100;&#1102; &#1080; &#1085;&#1080;&#1079;&#1082;&#1080;&#1084; &#1091;&#1088;&#1086;&#1074;&#1085;&#1077;&#1084; &#1096;&#1091;&#1084;&#1072;.<br>&#1057;&#1080;&#1089;&#1090;&#1077;&#1084;&#1072; &#1086;&#1087;&#1090;&#1080;&#1084;&#1072;&#1083;&#1100;&#1085;&#1086;&#1075;&#1086; &#1088;&#1072;&#1089;&#1087;&#1088;&#1077;&#1076;&#1077;&#1083;&#1077;&#1085;&#1080;&#1103; &#1074;&#1086;&#1079;&#1076;&#1091;&#1093;&#1072; &#1089; 12 &#1087;&#1086;&#1083;&#1086;&#1078;&#1077;&#1085;&#1080;&#1103;&#1084;&#1080; &#1078;&#1072;&#1083;&#1102;&#1079;&#1080; &#1080; 7 &#1089;&#1082;&#1086;&#1088;&#1086;&#1089;&#1090;&#1103;&#1084;&#1080; &#1074;&#1077;&#1085;&#1090;&#1080;&#1083;&#1103;&#1090;&#1086;&#1088;&#1072; &#1086;&#1073;&#1077;&#1089;&#1087;&#1077;&#1095;&#1080;&#1074;&#1072;&#1077;&#1090; &#1087;&#1088;&#1086;&#1093;&#1083;&#1072;&#1076;&#1091; &#1073;&#1077;&#1079; &#1089;&#1082;&#1074;&#1086;&#1079;&#1085;&#1103;&#1082;&#1086;&#1074;. &#1056;&#1077;&#1078;&#1080;&#1084; "&#1050;&#1086;&#1084;&#1092;&#1086;&#1088;&#1090;&#1085;&#1099;&#1081; &#1089;&#1086;&#1085;" &#1072;&#1074;&#1090;&#1086;&#1084;&#1072;&#1090;&#1080;&#1095;&#1077;&#1089;&#1082;&#1080; &#1089;&#1086;&#1079;&#1076;&#1072;&#1077;&#1090; &#1086;&#1087;&#1090;&#1080;&#1084;&#1072;&#1083;&#1100;&#1085;&#1099;&#1077; &#1091;&#1089;&#1083;&#1086;&#1074;&#1080;&#1103; &#1076;&#1083;&#1103; &#1085;&#1086;&#1095;&#1085;&#1086;&#1075;&#1086; &#1086;&#1090;&#1076;&#1099;&#1093;&#1072;, &#1072; &#1091;&#1088;&#1086;&#1074;&#1077;&#1085;&#1100; &#1096;&#1091;&#1084;&#1072; &#1074; &#1089;&#1091;&#1087;&#1077;&#1088;-&#1090;&#1080;&#1093;&#1086;&#1084; &#1088;&#1077;&#1078;&#1080;&#1084;&#1077; &#1089;&#1086;&#1089;&#1090;&#1072;&#1074;&#1083;&#1103;&#1077;&#1090; &#1074;&#1089;&#1077;&#1075;&#1086; 22 &#1076;&#1041;&#1040;.<br>&#1059;&#1085;&#1080;&#1082;&#1072;&#1083;&#1100;&#1085;&#1072;&#1103; &#1089;&#1080;&#1089;&#1090;&#1077;&#1084;&#1072; &#1086;&#1095;&#1080;&#1089;&#1090;&#1082;&#1080; &#1074;&#1086;&#1079;&#1076;&#1091;&#1093;&#1072; Toshiba IAQ &#1079;&#1072;&#1097;&#1080;&#1090;&#1080;&#1090; &#1085;&#1077; &#1090;&#1086;&#1083;&#1100;&#1082;&#1086; &#1086;&#1090; &#1087;&#1099;&#1083;&#1080;, &#1085;&#1086; &#1080; &#1086;&#1090; &#1073;&#1072;&#1082;&#1090;&#1077;&#1088;&#1080;&#1081;, &#1074;&#1080;&#1088;&#1091;&#1089;&#1086;&#1074;, &#1085;&#1077;&#1087;&#1088;&#1080;&#1103;&#1090;&#1085;&#1099;&#1093; &#1079;&#1072;&#1087;&#1072;&#1093;&#1086;&#1074; &#1080; &#1072;&#1083;&#1083;&#1077;&#1088;&#1075;&#1077;&#1085;&#1086;&#1074;.<br>&#1054;&#1089;&#1086;&#1073;&#1077;&#1085;&#1085;&#1086;&#1089;&#1090;&#1080;:<br>&#1052;&#1072;&#1082;&#1089;&#1080;&#1084;&#1072;&#1083;&#1100;&#1085;&#1086; &#1082;&#1086;&#1084;&#1087;&#1072;&#1082;&#1090;&#1085;&#1099;&#1077; &#1089;&#1088;&#1077;&#1076;&#1080; &#1072;&#1085;&#1072;&#1083;&#1086;&#1075;&#1086;&#1074; &#1073;&#1083;&#1086;&#1082;&#1080;: &#1089;&#1086; &#1089;&#1085;&#1080;&#1078;&#1077;&#1085;&#1085;&#1099;&#1084;&#1080; &#1085;&#1072; &#1095;&#1077;&#1090;&#1074;&#1077;&#1088;&#1090;&#1100; &#1075;&#1072;&#1073;&#1072;&#1088;&#1080;&#1090;&#1072;&#1084;&#1080; &#1074;&#1085;&#1091;&#1090;&#1088;&#1077;&#1085;&#1085;&#1077;&#1075;&#1086; &#1073;&#1083;&#1086;&#1082;&#1072; &#1082;&#1086;&#1085;&#1076;&#1080;&#1094;&#1080;&#1086;&#1085;&#1077;&#1088;&#1072;.<br>12 &#1087;&#1086;&#1083;&#1086;&#1078;&#1077;&#1085;&#1080;&#1081; &#1079;&#1072;&#1089;&#1083;&#1086;&#1085;&#1082;&#1080;<br>7 &#1089;&#1082;&#1086;&#1088;&#1086;&#1089;&#1090;&#1077;&#1081; &#1074;&#1077;&#1085;&#1090;&#1080;&#1083;&#1103;&#1090;&#1086;&#1088;&#1072;<br>22&#1076;&#1041;(A) &#1096;&#1091;&#1084;&#1072; &#1087;&#1088;&#1080; &#1088;&#1077;&#1078;&#1080;&#1084;&#1077; &#1082;&#1086;&#1084;&#1092;&#1086;&#1088;&#1090;&#1085;&#1086;&#1075;&#1086; &#1089;&#1085;&#1072;<br>IAQ &#1089;&#1080;&#1089;&#1090;&#1077;&#1084;&#1086;&#1081; &#1074;&#1086;&#1079;&#1076;&#1091;&#1093;&#1072;-&#1092;&#1080;&#1083;&#1100;&#1090;&#1088;&#1072;&#1094;&#1080;&#1080;<br>&#1057;&#1072;&#1084;&#1086;&#1086;&#1095;&#1080;&#1089;&#1090;&#1082;&#1072;<br>&#1040;&#1074;&#1090;&#1086;&#1087;&#1077;&#1088;&#1077;&#1079;&#1072;&#1087;&#1091;&#1089;&#1082;<br>&#1056;&#1077;&#1078;&#1080;&#1084; &#1087;&#1086;&#1074;&#1099;&#1096;&#1077;&#1085;&#1085;&#1086;&#1081; &#1084;&#1086;&#1097;&#1085;&#1086;&#1089;&#1090;&#1080; Hi Power<br>&#1056;&#1077;&#1078;&#1080;&#1084; &#1101;&#1082;&#1086;&#1085;&#1086;&#1084;&#1080;&#1080; &#1101;&#1085;&#1077;&#1088;&#1075;&#1080;&#1080; Eco</div> |  |  |  |  | R410A | [20 empty] | 25 | [15 empty] | обогрев | [30 empty] | Сплит-система |  |  |  | Настенный | [75 empty] | 31 | [5 empty] | 790x740x195 | 550x780x270 | [9 empty] | 8 | 250 | 740 | 195 | 550 | 780 | 290 |  |  | нет | 39 | [5 empty] | 2730 | 2920 | 830
https://climatopt.ru/catalog/konditsionery/split_sistema/toshiba/split_sistema_toshiba_ras_10u2kv_ras_10u2av_ee/ | /upload/resize_cache/iblock/849/400_400_140cd750bba9870f18aada2478b24840a/Screenshot_2020-08-27 Настенная сплит-система Toshiba RAS-07U2KV-EE — купить по выгодной цене на Яндекс Маркете.png | [9 empty] | Сплит-система TOSHIBA RAS-10U2KV/RAS-10U2AV-EE |  | 88553 | Сплит-системы |  | Инверторные сплит-системы серии Mirai для комнат от 10 до 44 кв.м. В бесшумном режиме 22 дБ(А) – тише шепота! Японское слово MIRAI означает «будущее». Именно под таким названием Toshiba выпустила новинку 2018 года – настенный кондиционер Toshiba U2KV. Современный дизайн с гладкой округлой лицевой панелью. В бесшумном режиме всего 22 дБ(А) – тише шепота! | <div class="detail_text">&#1048;&#1085;&#1074;&#1077;&#1088;&#1090;&#1086;&#1088;&#1085;&#1099;&#1077; &#1089;&#1087;&#1083;&#1080;&#1090;-&#1089;&#1080;&#1089;&#1090;&#1077;&#1084;&#1099; &#1089;&#1077;&#1088;&#1080;&#1080; Mirai &#1076;&#1083;&#1103; &#1082;&#1086;&#1084;&#1085;&#1072;&#1090; &#1086;&#1090; 10 &#1076;&#1086; 44 &#1082;&#1074;.&#1084;. &#1042; &#1073;&#1077;&#1089;&#1096;&#1091;&#1084;&#1085;&#1086;&#1084; &#1088;&#1077;&#1078;&#1080;&#1084;&#1077; 22 &#1076;&#1041;(&#1040;) &#8211; &#1090;&#1080;&#1096;&#1077; &#1096;&#1077;&#1087;&#1086;&#1090;&#1072;!&#160;&#160;&#160;&#160; &#1071;&#1087;&#1086;&#1085;&#1089;&#1082;&#1086;&#1077; &#1089;&#1083;&#1086;&#1074;&#1086; MIRAI &#1086;&#1079;&#1085;&#1072;&#1095;&#1072;&#1077;&#1090; &#171;&#1073;&#1091;&#1076;&#1091;&#1097;&#1077;&#1077;&#187;. &#1048;&#1084;&#1077;&#1085;&#1085;&#1086; &#1087;&#1086;&#1076; &#1090;&#1072;&#1082;&#1080;&#1084; &#1085;&#1072;&#1079;&#1074;&#1072;&#1085;&#1080;&#1077;&#1084; Toshiba &#1074;&#1099;&#1087;&#1091;&#1089;&#1090;&#1080;&#1083;&#1072; &#1085;&#1086;&#1074;&#1080;&#1085;&#1082;&#1091; 2018 &#1075;&#1086;&#1076;&#1072; &#8211; &#1085;&#1072;&#1089;&#1090;&#1077;&#1085;&#1085;&#1099;&#1081; &#1082;&#1086;&#1085;&#1076;&#1080;&#1094;&#1080;&#1086;&#1085;&#1077;&#1088; Toshiba U2KV. &#1057;&#1086;&#1074;&#1088;&#1077;&#1084;&#1077;&#1085;&#1085;&#1099;&#1081; &#1076;&#1080;&#1079;&#1072;&#1081;&#1085; &#1089; &#1075;&#1083;&#1072;&#1076;&#1082;&#1086;&#1081; &#1086;&#1082;&#1088;&#1091;&#1075;&#1083;&#1086;&#1081; &#1083;&#1080;&#1094;&#1077;&#1074;&#1086;&#1081; &#1087;&#1072;&#1085;&#1077;&#1083;&#1100;&#1102;. &#1042; &#1073;&#1077;&#1089;&#1096;&#1091;&#1084;&#1085;&#1086;&#1084; &#1088;&#1077;&#1078;&#1080;&#1084;&#1077; &#1074;&#1089;&#1077;&#1075;&#1086; 22 &#1076;&#1041;(&#1040;) &#8211; &#1090;&#1080;&#1096;&#1077; &#1096;&#1077;&#1087;&#1086;&#1090;&#1072;!</div> |  |  |  |  | R410A | [24 empty] | А+ |  |  |  | Белый | [37 empty] | 55/56 | [5 empty] | 9 | [8 empty] | 48/50 | [58 empty] | 12 | [6 empty] | 22 | 15 | 2500 | 3200 | 840 | 830 | 293 x 798 x 230 | 530 x 660 x 240 | 293 x 798 x 230
https://climatopt.ru/catalog/konditsionery/split_sistema/toshiba/split_sistema_toshiba_ras_12u2kh2s_ras_12u2ah2s_ee/ | /upload/resize_cache/iblock/75d/400_400_140cd750bba9870f18aada2478b24840a/cat19126b.jpg | [9 empty] | Сплит-система TOSHIBA RAS-12U2KH2S/RAS-12U2AH2S-EE | 32100 | 29876 | Сплит-системы |  | Холод/тепло 3.5/3.8 кВт Рекомендуемая площадь: 35 м2 Сплит-система не инверторного типа Toshiba RAS-12U2KH2S/RAS-12U2AH2S-EE была разработана для быстрого охлаждения и обогрева административных или жилых помещений. Эта компактная серия наделена функцией проветривания и эффективно удаляет из воздуха частицы грязи, пыль и бактерии. Особенности и преимущества: охлаждение, обогрев, осушение воздуха; экологичность и безопасность. Настенные неинверторные сплит-системы Toshiba серии U2KH2S не только успешно обогревают и охлаждают пространство, но также проветривают пространство и устраняют из помещения излишнюю влагу. Гладкий белый корпус с золотистой полосой гармонично вписывается как в классический, так и в современный интерьер. Качество комплектующих и сборки традиционно высокое при бюджетной стоимости кондиционера и соответствует европейской Директиве RoHS по безопасности для человека и окружающей среды. | <div class="detail_text">&#1061;&#1086;&#1083;&#1086;&#1076;/&#1090;&#1077;&#1087;&#1083;&#1086; 3.5/3.8 &#1082;&#1042;&#1090;<br>&#1056;&#1077;&#1082;&#1086;&#1084;&#1077;&#1085;&#1076;&#1091;&#1077;&#1084;&#1072;&#1103; &#1087;&#1083;&#1086;&#1097;&#1072;&#1076;&#1100;: 35 &#1084;2<br><br>&#1057;&#1087;&#1083;&#1080;&#1090;-&#1089;&#1080;&#1089;&#1090;&#1077;&#1084;&#1072; &#1085;&#1077; &#1080;&#1085;&#1074;&#1077;&#1088;&#1090;&#1086;&#1088;&#1085;&#1086;&#1075;&#1086; &#1090;&#1080;&#1087;&#1072; Toshiba RAS-12U2KH2S/RAS-12U2AH2S-EE &#1073;&#1099;&#1083;&#1072; &#1088;&#1072;&#1079;&#1088;&#1072;&#1073;&#1086;&#1090;&#1072;&#1085;&#1072; &#1076;&#1083;&#1103; &#1073;&#1099;&#1089;&#1090;&#1088;&#1086;&#1075;&#1086; &#1086;&#1093;&#1083;&#1072;&#1078;&#1076;&#1077;&#1085;&#1080;&#1103; &#1080; &#1086;&#1073;&#1086;&#1075;&#1088;&#1077;&#1074;&#1072; &#1072;&#1076;&#1084;&#1080;&#1085;&#1080;&#1089;&#1090;&#1088;&#1072;&#1090;&#1080;&#1074;&#1085;&#1099;&#1093; &#1080;&#1083;&#1080; &#1078;&#1080;&#1083;&#1099;&#1093; &#1087;&#1086;&#1084;&#1077;&#1097;&#1077;&#1085;&#1080;&#1081;. &#1069;&#1090;&#1072; &#1082;&#1086;&#1084;&#1087;&#1072;&#1082;&#1090;&#1085;&#1072;&#1103; &#1089;&#1077;&#1088;&#1080;&#1103; &#1085;&#1072;&#1076;&#1077;&#1083;&#1077;&#1085;&#1072; &#1092;&#1091;&#1085;&#1082;&#1094;&#1080;&#1077;&#1081; &#1087;&#1088;&#1086;&#1074;&#1077;&#1090;&#1088;&#1080;&#1074;&#1072;&#1085;&#1080;&#1103; &#1080; &#1101;&#1092;&#1092;&#1077;&#1082;&#1090;&#1080;&#1074;&#1085;&#1086; &#1091;&#1076;&#1072;&#1083;&#1103;&#1077;&#1090; &#1080;&#1079; &#1074;&#1086;&#1079;&#1076;&#1091;&#1093;&#1072; &#1095;&#1072;&#1089;&#1090;&#1080;&#1094;&#1099; &#1075;&#1088;&#1103;&#1079;&#1080;, &#1087;&#1099;&#1083;&#1100; &#1080; &#1073;&#1072;&#1082;&#1090;&#1077;&#1088;&#1080;&#1080;. &#1054;&#1089;&#1086;&#1073;&#1077;&#1085;&#1085;&#1086;&#1089;&#1090;&#1080; &#1080; &#1087;&#1088;&#1077;&#1080;&#1084;&#1091;&#1097;&#1077;&#1089;&#1090;&#1074;&#1072;: &#1086;&#1093;&#1083;&#1072;&#1078;&#1076;&#1077;&#1085;&#1080;&#1077;, &#1086;&#1073;&#1086;&#1075;&#1088;&#1077;&#1074;, &#1086;&#1089;&#1091;&#1096;&#1077;&#1085;&#1080;&#1077; &#1074;&#1086;&#1079;&#1076;&#1091;&#1093;&#1072;; &#1101;&#1082;&#1086;&#1083;&#1086;&#1075;&#1080;&#1095;&#1085;&#1086;&#1089;&#1090;&#1100; &#1080; &#1073;&#1077;&#1079;&#1086;&#1087;&#1072;&#1089;&#1085;&#1086;&#1089;&#1090;&#1100;. &#1053;&#1072;&#1089;&#1090;&#1077;&#1085;&#1085;&#1099;&#1077; &#1085;&#1077;&#1080;&#1085;&#1074;&#1077;&#1088;&#1090;&#1086;&#1088;&#1085;&#1099;&#1077; &#1089;&#1087;&#1083;&#1080;&#1090;-&#1089;&#1080;&#1089;&#1090;&#1077;&#1084;&#1099; Toshiba &#1089;&#1077;&#1088;&#1080;&#1080; U2KH2S &#1085;&#1077; &#1090;&#1086;&#1083;&#1100;&#1082;&#1086; &#1091;&#1089;&#1087;&#1077;&#1096;&#1085;&#1086; &#1086;&#1073;&#1086;&#1075;&#1088;&#1077;&#1074;&#1072;&#1102;&#1090; &#1080; &#1086;&#1093;&#1083;&#1072;&#1078;&#1076;&#1072;&#1102;&#1090; &#1087;&#1088;&#1086;&#1089;&#1090;&#1088;&#1072;&#1085;&#1089;&#1090;&#1074;&#1086;, &#1085;&#1086; &#1090;&#1072;&#1082;&#1078;&#1077; &#1087;&#1088;&#1086;&#1074;&#1077;&#1090;&#1088;&#1080;&#1074;&#1072;&#1102;&#1090; &#1087;&#1088;&#1086;&#1089;&#1090;&#1088;&#1072;&#1085;&#1089;&#1090;&#1074;&#1086; &#1080; &#1091;&#1089;&#1090;&#1088;&#1072;&#1085;&#1103;&#1102;&#1090; &#1080;&#1079; &#1087;&#1086;&#1084;&#1077;&#1097;&#1077;&#1085;&#1080;&#1103; &#1080;&#1079;&#1083;&#1080;&#1096;&#1085;&#1102;&#1102; &#1074;&#1083;&#1072;&#1075;&#1091;.<br>&#1043;&#1083;&#1072;&#1076;&#1082;&#1080;&#1081; &#1073;&#1077;&#1083;&#1099;&#1081; &#1082;&#1086;&#1088;&#1087;&#1091;&#1089; &#1089; &#1079;&#1086;&#1083;&#1086;&#1090;&#1080;&#1089;&#1090;&#1086;&#1081; &#1087;&#1086;&#1083;&#1086;&#1089;&#1086;&#1081; &#1075;&#1072;&#1088;&#1084;&#1086;&#1085;&#1080;&#1095;&#1085;&#1086; &#1074;&#1087;&#1080;&#1089;&#1099;&#1074;&#1072;&#1077;&#1090;&#1089;&#1103; &#1082;&#1072;&#1082; &#1074; &#1082;&#1083;&#1072;&#1089;&#1089;&#1080;&#1095;&#1077;&#1089;&#1082;&#1080;&#1081;, &#1090;&#1072;&#1082; &#1080; &#1074; &#1089;&#1086;&#1074;&#1088;&#1077;&#1084;&#1077;&#1085;&#1085;&#1099;&#1081; &#1080;&#1085;&#1090;&#1077;&#1088;&#1100;&#1077;&#1088;. &#1050;&#1072;&#1095;&#1077;&#1089;&#1090;&#1074;&#1086; &#1082;&#1086;&#1084;&#1087;&#1083;&#1077;&#1082;&#1090;&#1091;&#1102;&#1097;&#1080;&#1093; &#1080; &#1089;&#1073;&#1086;&#1088;&#1082;&#1080; &#1090;&#1088;&#1072;&#1076;&#1080;&#1094;&#1080;&#1086;&#1085;&#1085;&#1086; &#1074;&#1099;&#1089;&#1086;&#1082;&#1086;&#1077; &#1087;&#1088;&#1080; &#1073;&#1102;&#1076;&#1078;&#1077;&#1090;&#1085;&#1086;&#1081; &#1089;&#1090;&#1086;&#1080;&#1084;&#1086;&#1089;&#1090;&#1080; &#1082;&#1086;&#1085;&#1076;&#1080;&#1094;&#1080;&#1086;&#1085;&#1077;&#1088;&#1072; &#1080; &#1089;&#1086;&#1086;&#1090;&#1074;&#1077;&#1090;&#1089;&#1090;&#1074;&#1091;&#1077;&#1090; &#1077;&#1074;&#1088;&#1086;&#1087;&#1077;&#1081;&#1089;&#1082;&#1086;&#1081; &#1044;&#1080;&#1088;&#1077;&#1082;&#1090;&#1080;&#1074;&#1077; RoHS &#1087;&#1086; &#1073;&#1077;&#1079;&#1086;&#1087;&#1072;&#1089;&#1085;&#1086;&#1089;&#1090;&#1080; &#1076;&#1083;&#1103; &#1095;&#1077;&#1083;&#1086;&#1074;&#1077;&#1082;&#1072; &#1080; &#1086;&#1082;&#1088;&#1091;&#1078;&#1072;&#1102;&#1097;&#1077;&#1081; &#1089;&#1088;&#1077;&#1076;&#1099;.<br></div> | [25 empty] | 35 |  |  |  |  | сплит-система | [10 empty] | обогрев | [30 empty] | Сплит-система |  |  |  | Настенный | [75 empty] | 30 | [5 empty] | 790x805x194 | 555x770x300 | [6 empty] | настенный |  |  | 7 | 285 | 805 | 194 | 555 | 770 | 300 |  |  | нет | 41 | [5 empty] | 3500 | 3800 | 1100
https://climatopt.ru/catalog/konditsionery/split_sistema/toshiba/split_sistema_toshiba_ras_12u2kh3s_ee_ras_12u2ah3s_ee/ | /upload/resize_cache/iblock/b72/400_400_140cd750bba9870f18aada2478b24840a/Screenshot_2020-08-27 Настенная сплит-система Toshiba RAS-07U2KH3S-EE RAS-07U2AH3S-EE — купить по выгодной цене на Яндекс М[...].png | [9 empty] | Сплит-система TOSHIBA RAS-12U2KH3S-EE/RAS-12U2AH3S-EE | 31590 | 88544 | Сплит-системы |  | Надежная и экономичная сплит-система без инвертора. Внутренний блок весит всего 7 кг. Охлаждение, обогрев, осушение воздуха. C 2018 года Toshiba поставляет в Россию новую серию надежных и экономичных сплит-систем без инвертора. Качество комплектующих и сборки традиционно высокое, как всегда у японского бренда Toshiba. Кондиционер U2KH3S и все его комплектующие соответствуют европейской Директиве RoHS по безопасности для человека и окружающей среды. При этом стоимость кондиционера невысока. Компактный и легкий внутренний блок (толщина 19 см, вес 7 кг) подходит для любого интерьера. В комплекте - удобный беспроводной пульт. Фильтр задерживает крупные частицы пыли, шерсти и пуха. Кондиционер U2KH3S удобен для обогрева в межсезонье: работает на обогрев до -7оС. | <div class="detail_text">&#1053;&#1072;&#1076;&#1077;&#1078;&#1085;&#1072;&#1103; &#1080; &#1101;&#1082;&#1086;&#1085;&#1086;&#1084;&#1080;&#1095;&#1085;&#1072;&#1103; &#1089;&#1087;&#1083;&#1080;&#1090;-&#1089;&#1080;&#1089;&#1090;&#1077;&#1084;&#1072; &#1073;&#1077;&#1079; &#1080;&#1085;&#1074;&#1077;&#1088;&#1090;&#1086;&#1088;&#1072;. &#1042;&#1085;&#1091;&#1090;&#1088;&#1077;&#1085;&#1085;&#1080;&#1081; &#1073;&#1083;&#1086;&#1082; &#1074;&#1077;&#1089;&#1080;&#1090; &#1074;&#1089;&#1077;&#1075;&#1086; 7 &#1082;&#1075;. &#1054;&#1093;&#1083;&#1072;&#1078;&#1076;&#1077;&#1085;&#1080;&#1077;, &#1086;&#1073;&#1086;&#1075;&#1088;&#1077;&#1074;, &#1086;&#1089;&#1091;&#1096;&#1077;&#1085;&#1080;&#1077; &#1074;&#1086;&#1079;&#1076;&#1091;&#1093;&#1072;.&#160;&#160; C 2018 &#1075;&#1086;&#1076;&#1072; Toshiba &#1087;&#1086;&#1089;&#1090;&#1072;&#1074;&#1083;&#1103;&#1077;&#1090; &#1074; &#1056;&#1086;&#1089;&#1089;&#1080;&#1102; &#1085;&#1086;&#1074;&#1091;&#1102; &#1089;&#1077;&#1088;&#1080;&#1102; &#1085;&#1072;&#1076;&#1077;&#1078;&#1085;&#1099;&#1093; &#1080; &#1101;&#1082;&#1086;&#1085;&#1086;&#1084;&#1080;&#1095;&#1085;&#1099;&#1093; &#1089;&#1087;&#1083;&#1080;&#1090;-&#1089;&#1080;&#1089;&#1090;&#1077;&#1084; &#1073;&#1077;&#1079; &#1080;&#1085;&#1074;&#1077;&#1088;&#1090;&#1086;&#1088;&#1072;.&#160;&#160;&#1050;&#1072;&#1095;&#1077;&#1089;&#1090;&#1074;&#1086; &#1082;&#1086;&#1084;&#1087;&#1083;&#1077;&#1082;&#1090;&#1091;&#1102;&#1097;&#1080;&#1093; &#1080; &#1089;&#1073;&#1086;&#1088;&#1082;&#1080; &#1090;&#1088;&#1072;&#1076;&#1080;&#1094;&#1080;&#1086;&#1085;&#1085;&#1086; &#1074;&#1099;&#1089;&#1086;&#1082;&#1086;&#1077;, &#1082;&#1072;&#1082; &#1074;&#1089;&#1077;&#1075;&#1076;&#1072; &#1091; &#1103;&#1087;&#1086;&#1085;&#1089;&#1082;&#1086;&#1075;&#1086; &#1073;&#1088;&#1077;&#1085;&#1076;&#1072; Toshiba. &#1050;&#1086;&#1085;&#1076;&#1080;&#1094;&#1080;&#1086;&#1085;&#1077;&#1088; U2KH3S &#1080; &#1074;&#1089;&#1077; &#1077;&#1075;&#1086; &#1082;&#1086;&#1084;&#1087;&#1083;&#1077;&#1082;&#1090;&#1091;&#1102;&#1097;&#1080;&#1077; &#1089;&#1086;&#1086;&#1090;&#1074;&#1077;&#1090;&#1089;&#1090;&#1074;&#1091;&#1102;&#1090; &#1077;&#1074;&#1088;&#1086;&#1087;&#1077;&#1081;&#1089;&#1082;&#1086;&#1081; &#1044;&#1080;&#1088;&#1077;&#1082;&#1090;&#1080;&#1074;&#1077; RoHS &#1087;&#1086; &#1073;&#1077;&#1079;&#1086;&#1087;&#1072;&#1089;&#1085;&#1086;&#1089;&#1090;&#1080; &#1076;&#1083;&#1103; &#1095;&#1077;&#1083;&#1086;&#1074;&#1077;&#1082;&#1072; &#1080; &#1086;&#1082;&#1088;&#1091;&#1078;&#1072;&#1102;&#1097;&#1077;&#1081; &#1089;&#1088;&#1077;&#1076;&#1099;. &#1055;&#1088;&#1080; &#1101;&#1090;&#1086;&#1084; &#1089;&#1090;&#1086;&#1080;&#1084;&#1086;&#1089;&#1090;&#1100; &#1082;&#1086;&#1085;&#1076;&#1080;&#1094;&#1080;&#1086;&#1085;&#1077;&#1088;&#1072; &#1085;&#1077;&#1074;&#1099;&#1089;&#1086;&#1082;&#1072;.<br> <br> &#1050;&#1086;&#1084;&#1087;&#1072;&#1082;&#1090;&#1085;&#1099;&#1081; &#1080; &#1083;&#1077;&#1075;&#1082;&#1080;&#1081; &#1074;&#1085;&#1091;&#1090;&#1088;&#1077;&#1085;&#1085;&#1080;&#1081; &#1073;&#1083;&#1086;&#1082; (&#1090;&#1086;&#1083;&#1097;&#1080;&#1085;&#1072; 19 &#1089;&#1084;, &#1074;&#1077;&#1089; 7 &#1082;&#1075;) &#1087;&#1086;&#1076;&#1093;&#1086;&#1076;&#1080;&#1090; &#1076;&#1083;&#1103; &#1083;&#1102;&#1073;&#1086;&#1075;&#1086; &#1080;&#1085;&#1090;&#1077;&#1088;&#1100;&#1077;&#1088;&#1072;. &#1042; &#1082;&#1086;&#1084;&#1087;&#1083;&#1077;&#1082;&#1090;&#1077; - &#1091;&#1076;&#1086;&#1073;&#1085;&#1099;&#1081; &#1073;&#1077;&#1089;&#1087;&#1088;&#1086;&#1074;&#1086;&#1076;&#1085;&#1086;&#1081; &#1087;&#1091;&#1083;&#1100;&#1090;. &#1060;&#1080;&#1083;&#1100;&#1090;&#1088; &#1079;&#1072;&#1076;&#1077;&#1088;&#1078;&#1080;&#1074;&#1072;&#1077;&#1090; &#1082;&#1088;&#1091;&#1087;&#1085;&#1099;&#1077; &#1095;&#1072;&#1089;&#1090;&#1080;&#1094;&#1099; &#1087;&#1099;&#1083;&#1080;, &#1096;&#1077;&#1088;&#1089;&#1090;&#1080; &#1080; &#1087;&#1091;&#1093;&#1072;. &#1050;&#1086;&#1085;&#1076;&#1080;&#1094;&#1080;&#1086;&#1085;&#1077;&#1088; U2KH3S &#1091;&#1076;&#1086;&#1073;&#1077;&#1085; &#1076;&#1083;&#1103; &#1086;&#1073;&#1086;&#1075;&#1088;&#1077;&#1074;&#1072; &#1074; &#1084;&#1077;&#1078;&#1089;&#1077;&#1079;&#1086;&#1085;&#1100;&#1077;: &#1088;&#1072;&#1073;&#1086;&#1090;&#1072;&#1077;&#1090; &#1085;&#1072; &#1086;&#1073;&#1086;&#1075;&#1088;&#1077;&#1074; &#1076;&#1086; -7&#1086;&#1057;.</div> |  |  |  |  | R410A | [24 empty] | А / А |  |  |  | Белый | [37 empty] | 38/35/27 | [5 empty] | 8.8 | [8 empty] | 58 | [58 empty] | 8 | [6 empty] | 30 | 20 | 3650 | 3900 | 1070 | 1110 | 297 х 722 х 187 | 555 x 770 x 300 | 802x189x297
https://climatopt.ru/catalog/konditsionery/split_sistema/toshiba/split_sistema_toshiba_ras_13bkv_ras_13bav_ee/ | /upload/resize_cache/iblock/536/400_400_140cd750bba9870f18aada2478b24840a/cat18811b.jpg | [9 empty] | Сплит-система TOSHIBA RAS-13BKV/RAS-13BAV-EE | 45240 | 29849 | Сплит-системы |  | Бренд TOSHIBA Toshiba BKV – новинка 2017 года. Важные преимущества серии BK3V - стильный дизайн и современная инверторная технология. При небольшой нагрузке (например, ночью) кондиционер работает практически бесшумно. Инверторный компрессор экономит до 40% электроэнергии. | <div class="detail_text">&#1041;&#1088;&#1077;&#1085;&#1076; TOSHIBA<br> Toshiba BKV &#8211; &#1085;&#1086;&#1074;&#1080;&#1085;&#1082;&#1072; 2017 &#1075;&#1086;&#1076;&#1072;. &#1042;&#1072;&#1078;&#1085;&#1099;&#1077; &#1087;&#1088;&#1077;&#1080;&#1084;&#1091;&#1097;&#1077;&#1089;&#1090;&#1074;&#1072; &#1089;&#1077;&#1088;&#1080;&#1080; BK3V - &#1089;&#1090;&#1080;&#1083;&#1100;&#1085;&#1099;&#1081; &#1076;&#1080;&#1079;&#1072;&#1081;&#1085; &#1080; &#1089;&#1086;&#1074;&#1088;&#1077;&#1084;&#1077;&#1085;&#1085;&#1072;&#1103; &#1080;&#1085;&#1074;&#1077;&#1088;&#1090;&#1086;&#1088;&#1085;&#1072;&#1103; &#1090;&#1077;&#1093;&#1085;&#1086;&#1083;&#1086;&#1075;&#1080;&#1103;. &#1055;&#1088;&#1080; &#1085;&#1077;&#1073;&#1086;&#1083;&#1100;&#1096;&#1086;&#1081; &#1085;&#1072;&#1075;&#1088;&#1091;&#1079;&#1082;&#1077; (&#1085;&#1072;&#1087;&#1088;&#1080;&#1084;&#1077;&#1088;, &#1085;&#1086;&#1095;&#1100;&#1102;) &#1082;&#1086;&#1085;&#1076;&#1080;&#1094;&#1080;&#1086;&#1085;&#1077;&#1088; &#1088;&#1072;&#1073;&#1086;&#1090;&#1072;&#1077;&#1090; &#1087;&#1088;&#1072;&#1082;&#1090;&#1080;&#1095;&#1077;&#1089;&#1082;&#1080; &#1073;&#1077;&#1089;&#1096;&#1091;&#1084;&#1085;&#1086;. &#1048;&#1085;&#1074;&#1077;&#1088;&#1090;&#1086;&#1088;&#1085;&#1099;&#1081; &#1082;&#1086;&#1084;&#1087;&#1088;&#1077;&#1089;&#1089;&#1086;&#1088; &#1101;&#1082;&#1086;&#1085;&#1086;&#1084;&#1080;&#1090; &#1076;&#1086; 40% &#1101;&#1083;&#1077;&#1082;&#1090;&#1088;&#1086;&#1101;&#1085;&#1077;&#1088;&#1075;&#1080;&#1080;.</div> |  |  |  |  | R410A | [20 empty] | 30 |  |  |  |  | сплит-система | [9 empty] | BKV | обогрев | Да | 30 | Нет | [27 empty] | Сплит-система |  |  |  | Настенный | [75 empty] | 22 | [5 empty] | 293x798x230 | 530x660x240 | [6 empty] | настенный |  |  | 9 | 293 | 798 | 230 | 530 | 660 | 240 |  |  | да | 45 | [5 empty] | 3100 | 3600 | 1150
https://climatopt.ru/catalog/konditsionery/split_sistema/toshiba/split_sistema_toshiba_ras_13s3ks_ras_13s3as_ee/ | /upload/resize_cache/iblock/bb1/400_400_140cd750bba9870f18aada2478b24840a/cat17908b.jpg | [9 empty] | Сплит-система TOSHIBA RAS-13S3KS/RAS-13S3AS-EE | 31945 | 29860 | Сплит-системы |  | Рекомендуемая площадь: 35 м2 Работает только на охлаждение. Компактный и надежный кондиционер с высокой производительностью и низким уровнем шума. Система оптимального распределения воздуха с 12 положениями жалюзи и 7 скоростями вентилятора обеспечивает прохладу без сквозняков. Уникальная система очистки воздуха Toshiba IAQ защитит не только от пыли, но и от бактерий, вирусов, неприятных запахов и аллергенов. Особенности: Максимально компактные среди аналогов блоки: со сниженными на четверть габаритами внутреннего блока кондиционера. 12 положений заслонки 7 скоростей вентилятора 22дБ(A) шума при режиме комфортного сна IAQ системой воздуха-фильтрации Самоочистка Автоперезапуск Режим повышенной мощности Hi Power Режим экономии энергии Eco | <div class="detail_text">&#1056;&#1077;&#1082;&#1086;&#1084;&#1077;&#1085;&#1076;&#1091;&#1077;&#1084;&#1072;&#1103; &#1087;&#1083;&#1086;&#1097;&#1072;&#1076;&#1100;: 35 &#1084;2<br>&#1056;&#1072;&#1073;&#1086;&#1090;&#1072;&#1077;&#1090; &#1090;&#1086;&#1083;&#1100;&#1082;&#1086; &#1085;&#1072; &#1086;&#1093;&#1083;&#1072;&#1078;&#1076;&#1077;&#1085;&#1080;&#1077;.<br>&#1050;&#1086;&#1084;&#1087;&#1072;&#1082;&#1090;&#1085;&#1099;&#1081; &#1080; &#1085;&#1072;&#1076;&#1077;&#1078;&#1085;&#1099;&#1081; &#1082;&#1086;&#1085;&#1076;&#1080;&#1094;&#1080;&#1086;&#1085;&#1077;&#1088; &#1089; &#1074;&#1099;&#1089;&#1086;&#1082;&#1086;&#1081; &#1087;&#1088;&#1086;&#1080;&#1079;&#1074;&#1086;&#1076;&#1080;&#1090;&#1077;&#1083;&#1100;&#1085;&#1086;&#1089;&#1090;&#1100;&#1102; &#1080; &#1085;&#1080;&#1079;&#1082;&#1080;&#1084; &#1091;&#1088;&#1086;&#1074;&#1085;&#1077;&#1084; &#1096;&#1091;&#1084;&#1072;.<br>&#1057;&#1080;&#1089;&#1090;&#1077;&#1084;&#1072; &#1086;&#1087;&#1090;&#1080;&#1084;&#1072;&#1083;&#1100;&#1085;&#1086;&#1075;&#1086; &#1088;&#1072;&#1089;&#1087;&#1088;&#1077;&#1076;&#1077;&#1083;&#1077;&#1085;&#1080;&#1103; &#1074;&#1086;&#1079;&#1076;&#1091;&#1093;&#1072; &#1089; 12 &#1087;&#1086;&#1083;&#1086;&#1078;&#1077;&#1085;&#1080;&#1103;&#1084;&#1080; &#1078;&#1072;&#1083;&#1102;&#1079;&#1080; &#1080; 7 &#1089;&#1082;&#1086;&#1088;&#1086;&#1089;&#1090;&#1103;&#1084;&#1080; &#1074;&#1077;&#1085;&#1090;&#1080;&#1083;&#1103;&#1090;&#1086;&#1088;&#1072; &#1086;&#1073;&#1077;&#1089;&#1087;&#1077;&#1095;&#1080;&#1074;&#1072;&#1077;&#1090; &#1087;&#1088;&#1086;&#1093;&#1083;&#1072;&#1076;&#1091; &#1073;&#1077;&#1079; &#1089;&#1082;&#1074;&#1086;&#1079;&#1085;&#1103;&#1082;&#1086;&#1074;.<br>&#1059;&#1085;&#1080;&#1082;&#1072;&#1083;&#1100;&#1085;&#1072;&#1103; &#1089;&#1080;&#1089;&#1090;&#1077;&#1084;&#1072; &#1086;&#1095;&#1080;&#1089;&#1090;&#1082;&#1080; &#1074;&#1086;&#1079;&#1076;&#1091;&#1093;&#1072; Toshiba IAQ &#1079;&#1072;&#1097;&#1080;&#1090;&#1080;&#1090; &#1085;&#1077; &#1090;&#1086;&#1083;&#1100;&#1082;&#1086; &#1086;&#1090; &#1087;&#1099;&#1083;&#1080;, &#1085;&#1086; &#1080; &#1086;&#1090; &#1073;&#1072;&#1082;&#1090;&#1077;&#1088;&#1080;&#1081;, &#1074;&#1080;&#1088;&#1091;&#1089;&#1086;&#1074;, &#1085;&#1077;&#1087;&#1088;&#1080;&#1103;&#1090;&#1085;&#1099;&#1093; &#1079;&#1072;&#1087;&#1072;&#1093;&#1086;&#1074; &#1080; &#1072;&#1083;&#1083;&#1077;&#1088;&#1075;&#1077;&#1085;&#1086;&#1074;.<br>&#1054;&#1089;&#1086;&#1073;&#1077;&#1085;&#1085;&#1086;&#1089;&#1090;&#1080;:<br>&#1052;&#1072;&#1082;&#1089;&#1080;&#1084;&#1072;&#1083;&#1100;&#1085;&#1086; &#1082;&#1086;&#1084;&#1087;&#1072;&#1082;&#1090;&#1085;&#1099;&#1077; &#1089;&#1088;&#1077;&#1076;&#1080; &#1072;&#1085;&#1072;&#1083;&#1086;&#1075;&#1086;&#1074; &#1073;&#1083;&#1086;&#1082;&#1080;: &#1089;&#1086; &#1089;&#1085;&#1080;&#1078;&#1077;&#1085;&#1085;&#1099;&#1084;&#1080; &#1085;&#1072; &#1095;&#1077;&#1090;&#1074;&#1077;&#1088;&#1090;&#1100; &#1075;&#1072;&#1073;&#1072;&#1088;&#1080;&#1090;&#1072;&#1084;&#1080; &#1074;&#1085;&#1091;&#1090;&#1088;&#1077;&#1085;&#1085;&#1077;&#1075;&#1086; &#1073;&#1083;&#1086;&#1082;&#1072; &#1082;&#1086;&#1085;&#1076;&#1080;&#1094;&#1080;&#1086;&#1085;&#1077;&#1088;&#1072;.<br>12 &#1087;&#1086;&#1083;&#1086;&#1078;&#1077;&#1085;&#1080;&#1081; &#1079;&#1072;&#1089;&#1083;&#1086;&#1085;&#1082;&#1080;<br>7 &#1089;&#1082;&#1086;&#1088;&#1086;&#1089;&#1090;&#1077;&#1081; &#1074;&#1077;&#1085;&#1090;&#1080;&#1083;&#1103;&#1090;&#1086;&#1088;&#1072;<br>22&#1076;&#1041;(A) &#1096;&#1091;&#1084;&#1072; &#1087;&#1088;&#1080; &#1088;&#1077;&#1078;&#1080;&#1084;&#1077; &#1082;&#1086;&#1084;&#1092;&#1086;&#1088;&#1090;&#1085;&#1086;&#1075;&#1086; &#1089;&#1085;&#1072;<br>IAQ &#1089;&#1080;&#1089;&#1090;&#1077;&#1084;&#1086;&#1081; &#1074;&#1086;&#1079;&#1076;&#1091;&#1093;&#1072;-&#1092;&#1080;&#1083;&#1100;&#1090;&#1088;&#1072;&#1094;&#1080;&#1080;<br>&#1057;&#1072;&#1084;&#1086;&#1086;&#1095;&#1080;&#1089;&#1090;&#1082;&#1072;<br>&#1040;&#1074;&#1090;&#1086;&#1087;&#1077;&#1088;&#1077;&#1079;&#1072;&#1087;&#1091;&#1089;&#1082;<br>&#1056;&#1077;&#1078;&#1080;&#1084; &#1087;&#1086;&#1074;&#1099;&#1096;&#1077;&#1085;&#1085;&#1086;&#1081; &#1084;&#1086;&#1097;&#1085;&#1086;&#1089;&#1090;&#1080; Hi Power<br>&#1056;&#1077;&#1078;&#1080;&#1084; &#1101;&#1082;&#1086;&#1085;&#1086;&#1084;&#1080;&#1080; &#1101;&#1085;&#1077;&#1088;&#1075;&#1080;&#1080; Eco</div> |  |  |  |  | R410A | [20 empty] | 65 | [15 empty] | обогрев | [30 empty] | Сплит-система |  |  |  | Настенный | [75 empty] | 33 | [5 empty] | 790x790x195 | 550x780x270 | [9 empty] | 10 | 275 | 790 | 195 | 550 | 780 | 290 |  |  | нет | 41 | [5 empty] | 3550 |  | 1140
https://climatopt.ru/catalog/konditsionery/split_sistema/toshiba/split_sistema_toshiba_ras_13skhp_ras_13s2ah_es/ | /upload/resize_cache/iblock/d69/400_400_140cd750bba9870f18aada2478b24840a/cat17914b.jpg | [9 empty] | Сплит-система TOSHIBA RAS-13SKHP/RAS-13S2AH-ES | 31305 | 29867 | Сплит-системы |  | Рекомендуемая площадь: 35 м2 Кондиционер Toshiba серии SKHP-ES - это идеальное климатическое оборудование, рекомендованное для жилых комнат. Компактный и надежный кондиционер с высокой производительностью и низким уровнем шума. Система оптимального распределения воздуха с 12 положениями жалюзи и 7 скоростями вентилятора обеспечивает прохладу без сквозняков. Режим "Комфортный сон" автоматически создает оптимальные условия для ночного отдыха, а уровень шума в супер-тихом режиме составляет всего 22 дБА. Уникальная система очистки воздуха Toshiba IAQ защитит не только от пыли, но и от бактерий, вирусов, неприятных запахов и аллергенов. Особенности: Максимально компактные среди аналогов блоки: со сниженными на четверть габаритами внутреннего блока кондиционера. 12 положений заслонки 7 скоростей вентилятора 22дБ(A) шума при режиме комфортного сна IAQ системой воздуха-фильтрации Самоочистка Автоперезапуск Режим повышенной мощности Hi Power Режим экономии энергии Eco | <div class="detail_text">&#1056;&#1077;&#1082;&#1086;&#1084;&#1077;&#1085;&#1076;&#1091;&#1077;&#1084;&#1072;&#1103; &#1087;&#1083;&#1086;&#1097;&#1072;&#1076;&#1100;: 35 &#1084;2<br>&#1050;&#1086;&#1085;&#1076;&#1080;&#1094;&#1080;&#1086;&#1085;&#1077;&#1088; Toshiba &#1089;&#1077;&#1088;&#1080;&#1080; SKHP-ES - &#1101;&#1090;&#1086; &#1080;&#1076;&#1077;&#1072;&#1083;&#1100;&#1085;&#1086;&#1077; &#1082;&#1083;&#1080;&#1084;&#1072;&#1090;&#1080;&#1095;&#1077;&#1089;&#1082;&#1086;&#1077; &#1086;&#1073;&#1086;&#1088;&#1091;&#1076;&#1086;&#1074;&#1072;&#1085;&#1080;&#1077;, &#1088;&#1077;&#1082;&#1086;&#1084;&#1077;&#1085;&#1076;&#1086;&#1074;&#1072;&#1085;&#1085;&#1086;&#1077; &#1076;&#1083;&#1103; &#1078;&#1080;&#1083;&#1099;&#1093; &#1082;&#1086;&#1084;&#1085;&#1072;&#1090;.<br>&#1050;&#1086;&#1084;&#1087;&#1072;&#1082;&#1090;&#1085;&#1099;&#1081; &#1080; &#1085;&#1072;&#1076;&#1077;&#1078;&#1085;&#1099;&#1081; &#1082;&#1086;&#1085;&#1076;&#1080;&#1094;&#1080;&#1086;&#1085;&#1077;&#1088; &#1089; &#1074;&#1099;&#1089;&#1086;&#1082;&#1086;&#1081; &#1087;&#1088;&#1086;&#1080;&#1079;&#1074;&#1086;&#1076;&#1080;&#1090;&#1077;&#1083;&#1100;&#1085;&#1086;&#1089;&#1090;&#1100;&#1102; &#1080; &#1085;&#1080;&#1079;&#1082;&#1080;&#1084; &#1091;&#1088;&#1086;&#1074;&#1085;&#1077;&#1084; &#1096;&#1091;&#1084;&#1072;.<br>&#1057;&#1080;&#1089;&#1090;&#1077;&#1084;&#1072; &#1086;&#1087;&#1090;&#1080;&#1084;&#1072;&#1083;&#1100;&#1085;&#1086;&#1075;&#1086; &#1088;&#1072;&#1089;&#1087;&#1088;&#1077;&#1076;&#1077;&#1083;&#1077;&#1085;&#1080;&#1103; &#1074;&#1086;&#1079;&#1076;&#1091;&#1093;&#1072; &#1089; 12 &#1087;&#1086;&#1083;&#1086;&#1078;&#1077;&#1085;&#1080;&#1103;&#1084;&#1080; &#1078;&#1072;&#1083;&#1102;&#1079;&#1080; &#1080; 7 &#1089;&#1082;&#1086;&#1088;&#1086;&#1089;&#1090;&#1103;&#1084;&#1080; &#1074;&#1077;&#1085;&#1090;&#1080;&#1083;&#1103;&#1090;&#1086;&#1088;&#1072; &#1086;&#1073;&#1077;&#1089;&#1087;&#1077;&#1095;&#1080;&#1074;&#1072;&#1077;&#1090; &#1087;&#1088;&#1086;&#1093;&#1083;&#1072;&#1076;&#1091; &#1073;&#1077;&#1079; &#1089;&#1082;&#1074;&#1086;&#1079;&#1085;&#1103;&#1082;&#1086;&#1074;. &#1056;&#1077;&#1078;&#1080;&#1084; "&#1050;&#1086;&#1084;&#1092;&#1086;&#1088;&#1090;&#1085;&#1099;&#1081; &#1089;&#1086;&#1085;" &#1072;&#1074;&#1090;&#1086;&#1084;&#1072;&#1090;&#1080;&#1095;&#1077;&#1089;&#1082;&#1080; &#1089;&#1086;&#1079;&#1076;&#1072;&#1077;&#1090; &#1086;&#1087;&#1090;&#1080;&#1084;&#1072;&#1083;&#1100;&#1085;&#1099;&#1077; &#1091;&#1089;&#1083;&#1086;&#1074;&#1080;&#1103; &#1076;&#1083;&#1103; &#1085;&#1086;&#1095;&#1085;&#1086;&#1075;&#1086; &#1086;&#1090;&#1076;&#1099;&#1093;&#1072;, &#1072; &#1091;&#1088;&#1086;&#1074;&#1077;&#1085;&#1100; &#1096;&#1091;&#1084;&#1072; &#1074; &#1089;&#1091;&#1087;&#1077;&#1088;-&#1090;&#1080;&#1093;&#1086;&#1084; &#1088;&#1077;&#1078;&#1080;&#1084;&#1077; &#1089;&#1086;&#1089;&#1090;&#1072;&#1074;&#1083;&#1103;&#1077;&#1090; &#1074;&#1089;&#1077;&#1075;&#1086; 22 &#1076;&#1041;&#1040;.<br>&#1059;&#1085;&#1080;&#1082;&#1072;&#1083;&#1100;&#1085;&#1072;&#1103; &#1089;&#1080;&#1089;&#1090;&#1077;&#1084;&#1072; &#1086;&#1095;&#1080;&#1089;&#1090;&#1082;&#1080; &#1074;&#1086;&#1079;&#1076;&#1091;&#1093;&#1072; Toshiba IAQ &#1079;&#1072;&#1097;&#1080;&#1090;&#1080;&#1090; &#1085;&#1077; &#1090;&#1086;&#1083;&#1100;&#1082;&#1086; &#1086;&#1090; &#1087;&#1099;&#1083;&#1080;, &#1085;&#1086; &#1080; &#1086;&#1090; &#1073;&#1072;&#1082;&#1090;&#1077;&#1088;&#1080;&#1081;, &#1074;&#1080;&#1088;&#1091;&#1089;&#1086;&#1074;, &#1085;&#1077;&#1087;&#1088;&#1080;&#1103;&#1090;&#1085;&#1099;&#1093; &#1079;&#1072;&#1087;&#1072;&#1093;&#1086;&#1074; &#1080; &#1072;&#1083;&#1083;&#1077;&#1088;&#1075;&#1077;&#1085;&#1086;&#1074;.<br>&#1054;&#1089;&#1086;&#1073;&#1077;&#1085;&#1085;&#1086;&#1089;&#1090;&#1080;:<br>&#1052;&#1072;&#1082;&#1089;&#1080;&#1084;&#1072;&#1083;&#1100;&#1085;&#1086; &#1082;&#1086;&#1084;&#1087;&#1072;&#1082;&#1090;&#1085;&#1099;&#1077; &#1089;&#1088;&#1077;&#1076;&#1080; &#1072;&#1085;&#1072;&#1083;&#1086;&#1075;&#1086;&#1074; &#1073;&#1083;&#1086;&#1082;&#1080;: &#1089;&#1086; &#1089;&#1085;&#1080;&#1078;&#1077;&#1085;&#1085;&#1099;&#1084;&#1080; &#1085;&#1072; &#1095;&#1077;&#1090;&#1074;&#1077;&#1088;&#1090;&#1100; &#1075;&#1072;&#1073;&#1072;&#1088;&#1080;&#1090;&#1072;&#1084;&#1080; &#1074;&#1085;&#1091;&#1090;&#1088;&#1077;&#1085;&#1085;&#1077;&#1075;&#1086; &#1073;&#1083;&#1086;&#1082;&#1072; &#1082;&#1086;&#1085;&#1076;&#1080;&#1094;&#1080;&#1086;&#1085;&#1077;&#1088;&#1072;.<br>12 &#1087;&#1086;&#1083;&#1086;&#1078;&#1077;&#1085;&#1080;&#1081; &#1079;&#1072;&#1089;&#1083;&#1086;&#1085;&#1082;&#1080;<br>7 &#1089;&#1082;&#1086;&#1088;&#1086;&#1089;&#1090;&#1077;&#1081; &#1074;&#1077;&#1085;&#1090;&#1080;&#1083;&#1103;&#1090;&#1086;&#1088;&#1072;<br>22&#1076;&#1041;(A) &#1096;&#1091;&#1084;&#1072; &#1087;&#1088;&#1080; &#1088;&#1077;&#1078;&#1080;&#1084;&#1077; &#1082;&#1086;&#1084;&#1092;&#1086;&#1088;&#1090;&#1085;&#1086;&#1075;&#1086; &#1089;&#1085;&#1072;<br>IAQ &#1089;&#1080;&#1089;&#1090;&#1077;&#1084;&#1086;&#1081; &#1074;&#1086;&#1079;&#1076;&#1091;&#1093;&#1072;-&#1092;&#1080;&#1083;&#1100;&#1090;&#1088;&#1072;&#1094;&#1080;&#1080;<br>&#1057;&#1072;&#1084;&#1086;&#1086;&#1095;&#1080;&#1089;&#1090;&#1082;&#1072;<br>&#1040;&#1074;&#1090;&#1086;&#1087;&#1077;&#1088;&#1077;&#1079;&#1072;&#1087;&#1091;&#1089;&#1082;<br>&#1056;&#1077;&#1078;&#1080;&#1084; &#1087;&#1086;&#1074;&#1099;&#1096;&#1077;&#1085;&#1085;&#1086;&#1081; &#1084;&#1086;&#1097;&#1085;&#1086;&#1089;&#1090;&#1080; Hi Power<br>&#1056;&#1077;&#1078;&#1080;&#1084; &#1101;&#1082;&#1086;&#1085;&#1086;&#1084;&#1080;&#1080; &#1101;&#1085;&#1077;&#1088;&#1075;&#1080;&#1080; Eco</div> |  |  |  |  | R410A | [20 empty] | 35 | [15 empty] | обогрев | [30 empty] | Сплит-система |  |  |  | Настенный | [75 empty] | 34 | [5 empty] | 790x790x205 | 550x780x270 | [9 empty] | 8 | 275 | 790 | 205 | 550 | 780 | 290 |  |  | нет | 41 | [5 empty] | 3730 | 4150 | 830
https://climatopt.ru/catalog/konditsionery/split_sistema/toshiba/split_sistema_toshiba_ras_13skv_e2_ras_13sav_e2/ | /upload/resize_cache/iblock/d23/400_400_140cd750bba9870f18aada2478b24840a/cat18816b.jpg | [9 empty] | Сплит-система TOSHIBA RAS-13SKV-E2/RAS-13SAV-E2 | 37771 | 29853 | Сплит-системы |  | Toshiba, серия SKV Сплит-система TOSHIBA RAS-13SKV-E2/RAS-13SAV-E2 Кондиционеры серии SKV достигают желаемой в помещении температуры на 20-30 % быстрее аналоговых других брендов и поддерживают их четко в течение всего заданного времени. Использующему сплит-сиcтему Toshiba серии SKV не нужно постоянно находиться в помещении, включая или выключая свой кондиционер, для поддержания желаемой температуры и изнашивая, тем самым, сплит-систему, что может привести к сокращению срока её эксплуатации. Инверторные кондиционеры Toshiba серии SKV поддерживают заданный пользователем температурный режим бесперебойно и максимально точно. Они обладают невероятно высоким показателем надежности и сроком службы, расходуя, при этом, меньше электроэнергии. | <div class="detail_text">Toshiba, &#1089;&#1077;&#1088;&#1080;&#1103; SKV<br>&#1057;&#1087;&#1083;&#1080;&#1090;-&#1089;&#1080;&#1089;&#1090;&#1077;&#1084;&#1072; TOSHIBA RAS-13SKV-E2/RAS-13SAV-E2<br>&#1050;&#1086;&#1085;&#1076;&#1080;&#1094;&#1080;&#1086;&#1085;&#1077;&#1088;&#1099; &#1089;&#1077;&#1088;&#1080;&#1080; SKV &#1076;&#1086;&#1089;&#1090;&#1080;&#1075;&#1072;&#1102;&#1090; &#1078;&#1077;&#1083;&#1072;&#1077;&#1084;&#1086;&#1081; &#1074; &#1087;&#1086;&#1084;&#1077;&#1097;&#1077;&#1085;&#1080;&#1080; &#1090;&#1077;&#1084;&#1087;&#1077;&#1088;&#1072;&#1090;&#1091;&#1088;&#1099; &#1085;&#1072; 20-30 % &#1073;&#1099;&#1089;&#1090;&#1088;&#1077;&#1077; &#1072;&#1085;&#1072;&#1083;&#1086;&#1075;&#1086;&#1074;&#1099;&#1093; &#1076;&#1088;&#1091;&#1075;&#1080;&#1093; &#1073;&#1088;&#1077;&#1085;&#1076;&#1086;&#1074; &#1080; &#1087;&#1086;&#1076;&#1076;&#1077;&#1088;&#1078;&#1080;&#1074;&#1072;&#1102;&#1090; &#1080;&#1093; &#1095;&#1077;&#1090;&#1082;&#1086; &#1074; &#1090;&#1077;&#1095;&#1077;&#1085;&#1080;&#1077; &#1074;&#1089;&#1077;&#1075;&#1086; &#1079;&#1072;&#1076;&#1072;&#1085;&#1085;&#1086;&#1075;&#1086; &#1074;&#1088;&#1077;&#1084;&#1077;&#1085;&#1080;. &#1048;&#1089;&#1087;&#1086;&#1083;&#1100;&#1079;&#1091;&#1102;&#1097;&#1077;&#1084;&#1091; &#1089;&#1087;&#1083;&#1080;&#1090;-&#1089;&#1080;c&#1090;&#1077;&#1084;&#1091; Toshiba &#1089;&#1077;&#1088;&#1080;&#1080; SKV &#1085;&#1077; &#1085;&#1091;&#1078;&#1085;&#1086; &#1087;&#1086;&#1089;&#1090;&#1086;&#1103;&#1085;&#1085;&#1086; &#1085;&#1072;&#1093;&#1086;&#1076;&#1080;&#1090;&#1100;&#1089;&#1103; &#1074; &#1087;&#1086;&#1084;&#1077;&#1097;&#1077;&#1085;&#1080;&#1080;, &#1074;&#1082;&#1083;&#1102;&#1095;&#1072;&#1103; &#1080;&#1083;&#1080; &#1074;&#1099;&#1082;&#1083;&#1102;&#1095;&#1072;&#1103; &#1089;&#1074;&#1086;&#1081; &#1082;&#1086;&#1085;&#1076;&#1080;&#1094;&#1080;&#1086;&#1085;&#1077;&#1088;, &#1076;&#1083;&#1103; &#1087;&#1086;&#1076;&#1076;&#1077;&#1088;&#1078;&#1072;&#1085;&#1080;&#1103; &#1078;&#1077;&#1083;&#1072;&#1077;&#1084;&#1086;&#1081; &#1090;&#1077;&#1084;&#1087;&#1077;&#1088;&#1072;&#1090;&#1091;&#1088;&#1099; &#1080; &#1080;&#1079;&#1085;&#1072;&#1096;&#1080;&#1074;&#1072;&#1103;, &#1090;&#1077;&#1084; &#1089;&#1072;&#1084;&#1099;&#1084;, &#1089;&#1087;&#1083;&#1080;&#1090;-&#1089;&#1080;&#1089;&#1090;&#1077;&#1084;&#1091;, &#1095;&#1090;&#1086; &#1084;&#1086;&#1078;&#1077;&#1090; &#1087;&#1088;&#1080;&#1074;&#1077;&#1089;&#1090;&#1080; &#1082; &#1089;&#1086;&#1082;&#1088;&#1072;&#1097;&#1077;&#1085;&#1080;&#1102; &#1089;&#1088;&#1086;&#1082;&#1072; &#1077;&#1105; &#1101;&#1082;&#1089;&#1087;&#1083;&#1091;&#1072;&#1090;&#1072;&#1094;&#1080;&#1080;.<br>&#1048;&#1085;&#1074;&#1077;&#1088;&#1090;&#1086;&#1088;&#1085;&#1099;&#1077; &#1082;&#1086;&#1085;&#1076;&#1080;&#1094;&#1080;&#1086;&#1085;&#1077;&#1088;&#1099; Toshiba &#1089;&#1077;&#1088;&#1080;&#1080; SKV &#1087;&#1086;&#1076;&#1076;&#1077;&#1088;&#1078;&#1080;&#1074;&#1072;&#1102;&#1090; &#1079;&#1072;&#1076;&#1072;&#1085;&#1085;&#1099;&#1081; &#1087;&#1086;&#1083;&#1100;&#1079;&#1086;&#1074;&#1072;&#1090;&#1077;&#1083;&#1077;&#1084; &#1090;&#1077;&#1084;&#1087;&#1077;&#1088;&#1072;&#1090;&#1091;&#1088;&#1085;&#1099;&#1081; &#1088;&#1077;&#1078;&#1080;&#1084; &#1073;&#1077;&#1089;&#1087;&#1077;&#1088;&#1077;&#1073;&#1086;&#1081;&#1085;&#1086; &#1080; &#1084;&#1072;&#1082;&#1089;&#1080;&#1084;&#1072;&#1083;&#1100;&#1085;&#1086; &#1090;&#1086;&#1095;&#1085;&#1086;. &#1054;&#1085;&#1080; &#1086;&#1073;&#1083;&#1072;&#1076;&#1072;&#1102;&#1090; &#1085;&#1077;&#1074;&#1077;&#1088;&#1086;&#1103;&#1090;&#1085;&#1086; &#1074;&#1099;&#1089;&#1086;&#1082;&#1080;&#1084; &#1087;&#1086;&#1082;&#1072;&#1079;&#1072;&#1090;&#1077;&#1083;&#1077;&#1084; &#1085;&#1072;&#1076;&#1077;&#1078;&#1085;&#1086;&#1089;&#1090;&#1080; &#1080; &#1089;&#1088;&#1086;&#1082;&#1086;&#1084; &#1089;&#1083;&#1091;&#1078;&#1073;&#1099;, &#1088;&#1072;&#1089;&#1093;&#1086;&#1076;&#1091;&#1103;, &#1087;&#1088;&#1080; &#1101;&#1090;&#1086;&#1084;, &#1084;&#1077;&#1085;&#1100;&#1096;&#1077; &#1101;&#1083;&#1077;&#1082;&#1090;&#1088;&#1086;&#1101;&#1085;&#1077;&#1088;&#1075;&#1080;&#1080;.</div> |  |  |  |  | R410A | [20 empty] | 35 |  |  |  |  | сплит-система | [10 empty] | обогрев | [30 empty] | Сплит-система |  |  |  | Настенный | [75 empty] | 35 | [5 empty] | 790x275x210 | 780x550x290 | [6 empty] | настенный |  |  | 9 | 790 | 275 | 205 | 780 | 550 | 290 |  |  | да | 40 | [5 empty] | 3500 | 4200 | 1130
https://climatopt.ru/catalog/konditsionery/split_sistema/toshiba/split_sistema_toshiba_ras_13skvp2_ras_13savp2_e/ | /upload/resize_cache/iblock/6cb/400_400_140cd750bba9870f18aada2478b24840a/cat18821b.jpg | [9 empty] | Сплит-система TOSHIBA RAS-13SKVP2/RAS-13SAVP2-E | 51215 | 29852 | Сплит-системы |  | Инновационная серия кондиционеров SKVP2 с плазменным воздухоочистителем соответствует высшим стандартам комфорта и эффективности. Все кондиционеры серии SKVP2 могут работать как в режиме охлаждения, так и в режиме обогрева. Энергоэффективность новых сплит-систем Daiseikai достигает 5,12 кВт холода на 1 кВт потребляемой мощности. У кондиционеров серии SKVP2 плазменный фильтр с ионами серебра вырабатывает озон при самоочистке. Озон дезинфицирует внутренний блок, не допуская появления плесени и бактерий, а после уничтожения микробов превращается в кислород. Озон низкой концентрации, вырабатываемый кондиционерами Daiseikai, безопасен для человека. Северное исполнение Серия SKVP2 сконструирована и производится компанией Toshiba специально для сурового климата России и Скандинавии. Кондиционер гарантирует стабильную эффективную работу при отрицательных температурах на улице. Охлаждение до -10°С, обогрев до -15°С. Защита от замораживания Кондиционер способен поддерживать в помещении температуру +8°С, не допуская замораживания и расходуя минимум электроэнергии. Функция особенно полезна для загородных домов и дач без центрального отопления. | <div class="detail_text">&#1048;&#1085;&#1085;&#1086;&#1074;&#1072;&#1094;&#1080;&#1086;&#1085;&#1085;&#1072;&#1103; &#1089;&#1077;&#1088;&#1080;&#1103; &#1082;&#1086;&#1085;&#1076;&#1080;&#1094;&#1080;&#1086;&#1085;&#1077;&#1088;&#1086;&#1074; SKVP2 &#1089; &#1087;&#1083;&#1072;&#1079;&#1084;&#1077;&#1085;&#1085;&#1099;&#1084; &#1074;&#1086;&#1079;&#1076;&#1091;&#1093;&#1086;&#1086;&#1095;&#1080;&#1089;&#1090;&#1080;&#1090;&#1077;&#1083;&#1077;&#1084; &#1089;&#1086;&#1086;&#1090;&#1074;&#1077;&#1090;&#1089;&#1090;&#1074;&#1091;&#1077;&#1090; &#1074;&#1099;&#1089;&#1096;&#1080;&#1084; &#1089;&#1090;&#1072;&#1085;&#1076;&#1072;&#1088;&#1090;&#1072;&#1084; &#1082;&#1086;&#1084;&#1092;&#1086;&#1088;&#1090;&#1072; &#1080; &#1101;&#1092;&#1092;&#1077;&#1082;&#1090;&#1080;&#1074;&#1085;&#1086;&#1089;&#1090;&#1080;.<br>&#1042;&#1089;&#1077; &#1082;&#1086;&#1085;&#1076;&#1080;&#1094;&#1080;&#1086;&#1085;&#1077;&#1088;&#1099; &#1089;&#1077;&#1088;&#1080;&#1080; SKVP2 &#1084;&#1086;&#1075;&#1091;&#1090; &#1088;&#1072;&#1073;&#1086;&#1090;&#1072;&#1090;&#1100; &#1082;&#1072;&#1082; &#1074; &#1088;&#1077;&#1078;&#1080;&#1084;&#1077; &#1086;&#1093;&#1083;&#1072;&#1078;&#1076;&#1077;&#1085;&#1080;&#1103;, &#1090;&#1072;&#1082; &#1080; &#1074; &#1088;&#1077;&#1078;&#1080;&#1084;&#1077; &#1086;&#1073;&#1086;&#1075;&#1088;&#1077;&#1074;&#1072;. &#1069;&#1085;&#1077;&#1088;&#1075;&#1086;&#1101;&#1092;&#1092;&#1077;&#1082;&#1090;&#1080;&#1074;&#1085;&#1086;&#1089;&#1090;&#1100; &#1085;&#1086;&#1074;&#1099;&#1093; &#1089;&#1087;&#1083;&#1080;&#1090;-&#1089;&#1080;&#1089;&#1090;&#1077;&#1084; Daiseikai &#1076;&#1086;&#1089;&#1090;&#1080;&#1075;&#1072;&#1077;&#1090; 5,12 &#1082;&#1042;&#1090; &#1093;&#1086;&#1083;&#1086;&#1076;&#1072; &#1085;&#1072; 1 &#1082;&#1042;&#1090; &#1087;&#1086;&#1090;&#1088;&#1077;&#1073;&#1083;&#1103;&#1077;&#1084;&#1086;&#1081; &#1084;&#1086;&#1097;&#1085;&#1086;&#1089;&#1090;&#1080;.<br>&#1059; &#1082;&#1086;&#1085;&#1076;&#1080;&#1094;&#1080;&#1086;&#1085;&#1077;&#1088;&#1086;&#1074; &#1089;&#1077;&#1088;&#1080;&#1080; SKVP2 &#1087;&#1083;&#1072;&#1079;&#1084;&#1077;&#1085;&#1085;&#1099;&#1081; &#1092;&#1080;&#1083;&#1100;&#1090;&#1088; &#1089; &#1080;&#1086;&#1085;&#1072;&#1084;&#1080; &#1089;&#1077;&#1088;&#1077;&#1073;&#1088;&#1072; &#1074;&#1099;&#1088;&#1072;&#1073;&#1072;&#1090;&#1099;&#1074;&#1072;&#1077;&#1090; &#1086;&#1079;&#1086;&#1085; &#1087;&#1088;&#1080; &#1089;&#1072;&#1084;&#1086;&#1086;&#1095;&#1080;&#1089;&#1090;&#1082;&#1077;. &#1054;&#1079;&#1086;&#1085; &#1076;&#1077;&#1079;&#1080;&#1085;&#1092;&#1080;&#1094;&#1080;&#1088;&#1091;&#1077;&#1090; &#1074;&#1085;&#1091;&#1090;&#1088;&#1077;&#1085;&#1085;&#1080;&#1081; &#1073;&#1083;&#1086;&#1082;, &#1085;&#1077; &#1076;&#1086;&#1087;&#1091;&#1089;&#1082;&#1072;&#1103; &#1087;&#1086;&#1103;&#1074;&#1083;&#1077;&#1085;&#1080;&#1103; &#1087;&#1083;&#1077;&#1089;&#1077;&#1085;&#1080; &#1080; &#1073;&#1072;&#1082;&#1090;&#1077;&#1088;&#1080;&#1081;, &#1072; &#1087;&#1086;&#1089;&#1083;&#1077; &#1091;&#1085;&#1080;&#1095;&#1090;&#1086;&#1078;&#1077;&#1085;&#1080;&#1103; &#1084;&#1080;&#1082;&#1088;&#1086;&#1073;&#1086;&#1074; &#1087;&#1088;&#1077;&#1074;&#1088;&#1072;&#1097;&#1072;&#1077;&#1090;&#1089;&#1103; &#1074; &#1082;&#1080;&#1089;&#1083;&#1086;&#1088;&#1086;&#1076;. &#1054;&#1079;&#1086;&#1085; &#1085;&#1080;&#1079;&#1082;&#1086;&#1081; &#1082;&#1086;&#1085;&#1094;&#1077;&#1085;&#1090;&#1088;&#1072;&#1094;&#1080;&#1080;, &#1074;&#1099;&#1088;&#1072;&#1073;&#1072;&#1090;&#1099;&#1074;&#1072;&#1077;&#1084;&#1099;&#1081; &#1082;&#1086;&#1085;&#1076;&#1080;&#1094;&#1080;&#1086;&#1085;&#1077;&#1088;&#1072;&#1084;&#1080; Daiseikai, &#1073;&#1077;&#1079;&#1086;&#1087;&#1072;&#1089;&#1077;&#1085; &#1076;&#1083;&#1103; &#1095;&#1077;&#1083;&#1086;&#1074;&#1077;&#1082;&#1072;.<br>&#1057;&#1077;&#1074;&#1077;&#1088;&#1085;&#1086;&#1077; &#1080;&#1089;&#1087;&#1086;&#1083;&#1085;&#1077;&#1085;&#1080;&#1077;<br>&#1057;&#1077;&#1088;&#1080;&#1103; SKVP2 &#1089;&#1082;&#1086;&#1085;&#1089;&#1090;&#1088;&#1091;&#1080;&#1088;&#1086;&#1074;&#1072;&#1085;&#1072; &#1080; &#1087;&#1088;&#1086;&#1080;&#1079;&#1074;&#1086;&#1076;&#1080;&#1090;&#1089;&#1103; &#1082;&#1086;&#1084;&#1087;&#1072;&#1085;&#1080;&#1077;&#1081; Toshiba &#1089;&#1087;&#1077;&#1094;&#1080;&#1072;&#1083;&#1100;&#1085;&#1086; &#1076;&#1083;&#1103; &#1089;&#1091;&#1088;&#1086;&#1074;&#1086;&#1075;&#1086; &#1082;&#1083;&#1080;&#1084;&#1072;&#1090;&#1072; &#1056;&#1086;&#1089;&#1089;&#1080;&#1080; &#1080; &#1057;&#1082;&#1072;&#1085;&#1076;&#1080;&#1085;&#1072;&#1074;&#1080;&#1080;. &#1050;&#1086;&#1085;&#1076;&#1080;&#1094;&#1080;&#1086;&#1085;&#1077;&#1088; &#1075;&#1072;&#1088;&#1072;&#1085;&#1090;&#1080;&#1088;&#1091;&#1077;&#1090; &#1089;&#1090;&#1072;&#1073;&#1080;&#1083;&#1100;&#1085;&#1091;&#1102; &#1101;&#1092;&#1092;&#1077;&#1082;&#1090;&#1080;&#1074;&#1085;&#1091;&#1102; &#1088;&#1072;&#1073;&#1086;&#1090;&#1091; &#1087;&#1088;&#1080; &#1086;&#1090;&#1088;&#1080;&#1094;&#1072;&#1090;&#1077;&#1083;&#1100;&#1085;&#1099;&#1093; &#1090;&#1077;&#1084;&#1087;&#1077;&#1088;&#1072;&#1090;&#1091;&#1088;&#1072;&#1093; &#1085;&#1072; &#1091;&#1083;&#1080;&#1094;&#1077;. &#1054;&#1093;&#1083;&#1072;&#1078;&#1076;&#1077;&#1085;&#1080;&#1077; &#1076;&#1086; -10&#176;&#1057;, &#1086;&#1073;&#1086;&#1075;&#1088;&#1077;&#1074; &#1076;&#1086; -15&#176;&#1057;.<br>&#1047;&#1072;&#1097;&#1080;&#1090;&#1072; &#1086;&#1090; &#1079;&#1072;&#1084;&#1086;&#1088;&#1072;&#1078;&#1080;&#1074;&#1072;&#1085;&#1080;&#1103;<br>&#1050;&#1086;&#1085;&#1076;&#1080;&#1094;&#1080;&#1086;&#1085;&#1077;&#1088; &#1089;&#1087;&#1086;&#1089;&#1086;&#1073;&#1077;&#1085; &#1087;&#1086;&#1076;&#1076;&#1077;&#1088;&#1078;&#1080;&#1074;&#1072;&#1090;&#1100; &#1074; &#1087;&#1086;&#1084;&#1077;&#1097;&#1077;&#1085;&#1080;&#1080; &#1090;&#1077;&#1084;&#1087;&#1077;&#1088;&#1072;&#1090;&#1091;&#1088;&#1091; +8&#176;&#1057;, &#1085;&#1077; &#1076;&#1086;&#1087;&#1091;&#1089;&#1082;&#1072;&#1103; &#1079;&#1072;&#1084;&#1086;&#1088;&#1072;&#1078;&#1080;&#1074;&#1072;&#1085;&#1080;&#1103; &#1080; &#1088;&#1072;&#1089;&#1093;&#1086;&#1076;&#1091;&#1103; &#1084;&#1080;&#1085;&#1080;&#1084;&#1091;&#1084; &#1101;&#1083;&#1077;&#1082;&#1090;&#1088;&#1086;&#1101;&#1085;&#1077;&#1088;&#1075;&#1080;&#1080;. &#1060;&#1091;&#1085;&#1082;&#1094;&#1080;&#1103; &#1086;&#1089;&#1086;&#1073;&#1077;&#1085;&#1085;&#1086; &#1087;&#1086;&#1083;&#1077;&#1079;&#1085;&#1072; &#1076;&#1083;&#1103; &#1079;&#1072;&#1075;&#1086;&#1088;&#1086;&#1076;&#1085;&#1099;&#1093; &#1076;&#1086;&#1084;&#1086;&#1074; &#1080; &#1076;&#1072;&#1095; &#1073;&#1077;&#1079; &#1094;&#1077;&#1085;&#1090;&#1088;&#1072;&#1083;&#1100;&#1085;&#1086;&#1075;&#1086; &#1086;&#1090;&#1086;&#1087;&#1083;&#1077;&#1085;&#1080;&#1103;.</div> |  |  |  |  | R410A | [20 empty] | 35 |  |  |  |  | сплит-система | [10 empty] | обогрев | [30 empty] | Сплит-система |  |  |  | Настенный | [75 empty] | 41 | [5 empty] | 275x790x205 | 630x800x300 | [6 empty] | настенный |  |  | 9 | 275 | 790 | 205 | 630 | 800 | 300 |  |  | да | 27 | [5 empty] | 3520 | 4220 | 840
https://climatopt.ru/catalog/konditsionery/split_sistema/toshiba/split_sistema_toshiba_ras_13u2kv_ras_13u2av_ee/ | /upload/resize_cache/iblock/fdf/400_400_140cd750bba9870f18aada2478b24840a/Screenshot_2020-08-27 Настенная сплит-система Toshiba RAS-07U2KV-EE — купить по выгодной цене на Яндекс Маркете.png | [9 empty] | Сплит-система TOSHIBA RAS-13U2KV/RAS-13U2AV-EE |  | 88554 | Сплит-системы |  | Инверторные сплит-системы серии Mirai для комнат от 10 до 44 кв.м. В бесшумном режиме 22 дБ(А) – тише шепота! Японское слово MIRAI означает «будущее». Именно под таким названием Toshiba выпустила новинку 2018 года – настенный кондиционер Toshiba U2KV. Современный дизайн с гладкой округлой лицевой панелью. В бесшумном режиме всего 22 дБ(А) – тише шепота! | <div class="detail_text">&#1048;&#1085;&#1074;&#1077;&#1088;&#1090;&#1086;&#1088;&#1085;&#1099;&#1077; &#1089;&#1087;&#1083;&#1080;&#1090;-&#1089;&#1080;&#1089;&#1090;&#1077;&#1084;&#1099; &#1089;&#1077;&#1088;&#1080;&#1080; Mirai &#1076;&#1083;&#1103; &#1082;&#1086;&#1084;&#1085;&#1072;&#1090; &#1086;&#1090; 10 &#1076;&#1086; 44 &#1082;&#1074;.&#1084;. &#1042; &#1073;&#1077;&#1089;&#1096;&#1091;&#1084;&#1085;&#1086;&#1084; &#1088;&#1077;&#1078;&#1080;&#1084;&#1077; 22 &#1076;&#1041;(&#1040;) &#8211; &#1090;&#1080;&#1096;&#1077; &#1096;&#1077;&#1087;&#1086;&#1090;&#1072;!&#160;&#160;&#160;&#160; &#1071;&#1087;&#1086;&#1085;&#1089;&#1082;&#1086;&#1077; &#1089;&#1083;&#1086;&#1074;&#1086; MIRAI &#1086;&#1079;&#1085;&#1072;&#1095;&#1072;&#1077;&#1090; &#171;&#1073;&#1091;&#1076;&#1091;&#1097;&#1077;&#1077;&#187;. &#1048;&#1084;&#1077;&#1085;&#1085;&#1086; &#1087;&#1086;&#1076; &#1090;&#1072;&#1082;&#1080;&#1084; &#1085;&#1072;&#1079;&#1074;&#1072;&#1085;&#1080;&#1077;&#1084; Toshiba &#1074;&#1099;&#1087;&#1091;&#1089;&#1090;&#1080;&#1083;&#1072; &#1085;&#1086;&#1074;&#1080;&#1085;&#1082;&#1091; 2018 &#1075;&#1086;&#1076;&#1072; &#8211; &#1085;&#1072;&#1089;&#1090;&#1077;&#1085;&#1085;&#1099;&#1081; &#1082;&#1086;&#1085;&#1076;&#1080;&#1094;&#1080;&#1086;&#1085;&#1077;&#1088; Toshiba U2KV. &#1057;&#1086;&#1074;&#1088;&#1077;&#1084;&#1077;&#1085;&#1085;&#1099;&#1081; &#1076;&#1080;&#1079;&#1072;&#1081;&#1085; &#1089; &#1075;&#1083;&#1072;&#1076;&#1082;&#1086;&#1081; &#1086;&#1082;&#1088;&#1091;&#1075;&#1083;&#1086;&#1081; &#1083;&#1080;&#1094;&#1077;&#1074;&#1086;&#1081; &#1087;&#1072;&#1085;&#1077;&#1083;&#1100;&#1102;. &#1042; &#1073;&#1077;&#1089;&#1096;&#1091;&#1084;&#1085;&#1086;&#1084; &#1088;&#1077;&#1078;&#1080;&#1084;&#1077; &#1074;&#1089;&#1077;&#1075;&#1086; 22 &#1076;&#1041;(&#1040;) &#8211; &#1090;&#1080;&#1096;&#1077; &#1096;&#1077;&#1087;&#1086;&#1090;&#1072;!</div> |  |  |  |  | R410A | [24 empty] | А+ |  |  |  | Белый | [37 empty] | 56/57 | [5 empty] | 9 | [8 empty] | 48/50 | [58 empty] | 12 | [6 empty] | 23 | 15 | 3100 | 3600 | 960 | 1100 | 293 x 798 x 230 | 530 x 660 x 240 | 293 x 798 x 230
https://climatopt.ru/catalog/konditsionery/split_sistema/toshiba/split_sistema_toshiba_ras_16bkv_ras_16bav_ee/ | /upload/resize_cache/iblock/96f/400_400_140cd750bba9870f18aada2478b24840a/cat18812b.jpg | [9 empty] | Сплит-система TOSHIBA RAS-16BKV/RAS-16BAV-EE | 58840 | 29870 | Сплит-системы |  | Бренд TOSHIBA Toshiba BKV – новинка 2017 года. Важные преимущества серии BK3V - стильный дизайн и современная инверторная технология. При небольшой нагрузке (например, ночью) кондиционер работает практически бесшумно. Инверторный компрессор экономит до 40% электроэнергии. | <div class="detail_text">&#1041;&#1088;&#1077;&#1085;&#1076; TOSHIBA<br>Toshiba BKV &#8211; &#1085;&#1086;&#1074;&#1080;&#1085;&#1082;&#1072; 2017 &#1075;&#1086;&#1076;&#1072;. &#1042;&#1072;&#1078;&#1085;&#1099;&#1077; &#1087;&#1088;&#1077;&#1080;&#1084;&#1091;&#1097;&#1077;&#1089;&#1090;&#1074;&#1072; &#1089;&#1077;&#1088;&#1080;&#1080; BK3V - &#1089;&#1090;&#1080;&#1083;&#1100;&#1085;&#1099;&#1081; &#1076;&#1080;&#1079;&#1072;&#1081;&#1085; &#1080; &#1089;&#1086;&#1074;&#1088;&#1077;&#1084;&#1077;&#1085;&#1085;&#1072;&#1103; &#1080;&#1085;&#1074;&#1077;&#1088;&#1090;&#1086;&#1088;&#1085;&#1072;&#1103; &#1090;&#1077;&#1093;&#1085;&#1086;&#1083;&#1086;&#1075;&#1080;&#1103;. &#1055;&#1088;&#1080; &#1085;&#1077;&#1073;&#1086;&#1083;&#1100;&#1096;&#1086;&#1081; &#1085;&#1072;&#1075;&#1088;&#1091;&#1079;&#1082;&#1077; (&#1085;&#1072;&#1087;&#1088;&#1080;&#1084;&#1077;&#1088;, &#1085;&#1086;&#1095;&#1100;&#1102;) &#1082;&#1086;&#1085;&#1076;&#1080;&#1094;&#1080;&#1086;&#1085;&#1077;&#1088; &#1088;&#1072;&#1073;&#1086;&#1090;&#1072;&#1077;&#1090; &#1087;&#1088;&#1072;&#1082;&#1090;&#1080;&#1095;&#1077;&#1089;&#1082;&#1080; &#1073;&#1077;&#1089;&#1096;&#1091;&#1084;&#1085;&#1086;. &#1048;&#1085;&#1074;&#1077;&#1088;&#1090;&#1086;&#1088;&#1085;&#1099;&#1081; &#1082;&#1086;&#1084;&#1087;&#1088;&#1077;&#1089;&#1089;&#1086;&#1088; &#1101;&#1082;&#1086;&#1085;&#1086;&#1084;&#1080;&#1090; &#1076;&#1086; 40% &#1101;&#1083;&#1077;&#1082;&#1090;&#1088;&#1086;&#1101;&#1085;&#1077;&#1088;&#1075;&#1080;&#1080;.</div> |  |  |  |  | R410A | [20 empty] | 35 |  |  |  |  | сплит-система | [9 empty] | BKV | обогрев | Да | 40 | Нет | [27 empty] | Сплит-система |  |  |  | Настенный | [75 empty] | 40 | [5 empty] | 790x798x230 | 550x780x270 | [9 empty] | 9 | 293 | 798 | 230 | 550 | 780 | 290 |  |  | да | 45 | [5 empty] | 4600 | 5400 | 1530
https://climatopt.ru/catalog/konditsionery/split_sistema/toshiba/split_sistema_toshiba_ras_16skvp2_ras_16savp2_e/ | /upload/resize_cache/iblock/ca1/400_400_140cd750bba9870f18aada2478b24840a/cat18822b.jpg | [9 empty] | Сплит-система TOSHIBA RAS-16SKVP2/RAS-16SAVP2-E | 62098 | 29869 | Сплит-системы |  | Инновационная серия кондиционеров SKVP2 с плазменным воздухоочистителем соответствует высшим стандартам комфорта и эффективности. Все кондиционеры серии SKVP2 могут работать как в режиме охлаждения, так и в режиме обогрева. Энергоэффективность новых сплит-систем Daiseikai достигает 5,12 кВт холода на 1 кВт потребляемой мощности. У кондиционеров серии SKVP2 плазменный фильтр с ионами серебра вырабатывает озон при самоочистке. Озон дезинфицирует внутренний блок, не допуская появления плесени и бактерий, а после уничтожения микробов превращается в кислород. Озон низкой концентрации, вырабатываемый кондиционерами Daiseikai, безопасен для человека. Северное исполнение Серия SKVP2 сконструирована и производится компанией Toshiba специально для сурового климата России и Скандинавии. Кондиционер гарантирует стабильную эффективную работу при отрицательных температурах на улице. Охлаждение до -10°С, обогрев до -15°С. Защита от замораживания Кондиционер способен поддерживать в помещении температуру +8°С, не допуская замораживания и расходуя минимум электроэнергии. Функция особенно полезна для загородных домов и дач без центрального отопления. | <div class="detail_text">&#1048;&#1085;&#1085;&#1086;&#1074;&#1072;&#1094;&#1080;&#1086;&#1085;&#1085;&#1072;&#1103; &#1089;&#1077;&#1088;&#1080;&#1103; &#1082;&#1086;&#1085;&#1076;&#1080;&#1094;&#1080;&#1086;&#1085;&#1077;&#1088;&#1086;&#1074; SKVP2 &#1089; &#1087;&#1083;&#1072;&#1079;&#1084;&#1077;&#1085;&#1085;&#1099;&#1084; &#1074;&#1086;&#1079;&#1076;&#1091;&#1093;&#1086;&#1086;&#1095;&#1080;&#1089;&#1090;&#1080;&#1090;&#1077;&#1083;&#1077;&#1084; &#1089;&#1086;&#1086;&#1090;&#1074;&#1077;&#1090;&#1089;&#1090;&#1074;&#1091;&#1077;&#1090; &#1074;&#1099;&#1089;&#1096;&#1080;&#1084; &#1089;&#1090;&#1072;&#1085;&#1076;&#1072;&#1088;&#1090;&#1072;&#1084; &#1082;&#1086;&#1084;&#1092;&#1086;&#1088;&#1090;&#1072; &#1080; &#1101;&#1092;&#1092;&#1077;&#1082;&#1090;&#1080;&#1074;&#1085;&#1086;&#1089;&#1090;&#1080;.<br>&#1042;&#1089;&#1077; &#1082;&#1086;&#1085;&#1076;&#1080;&#1094;&#1080;&#1086;&#1085;&#1077;&#1088;&#1099; &#1089;&#1077;&#1088;&#1080;&#1080; SKVP2 &#1084;&#1086;&#1075;&#1091;&#1090; &#1088;&#1072;&#1073;&#1086;&#1090;&#1072;&#1090;&#1100; &#1082;&#1072;&#1082; &#1074; &#1088;&#1077;&#1078;&#1080;&#1084;&#1077; &#1086;&#1093;&#1083;&#1072;&#1078;&#1076;&#1077;&#1085;&#1080;&#1103;, &#1090;&#1072;&#1082; &#1080; &#1074; &#1088;&#1077;&#1078;&#1080;&#1084;&#1077; &#1086;&#1073;&#1086;&#1075;&#1088;&#1077;&#1074;&#1072;. &#1069;&#1085;&#1077;&#1088;&#1075;&#1086;&#1101;&#1092;&#1092;&#1077;&#1082;&#1090;&#1080;&#1074;&#1085;&#1086;&#1089;&#1090;&#1100; &#1085;&#1086;&#1074;&#1099;&#1093; &#1089;&#1087;&#1083;&#1080;&#1090;-&#1089;&#1080;&#1089;&#1090;&#1077;&#1084; Daiseikai &#1076;&#1086;&#1089;&#1090;&#1080;&#1075;&#1072;&#1077;&#1090; 5,12 &#1082;&#1042;&#1090; &#1093;&#1086;&#1083;&#1086;&#1076;&#1072; &#1085;&#1072; 1 &#1082;&#1042;&#1090; &#1087;&#1086;&#1090;&#1088;&#1077;&#1073;&#1083;&#1103;&#1077;&#1084;&#1086;&#1081; &#1084;&#1086;&#1097;&#1085;&#1086;&#1089;&#1090;&#1080;.<br>&#1059; &#1082;&#1086;&#1085;&#1076;&#1080;&#1094;&#1080;&#1086;&#1085;&#1077;&#1088;&#1086;&#1074; &#1089;&#1077;&#1088;&#1080;&#1080; SKVP2 &#1087;&#1083;&#1072;&#1079;&#1084;&#1077;&#1085;&#1085;&#1099;&#1081; &#1092;&#1080;&#1083;&#1100;&#1090;&#1088; &#1089; &#1080;&#1086;&#1085;&#1072;&#1084;&#1080; &#1089;&#1077;&#1088;&#1077;&#1073;&#1088;&#1072; &#1074;&#1099;&#1088;&#1072;&#1073;&#1072;&#1090;&#1099;&#1074;&#1072;&#1077;&#1090; &#1086;&#1079;&#1086;&#1085; &#1087;&#1088;&#1080; &#1089;&#1072;&#1084;&#1086;&#1086;&#1095;&#1080;&#1089;&#1090;&#1082;&#1077;. &#1054;&#1079;&#1086;&#1085; &#1076;&#1077;&#1079;&#1080;&#1085;&#1092;&#1080;&#1094;&#1080;&#1088;&#1091;&#1077;&#1090; &#1074;&#1085;&#1091;&#1090;&#1088;&#1077;&#1085;&#1085;&#1080;&#1081; &#1073;&#1083;&#1086;&#1082;, &#1085;&#1077; &#1076;&#1086;&#1087;&#1091;&#1089;&#1082;&#1072;&#1103; &#1087;&#1086;&#1103;&#1074;&#1083;&#1077;&#1085;&#1080;&#1103; &#1087;&#1083;&#1077;&#1089;&#1077;&#1085;&#1080; &#1080; &#1073;&#1072;&#1082;&#1090;&#1077;&#1088;&#1080;&#1081;, &#1072; &#1087;&#1086;&#1089;&#1083;&#1077; &#1091;&#1085;&#1080;&#1095;&#1090;&#1086;&#1078;&#1077;&#1085;&#1080;&#1103; &#1084;&#1080;&#1082;&#1088;&#1086;&#1073;&#1086;&#1074; &#1087;&#1088;&#1077;&#1074;&#1088;&#1072;&#1097;&#1072;&#1077;&#1090;&#1089;&#1103; &#1074; &#1082;&#1080;&#1089;&#1083;&#1086;&#1088;&#1086;&#1076;. &#1054;&#1079;&#1086;&#1085; &#1085;&#1080;&#1079;&#1082;&#1086;&#1081; &#1082;&#1086;&#1085;&#1094;&#1077;&#1085;&#1090;&#1088;&#1072;&#1094;&#1080;&#1080;, &#1074;&#1099;&#1088;&#1072;&#1073;&#1072;&#1090;&#1099;&#1074;&#1072;&#1077;&#1084;&#1099;&#1081; &#1082;&#1086;&#1085;&#1076;&#1080;&#1094;&#1080;&#1086;&#1085;&#1077;&#1088;&#1072;&#1084;&#1080; Daiseikai, &#1073;&#1077;&#1079;&#1086;&#1087;&#1072;&#1089;&#1077;&#1085; &#1076;&#1083;&#1103; &#1095;&#1077;&#1083;&#1086;&#1074;&#1077;&#1082;&#1072;.<br>&#1057;&#1077;&#1074;&#1077;&#1088;&#1085;&#1086;&#1077; &#1080;&#1089;&#1087;&#1086;&#1083;&#1085;&#1077;&#1085;&#1080;&#1077;<br>&#1057;&#1077;&#1088;&#1080;&#1103; SKVP2 &#1089;&#1082;&#1086;&#1085;&#1089;&#1090;&#1088;&#1091;&#1080;&#1088;&#1086;&#1074;&#1072;&#1085;&#1072; &#1080; &#1087;&#1088;&#1086;&#1080;&#1079;&#1074;&#1086;&#1076;&#1080;&#1090;&#1089;&#1103; &#1082;&#1086;&#1084;&#1087;&#1072;&#1085;&#1080;&#1077;&#1081; Toshiba &#1089;&#1087;&#1077;&#1094;&#1080;&#1072;&#1083;&#1100;&#1085;&#1086; &#1076;&#1083;&#1103; &#1089;&#1091;&#1088;&#1086;&#1074;&#1086;&#1075;&#1086; &#1082;&#1083;&#1080;&#1084;&#1072;&#1090;&#1072; &#1056;&#1086;&#1089;&#1089;&#1080;&#1080; &#1080; &#1057;&#1082;&#1072;&#1085;&#1076;&#1080;&#1085;&#1072;&#1074;&#1080;&#1080;. &#1050;&#1086;&#1085;&#1076;&#1080;&#1094;&#1080;&#1086;&#1085;&#1077;&#1088; &#1075;&#1072;&#1088;&#1072;&#1085;&#1090;&#1080;&#1088;&#1091;&#1077;&#1090; &#1089;&#1090;&#1072;&#1073;&#1080;&#1083;&#1100;&#1085;&#1091;&#1102; &#1101;&#1092;&#1092;&#1077;&#1082;&#1090;&#1080;&#1074;&#1085;&#1091;&#1102; &#1088;&#1072;&#1073;&#1086;&#1090;&#1091; &#1087;&#1088;&#1080; &#1086;&#1090;&#1088;&#1080;&#1094;&#1072;&#1090;&#1077;&#1083;&#1100;&#1085;&#1099;&#1093; &#1090;&#1077;&#1084;&#1087;&#1077;&#1088;&#1072;&#1090;&#1091;&#1088;&#1072;&#1093; &#1085;&#1072; &#1091;&#1083;&#1080;&#1094;&#1077;. &#1054;&#1093;&#1083;&#1072;&#1078;&#1076;&#1077;&#1085;&#1080;&#1077; &#1076;&#1086; -10&#176;&#1057;, &#1086;&#1073;&#1086;&#1075;&#1088;&#1077;&#1074; &#1076;&#1086; -15&#176;&#1057;.<br>&#1047;&#1072;&#1097;&#1080;&#1090;&#1072; &#1086;&#1090; &#1079;&#1072;&#1084;&#1086;&#1088;&#1072;&#1078;&#1080;&#1074;&#1072;&#1085;&#1080;&#1103;<br>&#1050;&#1086;&#1085;&#1076;&#1080;&#1094;&#1080;&#1086;&#1085;&#1077;&#1088; &#1089;&#1087;&#1086;&#1089;&#1086;&#1073;&#1077;&#1085; &#1087;&#1086;&#1076;&#1076;&#1077;&#1088;&#1078;&#1080;&#1074;&#1072;&#1090;&#1100; &#1074; &#1087;&#1086;&#1084;&#1077;&#1097;&#1077;&#1085;&#1080;&#1080; &#1090;&#1077;&#1084;&#1087;&#1077;&#1088;&#1072;&#1090;&#1091;&#1088;&#1091; +8&#176;&#1057;, &#1085;&#1077; &#1076;&#1086;&#1087;&#1091;&#1089;&#1082;&#1072;&#1103; &#1079;&#1072;&#1084;&#1086;&#1088;&#1072;&#1078;&#1080;&#1074;&#1072;&#1085;&#1080;&#1103; &#1080; &#1088;&#1072;&#1089;&#1093;&#1086;&#1076;&#1091;&#1103; &#1084;&#1080;&#1085;&#1080;&#1084;&#1091;&#1084; &#1101;&#1083;&#1077;&#1082;&#1090;&#1088;&#1086;&#1101;&#1085;&#1077;&#1088;&#1075;&#1080;&#1080;. &#1060;&#1091;&#1085;&#1082;&#1094;&#1080;&#1103; &#1086;&#1089;&#1086;&#1073;&#1077;&#1085;&#1085;&#1086; &#1087;&#1086;&#1083;&#1077;&#1079;&#1085;&#1072; &#1076;&#1083;&#1103; &#1079;&#1072;&#1075;&#1086;&#1088;&#1086;&#1076;&#1085;&#1099;&#1093; &#1076;&#1086;&#1084;&#1086;&#1074; &#1080; &#1076;&#1072;&#1095; &#1073;&#1077;&#1079; &#1094;&#1077;&#1085;&#1090;&#1088;&#1072;&#1083;&#1100;&#1085;&#1086;&#1075;&#1086; &#1086;&#1090;&#1086;&#1087;&#1083;&#1077;&#1085;&#1080;&#1103;.</div> |  |  |  |  | R410A | [20 empty] | 45 |  |  |  |  | сплит-система | [10 empty] | обогрев | [30 empty] | Сплит-система |  |  |  | Настенный | [75 empty] | 41 | [5 empty] | 790x790x205 | 630x800x300 | [9 empty] | 9 | 275 | 790 | 205 | 630 | 800 | 300 |  |  | да | 29 | [5 empty] | 4530 | 5530 | 134
https://climatopt.ru/catalog/konditsionery/split_sistema/toshiba/split_sistema_toshiba_ras_16u2kv_ras_16u2av_ee/ | /upload/resize_cache/iblock/f20/400_400_140cd750bba9870f18aada2478b24840a/Screenshot_2020-08-27 Настенная сплит-система Toshiba RAS-07U2KV-EE — купить по выгодной цене на Яндекс Маркете.png | [9 empty] | Сплит-система TOSHIBA RAS-16U2KV/RAS-16U2AV-EE |  | 88555 | Сплит-системы |  | Инверторные сплит-системы серии Mirai для комнат от 10 до 44 кв.м. В бесшумном режиме 22 дБ(А) – тише шепота! Японское слово MIRAI означает «будущее». Именно под таким названием Toshiba выпустила новинку 2018 года – настенный кондиционер Toshiba U2KV. Современный дизайн с гладкой округлой лицевой панелью. В бесшумном режиме всего 22 дБ(А) – тише шепота! | <div class="detail_text">&#1048;&#1085;&#1074;&#1077;&#1088;&#1090;&#1086;&#1088;&#1085;&#1099;&#1077; &#1089;&#1087;&#1083;&#1080;&#1090;-&#1089;&#1080;&#1089;&#1090;&#1077;&#1084;&#1099; &#1089;&#1077;&#1088;&#1080;&#1080; Mirai &#1076;&#1083;&#1103; &#1082;&#1086;&#1084;&#1085;&#1072;&#1090; &#1086;&#1090; 10 &#1076;&#1086; 44 &#1082;&#1074;.&#1084;. &#1042; &#1073;&#1077;&#1089;&#1096;&#1091;&#1084;&#1085;&#1086;&#1084; &#1088;&#1077;&#1078;&#1080;&#1084;&#1077; 22 &#1076;&#1041;(&#1040;) &#8211; &#1090;&#1080;&#1096;&#1077; &#1096;&#1077;&#1087;&#1086;&#1090;&#1072;!&#160;&#160;&#160;&#160; &#1071;&#1087;&#1086;&#1085;&#1089;&#1082;&#1086;&#1077; &#1089;&#1083;&#1086;&#1074;&#1086; MIRAI &#1086;&#1079;&#1085;&#1072;&#1095;&#1072;&#1077;&#1090; &#171;&#1073;&#1091;&#1076;&#1091;&#1097;&#1077;&#1077;&#187;. &#1048;&#1084;&#1077;&#1085;&#1085;&#1086; &#1087;&#1086;&#1076; &#1090;&#1072;&#1082;&#1080;&#1084; &#1085;&#1072;&#1079;&#1074;&#1072;&#1085;&#1080;&#1077;&#1084; Toshiba &#1074;&#1099;&#1087;&#1091;&#1089;&#1090;&#1080;&#1083;&#1072; &#1085;&#1086;&#1074;&#1080;&#1085;&#1082;&#1091; 2018 &#1075;&#1086;&#1076;&#1072; &#8211; &#1085;&#1072;&#1089;&#1090;&#1077;&#1085;&#1085;&#1099;&#1081; &#1082;&#1086;&#1085;&#1076;&#1080;&#1094;&#1080;&#1086;&#1085;&#1077;&#1088; Toshiba U2KV. &#1057;&#1086;&#1074;&#1088;&#1077;&#1084;&#1077;&#1085;&#1085;&#1099;&#1081; &#1076;&#1080;&#1079;&#1072;&#1081;&#1085; &#1089; &#1075;&#1083;&#1072;&#1076;&#1082;&#1086;&#1081; &#1086;&#1082;&#1088;&#1091;&#1075;&#1083;&#1086;&#1081; &#1083;&#1080;&#1094;&#1077;&#1074;&#1086;&#1081; &#1087;&#1072;&#1085;&#1077;&#1083;&#1100;&#1102;. &#1042; &#1073;&#1077;&#1089;&#1096;&#1091;&#1084;&#1085;&#1086;&#1084; &#1088;&#1077;&#1078;&#1080;&#1084;&#1077; &#1074;&#1089;&#1077;&#1075;&#1086; 22 &#1076;&#1041;(&#1040;) &#8211; &#1090;&#1080;&#1096;&#1077; &#1096;&#1077;&#1087;&#1086;&#1090;&#1072;!</div> |  |  |  |  | R410A | [24 empty] | А+ |  |  |  | Белый | [37 empty] | 59/58 | [5 empty] | 10 | [8 empty] | 49/50 | [58 empty] | 12 | [6 empty] | 4 | 15 | 4400 | 5200 | 1520 | 1560 | 293 x 798 x 230 | 550 x 780 x 290 | 293 x 798 x 230
https://climatopt.ru/catalog/konditsionery/split_sistema/toshiba/split_sistema_toshiba_ras_18j2kvg_ee_ras_18j2avg_ee/ | /upload/resize_cache/iblock/6bd/400_400_140cd750bba9870f18aada2478b24840a/10.jpg | [9 empty] | Сплит-система TOSHIBA RAS-18J2KVG-EE/RAS-18J2AVG-EE | 67150 | 57133 | Сплит-системы |  | Рекомендуемая площадь: 50 м2 Toshiba N3KVR Daiseikai - инверторная сплит- система для настоящих ценителей классики. Гладкая лицевая панель лунно-белого цвета позволяет ей гармонично вписаться в любой интерьер. Преимуществом новой серии кондиционеров является не только стильный дизайн, но и современная инверторная технология. Инвертор плавно регулирует мощность кондиционера, вибрация и шум значительно снижены. Инверторный кондиционер Toshiba серии N3KV добивается нужной температуры в комнате на 20-30% быстрее обычного, а на поддержание комфорта расходует меньше электроэнергии. Особенности: Система фильтрации воздуха IAQ Автоматический перезапуск Антибактериальный фильтр, дезодорирующий фильтр, противогрибковый фильтр, противоплесневый фильтр Регулировка направления воздушного потока Самодиагностика Самоочистка внутреннего блока Режим комфортного сна Режим повышенной мощности Hi Power Режим экономии энергии Eco Таймер вкл/откл | <div class="detail_text">&#1056;&#1077;&#1082;&#1086;&#1084;&#1077;&#1085;&#1076;&#1091;&#1077;&#1084;&#1072;&#1103; &#1087;&#1083;&#1086;&#1097;&#1072;&#1076;&#1100;: 50 &#1084;2<br> Toshiba N3KVR Daiseikai - &#1080;&#1085;&#1074;&#1077;&#1088;&#1090;&#1086;&#1088;&#1085;&#1072;&#1103; &#1089;&#1087;&#1083;&#1080;&#1090;-&#1089;&#1080;&#1089;&#1090;&#1077;&#1084;&#1072; &#1076;&#1083;&#1103; &#1085;&#1072;&#1089;&#1090;&#1086;&#1103;&#1097;&#1080;&#1093; &#1094;&#1077;&#1085;&#1080;&#1090;&#1077;&#1083;&#1077;&#1081; &#1082;&#1083;&#1072;&#1089;&#1089;&#1080;&#1082;&#1080;. &#1043;&#1083;&#1072;&#1076;&#1082;&#1072;&#1103; &#1083;&#1080;&#1094;&#1077;&#1074;&#1072;&#1103; &#1087;&#1072;&#1085;&#1077;&#1083;&#1100; &#1083;&#1091;&#1085;&#1085;&#1086;-&#1073;&#1077;&#1083;&#1086;&#1075;&#1086; &#1094;&#1074;&#1077;&#1090;&#1072; &#1087;&#1086;&#1079;&#1074;&#1086;&#1083;&#1103;&#1077;&#1090; &#1077;&#1081; &#1075;&#1072;&#1088;&#1084;&#1086;&#1085;&#1080;&#1095;&#1085;&#1086; &#1074;&#1087;&#1080;&#1089;&#1072;&#1090;&#1100;&#1089;&#1103; &#1074; &#1083;&#1102;&#1073;&#1086;&#1081; &#1080;&#1085;&#1090;&#1077;&#1088;&#1100;&#1077;&#1088;. &#1055;&#1088;&#1077;&#1080;&#1084;&#1091;&#1097;&#1077;&#1089;&#1090;&#1074;&#1086;&#1084; &#1085;&#1086;&#1074;&#1086;&#1081; &#1089;&#1077;&#1088;&#1080;&#1080; &#1082;&#1086;&#1085;&#1076;&#1080;&#1094;&#1080;&#1086;&#1085;&#1077;&#1088;&#1086;&#1074; &#1103;&#1074;&#1083;&#1103;&#1077;&#1090;&#1089;&#1103; &#1085;&#1077; &#1090;&#1086;&#1083;&#1100;&#1082;&#1086; &#1089;&#1090;&#1080;&#1083;&#1100;&#1085;&#1099;&#1081; &#1076;&#1080;&#1079;&#1072;&#1081;&#1085;, &#1085;&#1086; &#1080; &#1089;&#1086;&#1074;&#1088;&#1077;&#1084;&#1077;&#1085;&#1085;&#1072;&#1103; &#1080;&#1085;&#1074;&#1077;&#1088;&#1090;&#1086;&#1088;&#1085;&#1072;&#1103; &#1090;&#1077;&#1093;&#1085;&#1086;&#1083;&#1086;&#1075;&#1080;&#1103;.<br> &#1048;&#1085;&#1074;&#1077;&#1088;&#1090;&#1086;&#1088; &#1087;&#1083;&#1072;&#1074;&#1085;&#1086; &#1088;&#1077;&#1075;&#1091;&#1083;&#1080;&#1088;&#1091;&#1077;&#1090; &#1084;&#1086;&#1097;&#1085;&#1086;&#1089;&#1090;&#1100; &#1082;&#1086;&#1085;&#1076;&#1080;&#1094;&#1080;&#1086;&#1085;&#1077;&#1088;&#1072;, &#1074;&#1080;&#1073;&#1088;&#1072;&#1094;&#1080;&#1103; &#1080; &#1096;&#1091;&#1084; &#1079;&#1085;&#1072;&#1095;&#1080;&#1090;&#1077;&#1083;&#1100;&#1085;&#1086; &#1089;&#1085;&#1080;&#1078;&#1077;&#1085;&#1099;.<br> &#1048;&#1085;&#1074;&#1077;&#1088;&#1090;&#1086;&#1088;&#1085;&#1099;&#1081; &#1082;&#1086;&#1085;&#1076;&#1080;&#1094;&#1080;&#1086;&#1085;&#1077;&#1088; Toshiba &#1089;&#1077;&#1088;&#1080;&#1080; N3KV &#1076;&#1086;&#1073;&#1080;&#1074;&#1072;&#1077;&#1090;&#1089;&#1103; &#1085;&#1091;&#1078;&#1085;&#1086;&#1081; &#1090;&#1077;&#1084;&#1087;&#1077;&#1088;&#1072;&#1090;&#1091;&#1088;&#1099; &#1074; &#1082;&#1086;&#1084;&#1085;&#1072;&#1090;&#1077; &#1085;&#1072; 20-30% &#1073;&#1099;&#1089;&#1090;&#1088;&#1077;&#1077; &#1086;&#1073;&#1099;&#1095;&#1085;&#1086;&#1075;&#1086;, &#1072; &#1085;&#1072; &#1087;&#1086;&#1076;&#1076;&#1077;&#1088;&#1078;&#1072;&#1085;&#1080;&#1077; &#1082;&#1086;&#1084;&#1092;&#1086;&#1088;&#1090;&#1072; &#1088;&#1072;&#1089;&#1093;&#1086;&#1076;&#1091;&#1077;&#1090; &#1084;&#1077;&#1085;&#1100;&#1096;&#1077; &#1101;&#1083;&#1077;&#1082;&#1090;&#1088;&#1086;&#1101;&#1085;&#1077;&#1088;&#1075;&#1080;&#1080;.<br> &#1054;&#1089;&#1086;&#1073;&#1077;&#1085;&#1085;&#1086;&#1089;&#1090;&#1080;:<br> &#1057;&#1080;&#1089;&#1090;&#1077;&#1084;&#1072; &#1092;&#1080;&#1083;&#1100;&#1090;&#1088;&#1072;&#1094;&#1080;&#1080; &#1074;&#1086;&#1079;&#1076;&#1091;&#1093;&#1072; IAQ<br> &#1040;&#1074;&#1090;&#1086;&#1084;&#1072;&#1090;&#1080;&#1095;&#1077;&#1089;&#1082;&#1080;&#1081; &#1087;&#1077;&#1088;&#1077;&#1079;&#1072;&#1087;&#1091;&#1089;&#1082;<br> &#1040;&#1085;&#1090;&#1080;&#1073;&#1072;&#1082;&#1090;&#1077;&#1088;&#1080;&#1072;&#1083;&#1100;&#1085;&#1099;&#1081; &#1092;&#1080;&#1083;&#1100;&#1090;&#1088;, &#1076;&#1077;&#1079;&#1086;&#1076;&#1086;&#1088;&#1080;&#1088;&#1091;&#1102;&#1097;&#1080;&#1081; &#1092;&#1080;&#1083;&#1100;&#1090;&#1088;, &#1087;&#1088;&#1086;&#1090;&#1080;&#1074;&#1086;&#1075;&#1088;&#1080;&#1073;&#1082;&#1086;&#1074;&#1099;&#1081; &#1092;&#1080;&#1083;&#1100;&#1090;&#1088;, &#1087;&#1088;&#1086;&#1090;&#1080;&#1074;&#1086;&#1087;&#1083;&#1077;&#1089;&#1085;&#1077;&#1074;&#1099;&#1081; &#1092;&#1080;&#1083;&#1100;&#1090;&#1088;<br> &#1056;&#1077;&#1075;&#1091;&#1083;&#1080;&#1088;&#1086;&#1074;&#1082;&#1072; &#1085;&#1072;&#1087;&#1088;&#1072;&#1074;&#1083;&#1077;&#1085;&#1080;&#1103; &#1074;&#1086;&#1079;&#1076;&#1091;&#1096;&#1085;&#1086;&#1075;&#1086; &#1087;&#1086;&#1090;&#1086;&#1082;&#1072;<br> &#1057;&#1072;&#1084;&#1086;&#1076;&#1080;&#1072;&#1075;&#1085;&#1086;&#1089;&#1090;&#1080;&#1082;&#1072;<br> &#1057;&#1072;&#1084;&#1086;&#1086;&#1095;&#1080;&#1089;&#1090;&#1082;&#1072; &#1074;&#1085;&#1091;&#1090;&#1088;&#1077;&#1085;&#1085;&#1077;&#1075;&#1086; &#1073;&#1083;&#1086;&#1082;&#1072;<br> &#1056;&#1077;&#1078;&#1080;&#1084; &#1082;&#1086;&#1084;&#1092;&#1086;&#1088;&#1090;&#1085;&#1086;&#1075;&#1086; &#1089;&#1085;&#1072;<br> &#1056;&#1077;&#1078;&#1080;&#1084; &#1087;&#1086;&#1074;&#1099;&#1096;&#1077;&#1085;&#1085;&#1086;&#1081; &#1084;&#1086;&#1097;&#1085;&#1086;&#1089;&#1090;&#1080; Hi Power<br> &#1056;&#1077;&#1078;&#1080;&#1084; &#1101;&#1082;&#1086;&#1085;&#1086;&#1084;&#1080;&#1080; &#1101;&#1085;&#1077;&#1088;&#1075;&#1080;&#1080; Eco<br> &#1058;&#1072;&#1081;&#1084;&#1077;&#1088; &#1074;&#1082;&#1083;/&#1086;&#1090;&#1082;&#1083;<br></div> | [25 empty] | 50 | [15 empty] | обогрев | [30 empty] | Сплит-система |  |  |  | Настенный | [81 empty] | 790x1050x243 | 550x780x270 | [10 empty] | 320 |  |  | 550 |  |  |  |  | да | 44 | [5 empty] | 5000 | 5800
https://climatopt.ru/catalog/konditsionery/split_sistema/toshiba/split_sistema_toshiba_ras_18n3kv_e_ras_18n3av_e/ | /upload/resize_cache/iblock/eae/400_400_140cd750bba9870f18aada2478b24840a/10.jpg | [9 empty] | Сплит-система TOSHIBA RAS-18N3KV-E/RAS-18N3AV-E | 68440 | 29863 | Сплит-системы |  | Рекомендуемая площадь: 50 м2 Toshiba N3KVR Daiseikai - инверторная сплит- система для настоящих ценителей классики. Гладкая лицевая панель лунно-белого цвета позволяет ей гармонично вписаться в любой интерьер. Преимуществом новой серии кондиционеров является не только стильный дизайн, но и современная инверторная технология. Инвертор плавно регулирует мощность кондиционера, вибрация и шум значительно снижены. Инверторный кондиционер Toshiba серии N3KV добивается нужной температуры в комнате на 20-30% быстрее обычного, а на поддержание комфорта расходует меньше электроэнергии. Особенности: Система фильтрации воздуха IAQ Автоматический перезапуск Антибактериальный фильтр, дезодорирующий фильтр, противогрибковый фильтр, противоплесневый фильтр Регулировка направления воздушного потока Самодиагностика Самоочистка внутреннего блока Режим комфортного сна Режим повышенной мощности Hi Power Режим экономии энергии Eco Таймер вкл/откл | <div class="detail_text">&#1056;&#1077;&#1082;&#1086;&#1084;&#1077;&#1085;&#1076;&#1091;&#1077;&#1084;&#1072;&#1103; &#1087;&#1083;&#1086;&#1097;&#1072;&#1076;&#1100;: 50 &#1084;2<br>Toshiba N3KVR Daiseikai - &#1080;&#1085;&#1074;&#1077;&#1088;&#1090;&#1086;&#1088;&#1085;&#1072;&#1103; &#1089;&#1087;&#1083;&#1080;&#1090;-&#1089;&#1080;&#1089;&#1090;&#1077;&#1084;&#1072; &#1076;&#1083;&#1103; &#1085;&#1072;&#1089;&#1090;&#1086;&#1103;&#1097;&#1080;&#1093; &#1094;&#1077;&#1085;&#1080;&#1090;&#1077;&#1083;&#1077;&#1081; &#1082;&#1083;&#1072;&#1089;&#1089;&#1080;&#1082;&#1080;. &#1043;&#1083;&#1072;&#1076;&#1082;&#1072;&#1103; &#1083;&#1080;&#1094;&#1077;&#1074;&#1072;&#1103; &#1087;&#1072;&#1085;&#1077;&#1083;&#1100; &#1083;&#1091;&#1085;&#1085;&#1086;-&#1073;&#1077;&#1083;&#1086;&#1075;&#1086; &#1094;&#1074;&#1077;&#1090;&#1072; &#1087;&#1086;&#1079;&#1074;&#1086;&#1083;&#1103;&#1077;&#1090; &#1077;&#1081; &#1075;&#1072;&#1088;&#1084;&#1086;&#1085;&#1080;&#1095;&#1085;&#1086; &#1074;&#1087;&#1080;&#1089;&#1072;&#1090;&#1100;&#1089;&#1103; &#1074; &#1083;&#1102;&#1073;&#1086;&#1081; &#1080;&#1085;&#1090;&#1077;&#1088;&#1100;&#1077;&#1088;. &#1055;&#1088;&#1077;&#1080;&#1084;&#1091;&#1097;&#1077;&#1089;&#1090;&#1074;&#1086;&#1084; &#1085;&#1086;&#1074;&#1086;&#1081; &#1089;&#1077;&#1088;&#1080;&#1080; &#1082;&#1086;&#1085;&#1076;&#1080;&#1094;&#1080;&#1086;&#1085;&#1077;&#1088;&#1086;&#1074; &#1103;&#1074;&#1083;&#1103;&#1077;&#1090;&#1089;&#1103; &#1085;&#1077; &#1090;&#1086;&#1083;&#1100;&#1082;&#1086; &#1089;&#1090;&#1080;&#1083;&#1100;&#1085;&#1099;&#1081; &#1076;&#1080;&#1079;&#1072;&#1081;&#1085;, &#1085;&#1086; &#1080; &#1089;&#1086;&#1074;&#1088;&#1077;&#1084;&#1077;&#1085;&#1085;&#1072;&#1103; &#1080;&#1085;&#1074;&#1077;&#1088;&#1090;&#1086;&#1088;&#1085;&#1072;&#1103; &#1090;&#1077;&#1093;&#1085;&#1086;&#1083;&#1086;&#1075;&#1080;&#1103;.<br>&#1048;&#1085;&#1074;&#1077;&#1088;&#1090;&#1086;&#1088; &#1087;&#1083;&#1072;&#1074;&#1085;&#1086; &#1088;&#1077;&#1075;&#1091;&#1083;&#1080;&#1088;&#1091;&#1077;&#1090; &#1084;&#1086;&#1097;&#1085;&#1086;&#1089;&#1090;&#1100; &#1082;&#1086;&#1085;&#1076;&#1080;&#1094;&#1080;&#1086;&#1085;&#1077;&#1088;&#1072;, &#1074;&#1080;&#1073;&#1088;&#1072;&#1094;&#1080;&#1103; &#1080; &#1096;&#1091;&#1084; &#1079;&#1085;&#1072;&#1095;&#1080;&#1090;&#1077;&#1083;&#1100;&#1085;&#1086; &#1089;&#1085;&#1080;&#1078;&#1077;&#1085;&#1099;.<br>&#1048;&#1085;&#1074;&#1077;&#1088;&#1090;&#1086;&#1088;&#1085;&#1099;&#1081; &#1082;&#1086;&#1085;&#1076;&#1080;&#1094;&#1080;&#1086;&#1085;&#1077;&#1088; Toshiba &#1089;&#1077;&#1088;&#1080;&#1080; N3KV &#1076;&#1086;&#1073;&#1080;&#1074;&#1072;&#1077;&#1090;&#1089;&#1103; &#1085;&#1091;&#1078;&#1085;&#1086;&#1081; &#1090;&#1077;&#1084;&#1087;&#1077;&#1088;&#1072;&#1090;&#1091;&#1088;&#1099; &#1074; &#1082;&#1086;&#1084;&#1085;&#1072;&#1090;&#1077; &#1085;&#1072; 20-30% &#1073;&#1099;&#1089;&#1090;&#1088;&#1077;&#1077; &#1086;&#1073;&#1099;&#1095;&#1085;&#1086;&#1075;&#1086;, &#1072; &#1085;&#1072; &#1087;&#1086;&#1076;&#1076;&#1077;&#1088;&#1078;&#1072;&#1085;&#1080;&#1077; &#1082;&#1086;&#1084;&#1092;&#1086;&#1088;&#1090;&#1072; &#1088;&#1072;&#1089;&#1093;&#1086;&#1076;&#1091;&#1077;&#1090; &#1084;&#1077;&#1085;&#1100;&#1096;&#1077; &#1101;&#1083;&#1077;&#1082;&#1090;&#1088;&#1086;&#1101;&#1085;&#1077;&#1088;&#1075;&#1080;&#1080;.<br>&#1054;&#1089;&#1086;&#1073;&#1077;&#1085;&#1085;&#1086;&#1089;&#1090;&#1080;:<br>&#1057;&#1080;&#1089;&#1090;&#1077;&#1084;&#1072; &#1092;&#1080;&#1083;&#1100;&#1090;&#1088;&#1072;&#1094;&#1080;&#1080; &#1074;&#1086;&#1079;&#1076;&#1091;&#1093;&#1072; IAQ<br>&#1040;&#1074;&#1090;&#1086;&#1084;&#1072;&#1090;&#1080;&#1095;&#1077;&#1089;&#1082;&#1080;&#1081; &#1087;&#1077;&#1088;&#1077;&#1079;&#1072;&#1087;&#1091;&#1089;&#1082;<br>&#1040;&#1085;&#1090;&#1080;&#1073;&#1072;&#1082;&#1090;&#1077;&#1088;&#1080;&#1072;&#1083;&#1100;&#1085;&#1099;&#1081; &#1092;&#1080;&#1083;&#1100;&#1090;&#1088;, &#1076;&#1077;&#1079;&#1086;&#1076;&#1086;&#1088;&#1080;&#1088;&#1091;&#1102;&#1097;&#1080;&#1081; &#1092;&#1080;&#1083;&#1100;&#1090;&#1088;, &#1087;&#1088;&#1086;&#1090;&#1080;&#1074;&#1086;&#1075;&#1088;&#1080;&#1073;&#1082;&#1086;&#1074;&#1099;&#1081; &#1092;&#1080;&#1083;&#1100;&#1090;&#1088;, &#1087;&#1088;&#1086;&#1090;&#1080;&#1074;&#1086;&#1087;&#1083;&#1077;&#1089;&#1085;&#1077;&#1074;&#1099;&#1081; &#1092;&#1080;&#1083;&#1100;&#1090;&#1088;<br>&#1056;&#1077;&#1075;&#1091;&#1083;&#1080;&#1088;&#1086;&#1074;&#1082;&#1072; &#1085;&#1072;&#1087;&#1088;&#1072;&#1074;&#1083;&#1077;&#1085;&#1080;&#1103; &#1074;&#1086;&#1079;&#1076;&#1091;&#1096;&#1085;&#1086;&#1075;&#1086; &#1087;&#1086;&#1090;&#1086;&#1082;&#1072;<br>&#1057;&#1072;&#1084;&#1086;&#1076;&#1080;&#1072;&#1075;&#1085;&#1086;&#1089;&#1090;&#1080;&#1082;&#1072;<br>&#1057;&#1072;&#1084;&#1086;&#1086;&#1095;&#1080;&#1089;&#1090;&#1082;&#1072; &#1074;&#1085;&#1091;&#1090;&#1088;&#1077;&#1085;&#1085;&#1077;&#1075;&#1086; &#1073;&#1083;&#1086;&#1082;&#1072;<br>&#1056;&#1077;&#1078;&#1080;&#1084; &#1082;&#1086;&#1084;&#1092;&#1086;&#1088;&#1090;&#1085;&#1086;&#1075;&#1086; &#1089;&#1085;&#1072;<br>&#1056;&#1077;&#1078;&#1080;&#1084; &#1087;&#1086;&#1074;&#1099;&#1096;&#1077;&#1085;&#1085;&#1086;&#1081; &#1084;&#1086;&#1097;&#1085;&#1086;&#1089;&#1090;&#1080; Hi Power<br>&#1056;&#1077;&#1078;&#1080;&#1084; &#1101;&#1082;&#1086;&#1085;&#1086;&#1084;&#1080;&#1080; &#1101;&#1085;&#1077;&#1088;&#1075;&#1080;&#1080; Eco<br>&#1058;&#1072;&#1081;&#1084;&#1077;&#1088; &#1074;&#1082;&#1083;/&#1086;&#1090;&#1082;&#1083;<br></div> |  |  |  |  | R410A | [20 empty] | 50 | [15 empty] | обогрев | [30 empty] | Сплит-система |  |  |  | Настенный | [75 empty] | 39 | [5 empty] | 790x1050x243 | 550x780x270 | [9 empty] | 13 | 320 | 1050 | 243 | 550 | 780 | 290 |  |  | да | 44 | [5 empty] | 5000 | 5800 | 1420
https://climatopt.ru/catalog/konditsionery/split_sistema/toshiba/split_sistema_toshiba_ras_18s3khs_ras_18s3ahs_ee/ | /upload/resize_cache/iblock/749/400_400_140cd750bba9870f18aada2478b24840a/cat17905b.jpg | [9 empty] | Сплит-система TOSHIBA RAS-18S3KHS/RAS-18S3AHS-EE | 49678 | 29862 | Сплит-системы |  | Рекомендуемая площадь: 50 м2 Компактный и надежный кондиционер с высокой производительностью и низким уровнем шума. Система оптимального распределения воздуха с 12 положениями жалюзи и 7 скоростями вентилятора обеспечивает прохладу без сквозняков. Уникальная система очистки воздуха Toshiba IAQ защитит не только от пыли, но и от бактерий, вирусов, неприятных запахов и аллергенов. Особенности: Максимально компактные среди аналогов блоки: со сниженными на четверть габаритами внутреннего блока кондиционера. 12 положений заслонки 7 скоростей вентилятора 22дБ(A) шума при режиме комфортного сна IAQ системой воздуха-фильтрации Самоочистка Автоперезапуск Режим повышенной мощности Hi Power Режим экономии энергии Eco | <div class="detail_text">&#1056;&#1077;&#1082;&#1086;&#1084;&#1077;&#1085;&#1076;&#1091;&#1077;&#1084;&#1072;&#1103; &#1087;&#1083;&#1086;&#1097;&#1072;&#1076;&#1100;: 50 &#1084;2<br>&#1050;&#1086;&#1084;&#1087;&#1072;&#1082;&#1090;&#1085;&#1099;&#1081; &#1080; &#1085;&#1072;&#1076;&#1077;&#1078;&#1085;&#1099;&#1081; &#1082;&#1086;&#1085;&#1076;&#1080;&#1094;&#1080;&#1086;&#1085;&#1077;&#1088; &#1089; &#1074;&#1099;&#1089;&#1086;&#1082;&#1086;&#1081; &#1087;&#1088;&#1086;&#1080;&#1079;&#1074;&#1086;&#1076;&#1080;&#1090;&#1077;&#1083;&#1100;&#1085;&#1086;&#1089;&#1090;&#1100;&#1102; &#1080; &#1085;&#1080;&#1079;&#1082;&#1080;&#1084; &#1091;&#1088;&#1086;&#1074;&#1085;&#1077;&#1084; &#1096;&#1091;&#1084;&#1072;.<br>&#1057;&#1080;&#1089;&#1090;&#1077;&#1084;&#1072; &#1086;&#1087;&#1090;&#1080;&#1084;&#1072;&#1083;&#1100;&#1085;&#1086;&#1075;&#1086; &#1088;&#1072;&#1089;&#1087;&#1088;&#1077;&#1076;&#1077;&#1083;&#1077;&#1085;&#1080;&#1103; &#1074;&#1086;&#1079;&#1076;&#1091;&#1093;&#1072; &#1089; 12 &#1087;&#1086;&#1083;&#1086;&#1078;&#1077;&#1085;&#1080;&#1103;&#1084;&#1080; &#1078;&#1072;&#1083;&#1102;&#1079;&#1080; &#1080; 7 &#1089;&#1082;&#1086;&#1088;&#1086;&#1089;&#1090;&#1103;&#1084;&#1080; &#1074;&#1077;&#1085;&#1090;&#1080;&#1083;&#1103;&#1090;&#1086;&#1088;&#1072; &#1086;&#1073;&#1077;&#1089;&#1087;&#1077;&#1095;&#1080;&#1074;&#1072;&#1077;&#1090; &#1087;&#1088;&#1086;&#1093;&#1083;&#1072;&#1076;&#1091; &#1073;&#1077;&#1079; &#1089;&#1082;&#1074;&#1086;&#1079;&#1085;&#1103;&#1082;&#1086;&#1074;.<br>&#1059;&#1085;&#1080;&#1082;&#1072;&#1083;&#1100;&#1085;&#1072;&#1103; &#1089;&#1080;&#1089;&#1090;&#1077;&#1084;&#1072; &#1086;&#1095;&#1080;&#1089;&#1090;&#1082;&#1080; &#1074;&#1086;&#1079;&#1076;&#1091;&#1093;&#1072; Toshiba IAQ &#1079;&#1072;&#1097;&#1080;&#1090;&#1080;&#1090; &#1085;&#1077; &#1090;&#1086;&#1083;&#1100;&#1082;&#1086; &#1086;&#1090; &#1087;&#1099;&#1083;&#1080;, &#1085;&#1086; &#1080; &#1086;&#1090; &#1073;&#1072;&#1082;&#1090;&#1077;&#1088;&#1080;&#1081;, &#1074;&#1080;&#1088;&#1091;&#1089;&#1086;&#1074;, &#1085;&#1077;&#1087;&#1088;&#1080;&#1103;&#1090;&#1085;&#1099;&#1093; &#1079;&#1072;&#1087;&#1072;&#1093;&#1086;&#1074; &#1080; &#1072;&#1083;&#1083;&#1077;&#1088;&#1075;&#1077;&#1085;&#1086;&#1074;.<br>&#1054;&#1089;&#1086;&#1073;&#1077;&#1085;&#1085;&#1086;&#1089;&#1090;&#1080;:<br>&#1052;&#1072;&#1082;&#1089;&#1080;&#1084;&#1072;&#1083;&#1100;&#1085;&#1086; &#1082;&#1086;&#1084;&#1087;&#1072;&#1082;&#1090;&#1085;&#1099;&#1077; &#1089;&#1088;&#1077;&#1076;&#1080; &#1072;&#1085;&#1072;&#1083;&#1086;&#1075;&#1086;&#1074; &#1073;&#1083;&#1086;&#1082;&#1080;: &#1089;&#1086; &#1089;&#1085;&#1080;&#1078;&#1077;&#1085;&#1085;&#1099;&#1084;&#1080; &#1085;&#1072; &#1095;&#1077;&#1090;&#1074;&#1077;&#1088;&#1090;&#1100; &#1075;&#1072;&#1073;&#1072;&#1088;&#1080;&#1090;&#1072;&#1084;&#1080; &#1074;&#1085;&#1091;&#1090;&#1088;&#1077;&#1085;&#1085;&#1077;&#1075;&#1086; &#1073;&#1083;&#1086;&#1082;&#1072; &#1082;&#1086;&#1085;&#1076;&#1080;&#1094;&#1080;&#1086;&#1085;&#1077;&#1088;&#1072;.<br>12 &#1087;&#1086;&#1083;&#1086;&#1078;&#1077;&#1085;&#1080;&#1081; &#1079;&#1072;&#1089;&#1083;&#1086;&#1085;&#1082;&#1080;<br>7 &#1089;&#1082;&#1086;&#1088;&#1086;&#1089;&#1090;&#1077;&#1081; &#1074;&#1077;&#1085;&#1090;&#1080;&#1083;&#1103;&#1090;&#1086;&#1088;&#1072;<br>22&#1076;&#1041;(A) &#1096;&#1091;&#1084;&#1072; &#1087;&#1088;&#1080; &#1088;&#1077;&#1078;&#1080;&#1084;&#1077; &#1082;&#1086;&#1084;&#1092;&#1086;&#1088;&#1090;&#1085;&#1086;&#1075;&#1086; &#1089;&#1085;&#1072;<br>IAQ &#1089;&#1080;&#1089;&#1090;&#1077;&#1084;&#1086;&#1081; &#1074;&#1086;&#1079;&#1076;&#1091;&#1093;&#1072;-&#1092;&#1080;&#1083;&#1100;&#1090;&#1088;&#1072;&#1094;&#1080;&#1080;<br>&#1057;&#1072;&#1084;&#1086;&#1086;&#1095;&#1080;&#1089;&#1090;&#1082;&#1072;<br>&#1040;&#1074;&#1090;&#1086;&#1087;&#1077;&#1088;&#1077;&#1079;&#1072;&#1087;&#1091;&#1089;&#1082;<br>&#1056;&#1077;&#1078;&#1080;&#1084; &#1087;&#1086;&#1074;&#1099;&#1096;&#1077;&#1085;&#1085;&#1086;&#1081; &#1084;&#1086;&#1097;&#1085;&#1086;&#1089;&#1090;&#1080; Hi Power<br>&#1056;&#1077;&#1078;&#1080;&#1084; &#1101;&#1082;&#1086;&#1085;&#1086;&#1084;&#1080;&#1080; &#1101;&#1085;&#1077;&#1088;&#1075;&#1080;&#1080; Eco</div> |  |  |  |  | R410A | [20 empty] | 50 | [15 empty] | обогрев | [30 empty] | Сплит-система |  |  |  | Настенный | [75 empty] | 44 | [5 empty] | 790x1050x243 | 550x780x270 | [9 empty] | 14 | 320 | 1050 | 243 | 550 | 780 | 290 |  |  | нет | 44 | [5 empty] | 5000 | 5400 | 1550
https://climatopt.ru/catalog/konditsionery/split_sistema/toshiba/split_sistema_toshiba_ras_18s3ks_ras_18s3as_ee/ | /upload/resize_cache/iblock/5d6/400_400_140cd750bba9870f18aada2478b24840a/cat17909b.jpg | [9 empty] | Сплит-система TOSHIBA RAS-18S3KS/RAS-18S3AS-EE | 48526 | 29861 | Сплит-системы |  | Рекомендуемая площадь: 50 м2 Работает только на охлаждение. Компактный и надежный кондиционер с высокой производительностью и низким уровнем шума. Система оптимального распределения воздуха с 12 положениями жалюзи и 7 скоростями вентилятора обеспечивает прохладу без сквозняков. Уникальная система очистки воздуха Toshiba IAQ защитит не только от пыли, но и от бактерий, вирусов, неприятных запахов и аллергенов. Особенности: Максимально компактные среди аналогов блоки: со сниженными на четверть габаритами внутреннего блока кондиционера. 12 положений заслонки 7 скоростей вентилятора 22дБ(A) шума при режиме комфортного сна IAQ системой воздуха-фильтрации Самоочистка Автоперезапуск Режим повышенной мощности Hi Power Режим экономии энергии Eco | <div class="detail_text">&#1056;&#1077;&#1082;&#1086;&#1084;&#1077;&#1085;&#1076;&#1091;&#1077;&#1084;&#1072;&#1103; &#1087;&#1083;&#1086;&#1097;&#1072;&#1076;&#1100;: 50 &#1084;2<br>&#1056;&#1072;&#1073;&#1086;&#1090;&#1072;&#1077;&#1090; &#1090;&#1086;&#1083;&#1100;&#1082;&#1086; &#1085;&#1072; &#1086;&#1093;&#1083;&#1072;&#1078;&#1076;&#1077;&#1085;&#1080;&#1077;.<br>&#1050;&#1086;&#1084;&#1087;&#1072;&#1082;&#1090;&#1085;&#1099;&#1081; &#1080; &#1085;&#1072;&#1076;&#1077;&#1078;&#1085;&#1099;&#1081; &#1082;&#1086;&#1085;&#1076;&#1080;&#1094;&#1080;&#1086;&#1085;&#1077;&#1088; &#1089; &#1074;&#1099;&#1089;&#1086;&#1082;&#1086;&#1081; &#1087;&#1088;&#1086;&#1080;&#1079;&#1074;&#1086;&#1076;&#1080;&#1090;&#1077;&#1083;&#1100;&#1085;&#1086;&#1089;&#1090;&#1100;&#1102; &#1080; &#1085;&#1080;&#1079;&#1082;&#1080;&#1084; &#1091;&#1088;&#1086;&#1074;&#1085;&#1077;&#1084; &#1096;&#1091;&#1084;&#1072;.<br>&#1057;&#1080;&#1089;&#1090;&#1077;&#1084;&#1072; &#1086;&#1087;&#1090;&#1080;&#1084;&#1072;&#1083;&#1100;&#1085;&#1086;&#1075;&#1086; &#1088;&#1072;&#1089;&#1087;&#1088;&#1077;&#1076;&#1077;&#1083;&#1077;&#1085;&#1080;&#1103; &#1074;&#1086;&#1079;&#1076;&#1091;&#1093;&#1072; &#1089; 12 &#1087;&#1086;&#1083;&#1086;&#1078;&#1077;&#1085;&#1080;&#1103;&#1084;&#1080; &#1078;&#1072;&#1083;&#1102;&#1079;&#1080; &#1080; 7 &#1089;&#1082;&#1086;&#1088;&#1086;&#1089;&#1090;&#1103;&#1084;&#1080; &#1074;&#1077;&#1085;&#1090;&#1080;&#1083;&#1103;&#1090;&#1086;&#1088;&#1072; &#1086;&#1073;&#1077;&#1089;&#1087;&#1077;&#1095;&#1080;&#1074;&#1072;&#1077;&#1090; &#1087;&#1088;&#1086;&#1093;&#1083;&#1072;&#1076;&#1091; &#1073;&#1077;&#1079; &#1089;&#1082;&#1074;&#1086;&#1079;&#1085;&#1103;&#1082;&#1086;&#1074;.<br>&#1059;&#1085;&#1080;&#1082;&#1072;&#1083;&#1100;&#1085;&#1072;&#1103; &#1089;&#1080;&#1089;&#1090;&#1077;&#1084;&#1072; &#1086;&#1095;&#1080;&#1089;&#1090;&#1082;&#1080; &#1074;&#1086;&#1079;&#1076;&#1091;&#1093;&#1072; Toshiba IAQ &#1079;&#1072;&#1097;&#1080;&#1090;&#1080;&#1090; &#1085;&#1077; &#1090;&#1086;&#1083;&#1100;&#1082;&#1086; &#1086;&#1090; &#1087;&#1099;&#1083;&#1080;, &#1085;&#1086; &#1080; &#1086;&#1090; &#1073;&#1072;&#1082;&#1090;&#1077;&#1088;&#1080;&#1081;, &#1074;&#1080;&#1088;&#1091;&#1089;&#1086;&#1074;, &#1085;&#1077;&#1087;&#1088;&#1080;&#1103;&#1090;&#1085;&#1099;&#1093; &#1079;&#1072;&#1087;&#1072;&#1093;&#1086;&#1074; &#1080; &#1072;&#1083;&#1083;&#1077;&#1088;&#1075;&#1077;&#1085;&#1086;&#1074;.<br>&#1054;&#1089;&#1086;&#1073;&#1077;&#1085;&#1085;&#1086;&#1089;&#1090;&#1080;:<br>&#1052;&#1072;&#1082;&#1089;&#1080;&#1084;&#1072;&#1083;&#1100;&#1085;&#1086; &#1082;&#1086;&#1084;&#1087;&#1072;&#1082;&#1090;&#1085;&#1099;&#1077; &#1089;&#1088;&#1077;&#1076;&#1080; &#1072;&#1085;&#1072;&#1083;&#1086;&#1075;&#1086;&#1074; &#1073;&#1083;&#1086;&#1082;&#1080;: &#1089;&#1086; &#1089;&#1085;&#1080;&#1078;&#1077;&#1085;&#1085;&#1099;&#1084;&#1080; &#1085;&#1072; &#1095;&#1077;&#1090;&#1074;&#1077;&#1088;&#1090;&#1100; &#1075;&#1072;&#1073;&#1072;&#1088;&#1080;&#1090;&#1072;&#1084;&#1080; &#1074;&#1085;&#1091;&#1090;&#1088;&#1077;&#1085;&#1085;&#1077;&#1075;&#1086; &#1073;&#1083;&#1086;&#1082;&#1072; &#1082;&#1086;&#1085;&#1076;&#1080;&#1094;&#1080;&#1086;&#1085;&#1077;&#1088;&#1072;.<br>12 &#1087;&#1086;&#1083;&#1086;&#1078;&#1077;&#1085;&#1080;&#1081; &#1079;&#1072;&#1089;&#1083;&#1086;&#1085;&#1082;&#1080;<br>7 &#1089;&#1082;&#1086;&#1088;&#1086;&#1089;&#1090;&#1077;&#1081; &#1074;&#1077;&#1085;&#1090;&#1080;&#1083;&#1103;&#1090;&#1086;&#1088;&#1072;<br>22&#1076;&#1041;(A) &#1096;&#1091;&#1084;&#1072; &#1087;&#1088;&#1080; &#1088;&#1077;&#1078;&#1080;&#1084;&#1077; &#1082;&#1086;&#1084;&#1092;&#1086;&#1088;&#1090;&#1085;&#1086;&#1075;&#1086; &#1089;&#1085;&#1072;<br>IAQ &#1089;&#1080;&#1089;&#1090;&#1077;&#1084;&#1086;&#1081; &#1074;&#1086;&#1079;&#1076;&#1091;&#1093;&#1072;-&#1092;&#1080;&#1083;&#1100;&#1090;&#1088;&#1072;&#1094;&#1080;&#1080;<br>&#1057;&#1072;&#1084;&#1086;&#1086;&#1095;&#1080;&#1089;&#1090;&#1082;&#1072;<br>&#1040;&#1074;&#1090;&#1086;&#1087;&#1077;&#1088;&#1077;&#1079;&#1072;&#1087;&#1091;&#1089;&#1082;<br>&#1056;&#1077;&#1078;&#1080;&#1084; &#1087;&#1086;&#1074;&#1099;&#1096;&#1077;&#1085;&#1085;&#1086;&#1081; &#1084;&#1086;&#1097;&#1085;&#1086;&#1089;&#1090;&#1080; Hi Power<br>&#1056;&#1077;&#1078;&#1080;&#1084; &#1101;&#1082;&#1086;&#1085;&#1086;&#1084;&#1080;&#1080; &#1101;&#1085;&#1077;&#1088;&#1075;&#1080;&#1080; Eco</div> |  |  |  |  | R410A | [20 empty] | 50 | [15 empty] | обогрев | [30 empty] | Сплит-система |  |  |  | Настенный | [75 empty] | 44 | [5 empty] | 790x1050x243 | 550x780x270 | [9 empty] | 14 | 320 | 1050 | 243 | 550 | 780 | 290 |  |  | нет | 44 | [5 empty] | 5000 |  | 1550
https://climatopt.ru/catalog/konditsionery/split_sistema/toshiba/split_sistema_toshiba_ras_18u2kh2s_ras_18u2ah2s_ee/ | /upload/resize_cache/iblock/b2b/400_400_140cd750bba9870f18aada2478b24840a/10.jpg | [9 empty] | Сплит-система TOSHIBA RAS-18U2KH2S/RAS-18U2AH2S-EE | 44730 | 29878 | Сплит-системы |  | Холод/тепло 5.3/5.6 кВт Рекомендуемая площадь: 50 м2 Сплит-система не инверторного типа Toshiba RAS-18U2KH2S/RAS-18U2AH2S-EE была разработана для быстрого охлаждения и обогрева административных или жилых помещений. Эта компактная серия наделена функцией проветривания и эффективно удаляет из воздуха частицы грязи, пыль и бактерии. Особенности и преимущества: охлаждение, обогрев, осушение воздуха; экологичность и безопасность. Настенные неинверторные сплит-системы Toshiba серии U2KH2S не только успешно обогревают и охлаждают пространство, но также проветривают пространство и устраняют из помещения излишнюю влагу. Гладкий белый корпус с золотистой полосой гармонично вписывается как в классический, так и в современный интерьер. Качество комплектующих и сборки традиционно высокое при бюджетной стоимости кондиционера и соответствует европейской Директиве RoHS по безопасности для человека и окружающей среды. | <div class="detail_text">&#1061;&#1086;&#1083;&#1086;&#1076;/&#1090;&#1077;&#1087;&#1083;&#1086; 5.3/5.6 &#1082;&#1042;&#1090;<br>&#1056;&#1077;&#1082;&#1086;&#1084;&#1077;&#1085;&#1076;&#1091;&#1077;&#1084;&#1072;&#1103; &#1087;&#1083;&#1086;&#1097;&#1072;&#1076;&#1100;: 50 &#1084;2<br><br>&#1057;&#1087;&#1083;&#1080;&#1090;-&#1089;&#1080;&#1089;&#1090;&#1077;&#1084;&#1072; &#1085;&#1077; &#1080;&#1085;&#1074;&#1077;&#1088;&#1090;&#1086;&#1088;&#1085;&#1086;&#1075;&#1086; &#1090;&#1080;&#1087;&#1072; Toshiba RAS-18U2KH2S/RAS-18U2AH2S-EE &#1073;&#1099;&#1083;&#1072; &#1088;&#1072;&#1079;&#1088;&#1072;&#1073;&#1086;&#1090;&#1072;&#1085;&#1072; &#1076;&#1083;&#1103; &#1073;&#1099;&#1089;&#1090;&#1088;&#1086;&#1075;&#1086; &#1086;&#1093;&#1083;&#1072;&#1078;&#1076;&#1077;&#1085;&#1080;&#1103; &#1080; &#1086;&#1073;&#1086;&#1075;&#1088;&#1077;&#1074;&#1072; &#1072;&#1076;&#1084;&#1080;&#1085;&#1080;&#1089;&#1090;&#1088;&#1072;&#1090;&#1080;&#1074;&#1085;&#1099;&#1093; &#1080;&#1083;&#1080; &#1078;&#1080;&#1083;&#1099;&#1093; &#1087;&#1086;&#1084;&#1077;&#1097;&#1077;&#1085;&#1080;&#1081;. &#1069;&#1090;&#1072; &#1082;&#1086;&#1084;&#1087;&#1072;&#1082;&#1090;&#1085;&#1072;&#1103; &#1089;&#1077;&#1088;&#1080;&#1103; &#1085;&#1072;&#1076;&#1077;&#1083;&#1077;&#1085;&#1072; &#1092;&#1091;&#1085;&#1082;&#1094;&#1080;&#1077;&#1081; &#1087;&#1088;&#1086;&#1074;&#1077;&#1090;&#1088;&#1080;&#1074;&#1072;&#1085;&#1080;&#1103; &#1080; &#1101;&#1092;&#1092;&#1077;&#1082;&#1090;&#1080;&#1074;&#1085;&#1086; &#1091;&#1076;&#1072;&#1083;&#1103;&#1077;&#1090; &#1080;&#1079; &#1074;&#1086;&#1079;&#1076;&#1091;&#1093;&#1072; &#1095;&#1072;&#1089;&#1090;&#1080;&#1094;&#1099; &#1075;&#1088;&#1103;&#1079;&#1080;, &#1087;&#1099;&#1083;&#1100; &#1080; &#1073;&#1072;&#1082;&#1090;&#1077;&#1088;&#1080;&#1080;. &#1054;&#1089;&#1086;&#1073;&#1077;&#1085;&#1085;&#1086;&#1089;&#1090;&#1080; &#1080; &#1087;&#1088;&#1077;&#1080;&#1084;&#1091;&#1097;&#1077;&#1089;&#1090;&#1074;&#1072;: &#1086;&#1093;&#1083;&#1072;&#1078;&#1076;&#1077;&#1085;&#1080;&#1077;, &#1086;&#1073;&#1086;&#1075;&#1088;&#1077;&#1074;, &#1086;&#1089;&#1091;&#1096;&#1077;&#1085;&#1080;&#1077; &#1074;&#1086;&#1079;&#1076;&#1091;&#1093;&#1072;; &#1101;&#1082;&#1086;&#1083;&#1086;&#1075;&#1080;&#1095;&#1085;&#1086;&#1089;&#1090;&#1100; &#1080; &#1073;&#1077;&#1079;&#1086;&#1087;&#1072;&#1089;&#1085;&#1086;&#1089;&#1090;&#1100;. &#1053;&#1072;&#1089;&#1090;&#1077;&#1085;&#1085;&#1099;&#1077; &#1085;&#1077;&#1080;&#1085;&#1074;&#1077;&#1088;&#1090;&#1086;&#1088;&#1085;&#1099;&#1077; &#1089;&#1087;&#1083;&#1080;&#1090;-&#1089;&#1080;&#1089;&#1090;&#1077;&#1084;&#1099; Toshiba &#1089;&#1077;&#1088;&#1080;&#1080; U2KH2S &#1085;&#1077; &#1090;&#1086;&#1083;&#1100;&#1082;&#1086; &#1091;&#1089;&#1087;&#1077;&#1096;&#1085;&#1086; &#1086;&#1073;&#1086;&#1075;&#1088;&#1077;&#1074;&#1072;&#1102;&#1090; &#1080; &#1086;&#1093;&#1083;&#1072;&#1078;&#1076;&#1072;&#1102;&#1090; &#1087;&#1088;&#1086;&#1089;&#1090;&#1088;&#1072;&#1085;&#1089;&#1090;&#1074;&#1086;, &#1085;&#1086; &#1090;&#1072;&#1082;&#1078;&#1077; &#1087;&#1088;&#1086;&#1074;&#1077;&#1090;&#1088;&#1080;&#1074;&#1072;&#1102;&#1090; &#1087;&#1088;&#1086;&#1089;&#1090;&#1088;&#1072;&#1085;&#1089;&#1090;&#1074;&#1086; &#1080; &#1091;&#1089;&#1090;&#1088;&#1072;&#1085;&#1103;&#1102;&#1090; &#1080;&#1079; &#1087;&#1086;&#1084;&#1077;&#1097;&#1077;&#1085;&#1080;&#1103; &#1080;&#1079;&#1083;&#1080;&#1096;&#1085;&#1102;&#1102; &#1074;&#1083;&#1072;&#1075;&#1091;.<br>&#1043;&#1083;&#1072;&#1076;&#1082;&#1080;&#1081; &#1073;&#1077;&#1083;&#1099;&#1081; &#1082;&#1086;&#1088;&#1087;&#1091;&#1089; &#1089; &#1079;&#1086;&#1083;&#1086;&#1090;&#1080;&#1089;&#1090;&#1086;&#1081; &#1087;&#1086;&#1083;&#1086;&#1089;&#1086;&#1081; &#1075;&#1072;&#1088;&#1084;&#1086;&#1085;&#1080;&#1095;&#1085;&#1086; &#1074;&#1087;&#1080;&#1089;&#1099;&#1074;&#1072;&#1077;&#1090;&#1089;&#1103; &#1082;&#1072;&#1082; &#1074; &#1082;&#1083;&#1072;&#1089;&#1089;&#1080;&#1095;&#1077;&#1089;&#1082;&#1080;&#1081;, &#1090;&#1072;&#1082; &#1080; &#1074; &#1089;&#1086;&#1074;&#1088;&#1077;&#1084;&#1077;&#1085;&#1085;&#1099;&#1081; &#1080;&#1085;&#1090;&#1077;&#1088;&#1100;&#1077;&#1088;. &#1050;&#1072;&#1095;&#1077;&#1089;&#1090;&#1074;&#1086; &#1082;&#1086;&#1084;&#1087;&#1083;&#1077;&#1082;&#1090;&#1091;&#1102;&#1097;&#1080;&#1093; &#1080; &#1089;&#1073;&#1086;&#1088;&#1082;&#1080; &#1090;&#1088;&#1072;&#1076;&#1080;&#1094;&#1080;&#1086;&#1085;&#1085;&#1086; &#1074;&#1099;&#1089;&#1086;&#1082;&#1086;&#1077; &#1087;&#1088;&#1080; &#1073;&#1102;&#1076;&#1078;&#1077;&#1090;&#1085;&#1086;&#1081; &#1089;&#1090;&#1086;&#1080;&#1084;&#1086;&#1089;&#1090;&#1080; &#1082;&#1086;&#1085;&#1076;&#1080;&#1094;&#1080;&#1086;&#1085;&#1077;&#1088;&#1072; &#1080; &#1089;&#1086;&#1086;&#1090;&#1074;&#1077;&#1090;&#1089;&#1090;&#1074;&#1091;&#1077;&#1090; &#1077;&#1074;&#1088;&#1086;&#1087;&#1077;&#1081;&#1089;&#1082;&#1086;&#1081; &#1044;&#1080;&#1088;&#1077;&#1082;&#1090;&#1080;&#1074;&#1077; RoHS &#1087;&#1086; &#1073;&#1077;&#1079;&#1086;&#1087;&#1072;&#1089;&#1085;&#1086;&#1089;&#1090;&#1080; &#1076;&#1083;&#1103; &#1095;&#1077;&#1083;&#1086;&#1074;&#1077;&#1082;&#1072; &#1080; &#1086;&#1082;&#1088;&#1091;&#1078;&#1072;&#1102;&#1097;&#1077;&#1081; &#1089;&#1088;&#1077;&#1076;&#1099;.<br></div> | [25 empty] | 50 |  |  |  |  | сплит-система | [10 empty] | обогрев | [30 empty] | Сплит-система |  |  |  | Настенный | [75 empty] | 35.8 | [5 empty] | 790x957x213 | 555x770x300 | [6 empty] | настенный |  |  | 10 | 302 | 957 | 213 | 555 | 770 | 300 |  |  | нет | 43 | [5 empty] | 5300 | 5600 | 1640
https://climatopt.ru/catalog/konditsionery/split_sistema/toshiba/split_sistema_toshiba_ras_18u2kh3s_ee_ras_18u2ah3s_ee/ | /upload/resize_cache/iblock/356/400_400_140cd750bba9870f18aada2478b24840a/Screenshot_2020-08-27 Настенная сплит-система Toshiba RAS-07U2KH3S-EE RAS-07U2AH3S-EE — купить по выгодной цене на Яндекс М[...].png | [9 empty] | Сплит-система TOSHIBA RAS-18U2KH3S-EE/RAS-18U2AH3S-EE | 46900 | 88545 | Сплит-системы |  | Надежная и экономичная сплит-система без инвертора. Внутренний блок весит всего 7 кг. Охлаждение, обогрев, осушение воздуха. C 2018 года Toshiba поставляет в Россию новую серию надежных и экономичных сплит-систем без инвертора. Качество комплектующих и сборки традиционно высокое, как всегда у японского бренда Toshiba. Кондиционер U2KH3S и все его комплектующие соответствуют европейской Директиве RoHS по безопасности для человека и окружающей среды. При этом стоимость кондиционера невысока. Компактный и легкий внутренний блок (толщина 19 см, вес 7 кг) подходит для любого интерьера. В комплекте - удобный беспроводной пульт. Фильтр задерживает крупные частицы пыли, шерсти и пуха. Кондиционер U2KH3S удобен для обогрева в межсезонье: работает на обогрев до -7оС. | <div class="detail_text">&#1053;&#1072;&#1076;&#1077;&#1078;&#1085;&#1072;&#1103; &#1080; &#1101;&#1082;&#1086;&#1085;&#1086;&#1084;&#1080;&#1095;&#1085;&#1072;&#1103; &#1089;&#1087;&#1083;&#1080;&#1090;-&#1089;&#1080;&#1089;&#1090;&#1077;&#1084;&#1072; &#1073;&#1077;&#1079; &#1080;&#1085;&#1074;&#1077;&#1088;&#1090;&#1086;&#1088;&#1072;. &#1042;&#1085;&#1091;&#1090;&#1088;&#1077;&#1085;&#1085;&#1080;&#1081; &#1073;&#1083;&#1086;&#1082; &#1074;&#1077;&#1089;&#1080;&#1090; &#1074;&#1089;&#1077;&#1075;&#1086; 7 &#1082;&#1075;. &#1054;&#1093;&#1083;&#1072;&#1078;&#1076;&#1077;&#1085;&#1080;&#1077;, &#1086;&#1073;&#1086;&#1075;&#1088;&#1077;&#1074;, &#1086;&#1089;&#1091;&#1096;&#1077;&#1085;&#1080;&#1077; &#1074;&#1086;&#1079;&#1076;&#1091;&#1093;&#1072;.&#160;&#160; C 2018 &#1075;&#1086;&#1076;&#1072; Toshiba &#1087;&#1086;&#1089;&#1090;&#1072;&#1074;&#1083;&#1103;&#1077;&#1090; &#1074; &#1056;&#1086;&#1089;&#1089;&#1080;&#1102; &#1085;&#1086;&#1074;&#1091;&#1102; &#1089;&#1077;&#1088;&#1080;&#1102; &#1085;&#1072;&#1076;&#1077;&#1078;&#1085;&#1099;&#1093; &#1080; &#1101;&#1082;&#1086;&#1085;&#1086;&#1084;&#1080;&#1095;&#1085;&#1099;&#1093; &#1089;&#1087;&#1083;&#1080;&#1090;-&#1089;&#1080;&#1089;&#1090;&#1077;&#1084; &#1073;&#1077;&#1079; &#1080;&#1085;&#1074;&#1077;&#1088;&#1090;&#1086;&#1088;&#1072;.&#160;&#160;&#1050;&#1072;&#1095;&#1077;&#1089;&#1090;&#1074;&#1086; &#1082;&#1086;&#1084;&#1087;&#1083;&#1077;&#1082;&#1090;&#1091;&#1102;&#1097;&#1080;&#1093; &#1080; &#1089;&#1073;&#1086;&#1088;&#1082;&#1080; &#1090;&#1088;&#1072;&#1076;&#1080;&#1094;&#1080;&#1086;&#1085;&#1085;&#1086; &#1074;&#1099;&#1089;&#1086;&#1082;&#1086;&#1077;, &#1082;&#1072;&#1082; &#1074;&#1089;&#1077;&#1075;&#1076;&#1072; &#1091; &#1103;&#1087;&#1086;&#1085;&#1089;&#1082;&#1086;&#1075;&#1086; &#1073;&#1088;&#1077;&#1085;&#1076;&#1072; Toshiba. &#1050;&#1086;&#1085;&#1076;&#1080;&#1094;&#1080;&#1086;&#1085;&#1077;&#1088; U2KH3S &#1080; &#1074;&#1089;&#1077; &#1077;&#1075;&#1086; &#1082;&#1086;&#1084;&#1087;&#1083;&#1077;&#1082;&#1090;&#1091;&#1102;&#1097;&#1080;&#1077; &#1089;&#1086;&#1086;&#1090;&#1074;&#1077;&#1090;&#1089;&#1090;&#1074;&#1091;&#1102;&#1090; &#1077;&#1074;&#1088;&#1086;&#1087;&#1077;&#1081;&#1089;&#1082;&#1086;&#1081; &#1044;&#1080;&#1088;&#1077;&#1082;&#1090;&#1080;&#1074;&#1077; RoHS &#1087;&#1086; &#1073;&#1077;&#1079;&#1086;&#1087;&#1072;&#1089;&#1085;&#1086;&#1089;&#1090;&#1080; &#1076;&#1083;&#1103; &#1095;&#1077;&#1083;&#1086;&#1074;&#1077;&#1082;&#1072; &#1080; &#1086;&#1082;&#1088;&#1091;&#1078;&#1072;&#1102;&#1097;&#1077;&#1081; &#1089;&#1088;&#1077;&#1076;&#1099;. &#1055;&#1088;&#1080; &#1101;&#1090;&#1086;&#1084; &#1089;&#1090;&#1086;&#1080;&#1084;&#1086;&#1089;&#1090;&#1100; &#1082;&#1086;&#1085;&#1076;&#1080;&#1094;&#1080;&#1086;&#1085;&#1077;&#1088;&#1072; &#1085;&#1077;&#1074;&#1099;&#1089;&#1086;&#1082;&#1072;.<br> <br> &#1050;&#1086;&#1084;&#1087;&#1072;&#1082;&#1090;&#1085;&#1099;&#1081; &#1080; &#1083;&#1077;&#1075;&#1082;&#1080;&#1081; &#1074;&#1085;&#1091;&#1090;&#1088;&#1077;&#1085;&#1085;&#1080;&#1081; &#1073;&#1083;&#1086;&#1082; (&#1090;&#1086;&#1083;&#1097;&#1080;&#1085;&#1072; 19 &#1089;&#1084;, &#1074;&#1077;&#1089; 7 &#1082;&#1075;) &#1087;&#1086;&#1076;&#1093;&#1086;&#1076;&#1080;&#1090; &#1076;&#1083;&#1103; &#1083;&#1102;&#1073;&#1086;&#1075;&#1086; &#1080;&#1085;&#1090;&#1077;&#1088;&#1100;&#1077;&#1088;&#1072;. &#1042; &#1082;&#1086;&#1084;&#1087;&#1083;&#1077;&#1082;&#1090;&#1077; - &#1091;&#1076;&#1086;&#1073;&#1085;&#1099;&#1081; &#1073;&#1077;&#1089;&#1087;&#1088;&#1086;&#1074;&#1086;&#1076;&#1085;&#1086;&#1081; &#1087;&#1091;&#1083;&#1100;&#1090;. &#1060;&#1080;&#1083;&#1100;&#1090;&#1088; &#1079;&#1072;&#1076;&#1077;&#1088;&#1078;&#1080;&#1074;&#1072;&#1077;&#1090; &#1082;&#1088;&#1091;&#1087;&#1085;&#1099;&#1077; &#1095;&#1072;&#1089;&#1090;&#1080;&#1094;&#1099; &#1087;&#1099;&#1083;&#1080;, &#1096;&#1077;&#1088;&#1089;&#1090;&#1080; &#1080; &#1087;&#1091;&#1093;&#1072;. &#1050;&#1086;&#1085;&#1076;&#1080;&#1094;&#1080;&#1086;&#1085;&#1077;&#1088; U2KH3S &#1091;&#1076;&#1086;&#1073;&#1077;&#1085; &#1076;&#1083;&#1103; &#1086;&#1073;&#1086;&#1075;&#1088;&#1077;&#1074;&#1072; &#1074; &#1084;&#1077;&#1078;&#1089;&#1077;&#1079;&#1086;&#1085;&#1100;&#1077;: &#1088;&#1072;&#1073;&#1086;&#1090;&#1072;&#1077;&#1090; &#1085;&#1072; &#1086;&#1073;&#1086;&#1075;&#1088;&#1077;&#1074; &#1076;&#1086; -7&#1086;&#1057;.</div> |  |  |  |  | R410A | [24 empty] | В / В |  |  |  | Белый | [37 empty] | 42/37/31 | [5 empty] | 11.6 | [8 empty] | 58 | [58 empty] | 10 | [6 empty] | 36.5 | 25 | 5400 | 5800 | 1700 | 1790 | 319 х 965 х 215 | 555 x 770 x 300 | 965x215x319
https://climatopt.ru/catalog/konditsionery/split_sistema/toshiba/split_sistema_toshiba_ras_24j2kvg_ee_ras_24j2avg_ee/ | [10 empty] | Сплит-система TOSHIBA RAS-24J2KVG-EE/RAS-24J2AVG-EE | 73280 | 58053 | Сплит-системы |  | Сплит-система TOSHIBA серии J2KVG (Mirai R32) – инверторная серия, которая отличается лаконичным дизайном. Класс сезонной энергоэффектиности А++. Инверторный компрессор экономит до 40% электроэнергии и точно поддерживает комфортную температуру. Система оптимального распределения воздуха с 12 положениями жалюзи и 5 скоростями вентилятора обеспечивает прохладу без сквозняков. Кондиционер адаптирован к российской зиме (до -15 °С). | <div class="detail_text">&#1057;&#1087;&#1083;&#1080;&#1090;-&#1089;&#1080;&#1089;&#1090;&#1077;&#1084;&#1072; TOSHIBA &#1089;&#1077;&#1088;&#1080;&#1080; J2KVG (Mirai R32) &#8211; &#1080;&#1085;&#1074;&#1077;&#1088;&#1090;&#1086;&#1088;&#1085;&#1072;&#1103; &#1089;&#1077;&#1088;&#1080;&#1103;, &#1082;&#1086;&#1090;&#1086;&#1088;&#1072;&#1103; &#1086;&#1090;&#1083;&#1080;&#1095;&#1072;&#1077;&#1090;&#1089;&#1103; &#1083;&#1072;&#1082;&#1086;&#1085;&#1080;&#1095;&#1085;&#1099;&#1084; &#1076;&#1080;&#1079;&#1072;&#1081;&#1085;&#1086;&#1084;. &#1050;&#1083;&#1072;&#1089;&#1089; &#1089;&#1077;&#1079;&#1086;&#1085;&#1085;&#1086;&#1081; &#1101;&#1085;&#1077;&#1088;&#1075;&#1086;&#1101;&#1092;&#1092;&#1077;&#1082;&#1090;&#1080;&#1085;&#1086;&#1089;&#1090;&#1080; &#1040;++. &#1048;&#1085;&#1074;&#1077;&#1088;&#1090;&#1086;&#1088;&#1085;&#1099;&#1081; &#1082;&#1086;&#1084;&#1087;&#1088;&#1077;&#1089;&#1089;&#1086;&#1088; &#1101;&#1082;&#1086;&#1085;&#1086;&#1084;&#1080;&#1090; &#1076;&#1086; 40% &#1101;&#1083;&#1077;&#1082;&#1090;&#1088;&#1086;&#1101;&#1085;&#1077;&#1088;&#1075;&#1080;&#1080; &#1080; &#1090;&#1086;&#1095;&#1085;&#1086; &#1087;&#1086;&#1076;&#1076;&#1077;&#1088;&#1078;&#1080;&#1074;&#1072;&#1077;&#1090; &#1082;&#1086;&#1084;&#1092;&#1086;&#1088;&#1090;&#1085;&#1091;&#1102; &#1090;&#1077;&#1084;&#1087;&#1077;&#1088;&#1072;&#1090;&#1091;&#1088;&#1091;. &#1057;&#1080;&#1089;&#1090;&#1077;&#1084;&#1072; &#1086;&#1087;&#1090;&#1080;&#1084;&#1072;&#1083;&#1100;&#1085;&#1086;&#1075;&#1086; &#1088;&#1072;&#1089;&#1087;&#1088;&#1077;&#1076;&#1077;&#1083;&#1077;&#1085;&#1080;&#1103; &#1074;&#1086;&#1079;&#1076;&#1091;&#1093;&#1072; &#1089; 12 &#1087;&#1086;&#1083;&#1086;&#1078;&#1077;&#1085;&#1080;&#1103;&#1084;&#1080; &#1078;&#1072;&#1083;&#1102;&#1079;&#1080; &#1080; 5 &#1089;&#1082;&#1086;&#1088;&#1086;&#1089;&#1090;&#1103;&#1084;&#1080; &#1074;&#1077;&#1085;&#1090;&#1080;&#1083;&#1103;&#1090;&#1086;&#1088;&#1072; &#1086;&#1073;&#1077;&#1089;&#1087;&#1077;&#1095;&#1080;&#1074;&#1072;&#1077;&#1090; &#1087;&#1088;&#1086;&#1093;&#1083;&#1072;&#1076;&#1091; &#1073;&#1077;&#1079; &#1089;&#1082;&#1074;&#1086;&#1079;&#1085;&#1103;&#1082;&#1086;&#1074;. &#1050;&#1086;&#1085;&#1076;&#1080;&#1094;&#1080;&#1086;&#1085;&#1077;&#1088; &#1072;&#1076;&#1072;&#1087;&#1090;&#1080;&#1088;&#1086;&#1074;&#1072;&#1085; &#1082; &#1088;&#1086;&#1089;&#1089;&#1080;&#1081;&#1089;&#1082;&#1086;&#1081; &#1079;&#1080;&#1084;&#1077; (&#1076;&#1086; -15 &#176;&#1057;).</div> |  |  |  |  | R410A | [19 empty] | 74 | 30 |  |  |  |  | сплит-система | [9 empty] | BKV | обогрев | Да | 30 | Нет | [27 empty] | Сплит-система |  |  |  | Настенный | [75 empty] | 22 | [5 empty] | 293x798x230 | 530x660x240 | [6 empty] | настенный |  |  | 9 | 293 | 798 | 230 | 530 | 660 | 240 |  |  | да | 45 | [5 empty] | 3100 | 3600 | 2250
https://climatopt.ru/catalog/konditsionery/split_sistema/toshiba/split_sistema_toshiba_ras_24s3khs_ras_24s3ahs_ee/ | /upload/resize_cache/iblock/cd6/400_400_140cd750bba9870f18aada2478b24840a/cat17906b.jpg | [9 empty] | Сплит-система TOSHIBA RAS-24S3KHS/RAS-24S3AHS-EE | 59665 | 29866 | Сплит-системы |  | Рекомендуемая площадь: 65 м2 Компактный и надежный кондиционер с высокой производительностью и низким уровнем шума. Система оптимального распределения воздуха с 12 положениями жалюзи и 7 скоростями вентилятора обеспечивает прохладу без сквозняков. Уникальная система очистки воздуха Toshiba IAQ защитит не только от пыли, но и от бактерий, вирусов, неприятных запахов и аллергенов. Особенности: Максимально компактные среди аналогов блоки: со сниженными на четверть габаритами внутреннего блока кондиционера. 12 положений заслонки 7 скоростей вентилятора 22дБ(A) шума при режиме комфортного сна IAQ системой воздуха-фильтрации Самоочистка Автоперезапуск Режим повышенной мощности Hi Power Режим экономии энергии Eco | <div class="detail_text">&#1056;&#1077;&#1082;&#1086;&#1084;&#1077;&#1085;&#1076;&#1091;&#1077;&#1084;&#1072;&#1103; &#1087;&#1083;&#1086;&#1097;&#1072;&#1076;&#1100;: 65 &#1084;2<br>&#1050;&#1086;&#1084;&#1087;&#1072;&#1082;&#1090;&#1085;&#1099;&#1081; &#1080; &#1085;&#1072;&#1076;&#1077;&#1078;&#1085;&#1099;&#1081; &#1082;&#1086;&#1085;&#1076;&#1080;&#1094;&#1080;&#1086;&#1085;&#1077;&#1088; &#1089; &#1074;&#1099;&#1089;&#1086;&#1082;&#1086;&#1081; &#1087;&#1088;&#1086;&#1080;&#1079;&#1074;&#1086;&#1076;&#1080;&#1090;&#1077;&#1083;&#1100;&#1085;&#1086;&#1089;&#1090;&#1100;&#1102; &#1080; &#1085;&#1080;&#1079;&#1082;&#1080;&#1084; &#1091;&#1088;&#1086;&#1074;&#1085;&#1077;&#1084; &#1096;&#1091;&#1084;&#1072;.<br>&#1057;&#1080;&#1089;&#1090;&#1077;&#1084;&#1072; &#1086;&#1087;&#1090;&#1080;&#1084;&#1072;&#1083;&#1100;&#1085;&#1086;&#1075;&#1086; &#1088;&#1072;&#1089;&#1087;&#1088;&#1077;&#1076;&#1077;&#1083;&#1077;&#1085;&#1080;&#1103; &#1074;&#1086;&#1079;&#1076;&#1091;&#1093;&#1072; &#1089; 12 &#1087;&#1086;&#1083;&#1086;&#1078;&#1077;&#1085;&#1080;&#1103;&#1084;&#1080; &#1078;&#1072;&#1083;&#1102;&#1079;&#1080; &#1080; 7 &#1089;&#1082;&#1086;&#1088;&#1086;&#1089;&#1090;&#1103;&#1084;&#1080; &#1074;&#1077;&#1085;&#1090;&#1080;&#1083;&#1103;&#1090;&#1086;&#1088;&#1072; &#1086;&#1073;&#1077;&#1089;&#1087;&#1077;&#1095;&#1080;&#1074;&#1072;&#1077;&#1090; &#1087;&#1088;&#1086;&#1093;&#1083;&#1072;&#1076;&#1091; &#1073;&#1077;&#1079; &#1089;&#1082;&#1074;&#1086;&#1079;&#1085;&#1103;&#1082;&#1086;&#1074;.<br>&#1059;&#1085;&#1080;&#1082;&#1072;&#1083;&#1100;&#1085;&#1072;&#1103; &#1089;&#1080;&#1089;&#1090;&#1077;&#1084;&#1072; &#1086;&#1095;&#1080;&#1089;&#1090;&#1082;&#1080; &#1074;&#1086;&#1079;&#1076;&#1091;&#1093;&#1072; Toshiba IAQ &#1079;&#1072;&#1097;&#1080;&#1090;&#1080;&#1090; &#1085;&#1077; &#1090;&#1086;&#1083;&#1100;&#1082;&#1086; &#1086;&#1090; &#1087;&#1099;&#1083;&#1080;, &#1085;&#1086; &#1080; &#1086;&#1090; &#1073;&#1072;&#1082;&#1090;&#1077;&#1088;&#1080;&#1081;, &#1074;&#1080;&#1088;&#1091;&#1089;&#1086;&#1074;, &#1085;&#1077;&#1087;&#1088;&#1080;&#1103;&#1090;&#1085;&#1099;&#1093; &#1079;&#1072;&#1087;&#1072;&#1093;&#1086;&#1074; &#1080; &#1072;&#1083;&#1083;&#1077;&#1088;&#1075;&#1077;&#1085;&#1086;&#1074;.<br>&#1054;&#1089;&#1086;&#1073;&#1077;&#1085;&#1085;&#1086;&#1089;&#1090;&#1080;:<br>&#1052;&#1072;&#1082;&#1089;&#1080;&#1084;&#1072;&#1083;&#1100;&#1085;&#1086; &#1082;&#1086;&#1084;&#1087;&#1072;&#1082;&#1090;&#1085;&#1099;&#1077; &#1089;&#1088;&#1077;&#1076;&#1080; &#1072;&#1085;&#1072;&#1083;&#1086;&#1075;&#1086;&#1074; &#1073;&#1083;&#1086;&#1082;&#1080;: &#1089;&#1086; &#1089;&#1085;&#1080;&#1078;&#1077;&#1085;&#1085;&#1099;&#1084;&#1080; &#1085;&#1072; &#1095;&#1077;&#1090;&#1074;&#1077;&#1088;&#1090;&#1100; &#1075;&#1072;&#1073;&#1072;&#1088;&#1080;&#1090;&#1072;&#1084;&#1080; &#1074;&#1085;&#1091;&#1090;&#1088;&#1077;&#1085;&#1085;&#1077;&#1075;&#1086; &#1073;&#1083;&#1086;&#1082;&#1072; &#1082;&#1086;&#1085;&#1076;&#1080;&#1094;&#1080;&#1086;&#1085;&#1077;&#1088;&#1072;.<br>12 &#1087;&#1086;&#1083;&#1086;&#1078;&#1077;&#1085;&#1080;&#1081; &#1079;&#1072;&#1089;&#1083;&#1086;&#1085;&#1082;&#1080;<br>7 &#1089;&#1082;&#1086;&#1088;&#1086;&#1089;&#1090;&#1077;&#1081; &#1074;&#1077;&#1085;&#1090;&#1080;&#1083;&#1103;&#1090;&#1086;&#1088;&#1072;<br>22&#1076;&#1041;(A) &#1096;&#1091;&#1084;&#1072; &#1087;&#1088;&#1080; &#1088;&#1077;&#1078;&#1080;&#1084;&#1077; &#1082;&#1086;&#1084;&#1092;&#1086;&#1088;&#1090;&#1085;&#1086;&#1075;&#1086; &#1089;&#1085;&#1072;<br>IAQ &#1089;&#1080;&#1089;&#1090;&#1077;&#1084;&#1086;&#1081; &#1074;&#1086;&#1079;&#1076;&#1091;&#1093;&#1072;-&#1092;&#1080;&#1083;&#1100;&#1090;&#1088;&#1072;&#1094;&#1080;&#1080;<br>&#1057;&#1072;&#1084;&#1086;&#1086;&#1095;&#1080;&#1089;&#1090;&#1082;&#1072;<br>&#1040;&#1074;&#1090;&#1086;&#1087;&#1077;&#1088;&#1077;&#1079;&#1072;&#1087;&#1091;&#1089;&#1082;<br>&#1056;&#1077;&#1078;&#1080;&#1084; &#1087;&#1086;&#1074;&#1099;&#1096;&#1077;&#1085;&#1085;&#1086;&#1081; &#1084;&#1086;&#1097;&#1085;&#1086;&#1089;&#1090;&#1080; Hi Power<br>&#1056;&#1077;&#1078;&#1080;&#1084; &#1101;&#1082;&#1086;&#1085;&#1086;&#1084;&#1080;&#1080; &#1101;&#1085;&#1077;&#1088;&#1075;&#1080;&#1080; Eco</div> |  |  |  |  | R410A | [20 empty] | 60 | [15 empty] | обогрев | [30 empty] | Сплит-система |  |  |  | Настенный | [75 empty] | 51 | [5 empty] | 790x1050x243 | 715x790x290 | [9 empty] | 14 | 320 | 1050 | 243 | 715 | 790 | 290 |  |  | нет | 50 | [5 empty] | 6400 | 7000 | 2040
https://climatopt.ru/catalog/konditsionery/split_sistema/toshiba/split_sistema_toshiba_ras_24s3ks_ras_24s3as_ee/ | /upload/resize_cache/iblock/044/400_400_140cd750bba9870f18aada2478b24840a/cat17910b.jpg | [9 empty] | Сплит-система TOSHIBA RAS-24S3KS/RAS-24S3AS-EE | 57105 | 29865 | Сплит-системы |  | Рекомендуемая площадь: 65 м2 Работает только на охлаждение Компактный и надежный кондиционер с высокой производительностью и низким уровнем шума. Система оптимального распределения воздуха с 12 положениями жалюзи и 7 скоростями вентилятора обеспечивает прохладу без сквозняков. Уникальная система очистки воздуха Toshiba IAQ защитит не только от пыли, но и от бактерий, вирусов, неприятных запахов и аллергенов. Особенности: Максимально компактные среди аналогов блоки: со сниженными на четверть габаритами внутреннего блока кондиционера. 12 положений заслонки 7 скоростей вентилятора 22дБ(A) шума при режиме комфортного сна IAQ системой воздуха-фильтрации Самоочистка Автоперезапуск Режим повышенной мощности Hi Power Режим экономии энергии Eco | <div class="detail_text">&#1056;&#1077;&#1082;&#1086;&#1084;&#1077;&#1085;&#1076;&#1091;&#1077;&#1084;&#1072;&#1103; &#1087;&#1083;&#1086;&#1097;&#1072;&#1076;&#1100;: 65 &#1084;2<br>&#1056;&#1072;&#1073;&#1086;&#1090;&#1072;&#1077;&#1090; &#1090;&#1086;&#1083;&#1100;&#1082;&#1086; &#1085;&#1072; &#1086;&#1093;&#1083;&#1072;&#1078;&#1076;&#1077;&#1085;&#1080;&#1077;<br>&#1050;&#1086;&#1084;&#1087;&#1072;&#1082;&#1090;&#1085;&#1099;&#1081; &#1080; &#1085;&#1072;&#1076;&#1077;&#1078;&#1085;&#1099;&#1081; &#1082;&#1086;&#1085;&#1076;&#1080;&#1094;&#1080;&#1086;&#1085;&#1077;&#1088; &#1089; &#1074;&#1099;&#1089;&#1086;&#1082;&#1086;&#1081; &#1087;&#1088;&#1086;&#1080;&#1079;&#1074;&#1086;&#1076;&#1080;&#1090;&#1077;&#1083;&#1100;&#1085;&#1086;&#1089;&#1090;&#1100;&#1102; &#1080; &#1085;&#1080;&#1079;&#1082;&#1080;&#1084; &#1091;&#1088;&#1086;&#1074;&#1085;&#1077;&#1084; &#1096;&#1091;&#1084;&#1072;.<br>&#1057;&#1080;&#1089;&#1090;&#1077;&#1084;&#1072; &#1086;&#1087;&#1090;&#1080;&#1084;&#1072;&#1083;&#1100;&#1085;&#1086;&#1075;&#1086; &#1088;&#1072;&#1089;&#1087;&#1088;&#1077;&#1076;&#1077;&#1083;&#1077;&#1085;&#1080;&#1103; &#1074;&#1086;&#1079;&#1076;&#1091;&#1093;&#1072; &#1089; 12 &#1087;&#1086;&#1083;&#1086;&#1078;&#1077;&#1085;&#1080;&#1103;&#1084;&#1080; &#1078;&#1072;&#1083;&#1102;&#1079;&#1080; &#1080; 7 &#1089;&#1082;&#1086;&#1088;&#1086;&#1089;&#1090;&#1103;&#1084;&#1080; &#1074;&#1077;&#1085;&#1090;&#1080;&#1083;&#1103;&#1090;&#1086;&#1088;&#1072; &#1086;&#1073;&#1077;&#1089;&#1087;&#1077;&#1095;&#1080;&#1074;&#1072;&#1077;&#1090; &#1087;&#1088;&#1086;&#1093;&#1083;&#1072;&#1076;&#1091; &#1073;&#1077;&#1079; &#1089;&#1082;&#1074;&#1086;&#1079;&#1085;&#1103;&#1082;&#1086;&#1074;.<br>&#1059;&#1085;&#1080;&#1082;&#1072;&#1083;&#1100;&#1085;&#1072;&#1103; &#1089;&#1080;&#1089;&#1090;&#1077;&#1084;&#1072; &#1086;&#1095;&#1080;&#1089;&#1090;&#1082;&#1080; &#1074;&#1086;&#1079;&#1076;&#1091;&#1093;&#1072; Toshiba IAQ &#1079;&#1072;&#1097;&#1080;&#1090;&#1080;&#1090; &#1085;&#1077; &#1090;&#1086;&#1083;&#1100;&#1082;&#1086; &#1086;&#1090; &#1087;&#1099;&#1083;&#1080;, &#1085;&#1086; &#1080; &#1086;&#1090; &#1073;&#1072;&#1082;&#1090;&#1077;&#1088;&#1080;&#1081;, &#1074;&#1080;&#1088;&#1091;&#1089;&#1086;&#1074;, &#1085;&#1077;&#1087;&#1088;&#1080;&#1103;&#1090;&#1085;&#1099;&#1093; &#1079;&#1072;&#1087;&#1072;&#1093;&#1086;&#1074; &#1080; &#1072;&#1083;&#1083;&#1077;&#1088;&#1075;&#1077;&#1085;&#1086;&#1074;.<br>&#1054;&#1089;&#1086;&#1073;&#1077;&#1085;&#1085;&#1086;&#1089;&#1090;&#1080;:<br>&#1052;&#1072;&#1082;&#1089;&#1080;&#1084;&#1072;&#1083;&#1100;&#1085;&#1086; &#1082;&#1086;&#1084;&#1087;&#1072;&#1082;&#1090;&#1085;&#1099;&#1077; &#1089;&#1088;&#1077;&#1076;&#1080; &#1072;&#1085;&#1072;&#1083;&#1086;&#1075;&#1086;&#1074; &#1073;&#1083;&#1086;&#1082;&#1080;: &#1089;&#1086; &#1089;&#1085;&#1080;&#1078;&#1077;&#1085;&#1085;&#1099;&#1084;&#1080; &#1085;&#1072; &#1095;&#1077;&#1090;&#1074;&#1077;&#1088;&#1090;&#1100; &#1075;&#1072;&#1073;&#1072;&#1088;&#1080;&#1090;&#1072;&#1084;&#1080; &#1074;&#1085;&#1091;&#1090;&#1088;&#1077;&#1085;&#1085;&#1077;&#1075;&#1086; &#1073;&#1083;&#1086;&#1082;&#1072; &#1082;&#1086;&#1085;&#1076;&#1080;&#1094;&#1080;&#1086;&#1085;&#1077;&#1088;&#1072;.<br>12 &#1087;&#1086;&#1083;&#1086;&#1078;&#1077;&#1085;&#1080;&#1081; &#1079;&#1072;&#1089;&#1083;&#1086;&#1085;&#1082;&#1080;<br>7 &#1089;&#1082;&#1086;&#1088;&#1086;&#1089;&#1090;&#1077;&#1081; &#1074;&#1077;&#1085;&#1090;&#1080;&#1083;&#1103;&#1090;&#1086;&#1088;&#1072;<br>22&#1076;&#1041;(A) &#1096;&#1091;&#1084;&#1072; &#1087;&#1088;&#1080; &#1088;&#1077;&#1078;&#1080;&#1084;&#1077; &#1082;&#1086;&#1084;&#1092;&#1086;&#1088;&#1090;&#1085;&#1086;&#1075;&#1086; &#1089;&#1085;&#1072;<br>IAQ &#1089;&#1080;&#1089;&#1090;&#1077;&#1084;&#1086;&#1081; &#1074;&#1086;&#1079;&#1076;&#1091;&#1093;&#1072;-&#1092;&#1080;&#1083;&#1100;&#1090;&#1088;&#1072;&#1094;&#1080;&#1080;<br>&#1057;&#1072;&#1084;&#1086;&#1086;&#1095;&#1080;&#1089;&#1090;&#1082;&#1072;<br>&#1040;&#1074;&#1090;&#1086;&#1087;&#1077;&#1088;&#1077;&#1079;&#1072;&#1087;&#1091;&#1089;&#1082;<br>&#1056;&#1077;&#1078;&#1080;&#1084; &#1087;&#1086;&#1074;&#1099;&#1096;&#1077;&#1085;&#1085;&#1086;&#1081; &#1084;&#1086;&#1097;&#1085;&#1086;&#1089;&#1090;&#1080; Hi Power<br>&#1056;&#1077;&#1078;&#1080;&#1084; &#1101;&#1082;&#1086;&#1085;&#1086;&#1084;&#1080;&#1080; &#1101;&#1085;&#1077;&#1088;&#1075;&#1080;&#1080; Eco</div> |  |  |  |  | R410A | [20 empty] | 65 | [15 empty] | обогрев | [30 empty] | Сплит-система |  |  |  | Настенный | [75 empty] | 51 | [5 empty] | 790x1050x243 | 715x790x290 | [9 empty] | 14 | 320 | 1050 | 243 | 715 | 790 | 290 |  |  | нет | 50 | [5 empty] | 6400 |  | 2040
https://climatopt.ru/catalog/konditsionery/split_sistema/toshiba/split_sistema_toshiba_ras_24u2kh3s_ee_ras_24u2ah3s_ee/ | /upload/resize_cache/iblock/9b4/400_400_140cd750bba9870f18aada2478b24840a/Screenshot_2020-08-27 Настенная сплит-система Toshiba RAS-07U2KH3S-EE RAS-07U2AH3S-EE — купить по выгодной цене на Яндекс М[...].png | [9 empty] | Сплит-система TOSHIBA RAS-24U2KH3S-EE/RAS-24U2AH3S-EE | 61180 | 88546 | Сплит-системы |  | Надежная и экономичная сплит-система без инвертора. Внутренний блок весит всего 7 кг. Охлаждение, обогрев, осушение воздуха. C 2018 года Toshiba поставляет в Россию новую серию надежных и экономичных сплит-систем без инвертора. Качество комплектующих и сборки традиционно высокое, как всегда у японского бренда Toshiba. Кондиционер U2KH3S и все его комплектующие соответствуют европейской Директиве RoHS по безопасности для человека и окружающей среды. При этом стоимость кондиционера невысока. Компактный и легкий внутренний блок (толщина 19 см, вес 7 кг) подходит для любого интерьера. В комплекте - удобный беспроводной пульт. Фильтр задерживает крупные частицы пыли, шерсти и пуха. Кондиционер U2KH3S удобен для обогрева в межсезонье: работает на обогрев до -7оС. | <div class="detail_text">&#1053;&#1072;&#1076;&#1077;&#1078;&#1085;&#1072;&#1103; &#1080; &#1101;&#1082;&#1086;&#1085;&#1086;&#1084;&#1080;&#1095;&#1085;&#1072;&#1103; &#1089;&#1087;&#1083;&#1080;&#1090;-&#1089;&#1080;&#1089;&#1090;&#1077;&#1084;&#1072; &#1073;&#1077;&#1079; &#1080;&#1085;&#1074;&#1077;&#1088;&#1090;&#1086;&#1088;&#1072;. &#1042;&#1085;&#1091;&#1090;&#1088;&#1077;&#1085;&#1085;&#1080;&#1081; &#1073;&#1083;&#1086;&#1082; &#1074;&#1077;&#1089;&#1080;&#1090; &#1074;&#1089;&#1077;&#1075;&#1086; 7 &#1082;&#1075;. &#1054;&#1093;&#1083;&#1072;&#1078;&#1076;&#1077;&#1085;&#1080;&#1077;, &#1086;&#1073;&#1086;&#1075;&#1088;&#1077;&#1074;, &#1086;&#1089;&#1091;&#1096;&#1077;&#1085;&#1080;&#1077; &#1074;&#1086;&#1079;&#1076;&#1091;&#1093;&#1072;.&#160;&#160; C 2018 &#1075;&#1086;&#1076;&#1072; Toshiba &#1087;&#1086;&#1089;&#1090;&#1072;&#1074;&#1083;&#1103;&#1077;&#1090; &#1074; &#1056;&#1086;&#1089;&#1089;&#1080;&#1102; &#1085;&#1086;&#1074;&#1091;&#1102; &#1089;&#1077;&#1088;&#1080;&#1102; &#1085;&#1072;&#1076;&#1077;&#1078;&#1085;&#1099;&#1093; &#1080; &#1101;&#1082;&#1086;&#1085;&#1086;&#1084;&#1080;&#1095;&#1085;&#1099;&#1093; &#1089;&#1087;&#1083;&#1080;&#1090;-&#1089;&#1080;&#1089;&#1090;&#1077;&#1084; &#1073;&#1077;&#1079; &#1080;&#1085;&#1074;&#1077;&#1088;&#1090;&#1086;&#1088;&#1072;.&#160;&#160;&#1050;&#1072;&#1095;&#1077;&#1089;&#1090;&#1074;&#1086; &#1082;&#1086;&#1084;&#1087;&#1083;&#1077;&#1082;&#1090;&#1091;&#1102;&#1097;&#1080;&#1093; &#1080; &#1089;&#1073;&#1086;&#1088;&#1082;&#1080; &#1090;&#1088;&#1072;&#1076;&#1080;&#1094;&#1080;&#1086;&#1085;&#1085;&#1086; &#1074;&#1099;&#1089;&#1086;&#1082;&#1086;&#1077;, &#1082;&#1072;&#1082; &#1074;&#1089;&#1077;&#1075;&#1076;&#1072; &#1091; &#1103;&#1087;&#1086;&#1085;&#1089;&#1082;&#1086;&#1075;&#1086; &#1073;&#1088;&#1077;&#1085;&#1076;&#1072; Toshiba. &#1050;&#1086;&#1085;&#1076;&#1080;&#1094;&#1080;&#1086;&#1085;&#1077;&#1088; U2KH3S &#1080; &#1074;&#1089;&#1077; &#1077;&#1075;&#1086; &#1082;&#1086;&#1084;&#1087;&#1083;&#1077;&#1082;&#1090;&#1091;&#1102;&#1097;&#1080;&#1077; &#1089;&#1086;&#1086;&#1090;&#1074;&#1077;&#1090;&#1089;&#1090;&#1074;&#1091;&#1102;&#1090; &#1077;&#1074;&#1088;&#1086;&#1087;&#1077;&#1081;&#1089;&#1082;&#1086;&#1081; &#1044;&#1080;&#1088;&#1077;&#1082;&#1090;&#1080;&#1074;&#1077; RoHS &#1087;&#1086; &#1073;&#1077;&#1079;&#1086;&#1087;&#1072;&#1089;&#1085;&#1086;&#1089;&#1090;&#1080; &#1076;&#1083;&#1103; &#1095;&#1077;&#1083;&#1086;&#1074;&#1077;&#1082;&#1072; &#1080; &#1086;&#1082;&#1088;&#1091;&#1078;&#1072;&#1102;&#1097;&#1077;&#1081; &#1089;&#1088;&#1077;&#1076;&#1099;. &#1055;&#1088;&#1080; &#1101;&#1090;&#1086;&#1084; &#1089;&#1090;&#1086;&#1080;&#1084;&#1086;&#1089;&#1090;&#1100; &#1082;&#1086;&#1085;&#1076;&#1080;&#1094;&#1080;&#1086;&#1085;&#1077;&#1088;&#1072; &#1085;&#1077;&#1074;&#1099;&#1089;&#1086;&#1082;&#1072;.<br> <br> &#1050;&#1086;&#1084;&#1087;&#1072;&#1082;&#1090;&#1085;&#1099;&#1081; &#1080; &#1083;&#1077;&#1075;&#1082;&#1080;&#1081; &#1074;&#1085;&#1091;&#1090;&#1088;&#1077;&#1085;&#1085;&#1080;&#1081; &#1073;&#1083;&#1086;&#1082; (&#1090;&#1086;&#1083;&#1097;&#1080;&#1085;&#1072; 19 &#1089;&#1084;, &#1074;&#1077;&#1089; 7 &#1082;&#1075;) &#1087;&#1086;&#1076;&#1093;&#1086;&#1076;&#1080;&#1090; &#1076;&#1083;&#1103; &#1083;&#1102;&#1073;&#1086;&#1075;&#1086; &#1080;&#1085;&#1090;&#1077;&#1088;&#1100;&#1077;&#1088;&#1072;. &#1042; &#1082;&#1086;&#1084;&#1087;&#1083;&#1077;&#1082;&#1090;&#1077; - &#1091;&#1076;&#1086;&#1073;&#1085;&#1099;&#1081; &#1073;&#1077;&#1089;&#1087;&#1088;&#1086;&#1074;&#1086;&#1076;&#1085;&#1086;&#1081; &#1087;&#1091;&#1083;&#1100;&#1090;. &#1060;&#1080;&#1083;&#1100;&#1090;&#1088; &#1079;&#1072;&#1076;&#1077;&#1088;&#1078;&#1080;&#1074;&#1072;&#1077;&#1090; &#1082;&#1088;&#1091;&#1087;&#1085;&#1099;&#1077; &#1095;&#1072;&#1089;&#1090;&#1080;&#1094;&#1099; &#1087;&#1099;&#1083;&#1080;, &#1096;&#1077;&#1088;&#1089;&#1090;&#1080; &#1080; &#1087;&#1091;&#1093;&#1072;. &#1050;&#1086;&#1085;&#1076;&#1080;&#1094;&#1080;&#1086;&#1085;&#1077;&#1088; U2KH3S &#1091;&#1076;&#1086;&#1073;&#1077;&#1085; &#1076;&#1083;&#1103; &#1086;&#1073;&#1086;&#1075;&#1088;&#1077;&#1074;&#1072; &#1074; &#1084;&#1077;&#1078;&#1089;&#1077;&#1079;&#1086;&#1085;&#1100;&#1077;: &#1088;&#1072;&#1073;&#1086;&#1090;&#1072;&#1077;&#1090; &#1085;&#1072; &#1086;&#1073;&#1086;&#1075;&#1088;&#1077;&#1074; &#1076;&#1086; -7&#1086;&#1057;.</div> |  |  |  |  | R410A | [24 empty] | С / С |  |  |  | Белый | [37 empty] | 47/44/40 | [5 empty] | 12.7 | [8 empty] | 60 | [58 empty] | 10 | [6 empty] | 49 | 25 | 7100 | 7350 | 2300 | 2450 | 335 х 1080 х 226 | 702х 845 х 363 | 1080x226x335
https://climatopt.ru/catalog/konditsionery/split_sistema/biryusa/biryusa_nastennaya_split_sistema_b_07apr_b_07apq/ | /upload/resize_cache/iblock/473/400_400_140cd750bba9870f18aada2478b24840a/23007.750x0.jpg | [9 empty] | Сплит-система БИРЮСА B-07APR/B-07APQ | 15990 | 57270 | Сплит-системы |  | Сплит- система Бирюса A-серия On/Off спроектирована с учетом климатических особенностей регионов России и стран СНГ. При производстве используются последние разработки в области кондиционирования воздуха: комплектующие лучших производителей с многолетним опытом и высоким уровнем качества. Оптимальный набор функций позволяет быстро и эффективно создать комфортную атмосферу в помещении. Энергоэффективность A/A, высокоэффективный компрессор GMCC-Toshiba, температурный режим работы внешнего блока до -7°C, скрытый дисплей, антикоррозийное покрытие Golden Fin, функция самоочистки, обнаружение утечки хладагента, функция авторестарт при сбоях электроэнергии, режим TURBO, ночной режим, фильтр высокой плотности, функция Follow Me, двустороннее подключение дренажной трубки, функция самооттайки, таймер. Автоматическое регулирование вертикального положения жалюзи. Режимы работы : охлаждение, обогрев, осушение, вентиляция, авто. | <div class="detail_text">&#1057;&#1087;&#1083;&#1080;&#1090;- &#1089;&#1080;&#1089;&#1090;&#1077;&#1084;&#1072; &#1041;&#1080;&#1088;&#1102;&#1089;&#1072; A-&#1089;&#1077;&#1088;&#1080;&#1103; On/Off &#1089;&#1087;&#1088;&#1086;&#1077;&#1082;&#1090;&#1080;&#1088;&#1086;&#1074;&#1072;&#1085;&#1072; &#1089; &#1091;&#1095;&#1077;&#1090;&#1086;&#1084; &#1082;&#1083;&#1080;&#1084;&#1072;&#1090;&#1080;&#1095;&#1077;&#1089;&#1082;&#1080;&#1093; &#1086;&#1089;&#1086;&#1073;&#1077;&#1085;&#1085;&#1086;&#1089;&#1090;&#1077;&#1081; &#1088;&#1077;&#1075;&#1080;&#1086;&#1085;&#1086;&#1074; &#1056;&#1086;&#1089;&#1089;&#1080;&#1080; &#1080; &#1089;&#1090;&#1088;&#1072;&#1085; &#1057;&#1053;&#1043;. &#1055;&#1088;&#1080; &#1087;&#1088;&#1086;&#1080;&#1079;&#1074;&#1086;&#1076;&#1089;&#1090;&#1074;&#1077; &#1080;&#1089;&#1087;&#1086;&#1083;&#1100;&#1079;&#1091;&#1102;&#1090;&#1089;&#1103; &#1087;&#1086;&#1089;&#1083;&#1077;&#1076;&#1085;&#1080;&#1077; &#1088;&#1072;&#1079;&#1088;&#1072;&#1073;&#1086;&#1090;&#1082;&#1080; &#1074; &#1086;&#1073;&#1083;&#1072;&#1089;&#1090;&#1080; &#1082;&#1086;&#1085;&#1076;&#1080;&#1094;&#1080;&#1086;&#1085;&#1080;&#1088;&#1086;&#1074;&#1072;&#1085;&#1080;&#1103; &#1074;&#1086;&#1079;&#1076;&#1091;&#1093;&#1072;: &#1082;&#1086;&#1084;&#1087;&#1083;&#1077;&#1082;&#1090;&#1091;&#1102;&#1097;&#1080;&#1077; &#1083;&#1091;&#1095;&#1096;&#1080;&#1093; &#1087;&#1088;&#1086;&#1080;&#1079;&#1074;&#1086;&#1076;&#1080;&#1090;&#1077;&#1083;&#1077;&#1081; &#1089; &#1084;&#1085;&#1086;&#1075;&#1086;&#1083;&#1077;&#1090;&#1085;&#1080;&#1084; &#1086;&#1087;&#1099;&#1090;&#1086;&#1084; &#1080; &#1074;&#1099;&#1089;&#1086;&#1082;&#1080;&#1084; &#1091;&#1088;&#1086;&#1074;&#1085;&#1077;&#1084; &#1082;&#1072;&#1095;&#1077;&#1089;&#1090;&#1074;&#1072;. &#1054;&#1087;&#1090;&#1080;&#1084;&#1072;&#1083;&#1100;&#1085;&#1099;&#1081; &#1085;&#1072;&#1073;&#1086;&#1088; &#1092;&#1091;&#1085;&#1082;&#1094;&#1080;&#1081; &#1087;&#1086;&#1079;&#1074;&#1086;&#1083;&#1103;&#1077;&#1090; &#1073;&#1099;&#1089;&#1090;&#1088;&#1086; &#1080; &#1101;&#1092;&#1092;&#1077;&#1082;&#1090;&#1080;&#1074;&#1085;&#1086; &#1089;&#1086;&#1079;&#1076;&#1072;&#1090;&#1100; &#1082;&#1086;&#1084;&#1092;&#1086;&#1088;&#1090;&#1085;&#1091;&#1102; &#1072;&#1090;&#1084;&#1086;&#1089;&#1092;&#1077;&#1088;&#1091; &#1074; &#1087;&#1086;&#1084;&#1077;&#1097;&#1077;&#1085;&#1080;&#1080;.<br> <br> &#1069;&#1085;&#1077;&#1088;&#1075;&#1086;&#1101;&#1092;&#1092;&#1077;&#1082;&#1090;&#1080;&#1074;&#1085;&#1086;&#1089;&#1090;&#1100; A/A, &#1074;&#1099;&#1089;&#1086;&#1082;&#1086;&#1101;&#1092;&#1092;&#1077;&#1082;&#1090;&#1080;&#1074;&#1085;&#1099;&#1081; &#1082;&#1086;&#1084;&#1087;&#1088;&#1077;&#1089;&#1089;&#1086;&#1088; GMCC-Toshiba, &#1090;&#1077;&#1084;&#1087;&#1077;&#1088;&#1072;&#1090;&#1091;&#1088;&#1085;&#1099;&#1081; &#1088;&#1077;&#1078;&#1080;&#1084; &#1088;&#1072;&#1073;&#1086;&#1090;&#1099; &#1074;&#1085;&#1077;&#1096;&#1085;&#1077;&#1075;&#1086; &#1073;&#1083;&#1086;&#1082;&#1072; &#1076;&#1086; -7&#176;C, &#1089;&#1082;&#1088;&#1099;&#1090;&#1099;&#1081; &#1076;&#1080;&#1089;&#1087;&#1083;&#1077;&#1081;, &#1072;&#1085;&#1090;&#1080;&#1082;&#1086;&#1088;&#1088;&#1086;&#1079;&#1080;&#1081;&#1085;&#1086;&#1077; &#1087;&#1086;&#1082;&#1088;&#1099;&#1090;&#1080;&#1077; Golden Fin, &#1092;&#1091;&#1085;&#1082;&#1094;&#1080;&#1103; &#1089;&#1072;&#1084;&#1086;&#1086;&#1095;&#1080;&#1089;&#1090;&#1082;&#1080;, &#1086;&#1073;&#1085;&#1072;&#1088;&#1091;&#1078;&#1077;&#1085;&#1080;&#1077; &#1091;&#1090;&#1077;&#1095;&#1082;&#1080; &#1093;&#1083;&#1072;&#1076;&#1072;&#1075;&#1077;&#1085;&#1090;&#1072;, &#1092;&#1091;&#1085;&#1082;&#1094;&#1080;&#1103; &#1072;&#1074;&#1090;&#1086;&#1088;&#1077;&#1089;&#1090;&#1072;&#1088;&#1090; &#1087;&#1088;&#1080; &#1089;&#1073;&#1086;&#1103;&#1093; &#1101;&#1083;&#1077;&#1082;&#1090;&#1088;&#1086;&#1101;&#1085;&#1077;&#1088;&#1075;&#1080;&#1080;,&#160; &#1088;&#1077;&#1078;&#1080;&#1084; TURBO, &#1085;&#1086;&#1095;&#1085;&#1086;&#1081; &#1088;&#1077;&#1078;&#1080;&#1084;, &#1092;&#1080;&#1083;&#1100;&#1090;&#1088; &#1074;&#1099;&#1089;&#1086;&#1082;&#1086;&#1081; &#1087;&#1083;&#1086;&#1090;&#1085;&#1086;&#1089;&#1090;&#1080;, &#1092;&#1091;&#1085;&#1082;&#1094;&#1080;&#1103; Follow Me, &#1076;&#1074;&#1091;&#1089;&#1090;&#1086;&#1088;&#1086;&#1085;&#1085;&#1077;&#1077; &#1087;&#1086;&#1076;&#1082;&#1083;&#1102;&#1095;&#1077;&#1085;&#1080;&#1077; &#1076;&#1088;&#1077;&#1085;&#1072;&#1078;&#1085;&#1086;&#1081; &#1090;&#1088;&#1091;&#1073;&#1082;&#1080;, &#1092;&#1091;&#1085;&#1082;&#1094;&#1080;&#1103; &#1089;&#1072;&#1084;&#1086;&#1086;&#1090;&#1090;&#1072;&#1081;&#1082;&#1080;, &#1090;&#1072;&#1081;&#1084;&#1077;&#1088;. &#1040;&#1074;&#1090;&#1086;&#1084;&#1072;&#1090;&#1080;&#1095;&#1077;&#1089;&#1082;&#1086;&#1077; &#1088;&#1077;&#1075;&#1091;&#1083;&#1080;&#1088;&#1086;&#1074;&#1072;&#1085;&#1080;&#1077; &#1074;&#1077;&#1088;&#1090;&#1080;&#1082;&#1072;&#1083;&#1100;&#1085;&#1086;&#1075;&#1086; &#1087;&#1086;&#1083;&#1086;&#1078;&#1077;&#1085;&#1080;&#1103; &#1078;&#1072;&#1083;&#1102;&#1079;&#1080;. &#1056;&#1077;&#1078;&#1080;&#1084;&#1099; &#1088;&#1072;&#1073;&#1086;&#1090;&#1099; : &#1086;&#1093;&#1083;&#1072;&#1078;&#1076;&#1077;&#1085;&#1080;&#1077;, &#1086;&#1073;&#1086;&#1075;&#1088;&#1077;&#1074;, &#1086;&#1089;&#1091;&#1096;&#1077;&#1085;&#1080;&#1077;, &#1074;&#1077;&#1085;&#1090;&#1080;&#1083;&#1103;&#1094;&#1080;&#1103;, &#1072;&#1074;&#1090;&#1086;.</div> |  |  |  |  | R410A | [19 empty] | 32 |  |  |  |  | A |  |  |  | Белый | [6 empty] | A-серия | обогрев | Нет | 20 | Нет | [26 empty] | 26 | Сплит-система |  |  |  | Настенный
https://climatopt.ru/catalog/konditsionery/split_sistema/biryusa/biryusa_nastennaya_split_sistema_b_07fpr_ik_b_07fpq_ik/ | /upload/resize_cache/iblock/008/400_400_140cd750bba9870f18aada2478b24840a/19118.600.jpg | [9 empty] | Сплит-система БИРЮСА B-07FPR-IK/B-07FPQ-IK | 15490 | 57256 | Сплит-системы |  | Настенный кондиционер Бирюса серии F с монтажным комплектом - новая техника на российском рынке. Сплит-системы марки Бирюса - это интересное предложение в бюджетном классе. Эти модели появились недавно, но уже заинтересовали потребителей своей ценой. Их главным плюсом является надежный компрессор GMCC, который обладает высоким запасом прочности. Поэтому можно ожидать, что такая техника прослужит достаточно долго. Впервые к данной серии прилигается комплект монтажных материалов. В который входит: 3 м межблочных труб, 4 м межблочного кабеля. Кроме того, внимание привлекает дизайн настенного блока белоснежного цвета. Плюс к этому на передней панели расположен скрытый дисплей для информирования о текущем режиме работы. Качественный компрессор GMCC Toshiba. Монтажный комплект (межблочный кабель и трубы). Скрытый дисплей "мираж" - на лицевой панели. Выключение дисплея с пульта. Ночной режим "глубокий сон". Таймер. Режим Folow me. Основные режимы: охлаждение, осушение, обогрев, вентилирование. Авторестарт при сбоях электричества. Самоочистка внутреннего блока. Турбо режим. Вывод дренажа в две стороны. Самодиагностика неисправностей. | <div class="detail_text">&#1053;&#1072;&#1089;&#1090;&#1077;&#1085;&#1085;&#1099;&#1081; &#1082;&#1086;&#1085;&#1076;&#1080;&#1094;&#1080;&#1086;&#1085;&#1077;&#1088; &#1041;&#1080;&#1088;&#1102;&#1089;&#1072; &#1089;&#1077;&#1088;&#1080;&#1080; F &#1089; &#1084;&#1086;&#1085;&#1090;&#1072;&#1078;&#1085;&#1099;&#1084; &#1082;&#1086;&#1084;&#1087;&#1083;&#1077;&#1082;&#1090;&#1086;&#1084;&#160;-&#160;&#1085;&#1086;&#1074;&#1072;&#1103; &#1090;&#1077;&#1093;&#1085;&#1080;&#1082;&#1072; &#1085;&#1072; &#1088;&#1086;&#1089;&#1089;&#1080;&#1081;&#1089;&#1082;&#1086;&#1084; &#1088;&#1099;&#1085;&#1082;&#1077;. &#1057;&#1087;&#1083;&#1080;&#1090;-&#1089;&#1080;&#1089;&#1090;&#1077;&#1084;&#1099; &#1084;&#1072;&#1088;&#1082;&#1080; &#1041;&#1080;&#1088;&#1102;&#1089;&#1072; - &#1101;&#1090;&#1086; &#1080;&#1085;&#1090;&#1077;&#1088;&#1077;&#1089;&#1085;&#1086;&#1077; &#1087;&#1088;&#1077;&#1076;&#1083;&#1086;&#1078;&#1077;&#1085;&#1080;&#1077; &#1074; &#1073;&#1102;&#1076;&#1078;&#1077;&#1090;&#1085;&#1086;&#1084; &#1082;&#1083;&#1072;&#1089;&#1089;&#1077;. &#1069;&#1090;&#1080; &#1084;&#1086;&#1076;&#1077;&#1083;&#1080; &#1087;&#1086;&#1103;&#1074;&#1080;&#1083;&#1080;&#1089;&#1100; &#1085;&#1077;&#1076;&#1072;&#1074;&#1085;&#1086;, &#1085;&#1086; &#1091;&#1078;&#1077; &#1079;&#1072;&#1080;&#1085;&#1090;&#1077;&#1088;&#1077;&#1089;&#1086;&#1074;&#1072;&#1083;&#1080; &#1087;&#1086;&#1090;&#1088;&#1077;&#1073;&#1080;&#1090;&#1077;&#1083;&#1077;&#1081; &#1089;&#1074;&#1086;&#1077;&#1081; &#1094;&#1077;&#1085;&#1086;&#1081;.<br> <br> &#1048;&#1093; &#1075;&#1083;&#1072;&#1074;&#1085;&#1099;&#1084; &#1087;&#1083;&#1102;&#1089;&#1086;&#1084; &#1103;&#1074;&#1083;&#1103;&#1077;&#1090;&#1089;&#1103; &#1085;&#1072;&#1076;&#1077;&#1078;&#1085;&#1099;&#1081; &#1082;&#1086;&#1084;&#1087;&#1088;&#1077;&#1089;&#1089;&#1086;&#1088; GMCC, &#1082;&#1086;&#1090;&#1086;&#1088;&#1099;&#1081; &#1086;&#1073;&#1083;&#1072;&#1076;&#1072;&#1077;&#1090; &#1074;&#1099;&#1089;&#1086;&#1082;&#1080;&#1084; &#1079;&#1072;&#1087;&#1072;&#1089;&#1086;&#1084; &#1087;&#1088;&#1086;&#1095;&#1085;&#1086;&#1089;&#1090;&#1080;. &#1055;&#1086;&#1101;&#1090;&#1086;&#1084;&#1091; &#1084;&#1086;&#1078;&#1085;&#1086; &#1086;&#1078;&#1080;&#1076;&#1072;&#1090;&#1100;, &#1095;&#1090;&#1086; &#1090;&#1072;&#1082;&#1072;&#1103; &#1090;&#1077;&#1093;&#1085;&#1080;&#1082;&#1072; &#1087;&#1088;&#1086;&#1089;&#1083;&#1091;&#1078;&#1080;&#1090; &#1076;&#1086;&#1089;&#1090;&#1072;&#1090;&#1086;&#1095;&#1085;&#1086; &#1076;&#1086;&#1083;&#1075;&#1086;.<br> <br> &#1042;&#1087;&#1077;&#1088;&#1074;&#1099;&#1077; &#1082; &#1076;&#1072;&#1085;&#1085;&#1086;&#1081; &#1089;&#1077;&#1088;&#1080;&#1080; &#1087;&#1088;&#1080;&#1083;&#1080;&#1075;&#1072;&#1077;&#1090;&#1089;&#1103; &#1082;&#1086;&#1084;&#1087;&#1083;&#1077;&#1082;&#1090; &#1084;&#1086;&#1085;&#1090;&#1072;&#1078;&#1085;&#1099;&#1093; &#1084;&#1072;&#1090;&#1077;&#1088;&#1080;&#1072;&#1083;&#1086;&#1074;. &#1042; &#1082;&#1086;&#1090;&#1086;&#1088;&#1099;&#1081; &#1074;&#1093;&#1086;&#1076;&#1080;&#1090;: 3 &#1084; &#1084;&#1077;&#1078;&#1073;&#1083;&#1086;&#1095;&#1085;&#1099;&#1093; &#1090;&#1088;&#1091;&#1073;, 4 &#1084; &#1084;&#1077;&#1078;&#1073;&#1083;&#1086;&#1095;&#1085;&#1086;&#1075;&#1086; &#1082;&#1072;&#1073;&#1077;&#1083;&#1103;.<br> <br> &#1050;&#1088;&#1086;&#1084;&#1077; &#1090;&#1086;&#1075;&#1086;, &#1074;&#1085;&#1080;&#1084;&#1072;&#1085;&#1080;&#1077; &#1087;&#1088;&#1080;&#1074;&#1083;&#1077;&#1082;&#1072;&#1077;&#1090; &#1076;&#1080;&#1079;&#1072;&#1081;&#1085; &#1085;&#1072;&#1089;&#1090;&#1077;&#1085;&#1085;&#1086;&#1075;&#1086; &#1073;&#1083;&#1086;&#1082;&#1072; &#1073;&#1077;&#1083;&#1086;&#1089;&#1085;&#1077;&#1078;&#1085;&#1086;&#1075;&#1086; &#1094;&#1074;&#1077;&#1090;&#1072;. &#1055;&#1083;&#1102;&#1089; &#1082; &#1101;&#1090;&#1086;&#1084;&#1091; &#1085;&#1072; &#1087;&#1077;&#1088;&#1077;&#1076;&#1085;&#1077;&#1081; &#1087;&#1072;&#1085;&#1077;&#1083;&#1080; &#1088;&#1072;&#1089;&#1087;&#1086;&#1083;&#1086;&#1078;&#1077;&#1085; &#1089;&#1082;&#1088;&#1099;&#1090;&#1099;&#1081; &#1076;&#1080;&#1089;&#1087;&#1083;&#1077;&#1081; &#1076;&#1083;&#1103; &#1080;&#1085;&#1092;&#1086;&#1088;&#1084;&#1080;&#1088;&#1086;&#1074;&#1072;&#1085;&#1080;&#1103; &#1086; &#1090;&#1077;&#1082;&#1091;&#1097;&#1077;&#1084; &#1088;&#1077;&#1078;&#1080;&#1084;&#1077; &#1088;&#1072;&#1073;&#1086;&#1090;&#1099;.<br> <br> &#1050;&#1072;&#1095;&#1077;&#1089;&#1090;&#1074;&#1077;&#1085;&#1085;&#1099;&#1081; &#1082;&#1086;&#1084;&#1087;&#1088;&#1077;&#1089;&#1089;&#1086;&#1088; GMCC Toshiba.<br> <br> &#1052;&#1086;&#1085;&#1090;&#1072;&#1078;&#1085;&#1099;&#1081; &#1082;&#1086;&#1084;&#1087;&#1083;&#1077;&#1082;&#1090; (&#1084;&#1077;&#1078;&#1073;&#1083;&#1086;&#1095;&#1085;&#1099;&#1081; &#1082;&#1072;&#1073;&#1077;&#1083;&#1100; &#1080; &#1090;&#1088;&#1091;&#1073;&#1099;).<br> <br> &#1057;&#1082;&#1088;&#1099;&#1090;&#1099;&#1081; &#1076;&#1080;&#1089;&#1087;&#1083;&#1077;&#1081; "&#1084;&#1080;&#1088;&#1072;&#1078;" - &#1085;&#1072; &#1083;&#1080;&#1094;&#1077;&#1074;&#1086;&#1081; &#1087;&#1072;&#1085;&#1077;&#1083;&#1080;.<br> <br> &#1042;&#1099;&#1082;&#1083;&#1102;&#1095;&#1077;&#1085;&#1080;&#1077; &#1076;&#1080;&#1089;&#1087;&#1083;&#1077;&#1103; &#1089; &#1087;&#1091;&#1083;&#1100;&#1090;&#1072;.<br> <br> &#1053;&#1086;&#1095;&#1085;&#1086;&#1081; &#1088;&#1077;&#1078;&#1080;&#1084; "&#1075;&#1083;&#1091;&#1073;&#1086;&#1082;&#1080;&#1081; &#1089;&#1086;&#1085;".<br> <br> &#1058;&#1072;&#1081;&#1084;&#1077;&#1088;.<br> <br> &#1056;&#1077;&#1078;&#1080;&#1084; Folow me.<br> <br> &#1054;&#1089;&#1085;&#1086;&#1074;&#1085;&#1099;&#1077; &#1088;&#1077;&#1078;&#1080;&#1084;&#1099;: &#1086;&#1093;&#1083;&#1072;&#1078;&#1076;&#1077;&#1085;&#1080;&#1077;, &#1086;&#1089;&#1091;&#1096;&#1077;&#1085;&#1080;&#1077;, &#1086;&#1073;&#1086;&#1075;&#1088;&#1077;&#1074;, &#1074;&#1077;&#1085;&#1090;&#1080;&#1083;&#1080;&#1088;&#1086;&#1074;&#1072;&#1085;&#1080;&#1077;.<br> <br> &#1040;&#1074;&#1090;&#1086;&#1088;&#1077;&#1089;&#1090;&#1072;&#1088;&#1090; &#1087;&#1088;&#1080; &#1089;&#1073;&#1086;&#1103;&#1093; &#1101;&#1083;&#1077;&#1082;&#1090;&#1088;&#1080;&#1095;&#1077;&#1089;&#1090;&#1074;&#1072;.<br> <br> &#1057;&#1072;&#1084;&#1086;&#1086;&#1095;&#1080;&#1089;&#1090;&#1082;&#1072; &#1074;&#1085;&#1091;&#1090;&#1088;&#1077;&#1085;&#1085;&#1077;&#1075;&#1086; &#1073;&#1083;&#1086;&#1082;&#1072;.<br> <br> &#1058;&#1091;&#1088;&#1073;&#1086; &#1088;&#1077;&#1078;&#1080;&#1084;.<br> <br> &#1042;&#1099;&#1074;&#1086;&#1076; &#1076;&#1088;&#1077;&#1085;&#1072;&#1078;&#1072; &#1074; &#1076;&#1074;&#1077; &#1089;&#1090;&#1086;&#1088;&#1086;&#1085;&#1099;.<br> <br> &#1057;&#1072;&#1084;&#1086;&#1076;&#1080;&#1072;&#1075;&#1085;&#1086;&#1089;&#1090;&#1080;&#1082;&#1072; &#1085;&#1077;&#1080;&#1089;&#1087;&#1088;&#1072;&#1074;&#1085;&#1086;&#1089;&#1090;&#1077;&#1081;.</div> |  |  |  |  | R410A | [19 empty] | 28 |  |  |  |  | A |  |  |  | Белый | [6 empty] | F-серия | обогрев | Нет | 20 | Нет | [26 empty] | 24 | Сплит-система |  |  |  | Настенный
https://climatopt.ru/catalog/konditsionery/split_sistema/biryusa/biryusa_nastennaya_split_sistema_b_07fpr_b_07fpq/ | /upload/resize_cache/iblock/470/400_400_140cd750bba9870f18aada2478b24840a/19118.600.jpg | [9 empty] | Сплит-система БИРЮСА B-07FPR/B-07FPQ | 13990 | 57249 | Сплит-системы |  | Сплит- система Бирюса F-серия On/Off спроектирована с учетом климатических особенностей регионов России и стран СНГ. При производстве используются последние разработки в области кондиционирования воздуха: комплектующие лучших производителей с многолетним опытом и высоким уровнем качества. Оптимальный набор функций позволяет быстро и эффективно создать комфортную атмосферу в помещении. Энергоэффективность A/A. Режимы работы: охлаждение, обогрев, осушение, вентиляция, авторестарт.Температурный режим работы внешнего блока до -7°C. Самодиагностика, функция запоминания параметров, турбо режим, глубокий сон, таймер, функция iFeel, скрытый дисплей «Мираж», вывод дренажа в две стороны, антикоррозийное покрытие Blue Fin, выключение дисплея с пульта ДУ. Автоматическая регулировка положения жалюзи по вертикали, регулировка скорости вращения вентилятора. Компрессор нового поколения GMCC-Toshiba. | <div class="detail_text">&#1057;&#1087;&#1083;&#1080;&#1090;- &#1089;&#1080;&#1089;&#1090;&#1077;&#1084;&#1072; &#1041;&#1080;&#1088;&#1102;&#1089;&#1072; F-&#1089;&#1077;&#1088;&#1080;&#1103; On/Off &#1089;&#1087;&#1088;&#1086;&#1077;&#1082;&#1090;&#1080;&#1088;&#1086;&#1074;&#1072;&#1085;&#1072; &#1089; &#1091;&#1095;&#1077;&#1090;&#1086;&#1084; &#1082;&#1083;&#1080;&#1084;&#1072;&#1090;&#1080;&#1095;&#1077;&#1089;&#1082;&#1080;&#1093; &#1086;&#1089;&#1086;&#1073;&#1077;&#1085;&#1085;&#1086;&#1089;&#1090;&#1077;&#1081; &#1088;&#1077;&#1075;&#1080;&#1086;&#1085;&#1086;&#1074; &#1056;&#1086;&#1089;&#1089;&#1080;&#1080; &#1080; &#1089;&#1090;&#1088;&#1072;&#1085; &#1057;&#1053;&#1043;. &#1055;&#1088;&#1080; &#1087;&#1088;&#1086;&#1080;&#1079;&#1074;&#1086;&#1076;&#1089;&#1090;&#1074;&#1077; &#1080;&#1089;&#1087;&#1086;&#1083;&#1100;&#1079;&#1091;&#1102;&#1090;&#1089;&#1103; &#1087;&#1086;&#1089;&#1083;&#1077;&#1076;&#1085;&#1080;&#1077; &#1088;&#1072;&#1079;&#1088;&#1072;&#1073;&#1086;&#1090;&#1082;&#1080; &#1074; &#1086;&#1073;&#1083;&#1072;&#1089;&#1090;&#1080; &#1082;&#1086;&#1085;&#1076;&#1080;&#1094;&#1080;&#1086;&#1085;&#1080;&#1088;&#1086;&#1074;&#1072;&#1085;&#1080;&#1103; &#1074;&#1086;&#1079;&#1076;&#1091;&#1093;&#1072;: &#1082;&#1086;&#1084;&#1087;&#1083;&#1077;&#1082;&#1090;&#1091;&#1102;&#1097;&#1080;&#1077; &#1083;&#1091;&#1095;&#1096;&#1080;&#1093; &#1087;&#1088;&#1086;&#1080;&#1079;&#1074;&#1086;&#1076;&#1080;&#1090;&#1077;&#1083;&#1077;&#1081; &#1089; &#1084;&#1085;&#1086;&#1075;&#1086;&#1083;&#1077;&#1090;&#1085;&#1080;&#1084; &#1086;&#1087;&#1099;&#1090;&#1086;&#1084; &#1080; &#1074;&#1099;&#1089;&#1086;&#1082;&#1080;&#1084; &#1091;&#1088;&#1086;&#1074;&#1085;&#1077;&#1084; &#1082;&#1072;&#1095;&#1077;&#1089;&#1090;&#1074;&#1072;. &#1054;&#1087;&#1090;&#1080;&#1084;&#1072;&#1083;&#1100;&#1085;&#1099;&#1081; &#1085;&#1072;&#1073;&#1086;&#1088; &#1092;&#1091;&#1085;&#1082;&#1094;&#1080;&#1081; &#1087;&#1086;&#1079;&#1074;&#1086;&#1083;&#1103;&#1077;&#1090; &#1073;&#1099;&#1089;&#1090;&#1088;&#1086; &#1080; &#1101;&#1092;&#1092;&#1077;&#1082;&#1090;&#1080;&#1074;&#1085;&#1086; &#1089;&#1086;&#1079;&#1076;&#1072;&#1090;&#1100; &#1082;&#1086;&#1084;&#1092;&#1086;&#1088;&#1090;&#1085;&#1091;&#1102; &#1072;&#1090;&#1084;&#1086;&#1089;&#1092;&#1077;&#1088;&#1091; &#1074; &#1087;&#1086;&#1084;&#1077;&#1097;&#1077;&#1085;&#1080;&#1080;.<br> <br> &#1069;&#1085;&#1077;&#1088;&#1075;&#1086;&#1101;&#1092;&#1092;&#1077;&#1082;&#1090;&#1080;&#1074;&#1085;&#1086;&#1089;&#1090;&#1100; A/A. &#1056;&#1077;&#1078;&#1080;&#1084;&#1099; &#1088;&#1072;&#1073;&#1086;&#1090;&#1099;: &#1086;&#1093;&#1083;&#1072;&#1078;&#1076;&#1077;&#1085;&#1080;&#1077;, &#1086;&#1073;&#1086;&#1075;&#1088;&#1077;&#1074;, &#1086;&#1089;&#1091;&#1096;&#1077;&#1085;&#1080;&#1077;, &#1074;&#1077;&#1085;&#1090;&#1080;&#1083;&#1103;&#1094;&#1080;&#1103;, &#1072;&#1074;&#1090;&#1086;&#1088;&#1077;&#1089;&#1090;&#1072;&#1088;&#1090;.&#1058;&#1077;&#1084;&#1087;&#1077;&#1088;&#1072;&#1090;&#1091;&#1088;&#1085;&#1099;&#1081; &#1088;&#1077;&#1078;&#1080;&#1084; &#1088;&#1072;&#1073;&#1086;&#1090;&#1099; &#1074;&#1085;&#1077;&#1096;&#1085;&#1077;&#1075;&#1086; &#1073;&#1083;&#1086;&#1082;&#1072; &#1076;&#1086; -7&#176;C. &#1057;&#1072;&#1084;&#1086;&#1076;&#1080;&#1072;&#1075;&#1085;&#1086;&#1089;&#1090;&#1080;&#1082;&#1072;, &#1092;&#1091;&#1085;&#1082;&#1094;&#1080;&#1103; &#1079;&#1072;&#1087;&#1086;&#1084;&#1080;&#1085;&#1072;&#1085;&#1080;&#1103; &#1087;&#1072;&#1088;&#1072;&#1084;&#1077;&#1090;&#1088;&#1086;&#1074;, &#1090;&#1091;&#1088;&#1073;&#1086; &#1088;&#1077;&#1078;&#1080;&#1084;, &#1075;&#1083;&#1091;&#1073;&#1086;&#1082;&#1080;&#1081; &#1089;&#1086;&#1085;, &#1090;&#1072;&#1081;&#1084;&#1077;&#1088;, &#1092;&#1091;&#1085;&#1082;&#1094;&#1080;&#1103; iFeel, &#1089;&#1082;&#1088;&#1099;&#1090;&#1099;&#1081; &#1076;&#1080;&#1089;&#1087;&#1083;&#1077;&#1081; &#171;&#1052;&#1080;&#1088;&#1072;&#1078;&#187;, &#1074;&#1099;&#1074;&#1086;&#1076; &#1076;&#1088;&#1077;&#1085;&#1072;&#1078;&#1072; &#1074; &#1076;&#1074;&#1077; &#1089;&#1090;&#1086;&#1088;&#1086;&#1085;&#1099;, &#1072;&#1085;&#1090;&#1080;&#1082;&#1086;&#1088;&#1088;&#1086;&#1079;&#1080;&#1081;&#1085;&#1086;&#1077; &#1087;&#1086;&#1082;&#1088;&#1099;&#1090;&#1080;&#1077; Blue Fin, &#1074;&#1099;&#1082;&#1083;&#1102;&#1095;&#1077;&#1085;&#1080;&#1077; &#1076;&#1080;&#1089;&#1087;&#1083;&#1077;&#1103; &#1089; &#1087;&#1091;&#1083;&#1100;&#1090;&#1072; &#1044;&#1059;. &#1040;&#1074;&#1090;&#1086;&#1084;&#1072;&#1090;&#1080;&#1095;&#1077;&#1089;&#1082;&#1072;&#1103; &#1088;&#1077;&#1075;&#1091;&#1083;&#1080;&#1088;&#1086;&#1074;&#1082;&#1072; &#1087;&#1086;&#1083;&#1086;&#1078;&#1077;&#1085;&#1080;&#1103; &#1078;&#1072;&#1083;&#1102;&#1079;&#1080; &#1087;&#1086; &#1074;&#1077;&#1088;&#1090;&#1080;&#1082;&#1072;&#1083;&#1080;, &#1088;&#1077;&#1075;&#1091;&#1083;&#1080;&#1088;&#1086;&#1074;&#1082;&#1072; &#1089;&#1082;&#1086;&#1088;&#1086;&#1089;&#1090;&#1080; &#1074;&#1088;&#1072;&#1097;&#1077;&#1085;&#1080;&#1103; &#1074;&#1077;&#1085;&#1090;&#1080;&#1083;&#1103;&#1090;&#1086;&#1088;&#1072;. &#1050;&#1086;&#1084;&#1087;&#1088;&#1077;&#1089;&#1089;&#1086;&#1088; &#1085;&#1086;&#1074;&#1086;&#1075;&#1086; &#1087;&#1086;&#1082;&#1086;&#1083;&#1077;&#1085;&#1080;&#1103; GMCC-Toshiba.</div> |  |  |  |  | R410A | [19 empty] | 30 |  |  |  |  | A |  |  |  | Белый | [6 empty] | F-серия | обогрев | Нет | 20 | Нет | [26 empty] | 24 | Сплит-система |  |  |  | Настенный
https://climatopt.ru/catalog/konditsionery/split_sistema/biryusa/biryusa_nastennaya_split_sistema_b_07upr_b_07upq_/ | /upload/resize_cache/iblock/c3f/400_400_140cd750bba9870f18aada2478b24840a/19118.600.jpg | [9 empty] | Сплит-система БИРЮСА B-07UPR/B-07UPQ | 14990 | 57261 | Сплит-системы |  | Сплит- система Бирюса U-серия On/Off спроектирована с учетом климатических особенностей регионов России и стран СНГ. При производстве используются последние разработки в области кондиционирования воздуха: комплектующие лучших производителей с многолетним опытом и высоким уровнем качества. Оптимальный набор функций позволяет быстро и эффективно создать комфортную атмосферу в помещении. Энергоэффективность A/A. Режимы работы: охлаждение, обогрев, осушение, вентиляция, автоматический режим. Функция авторестарт. Температурный режим работы внешнего блока до -7°C. 4D воздушный поток (горизонтальные и вертикальные жалюзи), авторазморозка, самодиагностика, функция запоминания параметров, регулировка скорости вращения вентилятора, турбо режим, глубокий сон, таймер, iFeel, скрытый дисплей «Мираж», антибактериальный (противогрибковый) фильтр, антикоррозийное покрытие Blue Fin, выключение дисплея с пульта ДУ, компрессор нового поколения GMCC-Toshiba. | <div class="detail_text">&#1057;&#1087;&#1083;&#1080;&#1090;- &#1089;&#1080;&#1089;&#1090;&#1077;&#1084;&#1072; &#1041;&#1080;&#1088;&#1102;&#1089;&#1072; U-&#1089;&#1077;&#1088;&#1080;&#1103; On/Off &#1089;&#1087;&#1088;&#1086;&#1077;&#1082;&#1090;&#1080;&#1088;&#1086;&#1074;&#1072;&#1085;&#1072; &#1089; &#1091;&#1095;&#1077;&#1090;&#1086;&#1084; &#1082;&#1083;&#1080;&#1084;&#1072;&#1090;&#1080;&#1095;&#1077;&#1089;&#1082;&#1080;&#1093; &#1086;&#1089;&#1086;&#1073;&#1077;&#1085;&#1085;&#1086;&#1089;&#1090;&#1077;&#1081; &#1088;&#1077;&#1075;&#1080;&#1086;&#1085;&#1086;&#1074; &#1056;&#1086;&#1089;&#1089;&#1080;&#1080; &#1080; &#1089;&#1090;&#1088;&#1072;&#1085; &#1057;&#1053;&#1043;. &#1055;&#1088;&#1080; &#1087;&#1088;&#1086;&#1080;&#1079;&#1074;&#1086;&#1076;&#1089;&#1090;&#1074;&#1077; &#1080;&#1089;&#1087;&#1086;&#1083;&#1100;&#1079;&#1091;&#1102;&#1090;&#1089;&#1103; &#1087;&#1086;&#1089;&#1083;&#1077;&#1076;&#1085;&#1080;&#1077; &#1088;&#1072;&#1079;&#1088;&#1072;&#1073;&#1086;&#1090;&#1082;&#1080; &#1074; &#1086;&#1073;&#1083;&#1072;&#1089;&#1090;&#1080; &#1082;&#1086;&#1085;&#1076;&#1080;&#1094;&#1080;&#1086;&#1085;&#1080;&#1088;&#1086;&#1074;&#1072;&#1085;&#1080;&#1103; &#1074;&#1086;&#1079;&#1076;&#1091;&#1093;&#1072;: &#1082;&#1086;&#1084;&#1087;&#1083;&#1077;&#1082;&#1090;&#1091;&#1102;&#1097;&#1080;&#1077; &#1083;&#1091;&#1095;&#1096;&#1080;&#1093; &#1087;&#1088;&#1086;&#1080;&#1079;&#1074;&#1086;&#1076;&#1080;&#1090;&#1077;&#1083;&#1077;&#1081; &#1089; &#1084;&#1085;&#1086;&#1075;&#1086;&#1083;&#1077;&#1090;&#1085;&#1080;&#1084; &#1086;&#1087;&#1099;&#1090;&#1086;&#1084; &#1080; &#1074;&#1099;&#1089;&#1086;&#1082;&#1080;&#1084; &#1091;&#1088;&#1086;&#1074;&#1085;&#1077;&#1084; &#1082;&#1072;&#1095;&#1077;&#1089;&#1090;&#1074;&#1072;. &#1054;&#1087;&#1090;&#1080;&#1084;&#1072;&#1083;&#1100;&#1085;&#1099;&#1081; &#1085;&#1072;&#1073;&#1086;&#1088; &#1092;&#1091;&#1085;&#1082;&#1094;&#1080;&#1081; &#1087;&#1086;&#1079;&#1074;&#1086;&#1083;&#1103;&#1077;&#1090; &#1073;&#1099;&#1089;&#1090;&#1088;&#1086; &#1080; &#1101;&#1092;&#1092;&#1077;&#1082;&#1090;&#1080;&#1074;&#1085;&#1086; &#1089;&#1086;&#1079;&#1076;&#1072;&#1090;&#1100; &#1082;&#1086;&#1084;&#1092;&#1086;&#1088;&#1090;&#1085;&#1091;&#1102; &#1072;&#1090;&#1084;&#1086;&#1089;&#1092;&#1077;&#1088;&#1091; &#1074; &#1087;&#1086;&#1084;&#1077;&#1097;&#1077;&#1085;&#1080;&#1080;.<br> <br> &#1069;&#1085;&#1077;&#1088;&#1075;&#1086;&#1101;&#1092;&#1092;&#1077;&#1082;&#1090;&#1080;&#1074;&#1085;&#1086;&#1089;&#1090;&#1100; A/A. &#1056;&#1077;&#1078;&#1080;&#1084;&#1099; &#1088;&#1072;&#1073;&#1086;&#1090;&#1099;: &#1086;&#1093;&#1083;&#1072;&#1078;&#1076;&#1077;&#1085;&#1080;&#1077;, &#1086;&#1073;&#1086;&#1075;&#1088;&#1077;&#1074;, &#1086;&#1089;&#1091;&#1096;&#1077;&#1085;&#1080;&#1077;, &#1074;&#1077;&#1085;&#1090;&#1080;&#1083;&#1103;&#1094;&#1080;&#1103;, &#1072;&#1074;&#1090;&#1086;&#1084;&#1072;&#1090;&#1080;&#1095;&#1077;&#1089;&#1082;&#1080;&#1081; &#1088;&#1077;&#1078;&#1080;&#1084;. &#1060;&#1091;&#1085;&#1082;&#1094;&#1080;&#1103; &#1072;&#1074;&#1090;&#1086;&#1088;&#1077;&#1089;&#1090;&#1072;&#1088;&#1090;. &#1058;&#1077;&#1084;&#1087;&#1077;&#1088;&#1072;&#1090;&#1091;&#1088;&#1085;&#1099;&#1081; &#1088;&#1077;&#1078;&#1080;&#1084; &#1088;&#1072;&#1073;&#1086;&#1090;&#1099; &#1074;&#1085;&#1077;&#1096;&#1085;&#1077;&#1075;&#1086; &#1073;&#1083;&#1086;&#1082;&#1072; &#1076;&#1086; -7&#176;C. 4D &#1074;&#1086;&#1079;&#1076;&#1091;&#1096;&#1085;&#1099;&#1081; &#1087;&#1086;&#1090;&#1086;&#1082; (&#1075;&#1086;&#1088;&#1080;&#1079;&#1086;&#1085;&#1090;&#1072;&#1083;&#1100;&#1085;&#1099;&#1077; &#1080; &#1074;&#1077;&#1088;&#1090;&#1080;&#1082;&#1072;&#1083;&#1100;&#1085;&#1099;&#1077; &#1078;&#1072;&#1083;&#1102;&#1079;&#1080;), &#1072;&#1074;&#1090;&#1086;&#1088;&#1072;&#1079;&#1084;&#1086;&#1088;&#1086;&#1079;&#1082;&#1072;, &#1089;&#1072;&#1084;&#1086;&#1076;&#1080;&#1072;&#1075;&#1085;&#1086;&#1089;&#1090;&#1080;&#1082;&#1072;, &#1092;&#1091;&#1085;&#1082;&#1094;&#1080;&#1103; &#1079;&#1072;&#1087;&#1086;&#1084;&#1080;&#1085;&#1072;&#1085;&#1080;&#1103; &#1087;&#1072;&#1088;&#1072;&#1084;&#1077;&#1090;&#1088;&#1086;&#1074;, &#1088;&#1077;&#1075;&#1091;&#1083;&#1080;&#1088;&#1086;&#1074;&#1082;&#1072; &#1089;&#1082;&#1086;&#1088;&#1086;&#1089;&#1090;&#1080; &#1074;&#1088;&#1072;&#1097;&#1077;&#1085;&#1080;&#1103; &#1074;&#1077;&#1085;&#1090;&#1080;&#1083;&#1103;&#1090;&#1086;&#1088;&#1072;, &#1090;&#1091;&#1088;&#1073;&#1086; &#1088;&#1077;&#1078;&#1080;&#1084;, &#1075;&#1083;&#1091;&#1073;&#1086;&#1082;&#1080;&#1081; &#1089;&#1086;&#1085;, &#1090;&#1072;&#1081;&#1084;&#1077;&#1088;, iFeel, &#1089;&#1082;&#1088;&#1099;&#1090;&#1099;&#1081; &#1076;&#1080;&#1089;&#1087;&#1083;&#1077;&#1081; &#171;&#1052;&#1080;&#1088;&#1072;&#1078;&#187;, &#1072;&#1085;&#1090;&#1080;&#1073;&#1072;&#1082;&#1090;&#1077;&#1088;&#1080;&#1072;&#1083;&#1100;&#1085;&#1099;&#1081; (&#1087;&#1088;&#1086;&#1090;&#1080;&#1074;&#1086;&#1075;&#1088;&#1080;&#1073;&#1082;&#1086;&#1074;&#1099;&#1081;) &#1092;&#1080;&#1083;&#1100;&#1090;&#1088;, &#1072;&#1085;&#1090;&#1080;&#1082;&#1086;&#1088;&#1088;&#1086;&#1079;&#1080;&#1081;&#1085;&#1086;&#1077; &#1087;&#1086;&#1082;&#1088;&#1099;&#1090;&#1080;&#1077; Blue Fin, &#1074;&#1099;&#1082;&#1083;&#1102;&#1095;&#1077;&#1085;&#1080;&#1077; &#1076;&#1080;&#1089;&#1087;&#1083;&#1077;&#1103; &#1089; &#1087;&#1091;&#1083;&#1100;&#1090;&#1072; &#1044;&#1059;, &#1082;&#1086;&#1084;&#1087;&#1088;&#1077;&#1089;&#1089;&#1086;&#1088; &#1085;&#1086;&#1074;&#1086;&#1075;&#1086; &#1087;&#1086;&#1082;&#1086;&#1083;&#1077;&#1085;&#1080;&#1103; GMCC-Toshiba.</div> |  |  |  |  | R410A | [19 empty] | 29.5 |  |  |  |  | A |  |  |  | Белый | [6 empty] | U-серия | обогрев | Нет | 20 | Нет | [26 empty] | 24 | Сплит-система |  |  |  | Настенный
https://climatopt.ru/catalog/konditsionery/split_sistema/biryusa/biryusa_nastennaya_split_sistema_b_07vpr_b_07vpq/ | /upload/resize_cache/iblock/de1/400_400_140cd750bba9870f18aada2478b24840a/19118.600.jpg | [9 empty] | Сплит-система БИРЮСА B-07VPR/B-07VPQ | 15490 | 57265 | Сплит-системы |  | Сплит- система Бирюса V-серия On/Off спроектирована с учетом климатических особенностей регионов России и стран СНГ. При производстве используются последние разработки в области кондиционирования воздуха: комплектующие лучших производителей с многолетним опытом и высоким уровнем качества. Оптимальный набор функций позволяет быстро и эффективно создать комфортную атмосферу в помещении. Энергоэффективность A/A, высокоэффективный компрессор GMCC- Toshiba.Бесшумный режим. Температурный режим работы внешнего блока до -7°C. Скрытый дисплей, антикоррозийное покрытие Golden Fin, функция самоочистки, функция обнаружения утечки хладагента, функция авторестарт при сбоях электроэнергии, режим TURBO, ночной режим, фильтр высокой плотности, функция Follow Me, автоматическое оттаивание, таймер, самодиагностика. Автоматическая регулировка жалюзи по вертикали. Режимы работы : охлаждение, обогрев, осушение, вентиляция, авто. | <div class="detail_text">&#1057;&#1087;&#1083;&#1080;&#1090;- &#1089;&#1080;&#1089;&#1090;&#1077;&#1084;&#1072; &#1041;&#1080;&#1088;&#1102;&#1089;&#1072; V-&#1089;&#1077;&#1088;&#1080;&#1103; On/Off &#1089;&#1087;&#1088;&#1086;&#1077;&#1082;&#1090;&#1080;&#1088;&#1086;&#1074;&#1072;&#1085;&#1072; &#1089; &#1091;&#1095;&#1077;&#1090;&#1086;&#1084; &#1082;&#1083;&#1080;&#1084;&#1072;&#1090;&#1080;&#1095;&#1077;&#1089;&#1082;&#1080;&#1093; &#1086;&#1089;&#1086;&#1073;&#1077;&#1085;&#1085;&#1086;&#1089;&#1090;&#1077;&#1081; &#1088;&#1077;&#1075;&#1080;&#1086;&#1085;&#1086;&#1074; &#1056;&#1086;&#1089;&#1089;&#1080;&#1080; &#1080; &#1089;&#1090;&#1088;&#1072;&#1085; &#1057;&#1053;&#1043;. &#1055;&#1088;&#1080; &#1087;&#1088;&#1086;&#1080;&#1079;&#1074;&#1086;&#1076;&#1089;&#1090;&#1074;&#1077; &#1080;&#1089;&#1087;&#1086;&#1083;&#1100;&#1079;&#1091;&#1102;&#1090;&#1089;&#1103; &#1087;&#1086;&#1089;&#1083;&#1077;&#1076;&#1085;&#1080;&#1077; &#1088;&#1072;&#1079;&#1088;&#1072;&#1073;&#1086;&#1090;&#1082;&#1080; &#1074; &#1086;&#1073;&#1083;&#1072;&#1089;&#1090;&#1080; &#1082;&#1086;&#1085;&#1076;&#1080;&#1094;&#1080;&#1086;&#1085;&#1080;&#1088;&#1086;&#1074;&#1072;&#1085;&#1080;&#1103; &#1074;&#1086;&#1079;&#1076;&#1091;&#1093;&#1072;: &#1082;&#1086;&#1084;&#1087;&#1083;&#1077;&#1082;&#1090;&#1091;&#1102;&#1097;&#1080;&#1077; &#1083;&#1091;&#1095;&#1096;&#1080;&#1093; &#1087;&#1088;&#1086;&#1080;&#1079;&#1074;&#1086;&#1076;&#1080;&#1090;&#1077;&#1083;&#1077;&#1081; &#1089; &#1084;&#1085;&#1086;&#1075;&#1086;&#1083;&#1077;&#1090;&#1085;&#1080;&#1084; &#1086;&#1087;&#1099;&#1090;&#1086;&#1084; &#1080; &#1074;&#1099;&#1089;&#1086;&#1082;&#1080;&#1084; &#1091;&#1088;&#1086;&#1074;&#1085;&#1077;&#1084; &#1082;&#1072;&#1095;&#1077;&#1089;&#1090;&#1074;&#1072;. &#1054;&#1087;&#1090;&#1080;&#1084;&#1072;&#1083;&#1100;&#1085;&#1099;&#1081; &#1085;&#1072;&#1073;&#1086;&#1088; &#1092;&#1091;&#1085;&#1082;&#1094;&#1080;&#1081; &#1087;&#1086;&#1079;&#1074;&#1086;&#1083;&#1103;&#1077;&#1090; &#1073;&#1099;&#1089;&#1090;&#1088;&#1086; &#1080; &#1101;&#1092;&#1092;&#1077;&#1082;&#1090;&#1080;&#1074;&#1085;&#1086; &#1089;&#1086;&#1079;&#1076;&#1072;&#1090;&#1100; &#1082;&#1086;&#1084;&#1092;&#1086;&#1088;&#1090;&#1085;&#1091;&#1102; &#1072;&#1090;&#1084;&#1086;&#1089;&#1092;&#1077;&#1088;&#1091; &#1074; &#1087;&#1086;&#1084;&#1077;&#1097;&#1077;&#1085;&#1080;&#1080;.<br> <br> &#1069;&#1085;&#1077;&#1088;&#1075;&#1086;&#1101;&#1092;&#1092;&#1077;&#1082;&#1090;&#1080;&#1074;&#1085;&#1086;&#1089;&#1090;&#1100; A/A, &#1074;&#1099;&#1089;&#1086;&#1082;&#1086;&#1101;&#1092;&#1092;&#1077;&#1082;&#1090;&#1080;&#1074;&#1085;&#1099;&#1081; &#1082;&#1086;&#1084;&#1087;&#1088;&#1077;&#1089;&#1089;&#1086;&#1088; GMCC-Toshiba.&#1041;&#1077;&#1089;&#1096;&#1091;&#1084;&#1085;&#1099;&#1081; &#1088;&#1077;&#1078;&#1080;&#1084;. &#1058;&#1077;&#1084;&#1087;&#1077;&#1088;&#1072;&#1090;&#1091;&#1088;&#1085;&#1099;&#1081; &#1088;&#1077;&#1078;&#1080;&#1084; &#1088;&#1072;&#1073;&#1086;&#1090;&#1099; &#1074;&#1085;&#1077;&#1096;&#1085;&#1077;&#1075;&#1086; &#1073;&#1083;&#1086;&#1082;&#1072; &#1076;&#1086; -7&#176;C. &#1057;&#1082;&#1088;&#1099;&#1090;&#1099;&#1081; &#1076;&#1080;&#1089;&#1087;&#1083;&#1077;&#1081;, &#1072;&#1085;&#1090;&#1080;&#1082;&#1086;&#1088;&#1088;&#1086;&#1079;&#1080;&#1081;&#1085;&#1086;&#1077; &#1087;&#1086;&#1082;&#1088;&#1099;&#1090;&#1080;&#1077; Golden Fin, &#1092;&#1091;&#1085;&#1082;&#1094;&#1080;&#1103; &#1089;&#1072;&#1084;&#1086;&#1086;&#1095;&#1080;&#1089;&#1090;&#1082;&#1080;, &#1092;&#1091;&#1085;&#1082;&#1094;&#1080;&#1103; &#1086;&#1073;&#1085;&#1072;&#1088;&#1091;&#1078;&#1077;&#1085;&#1080;&#1103; &#1091;&#1090;&#1077;&#1095;&#1082;&#1080; &#1093;&#1083;&#1072;&#1076;&#1072;&#1075;&#1077;&#1085;&#1090;&#1072;, &#1092;&#1091;&#1085;&#1082;&#1094;&#1080;&#1103; &#1072;&#1074;&#1090;&#1086;&#1088;&#1077;&#1089;&#1090;&#1072;&#1088;&#1090; &#1087;&#1088;&#1080; &#1089;&#1073;&#1086;&#1103;&#1093; &#1101;&#1083;&#1077;&#1082;&#1090;&#1088;&#1086;&#1101;&#1085;&#1077;&#1088;&#1075;&#1080;&#1080;, &#1088;&#1077;&#1078;&#1080;&#1084; TURBO, &#1085;&#1086;&#1095;&#1085;&#1086;&#1081; &#1088;&#1077;&#1078;&#1080;&#1084;, &#1092;&#1080;&#1083;&#1100;&#1090;&#1088; &#1074;&#1099;&#1089;&#1086;&#1082;&#1086;&#1081; &#1087;&#1083;&#1086;&#1090;&#1085;&#1086;&#1089;&#1090;&#1080;, &#1092;&#1091;&#1085;&#1082;&#1094;&#1080;&#1103; Follow Me, &#1072;&#1074;&#1090;&#1086;&#1084;&#1072;&#1090;&#1080;&#1095;&#1077;&#1089;&#1082;&#1086;&#1077; &#1086;&#1090;&#1090;&#1072;&#1080;&#1074;&#1072;&#1085;&#1080;&#1077;, &#1090;&#1072;&#1081;&#1084;&#1077;&#1088;, &#1089;&#1072;&#1084;&#1086;&#1076;&#1080;&#1072;&#1075;&#1085;&#1086;&#1089;&#1090;&#1080;&#1082;&#1072;. &#1040;&#1074;&#1090;&#1086;&#1084;&#1072;&#1090;&#1080;&#1095;&#1077;&#1089;&#1082;&#1072;&#1103; &#1088;&#1077;&#1075;&#1091;&#1083;&#1080;&#1088;&#1086;&#1074;&#1082;&#1072; &#1078;&#1072;&#1083;&#1102;&#1079;&#1080; &#1087;&#1086; &#1074;&#1077;&#1088;&#1090;&#1080;&#1082;&#1072;&#1083;&#1080;. &#1056;&#1077;&#1078;&#1080;&#1084;&#1099; &#1088;&#1072;&#1073;&#1086;&#1090;&#1099; : &#1086;&#1093;&#1083;&#1072;&#1078;&#1076;&#1077;&#1085;&#1080;&#1077;, &#1086;&#1073;&#1086;&#1075;&#1088;&#1077;&#1074;, &#1086;&#1089;&#1091;&#1096;&#1077;&#1085;&#1080;&#1077;, &#1074;&#1077;&#1085;&#1090;&#1080;&#1083;&#1103;&#1094;&#1080;&#1103;, &#1072;&#1074;&#1090;&#1086;.</div> |  |  |  |  | R410A | [19 empty] | 30.6 |  |  |  |  | A |  |  |  | Белый | [6 empty] | V-серия | обогрев | Нет | 20 | Нет | [26 empty] | 23 | Сплит-система |  |  |  | Настенный
https://climatopt.ru/catalog/konditsionery/split_sistema/biryusa/biryusa_nastennaya_split_sistema_b_09apr_b_09apq/ | /upload/resize_cache/iblock/538/400_400_140cd750bba9870f18aada2478b24840a/23007.750x0.jpg | [9 empty] | Сплит-система БИРЮСА B-09APR/B-09APQ | 17490 | 57271 | Сплит-системы |  | Сплит- система Бирюса A-серия On/Off спроектирована с учетом климатических особенностей регионов России и стран СНГ. При производстве используются последние разработки в области кондиционирования воздуха: комплектующие лучших производителей с многолетним опытом и высоким уровнем качества. Оптимальный набор функций позволяет быстро и эффективно создать комфортную атмосферу в помещении. Энергоэффективность A/A, высокоэффективный компрессор GMCC-Toshiba, температурный режим работы внешнего блока до -7°C, скрытый дисплей, антикоррозийное покрытие Golden Fin, функция самоочистки, обнаружение утечки хладагента, функция авторестарт при сбоях электроэнергии, режим TURBO, ночной режим, фильтр высокой плотности, функция Follow Me, двустороннее подключение дренажной трубки, функция самооттайки, таймер. Автоматическое регулирование вертикального положения жалюзи. Режимы работы : охлаждение, обогрев, осушение, вентиляция, авто. | <div class="detail_text">&#1057;&#1087;&#1083;&#1080;&#1090;- &#1089;&#1080;&#1089;&#1090;&#1077;&#1084;&#1072; &#1041;&#1080;&#1088;&#1102;&#1089;&#1072; A-&#1089;&#1077;&#1088;&#1080;&#1103; On/Off &#1089;&#1087;&#1088;&#1086;&#1077;&#1082;&#1090;&#1080;&#1088;&#1086;&#1074;&#1072;&#1085;&#1072; &#1089; &#1091;&#1095;&#1077;&#1090;&#1086;&#1084; &#1082;&#1083;&#1080;&#1084;&#1072;&#1090;&#1080;&#1095;&#1077;&#1089;&#1082;&#1080;&#1093; &#1086;&#1089;&#1086;&#1073;&#1077;&#1085;&#1085;&#1086;&#1089;&#1090;&#1077;&#1081; &#1088;&#1077;&#1075;&#1080;&#1086;&#1085;&#1086;&#1074; &#1056;&#1086;&#1089;&#1089;&#1080;&#1080; &#1080; &#1089;&#1090;&#1088;&#1072;&#1085; &#1057;&#1053;&#1043;. &#1055;&#1088;&#1080; &#1087;&#1088;&#1086;&#1080;&#1079;&#1074;&#1086;&#1076;&#1089;&#1090;&#1074;&#1077; &#1080;&#1089;&#1087;&#1086;&#1083;&#1100;&#1079;&#1091;&#1102;&#1090;&#1089;&#1103; &#1087;&#1086;&#1089;&#1083;&#1077;&#1076;&#1085;&#1080;&#1077; &#1088;&#1072;&#1079;&#1088;&#1072;&#1073;&#1086;&#1090;&#1082;&#1080; &#1074; &#1086;&#1073;&#1083;&#1072;&#1089;&#1090;&#1080; &#1082;&#1086;&#1085;&#1076;&#1080;&#1094;&#1080;&#1086;&#1085;&#1080;&#1088;&#1086;&#1074;&#1072;&#1085;&#1080;&#1103; &#1074;&#1086;&#1079;&#1076;&#1091;&#1093;&#1072;: &#1082;&#1086;&#1084;&#1087;&#1083;&#1077;&#1082;&#1090;&#1091;&#1102;&#1097;&#1080;&#1077; &#1083;&#1091;&#1095;&#1096;&#1080;&#1093; &#1087;&#1088;&#1086;&#1080;&#1079;&#1074;&#1086;&#1076;&#1080;&#1090;&#1077;&#1083;&#1077;&#1081; &#1089; &#1084;&#1085;&#1086;&#1075;&#1086;&#1083;&#1077;&#1090;&#1085;&#1080;&#1084; &#1086;&#1087;&#1099;&#1090;&#1086;&#1084; &#1080; &#1074;&#1099;&#1089;&#1086;&#1082;&#1080;&#1084; &#1091;&#1088;&#1086;&#1074;&#1085;&#1077;&#1084; &#1082;&#1072;&#1095;&#1077;&#1089;&#1090;&#1074;&#1072;. &#1054;&#1087;&#1090;&#1080;&#1084;&#1072;&#1083;&#1100;&#1085;&#1099;&#1081; &#1085;&#1072;&#1073;&#1086;&#1088; &#1092;&#1091;&#1085;&#1082;&#1094;&#1080;&#1081; &#1087;&#1086;&#1079;&#1074;&#1086;&#1083;&#1103;&#1077;&#1090; &#1073;&#1099;&#1089;&#1090;&#1088;&#1086; &#1080; &#1101;&#1092;&#1092;&#1077;&#1082;&#1090;&#1080;&#1074;&#1085;&#1086; &#1089;&#1086;&#1079;&#1076;&#1072;&#1090;&#1100; &#1082;&#1086;&#1084;&#1092;&#1086;&#1088;&#1090;&#1085;&#1091;&#1102; &#1072;&#1090;&#1084;&#1086;&#1089;&#1092;&#1077;&#1088;&#1091; &#1074; &#1087;&#1086;&#1084;&#1077;&#1097;&#1077;&#1085;&#1080;&#1080;.<br> <br> &#1069;&#1085;&#1077;&#1088;&#1075;&#1086;&#1101;&#1092;&#1092;&#1077;&#1082;&#1090;&#1080;&#1074;&#1085;&#1086;&#1089;&#1090;&#1100; A/A, &#1074;&#1099;&#1089;&#1086;&#1082;&#1086;&#1101;&#1092;&#1092;&#1077;&#1082;&#1090;&#1080;&#1074;&#1085;&#1099;&#1081; &#1082;&#1086;&#1084;&#1087;&#1088;&#1077;&#1089;&#1089;&#1086;&#1088; GMCC-Toshiba, &#1090;&#1077;&#1084;&#1087;&#1077;&#1088;&#1072;&#1090;&#1091;&#1088;&#1085;&#1099;&#1081; &#1088;&#1077;&#1078;&#1080;&#1084; &#1088;&#1072;&#1073;&#1086;&#1090;&#1099; &#1074;&#1085;&#1077;&#1096;&#1085;&#1077;&#1075;&#1086; &#1073;&#1083;&#1086;&#1082;&#1072; &#1076;&#1086; -7&#176;C, &#1089;&#1082;&#1088;&#1099;&#1090;&#1099;&#1081; &#1076;&#1080;&#1089;&#1087;&#1083;&#1077;&#1081;, &#1072;&#1085;&#1090;&#1080;&#1082;&#1086;&#1088;&#1088;&#1086;&#1079;&#1080;&#1081;&#1085;&#1086;&#1077; &#1087;&#1086;&#1082;&#1088;&#1099;&#1090;&#1080;&#1077; Golden Fin, &#1092;&#1091;&#1085;&#1082;&#1094;&#1080;&#1103; &#1089;&#1072;&#1084;&#1086;&#1086;&#1095;&#1080;&#1089;&#1090;&#1082;&#1080;, &#1086;&#1073;&#1085;&#1072;&#1088;&#1091;&#1078;&#1077;&#1085;&#1080;&#1077; &#1091;&#1090;&#1077;&#1095;&#1082;&#1080; &#1093;&#1083;&#1072;&#1076;&#1072;&#1075;&#1077;&#1085;&#1090;&#1072;, &#1092;&#1091;&#1085;&#1082;&#1094;&#1080;&#1103; &#1072;&#1074;&#1090;&#1086;&#1088;&#1077;&#1089;&#1090;&#1072;&#1088;&#1090; &#1087;&#1088;&#1080; &#1089;&#1073;&#1086;&#1103;&#1093; &#1101;&#1083;&#1077;&#1082;&#1090;&#1088;&#1086;&#1101;&#1085;&#1077;&#1088;&#1075;&#1080;&#1080;,&#160; &#1088;&#1077;&#1078;&#1080;&#1084; TURBO, &#1085;&#1086;&#1095;&#1085;&#1086;&#1081; &#1088;&#1077;&#1078;&#1080;&#1084;, &#1092;&#1080;&#1083;&#1100;&#1090;&#1088; &#1074;&#1099;&#1089;&#1086;&#1082;&#1086;&#1081; &#1087;&#1083;&#1086;&#1090;&#1085;&#1086;&#1089;&#1090;&#1080;, &#1092;&#1091;&#1085;&#1082;&#1094;&#1080;&#1103; Follow Me, &#1076;&#1074;&#1091;&#1089;&#1090;&#1086;&#1088;&#1086;&#1085;&#1085;&#1077;&#1077; &#1087;&#1086;&#1076;&#1082;&#1083;&#1102;&#1095;&#1077;&#1085;&#1080;&#1077; &#1076;&#1088;&#1077;&#1085;&#1072;&#1078;&#1085;&#1086;&#1081; &#1090;&#1088;&#1091;&#1073;&#1082;&#1080;, &#1092;&#1091;&#1085;&#1082;&#1094;&#1080;&#1103; &#1089;&#1072;&#1084;&#1086;&#1086;&#1090;&#1090;&#1072;&#1081;&#1082;&#1080;, &#1090;&#1072;&#1081;&#1084;&#1077;&#1088;. &#1040;&#1074;&#1090;&#1086;&#1084;&#1072;&#1090;&#1080;&#1095;&#1077;&#1089;&#1082;&#1086;&#1077; &#1088;&#1077;&#1075;&#1091;&#1083;&#1080;&#1088;&#1086;&#1074;&#1072;&#1085;&#1080;&#1077; &#1074;&#1077;&#1088;&#1090;&#1080;&#1082;&#1072;&#1083;&#1100;&#1085;&#1086;&#1075;&#1086; &#1087;&#1086;&#1083;&#1086;&#1078;&#1077;&#1085;&#1080;&#1103; &#1078;&#1072;&#1083;&#1102;&#1079;&#1080;. &#1056;&#1077;&#1078;&#1080;&#1084;&#1099; &#1088;&#1072;&#1073;&#1086;&#1090;&#1099; : &#1086;&#1093;&#1083;&#1072;&#1078;&#1076;&#1077;&#1085;&#1080;&#1077;, &#1086;&#1073;&#1086;&#1075;&#1088;&#1077;&#1074;, &#1086;&#1089;&#1091;&#1096;&#1077;&#1085;&#1080;&#1077;, &#1074;&#1077;&#1085;&#1090;&#1080;&#1083;&#1103;&#1094;&#1080;&#1103;, &#1072;&#1074;&#1090;&#1086;.</div> |  |  |  |  | R410A | [19 empty] | 35 |  |  |  |  | A |  |  |  | Белый | [6 empty] | A-серия | обогрев | Нет | 25 | Нет | [26 empty] | 26 | Сплит-система |  |  |  | Настенный
https://climatopt.ru/catalog/konditsionery/split_sistema/biryusa/biryusa_nastennaya_split_sistema_b_09fpr_ik_b_09fpq_ik/ | /upload/resize_cache/iblock/bc7/400_400_140cd750bba9870f18aada2478b24840a/19118.600.jpg | [9 empty] | Сплит-система БИРЮСА B-09FPR-IK/B-09FPQ-IK | 16990 | 57257 | Сплит-системы |  | Настенный кондиционер Бирюса серии F с монтажным комплектом - новая техника на российском рынке. Сплит-системы марки Бирюса - это интересное предложение в бюджетном классе. Эти модели появились недавно, но уже заинтересовали потребителей своей ценой. Их главным плюсом является надежный компрессор GMCC, который обладает высоким запасом прочности. Поэтому можно ожидать, что такая техника прослужит достаточно долго. Впервые к данной серии прилигается комплект монтажных материалов. В который входит: 3 м межблочных труб, 4 м межблочного кабеля. Кроме того, внимание привлекает дизайн настенного блока белоснежного цвета. Плюс к этому на передней панели расположен скрытый дисплей для информирования о текущем режиме работы. Качественный компрессор GMCC Toshiba. Монтажный комплект (межблочный кабель и трубы). Скрытый дисплей "мираж" - на лицевой панели. Выключение дисплея с пульта. Ночной режим "глубокий сон". Таймер. Режим Folow me. Основные режимы: охлаждение, осушение, обогрев, вентилирование. Авторестарт при сбоях электричества. Самоочистка внутреннего блока. Турбо режим. Вывод дренажа в две стороны. Самодиагностика неисправностей. | <div class="detail_text">&#1053;&#1072;&#1089;&#1090;&#1077;&#1085;&#1085;&#1099;&#1081; &#1082;&#1086;&#1085;&#1076;&#1080;&#1094;&#1080;&#1086;&#1085;&#1077;&#1088; &#1041;&#1080;&#1088;&#1102;&#1089;&#1072; &#1089;&#1077;&#1088;&#1080;&#1080; F &#1089; &#1084;&#1086;&#1085;&#1090;&#1072;&#1078;&#1085;&#1099;&#1084; &#1082;&#1086;&#1084;&#1087;&#1083;&#1077;&#1082;&#1090;&#1086;&#1084;&#160;-&#160;&#1085;&#1086;&#1074;&#1072;&#1103; &#1090;&#1077;&#1093;&#1085;&#1080;&#1082;&#1072; &#1085;&#1072; &#1088;&#1086;&#1089;&#1089;&#1080;&#1081;&#1089;&#1082;&#1086;&#1084; &#1088;&#1099;&#1085;&#1082;&#1077;. &#1057;&#1087;&#1083;&#1080;&#1090;-&#1089;&#1080;&#1089;&#1090;&#1077;&#1084;&#1099; &#1084;&#1072;&#1088;&#1082;&#1080; &#1041;&#1080;&#1088;&#1102;&#1089;&#1072; - &#1101;&#1090;&#1086; &#1080;&#1085;&#1090;&#1077;&#1088;&#1077;&#1089;&#1085;&#1086;&#1077; &#1087;&#1088;&#1077;&#1076;&#1083;&#1086;&#1078;&#1077;&#1085;&#1080;&#1077; &#1074; &#1073;&#1102;&#1076;&#1078;&#1077;&#1090;&#1085;&#1086;&#1084; &#1082;&#1083;&#1072;&#1089;&#1089;&#1077;. &#1069;&#1090;&#1080; &#1084;&#1086;&#1076;&#1077;&#1083;&#1080; &#1087;&#1086;&#1103;&#1074;&#1080;&#1083;&#1080;&#1089;&#1100; &#1085;&#1077;&#1076;&#1072;&#1074;&#1085;&#1086;, &#1085;&#1086; &#1091;&#1078;&#1077; &#1079;&#1072;&#1080;&#1085;&#1090;&#1077;&#1088;&#1077;&#1089;&#1086;&#1074;&#1072;&#1083;&#1080; &#1087;&#1086;&#1090;&#1088;&#1077;&#1073;&#1080;&#1090;&#1077;&#1083;&#1077;&#1081; &#1089;&#1074;&#1086;&#1077;&#1081; &#1094;&#1077;&#1085;&#1086;&#1081;.<br> <br> &#1048;&#1093; &#1075;&#1083;&#1072;&#1074;&#1085;&#1099;&#1084; &#1087;&#1083;&#1102;&#1089;&#1086;&#1084; &#1103;&#1074;&#1083;&#1103;&#1077;&#1090;&#1089;&#1103; &#1085;&#1072;&#1076;&#1077;&#1078;&#1085;&#1099;&#1081; &#1082;&#1086;&#1084;&#1087;&#1088;&#1077;&#1089;&#1089;&#1086;&#1088; GMCC, &#1082;&#1086;&#1090;&#1086;&#1088;&#1099;&#1081; &#1086;&#1073;&#1083;&#1072;&#1076;&#1072;&#1077;&#1090; &#1074;&#1099;&#1089;&#1086;&#1082;&#1080;&#1084; &#1079;&#1072;&#1087;&#1072;&#1089;&#1086;&#1084; &#1087;&#1088;&#1086;&#1095;&#1085;&#1086;&#1089;&#1090;&#1080;. &#1055;&#1086;&#1101;&#1090;&#1086;&#1084;&#1091; &#1084;&#1086;&#1078;&#1085;&#1086; &#1086;&#1078;&#1080;&#1076;&#1072;&#1090;&#1100;, &#1095;&#1090;&#1086; &#1090;&#1072;&#1082;&#1072;&#1103; &#1090;&#1077;&#1093;&#1085;&#1080;&#1082;&#1072; &#1087;&#1088;&#1086;&#1089;&#1083;&#1091;&#1078;&#1080;&#1090; &#1076;&#1086;&#1089;&#1090;&#1072;&#1090;&#1086;&#1095;&#1085;&#1086; &#1076;&#1086;&#1083;&#1075;&#1086;.<br> <br> &#1042;&#1087;&#1077;&#1088;&#1074;&#1099;&#1077; &#1082; &#1076;&#1072;&#1085;&#1085;&#1086;&#1081; &#1089;&#1077;&#1088;&#1080;&#1080; &#1087;&#1088;&#1080;&#1083;&#1080;&#1075;&#1072;&#1077;&#1090;&#1089;&#1103; &#1082;&#1086;&#1084;&#1087;&#1083;&#1077;&#1082;&#1090; &#1084;&#1086;&#1085;&#1090;&#1072;&#1078;&#1085;&#1099;&#1093; &#1084;&#1072;&#1090;&#1077;&#1088;&#1080;&#1072;&#1083;&#1086;&#1074;. &#1042; &#1082;&#1086;&#1090;&#1086;&#1088;&#1099;&#1081; &#1074;&#1093;&#1086;&#1076;&#1080;&#1090;: 3 &#1084; &#1084;&#1077;&#1078;&#1073;&#1083;&#1086;&#1095;&#1085;&#1099;&#1093; &#1090;&#1088;&#1091;&#1073;, 4 &#1084; &#1084;&#1077;&#1078;&#1073;&#1083;&#1086;&#1095;&#1085;&#1086;&#1075;&#1086; &#1082;&#1072;&#1073;&#1077;&#1083;&#1103;.<br> <br> &#1050;&#1088;&#1086;&#1084;&#1077; &#1090;&#1086;&#1075;&#1086;, &#1074;&#1085;&#1080;&#1084;&#1072;&#1085;&#1080;&#1077; &#1087;&#1088;&#1080;&#1074;&#1083;&#1077;&#1082;&#1072;&#1077;&#1090; &#1076;&#1080;&#1079;&#1072;&#1081;&#1085; &#1085;&#1072;&#1089;&#1090;&#1077;&#1085;&#1085;&#1086;&#1075;&#1086; &#1073;&#1083;&#1086;&#1082;&#1072; &#1073;&#1077;&#1083;&#1086;&#1089;&#1085;&#1077;&#1078;&#1085;&#1086;&#1075;&#1086; &#1094;&#1074;&#1077;&#1090;&#1072;. &#1055;&#1083;&#1102;&#1089; &#1082; &#1101;&#1090;&#1086;&#1084;&#1091; &#1085;&#1072; &#1087;&#1077;&#1088;&#1077;&#1076;&#1085;&#1077;&#1081; &#1087;&#1072;&#1085;&#1077;&#1083;&#1080; &#1088;&#1072;&#1089;&#1087;&#1086;&#1083;&#1086;&#1078;&#1077;&#1085; &#1089;&#1082;&#1088;&#1099;&#1090;&#1099;&#1081; &#1076;&#1080;&#1089;&#1087;&#1083;&#1077;&#1081; &#1076;&#1083;&#1103; &#1080;&#1085;&#1092;&#1086;&#1088;&#1084;&#1080;&#1088;&#1086;&#1074;&#1072;&#1085;&#1080;&#1103; &#1086; &#1090;&#1077;&#1082;&#1091;&#1097;&#1077;&#1084; &#1088;&#1077;&#1078;&#1080;&#1084;&#1077; &#1088;&#1072;&#1073;&#1086;&#1090;&#1099;.<br> <br> &#1050;&#1072;&#1095;&#1077;&#1089;&#1090;&#1074;&#1077;&#1085;&#1085;&#1099;&#1081; &#1082;&#1086;&#1084;&#1087;&#1088;&#1077;&#1089;&#1089;&#1086;&#1088; GMCC Toshiba.<br> <br> &#1052;&#1086;&#1085;&#1090;&#1072;&#1078;&#1085;&#1099;&#1081; &#1082;&#1086;&#1084;&#1087;&#1083;&#1077;&#1082;&#1090; (&#1084;&#1077;&#1078;&#1073;&#1083;&#1086;&#1095;&#1085;&#1099;&#1081; &#1082;&#1072;&#1073;&#1077;&#1083;&#1100; &#1080; &#1090;&#1088;&#1091;&#1073;&#1099;).<br> <br> &#1057;&#1082;&#1088;&#1099;&#1090;&#1099;&#1081; &#1076;&#1080;&#1089;&#1087;&#1083;&#1077;&#1081; "&#1084;&#1080;&#1088;&#1072;&#1078;" - &#1085;&#1072; &#1083;&#1080;&#1094;&#1077;&#1074;&#1086;&#1081; &#1087;&#1072;&#1085;&#1077;&#1083;&#1080;.<br> <br> &#1042;&#1099;&#1082;&#1083;&#1102;&#1095;&#1077;&#1085;&#1080;&#1077; &#1076;&#1080;&#1089;&#1087;&#1083;&#1077;&#1103; &#1089; &#1087;&#1091;&#1083;&#1100;&#1090;&#1072;.<br> <br> &#1053;&#1086;&#1095;&#1085;&#1086;&#1081; &#1088;&#1077;&#1078;&#1080;&#1084; "&#1075;&#1083;&#1091;&#1073;&#1086;&#1082;&#1080;&#1081; &#1089;&#1086;&#1085;".<br> <br> &#1058;&#1072;&#1081;&#1084;&#1077;&#1088;.<br> <br> &#1056;&#1077;&#1078;&#1080;&#1084; Folow me.<br> <br> &#1054;&#1089;&#1085;&#1086;&#1074;&#1085;&#1099;&#1077; &#1088;&#1077;&#1078;&#1080;&#1084;&#1099;: &#1086;&#1093;&#1083;&#1072;&#1078;&#1076;&#1077;&#1085;&#1080;&#1077;, &#1086;&#1089;&#1091;&#1096;&#1077;&#1085;&#1080;&#1077;, &#1086;&#1073;&#1086;&#1075;&#1088;&#1077;&#1074;, &#1074;&#1077;&#1085;&#1090;&#1080;&#1083;&#1080;&#1088;&#1086;&#1074;&#1072;&#1085;&#1080;&#1077;.<br> <br> &#1040;&#1074;&#1090;&#1086;&#1088;&#1077;&#1089;&#1090;&#1072;&#1088;&#1090; &#1087;&#1088;&#1080; &#1089;&#1073;&#1086;&#1103;&#1093; &#1101;&#1083;&#1077;&#1082;&#1090;&#1088;&#1080;&#1095;&#1077;&#1089;&#1090;&#1074;&#1072;.<br> <br> &#1057;&#1072;&#1084;&#1086;&#1086;&#1095;&#1080;&#1089;&#1090;&#1082;&#1072; &#1074;&#1085;&#1091;&#1090;&#1088;&#1077;&#1085;&#1085;&#1077;&#1075;&#1086; &#1073;&#1083;&#1086;&#1082;&#1072;.<br> <br> &#1058;&#1091;&#1088;&#1073;&#1086; &#1088;&#1077;&#1078;&#1080;&#1084;.<br> <br> &#1042;&#1099;&#1074;&#1086;&#1076; &#1076;&#1088;&#1077;&#1085;&#1072;&#1078;&#1072; &#1074; &#1076;&#1074;&#1077; &#1089;&#1090;&#1086;&#1088;&#1086;&#1085;&#1099;.<br> <br> &#1057;&#1072;&#1084;&#1086;&#1076;&#1080;&#1072;&#1075;&#1085;&#1086;&#1089;&#1090;&#1080;&#1082;&#1072; &#1085;&#1077;&#1080;&#1089;&#1087;&#1088;&#1072;&#1074;&#1085;&#1086;&#1089;&#1090;&#1077;&#1081;.</div> |  |  |  |  | R410A | [19 empty] | 29.5 |  |  |  |  | A |  |  |  | Белый | [6 empty] | F-серия | обогрев | Нет | 25 | Нет | [26 empty] | 24 | Сплит-система |  |  |  | Настенный
https://climatopt.ru/catalog/konditsionery/split_sistema/biryusa/biryusa_nastennaya_split_sistema_b_09fpr_b_09fpq/ | /upload/resize_cache/iblock/6b5/400_400_140cd750bba9870f18aada2478b24840a/19118.600.jpg | [9 empty] | Сплит-система БИРЮСА B-09FPR/B-09FPQ | 15490 | 57250 | Сплит-системы |  | Сплит- система Бирюса F-серия On/Off спроектирована с учетом климатических особенностей регионов России и стран СНГ. При производстве используются последние разработки в области кондиционирования воздуха: комплектующие лучших производителей с многолетним опытом и высоким уровнем качества. Оптимальный набор функций позволяет быстро и эффективно создать комфортную атмосферу в помещении. Энергоэффективность A/A. Режимы работы: охлаждение, обогрев, осушение, вентиляция, авторестарт.Температурный режим работы внешнего блока до -7°C. Самодиагностика, функция запоминания параметров, турбо режим, глубокий сон, таймер, функция iFeel, скрытый дисплей «Мираж», вывод дренажа в две стороны, антикоррозийное покрытие Blue Fin, выключение дисплея с пульта ДУ. Автоматическая регулировка положения жалюзи по вертикали, регулировка скорости вращения вентилятора. Компрессор нового поколения GMCC-Toshiba. | <div class="detail_text">&#1057;&#1087;&#1083;&#1080;&#1090;- &#1089;&#1080;&#1089;&#1090;&#1077;&#1084;&#1072; &#1041;&#1080;&#1088;&#1102;&#1089;&#1072; F-&#1089;&#1077;&#1088;&#1080;&#1103; On/Off &#1089;&#1087;&#1088;&#1086;&#1077;&#1082;&#1090;&#1080;&#1088;&#1086;&#1074;&#1072;&#1085;&#1072; &#1089; &#1091;&#1095;&#1077;&#1090;&#1086;&#1084; &#1082;&#1083;&#1080;&#1084;&#1072;&#1090;&#1080;&#1095;&#1077;&#1089;&#1082;&#1080;&#1093; &#1086;&#1089;&#1086;&#1073;&#1077;&#1085;&#1085;&#1086;&#1089;&#1090;&#1077;&#1081; &#1088;&#1077;&#1075;&#1080;&#1086;&#1085;&#1086;&#1074; &#1056;&#1086;&#1089;&#1089;&#1080;&#1080; &#1080; &#1089;&#1090;&#1088;&#1072;&#1085; &#1057;&#1053;&#1043;. &#1055;&#1088;&#1080; &#1087;&#1088;&#1086;&#1080;&#1079;&#1074;&#1086;&#1076;&#1089;&#1090;&#1074;&#1077; &#1080;&#1089;&#1087;&#1086;&#1083;&#1100;&#1079;&#1091;&#1102;&#1090;&#1089;&#1103; &#1087;&#1086;&#1089;&#1083;&#1077;&#1076;&#1085;&#1080;&#1077; &#1088;&#1072;&#1079;&#1088;&#1072;&#1073;&#1086;&#1090;&#1082;&#1080; &#1074; &#1086;&#1073;&#1083;&#1072;&#1089;&#1090;&#1080; &#1082;&#1086;&#1085;&#1076;&#1080;&#1094;&#1080;&#1086;&#1085;&#1080;&#1088;&#1086;&#1074;&#1072;&#1085;&#1080;&#1103; &#1074;&#1086;&#1079;&#1076;&#1091;&#1093;&#1072;: &#1082;&#1086;&#1084;&#1087;&#1083;&#1077;&#1082;&#1090;&#1091;&#1102;&#1097;&#1080;&#1077; &#1083;&#1091;&#1095;&#1096;&#1080;&#1093; &#1087;&#1088;&#1086;&#1080;&#1079;&#1074;&#1086;&#1076;&#1080;&#1090;&#1077;&#1083;&#1077;&#1081; &#1089; &#1084;&#1085;&#1086;&#1075;&#1086;&#1083;&#1077;&#1090;&#1085;&#1080;&#1084; &#1086;&#1087;&#1099;&#1090;&#1086;&#1084; &#1080; &#1074;&#1099;&#1089;&#1086;&#1082;&#1080;&#1084; &#1091;&#1088;&#1086;&#1074;&#1085;&#1077;&#1084; &#1082;&#1072;&#1095;&#1077;&#1089;&#1090;&#1074;&#1072;. &#1054;&#1087;&#1090;&#1080;&#1084;&#1072;&#1083;&#1100;&#1085;&#1099;&#1081; &#1085;&#1072;&#1073;&#1086;&#1088; &#1092;&#1091;&#1085;&#1082;&#1094;&#1080;&#1081; &#1087;&#1086;&#1079;&#1074;&#1086;&#1083;&#1103;&#1077;&#1090; &#1073;&#1099;&#1089;&#1090;&#1088;&#1086; &#1080; &#1101;&#1092;&#1092;&#1077;&#1082;&#1090;&#1080;&#1074;&#1085;&#1086; &#1089;&#1086;&#1079;&#1076;&#1072;&#1090;&#1100; &#1082;&#1086;&#1084;&#1092;&#1086;&#1088;&#1090;&#1085;&#1091;&#1102; &#1072;&#1090;&#1084;&#1086;&#1089;&#1092;&#1077;&#1088;&#1091; &#1074; &#1087;&#1086;&#1084;&#1077;&#1097;&#1077;&#1085;&#1080;&#1080;.<br> <br> &#1069;&#1085;&#1077;&#1088;&#1075;&#1086;&#1101;&#1092;&#1092;&#1077;&#1082;&#1090;&#1080;&#1074;&#1085;&#1086;&#1089;&#1090;&#1100; A/A. &#1056;&#1077;&#1078;&#1080;&#1084;&#1099; &#1088;&#1072;&#1073;&#1086;&#1090;&#1099;: &#1086;&#1093;&#1083;&#1072;&#1078;&#1076;&#1077;&#1085;&#1080;&#1077;, &#1086;&#1073;&#1086;&#1075;&#1088;&#1077;&#1074;, &#1086;&#1089;&#1091;&#1096;&#1077;&#1085;&#1080;&#1077;, &#1074;&#1077;&#1085;&#1090;&#1080;&#1083;&#1103;&#1094;&#1080;&#1103;, &#1072;&#1074;&#1090;&#1086;&#1088;&#1077;&#1089;&#1090;&#1072;&#1088;&#1090;.&#1058;&#1077;&#1084;&#1087;&#1077;&#1088;&#1072;&#1090;&#1091;&#1088;&#1085;&#1099;&#1081; &#1088;&#1077;&#1078;&#1080;&#1084; &#1088;&#1072;&#1073;&#1086;&#1090;&#1099; &#1074;&#1085;&#1077;&#1096;&#1085;&#1077;&#1075;&#1086; &#1073;&#1083;&#1086;&#1082;&#1072; &#1076;&#1086; -7&#176;C. &#1057;&#1072;&#1084;&#1086;&#1076;&#1080;&#1072;&#1075;&#1085;&#1086;&#1089;&#1090;&#1080;&#1082;&#1072;, &#1092;&#1091;&#1085;&#1082;&#1094;&#1080;&#1103; &#1079;&#1072;&#1087;&#1086;&#1084;&#1080;&#1085;&#1072;&#1085;&#1080;&#1103; &#1087;&#1072;&#1088;&#1072;&#1084;&#1077;&#1090;&#1088;&#1086;&#1074;, &#1090;&#1091;&#1088;&#1073;&#1086; &#1088;&#1077;&#1078;&#1080;&#1084;, &#1075;&#1083;&#1091;&#1073;&#1086;&#1082;&#1080;&#1081; &#1089;&#1086;&#1085;, &#1090;&#1072;&#1081;&#1084;&#1077;&#1088;, &#1092;&#1091;&#1085;&#1082;&#1094;&#1080;&#1103; iFeel, &#1089;&#1082;&#1088;&#1099;&#1090;&#1099;&#1081; &#1076;&#1080;&#1089;&#1087;&#1083;&#1077;&#1081; &#171;&#1052;&#1080;&#1088;&#1072;&#1078;&#187;, &#1074;&#1099;&#1074;&#1086;&#1076; &#1076;&#1088;&#1077;&#1085;&#1072;&#1078;&#1072; &#1074; &#1076;&#1074;&#1077; &#1089;&#1090;&#1086;&#1088;&#1086;&#1085;&#1099;, &#1072;&#1085;&#1090;&#1080;&#1082;&#1086;&#1088;&#1088;&#1086;&#1079;&#1080;&#1081;&#1085;&#1086;&#1077; &#1087;&#1086;&#1082;&#1088;&#1099;&#1090;&#1080;&#1077; Blue Fin, &#1074;&#1099;&#1082;&#1083;&#1102;&#1095;&#1077;&#1085;&#1080;&#1077; &#1076;&#1080;&#1089;&#1087;&#1083;&#1077;&#1103; &#1089; &#1087;&#1091;&#1083;&#1100;&#1090;&#1072; &#1044;&#1059;. &#1040;&#1074;&#1090;&#1086;&#1084;&#1072;&#1090;&#1080;&#1095;&#1077;&#1089;&#1082;&#1072;&#1103; &#1088;&#1077;&#1075;&#1091;&#1083;&#1080;&#1088;&#1086;&#1074;&#1082;&#1072; &#1087;&#1086;&#1083;&#1086;&#1078;&#1077;&#1085;&#1080;&#1103; &#1078;&#1072;&#1083;&#1102;&#1079;&#1080; &#1087;&#1086; &#1074;&#1077;&#1088;&#1090;&#1080;&#1082;&#1072;&#1083;&#1080;, &#1088;&#1077;&#1075;&#1091;&#1083;&#1080;&#1088;&#1086;&#1074;&#1082;&#1072; &#1089;&#1082;&#1086;&#1088;&#1086;&#1089;&#1090;&#1080; &#1074;&#1088;&#1072;&#1097;&#1077;&#1085;&#1080;&#1103; &#1074;&#1077;&#1085;&#1090;&#1080;&#1083;&#1103;&#1090;&#1086;&#1088;&#1072;. &#1050;&#1086;&#1084;&#1087;&#1088;&#1077;&#1089;&#1089;&#1086;&#1088; &#1085;&#1086;&#1074;&#1086;&#1075;&#1086; &#1087;&#1086;&#1082;&#1086;&#1083;&#1077;&#1085;&#1080;&#1103; GMCC-Toshiba.</div> |  |  |  |  | R410A | [19 empty] | 29 |  |  |  |  | A |  |  |  | Белый | [6 empty] | F-серия | обогрев | Нет | 25 | Нет | [26 empty] | 24 | Сплит-система |  |  |  | Настенный
https://climatopt.ru/catalog/konditsionery/split_sistema/biryusa/biryusa_nastennaya_split_sistema_b_09upr_b_09upq/ | /upload/resize_cache/iblock/15d/400_400_140cd750bba9870f18aada2478b24840a/19118.600.jpg | [9 empty] | Сплит-система БИРЮСА B-09UPR/B-09UPQ | 16490 | 57262 | Сплит-системы |  | Сплит- система Бирюса U-серия On/Off спроектирована с учетом климатических особенностей регионов России и стран СНГ. При производстве используются последние разработки в области кондиционирования воздуха: комплектующие лучших производителей с многолетним опытом и высоким уровнем качества. Оптимальный набор функций позволяет быстро и эффективно создать комфортную атмосферу в помещении. Энергоэффективность A/A. Режимы работы: охлаждение, обогрев, осушение, вентиляция, автоматический режим. Функция авторестарт. Температурный режим работы внешнего блока до -7°C. 4D воздушный поток (горизонтальные и вертикальные жалюзи), авторазморозка, самодиагностика, функция запоминания параметров, регулировка скорости вращения вентилятора, турбо режим, глубокий сон, таймер, iFeel, скрытый дисплей «Мираж», антибактериальный (противогрибковый) фильтр, антикоррозийное покрытие Blue Fin, выключение дисплея с пульта ДУ, компрессор нового поколения GMCC-Toshiba. | <div class="detail_text">&#1057;&#1087;&#1083;&#1080;&#1090;- &#1089;&#1080;&#1089;&#1090;&#1077;&#1084;&#1072; &#1041;&#1080;&#1088;&#1102;&#1089;&#1072; U-&#1089;&#1077;&#1088;&#1080;&#1103; On/Off &#1089;&#1087;&#1088;&#1086;&#1077;&#1082;&#1090;&#1080;&#1088;&#1086;&#1074;&#1072;&#1085;&#1072; &#1089; &#1091;&#1095;&#1077;&#1090;&#1086;&#1084; &#1082;&#1083;&#1080;&#1084;&#1072;&#1090;&#1080;&#1095;&#1077;&#1089;&#1082;&#1080;&#1093; &#1086;&#1089;&#1086;&#1073;&#1077;&#1085;&#1085;&#1086;&#1089;&#1090;&#1077;&#1081; &#1088;&#1077;&#1075;&#1080;&#1086;&#1085;&#1086;&#1074; &#1056;&#1086;&#1089;&#1089;&#1080;&#1080; &#1080; &#1089;&#1090;&#1088;&#1072;&#1085; &#1057;&#1053;&#1043;. &#1055;&#1088;&#1080; &#1087;&#1088;&#1086;&#1080;&#1079;&#1074;&#1086;&#1076;&#1089;&#1090;&#1074;&#1077; &#1080;&#1089;&#1087;&#1086;&#1083;&#1100;&#1079;&#1091;&#1102;&#1090;&#1089;&#1103; &#1087;&#1086;&#1089;&#1083;&#1077;&#1076;&#1085;&#1080;&#1077; &#1088;&#1072;&#1079;&#1088;&#1072;&#1073;&#1086;&#1090;&#1082;&#1080; &#1074; &#1086;&#1073;&#1083;&#1072;&#1089;&#1090;&#1080; &#1082;&#1086;&#1085;&#1076;&#1080;&#1094;&#1080;&#1086;&#1085;&#1080;&#1088;&#1086;&#1074;&#1072;&#1085;&#1080;&#1103; &#1074;&#1086;&#1079;&#1076;&#1091;&#1093;&#1072;: &#1082;&#1086;&#1084;&#1087;&#1083;&#1077;&#1082;&#1090;&#1091;&#1102;&#1097;&#1080;&#1077; &#1083;&#1091;&#1095;&#1096;&#1080;&#1093; &#1087;&#1088;&#1086;&#1080;&#1079;&#1074;&#1086;&#1076;&#1080;&#1090;&#1077;&#1083;&#1077;&#1081; &#1089; &#1084;&#1085;&#1086;&#1075;&#1086;&#1083;&#1077;&#1090;&#1085;&#1080;&#1084; &#1086;&#1087;&#1099;&#1090;&#1086;&#1084; &#1080; &#1074;&#1099;&#1089;&#1086;&#1082;&#1080;&#1084; &#1091;&#1088;&#1086;&#1074;&#1085;&#1077;&#1084; &#1082;&#1072;&#1095;&#1077;&#1089;&#1090;&#1074;&#1072;. &#1054;&#1087;&#1090;&#1080;&#1084;&#1072;&#1083;&#1100;&#1085;&#1099;&#1081; &#1085;&#1072;&#1073;&#1086;&#1088; &#1092;&#1091;&#1085;&#1082;&#1094;&#1080;&#1081; &#1087;&#1086;&#1079;&#1074;&#1086;&#1083;&#1103;&#1077;&#1090; &#1073;&#1099;&#1089;&#1090;&#1088;&#1086; &#1080; &#1101;&#1092;&#1092;&#1077;&#1082;&#1090;&#1080;&#1074;&#1085;&#1086; &#1089;&#1086;&#1079;&#1076;&#1072;&#1090;&#1100; &#1082;&#1086;&#1084;&#1092;&#1086;&#1088;&#1090;&#1085;&#1091;&#1102; &#1072;&#1090;&#1084;&#1086;&#1089;&#1092;&#1077;&#1088;&#1091; &#1074; &#1087;&#1086;&#1084;&#1077;&#1097;&#1077;&#1085;&#1080;&#1080;.<br> <br> &#1069;&#1085;&#1077;&#1088;&#1075;&#1086;&#1101;&#1092;&#1092;&#1077;&#1082;&#1090;&#1080;&#1074;&#1085;&#1086;&#1089;&#1090;&#1100; A/A. &#1056;&#1077;&#1078;&#1080;&#1084;&#1099; &#1088;&#1072;&#1073;&#1086;&#1090;&#1099;: &#1086;&#1093;&#1083;&#1072;&#1078;&#1076;&#1077;&#1085;&#1080;&#1077;, &#1086;&#1073;&#1086;&#1075;&#1088;&#1077;&#1074;, &#1086;&#1089;&#1091;&#1096;&#1077;&#1085;&#1080;&#1077;, &#1074;&#1077;&#1085;&#1090;&#1080;&#1083;&#1103;&#1094;&#1080;&#1103;, &#1072;&#1074;&#1090;&#1086;&#1084;&#1072;&#1090;&#1080;&#1095;&#1077;&#1089;&#1082;&#1080;&#1081; &#1088;&#1077;&#1078;&#1080;&#1084;. &#1060;&#1091;&#1085;&#1082;&#1094;&#1080;&#1103; &#1072;&#1074;&#1090;&#1086;&#1088;&#1077;&#1089;&#1090;&#1072;&#1088;&#1090;. &#1058;&#1077;&#1084;&#1087;&#1077;&#1088;&#1072;&#1090;&#1091;&#1088;&#1085;&#1099;&#1081; &#1088;&#1077;&#1078;&#1080;&#1084; &#1088;&#1072;&#1073;&#1086;&#1090;&#1099; &#1074;&#1085;&#1077;&#1096;&#1085;&#1077;&#1075;&#1086; &#1073;&#1083;&#1086;&#1082;&#1072; &#1076;&#1086; -7&#176;C. 4D &#1074;&#1086;&#1079;&#1076;&#1091;&#1096;&#1085;&#1099;&#1081; &#1087;&#1086;&#1090;&#1086;&#1082; (&#1075;&#1086;&#1088;&#1080;&#1079;&#1086;&#1085;&#1090;&#1072;&#1083;&#1100;&#1085;&#1099;&#1077; &#1080; &#1074;&#1077;&#1088;&#1090;&#1080;&#1082;&#1072;&#1083;&#1100;&#1085;&#1099;&#1077; &#1078;&#1072;&#1083;&#1102;&#1079;&#1080;), &#1072;&#1074;&#1090;&#1086;&#1088;&#1072;&#1079;&#1084;&#1086;&#1088;&#1086;&#1079;&#1082;&#1072;, &#1089;&#1072;&#1084;&#1086;&#1076;&#1080;&#1072;&#1075;&#1085;&#1086;&#1089;&#1090;&#1080;&#1082;&#1072;, &#1092;&#1091;&#1085;&#1082;&#1094;&#1080;&#1103; &#1079;&#1072;&#1087;&#1086;&#1084;&#1080;&#1085;&#1072;&#1085;&#1080;&#1103; &#1087;&#1072;&#1088;&#1072;&#1084;&#1077;&#1090;&#1088;&#1086;&#1074;, &#1088;&#1077;&#1075;&#1091;&#1083;&#1080;&#1088;&#1086;&#1074;&#1082;&#1072; &#1089;&#1082;&#1086;&#1088;&#1086;&#1089;&#1090;&#1080; &#1074;&#1088;&#1072;&#1097;&#1077;&#1085;&#1080;&#1103; &#1074;&#1077;&#1085;&#1090;&#1080;&#1083;&#1103;&#1090;&#1086;&#1088;&#1072;, &#1090;&#1091;&#1088;&#1073;&#1086; &#1088;&#1077;&#1078;&#1080;&#1084;, &#1075;&#1083;&#1091;&#1073;&#1086;&#1082;&#1080;&#1081; &#1089;&#1086;&#1085;, &#1090;&#1072;&#1081;&#1084;&#1077;&#1088;, iFeel, &#1089;&#1082;&#1088;&#1099;&#1090;&#1099;&#1081; &#1076;&#1080;&#1089;&#1087;&#1083;&#1077;&#1081; &#171;&#1052;&#1080;&#1088;&#1072;&#1078;&#187;, &#1072;&#1085;&#1090;&#1080;&#1073;&#1072;&#1082;&#1090;&#1077;&#1088;&#1080;&#1072;&#1083;&#1100;&#1085;&#1099;&#1081; (&#1087;&#1088;&#1086;&#1090;&#1080;&#1074;&#1086;&#1075;&#1088;&#1080;&#1073;&#1082;&#1086;&#1074;&#1099;&#1081;) &#1092;&#1080;&#1083;&#1100;&#1090;&#1088;, &#1072;&#1085;&#1090;&#1080;&#1082;&#1086;&#1088;&#1088;&#1086;&#1079;&#1080;&#1081;&#1085;&#1086;&#1077; &#1087;&#1086;&#1082;&#1088;&#1099;&#1090;&#1080;&#1077; Blue Fin, &#1074;&#1099;&#1082;&#1083;&#1102;&#1095;&#1077;&#1085;&#1080;&#1077; &#1076;&#1080;&#1089;&#1087;&#1083;&#1077;&#1103; &#1089; &#1087;&#1091;&#1083;&#1100;&#1090;&#1072; &#1044;&#1059;, &#1082;&#1086;&#1084;&#1087;&#1088;&#1077;&#1089;&#1089;&#1086;&#1088; &#1085;&#1086;&#1074;&#1086;&#1075;&#1086; &#1087;&#1086;&#1082;&#1086;&#1083;&#1077;&#1085;&#1080;&#1103; GMCC-Toshiba.</div> |  |  |  |  | R410A | [19 empty] | 33.5 |  |  |  |  | A |  |  |  | Белый | [6 empty] | U-серия | обогрев | Нет | 25 | Нет | [26 empty] | 24 | Сплит-система |  |  |  | Настенный
https://climatopt.ru/catalog/konditsionery/split_sistema/biryusa/biryusa_nastennaya_split_sistema_b_09vpr_b_09vpq/ | /upload/resize_cache/iblock/f36/400_400_140cd750bba9870f18aada2478b24840a/19118.600.jpg | [9 empty] | Сплит-система БИРЮСА B-09VPR/B-09VPQ | 16990 | 57266 | Сплит-системы |  | Сплит- система Бирюса V-серия On/Off спроектирована с учетом климатических особенностей регионов России и стран СНГ. При производстве используются последние разработки в области кондиционирования воздуха: комплектующие лучших производителей с многолетним опытом и высоким уровнем качества. Оптимальный набор функций позволяет быстро и эффективно создать комфортную атмосферу в помещении. Энергоэффективность A/A, высокоэффективный компрессор GMCC- Toshiba.Бесшумный режим. Температурный режим работы внешнего блока до -7°C. Скрытый дисплей, антикоррозийное покрытие Golden Fin, функция самоочистки, функция обнаружения утечки хладагента, функция авторестарт при сбоях электроэнергии, режим TURBO, ночной режим, фильтр высокой плотности, функция Follow Me, автоматическое оттаивание, таймер, самодиагностика. Автоматическая регулировка жалюзи по вертикали. Режимы работы : охлаждение, обогрев, осушение, вентиляция, авто. | <div class="detail_text">&#1057;&#1087;&#1083;&#1080;&#1090;- &#1089;&#1080;&#1089;&#1090;&#1077;&#1084;&#1072; &#1041;&#1080;&#1088;&#1102;&#1089;&#1072; V-&#1089;&#1077;&#1088;&#1080;&#1103; On/Off &#1089;&#1087;&#1088;&#1086;&#1077;&#1082;&#1090;&#1080;&#1088;&#1086;&#1074;&#1072;&#1085;&#1072; &#1089; &#1091;&#1095;&#1077;&#1090;&#1086;&#1084; &#1082;&#1083;&#1080;&#1084;&#1072;&#1090;&#1080;&#1095;&#1077;&#1089;&#1082;&#1080;&#1093; &#1086;&#1089;&#1086;&#1073;&#1077;&#1085;&#1085;&#1086;&#1089;&#1090;&#1077;&#1081; &#1088;&#1077;&#1075;&#1080;&#1086;&#1085;&#1086;&#1074; &#1056;&#1086;&#1089;&#1089;&#1080;&#1080; &#1080; &#1089;&#1090;&#1088;&#1072;&#1085; &#1057;&#1053;&#1043;. &#1055;&#1088;&#1080; &#1087;&#1088;&#1086;&#1080;&#1079;&#1074;&#1086;&#1076;&#1089;&#1090;&#1074;&#1077; &#1080;&#1089;&#1087;&#1086;&#1083;&#1100;&#1079;&#1091;&#1102;&#1090;&#1089;&#1103; &#1087;&#1086;&#1089;&#1083;&#1077;&#1076;&#1085;&#1080;&#1077; &#1088;&#1072;&#1079;&#1088;&#1072;&#1073;&#1086;&#1090;&#1082;&#1080; &#1074; &#1086;&#1073;&#1083;&#1072;&#1089;&#1090;&#1080; &#1082;&#1086;&#1085;&#1076;&#1080;&#1094;&#1080;&#1086;&#1085;&#1080;&#1088;&#1086;&#1074;&#1072;&#1085;&#1080;&#1103; &#1074;&#1086;&#1079;&#1076;&#1091;&#1093;&#1072;: &#1082;&#1086;&#1084;&#1087;&#1083;&#1077;&#1082;&#1090;&#1091;&#1102;&#1097;&#1080;&#1077; &#1083;&#1091;&#1095;&#1096;&#1080;&#1093; &#1087;&#1088;&#1086;&#1080;&#1079;&#1074;&#1086;&#1076;&#1080;&#1090;&#1077;&#1083;&#1077;&#1081; &#1089; &#1084;&#1085;&#1086;&#1075;&#1086;&#1083;&#1077;&#1090;&#1085;&#1080;&#1084; &#1086;&#1087;&#1099;&#1090;&#1086;&#1084; &#1080; &#1074;&#1099;&#1089;&#1086;&#1082;&#1080;&#1084; &#1091;&#1088;&#1086;&#1074;&#1085;&#1077;&#1084; &#1082;&#1072;&#1095;&#1077;&#1089;&#1090;&#1074;&#1072;. &#1054;&#1087;&#1090;&#1080;&#1084;&#1072;&#1083;&#1100;&#1085;&#1099;&#1081; &#1085;&#1072;&#1073;&#1086;&#1088; &#1092;&#1091;&#1085;&#1082;&#1094;&#1080;&#1081; &#1087;&#1086;&#1079;&#1074;&#1086;&#1083;&#1103;&#1077;&#1090; &#1073;&#1099;&#1089;&#1090;&#1088;&#1086; &#1080; &#1101;&#1092;&#1092;&#1077;&#1082;&#1090;&#1080;&#1074;&#1085;&#1086; &#1089;&#1086;&#1079;&#1076;&#1072;&#1090;&#1100; &#1082;&#1086;&#1084;&#1092;&#1086;&#1088;&#1090;&#1085;&#1091;&#1102; &#1072;&#1090;&#1084;&#1086;&#1089;&#1092;&#1077;&#1088;&#1091; &#1074; &#1087;&#1086;&#1084;&#1077;&#1097;&#1077;&#1085;&#1080;&#1080;.<br> <br> &#1069;&#1085;&#1077;&#1088;&#1075;&#1086;&#1101;&#1092;&#1092;&#1077;&#1082;&#1090;&#1080;&#1074;&#1085;&#1086;&#1089;&#1090;&#1100; A/A, &#1074;&#1099;&#1089;&#1086;&#1082;&#1086;&#1101;&#1092;&#1092;&#1077;&#1082;&#1090;&#1080;&#1074;&#1085;&#1099;&#1081; &#1082;&#1086;&#1084;&#1087;&#1088;&#1077;&#1089;&#1089;&#1086;&#1088; GMCC-Toshiba.&#1041;&#1077;&#1089;&#1096;&#1091;&#1084;&#1085;&#1099;&#1081; &#1088;&#1077;&#1078;&#1080;&#1084;. &#1058;&#1077;&#1084;&#1087;&#1077;&#1088;&#1072;&#1090;&#1091;&#1088;&#1085;&#1099;&#1081; &#1088;&#1077;&#1078;&#1080;&#1084; &#1088;&#1072;&#1073;&#1086;&#1090;&#1099; &#1074;&#1085;&#1077;&#1096;&#1085;&#1077;&#1075;&#1086; &#1073;&#1083;&#1086;&#1082;&#1072; &#1076;&#1086; -7&#176;C. &#1057;&#1082;&#1088;&#1099;&#1090;&#1099;&#1081; &#1076;&#1080;&#1089;&#1087;&#1083;&#1077;&#1081;, &#1072;&#1085;&#1090;&#1080;&#1082;&#1086;&#1088;&#1088;&#1086;&#1079;&#1080;&#1081;&#1085;&#1086;&#1077; &#1087;&#1086;&#1082;&#1088;&#1099;&#1090;&#1080;&#1077; Golden Fin, &#1092;&#1091;&#1085;&#1082;&#1094;&#1080;&#1103; &#1089;&#1072;&#1084;&#1086;&#1086;&#1095;&#1080;&#1089;&#1090;&#1082;&#1080;, &#1092;&#1091;&#1085;&#1082;&#1094;&#1080;&#1103; &#1086;&#1073;&#1085;&#1072;&#1088;&#1091;&#1078;&#1077;&#1085;&#1080;&#1103; &#1091;&#1090;&#1077;&#1095;&#1082;&#1080; &#1093;&#1083;&#1072;&#1076;&#1072;&#1075;&#1077;&#1085;&#1090;&#1072;, &#1092;&#1091;&#1085;&#1082;&#1094;&#1080;&#1103; &#1072;&#1074;&#1090;&#1086;&#1088;&#1077;&#1089;&#1090;&#1072;&#1088;&#1090; &#1087;&#1088;&#1080; &#1089;&#1073;&#1086;&#1103;&#1093; &#1101;&#1083;&#1077;&#1082;&#1090;&#1088;&#1086;&#1101;&#1085;&#1077;&#1088;&#1075;&#1080;&#1080;, &#1088;&#1077;&#1078;&#1080;&#1084; TURBO, &#1085;&#1086;&#1095;&#1085;&#1086;&#1081; &#1088;&#1077;&#1078;&#1080;&#1084;, &#1092;&#1080;&#1083;&#1100;&#1090;&#1088; &#1074;&#1099;&#1089;&#1086;&#1082;&#1086;&#1081; &#1087;&#1083;&#1086;&#1090;&#1085;&#1086;&#1089;&#1090;&#1080;, &#1092;&#1091;&#1085;&#1082;&#1094;&#1080;&#1103; Follow Me, &#1072;&#1074;&#1090;&#1086;&#1084;&#1072;&#1090;&#1080;&#1095;&#1077;&#1089;&#1082;&#1086;&#1077; &#1086;&#1090;&#1090;&#1072;&#1080;&#1074;&#1072;&#1085;&#1080;&#1077;, &#1090;&#1072;&#1081;&#1084;&#1077;&#1088;, &#1089;&#1072;&#1084;&#1086;&#1076;&#1080;&#1072;&#1075;&#1085;&#1086;&#1089;&#1090;&#1080;&#1082;&#1072;. &#1040;&#1074;&#1090;&#1086;&#1084;&#1072;&#1090;&#1080;&#1095;&#1077;&#1089;&#1082;&#1072;&#1103; &#1088;&#1077;&#1075;&#1091;&#1083;&#1080;&#1088;&#1086;&#1074;&#1082;&#1072; &#1078;&#1072;&#1083;&#1102;&#1079;&#1080; &#1087;&#1086; &#1074;&#1077;&#1088;&#1090;&#1080;&#1082;&#1072;&#1083;&#1080;. &#1056;&#1077;&#1078;&#1080;&#1084;&#1099; &#1088;&#1072;&#1073;&#1086;&#1090;&#1099; : &#1086;&#1093;&#1083;&#1072;&#1078;&#1076;&#1077;&#1085;&#1080;&#1077;, &#1086;&#1073;&#1086;&#1075;&#1088;&#1077;&#1074;, &#1086;&#1089;&#1091;&#1096;&#1077;&#1085;&#1080;&#1077;, &#1074;&#1077;&#1085;&#1090;&#1080;&#1083;&#1103;&#1094;&#1080;&#1103;, &#1072;&#1074;&#1090;&#1086;.</div> |  |  |  |  | R410A | [19 empty] | 34 |  |  |  |  | A |  |  |  | Белый | [6 empty] | V-серия | обогрев | Нет | 25 | Нет | [26 empty] | 24 | Сплит-система |  |  |  | Настенный
https://climatopt.ru/catalog/konditsionery/split_sistema/biryusa/biryusa_nastennaya_split_sistema_b_12apr_b_12apq/ | /upload/resize_cache/iblock/c75/400_400_140cd750bba9870f18aada2478b24840a/23007.750x0.jpg | [9 empty] | Сплит-система БИРЮСА B-12APR/B-12APQ | 22490 | 57272 | Сплит-системы |  | Сплит- система Бирюса A-серия On/Off спроектирована с учетом климатических особенностей регионов России и стран СНГ. При производстве используются последние разработки в области кондиционирования воздуха: комплектующие лучших производителей с многолетним опытом и высоким уровнем качества. Оптимальный набор функций позволяет быстро и эффективно создать комфортную атмосферу в помещении. Энергоэффективность A/A, высокоэффективный компрессор GMCC-Toshiba, температурный режим работы внешнего блока до -7°C, скрытый дисплей, антикоррозийное покрытие Golden Fin, функция самоочистки, обнаружение утечки хладагента, функция авторестарт при сбоях электроэнергии, режим TURBO, ночной режим, фильтр высокой плотности, функция Follow Me, двустороннее подключение дренажной трубки, функция самооттайки, таймер. Автоматическое регулирование вертикального положения жалюзи. Режимы работы : охлаждение, обогрев, осушение, вентиляция, авто. | <div class="detail_text">&#1057;&#1087;&#1083;&#1080;&#1090;- &#1089;&#1080;&#1089;&#1090;&#1077;&#1084;&#1072; &#1041;&#1080;&#1088;&#1102;&#1089;&#1072; A-&#1089;&#1077;&#1088;&#1080;&#1103; On/Off &#1089;&#1087;&#1088;&#1086;&#1077;&#1082;&#1090;&#1080;&#1088;&#1086;&#1074;&#1072;&#1085;&#1072; &#1089; &#1091;&#1095;&#1077;&#1090;&#1086;&#1084; &#1082;&#1083;&#1080;&#1084;&#1072;&#1090;&#1080;&#1095;&#1077;&#1089;&#1082;&#1080;&#1093; &#1086;&#1089;&#1086;&#1073;&#1077;&#1085;&#1085;&#1086;&#1089;&#1090;&#1077;&#1081; &#1088;&#1077;&#1075;&#1080;&#1086;&#1085;&#1086;&#1074; &#1056;&#1086;&#1089;&#1089;&#1080;&#1080; &#1080; &#1089;&#1090;&#1088;&#1072;&#1085; &#1057;&#1053;&#1043;. &#1055;&#1088;&#1080; &#1087;&#1088;&#1086;&#1080;&#1079;&#1074;&#1086;&#1076;&#1089;&#1090;&#1074;&#1077; &#1080;&#1089;&#1087;&#1086;&#1083;&#1100;&#1079;&#1091;&#1102;&#1090;&#1089;&#1103; &#1087;&#1086;&#1089;&#1083;&#1077;&#1076;&#1085;&#1080;&#1077; &#1088;&#1072;&#1079;&#1088;&#1072;&#1073;&#1086;&#1090;&#1082;&#1080; &#1074; &#1086;&#1073;&#1083;&#1072;&#1089;&#1090;&#1080; &#1082;&#1086;&#1085;&#1076;&#1080;&#1094;&#1080;&#1086;&#1085;&#1080;&#1088;&#1086;&#1074;&#1072;&#1085;&#1080;&#1103; &#1074;&#1086;&#1079;&#1076;&#1091;&#1093;&#1072;: &#1082;&#1086;&#1084;&#1087;&#1083;&#1077;&#1082;&#1090;&#1091;&#1102;&#1097;&#1080;&#1077; &#1083;&#1091;&#1095;&#1096;&#1080;&#1093; &#1087;&#1088;&#1086;&#1080;&#1079;&#1074;&#1086;&#1076;&#1080;&#1090;&#1077;&#1083;&#1077;&#1081; &#1089; &#1084;&#1085;&#1086;&#1075;&#1086;&#1083;&#1077;&#1090;&#1085;&#1080;&#1084; &#1086;&#1087;&#1099;&#1090;&#1086;&#1084; &#1080; &#1074;&#1099;&#1089;&#1086;&#1082;&#1080;&#1084; &#1091;&#1088;&#1086;&#1074;&#1085;&#1077;&#1084; &#1082;&#1072;&#1095;&#1077;&#1089;&#1090;&#1074;&#1072;. &#1054;&#1087;&#1090;&#1080;&#1084;&#1072;&#1083;&#1100;&#1085;&#1099;&#1081; &#1085;&#1072;&#1073;&#1086;&#1088; &#1092;&#1091;&#1085;&#1082;&#1094;&#1080;&#1081; &#1087;&#1086;&#1079;&#1074;&#1086;&#1083;&#1103;&#1077;&#1090; &#1073;&#1099;&#1089;&#1090;&#1088;&#1086; &#1080; &#1101;&#1092;&#1092;&#1077;&#1082;&#1090;&#1080;&#1074;&#1085;&#1086; &#1089;&#1086;&#1079;&#1076;&#1072;&#1090;&#1100; &#1082;&#1086;&#1084;&#1092;&#1086;&#1088;&#1090;&#1085;&#1091;&#1102; &#1072;&#1090;&#1084;&#1086;&#1089;&#1092;&#1077;&#1088;&#1091; &#1074; &#1087;&#1086;&#1084;&#1077;&#1097;&#1077;&#1085;&#1080;&#1080;.<br> <br> &#1069;&#1085;&#1077;&#1088;&#1075;&#1086;&#1101;&#1092;&#1092;&#1077;&#1082;&#1090;&#1080;&#1074;&#1085;&#1086;&#1089;&#1090;&#1100; A/A, &#1074;&#1099;&#1089;&#1086;&#1082;&#1086;&#1101;&#1092;&#1092;&#1077;&#1082;&#1090;&#1080;&#1074;&#1085;&#1099;&#1081; &#1082;&#1086;&#1084;&#1087;&#1088;&#1077;&#1089;&#1089;&#1086;&#1088; GMCC-Toshiba, &#1090;&#1077;&#1084;&#1087;&#1077;&#1088;&#1072;&#1090;&#1091;&#1088;&#1085;&#1099;&#1081; &#1088;&#1077;&#1078;&#1080;&#1084; &#1088;&#1072;&#1073;&#1086;&#1090;&#1099; &#1074;&#1085;&#1077;&#1096;&#1085;&#1077;&#1075;&#1086; &#1073;&#1083;&#1086;&#1082;&#1072; &#1076;&#1086; -7&#176;C, &#1089;&#1082;&#1088;&#1099;&#1090;&#1099;&#1081; &#1076;&#1080;&#1089;&#1087;&#1083;&#1077;&#1081;, &#1072;&#1085;&#1090;&#1080;&#1082;&#1086;&#1088;&#1088;&#1086;&#1079;&#1080;&#1081;&#1085;&#1086;&#1077; &#1087;&#1086;&#1082;&#1088;&#1099;&#1090;&#1080;&#1077; Golden Fin, &#1092;&#1091;&#1085;&#1082;&#1094;&#1080;&#1103; &#1089;&#1072;&#1084;&#1086;&#1086;&#1095;&#1080;&#1089;&#1090;&#1082;&#1080;, &#1086;&#1073;&#1085;&#1072;&#1088;&#1091;&#1078;&#1077;&#1085;&#1080;&#1077; &#1091;&#1090;&#1077;&#1095;&#1082;&#1080; &#1093;&#1083;&#1072;&#1076;&#1072;&#1075;&#1077;&#1085;&#1090;&#1072;, &#1092;&#1091;&#1085;&#1082;&#1094;&#1080;&#1103; &#1072;&#1074;&#1090;&#1086;&#1088;&#1077;&#1089;&#1090;&#1072;&#1088;&#1090; &#1087;&#1088;&#1080; &#1089;&#1073;&#1086;&#1103;&#1093; &#1101;&#1083;&#1077;&#1082;&#1090;&#1088;&#1086;&#1101;&#1085;&#1077;&#1088;&#1075;&#1080;&#1080;,&#160; &#1088;&#1077;&#1078;&#1080;&#1084; TURBO, &#1085;&#1086;&#1095;&#1085;&#1086;&#1081; &#1088;&#1077;&#1078;&#1080;&#1084;, &#1092;&#1080;&#1083;&#1100;&#1090;&#1088; &#1074;&#1099;&#1089;&#1086;&#1082;&#1086;&#1081; &#1087;&#1083;&#1086;&#1090;&#1085;&#1086;&#1089;&#1090;&#1080;, &#1092;&#1091;&#1085;&#1082;&#1094;&#1080;&#1103; Follow Me, &#1076;&#1074;&#1091;&#1089;&#1090;&#1086;&#1088;&#1086;&#1085;&#1085;&#1077;&#1077; &#1087;&#1086;&#1076;&#1082;&#1083;&#1102;&#1095;&#1077;&#1085;&#1080;&#1077; &#1076;&#1088;&#1077;&#1085;&#1072;&#1078;&#1085;&#1086;&#1081; &#1090;&#1088;&#1091;&#1073;&#1082;&#1080;, &#1092;&#1091;&#1085;&#1082;&#1094;&#1080;&#1103; &#1089;&#1072;&#1084;&#1086;&#1086;&#1090;&#1090;&#1072;&#1081;&#1082;&#1080;, &#1090;&#1072;&#1081;&#1084;&#1077;&#1088;. &#1040;&#1074;&#1090;&#1086;&#1084;&#1072;&#1090;&#1080;&#1095;&#1077;&#1089;&#1082;&#1086;&#1077; &#1088;&#1077;&#1075;&#1091;&#1083;&#1080;&#1088;&#1086;&#1074;&#1072;&#1085;&#1080;&#1077; &#1074;&#1077;&#1088;&#1090;&#1080;&#1082;&#1072;&#1083;&#1100;&#1085;&#1086;&#1075;&#1086; &#1087;&#1086;&#1083;&#1086;&#1078;&#1077;&#1085;&#1080;&#1103; &#1078;&#1072;&#1083;&#1102;&#1079;&#1080;. &#1056;&#1077;&#1078;&#1080;&#1084;&#1099; &#1088;&#1072;&#1073;&#1086;&#1090;&#1099; : &#1086;&#1093;&#1083;&#1072;&#1078;&#1076;&#1077;&#1085;&#1080;&#1077;, &#1086;&#1073;&#1086;&#1075;&#1088;&#1077;&#1074;, &#1086;&#1089;&#1091;&#1096;&#1077;&#1085;&#1080;&#1077;, &#1074;&#1077;&#1085;&#1090;&#1080;&#1083;&#1103;&#1094;&#1080;&#1103;, &#1072;&#1074;&#1090;&#1086;.</div> |  |  |  |  | R410A | [19 empty] | 40 |  |  |  |  | A |  |  |  | Белый | [6 empty] | A-серия | обогрев | Нет | 35 | Нет | [27 empty] | Сплит-система |  |  |  | Настенный
https://climatopt.ru/catalog/konditsionery/split_sistema/biryusa/biryusa_nastennaya_split_sistema_b_12fpr_ik_b_12fpq_ik/ | /upload/resize_cache/iblock/ae5/400_400_140cd750bba9870f18aada2478b24840a/19118.600.jpg | [9 empty] | Сплит-система БИРЮСА B-12FPR-IK/B-12FPQ-IK | 21490 | 57258 | Сплит-системы |  | Настенный кондиционер Бирюса серии F с монтажным комплектом - новая техника на российском рынке. Сплит-системы марки Бирюса - это интересное предложение в бюджетном классе. Эти модели появились недавно, но уже заинтересовали потребителей своей ценой. Их главным плюсом является надежный компрессор GMCC, который обладает высоким запасом прочности. Поэтому можно ожидать, что такая техника прослужит достаточно долго. Впервые к данной серии прилигается комплект монтажных материалов. В который входит: 3 м межблочных труб, 4 м межблочного кабеля. Кроме того, внимание привлекает дизайн настенного блока белоснежного цвета. Плюс к этому на передней панели расположен скрытый дисплей для информирования о текущем режиме работы. Качественный компрессор GMCC Toshiba. Монтажный комплект (межблочный кабель и трубы). Скрытый дисплей "мираж" - на лицевой панели. Выключение дисплея с пульта. Ночной режим "глубокий сон". Таймер. Режим Folow me. Основные режимы: охлаждение, осушение, обогрев, вентилирование. Авторестарт при сбоях электричества. Самоочистка внутреннего блока. Турбо режим. Вывод дренажа в две стороны. Самодиагностика неисправностей. | <div class="detail_text">&#1053;&#1072;&#1089;&#1090;&#1077;&#1085;&#1085;&#1099;&#1081; &#1082;&#1086;&#1085;&#1076;&#1080;&#1094;&#1080;&#1086;&#1085;&#1077;&#1088; &#1041;&#1080;&#1088;&#1102;&#1089;&#1072; &#1089;&#1077;&#1088;&#1080;&#1080; F &#1089; &#1084;&#1086;&#1085;&#1090;&#1072;&#1078;&#1085;&#1099;&#1084; &#1082;&#1086;&#1084;&#1087;&#1083;&#1077;&#1082;&#1090;&#1086;&#1084;&#160;-&#160;&#1085;&#1086;&#1074;&#1072;&#1103; &#1090;&#1077;&#1093;&#1085;&#1080;&#1082;&#1072; &#1085;&#1072; &#1088;&#1086;&#1089;&#1089;&#1080;&#1081;&#1089;&#1082;&#1086;&#1084; &#1088;&#1099;&#1085;&#1082;&#1077;. &#1057;&#1087;&#1083;&#1080;&#1090;-&#1089;&#1080;&#1089;&#1090;&#1077;&#1084;&#1099; &#1084;&#1072;&#1088;&#1082;&#1080; &#1041;&#1080;&#1088;&#1102;&#1089;&#1072; - &#1101;&#1090;&#1086; &#1080;&#1085;&#1090;&#1077;&#1088;&#1077;&#1089;&#1085;&#1086;&#1077; &#1087;&#1088;&#1077;&#1076;&#1083;&#1086;&#1078;&#1077;&#1085;&#1080;&#1077; &#1074; &#1073;&#1102;&#1076;&#1078;&#1077;&#1090;&#1085;&#1086;&#1084; &#1082;&#1083;&#1072;&#1089;&#1089;&#1077;. &#1069;&#1090;&#1080; &#1084;&#1086;&#1076;&#1077;&#1083;&#1080; &#1087;&#1086;&#1103;&#1074;&#1080;&#1083;&#1080;&#1089;&#1100; &#1085;&#1077;&#1076;&#1072;&#1074;&#1085;&#1086;, &#1085;&#1086; &#1091;&#1078;&#1077; &#1079;&#1072;&#1080;&#1085;&#1090;&#1077;&#1088;&#1077;&#1089;&#1086;&#1074;&#1072;&#1083;&#1080; &#1087;&#1086;&#1090;&#1088;&#1077;&#1073;&#1080;&#1090;&#1077;&#1083;&#1077;&#1081; &#1089;&#1074;&#1086;&#1077;&#1081; &#1094;&#1077;&#1085;&#1086;&#1081;.<br> <br> &#1048;&#1093; &#1075;&#1083;&#1072;&#1074;&#1085;&#1099;&#1084; &#1087;&#1083;&#1102;&#1089;&#1086;&#1084; &#1103;&#1074;&#1083;&#1103;&#1077;&#1090;&#1089;&#1103; &#1085;&#1072;&#1076;&#1077;&#1078;&#1085;&#1099;&#1081; &#1082;&#1086;&#1084;&#1087;&#1088;&#1077;&#1089;&#1089;&#1086;&#1088; GMCC, &#1082;&#1086;&#1090;&#1086;&#1088;&#1099;&#1081; &#1086;&#1073;&#1083;&#1072;&#1076;&#1072;&#1077;&#1090; &#1074;&#1099;&#1089;&#1086;&#1082;&#1080;&#1084; &#1079;&#1072;&#1087;&#1072;&#1089;&#1086;&#1084; &#1087;&#1088;&#1086;&#1095;&#1085;&#1086;&#1089;&#1090;&#1080;. &#1055;&#1086;&#1101;&#1090;&#1086;&#1084;&#1091; &#1084;&#1086;&#1078;&#1085;&#1086; &#1086;&#1078;&#1080;&#1076;&#1072;&#1090;&#1100;, &#1095;&#1090;&#1086; &#1090;&#1072;&#1082;&#1072;&#1103; &#1090;&#1077;&#1093;&#1085;&#1080;&#1082;&#1072; &#1087;&#1088;&#1086;&#1089;&#1083;&#1091;&#1078;&#1080;&#1090; &#1076;&#1086;&#1089;&#1090;&#1072;&#1090;&#1086;&#1095;&#1085;&#1086; &#1076;&#1086;&#1083;&#1075;&#1086;.<br> <br> &#1042;&#1087;&#1077;&#1088;&#1074;&#1099;&#1077; &#1082; &#1076;&#1072;&#1085;&#1085;&#1086;&#1081; &#1089;&#1077;&#1088;&#1080;&#1080; &#1087;&#1088;&#1080;&#1083;&#1080;&#1075;&#1072;&#1077;&#1090;&#1089;&#1103; &#1082;&#1086;&#1084;&#1087;&#1083;&#1077;&#1082;&#1090; &#1084;&#1086;&#1085;&#1090;&#1072;&#1078;&#1085;&#1099;&#1093; &#1084;&#1072;&#1090;&#1077;&#1088;&#1080;&#1072;&#1083;&#1086;&#1074;. &#1042; &#1082;&#1086;&#1090;&#1086;&#1088;&#1099;&#1081; &#1074;&#1093;&#1086;&#1076;&#1080;&#1090;: 3 &#1084; &#1084;&#1077;&#1078;&#1073;&#1083;&#1086;&#1095;&#1085;&#1099;&#1093; &#1090;&#1088;&#1091;&#1073;, 4 &#1084; &#1084;&#1077;&#1078;&#1073;&#1083;&#1086;&#1095;&#1085;&#1086;&#1075;&#1086; &#1082;&#1072;&#1073;&#1077;&#1083;&#1103;.<br> <br> &#1050;&#1088;&#1086;&#1084;&#1077; &#1090;&#1086;&#1075;&#1086;, &#1074;&#1085;&#1080;&#1084;&#1072;&#1085;&#1080;&#1077; &#1087;&#1088;&#1080;&#1074;&#1083;&#1077;&#1082;&#1072;&#1077;&#1090; &#1076;&#1080;&#1079;&#1072;&#1081;&#1085; &#1085;&#1072;&#1089;&#1090;&#1077;&#1085;&#1085;&#1086;&#1075;&#1086; &#1073;&#1083;&#1086;&#1082;&#1072; &#1073;&#1077;&#1083;&#1086;&#1089;&#1085;&#1077;&#1078;&#1085;&#1086;&#1075;&#1086; &#1094;&#1074;&#1077;&#1090;&#1072;. &#1055;&#1083;&#1102;&#1089; &#1082; &#1101;&#1090;&#1086;&#1084;&#1091; &#1085;&#1072; &#1087;&#1077;&#1088;&#1077;&#1076;&#1085;&#1077;&#1081; &#1087;&#1072;&#1085;&#1077;&#1083;&#1080; &#1088;&#1072;&#1089;&#1087;&#1086;&#1083;&#1086;&#1078;&#1077;&#1085; &#1089;&#1082;&#1088;&#1099;&#1090;&#1099;&#1081; &#1076;&#1080;&#1089;&#1087;&#1083;&#1077;&#1081; &#1076;&#1083;&#1103; &#1080;&#1085;&#1092;&#1086;&#1088;&#1084;&#1080;&#1088;&#1086;&#1074;&#1072;&#1085;&#1080;&#1103; &#1086; &#1090;&#1077;&#1082;&#1091;&#1097;&#1077;&#1084; &#1088;&#1077;&#1078;&#1080;&#1084;&#1077; &#1088;&#1072;&#1073;&#1086;&#1090;&#1099;.<br> <br> &#1050;&#1072;&#1095;&#1077;&#1089;&#1090;&#1074;&#1077;&#1085;&#1085;&#1099;&#1081; &#1082;&#1086;&#1084;&#1087;&#1088;&#1077;&#1089;&#1089;&#1086;&#1088; GMCC Toshiba.<br> <br> &#1052;&#1086;&#1085;&#1090;&#1072;&#1078;&#1085;&#1099;&#1081; &#1082;&#1086;&#1084;&#1087;&#1083;&#1077;&#1082;&#1090; (&#1084;&#1077;&#1078;&#1073;&#1083;&#1086;&#1095;&#1085;&#1099;&#1081; &#1082;&#1072;&#1073;&#1077;&#1083;&#1100; &#1080; &#1090;&#1088;&#1091;&#1073;&#1099;).<br> <br> &#1057;&#1082;&#1088;&#1099;&#1090;&#1099;&#1081; &#1076;&#1080;&#1089;&#1087;&#1083;&#1077;&#1081; "&#1084;&#1080;&#1088;&#1072;&#1078;" - &#1085;&#1072; &#1083;&#1080;&#1094;&#1077;&#1074;&#1086;&#1081; &#1087;&#1072;&#1085;&#1077;&#1083;&#1080;.<br> <br> &#1042;&#1099;&#1082;&#1083;&#1102;&#1095;&#1077;&#1085;&#1080;&#1077; &#1076;&#1080;&#1089;&#1087;&#1083;&#1077;&#1103; &#1089; &#1087;&#1091;&#1083;&#1100;&#1090;&#1072;.<br> <br> &#1053;&#1086;&#1095;&#1085;&#1086;&#1081; &#1088;&#1077;&#1078;&#1080;&#1084; "&#1075;&#1083;&#1091;&#1073;&#1086;&#1082;&#1080;&#1081; &#1089;&#1086;&#1085;".<br> <br> &#1058;&#1072;&#1081;&#1084;&#1077;&#1088;.<br> <br> &#1056;&#1077;&#1078;&#1080;&#1084; Folow me.<br> <br> &#1054;&#1089;&#1085;&#1086;&#1074;&#1085;&#1099;&#1077; &#1088;&#1077;&#1078;&#1080;&#1084;&#1099;: &#1086;&#1093;&#1083;&#1072;&#1078;&#1076;&#1077;&#1085;&#1080;&#1077;, &#1086;&#1089;&#1091;&#1096;&#1077;&#1085;&#1080;&#1077;, &#1086;&#1073;&#1086;&#1075;&#1088;&#1077;&#1074;, &#1074;&#1077;&#1085;&#1090;&#1080;&#1083;&#1080;&#1088;&#1086;&#1074;&#1072;&#1085;&#1080;&#1077;.<br> <br> &#1040;&#1074;&#1090;&#1086;&#1088;&#1077;&#1089;&#1090;&#1072;&#1088;&#1090; &#1087;&#1088;&#1080; &#1089;&#1073;&#1086;&#1103;&#1093; &#1101;&#1083;&#1077;&#1082;&#1090;&#1088;&#1080;&#1095;&#1077;&#1089;&#1090;&#1074;&#1072;.<br> <br> &#1057;&#1072;&#1084;&#1086;&#1086;&#1095;&#1080;&#1089;&#1090;&#1082;&#1072; &#1074;&#1085;&#1091;&#1090;&#1088;&#1077;&#1085;&#1085;&#1077;&#1075;&#1086; &#1073;&#1083;&#1086;&#1082;&#1072;.<br> <br> &#1058;&#1091;&#1088;&#1073;&#1086; &#1088;&#1077;&#1078;&#1080;&#1084;.<br> <br> &#1042;&#1099;&#1074;&#1086;&#1076; &#1076;&#1088;&#1077;&#1085;&#1072;&#1078;&#1072; &#1074; &#1076;&#1074;&#1077; &#1089;&#1090;&#1086;&#1088;&#1086;&#1085;&#1099;.<br> <br> &#1057;&#1072;&#1084;&#1086;&#1076;&#1080;&#1072;&#1075;&#1085;&#1086;&#1089;&#1090;&#1080;&#1082;&#1072; &#1085;&#1077;&#1080;&#1089;&#1087;&#1088;&#1072;&#1074;&#1085;&#1086;&#1089;&#1090;&#1077;&#1081;.</div> |  |  |  |  | R410A | [19 empty] | 34 |  |  |  |  | A |  |  |  | Белый | [6 empty] | F-серия | обогрев | Нет | 35 | Нет | [26 empty] | 27 | Сплит-система |  |  |  | Настенный
https://climatopt.ru/catalog/konditsionery/split_sistema/biryusa/biryusa_nastennaya_split_sistema_b_12fpr_b_12fpq/ | /upload/resize_cache/iblock/61f/400_400_140cd750bba9870f18aada2478b24840a/19118.600.jpg | [9 empty] | Сплит-система БИРЮСА B-12FPR/B-12FPQ | 19990 | 57251 | Сплит-системы |  | Сплит- система Бирюса F-серия On/Off спроектирована с учетом климатических особенностей регионов России и стран СНГ. При производстве используются последние разработки в области кондиционирования воздуха: комплектующие лучших производителей с многолетним опытом и высоким уровнем качества. Оптимальный набор функций позволяет быстро и эффективно создать комфортную атмосферу в помещении. Энергоэффективность A/A. Режимы работы: охлаждение, обогрев, осушение, вентиляция, авторестарт.Температурный режим работы внешнего блока до -7°C. Самодиагностика, функция запоминания параметров, турбо режим, глубокий сон, таймер, функция iFeel, скрытый дисплей «Мираж», вывод дренажа в две стороны, антикоррозийное покрытие Blue Fin, выключение дисплея с пульта ДУ. Автоматическая регулировка положения жалюзи по вертикали, регулировка скорости вращения вентилятора. Компрессор нового поколения GMCC-Toshiba. | <div class="detail_text">&#1057;&#1087;&#1083;&#1080;&#1090;- &#1089;&#1080;&#1089;&#1090;&#1077;&#1084;&#1072; &#1041;&#1080;&#1088;&#1102;&#1089;&#1072; F-&#1089;&#1077;&#1088;&#1080;&#1103; On/Off &#1089;&#1087;&#1088;&#1086;&#1077;&#1082;&#1090;&#1080;&#1088;&#1086;&#1074;&#1072;&#1085;&#1072; &#1089; &#1091;&#1095;&#1077;&#1090;&#1086;&#1084; &#1082;&#1083;&#1080;&#1084;&#1072;&#1090;&#1080;&#1095;&#1077;&#1089;&#1082;&#1080;&#1093; &#1086;&#1089;&#1086;&#1073;&#1077;&#1085;&#1085;&#1086;&#1089;&#1090;&#1077;&#1081; &#1088;&#1077;&#1075;&#1080;&#1086;&#1085;&#1086;&#1074; &#1056;&#1086;&#1089;&#1089;&#1080;&#1080; &#1080; &#1089;&#1090;&#1088;&#1072;&#1085; &#1057;&#1053;&#1043;. &#1055;&#1088;&#1080; &#1087;&#1088;&#1086;&#1080;&#1079;&#1074;&#1086;&#1076;&#1089;&#1090;&#1074;&#1077; &#1080;&#1089;&#1087;&#1086;&#1083;&#1100;&#1079;&#1091;&#1102;&#1090;&#1089;&#1103; &#1087;&#1086;&#1089;&#1083;&#1077;&#1076;&#1085;&#1080;&#1077; &#1088;&#1072;&#1079;&#1088;&#1072;&#1073;&#1086;&#1090;&#1082;&#1080; &#1074; &#1086;&#1073;&#1083;&#1072;&#1089;&#1090;&#1080; &#1082;&#1086;&#1085;&#1076;&#1080;&#1094;&#1080;&#1086;&#1085;&#1080;&#1088;&#1086;&#1074;&#1072;&#1085;&#1080;&#1103; &#1074;&#1086;&#1079;&#1076;&#1091;&#1093;&#1072;: &#1082;&#1086;&#1084;&#1087;&#1083;&#1077;&#1082;&#1090;&#1091;&#1102;&#1097;&#1080;&#1077; &#1083;&#1091;&#1095;&#1096;&#1080;&#1093; &#1087;&#1088;&#1086;&#1080;&#1079;&#1074;&#1086;&#1076;&#1080;&#1090;&#1077;&#1083;&#1077;&#1081; &#1089; &#1084;&#1085;&#1086;&#1075;&#1086;&#1083;&#1077;&#1090;&#1085;&#1080;&#1084; &#1086;&#1087;&#1099;&#1090;&#1086;&#1084; &#1080; &#1074;&#1099;&#1089;&#1086;&#1082;&#1080;&#1084; &#1091;&#1088;&#1086;&#1074;&#1085;&#1077;&#1084; &#1082;&#1072;&#1095;&#1077;&#1089;&#1090;&#1074;&#1072;. &#1054;&#1087;&#1090;&#1080;&#1084;&#1072;&#1083;&#1100;&#1085;&#1099;&#1081; &#1085;&#1072;&#1073;&#1086;&#1088; &#1092;&#1091;&#1085;&#1082;&#1094;&#1080;&#1081; &#1087;&#1086;&#1079;&#1074;&#1086;&#1083;&#1103;&#1077;&#1090; &#1073;&#1099;&#1089;&#1090;&#1088;&#1086; &#1080; &#1101;&#1092;&#1092;&#1077;&#1082;&#1090;&#1080;&#1074;&#1085;&#1086; &#1089;&#1086;&#1079;&#1076;&#1072;&#1090;&#1100; &#1082;&#1086;&#1084;&#1092;&#1086;&#1088;&#1090;&#1085;&#1091;&#1102; &#1072;&#1090;&#1084;&#1086;&#1089;&#1092;&#1077;&#1088;&#1091; &#1074; &#1087;&#1086;&#1084;&#1077;&#1097;&#1077;&#1085;&#1080;&#1080;.<br> <br> &#1069;&#1085;&#1077;&#1088;&#1075;&#1086;&#1101;&#1092;&#1092;&#1077;&#1082;&#1090;&#1080;&#1074;&#1085;&#1086;&#1089;&#1090;&#1100; A/A. &#1056;&#1077;&#1078;&#1080;&#1084;&#1099; &#1088;&#1072;&#1073;&#1086;&#1090;&#1099;: &#1086;&#1093;&#1083;&#1072;&#1078;&#1076;&#1077;&#1085;&#1080;&#1077;, &#1086;&#1073;&#1086;&#1075;&#1088;&#1077;&#1074;, &#1086;&#1089;&#1091;&#1096;&#1077;&#1085;&#1080;&#1077;, &#1074;&#1077;&#1085;&#1090;&#1080;&#1083;&#1103;&#1094;&#1080;&#1103;, &#1072;&#1074;&#1090;&#1086;&#1088;&#1077;&#1089;&#1090;&#1072;&#1088;&#1090;.&#1058;&#1077;&#1084;&#1087;&#1077;&#1088;&#1072;&#1090;&#1091;&#1088;&#1085;&#1099;&#1081; &#1088;&#1077;&#1078;&#1080;&#1084; &#1088;&#1072;&#1073;&#1086;&#1090;&#1099; &#1074;&#1085;&#1077;&#1096;&#1085;&#1077;&#1075;&#1086; &#1073;&#1083;&#1086;&#1082;&#1072; &#1076;&#1086; -7&#176;C. &#1057;&#1072;&#1084;&#1086;&#1076;&#1080;&#1072;&#1075;&#1085;&#1086;&#1089;&#1090;&#1080;&#1082;&#1072;, &#1092;&#1091;&#1085;&#1082;&#1094;&#1080;&#1103; &#1079;&#1072;&#1087;&#1086;&#1084;&#1080;&#1085;&#1072;&#1085;&#1080;&#1103; &#1087;&#1072;&#1088;&#1072;&#1084;&#1077;&#1090;&#1088;&#1086;&#1074;, &#1090;&#1091;&#1088;&#1073;&#1086; &#1088;&#1077;&#1078;&#1080;&#1084;, &#1075;&#1083;&#1091;&#1073;&#1086;&#1082;&#1080;&#1081; &#1089;&#1086;&#1085;, &#1090;&#1072;&#1081;&#1084;&#1077;&#1088;, &#1092;&#1091;&#1085;&#1082;&#1094;&#1080;&#1103; iFeel, &#1089;&#1082;&#1088;&#1099;&#1090;&#1099;&#1081; &#1076;&#1080;&#1089;&#1087;&#1083;&#1077;&#1081; &#171;&#1052;&#1080;&#1088;&#1072;&#1078;&#187;, &#1074;&#1099;&#1074;&#1086;&#1076; &#1076;&#1088;&#1077;&#1085;&#1072;&#1078;&#1072; &#1074; &#1076;&#1074;&#1077; &#1089;&#1090;&#1086;&#1088;&#1086;&#1085;&#1099;, &#1072;&#1085;&#1090;&#1080;&#1082;&#1086;&#1088;&#1088;&#1086;&#1079;&#1080;&#1081;&#1085;&#1086;&#1077; &#1087;&#1086;&#1082;&#1088;&#1099;&#1090;&#1080;&#1077; Blue Fin, &#1074;&#1099;&#1082;&#1083;&#1102;&#1095;&#1077;&#1085;&#1080;&#1077; &#1076;&#1080;&#1089;&#1087;&#1083;&#1077;&#1103; &#1089; &#1087;&#1091;&#1083;&#1100;&#1090;&#1072; &#1044;&#1059;. &#1040;&#1074;&#1090;&#1086;&#1084;&#1072;&#1090;&#1080;&#1095;&#1077;&#1089;&#1082;&#1072;&#1103; &#1088;&#1077;&#1075;&#1091;&#1083;&#1080;&#1088;&#1086;&#1074;&#1082;&#1072; &#1087;&#1086;&#1083;&#1086;&#1078;&#1077;&#1085;&#1080;&#1103; &#1078;&#1072;&#1083;&#1102;&#1079;&#1080; &#1087;&#1086; &#1074;&#1077;&#1088;&#1090;&#1080;&#1082;&#1072;&#1083;&#1080;, &#1088;&#1077;&#1075;&#1091;&#1083;&#1080;&#1088;&#1086;&#1074;&#1082;&#1072; &#1089;&#1082;&#1086;&#1088;&#1086;&#1089;&#1090;&#1080; &#1074;&#1088;&#1072;&#1097;&#1077;&#1085;&#1080;&#1103; &#1074;&#1077;&#1085;&#1090;&#1080;&#1083;&#1103;&#1090;&#1086;&#1088;&#1072;. &#1050;&#1086;&#1084;&#1087;&#1088;&#1077;&#1089;&#1089;&#1086;&#1088; &#1085;&#1086;&#1074;&#1086;&#1075;&#1086; &#1087;&#1086;&#1082;&#1086;&#1083;&#1077;&#1085;&#1080;&#1103; GMCC-Toshiba.</div> |  |  |  |  | R410A | [19 empty] | 34 |  |  |  |  | A |  |  |  | Белый | [6 empty] | F-серия | обогрев | Нет | 35 | Нет | [26 empty] | 27 | Сплит-система |  |  |  | Настенный
https://climatopt.ru/catalog/konditsionery/split_sistema/biryusa/biryusa_nastennaya_split_sistema_b_12upr_b_12upq/ | /upload/resize_cache/iblock/9d1/400_400_140cd750bba9870f18aada2478b24840a/19118.600.jpg | [9 empty] | Сплит-система БИРЮСА B-12UPR/B-12UPQ | 21490 | 57263 | Сплит-системы |  | Сплит- система Бирюса U-серия On/Off спроектирована с учетом климатических особенностей регионов России и стран СНГ. При производстве используются последние разработки в области кондиционирования воздуха: комплектующие лучших производителей с многолетним опытом и высоким уровнем качества. Оптимальный набор функций позволяет быстро и эффективно создать комфортную атмосферу в помещении. Энергоэффективность A/A. Режимы работы: охлаждение, обогрев, осушение, вентиляция, автоматический режим. Функция авторестарт. Температурный режим работы внешнего блока до -7°C. 4D воздушный поток (горизонтальные и вертикальные жалюзи), авторазморозка, самодиагностика, функция запоминания параметров, регулировка скорости вращения вентилятора, турбо режим, глубокий сон, таймер, iFeel, скрытый дисплей «Мираж», антибактериальный (противогрибковый) фильтр, антикоррозийное покрытие Blue Fin, выключение дисплея с пульта ДУ, компрессор нового поколения GMCC-Toshiba. | <div class="detail_text">&#1057;&#1087;&#1083;&#1080;&#1090;- &#1089;&#1080;&#1089;&#1090;&#1077;&#1084;&#1072; &#1041;&#1080;&#1088;&#1102;&#1089;&#1072; U-&#1089;&#1077;&#1088;&#1080;&#1103; On/Off &#1089;&#1087;&#1088;&#1086;&#1077;&#1082;&#1090;&#1080;&#1088;&#1086;&#1074;&#1072;&#1085;&#1072; &#1089; &#1091;&#1095;&#1077;&#1090;&#1086;&#1084; &#1082;&#1083;&#1080;&#1084;&#1072;&#1090;&#1080;&#1095;&#1077;&#1089;&#1082;&#1080;&#1093; &#1086;&#1089;&#1086;&#1073;&#1077;&#1085;&#1085;&#1086;&#1089;&#1090;&#1077;&#1081; &#1088;&#1077;&#1075;&#1080;&#1086;&#1085;&#1086;&#1074; &#1056;&#1086;&#1089;&#1089;&#1080;&#1080; &#1080; &#1089;&#1090;&#1088;&#1072;&#1085; &#1057;&#1053;&#1043;. &#1055;&#1088;&#1080; &#1087;&#1088;&#1086;&#1080;&#1079;&#1074;&#1086;&#1076;&#1089;&#1090;&#1074;&#1077; &#1080;&#1089;&#1087;&#1086;&#1083;&#1100;&#1079;&#1091;&#1102;&#1090;&#1089;&#1103; &#1087;&#1086;&#1089;&#1083;&#1077;&#1076;&#1085;&#1080;&#1077; &#1088;&#1072;&#1079;&#1088;&#1072;&#1073;&#1086;&#1090;&#1082;&#1080; &#1074; &#1086;&#1073;&#1083;&#1072;&#1089;&#1090;&#1080; &#1082;&#1086;&#1085;&#1076;&#1080;&#1094;&#1080;&#1086;&#1085;&#1080;&#1088;&#1086;&#1074;&#1072;&#1085;&#1080;&#1103; &#1074;&#1086;&#1079;&#1076;&#1091;&#1093;&#1072;: &#1082;&#1086;&#1084;&#1087;&#1083;&#1077;&#1082;&#1090;&#1091;&#1102;&#1097;&#1080;&#1077; &#1083;&#1091;&#1095;&#1096;&#1080;&#1093; &#1087;&#1088;&#1086;&#1080;&#1079;&#1074;&#1086;&#1076;&#1080;&#1090;&#1077;&#1083;&#1077;&#1081; &#1089; &#1084;&#1085;&#1086;&#1075;&#1086;&#1083;&#1077;&#1090;&#1085;&#1080;&#1084; &#1086;&#1087;&#1099;&#1090;&#1086;&#1084; &#1080; &#1074;&#1099;&#1089;&#1086;&#1082;&#1080;&#1084; &#1091;&#1088;&#1086;&#1074;&#1085;&#1077;&#1084; &#1082;&#1072;&#1095;&#1077;&#1089;&#1090;&#1074;&#1072;. &#1054;&#1087;&#1090;&#1080;&#1084;&#1072;&#1083;&#1100;&#1085;&#1099;&#1081; &#1085;&#1072;&#1073;&#1086;&#1088; &#1092;&#1091;&#1085;&#1082;&#1094;&#1080;&#1081; &#1087;&#1086;&#1079;&#1074;&#1086;&#1083;&#1103;&#1077;&#1090; &#1073;&#1099;&#1089;&#1090;&#1088;&#1086; &#1080; &#1101;&#1092;&#1092;&#1077;&#1082;&#1090;&#1080;&#1074;&#1085;&#1086; &#1089;&#1086;&#1079;&#1076;&#1072;&#1090;&#1100; &#1082;&#1086;&#1084;&#1092;&#1086;&#1088;&#1090;&#1085;&#1091;&#1102; &#1072;&#1090;&#1084;&#1086;&#1089;&#1092;&#1077;&#1088;&#1091; &#1074; &#1087;&#1086;&#1084;&#1077;&#1097;&#1077;&#1085;&#1080;&#1080;.<br> <br> &#1069;&#1085;&#1077;&#1088;&#1075;&#1086;&#1101;&#1092;&#1092;&#1077;&#1082;&#1090;&#1080;&#1074;&#1085;&#1086;&#1089;&#1090;&#1100; A/A. &#1056;&#1077;&#1078;&#1080;&#1084;&#1099; &#1088;&#1072;&#1073;&#1086;&#1090;&#1099;: &#1086;&#1093;&#1083;&#1072;&#1078;&#1076;&#1077;&#1085;&#1080;&#1077;, &#1086;&#1073;&#1086;&#1075;&#1088;&#1077;&#1074;, &#1086;&#1089;&#1091;&#1096;&#1077;&#1085;&#1080;&#1077;, &#1074;&#1077;&#1085;&#1090;&#1080;&#1083;&#1103;&#1094;&#1080;&#1103;, &#1072;&#1074;&#1090;&#1086;&#1084;&#1072;&#1090;&#1080;&#1095;&#1077;&#1089;&#1082;&#1080;&#1081; &#1088;&#1077;&#1078;&#1080;&#1084;. &#1060;&#1091;&#1085;&#1082;&#1094;&#1080;&#1103; &#1072;&#1074;&#1090;&#1086;&#1088;&#1077;&#1089;&#1090;&#1072;&#1088;&#1090;. &#1058;&#1077;&#1084;&#1087;&#1077;&#1088;&#1072;&#1090;&#1091;&#1088;&#1085;&#1099;&#1081; &#1088;&#1077;&#1078;&#1080;&#1084; &#1088;&#1072;&#1073;&#1086;&#1090;&#1099; &#1074;&#1085;&#1077;&#1096;&#1085;&#1077;&#1075;&#1086; &#1073;&#1083;&#1086;&#1082;&#1072; &#1076;&#1086; -7&#176;C. 4D &#1074;&#1086;&#1079;&#1076;&#1091;&#1096;&#1085;&#1099;&#1081; &#1087;&#1086;&#1090;&#1086;&#1082; (&#1075;&#1086;&#1088;&#1080;&#1079;&#1086;&#1085;&#1090;&#1072;&#1083;&#1100;&#1085;&#1099;&#1077; &#1080; &#1074;&#1077;&#1088;&#1090;&#1080;&#1082;&#1072;&#1083;&#1100;&#1085;&#1099;&#1077; &#1078;&#1072;&#1083;&#1102;&#1079;&#1080;), &#1072;&#1074;&#1090;&#1086;&#1088;&#1072;&#1079;&#1084;&#1086;&#1088;&#1086;&#1079;&#1082;&#1072;, &#1089;&#1072;&#1084;&#1086;&#1076;&#1080;&#1072;&#1075;&#1085;&#1086;&#1089;&#1090;&#1080;&#1082;&#1072;, &#1092;&#1091;&#1085;&#1082;&#1094;&#1080;&#1103; &#1079;&#1072;&#1087;&#1086;&#1084;&#1080;&#1085;&#1072;&#1085;&#1080;&#1103; &#1087;&#1072;&#1088;&#1072;&#1084;&#1077;&#1090;&#1088;&#1086;&#1074;, &#1088;&#1077;&#1075;&#1091;&#1083;&#1080;&#1088;&#1086;&#1074;&#1082;&#1072; &#1089;&#1082;&#1086;&#1088;&#1086;&#1089;&#1090;&#1080; &#1074;&#1088;&#1072;&#1097;&#1077;&#1085;&#1080;&#1103; &#1074;&#1077;&#1085;&#1090;&#1080;&#1083;&#1103;&#1090;&#1086;&#1088;&#1072;, &#1090;&#1091;&#1088;&#1073;&#1086; &#1088;&#1077;&#1078;&#1080;&#1084;, &#1075;&#1083;&#1091;&#1073;&#1086;&#1082;&#1080;&#1081; &#1089;&#1086;&#1085;, &#1090;&#1072;&#1081;&#1084;&#1077;&#1088;, iFeel, &#1089;&#1082;&#1088;&#1099;&#1090;&#1099;&#1081; &#1076;&#1080;&#1089;&#1087;&#1083;&#1077;&#1081; &#171;&#1052;&#1080;&#1088;&#1072;&#1078;&#187;, &#1072;&#1085;&#1090;&#1080;&#1073;&#1072;&#1082;&#1090;&#1077;&#1088;&#1080;&#1072;&#1083;&#1100;&#1085;&#1099;&#1081; (&#1087;&#1088;&#1086;&#1090;&#1080;&#1074;&#1086;&#1075;&#1088;&#1080;&#1073;&#1082;&#1086;&#1074;&#1099;&#1081;) &#1092;&#1080;&#1083;&#1100;&#1090;&#1088;, &#1072;&#1085;&#1090;&#1080;&#1082;&#1086;&#1088;&#1088;&#1086;&#1079;&#1080;&#1081;&#1085;&#1086;&#1077; &#1087;&#1086;&#1082;&#1088;&#1099;&#1090;&#1080;&#1077; Blue Fin, &#1074;&#1099;&#1082;&#1083;&#1102;&#1095;&#1077;&#1085;&#1080;&#1077; &#1076;&#1080;&#1089;&#1087;&#1083;&#1077;&#1103; &#1089; &#1087;&#1091;&#1083;&#1100;&#1090;&#1072; &#1044;&#1059;, &#1082;&#1086;&#1084;&#1087;&#1088;&#1077;&#1089;&#1089;&#1086;&#1088; &#1085;&#1086;&#1074;&#1086;&#1075;&#1086; &#1087;&#1086;&#1082;&#1086;&#1083;&#1077;&#1085;&#1080;&#1103; GMCC-Toshiba.</div> |  |  |  |  | R410A | [19 empty] | 35 |  |  |  |  | A |  |  |  | Белый | [6 empty] | U-серия | обогрев | Нет | 35 | Нет | [26 empty] | 27 | Сплит-система |  |  |  | Настенный
https://climatopt.ru/catalog/konditsionery/split_sistema/biryusa/biryusa_nastennaya_split_sistema_b_12vpr_b_12vpq/ | /upload/resize_cache/iblock/22b/400_400_140cd750bba9870f18aada2478b24840a/19118.600.jpg | [9 empty] | Сплит-система БИРЮСА B-12VPR/B-12VPQ | 21990 | 57267 | Сплит-системы |  | Сплит- система Бирюса V-серия On/Off спроектирована с учетом климатических особенностей регионов России и стран СНГ. При производстве используются последние разработки в области кондиционирования воздуха: комплектующие лучших производителей с многолетним опытом и высоким уровнем качества. Оптимальный набор функций позволяет быстро и эффективно создать комфортную атмосферу в помещении. Энергоэффективность A/A, высокоэффективный компрессор GMCC- Toshiba.Бесшумный режим. Температурный режим работы внешнего блока до -7°C. Скрытый дисплей, антикоррозийное покрытие Golden Fin, функция самоочистки, функция обнаружения утечки хладагента, функция авторестарт при сбоях электроэнергии, режим TURBO, ночной режим, фильтр высокой плотности, функция Follow Me, автоматическое оттаивание, таймер, самодиагностика. Автоматическая регулировка жалюзи по вертикали. Режимы работы : охлаждение, обогрев, осушение, вентиляция, авто. | <div class="detail_text">&#1057;&#1087;&#1083;&#1080;&#1090;- &#1089;&#1080;&#1089;&#1090;&#1077;&#1084;&#1072; &#1041;&#1080;&#1088;&#1102;&#1089;&#1072; V-&#1089;&#1077;&#1088;&#1080;&#1103; On/Off &#1089;&#1087;&#1088;&#1086;&#1077;&#1082;&#1090;&#1080;&#1088;&#1086;&#1074;&#1072;&#1085;&#1072; &#1089; &#1091;&#1095;&#1077;&#1090;&#1086;&#1084; &#1082;&#1083;&#1080;&#1084;&#1072;&#1090;&#1080;&#1095;&#1077;&#1089;&#1082;&#1080;&#1093; &#1086;&#1089;&#1086;&#1073;&#1077;&#1085;&#1085;&#1086;&#1089;&#1090;&#1077;&#1081; &#1088;&#1077;&#1075;&#1080;&#1086;&#1085;&#1086;&#1074; &#1056;&#1086;&#1089;&#1089;&#1080;&#1080; &#1080; &#1089;&#1090;&#1088;&#1072;&#1085; &#1057;&#1053;&#1043;. &#1055;&#1088;&#1080; &#1087;&#1088;&#1086;&#1080;&#1079;&#1074;&#1086;&#1076;&#1089;&#1090;&#1074;&#1077; &#1080;&#1089;&#1087;&#1086;&#1083;&#1100;&#1079;&#1091;&#1102;&#1090;&#1089;&#1103; &#1087;&#1086;&#1089;&#1083;&#1077;&#1076;&#1085;&#1080;&#1077; &#1088;&#1072;&#1079;&#1088;&#1072;&#1073;&#1086;&#1090;&#1082;&#1080; &#1074; &#1086;&#1073;&#1083;&#1072;&#1089;&#1090;&#1080; &#1082;&#1086;&#1085;&#1076;&#1080;&#1094;&#1080;&#1086;&#1085;&#1080;&#1088;&#1086;&#1074;&#1072;&#1085;&#1080;&#1103; &#1074;&#1086;&#1079;&#1076;&#1091;&#1093;&#1072;: &#1082;&#1086;&#1084;&#1087;&#1083;&#1077;&#1082;&#1090;&#1091;&#1102;&#1097;&#1080;&#1077; &#1083;&#1091;&#1095;&#1096;&#1080;&#1093; &#1087;&#1088;&#1086;&#1080;&#1079;&#1074;&#1086;&#1076;&#1080;&#1090;&#1077;&#1083;&#1077;&#1081; &#1089; &#1084;&#1085;&#1086;&#1075;&#1086;&#1083;&#1077;&#1090;&#1085;&#1080;&#1084; &#1086;&#1087;&#1099;&#1090;&#1086;&#1084; &#1080; &#1074;&#1099;&#1089;&#1086;&#1082;&#1080;&#1084; &#1091;&#1088;&#1086;&#1074;&#1085;&#1077;&#1084; &#1082;&#1072;&#1095;&#1077;&#1089;&#1090;&#1074;&#1072;. &#1054;&#1087;&#1090;&#1080;&#1084;&#1072;&#1083;&#1100;&#1085;&#1099;&#1081; &#1085;&#1072;&#1073;&#1086;&#1088; &#1092;&#1091;&#1085;&#1082;&#1094;&#1080;&#1081; &#1087;&#1086;&#1079;&#1074;&#1086;&#1083;&#1103;&#1077;&#1090; &#1073;&#1099;&#1089;&#1090;&#1088;&#1086; &#1080; &#1101;&#1092;&#1092;&#1077;&#1082;&#1090;&#1080;&#1074;&#1085;&#1086; &#1089;&#1086;&#1079;&#1076;&#1072;&#1090;&#1100; &#1082;&#1086;&#1084;&#1092;&#1086;&#1088;&#1090;&#1085;&#1091;&#1102; &#1072;&#1090;&#1084;&#1086;&#1089;&#1092;&#1077;&#1088;&#1091; &#1074; &#1087;&#1086;&#1084;&#1077;&#1097;&#1077;&#1085;&#1080;&#1080;.<br> <br> &#1069;&#1085;&#1077;&#1088;&#1075;&#1086;&#1101;&#1092;&#1092;&#1077;&#1082;&#1090;&#1080;&#1074;&#1085;&#1086;&#1089;&#1090;&#1100; A/A, &#1074;&#1099;&#1089;&#1086;&#1082;&#1086;&#1101;&#1092;&#1092;&#1077;&#1082;&#1090;&#1080;&#1074;&#1085;&#1099;&#1081; &#1082;&#1086;&#1084;&#1087;&#1088;&#1077;&#1089;&#1089;&#1086;&#1088; GMCC-Toshiba.&#1041;&#1077;&#1089;&#1096;&#1091;&#1084;&#1085;&#1099;&#1081; &#1088;&#1077;&#1078;&#1080;&#1084;. &#1058;&#1077;&#1084;&#1087;&#1077;&#1088;&#1072;&#1090;&#1091;&#1088;&#1085;&#1099;&#1081; &#1088;&#1077;&#1078;&#1080;&#1084; &#1088;&#1072;&#1073;&#1086;&#1090;&#1099; &#1074;&#1085;&#1077;&#1096;&#1085;&#1077;&#1075;&#1086; &#1073;&#1083;&#1086;&#1082;&#1072; &#1076;&#1086; -7&#176;C. &#1057;&#1082;&#1088;&#1099;&#1090;&#1099;&#1081; &#1076;&#1080;&#1089;&#1087;&#1083;&#1077;&#1081;, &#1072;&#1085;&#1090;&#1080;&#1082;&#1086;&#1088;&#1088;&#1086;&#1079;&#1080;&#1081;&#1085;&#1086;&#1077; &#1087;&#1086;&#1082;&#1088;&#1099;&#1090;&#1080;&#1077; Golden Fin, &#1092;&#1091;&#1085;&#1082;&#1094;&#1080;&#1103; &#1089;&#1072;&#1084;&#1086;&#1086;&#1095;&#1080;&#1089;&#1090;&#1082;&#1080;, &#1092;&#1091;&#1085;&#1082;&#1094;&#1080;&#1103; &#1086;&#1073;&#1085;&#1072;&#1088;&#1091;&#1078;&#1077;&#1085;&#1080;&#1103; &#1091;&#1090;&#1077;&#1095;&#1082;&#1080; &#1093;&#1083;&#1072;&#1076;&#1072;&#1075;&#1077;&#1085;&#1090;&#1072;, &#1092;&#1091;&#1085;&#1082;&#1094;&#1080;&#1103; &#1072;&#1074;&#1090;&#1086;&#1088;&#1077;&#1089;&#1090;&#1072;&#1088;&#1090; &#1087;&#1088;&#1080; &#1089;&#1073;&#1086;&#1103;&#1093; &#1101;&#1083;&#1077;&#1082;&#1090;&#1088;&#1086;&#1101;&#1085;&#1077;&#1088;&#1075;&#1080;&#1080;, &#1088;&#1077;&#1078;&#1080;&#1084; TURBO, &#1085;&#1086;&#1095;&#1085;&#1086;&#1081; &#1088;&#1077;&#1078;&#1080;&#1084;, &#1092;&#1080;&#1083;&#1100;&#1090;&#1088; &#1074;&#1099;&#1089;&#1086;&#1082;&#1086;&#1081; &#1087;&#1083;&#1086;&#1090;&#1085;&#1086;&#1089;&#1090;&#1080;, &#1092;&#1091;&#1085;&#1082;&#1094;&#1080;&#1103; Follow Me, &#1072;&#1074;&#1090;&#1086;&#1084;&#1072;&#1090;&#1080;&#1095;&#1077;&#1089;&#1082;&#1086;&#1077; &#1086;&#1090;&#1090;&#1072;&#1080;&#1074;&#1072;&#1085;&#1080;&#1077;, &#1090;&#1072;&#1081;&#1084;&#1077;&#1088;, &#1089;&#1072;&#1084;&#1086;&#1076;&#1080;&#1072;&#1075;&#1085;&#1086;&#1089;&#1090;&#1080;&#1082;&#1072;. &#1040;&#1074;&#1090;&#1086;&#1084;&#1072;&#1090;&#1080;&#1095;&#1077;&#1089;&#1082;&#1072;&#1103; &#1088;&#1077;&#1075;&#1091;&#1083;&#1080;&#1088;&#1086;&#1074;&#1082;&#1072; &#1078;&#1072;&#1083;&#1102;&#1079;&#1080; &#1087;&#1086; &#1074;&#1077;&#1088;&#1090;&#1080;&#1082;&#1072;&#1083;&#1080;. &#1056;&#1077;&#1078;&#1080;&#1084;&#1099; &#1088;&#1072;&#1073;&#1086;&#1090;&#1099; : &#1086;&#1093;&#1083;&#1072;&#1078;&#1076;&#1077;&#1085;&#1080;&#1077;, &#1086;&#1073;&#1086;&#1075;&#1088;&#1077;&#1074;, &#1086;&#1089;&#1091;&#1096;&#1077;&#1085;&#1080;&#1077;, &#1074;&#1077;&#1085;&#1090;&#1080;&#1083;&#1103;&#1094;&#1080;&#1103;, &#1072;&#1074;&#1090;&#1086;.</div> |  |  |  |  | R410A | [19 empty] | 39 |  |  |  |  | A |  |  |  | Белый | [6 empty] | V-серия | обогрев | Нет | 35 | Нет | [26 empty] | 28 | Сплит-система |  |  |  | Настенный
https://climatopt.ru/catalog/konditsionery/split_sistema/biryusa/biryusa_nastennaya_split_sistema_b_18apr_b_18apq/ | /upload/resize_cache/iblock/f19/400_400_140cd750bba9870f18aada2478b24840a/23007.750x0.jpg | [9 empty] | Сплит-система БИРЮСА B-18APR/B-18APQ | 34990 | 57273 | Сплит-системы |  | Сплит- система Бирюса A-серия On/Off спроектирована с учетом климатических особенностей регионов России и стран СНГ. При производстве используются последние разработки в области кондиционирования воздуха: комплектующие лучших производителей с многолетним опытом и высоким уровнем качества. Оптимальный набор функций позволяет быстро и эффективно создать комфортную атмосферу в помещении. Энергоэффективность A/A, высокоэффективный компрессор GMCC-Toshiba, температурный режим работы внешнего блока до -7°C, скрытый дисплей, антикоррозийное покрытие Golden Fin, функция самоочистки, обнаружение утечки хладагента, функция авторестарт при сбоях электроэнергии, режим TURBO, ночной режим, фильтр высокой плотности, функция Follow Me, двустороннее подключение дренажной трубки, функция самооттайки, таймер. Автоматическое регулирование вертикального положения жалюзи. Режимы работы : охлаждение, обогрев, осушение, вентиляция, авто. | <div class="detail_text">&#1057;&#1087;&#1083;&#1080;&#1090;- &#1089;&#1080;&#1089;&#1090;&#1077;&#1084;&#1072; &#1041;&#1080;&#1088;&#1102;&#1089;&#1072; A-&#1089;&#1077;&#1088;&#1080;&#1103; On/Off &#1089;&#1087;&#1088;&#1086;&#1077;&#1082;&#1090;&#1080;&#1088;&#1086;&#1074;&#1072;&#1085;&#1072; &#1089; &#1091;&#1095;&#1077;&#1090;&#1086;&#1084; &#1082;&#1083;&#1080;&#1084;&#1072;&#1090;&#1080;&#1095;&#1077;&#1089;&#1082;&#1080;&#1093; &#1086;&#1089;&#1086;&#1073;&#1077;&#1085;&#1085;&#1086;&#1089;&#1090;&#1077;&#1081; &#1088;&#1077;&#1075;&#1080;&#1086;&#1085;&#1086;&#1074; &#1056;&#1086;&#1089;&#1089;&#1080;&#1080; &#1080; &#1089;&#1090;&#1088;&#1072;&#1085; &#1057;&#1053;&#1043;. &#1055;&#1088;&#1080; &#1087;&#1088;&#1086;&#1080;&#1079;&#1074;&#1086;&#1076;&#1089;&#1090;&#1074;&#1077; &#1080;&#1089;&#1087;&#1086;&#1083;&#1100;&#1079;&#1091;&#1102;&#1090;&#1089;&#1103; &#1087;&#1086;&#1089;&#1083;&#1077;&#1076;&#1085;&#1080;&#1077; &#1088;&#1072;&#1079;&#1088;&#1072;&#1073;&#1086;&#1090;&#1082;&#1080; &#1074; &#1086;&#1073;&#1083;&#1072;&#1089;&#1090;&#1080; &#1082;&#1086;&#1085;&#1076;&#1080;&#1094;&#1080;&#1086;&#1085;&#1080;&#1088;&#1086;&#1074;&#1072;&#1085;&#1080;&#1103; &#1074;&#1086;&#1079;&#1076;&#1091;&#1093;&#1072;: &#1082;&#1086;&#1084;&#1087;&#1083;&#1077;&#1082;&#1090;&#1091;&#1102;&#1097;&#1080;&#1077; &#1083;&#1091;&#1095;&#1096;&#1080;&#1093; &#1087;&#1088;&#1086;&#1080;&#1079;&#1074;&#1086;&#1076;&#1080;&#1090;&#1077;&#1083;&#1077;&#1081; &#1089; &#1084;&#1085;&#1086;&#1075;&#1086;&#1083;&#1077;&#1090;&#1085;&#1080;&#1084; &#1086;&#1087;&#1099;&#1090;&#1086;&#1084; &#1080; &#1074;&#1099;&#1089;&#1086;&#1082;&#1080;&#1084; &#1091;&#1088;&#1086;&#1074;&#1085;&#1077;&#1084; &#1082;&#1072;&#1095;&#1077;&#1089;&#1090;&#1074;&#1072;. &#1054;&#1087;&#1090;&#1080;&#1084;&#1072;&#1083;&#1100;&#1085;&#1099;&#1081; &#1085;&#1072;&#1073;&#1086;&#1088; &#1092;&#1091;&#1085;&#1082;&#1094;&#1080;&#1081; &#1087;&#1086;&#1079;&#1074;&#1086;&#1083;&#1103;&#1077;&#1090; &#1073;&#1099;&#1089;&#1090;&#1088;&#1086; &#1080; &#1101;&#1092;&#1092;&#1077;&#1082;&#1090;&#1080;&#1074;&#1085;&#1086; &#1089;&#1086;&#1079;&#1076;&#1072;&#1090;&#1100; &#1082;&#1086;&#1084;&#1092;&#1086;&#1088;&#1090;&#1085;&#1091;&#1102; &#1072;&#1090;&#1084;&#1086;&#1089;&#1092;&#1077;&#1088;&#1091; &#1074; &#1087;&#1086;&#1084;&#1077;&#1097;&#1077;&#1085;&#1080;&#1080;.<br> <br> &#1069;&#1085;&#1077;&#1088;&#1075;&#1086;&#1101;&#1092;&#1092;&#1077;&#1082;&#1090;&#1080;&#1074;&#1085;&#1086;&#1089;&#1090;&#1100; A/A, &#1074;&#1099;&#1089;&#1086;&#1082;&#1086;&#1101;&#1092;&#1092;&#1077;&#1082;&#1090;&#1080;&#1074;&#1085;&#1099;&#1081; &#1082;&#1086;&#1084;&#1087;&#1088;&#1077;&#1089;&#1089;&#1086;&#1088; GMCC-Toshiba, &#1090;&#1077;&#1084;&#1087;&#1077;&#1088;&#1072;&#1090;&#1091;&#1088;&#1085;&#1099;&#1081; &#1088;&#1077;&#1078;&#1080;&#1084; &#1088;&#1072;&#1073;&#1086;&#1090;&#1099; &#1074;&#1085;&#1077;&#1096;&#1085;&#1077;&#1075;&#1086; &#1073;&#1083;&#1086;&#1082;&#1072; &#1076;&#1086; -7&#176;C, &#1089;&#1082;&#1088;&#1099;&#1090;&#1099;&#1081; &#1076;&#1080;&#1089;&#1087;&#1083;&#1077;&#1081;, &#1072;&#1085;&#1090;&#1080;&#1082;&#1086;&#1088;&#1088;&#1086;&#1079;&#1080;&#1081;&#1085;&#1086;&#1077; &#1087;&#1086;&#1082;&#1088;&#1099;&#1090;&#1080;&#1077; Golden Fin, &#1092;&#1091;&#1085;&#1082;&#1094;&#1080;&#1103; &#1089;&#1072;&#1084;&#1086;&#1086;&#1095;&#1080;&#1089;&#1090;&#1082;&#1080;, &#1086;&#1073;&#1085;&#1072;&#1088;&#1091;&#1078;&#1077;&#1085;&#1080;&#1077; &#1091;&#1090;&#1077;&#1095;&#1082;&#1080; &#1093;&#1083;&#1072;&#1076;&#1072;&#1075;&#1077;&#1085;&#1090;&#1072;, &#1092;&#1091;&#1085;&#1082;&#1094;&#1080;&#1103; &#1072;&#1074;&#1090;&#1086;&#1088;&#1077;&#1089;&#1090;&#1072;&#1088;&#1090; &#1087;&#1088;&#1080; &#1089;&#1073;&#1086;&#1103;&#1093; &#1101;&#1083;&#1077;&#1082;&#1090;&#1088;&#1086;&#1101;&#1085;&#1077;&#1088;&#1075;&#1080;&#1080;,&#160; &#1088;&#1077;&#1078;&#1080;&#1084; TURBO, &#1085;&#1086;&#1095;&#1085;&#1086;&#1081; &#1088;&#1077;&#1078;&#1080;&#1084;, &#1092;&#1080;&#1083;&#1100;&#1090;&#1088; &#1074;&#1099;&#1089;&#1086;&#1082;&#1086;&#1081; &#1087;&#1083;&#1086;&#1090;&#1085;&#1086;&#1089;&#1090;&#1080;, &#1092;&#1091;&#1085;&#1082;&#1094;&#1080;&#1103; Follow Me, &#1076;&#1074;&#1091;&#1089;&#1090;&#1086;&#1088;&#1086;&#1085;&#1085;&#1077;&#1077; &#1087;&#1086;&#1076;&#1082;&#1083;&#1102;&#1095;&#1077;&#1085;&#1080;&#1077; &#1076;&#1088;&#1077;&#1085;&#1072;&#1078;&#1085;&#1086;&#1081; &#1090;&#1088;&#1091;&#1073;&#1082;&#1080;, &#1092;&#1091;&#1085;&#1082;&#1094;&#1080;&#1103; &#1089;&#1072;&#1084;&#1086;&#1086;&#1090;&#1090;&#1072;&#1081;&#1082;&#1080;, &#1090;&#1072;&#1081;&#1084;&#1077;&#1088;. &#1040;&#1074;&#1090;&#1086;&#1084;&#1072;&#1090;&#1080;&#1095;&#1077;&#1089;&#1082;&#1086;&#1077; &#1088;&#1077;&#1075;&#1091;&#1083;&#1080;&#1088;&#1086;&#1074;&#1072;&#1085;&#1080;&#1077; &#1074;&#1077;&#1088;&#1090;&#1080;&#1082;&#1072;&#1083;&#1100;&#1085;&#1086;&#1075;&#1086; &#1087;&#1086;&#1083;&#1086;&#1078;&#1077;&#1085;&#1080;&#1103; &#1078;&#1072;&#1083;&#1102;&#1079;&#1080;. &#1056;&#1077;&#1078;&#1080;&#1084;&#1099; &#1088;&#1072;&#1073;&#1086;&#1090;&#1099; : &#1086;&#1093;&#1083;&#1072;&#1078;&#1076;&#1077;&#1085;&#1080;&#1077;, &#1086;&#1073;&#1086;&#1075;&#1088;&#1077;&#1074;, &#1086;&#1089;&#1091;&#1096;&#1077;&#1085;&#1080;&#1077;, &#1074;&#1077;&#1085;&#1090;&#1080;&#1083;&#1103;&#1094;&#1080;&#1103;, &#1072;&#1074;&#1090;&#1086;.</div> |  |  |  |  | R410A | [19 empty] | 49 |  |  |  |  | A |  |  |  | Белый | [6 empty] | A-серия | обогрев | Нет | 50 | Нет | [26 empty] | 30 | Сплит-система |  |  |  | Настенный
https://climatopt.ru/catalog/konditsionery/split_sistema/biryusa/biryusa_nastennaya_split_sistema_b_18fpr_ik_b_18fpq_ik/ | /upload/resize_cache/iblock/c01/400_400_140cd750bba9870f18aada2478b24840a/19118.600.jpg | [9 empty] | Сплит-система БИРЮСА B-18FPR-IK/B-18FPQ-IK | 35990 | 57259 | Сплит-системы |  | Настенный кондиционер Бирюса серии F с монтажным комплектом - новая техника на российском рынке. Сплит-системы марки Бирюса - это интересное предложение в бюджетном классе. Эти модели появились недавно, но уже заинтересовали потребителей своей ценой. Их главным плюсом является надежный компрессор GMCC, который обладает высоким запасом прочности. Поэтому можно ожидать, что такая техника прослужит достаточно долго. Впервые к данной серии прилигается комплект монтажных материалов. В который входит: 3 м межблочных труб, 4 м межблочного кабеля. Кроме того, внимание привлекает дизайн настенного блока белоснежного цвета. Плюс к этому на передней панели расположен скрытый дисплей для информирования о текущем режиме работы. Качественный компрессор GMCC Toshiba. Монтажный комплект (межблочный кабель и трубы). Скрытый дисплей "мираж" - на лицевой панели. Выключение дисплея с пульта. Ночной режим "глубокий сон". Таймер. Режим Folow me. Основные режимы: охлаждение, осушение, обогрев, вентилирование. Авторестарт при сбоях электричества. Самоочистка внутреннего блока. Турбо режим. Вывод дренажа в две стороны. Самодиагностика неисправностей. | <div class="detail_text">&#1053;&#1072;&#1089;&#1090;&#1077;&#1085;&#1085;&#1099;&#1081; &#1082;&#1086;&#1085;&#1076;&#1080;&#1094;&#1080;&#1086;&#1085;&#1077;&#1088; &#1041;&#1080;&#1088;&#1102;&#1089;&#1072; &#1089;&#1077;&#1088;&#1080;&#1080; F &#1089; &#1084;&#1086;&#1085;&#1090;&#1072;&#1078;&#1085;&#1099;&#1084; &#1082;&#1086;&#1084;&#1087;&#1083;&#1077;&#1082;&#1090;&#1086;&#1084;&#160;-&#160;&#1085;&#1086;&#1074;&#1072;&#1103; &#1090;&#1077;&#1093;&#1085;&#1080;&#1082;&#1072; &#1085;&#1072; &#1088;&#1086;&#1089;&#1089;&#1080;&#1081;&#1089;&#1082;&#1086;&#1084; &#1088;&#1099;&#1085;&#1082;&#1077;. &#1057;&#1087;&#1083;&#1080;&#1090;-&#1089;&#1080;&#1089;&#1090;&#1077;&#1084;&#1099; &#1084;&#1072;&#1088;&#1082;&#1080; &#1041;&#1080;&#1088;&#1102;&#1089;&#1072; - &#1101;&#1090;&#1086; &#1080;&#1085;&#1090;&#1077;&#1088;&#1077;&#1089;&#1085;&#1086;&#1077; &#1087;&#1088;&#1077;&#1076;&#1083;&#1086;&#1078;&#1077;&#1085;&#1080;&#1077; &#1074; &#1073;&#1102;&#1076;&#1078;&#1077;&#1090;&#1085;&#1086;&#1084; &#1082;&#1083;&#1072;&#1089;&#1089;&#1077;. &#1069;&#1090;&#1080; &#1084;&#1086;&#1076;&#1077;&#1083;&#1080; &#1087;&#1086;&#1103;&#1074;&#1080;&#1083;&#1080;&#1089;&#1100; &#1085;&#1077;&#1076;&#1072;&#1074;&#1085;&#1086;, &#1085;&#1086; &#1091;&#1078;&#1077; &#1079;&#1072;&#1080;&#1085;&#1090;&#1077;&#1088;&#1077;&#1089;&#1086;&#1074;&#1072;&#1083;&#1080; &#1087;&#1086;&#1090;&#1088;&#1077;&#1073;&#1080;&#1090;&#1077;&#1083;&#1077;&#1081; &#1089;&#1074;&#1086;&#1077;&#1081; &#1094;&#1077;&#1085;&#1086;&#1081;.<br> <br> &#1048;&#1093; &#1075;&#1083;&#1072;&#1074;&#1085;&#1099;&#1084; &#1087;&#1083;&#1102;&#1089;&#1086;&#1084; &#1103;&#1074;&#1083;&#1103;&#1077;&#1090;&#1089;&#1103; &#1085;&#1072;&#1076;&#1077;&#1078;&#1085;&#1099;&#1081; &#1082;&#1086;&#1084;&#1087;&#1088;&#1077;&#1089;&#1089;&#1086;&#1088; GMCC, &#1082;&#1086;&#1090;&#1086;&#1088;&#1099;&#1081; &#1086;&#1073;&#1083;&#1072;&#1076;&#1072;&#1077;&#1090; &#1074;&#1099;&#1089;&#1086;&#1082;&#1080;&#1084; &#1079;&#1072;&#1087;&#1072;&#1089;&#1086;&#1084; &#1087;&#1088;&#1086;&#1095;&#1085;&#1086;&#1089;&#1090;&#1080;. &#1055;&#1086;&#1101;&#1090;&#1086;&#1084;&#1091; &#1084;&#1086;&#1078;&#1085;&#1086; &#1086;&#1078;&#1080;&#1076;&#1072;&#1090;&#1100;, &#1095;&#1090;&#1086; &#1090;&#1072;&#1082;&#1072;&#1103; &#1090;&#1077;&#1093;&#1085;&#1080;&#1082;&#1072; &#1087;&#1088;&#1086;&#1089;&#1083;&#1091;&#1078;&#1080;&#1090; &#1076;&#1086;&#1089;&#1090;&#1072;&#1090;&#1086;&#1095;&#1085;&#1086; &#1076;&#1086;&#1083;&#1075;&#1086;.<br> <br> &#1042;&#1087;&#1077;&#1088;&#1074;&#1099;&#1077; &#1082; &#1076;&#1072;&#1085;&#1085;&#1086;&#1081; &#1089;&#1077;&#1088;&#1080;&#1080; &#1087;&#1088;&#1080;&#1083;&#1080;&#1075;&#1072;&#1077;&#1090;&#1089;&#1103; &#1082;&#1086;&#1084;&#1087;&#1083;&#1077;&#1082;&#1090; &#1084;&#1086;&#1085;&#1090;&#1072;&#1078;&#1085;&#1099;&#1093; &#1084;&#1072;&#1090;&#1077;&#1088;&#1080;&#1072;&#1083;&#1086;&#1074;. &#1042; &#1082;&#1086;&#1090;&#1086;&#1088;&#1099;&#1081; &#1074;&#1093;&#1086;&#1076;&#1080;&#1090;: 3 &#1084; &#1084;&#1077;&#1078;&#1073;&#1083;&#1086;&#1095;&#1085;&#1099;&#1093; &#1090;&#1088;&#1091;&#1073;, 4 &#1084; &#1084;&#1077;&#1078;&#1073;&#1083;&#1086;&#1095;&#1085;&#1086;&#1075;&#1086; &#1082;&#1072;&#1073;&#1077;&#1083;&#1103;.<br> <br> &#1050;&#1088;&#1086;&#1084;&#1077; &#1090;&#1086;&#1075;&#1086;, &#1074;&#1085;&#1080;&#1084;&#1072;&#1085;&#1080;&#1077; &#1087;&#1088;&#1080;&#1074;&#1083;&#1077;&#1082;&#1072;&#1077;&#1090; &#1076;&#1080;&#1079;&#1072;&#1081;&#1085; &#1085;&#1072;&#1089;&#1090;&#1077;&#1085;&#1085;&#1086;&#1075;&#1086; &#1073;&#1083;&#1086;&#1082;&#1072; &#1073;&#1077;&#1083;&#1086;&#1089;&#1085;&#1077;&#1078;&#1085;&#1086;&#1075;&#1086; &#1094;&#1074;&#1077;&#1090;&#1072;. &#1055;&#1083;&#1102;&#1089; &#1082; &#1101;&#1090;&#1086;&#1084;&#1091; &#1085;&#1072; &#1087;&#1077;&#1088;&#1077;&#1076;&#1085;&#1077;&#1081; &#1087;&#1072;&#1085;&#1077;&#1083;&#1080; &#1088;&#1072;&#1089;&#1087;&#1086;&#1083;&#1086;&#1078;&#1077;&#1085; &#1089;&#1082;&#1088;&#1099;&#1090;&#1099;&#1081; &#1076;&#1080;&#1089;&#1087;&#1083;&#1077;&#1081; &#1076;&#1083;&#1103; &#1080;&#1085;&#1092;&#1086;&#1088;&#1084;&#1080;&#1088;&#1086;&#1074;&#1072;&#1085;&#1080;&#1103; &#1086; &#1090;&#1077;&#1082;&#1091;&#1097;&#1077;&#1084; &#1088;&#1077;&#1078;&#1080;&#1084;&#1077; &#1088;&#1072;&#1073;&#1086;&#1090;&#1099;.<br> <br> &#1050;&#1072;&#1095;&#1077;&#1089;&#1090;&#1074;&#1077;&#1085;&#1085;&#1099;&#1081; &#1082;&#1086;&#1084;&#1087;&#1088;&#1077;&#1089;&#1089;&#1086;&#1088; GMCC Toshiba.<br> <br> &#1052;&#1086;&#1085;&#1090;&#1072;&#1078;&#1085;&#1099;&#1081; &#1082;&#1086;&#1084;&#1087;&#1083;&#1077;&#1082;&#1090; (&#1084;&#1077;&#1078;&#1073;&#1083;&#1086;&#1095;&#1085;&#1099;&#1081; &#1082;&#1072;&#1073;&#1077;&#1083;&#1100; &#1080; &#1090;&#1088;&#1091;&#1073;&#1099;).<br> <br> &#1057;&#1082;&#1088;&#1099;&#1090;&#1099;&#1081; &#1076;&#1080;&#1089;&#1087;&#1083;&#1077;&#1081; "&#1084;&#1080;&#1088;&#1072;&#1078;" - &#1085;&#1072; &#1083;&#1080;&#1094;&#1077;&#1074;&#1086;&#1081; &#1087;&#1072;&#1085;&#1077;&#1083;&#1080;.<br> <br> &#1042;&#1099;&#1082;&#1083;&#1102;&#1095;&#1077;&#1085;&#1080;&#1077; &#1076;&#1080;&#1089;&#1087;&#1083;&#1077;&#1103; &#1089; &#1087;&#1091;&#1083;&#1100;&#1090;&#1072;.<br> <br> &#1053;&#1086;&#1095;&#1085;&#1086;&#1081; &#1088;&#1077;&#1078;&#1080;&#1084; "&#1075;&#1083;&#1091;&#1073;&#1086;&#1082;&#1080;&#1081; &#1089;&#1086;&#1085;".<br> <br> &#1058;&#1072;&#1081;&#1084;&#1077;&#1088;.<br> <br> &#1056;&#1077;&#1078;&#1080;&#1084; Folow me.<br> <br> &#1054;&#1089;&#1085;&#1086;&#1074;&#1085;&#1099;&#1077; &#1088;&#1077;&#1078;&#1080;&#1084;&#1099;: &#1086;&#1093;&#1083;&#1072;&#1078;&#1076;&#1077;&#1085;&#1080;&#1077;, &#1086;&#1089;&#1091;&#1096;&#1077;&#1085;&#1080;&#1077;, &#1086;&#1073;&#1086;&#1075;&#1088;&#1077;&#1074;, &#1074;&#1077;&#1085;&#1090;&#1080;&#1083;&#1080;&#1088;&#1086;&#1074;&#1072;&#1085;&#1080;&#1077;.<br> <br> &#1040;&#1074;&#1090;&#1086;&#1088;&#1077;&#1089;&#1090;&#1072;&#1088;&#1090; &#1087;&#1088;&#1080; &#1089;&#1073;&#1086;&#1103;&#1093; &#1101;&#1083;&#1077;&#1082;&#1090;&#1088;&#1080;&#1095;&#1077;&#1089;&#1090;&#1074;&#1072;.<br> <br> &#1057;&#1072;&#1084;&#1086;&#1086;&#1095;&#1080;&#1089;&#1090;&#1082;&#1072; &#1074;&#1085;&#1091;&#1090;&#1088;&#1077;&#1085;&#1085;&#1077;&#1075;&#1086; &#1073;&#1083;&#1086;&#1082;&#1072;.<br> <br> &#1058;&#1091;&#1088;&#1073;&#1086; &#1088;&#1077;&#1078;&#1080;&#1084;.<br> <br> &#1042;&#1099;&#1074;&#1086;&#1076; &#1076;&#1088;&#1077;&#1085;&#1072;&#1078;&#1072; &#1074; &#1076;&#1074;&#1077; &#1089;&#1090;&#1086;&#1088;&#1086;&#1085;&#1099;.<br> <br> &#1057;&#1072;&#1084;&#1086;&#1076;&#1080;&#1072;&#1075;&#1085;&#1086;&#1089;&#1090;&#1080;&#1082;&#1072; &#1085;&#1077;&#1080;&#1089;&#1087;&#1088;&#1072;&#1074;&#1085;&#1086;&#1089;&#1090;&#1077;&#1081;.</div> |  |  |  |  | R410A | [19 empty] | 48 |  |  |  |  | A |  |  |  | Белый | [6 empty] | F-серия | обогрев | Нет | 50 | Нет | [26 empty] | 29 | Сплит-система |  |  |  | Настенный
https://climatopt.ru/catalog/konditsionery/split_sistema/biryusa/biryusa_nastennaya_split_sistema_b_18fpr_b_18fpq/ | /upload/resize_cache/iblock/05e/400_400_140cd750bba9870f18aada2478b24840a/19118.600.jpg | [9 empty] | Сплит-система БИРЮСА B-18FPR/B-18FPQ | 33990 | 57252 | Сплит-системы |  | Сплит- система Бирюса F-серия On/Off спроектирована с учетом климатических особенностей регионов России и стран СНГ. При производстве используются последние разработки в области кондиционирования воздуха: комплектующие лучших производителей с многолетним опытом и высоким уровнем качества. Оптимальный набор функций позволяет быстро и эффективно создать комфортную атмосферу в помещении. Энергоэффективность A/A. Режимы работы: охлаждение, обогрев, осушение, вентиляция, авторестарт.Температурный режим работы внешнего блока до -7°C. Самодиагностика, функция запоминания параметров, турбо режим, глубокий сон, таймер, функция iFeel, скрытый дисплей «Мираж», вывод дренажа в две стороны, антикоррозийное покрытие Blue Fin, выключение дисплея с пульта ДУ. Автоматическая регулировка положения жалюзи по вертикали, регулировка скорости вращения вентилятора. Компрессор нового поколения GMCC-Toshiba. | <div class="detail_text">&#1057;&#1087;&#1083;&#1080;&#1090;- &#1089;&#1080;&#1089;&#1090;&#1077;&#1084;&#1072; &#1041;&#1080;&#1088;&#1102;&#1089;&#1072; F-&#1089;&#1077;&#1088;&#1080;&#1103; On/Off &#1089;&#1087;&#1088;&#1086;&#1077;&#1082;&#1090;&#1080;&#1088;&#1086;&#1074;&#1072;&#1085;&#1072; &#1089; &#1091;&#1095;&#1077;&#1090;&#1086;&#1084; &#1082;&#1083;&#1080;&#1084;&#1072;&#1090;&#1080;&#1095;&#1077;&#1089;&#1082;&#1080;&#1093; &#1086;&#1089;&#1086;&#1073;&#1077;&#1085;&#1085;&#1086;&#1089;&#1090;&#1077;&#1081; &#1088;&#1077;&#1075;&#1080;&#1086;&#1085;&#1086;&#1074; &#1056;&#1086;&#1089;&#1089;&#1080;&#1080; &#1080; &#1089;&#1090;&#1088;&#1072;&#1085; &#1057;&#1053;&#1043;. &#1055;&#1088;&#1080; &#1087;&#1088;&#1086;&#1080;&#1079;&#1074;&#1086;&#1076;&#1089;&#1090;&#1074;&#1077; &#1080;&#1089;&#1087;&#1086;&#1083;&#1100;&#1079;&#1091;&#1102;&#1090;&#1089;&#1103; &#1087;&#1086;&#1089;&#1083;&#1077;&#1076;&#1085;&#1080;&#1077; &#1088;&#1072;&#1079;&#1088;&#1072;&#1073;&#1086;&#1090;&#1082;&#1080; &#1074; &#1086;&#1073;&#1083;&#1072;&#1089;&#1090;&#1080; &#1082;&#1086;&#1085;&#1076;&#1080;&#1094;&#1080;&#1086;&#1085;&#1080;&#1088;&#1086;&#1074;&#1072;&#1085;&#1080;&#1103; &#1074;&#1086;&#1079;&#1076;&#1091;&#1093;&#1072;: &#1082;&#1086;&#1084;&#1087;&#1083;&#1077;&#1082;&#1090;&#1091;&#1102;&#1097;&#1080;&#1077; &#1083;&#1091;&#1095;&#1096;&#1080;&#1093; &#1087;&#1088;&#1086;&#1080;&#1079;&#1074;&#1086;&#1076;&#1080;&#1090;&#1077;&#1083;&#1077;&#1081; &#1089; &#1084;&#1085;&#1086;&#1075;&#1086;&#1083;&#1077;&#1090;&#1085;&#1080;&#1084; &#1086;&#1087;&#1099;&#1090;&#1086;&#1084; &#1080; &#1074;&#1099;&#1089;&#1086;&#1082;&#1080;&#1084; &#1091;&#1088;&#1086;&#1074;&#1085;&#1077;&#1084; &#1082;&#1072;&#1095;&#1077;&#1089;&#1090;&#1074;&#1072;. &#1054;&#1087;&#1090;&#1080;&#1084;&#1072;&#1083;&#1100;&#1085;&#1099;&#1081; &#1085;&#1072;&#1073;&#1086;&#1088; &#1092;&#1091;&#1085;&#1082;&#1094;&#1080;&#1081; &#1087;&#1086;&#1079;&#1074;&#1086;&#1083;&#1103;&#1077;&#1090; &#1073;&#1099;&#1089;&#1090;&#1088;&#1086; &#1080; &#1101;&#1092;&#1092;&#1077;&#1082;&#1090;&#1080;&#1074;&#1085;&#1086; &#1089;&#1086;&#1079;&#1076;&#1072;&#1090;&#1100; &#1082;&#1086;&#1084;&#1092;&#1086;&#1088;&#1090;&#1085;&#1091;&#1102; &#1072;&#1090;&#1084;&#1086;&#1089;&#1092;&#1077;&#1088;&#1091; &#1074; &#1087;&#1086;&#1084;&#1077;&#1097;&#1077;&#1085;&#1080;&#1080;.<br> <br> &#1069;&#1085;&#1077;&#1088;&#1075;&#1086;&#1101;&#1092;&#1092;&#1077;&#1082;&#1090;&#1080;&#1074;&#1085;&#1086;&#1089;&#1090;&#1100; A/A. &#1056;&#1077;&#1078;&#1080;&#1084;&#1099; &#1088;&#1072;&#1073;&#1086;&#1090;&#1099;: &#1086;&#1093;&#1083;&#1072;&#1078;&#1076;&#1077;&#1085;&#1080;&#1077;, &#1086;&#1073;&#1086;&#1075;&#1088;&#1077;&#1074;, &#1086;&#1089;&#1091;&#1096;&#1077;&#1085;&#1080;&#1077;, &#1074;&#1077;&#1085;&#1090;&#1080;&#1083;&#1103;&#1094;&#1080;&#1103;, &#1072;&#1074;&#1090;&#1086;&#1088;&#1077;&#1089;&#1090;&#1072;&#1088;&#1090;.&#1058;&#1077;&#1084;&#1087;&#1077;&#1088;&#1072;&#1090;&#1091;&#1088;&#1085;&#1099;&#1081; &#1088;&#1077;&#1078;&#1080;&#1084; &#1088;&#1072;&#1073;&#1086;&#1090;&#1099; &#1074;&#1085;&#1077;&#1096;&#1085;&#1077;&#1075;&#1086; &#1073;&#1083;&#1086;&#1082;&#1072; &#1076;&#1086; -7&#176;C. &#1057;&#1072;&#1084;&#1086;&#1076;&#1080;&#1072;&#1075;&#1085;&#1086;&#1089;&#1090;&#1080;&#1082;&#1072;, &#1092;&#1091;&#1085;&#1082;&#1094;&#1080;&#1103; &#1079;&#1072;&#1087;&#1086;&#1084;&#1080;&#1085;&#1072;&#1085;&#1080;&#1103; &#1087;&#1072;&#1088;&#1072;&#1084;&#1077;&#1090;&#1088;&#1086;&#1074;, &#1090;&#1091;&#1088;&#1073;&#1086; &#1088;&#1077;&#1078;&#1080;&#1084;, &#1075;&#1083;&#1091;&#1073;&#1086;&#1082;&#1080;&#1081; &#1089;&#1086;&#1085;, &#1090;&#1072;&#1081;&#1084;&#1077;&#1088;, &#1092;&#1091;&#1085;&#1082;&#1094;&#1080;&#1103; iFeel, &#1089;&#1082;&#1088;&#1099;&#1090;&#1099;&#1081; &#1076;&#1080;&#1089;&#1087;&#1083;&#1077;&#1081; &#171;&#1052;&#1080;&#1088;&#1072;&#1078;&#187;, &#1074;&#1099;&#1074;&#1086;&#1076; &#1076;&#1088;&#1077;&#1085;&#1072;&#1078;&#1072; &#1074; &#1076;&#1074;&#1077; &#1089;&#1090;&#1086;&#1088;&#1086;&#1085;&#1099;, &#1072;&#1085;&#1090;&#1080;&#1082;&#1086;&#1088;&#1088;&#1086;&#1079;&#1080;&#1081;&#1085;&#1086;&#1077; &#1087;&#1086;&#1082;&#1088;&#1099;&#1090;&#1080;&#1077; Blue Fin, &#1074;&#1099;&#1082;&#1083;&#1102;&#1095;&#1077;&#1085;&#1080;&#1077; &#1076;&#1080;&#1089;&#1087;&#1083;&#1077;&#1103; &#1089; &#1087;&#1091;&#1083;&#1100;&#1090;&#1072; &#1044;&#1059;. &#1040;&#1074;&#1090;&#1086;&#1084;&#1072;&#1090;&#1080;&#1095;&#1077;&#1089;&#1082;&#1072;&#1103; &#1088;&#1077;&#1075;&#1091;&#1083;&#1080;&#1088;&#1086;&#1074;&#1082;&#1072; &#1087;&#1086;&#1083;&#1086;&#1078;&#1077;&#1085;&#1080;&#1103; &#1078;&#1072;&#1083;&#1102;&#1079;&#1080; &#1087;&#1086; &#1074;&#1077;&#1088;&#1090;&#1080;&#1082;&#1072;&#1083;&#1080;, &#1088;&#1077;&#1075;&#1091;&#1083;&#1080;&#1088;&#1086;&#1074;&#1082;&#1072; &#1089;&#1082;&#1086;&#1088;&#1086;&#1089;&#1090;&#1080; &#1074;&#1088;&#1072;&#1097;&#1077;&#1085;&#1080;&#1103; &#1074;&#1077;&#1085;&#1090;&#1080;&#1083;&#1103;&#1090;&#1086;&#1088;&#1072;. &#1050;&#1086;&#1084;&#1087;&#1088;&#1077;&#1089;&#1089;&#1086;&#1088; &#1085;&#1086;&#1074;&#1086;&#1075;&#1086; &#1087;&#1086;&#1082;&#1086;&#1083;&#1077;&#1085;&#1080;&#1103; GMCC-Toshiba.</div> |  |  |  |  | R410A | [19 empty] | 48 |  |  |  |  | A |  |  |  | Белый | [6 empty] | F-серия | обогрев | Нет | 50 | Нет | [26 empty] | 29 | Сплит-система |  |  |  | Настенный
https://climatopt.ru/catalog/konditsionery/split_sistema/biryusa/biryusa_nastennaya_split_sistema_b_18upr_b_18upq/ | /upload/resize_cache/iblock/658/400_400_140cd750bba9870f18aada2478b24840a/19118.600.jpg | [9 empty] | Сплит-система БИРЮСА B-18UPR/B-18UPQ | 34490 | 57264 | Сплит-системы |  | Сплит- система Бирюса U-серия On/Off спроектирована с учетом климатических особенностей регионов России и стран СНГ. При производстве используются последние разработки в области кондиционирования воздуха: комплектующие лучших производителей с многолетним опытом и высоким уровнем качества. Оптимальный набор функций позволяет быстро и эффективно создать комфортную атмосферу в помещении. Энергоэффективность A/A. Режимы работы: охлаждение, обогрев, осушение, вентиляция, автоматический режим. Функция авторестарт. Температурный режим работы внешнего блока до -7°C. 4D воздушный поток (горизонтальные и вертикальные жалюзи), авторазморозка, самодиагностика, функция запоминания параметров, регулировка скорости вращения вентилятора, турбо режим, глубокий сон, таймер, iFeel, скрытый дисплей «Мираж», антибактериальный (противогрибковый) фильтр, антикоррозийное покрытие Blue Fin, выключение дисплея с пульта ДУ, компрессор нового поколения GMCC-Toshiba. | <div class="detail_text">&#1057;&#1087;&#1083;&#1080;&#1090;- &#1089;&#1080;&#1089;&#1090;&#1077;&#1084;&#1072; &#1041;&#1080;&#1088;&#1102;&#1089;&#1072; U-&#1089;&#1077;&#1088;&#1080;&#1103; On/Off &#1089;&#1087;&#1088;&#1086;&#1077;&#1082;&#1090;&#1080;&#1088;&#1086;&#1074;&#1072;&#1085;&#1072; &#1089; &#1091;&#1095;&#1077;&#1090;&#1086;&#1084; &#1082;&#1083;&#1080;&#1084;&#1072;&#1090;&#1080;&#1095;&#1077;&#1089;&#1082;&#1080;&#1093; &#1086;&#1089;&#1086;&#1073;&#1077;&#1085;&#1085;&#1086;&#1089;&#1090;&#1077;&#1081; &#1088;&#1077;&#1075;&#1080;&#1086;&#1085;&#1086;&#1074; &#1056;&#1086;&#1089;&#1089;&#1080;&#1080; &#1080; &#1089;&#1090;&#1088;&#1072;&#1085; &#1057;&#1053;&#1043;. &#1055;&#1088;&#1080; &#1087;&#1088;&#1086;&#1080;&#1079;&#1074;&#1086;&#1076;&#1089;&#1090;&#1074;&#1077; &#1080;&#1089;&#1087;&#1086;&#1083;&#1100;&#1079;&#1091;&#1102;&#1090;&#1089;&#1103; &#1087;&#1086;&#1089;&#1083;&#1077;&#1076;&#1085;&#1080;&#1077; &#1088;&#1072;&#1079;&#1088;&#1072;&#1073;&#1086;&#1090;&#1082;&#1080; &#1074; &#1086;&#1073;&#1083;&#1072;&#1089;&#1090;&#1080; &#1082;&#1086;&#1085;&#1076;&#1080;&#1094;&#1080;&#1086;&#1085;&#1080;&#1088;&#1086;&#1074;&#1072;&#1085;&#1080;&#1103; &#1074;&#1086;&#1079;&#1076;&#1091;&#1093;&#1072;: &#1082;&#1086;&#1084;&#1087;&#1083;&#1077;&#1082;&#1090;&#1091;&#1102;&#1097;&#1080;&#1077; &#1083;&#1091;&#1095;&#1096;&#1080;&#1093; &#1087;&#1088;&#1086;&#1080;&#1079;&#1074;&#1086;&#1076;&#1080;&#1090;&#1077;&#1083;&#1077;&#1081; &#1089; &#1084;&#1085;&#1086;&#1075;&#1086;&#1083;&#1077;&#1090;&#1085;&#1080;&#1084; &#1086;&#1087;&#1099;&#1090;&#1086;&#1084; &#1080; &#1074;&#1099;&#1089;&#1086;&#1082;&#1080;&#1084; &#1091;&#1088;&#1086;&#1074;&#1085;&#1077;&#1084; &#1082;&#1072;&#1095;&#1077;&#1089;&#1090;&#1074;&#1072;. &#1054;&#1087;&#1090;&#1080;&#1084;&#1072;&#1083;&#1100;&#1085;&#1099;&#1081; &#1085;&#1072;&#1073;&#1086;&#1088; &#1092;&#1091;&#1085;&#1082;&#1094;&#1080;&#1081; &#1087;&#1086;&#1079;&#1074;&#1086;&#1083;&#1103;&#1077;&#1090; &#1073;&#1099;&#1089;&#1090;&#1088;&#1086; &#1080; &#1101;&#1092;&#1092;&#1077;&#1082;&#1090;&#1080;&#1074;&#1085;&#1086; &#1089;&#1086;&#1079;&#1076;&#1072;&#1090;&#1100; &#1082;&#1086;&#1084;&#1092;&#1086;&#1088;&#1090;&#1085;&#1091;&#1102; &#1072;&#1090;&#1084;&#1086;&#1089;&#1092;&#1077;&#1088;&#1091; &#1074; &#1087;&#1086;&#1084;&#1077;&#1097;&#1077;&#1085;&#1080;&#1080;.<br> <br> &#1069;&#1085;&#1077;&#1088;&#1075;&#1086;&#1101;&#1092;&#1092;&#1077;&#1082;&#1090;&#1080;&#1074;&#1085;&#1086;&#1089;&#1090;&#1100; A/A. &#1056;&#1077;&#1078;&#1080;&#1084;&#1099; &#1088;&#1072;&#1073;&#1086;&#1090;&#1099;: &#1086;&#1093;&#1083;&#1072;&#1078;&#1076;&#1077;&#1085;&#1080;&#1077;, &#1086;&#1073;&#1086;&#1075;&#1088;&#1077;&#1074;, &#1086;&#1089;&#1091;&#1096;&#1077;&#1085;&#1080;&#1077;, &#1074;&#1077;&#1085;&#1090;&#1080;&#1083;&#1103;&#1094;&#1080;&#1103;, &#1072;&#1074;&#1090;&#1086;&#1084;&#1072;&#1090;&#1080;&#1095;&#1077;&#1089;&#1082;&#1080;&#1081; &#1088;&#1077;&#1078;&#1080;&#1084;. &#1060;&#1091;&#1085;&#1082;&#1094;&#1080;&#1103; &#1072;&#1074;&#1090;&#1086;&#1088;&#1077;&#1089;&#1090;&#1072;&#1088;&#1090;. &#1058;&#1077;&#1084;&#1087;&#1077;&#1088;&#1072;&#1090;&#1091;&#1088;&#1085;&#1099;&#1081; &#1088;&#1077;&#1078;&#1080;&#1084; &#1088;&#1072;&#1073;&#1086;&#1090;&#1099; &#1074;&#1085;&#1077;&#1096;&#1085;&#1077;&#1075;&#1086; &#1073;&#1083;&#1086;&#1082;&#1072; &#1076;&#1086; -7&#176;C. 4D &#1074;&#1086;&#1079;&#1076;&#1091;&#1096;&#1085;&#1099;&#1081; &#1087;&#1086;&#1090;&#1086;&#1082; (&#1075;&#1086;&#1088;&#1080;&#1079;&#1086;&#1085;&#1090;&#1072;&#1083;&#1100;&#1085;&#1099;&#1077; &#1080; &#1074;&#1077;&#1088;&#1090;&#1080;&#1082;&#1072;&#1083;&#1100;&#1085;&#1099;&#1077; &#1078;&#1072;&#1083;&#1102;&#1079;&#1080;), &#1072;&#1074;&#1090;&#1086;&#1088;&#1072;&#1079;&#1084;&#1086;&#1088;&#1086;&#1079;&#1082;&#1072;, &#1089;&#1072;&#1084;&#1086;&#1076;&#1080;&#1072;&#1075;&#1085;&#1086;&#1089;&#1090;&#1080;&#1082;&#1072;, &#1092;&#1091;&#1085;&#1082;&#1094;&#1080;&#1103; &#1079;&#1072;&#1087;&#1086;&#1084;&#1080;&#1085;&#1072;&#1085;&#1080;&#1103; &#1087;&#1072;&#1088;&#1072;&#1084;&#1077;&#1090;&#1088;&#1086;&#1074;, &#1088;&#1077;&#1075;&#1091;&#1083;&#1080;&#1088;&#1086;&#1074;&#1082;&#1072; &#1089;&#1082;&#1086;&#1088;&#1086;&#1089;&#1090;&#1080; &#1074;&#1088;&#1072;&#1097;&#1077;&#1085;&#1080;&#1103; &#1074;&#1077;&#1085;&#1090;&#1080;&#1083;&#1103;&#1090;&#1086;&#1088;&#1072;, &#1090;&#1091;&#1088;&#1073;&#1086; &#1088;&#1077;&#1078;&#1080;&#1084;, &#1075;&#1083;&#1091;&#1073;&#1086;&#1082;&#1080;&#1081; &#1089;&#1086;&#1085;, &#1090;&#1072;&#1081;&#1084;&#1077;&#1088;, iFeel, &#1089;&#1082;&#1088;&#1099;&#1090;&#1099;&#1081; &#1076;&#1080;&#1089;&#1087;&#1083;&#1077;&#1081; &#171;&#1052;&#1080;&#1088;&#1072;&#1078;&#187;, &#1072;&#1085;&#1090;&#1080;&#1073;&#1072;&#1082;&#1090;&#1077;&#1088;&#1080;&#1072;&#1083;&#1100;&#1085;&#1099;&#1081; (&#1087;&#1088;&#1086;&#1090;&#1080;&#1074;&#1086;&#1075;&#1088;&#1080;&#1073;&#1082;&#1086;&#1074;&#1099;&#1081;) &#1092;&#1080;&#1083;&#1100;&#1090;&#1088;, &#1072;&#1085;&#1090;&#1080;&#1082;&#1086;&#1088;&#1088;&#1086;&#1079;&#1080;&#1081;&#1085;&#1086;&#1077; &#1087;&#1086;&#1082;&#1088;&#1099;&#1090;&#1080;&#1077; Blue Fin, &#1074;&#1099;&#1082;&#1083;&#1102;&#1095;&#1077;&#1085;&#1080;&#1077; &#1076;&#1080;&#1089;&#1087;&#1083;&#1077;&#1103; &#1089; &#1087;&#1091;&#1083;&#1100;&#1090;&#1072; &#1044;&#1059;, &#1082;&#1086;&#1084;&#1087;&#1088;&#1077;&#1089;&#1089;&#1086;&#1088; &#1085;&#1086;&#1074;&#1086;&#1075;&#1086; &#1087;&#1086;&#1082;&#1086;&#1083;&#1077;&#1085;&#1080;&#1103; GMCC-Toshiba.</div> |  |  |  |  | R410A | [19 empty] | 48 |  |  |  |  | A |  |  |  | Белый | [6 empty] | U-серия | обогрев | Нет | 50 | Нет | [26 empty] | 29 | Сплит-система |  |  |  | Настенный
https://climatopt.ru/catalog/konditsionery/split_sistema/biryusa/biryusa_nastennaya_split_sistema_b_18vpr_b_18vpq/ | /upload/resize_cache/iblock/a7e/400_400_140cd750bba9870f18aada2478b24840a/19118.600.jpg | [9 empty] | Сплит-система БИРЮСА B-18VPR/B-18VPQ | 34490 | 57268 | Сплит-системы |  | Сплит- система Бирюса V-серия On/Off спроектирована с учетом климатических особенностей регионов России и стран СНГ. При производстве используются последние разработки в области кондиционирования воздуха: комплектующие лучших производителей с многолетним опытом и высоким уровнем качества. Оптимальный набор функций позволяет быстро и эффективно создать комфортную атмосферу в помещении. Энергоэффективность A/A, высокоэффективный компрессор GMCC- Toshiba.Бесшумный режим. Температурный режим работы внешнего блока до -7°C. Скрытый дисплей, антикоррозийное покрытие Golden Fin, функция самоочистки, функция обнаружения утечки хладагента, функция авторестарт при сбоях электроэнергии, режим TURBO, ночной режим, фильтр высокой плотности, функция Follow Me, автоматическое оттаивание, таймер, самодиагностика. Автоматическая регулировка жалюзи по вертикали. Режимы работы : охлаждение, обогрев, осушение, вентиляция, авто. | <div class="detail_text">&#1057;&#1087;&#1083;&#1080;&#1090;- &#1089;&#1080;&#1089;&#1090;&#1077;&#1084;&#1072; &#1041;&#1080;&#1088;&#1102;&#1089;&#1072; V-&#1089;&#1077;&#1088;&#1080;&#1103; On/Off &#1089;&#1087;&#1088;&#1086;&#1077;&#1082;&#1090;&#1080;&#1088;&#1086;&#1074;&#1072;&#1085;&#1072; &#1089; &#1091;&#1095;&#1077;&#1090;&#1086;&#1084; &#1082;&#1083;&#1080;&#1084;&#1072;&#1090;&#1080;&#1095;&#1077;&#1089;&#1082;&#1080;&#1093; &#1086;&#1089;&#1086;&#1073;&#1077;&#1085;&#1085;&#1086;&#1089;&#1090;&#1077;&#1081; &#1088;&#1077;&#1075;&#1080;&#1086;&#1085;&#1086;&#1074; &#1056;&#1086;&#1089;&#1089;&#1080;&#1080; &#1080; &#1089;&#1090;&#1088;&#1072;&#1085; &#1057;&#1053;&#1043;. &#1055;&#1088;&#1080; &#1087;&#1088;&#1086;&#1080;&#1079;&#1074;&#1086;&#1076;&#1089;&#1090;&#1074;&#1077; &#1080;&#1089;&#1087;&#1086;&#1083;&#1100;&#1079;&#1091;&#1102;&#1090;&#1089;&#1103; &#1087;&#1086;&#1089;&#1083;&#1077;&#1076;&#1085;&#1080;&#1077; &#1088;&#1072;&#1079;&#1088;&#1072;&#1073;&#1086;&#1090;&#1082;&#1080; &#1074; &#1086;&#1073;&#1083;&#1072;&#1089;&#1090;&#1080; &#1082;&#1086;&#1085;&#1076;&#1080;&#1094;&#1080;&#1086;&#1085;&#1080;&#1088;&#1086;&#1074;&#1072;&#1085;&#1080;&#1103; &#1074;&#1086;&#1079;&#1076;&#1091;&#1093;&#1072;: &#1082;&#1086;&#1084;&#1087;&#1083;&#1077;&#1082;&#1090;&#1091;&#1102;&#1097;&#1080;&#1077; &#1083;&#1091;&#1095;&#1096;&#1080;&#1093; &#1087;&#1088;&#1086;&#1080;&#1079;&#1074;&#1086;&#1076;&#1080;&#1090;&#1077;&#1083;&#1077;&#1081; &#1089; &#1084;&#1085;&#1086;&#1075;&#1086;&#1083;&#1077;&#1090;&#1085;&#1080;&#1084; &#1086;&#1087;&#1099;&#1090;&#1086;&#1084; &#1080; &#1074;&#1099;&#1089;&#1086;&#1082;&#1080;&#1084; &#1091;&#1088;&#1086;&#1074;&#1085;&#1077;&#1084; &#1082;&#1072;&#1095;&#1077;&#1089;&#1090;&#1074;&#1072;. &#1054;&#1087;&#1090;&#1080;&#1084;&#1072;&#1083;&#1100;&#1085;&#1099;&#1081; &#1085;&#1072;&#1073;&#1086;&#1088; &#1092;&#1091;&#1085;&#1082;&#1094;&#1080;&#1081; &#1087;&#1086;&#1079;&#1074;&#1086;&#1083;&#1103;&#1077;&#1090; &#1073;&#1099;&#1089;&#1090;&#1088;&#1086; &#1080; &#1101;&#1092;&#1092;&#1077;&#1082;&#1090;&#1080;&#1074;&#1085;&#1086; &#1089;&#1086;&#1079;&#1076;&#1072;&#1090;&#1100; &#1082;&#1086;&#1084;&#1092;&#1086;&#1088;&#1090;&#1085;&#1091;&#1102; &#1072;&#1090;&#1084;&#1086;&#1089;&#1092;&#1077;&#1088;&#1091; &#1074; &#1087;&#1086;&#1084;&#1077;&#1097;&#1077;&#1085;&#1080;&#1080;.<br> <br> &#1069;&#1085;&#1077;&#1088;&#1075;&#1086;&#1101;&#1092;&#1092;&#1077;&#1082;&#1090;&#1080;&#1074;&#1085;&#1086;&#1089;&#1090;&#1100; A/A, &#1074;&#1099;&#1089;&#1086;&#1082;&#1086;&#1101;&#1092;&#1092;&#1077;&#1082;&#1090;&#1080;&#1074;&#1085;&#1099;&#1081; &#1082;&#1086;&#1084;&#1087;&#1088;&#1077;&#1089;&#1089;&#1086;&#1088; GMCC-Toshiba.&#1041;&#1077;&#1089;&#1096;&#1091;&#1084;&#1085;&#1099;&#1081; &#1088;&#1077;&#1078;&#1080;&#1084;. &#1058;&#1077;&#1084;&#1087;&#1077;&#1088;&#1072;&#1090;&#1091;&#1088;&#1085;&#1099;&#1081; &#1088;&#1077;&#1078;&#1080;&#1084; &#1088;&#1072;&#1073;&#1086;&#1090;&#1099; &#1074;&#1085;&#1077;&#1096;&#1085;&#1077;&#1075;&#1086; &#1073;&#1083;&#1086;&#1082;&#1072; &#1076;&#1086; -7&#176;C. &#1057;&#1082;&#1088;&#1099;&#1090;&#1099;&#1081; &#1076;&#1080;&#1089;&#1087;&#1083;&#1077;&#1081;, &#1072;&#1085;&#1090;&#1080;&#1082;&#1086;&#1088;&#1088;&#1086;&#1079;&#1080;&#1081;&#1085;&#1086;&#1077; &#1087;&#1086;&#1082;&#1088;&#1099;&#1090;&#1080;&#1077; Golden Fin, &#1092;&#1091;&#1085;&#1082;&#1094;&#1080;&#1103; &#1089;&#1072;&#1084;&#1086;&#1086;&#1095;&#1080;&#1089;&#1090;&#1082;&#1080;, &#1092;&#1091;&#1085;&#1082;&#1094;&#1080;&#1103; &#1086;&#1073;&#1085;&#1072;&#1088;&#1091;&#1078;&#1077;&#1085;&#1080;&#1103; &#1091;&#1090;&#1077;&#1095;&#1082;&#1080; &#1093;&#1083;&#1072;&#1076;&#1072;&#1075;&#1077;&#1085;&#1090;&#1072;, &#1092;&#1091;&#1085;&#1082;&#1094;&#1080;&#1103; &#1072;&#1074;&#1090;&#1086;&#1088;&#1077;&#1089;&#1090;&#1072;&#1088;&#1090; &#1087;&#1088;&#1080; &#1089;&#1073;&#1086;&#1103;&#1093; &#1101;&#1083;&#1077;&#1082;&#1090;&#1088;&#1086;&#1101;&#1085;&#1077;&#1088;&#1075;&#1080;&#1080;, &#1088;&#1077;&#1078;&#1080;&#1084; TURBO, &#1085;&#1086;&#1095;&#1085;&#1086;&#1081; &#1088;&#1077;&#1078;&#1080;&#1084;, &#1092;&#1080;&#1083;&#1100;&#1090;&#1088; &#1074;&#1099;&#1089;&#1086;&#1082;&#1086;&#1081; &#1087;&#1083;&#1086;&#1090;&#1085;&#1086;&#1089;&#1090;&#1080;, &#1092;&#1091;&#1085;&#1082;&#1094;&#1080;&#1103; Follow Me, &#1072;&#1074;&#1090;&#1086;&#1084;&#1072;&#1090;&#1080;&#1095;&#1077;&#1089;&#1082;&#1086;&#1077; &#1086;&#1090;&#1090;&#1072;&#1080;&#1074;&#1072;&#1085;&#1080;&#1077;, &#1090;&#1072;&#1081;&#1084;&#1077;&#1088;, &#1089;&#1072;&#1084;&#1086;&#1076;&#1080;&#1072;&#1075;&#1085;&#1086;&#1089;&#1090;&#1080;&#1082;&#1072;. &#1040;&#1074;&#1090;&#1086;&#1084;&#1072;&#1090;&#1080;&#1095;&#1077;&#1089;&#1082;&#1072;&#1103; &#1088;&#1077;&#1075;&#1091;&#1083;&#1080;&#1088;&#1086;&#1074;&#1082;&#1072; &#1078;&#1072;&#1083;&#1102;&#1079;&#1080; &#1087;&#1086; &#1074;&#1077;&#1088;&#1090;&#1080;&#1082;&#1072;&#1083;&#1080;. &#1056;&#1077;&#1078;&#1080;&#1084;&#1099; &#1088;&#1072;&#1073;&#1086;&#1090;&#1099; : &#1086;&#1093;&#1083;&#1072;&#1078;&#1076;&#1077;&#1085;&#1080;&#1077;, &#1086;&#1073;&#1086;&#1075;&#1088;&#1077;&#1074;, &#1086;&#1089;&#1091;&#1096;&#1077;&#1085;&#1080;&#1077;, &#1074;&#1077;&#1085;&#1090;&#1080;&#1083;&#1103;&#1094;&#1080;&#1103;, &#1072;&#1074;&#1090;&#1086;.</div> |  |  |  |  | R410A | [19 empty] | 51 |  |  |  |  | A |  |  |  | Белый | [6 empty] | V-серия | обогрев | Нет | 50 | Нет | [26 empty] | 30 | Сплит-система |  |  |  | Настенный
https://climatopt.ru/catalog/konditsionery/split_sistema/biryusa/biryusa_nastennaya_split_sistema_b_24apr_b_24apq/ | /upload/resize_cache/iblock/14e/400_400_140cd750bba9870f18aada2478b24840a/23007.750x0.jpg | [9 empty] | Сплит-система БИРЮСА B-24APR/B-24APQ | 43990 | 57274 | Сплит-системы |  | Сплит- система Бирюса A-серия On/Off спроектирована с учетом климатических особенностей регионов России и стран СНГ. При производстве используются последние разработки в области кондиционирования воздуха: комплектующие лучших производителей с многолетним опытом и высоким уровнем качества. Оптимальный набор функций позволяет быстро и эффективно создать комфортную атмосферу в помещении. Энергоэффективность A/A, высокоэффективный компрессор GMCC-Toshiba, температурный режим работы внешнего блока до -7°C, скрытый дисплей, антикоррозийное покрытие Golden Fin, функция самоочистки, обнаружение утечки хладагента, функция авторестарт при сбоях электроэнергии, режим TURBO, ночной режим, фильтр высокой плотности, функция Follow Me, двустороннее подключение дренажной трубки, функция самооттайки, таймер. Автоматическое регулирование вертикального положения жалюзи. Режимы работы : охлаждение, обогрев, осушение, вентиляция, авто. | <div class="detail_text">&#1057;&#1087;&#1083;&#1080;&#1090;- &#1089;&#1080;&#1089;&#1090;&#1077;&#1084;&#1072; &#1041;&#1080;&#1088;&#1102;&#1089;&#1072; A-&#1089;&#1077;&#1088;&#1080;&#1103; On/Off &#1089;&#1087;&#1088;&#1086;&#1077;&#1082;&#1090;&#1080;&#1088;&#1086;&#1074;&#1072;&#1085;&#1072; &#1089; &#1091;&#1095;&#1077;&#1090;&#1086;&#1084; &#1082;&#1083;&#1080;&#1084;&#1072;&#1090;&#1080;&#1095;&#1077;&#1089;&#1082;&#1080;&#1093; &#1086;&#1089;&#1086;&#1073;&#1077;&#1085;&#1085;&#1086;&#1089;&#1090;&#1077;&#1081; &#1088;&#1077;&#1075;&#1080;&#1086;&#1085;&#1086;&#1074; &#1056;&#1086;&#1089;&#1089;&#1080;&#1080; &#1080; &#1089;&#1090;&#1088;&#1072;&#1085; &#1057;&#1053;&#1043;. &#1055;&#1088;&#1080; &#1087;&#1088;&#1086;&#1080;&#1079;&#1074;&#1086;&#1076;&#1089;&#1090;&#1074;&#1077; &#1080;&#1089;&#1087;&#1086;&#1083;&#1100;&#1079;&#1091;&#1102;&#1090;&#1089;&#1103; &#1087;&#1086;&#1089;&#1083;&#1077;&#1076;&#1085;&#1080;&#1077; &#1088;&#1072;&#1079;&#1088;&#1072;&#1073;&#1086;&#1090;&#1082;&#1080; &#1074; &#1086;&#1073;&#1083;&#1072;&#1089;&#1090;&#1080; &#1082;&#1086;&#1085;&#1076;&#1080;&#1094;&#1080;&#1086;&#1085;&#1080;&#1088;&#1086;&#1074;&#1072;&#1085;&#1080;&#1103; &#1074;&#1086;&#1079;&#1076;&#1091;&#1093;&#1072;: &#1082;&#1086;&#1084;&#1087;&#1083;&#1077;&#1082;&#1090;&#1091;&#1102;&#1097;&#1080;&#1077; &#1083;&#1091;&#1095;&#1096;&#1080;&#1093; &#1087;&#1088;&#1086;&#1080;&#1079;&#1074;&#1086;&#1076;&#1080;&#1090;&#1077;&#1083;&#1077;&#1081; &#1089; &#1084;&#1085;&#1086;&#1075;&#1086;&#1083;&#1077;&#1090;&#1085;&#1080;&#1084; &#1086;&#1087;&#1099;&#1090;&#1086;&#1084; &#1080; &#1074;&#1099;&#1089;&#1086;&#1082;&#1080;&#1084; &#1091;&#1088;&#1086;&#1074;&#1085;&#1077;&#1084; &#1082;&#1072;&#1095;&#1077;&#1089;&#1090;&#1074;&#1072;. &#1054;&#1087;&#1090;&#1080;&#1084;&#1072;&#1083;&#1100;&#1085;&#1099;&#1081; &#1085;&#1072;&#1073;&#1086;&#1088; &#1092;&#1091;&#1085;&#1082;&#1094;&#1080;&#1081; &#1087;&#1086;&#1079;&#1074;&#1086;&#1083;&#1103;&#1077;&#1090; &#1073;&#1099;&#1089;&#1090;&#1088;&#1086; &#1080; &#1101;&#1092;&#1092;&#1077;&#1082;&#1090;&#1080;&#1074;&#1085;&#1086; &#1089;&#1086;&#1079;&#1076;&#1072;&#1090;&#1100; &#1082;&#1086;&#1084;&#1092;&#1086;&#1088;&#1090;&#1085;&#1091;&#1102; &#1072;&#1090;&#1084;&#1086;&#1089;&#1092;&#1077;&#1088;&#1091; &#1074; &#1087;&#1086;&#1084;&#1077;&#1097;&#1077;&#1085;&#1080;&#1080;.<br> <br> &#1069;&#1085;&#1077;&#1088;&#1075;&#1086;&#1101;&#1092;&#1092;&#1077;&#1082;&#1090;&#1080;&#1074;&#1085;&#1086;&#1089;&#1090;&#1100; A/A, &#1074;&#1099;&#1089;&#1086;&#1082;&#1086;&#1101;&#1092;&#1092;&#1077;&#1082;&#1090;&#1080;&#1074;&#1085;&#1099;&#1081; &#1082;&#1086;&#1084;&#1087;&#1088;&#1077;&#1089;&#1089;&#1086;&#1088; GMCC-Toshiba, &#1090;&#1077;&#1084;&#1087;&#1077;&#1088;&#1072;&#1090;&#1091;&#1088;&#1085;&#1099;&#1081; &#1088;&#1077;&#1078;&#1080;&#1084; &#1088;&#1072;&#1073;&#1086;&#1090;&#1099; &#1074;&#1085;&#1077;&#1096;&#1085;&#1077;&#1075;&#1086; &#1073;&#1083;&#1086;&#1082;&#1072; &#1076;&#1086; -7&#176;C, &#1089;&#1082;&#1088;&#1099;&#1090;&#1099;&#1081; &#1076;&#1080;&#1089;&#1087;&#1083;&#1077;&#1081;, &#1072;&#1085;&#1090;&#1080;&#1082;&#1086;&#1088;&#1088;&#1086;&#1079;&#1080;&#1081;&#1085;&#1086;&#1077; &#1087;&#1086;&#1082;&#1088;&#1099;&#1090;&#1080;&#1077; Golden Fin, &#1092;&#1091;&#1085;&#1082;&#1094;&#1080;&#1103; &#1089;&#1072;&#1084;&#1086;&#1086;&#1095;&#1080;&#1089;&#1090;&#1082;&#1080;, &#1086;&#1073;&#1085;&#1072;&#1088;&#1091;&#1078;&#1077;&#1085;&#1080;&#1077; &#1091;&#1090;&#1077;&#1095;&#1082;&#1080; &#1093;&#1083;&#1072;&#1076;&#1072;&#1075;&#1077;&#1085;&#1090;&#1072;, &#1092;&#1091;&#1085;&#1082;&#1094;&#1080;&#1103; &#1072;&#1074;&#1090;&#1086;&#1088;&#1077;&#1089;&#1090;&#1072;&#1088;&#1090; &#1087;&#1088;&#1080; &#1089;&#1073;&#1086;&#1103;&#1093; &#1101;&#1083;&#1077;&#1082;&#1090;&#1088;&#1086;&#1101;&#1085;&#1077;&#1088;&#1075;&#1080;&#1080;,&#160; &#1088;&#1077;&#1078;&#1080;&#1084; TURBO, &#1085;&#1086;&#1095;&#1085;&#1086;&#1081; &#1088;&#1077;&#1078;&#1080;&#1084;, &#1092;&#1080;&#1083;&#1100;&#1090;&#1088; &#1074;&#1099;&#1089;&#1086;&#1082;&#1086;&#1081; &#1087;&#1083;&#1086;&#1090;&#1085;&#1086;&#1089;&#1090;&#1080;, &#1092;&#1091;&#1085;&#1082;&#1094;&#1080;&#1103; Follow Me, &#1076;&#1074;&#1091;&#1089;&#1090;&#1086;&#1088;&#1086;&#1085;&#1085;&#1077;&#1077; &#1087;&#1086;&#1076;&#1082;&#1083;&#1102;&#1095;&#1077;&#1085;&#1080;&#1077; &#1076;&#1088;&#1077;&#1085;&#1072;&#1078;&#1085;&#1086;&#1081; &#1090;&#1088;&#1091;&#1073;&#1082;&#1080;, &#1092;&#1091;&#1085;&#1082;&#1094;&#1080;&#1103; &#1089;&#1072;&#1084;&#1086;&#1086;&#1090;&#1090;&#1072;&#1081;&#1082;&#1080;, &#1090;&#1072;&#1081;&#1084;&#1077;&#1088;. &#1040;&#1074;&#1090;&#1086;&#1084;&#1072;&#1090;&#1080;&#1095;&#1077;&#1089;&#1082;&#1086;&#1077; &#1088;&#1077;&#1075;&#1091;&#1083;&#1080;&#1088;&#1086;&#1074;&#1072;&#1085;&#1080;&#1077; &#1074;&#1077;&#1088;&#1090;&#1080;&#1082;&#1072;&#1083;&#1100;&#1085;&#1086;&#1075;&#1086; &#1087;&#1086;&#1083;&#1086;&#1078;&#1077;&#1085;&#1080;&#1103; &#1078;&#1072;&#1083;&#1102;&#1079;&#1080;. &#1056;&#1077;&#1078;&#1080;&#1084;&#1099; &#1088;&#1072;&#1073;&#1086;&#1090;&#1099; : &#1086;&#1093;&#1083;&#1072;&#1078;&#1076;&#1077;&#1085;&#1080;&#1077;, &#1086;&#1073;&#1086;&#1075;&#1088;&#1077;&#1074;, &#1086;&#1089;&#1091;&#1096;&#1077;&#1085;&#1080;&#1077;, &#1074;&#1077;&#1085;&#1090;&#1080;&#1083;&#1103;&#1094;&#1080;&#1103;, &#1072;&#1074;&#1090;&#1086;.</div> |  |  |  |  | R410A | [19 empty] | 65 |  |  |  |  | A |  |  |  | Белый | [6 empty] | A-серия | обогрев | Нет | 70 | Нет | [26 empty] | 40 | Сплит-система |  |  |  | Настенный
https://climatopt.ru/catalog/konditsionery/split_sistema/biryusa/biryusa_nastennaya_split_sistema_b_24fpr_ik_b_24fpq_ik/ | /upload/resize_cache/iblock/4bc/400_400_140cd750bba9870f18aada2478b24840a/19118.600.jpg | [9 empty] | Сплит-система БИРЮСА B-24FPR-IK/B-24FPQ-IK | 44490 | 57260 | Сплит-системы |  | Настенный кондиционер Бирюса серии F с монтажным комплектом - новая техника на российском рынке. Сплит-системы марки Бирюса - это интересное предложение в бюджетном классе. Эти модели появились недавно, но уже заинтересовали потребителей своей ценой. Их главным плюсом является надежный компрессор GMCC, который обладает высоким запасом прочности. Поэтому можно ожидать, что такая техника прослужит достаточно долго. Впервые к данной серии прилигается комплект монтажных материалов. В который входит: 3 м межблочных труб, 4 м межблочного кабеля. Кроме того, внимание привлекает дизайн настенного блока белоснежного цвета. Плюс к этому на передней панели расположен скрытый дисплей для информирования о текущем режиме работы. Качественный компрессор GMCC Toshiba. Монтажный комплект (межблочный кабель и трубы). Скрытый дисплей "мираж" - на лицевой панели. Выключение дисплея с пульта. Ночной режим "глубокий сон". Таймер. Режим Folow me. Основные режимы: охлаждение, осушение, обогрев, вентилирование. Авторестарт при сбоях электричества. Самоочистка внутреннего блока. Турбо режим. Вывод дренажа в две стороны. Самодиагностика неисправностей. | <div class="detail_text">&#1053;&#1072;&#1089;&#1090;&#1077;&#1085;&#1085;&#1099;&#1081; &#1082;&#1086;&#1085;&#1076;&#1080;&#1094;&#1080;&#1086;&#1085;&#1077;&#1088; &#1041;&#1080;&#1088;&#1102;&#1089;&#1072; &#1089;&#1077;&#1088;&#1080;&#1080; F &#1089; &#1084;&#1086;&#1085;&#1090;&#1072;&#1078;&#1085;&#1099;&#1084; &#1082;&#1086;&#1084;&#1087;&#1083;&#1077;&#1082;&#1090;&#1086;&#1084;&#160;-&#160;&#1085;&#1086;&#1074;&#1072;&#1103; &#1090;&#1077;&#1093;&#1085;&#1080;&#1082;&#1072; &#1085;&#1072; &#1088;&#1086;&#1089;&#1089;&#1080;&#1081;&#1089;&#1082;&#1086;&#1084; &#1088;&#1099;&#1085;&#1082;&#1077;. &#1057;&#1087;&#1083;&#1080;&#1090;-&#1089;&#1080;&#1089;&#1090;&#1077;&#1084;&#1099; &#1084;&#1072;&#1088;&#1082;&#1080; &#1041;&#1080;&#1088;&#1102;&#1089;&#1072; - &#1101;&#1090;&#1086; &#1080;&#1085;&#1090;&#1077;&#1088;&#1077;&#1089;&#1085;&#1086;&#1077; &#1087;&#1088;&#1077;&#1076;&#1083;&#1086;&#1078;&#1077;&#1085;&#1080;&#1077; &#1074; &#1073;&#1102;&#1076;&#1078;&#1077;&#1090;&#1085;&#1086;&#1084; &#1082;&#1083;&#1072;&#1089;&#1089;&#1077;. &#1069;&#1090;&#1080; &#1084;&#1086;&#1076;&#1077;&#1083;&#1080; &#1087;&#1086;&#1103;&#1074;&#1080;&#1083;&#1080;&#1089;&#1100; &#1085;&#1077;&#1076;&#1072;&#1074;&#1085;&#1086;, &#1085;&#1086; &#1091;&#1078;&#1077; &#1079;&#1072;&#1080;&#1085;&#1090;&#1077;&#1088;&#1077;&#1089;&#1086;&#1074;&#1072;&#1083;&#1080; &#1087;&#1086;&#1090;&#1088;&#1077;&#1073;&#1080;&#1090;&#1077;&#1083;&#1077;&#1081; &#1089;&#1074;&#1086;&#1077;&#1081; &#1094;&#1077;&#1085;&#1086;&#1081;.<br> <br> &#1048;&#1093; &#1075;&#1083;&#1072;&#1074;&#1085;&#1099;&#1084; &#1087;&#1083;&#1102;&#1089;&#1086;&#1084; &#1103;&#1074;&#1083;&#1103;&#1077;&#1090;&#1089;&#1103; &#1085;&#1072;&#1076;&#1077;&#1078;&#1085;&#1099;&#1081; &#1082;&#1086;&#1084;&#1087;&#1088;&#1077;&#1089;&#1089;&#1086;&#1088; GMCC, &#1082;&#1086;&#1090;&#1086;&#1088;&#1099;&#1081; &#1086;&#1073;&#1083;&#1072;&#1076;&#1072;&#1077;&#1090; &#1074;&#1099;&#1089;&#1086;&#1082;&#1080;&#1084; &#1079;&#1072;&#1087;&#1072;&#1089;&#1086;&#1084; &#1087;&#1088;&#1086;&#1095;&#1085;&#1086;&#1089;&#1090;&#1080;. &#1055;&#1086;&#1101;&#1090;&#1086;&#1084;&#1091; &#1084;&#1086;&#1078;&#1085;&#1086; &#1086;&#1078;&#1080;&#1076;&#1072;&#1090;&#1100;, &#1095;&#1090;&#1086; &#1090;&#1072;&#1082;&#1072;&#1103; &#1090;&#1077;&#1093;&#1085;&#1080;&#1082;&#1072; &#1087;&#1088;&#1086;&#1089;&#1083;&#1091;&#1078;&#1080;&#1090; &#1076;&#1086;&#1089;&#1090;&#1072;&#1090;&#1086;&#1095;&#1085;&#1086; &#1076;&#1086;&#1083;&#1075;&#1086;.<br> <br> &#1042;&#1087;&#1077;&#1088;&#1074;&#1099;&#1077; &#1082; &#1076;&#1072;&#1085;&#1085;&#1086;&#1081; &#1089;&#1077;&#1088;&#1080;&#1080; &#1087;&#1088;&#1080;&#1083;&#1080;&#1075;&#1072;&#1077;&#1090;&#1089;&#1103; &#1082;&#1086;&#1084;&#1087;&#1083;&#1077;&#1082;&#1090; &#1084;&#1086;&#1085;&#1090;&#1072;&#1078;&#1085;&#1099;&#1093; &#1084;&#1072;&#1090;&#1077;&#1088;&#1080;&#1072;&#1083;&#1086;&#1074;. &#1042; &#1082;&#1086;&#1090;&#1086;&#1088;&#1099;&#1081; &#1074;&#1093;&#1086;&#1076;&#1080;&#1090;: 3 &#1084; &#1084;&#1077;&#1078;&#1073;&#1083;&#1086;&#1095;&#1085;&#1099;&#1093; &#1090;&#1088;&#1091;&#1073;, 4 &#1084; &#1084;&#1077;&#1078;&#1073;&#1083;&#1086;&#1095;&#1085;&#1086;&#1075;&#1086; &#1082;&#1072;&#1073;&#1077;&#1083;&#1103;.<br> <br> &#1050;&#1088;&#1086;&#1084;&#1077; &#1090;&#1086;&#1075;&#1086;, &#1074;&#1085;&#1080;&#1084;&#1072;&#1085;&#1080;&#1077; &#1087;&#1088;&#1080;&#1074;&#1083;&#1077;&#1082;&#1072;&#1077;&#1090; &#1076;&#1080;&#1079;&#1072;&#1081;&#1085; &#1085;&#1072;&#1089;&#1090;&#1077;&#1085;&#1085;&#1086;&#1075;&#1086; &#1073;&#1083;&#1086;&#1082;&#1072; &#1073;&#1077;&#1083;&#1086;&#1089;&#1085;&#1077;&#1078;&#1085;&#1086;&#1075;&#1086; &#1094;&#1074;&#1077;&#1090;&#1072;. &#1055;&#1083;&#1102;&#1089; &#1082; &#1101;&#1090;&#1086;&#1084;&#1091; &#1085;&#1072; &#1087;&#1077;&#1088;&#1077;&#1076;&#1085;&#1077;&#1081; &#1087;&#1072;&#1085;&#1077;&#1083;&#1080; &#1088;&#1072;&#1089;&#1087;&#1086;&#1083;&#1086;&#1078;&#1077;&#1085; &#1089;&#1082;&#1088;&#1099;&#1090;&#1099;&#1081; &#1076;&#1080;&#1089;&#1087;&#1083;&#1077;&#1081; &#1076;&#1083;&#1103; &#1080;&#1085;&#1092;&#1086;&#1088;&#1084;&#1080;&#1088;&#1086;&#1074;&#1072;&#1085;&#1080;&#1103; &#1086; &#1090;&#1077;&#1082;&#1091;&#1097;&#1077;&#1084; &#1088;&#1077;&#1078;&#1080;&#1084;&#1077; &#1088;&#1072;&#1073;&#1086;&#1090;&#1099;.<br> <br> &#1050;&#1072;&#1095;&#1077;&#1089;&#1090;&#1074;&#1077;&#1085;&#1085;&#1099;&#1081; &#1082;&#1086;&#1084;&#1087;&#1088;&#1077;&#1089;&#1089;&#1086;&#1088; GMCC Toshiba.<br> <br> &#1052;&#1086;&#1085;&#1090;&#1072;&#1078;&#1085;&#1099;&#1081; &#1082;&#1086;&#1084;&#1087;&#1083;&#1077;&#1082;&#1090; (&#1084;&#1077;&#1078;&#1073;&#1083;&#1086;&#1095;&#1085;&#1099;&#1081; &#1082;&#1072;&#1073;&#1077;&#1083;&#1100; &#1080; &#1090;&#1088;&#1091;&#1073;&#1099;).<br> <br> &#1057;&#1082;&#1088;&#1099;&#1090;&#1099;&#1081; &#1076;&#1080;&#1089;&#1087;&#1083;&#1077;&#1081; "&#1084;&#1080;&#1088;&#1072;&#1078;" - &#1085;&#1072; &#1083;&#1080;&#1094;&#1077;&#1074;&#1086;&#1081; &#1087;&#1072;&#1085;&#1077;&#1083;&#1080;.<br> <br> &#1042;&#1099;&#1082;&#1083;&#1102;&#1095;&#1077;&#1085;&#1080;&#1077; &#1076;&#1080;&#1089;&#1087;&#1083;&#1077;&#1103; &#1089; &#1087;&#1091;&#1083;&#1100;&#1090;&#1072;.<br> <br> &#1053;&#1086;&#1095;&#1085;&#1086;&#1081; &#1088;&#1077;&#1078;&#1080;&#1084; "&#1075;&#1083;&#1091;&#1073;&#1086;&#1082;&#1080;&#1081; &#1089;&#1086;&#1085;".<br> <br> &#1058;&#1072;&#1081;&#1084;&#1077;&#1088;.<br> <br> &#1056;&#1077;&#1078;&#1080;&#1084; Folow me.<br> <br> &#1054;&#1089;&#1085;&#1086;&#1074;&#1085;&#1099;&#1077; &#1088;&#1077;&#1078;&#1080;&#1084;&#1099;: &#1086;&#1093;&#1083;&#1072;&#1078;&#1076;&#1077;&#1085;&#1080;&#1077;, &#1086;&#1089;&#1091;&#1096;&#1077;&#1085;&#1080;&#1077;, &#1086;&#1073;&#1086;&#1075;&#1088;&#1077;&#1074;, &#1074;&#1077;&#1085;&#1090;&#1080;&#1083;&#1080;&#1088;&#1086;&#1074;&#1072;&#1085;&#1080;&#1077;.<br> <br> &#1040;&#1074;&#1090;&#1086;&#1088;&#1077;&#1089;&#1090;&#1072;&#1088;&#1090; &#1087;&#1088;&#1080; &#1089;&#1073;&#1086;&#1103;&#1093; &#1101;&#1083;&#1077;&#1082;&#1090;&#1088;&#1080;&#1095;&#1077;&#1089;&#1090;&#1074;&#1072;.<br> <br> &#1057;&#1072;&#1084;&#1086;&#1086;&#1095;&#1080;&#1089;&#1090;&#1082;&#1072; &#1074;&#1085;&#1091;&#1090;&#1088;&#1077;&#1085;&#1085;&#1077;&#1075;&#1086; &#1073;&#1083;&#1086;&#1082;&#1072;.<br> <br> &#1058;&#1091;&#1088;&#1073;&#1086; &#1088;&#1077;&#1078;&#1080;&#1084;.<br> <br> &#1042;&#1099;&#1074;&#1086;&#1076; &#1076;&#1088;&#1077;&#1085;&#1072;&#1078;&#1072; &#1074; &#1076;&#1074;&#1077; &#1089;&#1090;&#1086;&#1088;&#1086;&#1085;&#1099;.<br> <br> &#1057;&#1072;&#1084;&#1086;&#1076;&#1080;&#1072;&#1075;&#1085;&#1086;&#1089;&#1090;&#1080;&#1082;&#1072; &#1085;&#1077;&#1080;&#1089;&#1087;&#1088;&#1072;&#1074;&#1085;&#1086;&#1089;&#1090;&#1077;&#1081;.</div> |  |  |  |  | R410A | [19 empty] | 58 |  |  |  |  | A |  |  |  | Белый | [6 empty] | F-серия | обогрев | Нет | 70 | Нет | [26 empty] | 31 | Сплит-система |  |  |  | Настенный
https://climatopt.ru/catalog/konditsionery/split_sistema/biryusa/biryusa_nastennaya_split_sistema_b_24fpr_b_24fpq/ | /upload/resize_cache/iblock/d21/400_400_140cd750bba9870f18aada2478b24840a/19118.600.jpg | [9 empty] | Сплит-система БИРЮСА B-24FPR/B-24FPQ | 42490 | 57253 | Сплит-системы |  | Сплит- система Бирюса F-серия On/Off спроектирована с учетом климатических особенностей регионов России и стран СНГ. При производстве используются последние разработки в области кондиционирования воздуха: комплектующие лучших производителей с многолетним опытом и высоким уровнем качества. Оптимальный набор функций позволяет быстро и эффективно создать комфортную атмосферу в помещении. Энергоэффективность A/A. Режимы работы: охлаждение, обогрев, осушение, вентиляция, авторестарт.Температурный режим работы внешнего блока до -7°C. Самодиагностика, функция запоминания параметров, турбо режим, глубокий сон, таймер, функция iFeel, скрытый дисплей «Мираж», вывод дренажа в две стороны, антикоррозийное покрытие Blue Fin, выключение дисплея с пульта ДУ. Автоматическая регулировка положения жалюзи по вертикали, регулировка скорости вращения вентилятора. Компрессор нового поколения GMCC-Toshiba. | <div class="detail_text">&#1057;&#1087;&#1083;&#1080;&#1090;- &#1089;&#1080;&#1089;&#1090;&#1077;&#1084;&#1072; &#1041;&#1080;&#1088;&#1102;&#1089;&#1072; F-&#1089;&#1077;&#1088;&#1080;&#1103; On/Off &#1089;&#1087;&#1088;&#1086;&#1077;&#1082;&#1090;&#1080;&#1088;&#1086;&#1074;&#1072;&#1085;&#1072; &#1089; &#1091;&#1095;&#1077;&#1090;&#1086;&#1084; &#1082;&#1083;&#1080;&#1084;&#1072;&#1090;&#1080;&#1095;&#1077;&#1089;&#1082;&#1080;&#1093; &#1086;&#1089;&#1086;&#1073;&#1077;&#1085;&#1085;&#1086;&#1089;&#1090;&#1077;&#1081; &#1088;&#1077;&#1075;&#1080;&#1086;&#1085;&#1086;&#1074; &#1056;&#1086;&#1089;&#1089;&#1080;&#1080; &#1080; &#1089;&#1090;&#1088;&#1072;&#1085; &#1057;&#1053;&#1043;. &#1055;&#1088;&#1080; &#1087;&#1088;&#1086;&#1080;&#1079;&#1074;&#1086;&#1076;&#1089;&#1090;&#1074;&#1077; &#1080;&#1089;&#1087;&#1086;&#1083;&#1100;&#1079;&#1091;&#1102;&#1090;&#1089;&#1103; &#1087;&#1086;&#1089;&#1083;&#1077;&#1076;&#1085;&#1080;&#1077; &#1088;&#1072;&#1079;&#1088;&#1072;&#1073;&#1086;&#1090;&#1082;&#1080; &#1074; &#1086;&#1073;&#1083;&#1072;&#1089;&#1090;&#1080; &#1082;&#1086;&#1085;&#1076;&#1080;&#1094;&#1080;&#1086;&#1085;&#1080;&#1088;&#1086;&#1074;&#1072;&#1085;&#1080;&#1103; &#1074;&#1086;&#1079;&#1076;&#1091;&#1093;&#1072;: &#1082;&#1086;&#1084;&#1087;&#1083;&#1077;&#1082;&#1090;&#1091;&#1102;&#1097;&#1080;&#1077; &#1083;&#1091;&#1095;&#1096;&#1080;&#1093; &#1087;&#1088;&#1086;&#1080;&#1079;&#1074;&#1086;&#1076;&#1080;&#1090;&#1077;&#1083;&#1077;&#1081; &#1089; &#1084;&#1085;&#1086;&#1075;&#1086;&#1083;&#1077;&#1090;&#1085;&#1080;&#1084; &#1086;&#1087;&#1099;&#1090;&#1086;&#1084; &#1080; &#1074;&#1099;&#1089;&#1086;&#1082;&#1080;&#1084; &#1091;&#1088;&#1086;&#1074;&#1085;&#1077;&#1084; &#1082;&#1072;&#1095;&#1077;&#1089;&#1090;&#1074;&#1072;. &#1054;&#1087;&#1090;&#1080;&#1084;&#1072;&#1083;&#1100;&#1085;&#1099;&#1081; &#1085;&#1072;&#1073;&#1086;&#1088; &#1092;&#1091;&#1085;&#1082;&#1094;&#1080;&#1081; &#1087;&#1086;&#1079;&#1074;&#1086;&#1083;&#1103;&#1077;&#1090; &#1073;&#1099;&#1089;&#1090;&#1088;&#1086; &#1080; &#1101;&#1092;&#1092;&#1077;&#1082;&#1090;&#1080;&#1074;&#1085;&#1086; &#1089;&#1086;&#1079;&#1076;&#1072;&#1090;&#1100; &#1082;&#1086;&#1084;&#1092;&#1086;&#1088;&#1090;&#1085;&#1091;&#1102; &#1072;&#1090;&#1084;&#1086;&#1089;&#1092;&#1077;&#1088;&#1091; &#1074; &#1087;&#1086;&#1084;&#1077;&#1097;&#1077;&#1085;&#1080;&#1080;.<br> <br> &#1069;&#1085;&#1077;&#1088;&#1075;&#1086;&#1101;&#1092;&#1092;&#1077;&#1082;&#1090;&#1080;&#1074;&#1085;&#1086;&#1089;&#1090;&#1100; A/A. &#1056;&#1077;&#1078;&#1080;&#1084;&#1099; &#1088;&#1072;&#1073;&#1086;&#1090;&#1099;: &#1086;&#1093;&#1083;&#1072;&#1078;&#1076;&#1077;&#1085;&#1080;&#1077;, &#1086;&#1073;&#1086;&#1075;&#1088;&#1077;&#1074;, &#1086;&#1089;&#1091;&#1096;&#1077;&#1085;&#1080;&#1077;, &#1074;&#1077;&#1085;&#1090;&#1080;&#1083;&#1103;&#1094;&#1080;&#1103;, &#1072;&#1074;&#1090;&#1086;&#1088;&#1077;&#1089;&#1090;&#1072;&#1088;&#1090;.&#1058;&#1077;&#1084;&#1087;&#1077;&#1088;&#1072;&#1090;&#1091;&#1088;&#1085;&#1099;&#1081; &#1088;&#1077;&#1078;&#1080;&#1084; &#1088;&#1072;&#1073;&#1086;&#1090;&#1099; &#1074;&#1085;&#1077;&#1096;&#1085;&#1077;&#1075;&#1086; &#1073;&#1083;&#1086;&#1082;&#1072; &#1076;&#1086; -7&#176;C. &#1057;&#1072;&#1084;&#1086;&#1076;&#1080;&#1072;&#1075;&#1085;&#1086;&#1089;&#1090;&#1080;&#1082;&#1072;, &#1092;&#1091;&#1085;&#1082;&#1094;&#1080;&#1103; &#1079;&#1072;&#1087;&#1086;&#1084;&#1080;&#1085;&#1072;&#1085;&#1080;&#1103; &#1087;&#1072;&#1088;&#1072;&#1084;&#1077;&#1090;&#1088;&#1086;&#1074;, &#1090;&#1091;&#1088;&#1073;&#1086; &#1088;&#1077;&#1078;&#1080;&#1084;, &#1075;&#1083;&#1091;&#1073;&#1086;&#1082;&#1080;&#1081; &#1089;&#1086;&#1085;, &#1090;&#1072;&#1081;&#1084;&#1077;&#1088;, &#1092;&#1091;&#1085;&#1082;&#1094;&#1080;&#1103; iFeel, &#1089;&#1082;&#1088;&#1099;&#1090;&#1099;&#1081; &#1076;&#1080;&#1089;&#1087;&#1083;&#1077;&#1081; &#171;&#1052;&#1080;&#1088;&#1072;&#1078;&#187;, &#1074;&#1099;&#1074;&#1086;&#1076; &#1076;&#1088;&#1077;&#1085;&#1072;&#1078;&#1072; &#1074; &#1076;&#1074;&#1077; &#1089;&#1090;&#1086;&#1088;&#1086;&#1085;&#1099;, &#1072;&#1085;&#1090;&#1080;&#1082;&#1086;&#1088;&#1088;&#1086;&#1079;&#1080;&#1081;&#1085;&#1086;&#1077; &#1087;&#1086;&#1082;&#1088;&#1099;&#1090;&#1080;&#1077; Blue Fin, &#1074;&#1099;&#1082;&#1083;&#1102;&#1095;&#1077;&#1085;&#1080;&#1077; &#1076;&#1080;&#1089;&#1087;&#1083;&#1077;&#1103; &#1089; &#1087;&#1091;&#1083;&#1100;&#1090;&#1072; &#1044;&#1059;. &#1040;&#1074;&#1090;&#1086;&#1084;&#1072;&#1090;&#1080;&#1095;&#1077;&#1089;&#1082;&#1072;&#1103; &#1088;&#1077;&#1075;&#1091;&#1083;&#1080;&#1088;&#1086;&#1074;&#1082;&#1072; &#1087;&#1086;&#1083;&#1086;&#1078;&#1077;&#1085;&#1080;&#1103; &#1078;&#1072;&#1083;&#1102;&#1079;&#1080; &#1087;&#1086; &#1074;&#1077;&#1088;&#1090;&#1080;&#1082;&#1072;&#1083;&#1080;, &#1088;&#1077;&#1075;&#1091;&#1083;&#1080;&#1088;&#1086;&#1074;&#1082;&#1072; &#1089;&#1082;&#1086;&#1088;&#1086;&#1089;&#1090;&#1080; &#1074;&#1088;&#1072;&#1097;&#1077;&#1085;&#1080;&#1103; &#1074;&#1077;&#1085;&#1090;&#1080;&#1083;&#1103;&#1090;&#1086;&#1088;&#1072;. &#1050;&#1086;&#1084;&#1087;&#1088;&#1077;&#1089;&#1089;&#1086;&#1088; &#1085;&#1086;&#1074;&#1086;&#1075;&#1086; &#1087;&#1086;&#1082;&#1086;&#1083;&#1077;&#1085;&#1080;&#1103; GMCC-Toshiba.</div> |  |  |  |  | R410A | [19 empty] | 42.5 |  |  |  |  | A |  |  |  | Белый | [6 empty] | F-серия | обогрев | Нет | 70 | Нет | [26 empty] | 31 | Сплит-система |  |  |  | Настенный
https://climatopt.ru/catalog/konditsionery/split_sistema/biryusa/biryusa_nastennaya_split_sistema_b_24vpr_b_24vpq/ | /upload/resize_cache/iblock/5bf/400_400_140cd750bba9870f18aada2478b24840a/19118.600.jpg | [9 empty] | Сплит-система БИРЮСА B-24VPR/B-24VPQ | 43490 | 57269 | Сплит-системы |  | Сплит- система Бирюса V-серия On/Off спроектирована с учетом климатических особенностей регионов России и стран СНГ. При производстве используются последние разработки в области кондиционирования воздуха: комплектующие лучших производителей с многолетним опытом и высоким уровнем качества. Оптимальный набор функций позволяет быстро и эффективно создать комфортную атмосферу в помещении. Энергоэффективность A/A, высокоэффективный компрессор GMCC- Toshiba.Бесшумный режим. Температурный режим работы внешнего блока до -7°C. Скрытый дисплей, антикоррозийное покрытие Golden Fin, функция самоочистки, функция обнаружения утечки хладагента, функция авторестарт при сбоях электроэнергии, режим TURBO, ночной режим, фильтр высокой плотности, функция Follow Me, автоматическое оттаивание, таймер, самодиагностика. Автоматическая регулировка жалюзи по вертикали. Режимы работы : охлаждение, обогрев, осушение, вентиляция, авто. | <div class="detail_text">&#1057;&#1087;&#1083;&#1080;&#1090;- &#1089;&#1080;&#1089;&#1090;&#1077;&#1084;&#1072; &#1041;&#1080;&#1088;&#1102;&#1089;&#1072; V-&#1089;&#1077;&#1088;&#1080;&#1103; On/Off &#1089;&#1087;&#1088;&#1086;&#1077;&#1082;&#1090;&#1080;&#1088;&#1086;&#1074;&#1072;&#1085;&#1072; &#1089; &#1091;&#1095;&#1077;&#1090;&#1086;&#1084; &#1082;&#1083;&#1080;&#1084;&#1072;&#1090;&#1080;&#1095;&#1077;&#1089;&#1082;&#1080;&#1093; &#1086;&#1089;&#1086;&#1073;&#1077;&#1085;&#1085;&#1086;&#1089;&#1090;&#1077;&#1081; &#1088;&#1077;&#1075;&#1080;&#1086;&#1085;&#1086;&#1074; &#1056;&#1086;&#1089;&#1089;&#1080;&#1080; &#1080; &#1089;&#1090;&#1088;&#1072;&#1085; &#1057;&#1053;&#1043;. &#1055;&#1088;&#1080; &#1087;&#1088;&#1086;&#1080;&#1079;&#1074;&#1086;&#1076;&#1089;&#1090;&#1074;&#1077; &#1080;&#1089;&#1087;&#1086;&#1083;&#1100;&#1079;&#1091;&#1102;&#1090;&#1089;&#1103; &#1087;&#1086;&#1089;&#1083;&#1077;&#1076;&#1085;&#1080;&#1077; &#1088;&#1072;&#1079;&#1088;&#1072;&#1073;&#1086;&#1090;&#1082;&#1080; &#1074; &#1086;&#1073;&#1083;&#1072;&#1089;&#1090;&#1080; &#1082;&#1086;&#1085;&#1076;&#1080;&#1094;&#1080;&#1086;&#1085;&#1080;&#1088;&#1086;&#1074;&#1072;&#1085;&#1080;&#1103; &#1074;&#1086;&#1079;&#1076;&#1091;&#1093;&#1072;: &#1082;&#1086;&#1084;&#1087;&#1083;&#1077;&#1082;&#1090;&#1091;&#1102;&#1097;&#1080;&#1077; &#1083;&#1091;&#1095;&#1096;&#1080;&#1093; &#1087;&#1088;&#1086;&#1080;&#1079;&#1074;&#1086;&#1076;&#1080;&#1090;&#1077;&#1083;&#1077;&#1081; &#1089; &#1084;&#1085;&#1086;&#1075;&#1086;&#1083;&#1077;&#1090;&#1085;&#1080;&#1084; &#1086;&#1087;&#1099;&#1090;&#1086;&#1084; &#1080; &#1074;&#1099;&#1089;&#1086;&#1082;&#1080;&#1084; &#1091;&#1088;&#1086;&#1074;&#1085;&#1077;&#1084; &#1082;&#1072;&#1095;&#1077;&#1089;&#1090;&#1074;&#1072;. &#1054;&#1087;&#1090;&#1080;&#1084;&#1072;&#1083;&#1100;&#1085;&#1099;&#1081; &#1085;&#1072;&#1073;&#1086;&#1088; &#1092;&#1091;&#1085;&#1082;&#1094;&#1080;&#1081; &#1087;&#1086;&#1079;&#1074;&#1086;&#1083;&#1103;&#1077;&#1090; &#1073;&#1099;&#1089;&#1090;&#1088;&#1086; &#1080; &#1101;&#1092;&#1092;&#1077;&#1082;&#1090;&#1080;&#1074;&#1085;&#1086; &#1089;&#1086;&#1079;&#1076;&#1072;&#1090;&#1100; &#1082;&#1086;&#1084;&#1092;&#1086;&#1088;&#1090;&#1085;&#1091;&#1102; &#1072;&#1090;&#1084;&#1086;&#1089;&#1092;&#1077;&#1088;&#1091; &#1074; &#1087;&#1086;&#1084;&#1077;&#1097;&#1077;&#1085;&#1080;&#1080;.<br> <br> &#1069;&#1085;&#1077;&#1088;&#1075;&#1086;&#1101;&#1092;&#1092;&#1077;&#1082;&#1090;&#1080;&#1074;&#1085;&#1086;&#1089;&#1090;&#1100; A/A, &#1074;&#1099;&#1089;&#1086;&#1082;&#1086;&#1101;&#1092;&#1092;&#1077;&#1082;&#1090;&#1080;&#1074;&#1085;&#1099;&#1081; &#1082;&#1086;&#1084;&#1087;&#1088;&#1077;&#1089;&#1089;&#1086;&#1088; GMCC-Toshiba.&#1041;&#1077;&#1089;&#1096;&#1091;&#1084;&#1085;&#1099;&#1081; &#1088;&#1077;&#1078;&#1080;&#1084;. &#1058;&#1077;&#1084;&#1087;&#1077;&#1088;&#1072;&#1090;&#1091;&#1088;&#1085;&#1099;&#1081; &#1088;&#1077;&#1078;&#1080;&#1084; &#1088;&#1072;&#1073;&#1086;&#1090;&#1099; &#1074;&#1085;&#1077;&#1096;&#1085;&#1077;&#1075;&#1086; &#1073;&#1083;&#1086;&#1082;&#1072; &#1076;&#1086; -7&#176;C. &#1057;&#1082;&#1088;&#1099;&#1090;&#1099;&#1081; &#1076;&#1080;&#1089;&#1087;&#1083;&#1077;&#1081;, &#1072;&#1085;&#1090;&#1080;&#1082;&#1086;&#1088;&#1088;&#1086;&#1079;&#1080;&#1081;&#1085;&#1086;&#1077; &#1087;&#1086;&#1082;&#1088;&#1099;&#1090;&#1080;&#1077; Golden Fin, &#1092;&#1091;&#1085;&#1082;&#1094;&#1080;&#1103; &#1089;&#1072;&#1084;&#1086;&#1086;&#1095;&#1080;&#1089;&#1090;&#1082;&#1080;, &#1092;&#1091;&#1085;&#1082;&#1094;&#1080;&#1103; &#1086;&#1073;&#1085;&#1072;&#1088;&#1091;&#1078;&#1077;&#1085;&#1080;&#1103; &#1091;&#1090;&#1077;&#1095;&#1082;&#1080; &#1093;&#1083;&#1072;&#1076;&#1072;&#1075;&#1077;&#1085;&#1090;&#1072;, &#1092;&#1091;&#1085;&#1082;&#1094;&#1080;&#1103; &#1072;&#1074;&#1090;&#1086;&#1088;&#1077;&#1089;&#1090;&#1072;&#1088;&#1090; &#1087;&#1088;&#1080; &#1089;&#1073;&#1086;&#1103;&#1093; &#1101;&#1083;&#1077;&#1082;&#1090;&#1088;&#1086;&#1101;&#1085;&#1077;&#1088;&#1075;&#1080;&#1080;, &#1088;&#1077;&#1078;&#1080;&#1084; TURBO, &#1085;&#1086;&#1095;&#1085;&#1086;&#1081; &#1088;&#1077;&#1078;&#1080;&#1084;, &#1092;&#1080;&#1083;&#1100;&#1090;&#1088; &#1074;&#1099;&#1089;&#1086;&#1082;&#1086;&#1081; &#1087;&#1083;&#1086;&#1090;&#1085;&#1086;&#1089;&#1090;&#1080;, &#1092;&#1091;&#1085;&#1082;&#1094;&#1080;&#1103; Follow Me, &#1072;&#1074;&#1090;&#1086;&#1084;&#1072;&#1090;&#1080;&#1095;&#1077;&#1089;&#1082;&#1086;&#1077; &#1086;&#1090;&#1090;&#1072;&#1080;&#1074;&#1072;&#1085;&#1080;&#1077;, &#1090;&#1072;&#1081;&#1084;&#1077;&#1088;, &#1089;&#1072;&#1084;&#1086;&#1076;&#1080;&#1072;&#1075;&#1085;&#1086;&#1089;&#1090;&#1080;&#1082;&#1072;. &#1040;&#1074;&#1090;&#1086;&#1084;&#1072;&#1090;&#1080;&#1095;&#1077;&#1089;&#1082;&#1072;&#1103; &#1088;&#1077;&#1075;&#1091;&#1083;&#1080;&#1088;&#1086;&#1074;&#1082;&#1072; &#1078;&#1072;&#1083;&#1102;&#1079;&#1080; &#1087;&#1086; &#1074;&#1077;&#1088;&#1090;&#1080;&#1082;&#1072;&#1083;&#1080;. &#1056;&#1077;&#1078;&#1080;&#1084;&#1099; &#1088;&#1072;&#1073;&#1086;&#1090;&#1099; : &#1086;&#1093;&#1083;&#1072;&#1078;&#1076;&#1077;&#1085;&#1080;&#1077;, &#1086;&#1073;&#1086;&#1075;&#1088;&#1077;&#1074;, &#1086;&#1089;&#1091;&#1096;&#1077;&#1085;&#1080;&#1077;, &#1074;&#1077;&#1085;&#1090;&#1080;&#1083;&#1103;&#1094;&#1080;&#1103;, &#1072;&#1074;&#1090;&#1086;.</div> |  |  |  |  | R410A | [19 empty] | 62 |  |  |  |  | A |  |  |  | Белый | [6 empty] | V-серия | обогрев | Нет | 70 | Нет | [26 empty] | 32 | Сплит-система |  |  |  | Настенный
https://climatopt.ru/catalog/konditsionery/split_sistema/biryusa/biryusa_nastennaya_split_sistema_b_30fpr_b_30fpq/ | /upload/resize_cache/iblock/270/400_400_140cd750bba9870f18aada2478b24840a/19118.600.jpg | [9 empty] | Сплит-система БИРЮСА B-30FPR/B-30FPQ | 54990 | 57254 | Сплит-системы |  | Сплит- система Бирюса F-серия On/Off спроектирована с учетом климатических особенностей регионов России и стран СНГ. При производстве используются последние разработки в области кондиционирования воздуха: комплектующие лучших производителей с многолетним опытом и высоким уровнем качества. Оптимальный набор функций позволяет быстро и эффективно создать комфортную атмосферу в помещении. Энергоэффективность A/A. Режимы работы: охлаждение, обогрев, осушение, вентиляция, авторестарт.Температурный режим работы внешнего блока до -7°C. Самодиагностика, функция запоминания параметров, турбо режим, глубокий сон, таймер, функция iFeel, скрытый дисплей «Мираж», вывод дренажа в две стороны, антикоррозийное покрытие Blue Fin, выключение дисплея с пульта ДУ. Автоматическая регулировка положения жалюзи по вертикали, регулировка скорости вращения вентилятора. Компрессор нового поколения GMCC-Toshiba. | <div class="detail_text">&#1057;&#1087;&#1083;&#1080;&#1090;- &#1089;&#1080;&#1089;&#1090;&#1077;&#1084;&#1072; &#1041;&#1080;&#1088;&#1102;&#1089;&#1072; F-&#1089;&#1077;&#1088;&#1080;&#1103; On/Off &#1089;&#1087;&#1088;&#1086;&#1077;&#1082;&#1090;&#1080;&#1088;&#1086;&#1074;&#1072;&#1085;&#1072; &#1089; &#1091;&#1095;&#1077;&#1090;&#1086;&#1084; &#1082;&#1083;&#1080;&#1084;&#1072;&#1090;&#1080;&#1095;&#1077;&#1089;&#1082;&#1080;&#1093; &#1086;&#1089;&#1086;&#1073;&#1077;&#1085;&#1085;&#1086;&#1089;&#1090;&#1077;&#1081; &#1088;&#1077;&#1075;&#1080;&#1086;&#1085;&#1086;&#1074; &#1056;&#1086;&#1089;&#1089;&#1080;&#1080; &#1080; &#1089;&#1090;&#1088;&#1072;&#1085; &#1057;&#1053;&#1043;. &#1055;&#1088;&#1080; &#1087;&#1088;&#1086;&#1080;&#1079;&#1074;&#1086;&#1076;&#1089;&#1090;&#1074;&#1077; &#1080;&#1089;&#1087;&#1086;&#1083;&#1100;&#1079;&#1091;&#1102;&#1090;&#1089;&#1103; &#1087;&#1086;&#1089;&#1083;&#1077;&#1076;&#1085;&#1080;&#1077; &#1088;&#1072;&#1079;&#1088;&#1072;&#1073;&#1086;&#1090;&#1082;&#1080; &#1074; &#1086;&#1073;&#1083;&#1072;&#1089;&#1090;&#1080; &#1082;&#1086;&#1085;&#1076;&#1080;&#1094;&#1080;&#1086;&#1085;&#1080;&#1088;&#1086;&#1074;&#1072;&#1085;&#1080;&#1103; &#1074;&#1086;&#1079;&#1076;&#1091;&#1093;&#1072;: &#1082;&#1086;&#1084;&#1087;&#1083;&#1077;&#1082;&#1090;&#1091;&#1102;&#1097;&#1080;&#1077; &#1083;&#1091;&#1095;&#1096;&#1080;&#1093; &#1087;&#1088;&#1086;&#1080;&#1079;&#1074;&#1086;&#1076;&#1080;&#1090;&#1077;&#1083;&#1077;&#1081; &#1089; &#1084;&#1085;&#1086;&#1075;&#1086;&#1083;&#1077;&#1090;&#1085;&#1080;&#1084; &#1086;&#1087;&#1099;&#1090;&#1086;&#1084; &#1080; &#1074;&#1099;&#1089;&#1086;&#1082;&#1080;&#1084; &#1091;&#1088;&#1086;&#1074;&#1085;&#1077;&#1084; &#1082;&#1072;&#1095;&#1077;&#1089;&#1090;&#1074;&#1072;. &#1054;&#1087;&#1090;&#1080;&#1084;&#1072;&#1083;&#1100;&#1085;&#1099;&#1081; &#1085;&#1072;&#1073;&#1086;&#1088; &#1092;&#1091;&#1085;&#1082;&#1094;&#1080;&#1081; &#1087;&#1086;&#1079;&#1074;&#1086;&#1083;&#1103;&#1077;&#1090; &#1073;&#1099;&#1089;&#1090;&#1088;&#1086; &#1080; &#1101;&#1092;&#1092;&#1077;&#1082;&#1090;&#1080;&#1074;&#1085;&#1086; &#1089;&#1086;&#1079;&#1076;&#1072;&#1090;&#1100; &#1082;&#1086;&#1084;&#1092;&#1086;&#1088;&#1090;&#1085;&#1091;&#1102; &#1072;&#1090;&#1084;&#1086;&#1089;&#1092;&#1077;&#1088;&#1091; &#1074; &#1087;&#1086;&#1084;&#1077;&#1097;&#1077;&#1085;&#1080;&#1080;.<br> <br> &#1069;&#1085;&#1077;&#1088;&#1075;&#1086;&#1101;&#1092;&#1092;&#1077;&#1082;&#1090;&#1080;&#1074;&#1085;&#1086;&#1089;&#1090;&#1100; A/A. &#1056;&#1077;&#1078;&#1080;&#1084;&#1099; &#1088;&#1072;&#1073;&#1086;&#1090;&#1099;: &#1086;&#1093;&#1083;&#1072;&#1078;&#1076;&#1077;&#1085;&#1080;&#1077;, &#1086;&#1073;&#1086;&#1075;&#1088;&#1077;&#1074;, &#1086;&#1089;&#1091;&#1096;&#1077;&#1085;&#1080;&#1077;, &#1074;&#1077;&#1085;&#1090;&#1080;&#1083;&#1103;&#1094;&#1080;&#1103;, &#1072;&#1074;&#1090;&#1086;&#1088;&#1077;&#1089;&#1090;&#1072;&#1088;&#1090;.&#1058;&#1077;&#1084;&#1087;&#1077;&#1088;&#1072;&#1090;&#1091;&#1088;&#1085;&#1099;&#1081; &#1088;&#1077;&#1078;&#1080;&#1084; &#1088;&#1072;&#1073;&#1086;&#1090;&#1099; &#1074;&#1085;&#1077;&#1096;&#1085;&#1077;&#1075;&#1086; &#1073;&#1083;&#1086;&#1082;&#1072; &#1076;&#1086; -7&#176;C. &#1057;&#1072;&#1084;&#1086;&#1076;&#1080;&#1072;&#1075;&#1085;&#1086;&#1089;&#1090;&#1080;&#1082;&#1072;, &#1092;&#1091;&#1085;&#1082;&#1094;&#1080;&#1103; &#1079;&#1072;&#1087;&#1086;&#1084;&#1080;&#1085;&#1072;&#1085;&#1080;&#1103; &#1087;&#1072;&#1088;&#1072;&#1084;&#1077;&#1090;&#1088;&#1086;&#1074;, &#1090;&#1091;&#1088;&#1073;&#1086; &#1088;&#1077;&#1078;&#1080;&#1084;, &#1075;&#1083;&#1091;&#1073;&#1086;&#1082;&#1080;&#1081; &#1089;&#1086;&#1085;, &#1090;&#1072;&#1081;&#1084;&#1077;&#1088;, &#1092;&#1091;&#1085;&#1082;&#1094;&#1080;&#1103; iFeel, &#1089;&#1082;&#1088;&#1099;&#1090;&#1099;&#1081; &#1076;&#1080;&#1089;&#1087;&#1083;&#1077;&#1081; &#171;&#1052;&#1080;&#1088;&#1072;&#1078;&#187;, &#1074;&#1099;&#1074;&#1086;&#1076; &#1076;&#1088;&#1077;&#1085;&#1072;&#1078;&#1072; &#1074; &#1076;&#1074;&#1077; &#1089;&#1090;&#1086;&#1088;&#1086;&#1085;&#1099;, &#1072;&#1085;&#1090;&#1080;&#1082;&#1086;&#1088;&#1088;&#1086;&#1079;&#1080;&#1081;&#1085;&#1086;&#1077; &#1087;&#1086;&#1082;&#1088;&#1099;&#1090;&#1080;&#1077; Blue Fin, &#1074;&#1099;&#1082;&#1083;&#1102;&#1095;&#1077;&#1085;&#1080;&#1077; &#1076;&#1080;&#1089;&#1087;&#1083;&#1077;&#1103; &#1089; &#1087;&#1091;&#1083;&#1100;&#1090;&#1072; &#1044;&#1059;. &#1040;&#1074;&#1090;&#1086;&#1084;&#1072;&#1090;&#1080;&#1095;&#1077;&#1089;&#1082;&#1072;&#1103; &#1088;&#1077;&#1075;&#1091;&#1083;&#1080;&#1088;&#1086;&#1074;&#1082;&#1072; &#1087;&#1086;&#1083;&#1086;&#1078;&#1077;&#1085;&#1080;&#1103; &#1078;&#1072;&#1083;&#1102;&#1079;&#1080; &#1087;&#1086; &#1074;&#1077;&#1088;&#1090;&#1080;&#1082;&#1072;&#1083;&#1080;, &#1088;&#1077;&#1075;&#1091;&#1083;&#1080;&#1088;&#1086;&#1074;&#1082;&#1072; &#1089;&#1082;&#1086;&#1088;&#1086;&#1089;&#1090;&#1080; &#1074;&#1088;&#1072;&#1097;&#1077;&#1085;&#1080;&#1103; &#1074;&#1077;&#1085;&#1090;&#1080;&#1083;&#1103;&#1090;&#1086;&#1088;&#1072;. &#1050;&#1086;&#1084;&#1087;&#1088;&#1077;&#1089;&#1089;&#1086;&#1088; &#1085;&#1086;&#1074;&#1086;&#1075;&#1086; &#1087;&#1086;&#1082;&#1086;&#1083;&#1077;&#1085;&#1080;&#1103; GMCC-Toshiba.</div> |  |  |  |  | R410A | [19 empty] | 66 |  |  |  |  | A |  |  |  | Белый | [6 empty] | F-серия | обогрев | Нет | 80 | Нет | [26 empty] | 37 | Сплит-система |  |  |  | Настенный
https://climatopt.ru/catalog/konditsionery/split_sistema/biryusa/biryusa_nastennaya_split_sistema_b_36fpr_b_36fpq/ | /upload/resize_cache/iblock/27b/400_400_140cd750bba9870f18aada2478b24840a/19118.600.jpg | [9 empty] | Сплит-система БИРЮСА B-36FPR/B-36FPQ | 59990 | 57255 | Сплит-системы |  | Сплит- система Бирюса F-серия On/Off спроектирована с учетом климатических особенностей регионов России и стран СНГ. При производстве используются последние разработки в области кондиционирования воздуха: комплектующие лучших производителей с многолетним опытом и высоким уровнем качества. Оптимальный набор функций позволяет быстро и эффективно создать комфортную атмосферу в помещении. Энергоэффективность A/A. Режимы работы: охлаждение, обогрев, осушение, вентиляция, авторестарт.Температурный режим работы внешнего блока до -7°C. Самодиагностика, функция запоминания параметров, турбо режим, глубокий сон, таймер, функция iFeel, скрытый дисплей «Мираж», вывод дренажа в две стороны, антикоррозийное покрытие Blue Fin, выключение дисплея с пульта ДУ. Автоматическая регулировка положения жалюзи по вертикали, регулировка скорости вращения вентилятора. Компрессор нового поколения GMCC-Toshiba. | <div class="detail_text">&#1057;&#1087;&#1083;&#1080;&#1090;- &#1089;&#1080;&#1089;&#1090;&#1077;&#1084;&#1072; &#1041;&#1080;&#1088;&#1102;&#1089;&#1072; F-&#1089;&#1077;&#1088;&#1080;&#1103; On/Off &#1089;&#1087;&#1088;&#1086;&#1077;&#1082;&#1090;&#1080;&#1088;&#1086;&#1074;&#1072;&#1085;&#1072; &#1089; &#1091;&#1095;&#1077;&#1090;&#1086;&#1084; &#1082;&#1083;&#1080;&#1084;&#1072;&#1090;&#1080;&#1095;&#1077;&#1089;&#1082;&#1080;&#1093; &#1086;&#1089;&#1086;&#1073;&#1077;&#1085;&#1085;&#1086;&#1089;&#1090;&#1077;&#1081; &#1088;&#1077;&#1075;&#1080;&#1086;&#1085;&#1086;&#1074; &#1056;&#1086;&#1089;&#1089;&#1080;&#1080; &#1080; &#1089;&#1090;&#1088;&#1072;&#1085; &#1057;&#1053;&#1043;. &#1055;&#1088;&#1080; &#1087;&#1088;&#1086;&#1080;&#1079;&#1074;&#1086;&#1076;&#1089;&#1090;&#1074;&#1077; &#1080;&#1089;&#1087;&#1086;&#1083;&#1100;&#1079;&#1091;&#1102;&#1090;&#1089;&#1103; &#1087;&#1086;&#1089;&#1083;&#1077;&#1076;&#1085;&#1080;&#1077; &#1088;&#1072;&#1079;&#1088;&#1072;&#1073;&#1086;&#1090;&#1082;&#1080; &#1074; &#1086;&#1073;&#1083;&#1072;&#1089;&#1090;&#1080; &#1082;&#1086;&#1085;&#1076;&#1080;&#1094;&#1080;&#1086;&#1085;&#1080;&#1088;&#1086;&#1074;&#1072;&#1085;&#1080;&#1103; &#1074;&#1086;&#1079;&#1076;&#1091;&#1093;&#1072;: &#1082;&#1086;&#1084;&#1087;&#1083;&#1077;&#1082;&#1090;&#1091;&#1102;&#1097;&#1080;&#1077; &#1083;&#1091;&#1095;&#1096;&#1080;&#1093; &#1087;&#1088;&#1086;&#1080;&#1079;&#1074;&#1086;&#1076;&#1080;&#1090;&#1077;&#1083;&#1077;&#1081; &#1089; &#1084;&#1085;&#1086;&#1075;&#1086;&#1083;&#1077;&#1090;&#1085;&#1080;&#1084; &#1086;&#1087;&#1099;&#1090;&#1086;&#1084; &#1080; &#1074;&#1099;&#1089;&#1086;&#1082;&#1080;&#1084; &#1091;&#1088;&#1086;&#1074;&#1085;&#1077;&#1084; &#1082;&#1072;&#1095;&#1077;&#1089;&#1090;&#1074;&#1072;. &#1054;&#1087;&#1090;&#1080;&#1084;&#1072;&#1083;&#1100;&#1085;&#1099;&#1081; &#1085;&#1072;&#1073;&#1086;&#1088; &#1092;&#1091;&#1085;&#1082;&#1094;&#1080;&#1081; &#1087;&#1086;&#1079;&#1074;&#1086;&#1083;&#1103;&#1077;&#1090; &#1073;&#1099;&#1089;&#1090;&#1088;&#1086; &#1080; &#1101;&#1092;&#1092;&#1077;&#1082;&#1090;&#1080;&#1074;&#1085;&#1086; &#1089;&#1086;&#1079;&#1076;&#1072;&#1090;&#1100; &#1082;&#1086;&#1084;&#1092;&#1086;&#1088;&#1090;&#1085;&#1091;&#1102; &#1072;&#1090;&#1084;&#1086;&#1089;&#1092;&#1077;&#1088;&#1091; &#1074; &#1087;&#1086;&#1084;&#1077;&#1097;&#1077;&#1085;&#1080;&#1080;.<br> <br> &#1069;&#1085;&#1077;&#1088;&#1075;&#1086;&#1101;&#1092;&#1092;&#1077;&#1082;&#1090;&#1080;&#1074;&#1085;&#1086;&#1089;&#1090;&#1100; A/A. &#1056;&#1077;&#1078;&#1080;&#1084;&#1099; &#1088;&#1072;&#1073;&#1086;&#1090;&#1099;: &#1086;&#1093;&#1083;&#1072;&#1078;&#1076;&#1077;&#1085;&#1080;&#1077;, &#1086;&#1073;&#1086;&#1075;&#1088;&#1077;&#1074;, &#1086;&#1089;&#1091;&#1096;&#1077;&#1085;&#1080;&#1077;, &#1074;&#1077;&#1085;&#1090;&#1080;&#1083;&#1103;&#1094;&#1080;&#1103;, &#1072;&#1074;&#1090;&#1086;&#1088;&#1077;&#1089;&#1090;&#1072;&#1088;&#1090;.&#1058;&#1077;&#1084;&#1087;&#1077;&#1088;&#1072;&#1090;&#1091;&#1088;&#1085;&#1099;&#1081; &#1088;&#1077;&#1078;&#1080;&#1084; &#1088;&#1072;&#1073;&#1086;&#1090;&#1099; &#1074;&#1085;&#1077;&#1096;&#1085;&#1077;&#1075;&#1086; &#1073;&#1083;&#1086;&#1082;&#1072; &#1076;&#1086; -7&#176;C. &#1057;&#1072;&#1084;&#1086;&#1076;&#1080;&#1072;&#1075;&#1085;&#1086;&#1089;&#1090;&#1080;&#1082;&#1072;, &#1092;&#1091;&#1085;&#1082;&#1094;&#1080;&#1103; &#1079;&#1072;&#1087;&#1086;&#1084;&#1080;&#1085;&#1072;&#1085;&#1080;&#1103; &#1087;&#1072;&#1088;&#1072;&#1084;&#1077;&#1090;&#1088;&#1086;&#1074;, &#1090;&#1091;&#1088;&#1073;&#1086; &#1088;&#1077;&#1078;&#1080;&#1084;, &#1075;&#1083;&#1091;&#1073;&#1086;&#1082;&#1080;&#1081; &#1089;&#1086;&#1085;, &#1090;&#1072;&#1081;&#1084;&#1077;&#1088;, &#1092;&#1091;&#1085;&#1082;&#1094;&#1080;&#1103; iFeel, &#1089;&#1082;&#1088;&#1099;&#1090;&#1099;&#1081; &#1076;&#1080;&#1089;&#1087;&#1083;&#1077;&#1081; &#171;&#1052;&#1080;&#1088;&#1072;&#1078;&#187;, &#1074;&#1099;&#1074;&#1086;&#1076; &#1076;&#1088;&#1077;&#1085;&#1072;&#1078;&#1072; &#1074; &#1076;&#1074;&#1077; &#1089;&#1090;&#1086;&#1088;&#1086;&#1085;&#1099;, &#1072;&#1085;&#1090;&#1080;&#1082;&#1086;&#1088;&#1088;&#1086;&#1079;&#1080;&#1081;&#1085;&#1086;&#1077; &#1087;&#1086;&#1082;&#1088;&#1099;&#1090;&#1080;&#1077; Blue Fin, &#1074;&#1099;&#1082;&#1083;&#1102;&#1095;&#1077;&#1085;&#1080;&#1077; &#1076;&#1080;&#1089;&#1087;&#1083;&#1077;&#1103; &#1089; &#1087;&#1091;&#1083;&#1100;&#1090;&#1072; &#1044;&#1059;. &#1040;&#1074;&#1090;&#1086;&#1084;&#1072;&#1090;&#1080;&#1095;&#1077;&#1089;&#1082;&#1072;&#1103; &#1088;&#1077;&#1075;&#1091;&#1083;&#1080;&#1088;&#1086;&#1074;&#1082;&#1072; &#1087;&#1086;&#1083;&#1086;&#1078;&#1077;&#1085;&#1080;&#1103; &#1078;&#1072;&#1083;&#1102;&#1079;&#1080; &#1087;&#1086; &#1074;&#1077;&#1088;&#1090;&#1080;&#1082;&#1072;&#1083;&#1080;, &#1088;&#1077;&#1075;&#1091;&#1083;&#1080;&#1088;&#1086;&#1074;&#1082;&#1072; &#1089;&#1082;&#1086;&#1088;&#1086;&#1089;&#1090;&#1080; &#1074;&#1088;&#1072;&#1097;&#1077;&#1085;&#1080;&#1103; &#1074;&#1077;&#1085;&#1090;&#1080;&#1083;&#1103;&#1090;&#1086;&#1088;&#1072;. &#1050;&#1086;&#1084;&#1087;&#1088;&#1077;&#1089;&#1089;&#1086;&#1088; &#1085;&#1086;&#1074;&#1086;&#1075;&#1086; &#1087;&#1086;&#1082;&#1086;&#1083;&#1077;&#1085;&#1080;&#1103; GMCC-Toshiba.</div> |  |  |  |  | R410A | [19 empty] | 92 |  |  |  |  | A |  |  |  | Белый | [6 empty] | F-серия | обогрев | Нет | 100 | Нет | [26 empty] | 39 | Сплит-система |  |  |  | Настенный
https://climatopt.ru/catalog/konditsionery/split_sistema/lg/split_sistema_lg_a_09_ft_invertor/ | /upload/resize_cache/iblock/ec6/400_400_140cd750bba9870f18aada2478b24840a/dc450e3b5ad9294c37ddb91d526ee645.jpg | /upload/resize_cache/iblock/b94/400_400_140cd750bba9870f18aada2478b24840a/LG.jpg | [8 empty] | Сплит-система инверторная LG A 09 FT | 69900 | 57215 | Сплит-системы |  | LG A 09 FT серии ARTCOOL GALLERY Сменное изображение Inverter R410a Меняйте внешний вид в зависимости от интерьера помещения. Кондиционер для самого требовательного клиента. мощная система очистки воздуха NEO Plasma Plus режим форсированного охлаждения комфортное воздухораспределение трехмерный воздушный поток автосмена режимов автоматическая очистка антикоррозионное покрытие Gold Fin LG предлагает Вам широкую линейку кондиционеров, чтобы Вы могли всегда поддерживать идеальную температуру в любом месте и в любое время. Кондиционеры LG идеальны для использования в офисах, компьютерных залах или жилых помещениях - даже в домах с центральной системой вентиляции. Кондиционеры LG помогают сократить расходы на электроэнергию. | <div class="detail_text">LG A 09 FT &#1089;&#1077;&#1088;&#1080;&#1080; ARTCOOL GALLERY &#1057;&#1084;&#1077;&#1085;&#1085;&#1086;&#1077; &#1080;&#1079;&#1086;&#1073;&#1088;&#1072;&#1078;&#1077;&#1085;&#1080;&#1077; Inverter R410a &#1052;&#1077;&#1085;&#1103;&#1081;&#1090;&#1077; &#1074;&#1085;&#1077;&#1096;&#1085;&#1080;&#1081; &#1074;&#1080;&#1076; &#1074; &#1079;&#1072;&#1074;&#1080;&#1089;&#1080;&#1084;&#1086;&#1089;&#1090;&#1080; &#1086;&#1090; &#1080;&#1085;&#1090;&#1077;&#1088;&#1100;&#1077;&#1088;&#1072; &#1087;&#1086;&#1084;&#1077;&#1097;&#1077;&#1085;&#1080;&#1103;. &#1050;&#1086;&#1085;&#1076;&#1080;&#1094;&#1080;&#1086;&#1085;&#1077;&#1088; &#1076;&#1083;&#1103; &#1089;&#1072;&#1084;&#1086;&#1075;&#1086; &#1090;&#1088;&#1077;&#1073;&#1086;&#1074;&#1072;&#1090;&#1077;&#1083;&#1100;&#1085;&#1086;&#1075;&#1086; &#1082;&#1083;&#1080;&#1077;&#1085;&#1090;&#1072;. &#1084;&#1086;&#1097;&#1085;&#1072;&#1103; &#1089;&#1080;&#1089;&#1090;&#1077;&#1084;&#1072; &#1086;&#1095;&#1080;&#1089;&#1090;&#1082;&#1080; &#1074;&#1086;&#1079;&#1076;&#1091;&#1093;&#1072; NEO Plasma Plus &#1088;&#1077;&#1078;&#1080;&#1084; &#1092;&#1086;&#1088;&#1089;&#1080;&#1088;&#1086;&#1074;&#1072;&#1085;&#1085;&#1086;&#1075;&#1086; &#1086;&#1093;&#1083;&#1072;&#1078;&#1076;&#1077;&#1085;&#1080;&#1103; &#1082;&#1086;&#1084;&#1092;&#1086;&#1088;&#1090;&#1085;&#1086;&#1077; &#1074;&#1086;&#1079;&#1076;&#1091;&#1093;&#1086;&#1088;&#1072;&#1089;&#1087;&#1088;&#1077;&#1076;&#1077;&#1083;&#1077;&#1085;&#1080;&#1077; &#1090;&#1088;&#1077;&#1093;&#1084;&#1077;&#1088;&#1085;&#1099;&#1081; &#1074;&#1086;&#1079;&#1076;&#1091;&#1096;&#1085;&#1099;&#1081; &#1087;&#1086;&#1090;&#1086;&#1082; &#1072;&#1074;&#1090;&#1086;&#1089;&#1084;&#1077;&#1085;&#1072; &#1088;&#1077;&#1078;&#1080;&#1084;&#1086;&#1074; &#1072;&#1074;&#1090;&#1086;&#1084;&#1072;&#1090;&#1080;&#1095;&#1077;&#1089;&#1082;&#1072;&#1103; &#1086;&#1095;&#1080;&#1089;&#1090;&#1082;&#1072; &#1072;&#1085;&#1090;&#1080;&#1082;&#1086;&#1088;&#1088;&#1086;&#1079;&#1080;&#1086;&#1085;&#1085;&#1086;&#1077; &#1087;&#1086;&#1082;&#1088;&#1099;&#1090;&#1080;&#1077; Gold Fin LG &#1087;&#1088;&#1077;&#1076;&#1083;&#1072;&#1075;&#1072;&#1077;&#1090; &#1042;&#1072;&#1084; &#1096;&#1080;&#1088;&#1086;&#1082;&#1091;&#1102; &#1083;&#1080;&#1085;&#1077;&#1081;&#1082;&#1091; &#1082;&#1086;&#1085;&#1076;&#1080;&#1094;&#1080;&#1086;&#1085;&#1077;&#1088;&#1086;&#1074;, &#1095;&#1090;&#1086;&#1073;&#1099; &#1042;&#1099; &#1084;&#1086;&#1075;&#1083;&#1080; &#1074;&#1089;&#1077;&#1075;&#1076;&#1072; &#1087;&#1086;&#1076;&#1076;&#1077;&#1088;&#1078;&#1080;&#1074;&#1072;&#1090;&#1100; &#1080;&#1076;&#1077;&#1072;&#1083;&#1100;&#1085;&#1091;&#1102; &#1090;&#1077;&#1084;&#1087;&#1077;&#1088;&#1072;&#1090;&#1091;&#1088;&#1091; &#1074; &#1083;&#1102;&#1073;&#1086;&#1084; &#1084;&#1077;&#1089;&#1090;&#1077; &#1080; &#1074; &#1083;&#1102;&#1073;&#1086;&#1077; &#1074;&#1088;&#1077;&#1084;&#1103;. &#1050;&#1086;&#1085;&#1076;&#1080;&#1094;&#1080;&#1086;&#1085;&#1077;&#1088;&#1099; LG &#1080;&#1076;&#1077;&#1072;&#1083;&#1100;&#1085;&#1099; &#1076;&#1083;&#1103; &#1080;&#1089;&#1087;&#1086;&#1083;&#1100;&#1079;&#1086;&#1074;&#1072;&#1085;&#1080;&#1103; &#1074; &#1086;&#1092;&#1080;&#1089;&#1072;&#1093;, &#1082;&#1086;&#1084;&#1087;&#1100;&#1102;&#1090;&#1077;&#1088;&#1085;&#1099;&#1093; &#1079;&#1072;&#1083;&#1072;&#1093; &#1080;&#1083;&#1080; &#1078;&#1080;&#1083;&#1099;&#1093; &#1087;&#1086;&#1084;&#1077;&#1097;&#1077;&#1085;&#1080;&#1103;&#1093; - &#1076;&#1072;&#1078;&#1077; &#1074; &#1076;&#1086;&#1084;&#1072;&#1093; &#1089; &#1094;&#1077;&#1085;&#1090;&#1088;&#1072;&#1083;&#1100;&#1085;&#1086;&#1081; &#1089;&#1080;&#1089;&#1090;&#1077;&#1084;&#1086;&#1081; &#1074;&#1077;&#1085;&#1090;&#1080;&#1083;&#1103;&#1094;&#1080;&#1080;. &#1050;&#1086;&#1085;&#1076;&#1080;&#1094;&#1080;&#1086;&#1085;&#1077;&#1088;&#1099; LG &#1087;&#1086;&#1084;&#1086;&#1075;&#1072;&#1102;&#1090; &#1089;&#1086;&#1082;&#1088;&#1072;&#1090;&#1080;&#1090;&#1100; &#1088;&#1072;&#1089;&#1093;&#1086;&#1076;&#1099; &#1085;&#1072; &#1101;&#1083;&#1077;&#1082;&#1090;&#1088;&#1086;&#1101;&#1085;&#1077;&#1088;&#1075;&#1080;&#1102;.</div> | [158 empty] | 756x265x184 | 575x540x262 | [10 empty] | 756 |  |  | 575 | [14 empty] | G 07 AHT | 2.1/2.2 | [16 empty] | 660/720 | 3.01/3.42 | 6.4 | 22 | 34/45 | 1/4”/ 3/8” | 15
https://climatopt.ru/catalog/konditsionery/split_sistema/lg/split_sistema_lg_p_18_sp_invertor/ | /upload/resize_cache/iblock/e7d/400_400_140cd750bba9870f18aada2478b24840a/dc450e3b5ad9294c37ddb91d526ee645.jpg | /upload/resize_cache/iblock/eaf/400_400_140cd750bba9870f18aada2478b24840a/LG.jpg | [8 empty] | Сплит-система инверторная LG LG P 18 SP | 66320 | 57141 | Сплит-системы |  | Простые и удобные в управлении кондиционеры в обновленном корпусе, оснащенные режимом форсированного охлаждения Jet Cool, ночным режимом и функцией автоматического перезапуска, по демократичной цене. | <div class="detail_text">&#1055;&#1088;&#1086;&#1089;&#1090;&#1099;&#1077; &#1080; &#1091;&#1076;&#1086;&#1073;&#1085;&#1099;&#1077; &#1074; &#1091;&#1087;&#1088;&#1072;&#1074;&#1083;&#1077;&#1085;&#1080;&#1080; &#1082;&#1086;&#1085;&#1076;&#1080;&#1094;&#1080;&#1086;&#1085;&#1077;&#1088;&#1099; &#1074; &#1086;&#1073;&#1085;&#1086;&#1074;&#1083;&#1077;&#1085;&#1085;&#1086;&#1084; &#1082;&#1086;&#1088;&#1087;&#1091;&#1089;&#1077;, &#1086;&#1089;&#1085;&#1072;&#1097;&#1077;&#1085;&#1085;&#1099;&#1077; &#1088;&#1077;&#1078;&#1080;&#1084;&#1086;&#1084; &#1092;&#1086;&#1088;&#1089;&#1080;&#1088;&#1086;&#1074;&#1072;&#1085;&#1085;&#1086;&#1075;&#1086; &#1086;&#1093;&#1083;&#1072;&#1078;&#1076;&#1077;&#1085;&#1080;&#1103; Jet Cool, &#1085;&#1086;&#1095;&#1085;&#1099;&#1084; &#1088;&#1077;&#1078;&#1080;&#1084;&#1086;&#1084; &#1080; &#1092;&#1091;&#1085;&#1082;&#1094;&#1080;&#1077;&#1081; &#1072;&#1074;&#1090;&#1086;&#1084;&#1072;&#1090;&#1080;&#1095;&#1077;&#1089;&#1082;&#1086;&#1075;&#1086; &#1087;&#1077;&#1088;&#1077;&#1079;&#1072;&#1087;&#1091;&#1089;&#1082;&#1072;, &#1087;&#1086; &#1076;&#1077;&#1084;&#1086;&#1082;&#1088;&#1072;&#1090;&#1080;&#1095;&#1085;&#1086;&#1081; &#1094;&#1077;&#1085;&#1077;.</div> | [158 empty] | 756x265x184 | 575x540x262 | [10 empty] | 756 |  |  | 575 | [14 empty] | G 07 AHT | 2.1/2.2 | [16 empty] | 660/720 | 3.01/3.42 | 6.4 | 22 | 34/45 | 1/4”/ 3/8” | 15
https://climatopt.ru/catalog/konditsionery/split_sistema/lg/split_sistema_lg_p_24_sp_invertor/ | /upload/resize_cache/iblock/154/400_400_140cd750bba9870f18aada2478b24840a/dc450e3b5ad9294c37ddb91d526ee645.jpg | /upload/resize_cache/iblock/15f/400_400_140cd750bba9870f18aada2478b24840a/LG.jpg | [8 empty] | Сплит-система инверторная LG P 24 SP | 80010 | 57142 | Сплит-системы |  | Простые и удобные в управлении кондиционеры в обновленном корпусе, оснащенные режимом форсированного охлаждения Jet Cool, ночным режимом и функцией автоматического перезапуска, по демократичной цене. | <div class="detail_text">&#1055;&#1088;&#1086;&#1089;&#1090;&#1099;&#1077; &#1080; &#1091;&#1076;&#1086;&#1073;&#1085;&#1099;&#1077; &#1074; &#1091;&#1087;&#1088;&#1072;&#1074;&#1083;&#1077;&#1085;&#1080;&#1080; &#1082;&#1086;&#1085;&#1076;&#1080;&#1094;&#1080;&#1086;&#1085;&#1077;&#1088;&#1099; &#1074; &#1086;&#1073;&#1085;&#1086;&#1074;&#1083;&#1077;&#1085;&#1085;&#1086;&#1084; &#1082;&#1086;&#1088;&#1087;&#1091;&#1089;&#1077;, &#1086;&#1089;&#1085;&#1072;&#1097;&#1077;&#1085;&#1085;&#1099;&#1077; &#1088;&#1077;&#1078;&#1080;&#1084;&#1086;&#1084; &#1092;&#1086;&#1088;&#1089;&#1080;&#1088;&#1086;&#1074;&#1072;&#1085;&#1085;&#1086;&#1075;&#1086; &#1086;&#1093;&#1083;&#1072;&#1078;&#1076;&#1077;&#1085;&#1080;&#1103; Jet Cool, &#1085;&#1086;&#1095;&#1085;&#1099;&#1084; &#1088;&#1077;&#1078;&#1080;&#1084;&#1086;&#1084; &#1080; &#1092;&#1091;&#1085;&#1082;&#1094;&#1080;&#1077;&#1081; &#1072;&#1074;&#1090;&#1086;&#1084;&#1072;&#1090;&#1080;&#1095;&#1077;&#1089;&#1082;&#1086;&#1075;&#1086; &#1087;&#1077;&#1088;&#1077;&#1079;&#1072;&#1087;&#1091;&#1089;&#1082;&#1072;, &#1087;&#1086; &#1076;&#1077;&#1084;&#1086;&#1082;&#1088;&#1072;&#1090;&#1080;&#1095;&#1085;&#1086;&#1081; &#1094;&#1077;&#1085;&#1077;.</div> | [158 empty] | 756x265x184 | 575x540x262 | [10 empty] | 756 |  |  | 575 | [14 empty] | G 07 AHT | 2.1/2.2 | [16 empty] | 660/720 | 3.01/3.42 | 6.4 | 22 | 34/45 | 1/4”/ 3/8” | 15
https://climatopt.ru/catalog/konditsionery/split_sistema/mitsubishi_electric/vnutrenniy_blok_split_sistemy_napolno_potolochnogo_tipa_auv_18hr4sa1/ | [10 empty] | Сплит-системы напольно-потолочного типа Hisense AUV-18HR4SA1 | 21090 | 57852 | Сплит-системы | [32 empty] | A | [11 empty] | обогрев | Нет |  | Нет | [15 empty] | 990x680x230 | [10 empty] | 34/41 |  | тихий/турбо | 5.00 | 5.50 |  | 27/33
https://climatopt.ru/catalog/konditsionery/split_sistema/mitsubishi_electric/vnutrenniy_blok_split_sistemy_napolno_potolochnogo_tipa_auv_18ur4sa2/ | [10 empty] | Сплит-системы напольно-потолочного типа Hisense AUV-18UR4SA2 | 31090 | 57872 | Сплит-системы | [32 empty] | B | [11 empty] | обогрев | Да |  | Нет | [18 empty] | 990x680x230 | [7 empty] | 35/38/41 |  | тихий/турбо |  |  |  | 30 / 35
https://climatopt.ru/catalog/konditsionery/split_sistema/mitsubishi_electric/vnutrenniy_blok_split_sistemy_napolno_potolochnogo_tipa_auv_24hr4sa1/ | [10 empty] | Сплит-системы напольно-потолочного типа Hisense AUV-24HR4SA1 | 25690 | 57853 | Сплит-системы | [32 empty] | B | [11 empty] | обогрев | Нет |  | Нет | [15 empty] | 990x680x230 | [10 empty] | 46/52 |  | тихий/турбо | 7.03 | 7.60 |  | 30/36
https://climatopt.ru/catalog/konditsionery/split_sistema/mitsubishi_electric/vnutrenniy_blok_split_sistemy_napolno_potolochnogo_tipa_auv_24ur4s1a/ | [10 empty] | Сплит-системы напольно-потолочного типа Hisense AUV-24UR4S1A | 33590 | 57873 | Сплит-системы | [32 empty] | B | [11 empty] | обогрев | Да |  | Нет | [18 empty] | 990x680x230 | [7 empty] | 45/48/52 |  | тихий/турбо |  |  |  | 30 / 35
https://climatopt.ru/catalog/konditsionery/split_sistema/mitsubishi_electric/vnutrenniy_blok_split_sistemy_napolno_potolochnogo_tipa_auv_36hr4sb1/ | [10 empty] | Сплит-системы напольно-потолочного типа Hisense AUV-36HR4SB1 | 37690 | 57854 | Сплит-системы | [32 empty] | B | [11 empty] | обогрев | Нет |  | Нет | [15 empty] | 1285×680×230 | [10 empty] | 52/57 |  | тихий/турбо | 10.55 | 11.25 |  | 40/47
https://climatopt.ru/catalog/konditsionery/split_sistema/mitsubishi_electric/vnutrenniy_blok_split_sistemy_napolno_potolochnogo_tipa_auv_36ur4sb/ | [10 empty] | Сплит-системы напольно-потолочного типа Hisense AUV-36UR4SB | 53290 | 57874 | Сплит-системы | [32 empty] | D | [11 empty] | обогрев | Да |  | Нет | [18 empty] | 1285x680x230 | [7 empty] | 52/54/55 |  | тихий/турбо |  |  |  | 37 / 44
https://climatopt.ru/catalog/konditsionery/split_sistema/mitsubishi_electric/vnutrenniy_blok_split_sistemy_napolno_potolochnogo_tipa_auv_48hr4sc/ | [10 empty] | Сплит-системы напольно-потолочного типа Hisense AUV-48HR4SC | 38690 | 57855 | Сплит-системы | [32 empty] | B | [11 empty] | обогрев | Нет |  | Нет | [15 empty] | 1580x680x230 | [10 empty] | 49/53 |  | тихий/турбо | 14.00 | 16.00 |  | 47/54
https://climatopt.ru/catalog/konditsionery/split_sistema/hisense/vnutrenniy_blok_split_sistemy_napolno_potolochnogo_tipa_auv_48ur4sc/ | /upload/iblock/306/AUV-48UR4SC.png | [9 empty] | Сплит-системы напольно-потолочного типа Hisense AUV-48UR4SC | 62990 | 57875 | Сплит-системы |  | Специально разработанный дизайн и конструкция напольно-потолочного блока с легкостью позволяют использовать его для напольной и подпотолочной установки. При любом варианте установки внутренний блок будет выглядеть элегантно и современно. Монолитный дренажный поддон оптимизированной формы исключает протекание в любом положении. Более того, есть возможность подключения дренажного патрубка как справа, так и слева, а 3 выхода для подключения фреоновой трассы значительно упростят процесс монтажа. Новая технология компании Hisense по распределению воздуха в помещении дает пользователю максимальный комфорт. Автоматические горизонтальные и вертикальные жалюзи позволяют выбрать любой из 4-х удобных в данный момент режимов. Все модели серии укомплектованы ИК-пультом. Опционально доступен проводной пульт управления. Специальная конструкция жалюзи напольно-потолочного блока Hisense, имеющая внутреннюю воздушную прослойку, позволяет снизить уровень шума выходящего воздуха и гарантировать отсутствие образования конденсата. Несомненно, плюсом станет и то, что напольно-потолочные блоки конструктивно предусматривают возможность организации подачи свежего воздуха в помещение. ![](/upload/29012020/ico_4D_qua.png)¦ **4D AUTO Air** Благодаря функции 4D AUTO Air возможно управление подачей воздуха в четырех направлениях, что повышает удобство и комфорт для пользователя ¦ ![](/upload/29012020/ico_DC_Inverter.png)¦ **Технологии DC Inverter** Технологии DC Inverter позволяют достигать высокого класса энергоэффективности А, быстро достигать желаемую температуру в помещении и предотвращать ее колебания ---¦---¦---¦--- ![](/upload/29012020/big_ico_r410_new_1.png)¦ **Озонобезопасный фреон** В кондиционерах HISENSE используется экологически безопасный хладагент – R410A ¦ ![](/upload/29012020/ico_do-15C_qua.png)¦ **Работа при низких температурах** Работа на охлаждение при низких температурах наружного воздуха до -15°C | <div class="detail_text">&lt;p&gt;&#1057;&#1087;&#1077;&#1094;&#1080;&#1072;&#1083;&#1100;&#1085;&#1086; &#1088;&#1072;&#1079;&#1088;&#1072;&#1073;&#1086;&#1090;&#1072;&#1085;&#1085;&#1099;&#1081; &#1076;&#1080;&#1079;&#1072;&#1081;&#1085; &#1080; &#1082;&#1086;&#1085;&#1089;&#1090;&#1088;&#1091;&#1082;&#1094;&#1080;&#1103; &#1085;&#1072;&#1087;&#1086;&#1083;&#1100;&#1085;&#1086;-&#1087;&#1086;&#1090;&#1086;&#1083;&#1086;&#1095;&#1085;&#1086;&#1075;&#1086; &#1073;&#1083;&#1086;&#1082;&#1072; &#1089; &#1083;&#1077;&#1075;&#1082;&#1086;&#1089;&#1090;&#1100;&#1102; &#1087;&#1086;&#1079;&#1074;&#1086;&#1083;&#1103;&#1102;&#1090; &#1080;&#1089;&#1087;&#1086;&#1083;&#1100;&#1079;&#1086;&#1074;&#1072;&#1090;&#1100; &#1077;&#1075;&#1086; &#1076;&#1083;&#1103; &#1085;&#1072;&#1087;&#1086;&#1083;&#1100;&#1085;&#1086;&#1081; &#1080; &#1087;&#1086;&#1076;&#1087;&#1086;&#1090;&#1086;&#1083;&#1086;&#1095;&#1085;&#1086;&#1081; &#1091;&#1089;&#1090;&#1072;&#1085;&#1086;&#1074;&#1082;&#1080;. &#1055;&#1088;&#1080; &#1083;&#1102;&#1073;&#1086;&#1084; &#1074;&#1072;&#1088;&#1080;&#1072;&#1085;&#1090;&#1077; &#1091;&#1089;&#1090;&#1072;&#1085;&#1086;&#1074;&#1082;&#1080; &#1074;&#1085;&#1091;&#1090;&#1088;&#1077;&#1085;&#1085;&#1080;&#1081; &#1073;&#1083;&#1086;&#1082; &#1073;&#1091;&#1076;&#1077;&#1090; &#1074;&#1099;&#1075;&#1083;&#1103;&#1076;&#1077;&#1090;&#1100; &#1101;&#1083;&#1077;&#1075;&#1072;&#1085;&#1090;&#1085;&#1086; &#1080; &#1089;&#1086;&#1074;&#1088;&#1077;&#1084;&#1077;&#1085;&#1085;&#1086;. &lt;/p&gt;&lt;p&gt;&#1052;&#1086;&#1085;&#1086;&#1083;&#1080;&#1090;&#1085;&#1099;&#1081; &#1076;&#1088;&#1077;&#1085;&#1072;&#1078;&#1085;&#1099;&#1081; &#1087;&#1086;&#1076;&#1076;&#1086;&#1085; &#1086;&#1087;&#1090;&#1080;&#1084;&#1080;&#1079;&#1080;&#1088;&#1086;&#1074;&#1072;&#1085;&#1085;&#1086;&#1081; &#1092;&#1086;&#1088;&#1084;&#1099; &#1080;&#1089;&#1082;&#1083;&#1102;&#1095;&#1072;&#1077;&#1090; &#1087;&#1088;&#1086;&#1090;&#1077;&#1082;&#1072;&#1085;&#1080;&#1077; &#1074; &#1083;&#1102;&#1073;&#1086;&#1084; &#1087;&#1086;&#1083;&#1086;&#1078;&#1077;&#1085;&#1080;&#1080;. &#1041;&#1086;&#1083;&#1077;&#1077; &#1090;&#1086;&#1075;&#1086;, &#1077;&#1089;&#1090;&#1100; &#1074;&#1086;&#1079;&#1084;&#1086;&#1078;&#1085;&#1086;&#1089;&#1090;&#1100; &#1087;&#1086;&#1076;&#1082;&#1083;&#1102;&#1095;&#1077;&#1085;&#1080;&#1103; &#1076;&#1088;&#1077;&#1085;&#1072;&#1078;&#1085;&#1086;&#1075;&#1086; &#1087;&#1072;&#1090;&#1088;&#1091;&#1073;&#1082;&#1072; &#1082;&#1072;&#1082; &#1089;&#1087;&#1088;&#1072;&#1074;&#1072;, &#1090;&#1072;&#1082; &#1080; &#1089;&#1083;&#1077;&#1074;&#1072;, &#1072; 3 &#1074;&#1099;&#1093;&#1086;&#1076;&#1072; &#1076;&#1083;&#1103; &#1087;&#1086;&#1076;&#1082;&#1083;&#1102;&#1095;&#1077;&#1085;&#1080;&#1103; &#1092;&#1088;&#1077;&#1086;&#1085;&#1086;&#1074;&#1086;&#1081; &#1090;&#1088;&#1072;&#1089;&#1089;&#1099; &#1079;&#1085;&#1072;&#1095;&#1080;&#1090;&#1077;&#1083;&#1100;&#1085;&#1086; &#1091;&#1087;&#1088;&#1086;&#1089;&#1090;&#1103;&#1090; &#1087;&#1088;&#1086;&#1094;&#1077;&#1089;&#1089; &#1084;&#1086;&#1085;&#1090;&#1072;&#1078;&#1072;.&lt;/p&gt;&lt;p&gt;&#1053;&#1086;&#1074;&#1072;&#1103; &#1090;&#1077;&#1093;&#1085;&#1086;&#1083;&#1086;&#1075;&#1080;&#1103; &#1082;&#1086;&#1084;&#1087;&#1072;&#1085;&#1080;&#1080; Hisense &#1087;&#1086; &#1088;&#1072;&#1089;&#1087;&#1088;&#1077;&#1076;&#1077;&#1083;&#1077;&#1085;&#1080;&#1102; &#1074;&#1086;&#1079;&#1076;&#1091;&#1093;&#1072; &#1074; &#1087;&#1086;&#1084;&#1077;&#1097;&#1077;&#1085;&#1080;&#1080; &#1076;&#1072;&#1077;&#1090; &#1087;&#1086;&#1083;&#1100;&#1079;&#1086;&#1074;&#1072;&#1090;&#1077;&#1083;&#1102; &#1084;&#1072;&#1082;&#1089;&#1080;&#1084;&#1072;&#1083;&#1100;&#1085;&#1099;&#1081; &#1082;&#1086;&#1084;&#1092;&#1086;&#1088;&#1090;. &#1040;&#1074;&#1090;&#1086;&#1084;&#1072;&#1090;&#1080;&#1095;&#1077;&#1089;&#1082;&#1080;&#1077; &#1075;&#1086;&#1088;&#1080;&#1079;&#1086;&#1085;&#1090;&#1072;&#1083;&#1100;&#1085;&#1099;&#1077; &#1080; &#1074;&#1077;&#1088;&#1090;&#1080;&#1082;&#1072;&#1083;&#1100;&#1085;&#1099;&#1077; &#1078;&#1072;&#1083;&#1102;&#1079;&#1080; &#1087;&#1086;&#1079;&#1074;&#1086;&#1083;&#1103;&#1102;&#1090; &#1074;&#1099;&#1073;&#1088;&#1072;&#1090;&#1100; &#1083;&#1102;&#1073;&#1086;&#1081; &#1080;&#1079; 4-&#1093; &#1091;&#1076;&#1086;&#1073;&#1085;&#1099;&#1093; &#1074; &#1076;&#1072;&#1085;&#1085;&#1099;&#1081; &#1084;&#1086;&#1084;&#1077;&#1085;&#1090; &#1088;&#1077;&#1078;&#1080;&#1084;&#1086;&#1074;. &#1042;&#1089;&#1077; &#1084;&#1086;&#1076;&#1077;&#1083;&#1080; &#1089;&#1077;&#1088;&#1080;&#1080; &#1091;&#1082;&#1086;&#1084;&#1087;&#1083;&#1077;&#1082;&#1090;&#1086;&#1074;&#1072;&#1085;&#1099; &#1048;&#1050;-&#1087;&#1091;&#1083;&#1100;&#1090;&#1086;&#1084;. &#1054;&#1087;&#1094;&#1080;&#1086;&#1085;&#1072;&#1083;&#1100;&#1085;&#1086; &#1076;&#1086;&#1089;&#1090;&#1091;&#1087;&#1077;&#1085; &#1087;&#1088;&#1086;&#1074;&#1086;&#1076;&#1085;&#1086;&#1081; &#1087;&#1091;&#1083;&#1100;&#1090; &#1091;&#1087;&#1088;&#1072;&#1074;&#1083;&#1077;&#1085;&#1080;&#1103;.&lt;/p&gt;&lt;p&gt;&#1057;&#1087;&#1077;&#1094;&#1080;&#1072;&#1083;&#1100;&#1085;&#1072;&#1103; &#1082;&#1086;&#1085;&#1089;&#1090;&#1088;&#1091;&#1082;&#1094;&#1080;&#1103; &#1078;&#1072;&#1083;&#1102;&#1079;&#1080; &#1085;&#1072;&#1087;&#1086;&#1083;&#1100;&#1085;&#1086;-&#1087;&#1086;&#1090;&#1086;&#1083;&#1086;&#1095;&#1085;&#1086;&#1075;&#1086; &#1073;&#1083;&#1086;&#1082;&#1072; Hisense, &#1080;&#1084;&#1077;&#1102;&#1097;&#1072;&#1103; &#1074;&#1085;&#1091;&#1090;&#1088;&#1077;&#1085;&#1085;&#1102;&#1102; &#1074;&#1086;&#1079;&#1076;&#1091;&#1096;&#1085;&#1091;&#1102; &#1087;&#1088;&#1086;&#1089;&#1083;&#1086;&#1081;&#1082;&#1091;, &#1087;&#1086;&#1079;&#1074;&#1086;&#1083;&#1103;&#1077;&#1090; &#1089;&#1085;&#1080;&#1079;&#1080;&#1090;&#1100; &#1091;&#1088;&#1086;&#1074;&#1077;&#1085;&#1100; &#1096;&#1091;&#1084;&#1072; &#1074;&#1099;&#1093;&#1086;&#1076;&#1103;&#1097;&#1077;&#1075;&#1086; &#1074;&#1086;&#1079;&#1076;&#1091;&#1093;&#1072; &#1080; &#1075;&#1072;&#1088;&#1072;&#1085;&#1090;&#1080;&#1088;&#1086;&#1074;&#1072;&#1090;&#1100; &#1086;&#1090;&#1089;&#1091;&#1090;&#1089;&#1090;&#1074;&#1080;&#1077; &#1086;&#1073;&#1088;&#1072;&#1079;&#1086;&#1074;&#1072;&#1085;&#1080;&#1103; &#1082;&#1086;&#1085;&#1076;&#1077;&#1085;&#1089;&#1072;&#1090;&#1072;. &#1053;&#1077;&#1089;&#1086;&#1084;&#1085;&#1077;&#1085;&#1085;&#1086;, &#1087;&#1083;&#1102;&#1089;&#1086;&#1084; &#1089;&#1090;&#1072;&#1085;&#1077;&#1090; &#1080; &#1090;&#1086;, &#1095;&#1090;&#1086; &#1085;&#1072;&#1087;&#1086;&#1083;&#1100;&#1085;&#1086;-&#1087;&#1086;&#1090;&#1086;&#1083;&#1086;&#1095;&#1085;&#1099;&#1077; &#1073;&#1083;&#1086;&#1082;&#1080; &#1082;&#1086;&#1085;&#1089;&#1090;&#1088;&#1091;&#1082;&#1090;&#1080;&#1074;&#1085;&#1086; &#1087;&#1088;&#1077;&#1076;&#1091;&#1089;&#1084;&#1072;&#1090;&#1088;&#1080;&#1074;&#1072;&#1102;&#1090; &#1074;&#1086;&#1079;&#1084;&#1086;&#1078;&#1085;&#1086;&#1089;&#1090;&#1100; &#1086;&#1088;&#1075;&#1072;&#1085;&#1080;&#1079;&#1072;&#1094;&#1080;&#1080; &#1087;&#1086;&#1076;&#1072;&#1095;&#1080; &#1089;&#1074;&#1077;&#1078;&#1077;&#1075;&#1086; &#1074;&#1086;&#1079;&#1076;&#1091;&#1093;&#1072; &#1074; &#1087;&#1086;&#1084;&#1077;&#1097;&#1077;&#1085;&#1080;&#1077;.&lt;/p&gt;&lt;br&gt;&lt;table&gt;&lt;tr&gt;&lt;td&gt;&lt;img src="/upload/29012020/ico_4D_qua.png" alt=""&gt;&lt;/td&gt;&lt;td&gt;&lt;b&gt;4D AUTO Air&lt;/b&gt;&lt;p&gt;&#1041;&#1083;&#1072;&#1075;&#1086;&#1076;&#1072;&#1088;&#1103; &#1092;&#1091;&#1085;&#1082;&#1094;&#1080;&#1080; 4D AUTO Air &#1074;&#1086;&#1079;&#1084;&#1086;&#1078;&#1085;&#1086; &#1091;&#1087;&#1088;&#1072;&#1074;&#1083;&#1077;&#1085;&#1080;&#1077; &#1087;&#1086;&#1076;&#1072;&#1095;&#1077;&#1081; &#1074;&#1086;&#1079;&#1076;&#1091;&#1093;&#1072; &#1074; &#1095;&#1077;&#1090;&#1099;&#1088;&#1077;&#1093; &#1085;&#1072;&#1087;&#1088;&#1072;&#1074;&#1083;&#1077;&#1085;&#1080;&#1103;&#1093;, &#1095;&#1090;&#1086; &#1087;&#1086;&#1074;&#1099;&#1096;&#1072;&#1077;&#1090; &#1091;&#1076;&#1086;&#1073;&#1089;&#1090;&#1074;&#1086; &#1080; &#1082;&#1086;&#1084;&#1092;&#1086;&#1088;&#1090; &#1076;&#1083;&#1103; &#1087;&#1086;&#1083;&#1100;&#1079;&#1086;&#1074;&#1072;&#1090;&#1077;&#1083;&#1103;&lt;/p&gt;&lt;/td&gt;&lt;td&gt;&lt;img src="/upload/29012020/ico_DC_Inverter.png" alt=""&gt;&lt;/td&gt;&lt;td&gt;&lt;b&gt;&#1058;&#1077;&#1093;&#1085;&#1086;&#1083;&#1086;&#1075;&#1080;&#1080; DC Inverter&lt;/b&gt;&lt;p&gt;&#1058;&#1077;&#1093;&#1085;&#1086;&#1083;&#1086;&#1075;&#1080;&#1080; DC Inverter &#1087;&#1086;&#1079;&#1074;&#1086;&#1083;&#1103;&#1102;&#1090; &#1076;&#1086;&#1089;&#1090;&#1080;&#1075;&#1072;&#1090;&#1100; &#1074;&#1099;&#1089;&#1086;&#1082;&#1086;&#1075;&#1086; &#1082;&#1083;&#1072;&#1089;&#1089;&#1072; &#1101;&#1085;&#1077;&#1088;&#1075;&#1086;&#1101;&#1092;&#1092;&#1077;&#1082;&#1090;&#1080;&#1074;&#1085;&#1086;&#1089;&#1090;&#1080; &#1040;, &#1073;&#1099;&#1089;&#1090;&#1088;&#1086; &#1076;&#1086;&#1089;&#1090;&#1080;&#1075;&#1072;&#1090;&#1100; &#1078;&#1077;&#1083;&#1072;&#1077;&#1084;&#1091;&#1102; &#1090;&#1077;&#1084;&#1087;&#1077;&#1088;&#1072;&#1090;&#1091;&#1088;&#1091; &#1074; &#1087;&#1086;&#1084;&#1077;&#1097;&#1077;&#1085;&#1080;&#1080; &#1080; &#1087;&#1088;&#1077;&#1076;&#1086;&#1090;&#1074;&#1088;&#1072;&#1097;&#1072;&#1090;&#1100; &#1077;&#1077; &#1082;&#1086;&#1083;&#1077;&#1073;&#1072;&#1085;&#1080;&#1103;&lt;/p&gt;&lt;/td&gt;&lt;/tr&gt;&lt;tr&gt;&lt;td&gt;&lt;img src="/upload/29012020/big_ico_r410_new_1.png" alt=""&gt;&lt;/td&gt;&lt;td&gt;&lt;b&gt;&#1054;&#1079;&#1086;&#1085;&#1086;&#1073;&#1077;&#1079;&#1086;&#1087;&#1072;&#1089;&#1085;&#1099;&#1081; &#1092;&#1088;&#1077;&#1086;&#1085;&lt;/b&gt;&lt;p&gt;&#1042; &#1082;&#1086;&#1085;&#1076;&#1080;&#1094;&#1080;&#1086;&#1085;&#1077;&#1088;&#1072;&#1093; HISENSE &#1080;&#1089;&#1087;&#1086;&#1083;&#1100;&#1079;&#1091;&#1077;&#1090;&#1089;&#1103; &#1101;&#1082;&#1086;&#1083;&#1086;&#1075;&#1080;&#1095;&#1077;&#1089;&#1082;&#1080; &#1073;&#1077;&#1079;&#1086;&#1087;&#1072;&#1089;&#1085;&#1099;&#1081; &#1093;&#1083;&#1072;&#1076;&#1072;&#1075;&#1077;&#1085;&#1090; &#8211; R410A&lt;/p&gt;&lt;/td&gt;&lt;td&gt;&lt;img src="/upload/29012020/ico_do-15C_qua.png" alt=""&gt;&lt;/td&gt;&lt;td&gt;&lt;b&gt;&#1056;&#1072;&#1073;&#1086;&#1090;&#1072; &#1087;&#1088;&#1080; &#1085;&#1080;&#1079;&#1082;&#1080;&#1093; &#1090;&#1077;&#1084;&#1087;&#1077;&#1088;&#1072;&#1090;&#1091;&#1088;&#1072;&#1093;&lt;/b&gt;&lt;p&gt;&#1056;&#1072;&#1073;&#1086;&#1090;&#1072; &#1085;&#1072; &#1086;&#1093;&#1083;&#1072;&#1078;&#1076;&#1077;&#1085;&#1080;&#1077; &#1087;&#1088;&#1080; &#1085;&#1080;&#1079;&#1082;&#1080;&#1093; &#1090;&#1077;&#1084;&#1087;&#1077;&#1088;&#1072;&#1090;&#1091;&#1088;&#1072;&#1093; &#1085;&#1072;&#1088;&#1091;&#1078;&#1085;&#1086;&#1075;&#1086; &#1074;&#1086;&#1079;&#1076;&#1091;&#1093;&#1072; &#1076;&#1086; -15&#176;C&lt;/p&gt;&lt;/td&gt;&lt;/tr&gt;&lt;/table&gt;</div> | [29 empty] | A | [11 empty] | обогрев | Да |  | Нет | [18 empty] | 1580x680x230 | [7 empty] | 51/53/55 |  | тихий/турбо |  |  |  | 47 / 54
https://climatopt.ru/catalog/konditsionery/split_sistema/mitsubishi_electric/vnutrenniy_blok_split_sistemy_napolno_potolochnogo_tipa_auv_60hr4sc/ | [10 empty] | Сплит-системы напольно-потолочного типа Hisense AUV-60HR4SC | 41690 | 57856 | Сплит-системы | [32 empty] | C | [11 empty] | обогрев | Нет |  | Нет | [15 empty] | 1580x680x230 | [10 empty] | 49/53 |  | тихий/турбо | 16.00 | 18.00 |  | 47/54
https://climatopt.ru/catalog/konditsionery/split_sistema/mitsubishi_electric/vnutrenniy_blok_split_sistemy_napolno_potolochnogo_tipa_auv_60ur4sc/ | [10 empty] | Сплит-системы напольно-потолочного типа Hisense AUV-60UR4SC | 70890 | 57876 | Сплит-системы | [32 empty] | A | [11 empty] | обогрев | Да |  | Нет | [18 empty] | 1580x680x230 | [7 empty] | 51/53/55 |  | тихий/турбо |  |  |  | 47 / 54
https://climatopt.ru/catalog/konditsionery/multisplit/vneshnie_bloki/general_climate/vneshniy_blok_dv_max_inverter_mini_gw_g100_n1a/ | /upload/resize_cache/iblock/2a7/400_400_140cd750bba9870f18aada2478b24840a/GW-G100N1A.jpg | [9 empty] | Внешний блок DV-MAX inverter mini GW-G100/N1A | 191522 | 57933 | Мульти-сплит | [45 empty] | да | [172 empty] | General Climate | Великобритания | [166 empty] | 220~240V-1Ph | 12 | 10 | 900х340х1345
https://climatopt.ru/catalog/konditsionery/multisplit/vneshnie_bloki/general_climate/vneshniy_blok_dv_max_inverter_mini_gw_g80_n1a/ | /upload/resize_cache/iblock/933/400_400_140cd750bba9870f18aada2478b24840a/GW-G100N1A.jpg | [9 empty] | Внешний блок DV-MAX inverter mini GW-G80/N1A | 172702 | 57932 | Мульти-сплит | [45 empty] | да | [172 empty] | General Climate | Великобритания | [166 empty] | 220~240V-1Ph | 9 | 8 | 900х340х1345
https://climatopt.ru/catalog/konditsionery/multisplit/vneshnie_bloki/amw_42u4se/ | /upload/iblock/fac/vnesh-free-match2.png | /upload/resize_cache/iblock/b90/400_400_140cd750bba9870f18aada2478b24840a/Hisense.jpg | [8 empty] | Внешний блок Hisense AMW-42U4SE | 127500 | 32978 | Мульти-сплит | https://climatopt.ru/upload/iblock/c8f/ULTRA-Match-DC-Inverter.pdf | Усовершенствованная серия мульти сплит-систем ULTRA Match DC Inverter сочетает в себе возможности классических мульти сплит-систем и VRF-систем. Наружные блоки ULTRA Match DC Inverter позволяют комплектовать систему с пятью внутренними блоками различного типа – настенными, канальными, кассетными и напольно-потолочными блоками. В наружных блоках установлен высокоэффективный компрессор с двойным ротором, который оснащен рубидиевым магнитом, увеличивающим эффективность работы. При работе кондиционера в режиме отопления предусмотрена высокоинтеллектуальная система разморозки поддона от замерзания. Технологии DC Inverter Технологии DC Inverter позволяют достигать высокого класса энергоэффективности А, быстро достигать желаемую температуру в помещении и предотвращать ее колебания Озонобезопасный фреон В кондиционерах HISENSE используется экологически безопасный хладагент – R410A Двойная шумоизоляция компрессора Все инверторные кондиционеры HISENSE имеют встроенную двойную шумоизоляцию компрессора, что позволяет снизить уровень шума внешнего блока | <div class="detail_text"><p>&#1059;&#1089;&#1086;&#1074;&#1077;&#1088;&#1096;&#1077;&#1085;&#1089;&#1090;&#1074;&#1086;&#1074;&#1072;&#1085;&#1085;&#1072;&#1103; &#1089;&#1077;&#1088;&#1080;&#1103; &#1084;&#1091;&#1083;&#1100;&#1090;&#1080; &#1089;&#1087;&#1083;&#1080;&#1090;-&#1089;&#1080;&#1089;&#1090;&#1077;&#1084; ULTRA Match DC Inverter &#1089;&#1086;&#1095;&#1077;&#1090;&#1072;&#1077;&#1090; &#1074; &#1089;&#1077;&#1073;&#1077; &#1074;&#1086;&#1079;&#1084;&#1086;&#1078;&#1085;&#1086;&#1089;&#1090;&#1080; &#1082;&#1083;&#1072;&#1089;&#1089;&#1080;&#1095;&#1077;&#1089;&#1082;&#1080;&#1093; &#1084;&#1091;&#1083;&#1100;&#1090;&#1080; &#1089;&#1087;&#1083;&#1080;&#1090;-&#1089;&#1080;&#1089;&#1090;&#1077;&#1084; &#1080; VRF-&#1089;&#1080;&#1089;&#1090;&#1077;&#1084;.</p> <p>&#1053;&#1072;&#1088;&#1091;&#1078;&#1085;&#1099;&#1077; &#1073;&#1083;&#1086;&#1082;&#1080; ULTRA Match DC Inverter &#1087;&#1086;&#1079;&#1074;&#1086;&#1083;&#1103;&#1102;&#1090; &#1082;&#1086;&#1084;&#1087;&#1083;&#1077;&#1082;&#1090;&#1086;&#1074;&#1072;&#1090;&#1100; &#1089;&#1080;&#1089;&#1090;&#1077;&#1084;&#1091; &#1089; &#1087;&#1103;&#1090;&#1100;&#1102; &#1074;&#1085;&#1091;&#1090;&#1088;&#1077;&#1085;&#1085;&#1080;&#1084;&#1080; &#1073;&#1083;&#1086;&#1082;&#1072;&#1084;&#1080; &#1088;&#1072;&#1079;&#1083;&#1080;&#1095;&#1085;&#1086;&#1075;&#1086; &#1090;&#1080;&#1087;&#1072; &#8211; &#1085;&#1072;&#1089;&#1090;&#1077;&#1085;&#1085;&#1099;&#1084;&#1080;, &#1082;&#1072;&#1085;&#1072;&#1083;&#1100;&#1085;&#1099;&#1084;&#1080;, &#1082;&#1072;&#1089;&#1089;&#1077;&#1090;&#1085;&#1099;&#1084;&#1080; &#1080; &#1085;&#1072;&#1087;&#1086;&#1083;&#1100;&#1085;&#1086;-&#1087;&#1086;&#1090;&#1086;&#1083;&#1086;&#1095;&#1085;&#1099;&#1084;&#1080; &#1073;&#1083;&#1086;&#1082;&#1072;&#1084;&#1080;.</p> <p>&#1042; &#1085;&#1072;&#1088;&#1091;&#1078;&#1085;&#1099;&#1093; &#1073;&#1083;&#1086;&#1082;&#1072;&#1093; &#1091;&#1089;&#1090;&#1072;&#1085;&#1086;&#1074;&#1083;&#1077;&#1085; &#1074;&#1099;&#1089;&#1086;&#1082;&#1086;&#1101;&#1092;&#1092;&#1077;&#1082;&#1090;&#1080;&#1074;&#1085;&#1099;&#1081; &#1082;&#1086;&#1084;&#1087;&#1088;&#1077;&#1089;&#1089;&#1086;&#1088; &#1089; &#1076;&#1074;&#1086;&#1081;&#1085;&#1099;&#1084; &#1088;&#1086;&#1090;&#1086;&#1088;&#1086;&#1084;, &#1082;&#1086;&#1090;&#1086;&#1088;&#1099;&#1081; &#1086;&#1089;&#1085;&#1072;&#1097;&#1077;&#1085; &#1088;&#1091;&#1073;&#1080;&#1076;&#1080;&#1077;&#1074;&#1099;&#1084; &#1084;&#1072;&#1075;&#1085;&#1080;&#1090;&#1086;&#1084;, &#1091;&#1074;&#1077;&#1083;&#1080;&#1095;&#1080;&#1074;&#1072;&#1102;&#1097;&#1080;&#1084; &#1101;&#1092;&#1092;&#1077;&#1082;&#1090;&#1080;&#1074;&#1085;&#1086;&#1089;&#1090;&#1100; &#1088;&#1072;&#1073;&#1086;&#1090;&#1099;.</p> <p>&#1055;&#1088;&#1080; &#1088;&#1072;&#1073;&#1086;&#1090;&#1077; &#1082;&#1086;&#1085;&#1076;&#1080;&#1094;&#1080;&#1086;&#1085;&#1077;&#1088;&#1072; &#1074; &#1088;&#1077;&#1078;&#1080;&#1084;&#1077; &#1086;&#1090;&#1086;&#1087;&#1083;&#1077;&#1085;&#1080;&#1103; &#1087;&#1088;&#1077;&#1076;&#1091;&#1089;&#1084;&#1086;&#1090;&#1088;&#1077;&#1085;&#1072; &#1074;&#1099;&#1089;&#1086;&#1082;&#1086;&#1080;&#1085;&#1090;&#1077;&#1083;&#1083;&#1077;&#1082;&#1090;&#1091;&#1072;&#1083;&#1100;&#1085;&#1072;&#1103; &#1089;&#1080;&#1089;&#1090;&#1077;&#1084;&#1072; &#1088;&#1072;&#1079;&#1084;&#1086;&#1088;&#1086;&#1079;&#1082;&#1080; &#1087;&#1086;&#1076;&#1076;&#1086;&#1085;&#1072; &#1086;&#1090; &#1079;&#1072;&#1084;&#1077;&#1088;&#1079;&#1072;&#1085;&#1080;&#1103;.</p><br><table><tr><td><img src="/upload/29012020/ico_DC_Inverter.png" alt=""></td><td><b>&#1058;&#1077;&#1093;&#1085;&#1086;&#1083;&#1086;&#1075;&#1080;&#1080; DC Inverter</b><p>&#1058;&#1077;&#1093;&#1085;&#1086;&#1083;&#1086;&#1075;&#1080;&#1080; DC Inverter &#1087;&#1086;&#1079;&#1074;&#1086;&#1083;&#1103;&#1102;&#1090; &#1076;&#1086;&#1089;&#1090;&#1080;&#1075;&#1072;&#1090;&#1100; &#1074;&#1099;&#1089;&#1086;&#1082;&#1086;&#1075;&#1086; &#1082;&#1083;&#1072;&#1089;&#1089;&#1072; &#1101;&#1085;&#1077;&#1088;&#1075;&#1086;&#1101;&#1092;&#1092;&#1077;&#1082;&#1090;&#1080;&#1074;&#1085;&#1086;&#1089;&#1090;&#1080; &#1040;, &#1073;&#1099;&#1089;&#1090;&#1088;&#1086; &#1076;&#1086;&#1089;&#1090;&#1080;&#1075;&#1072;&#1090;&#1100; &#1078;&#1077;&#1083;&#1072;&#1077;&#1084;&#1091;&#1102; &#1090;&#1077;&#1084;&#1087;&#1077;&#1088;&#1072;&#1090;&#1091;&#1088;&#1091; &#1074; &#1087;&#1086;&#1084;&#1077;&#1097;&#1077;&#1085;&#1080;&#1080; &#1080; &#1087;&#1088;&#1077;&#1076;&#1086;&#1090;&#1074;&#1088;&#1072;&#1097;&#1072;&#1090;&#1100; &#1077;&#1077; &#1082;&#1086;&#1083;&#1077;&#1073;&#1072;&#1085;&#1080;&#1103;</p></td><td><img src="/upload/29012020/big_ico_r410_new_1.png" alt=""></td><td><b>&#1054;&#1079;&#1086;&#1085;&#1086;&#1073;&#1077;&#1079;&#1086;&#1087;&#1072;&#1089;&#1085;&#1099;&#1081; &#1092;&#1088;&#1077;&#1086;&#1085;</b><p>&#1042; &#1082;&#1086;&#1085;&#1076;&#1080;&#1094;&#1080;&#1086;&#1085;&#1077;&#1088;&#1072;&#1093; HISENSE &#1080;&#1089;&#1087;&#1086;&#1083;&#1100;&#1079;&#1091;&#1077;&#1090;&#1089;&#1103; &#1101;&#1082;&#1086;&#1083;&#1086;&#1075;&#1080;&#1095;&#1077;&#1089;&#1082;&#1080; &#1073;&#1077;&#1079;&#1086;&#1087;&#1072;&#1089;&#1085;&#1099;&#1081; &#1093;&#1083;&#1072;&#1076;&#1072;&#1075;&#1077;&#1085;&#1090; &#8211; R410A</p></td></tr><tr><td><img src="/upload/29012020/ico_dvoinaja_shumoiz.png" alt=""></td><td><b>&#1044;&#1074;&#1086;&#1081;&#1085;&#1072;&#1103; &#1096;&#1091;&#1084;&#1086;&#1080;&#1079;&#1086;&#1083;&#1103;&#1094;&#1080;&#1103; &#1082;&#1086;&#1084;&#1087;&#1088;&#1077;&#1089;&#1089;&#1086;&#1088;&#1072;</b><p>&#1042;&#1089;&#1077; &#1080;&#1085;&#1074;&#1077;&#1088;&#1090;&#1086;&#1088;&#1085;&#1099;&#1077; &#1082;&#1086;&#1085;&#1076;&#1080;&#1094;&#1080;&#1086;&#1085;&#1077;&#1088;&#1099; HISENSE &#1080;&#1084;&#1077;&#1102;&#1090; &#1074;&#1089;&#1090;&#1088;&#1086;&#1077;&#1085;&#1085;&#1091;&#1102; &#1076;&#1074;&#1086;&#1081;&#1085;&#1091;&#1102; &#1096;&#1091;&#1084;&#1086;&#1080;&#1079;&#1086;&#1083;&#1103;&#1094;&#1080;&#1102; &#1082;&#1086;&#1084;&#1087;&#1088;&#1077;&#1089;&#1089;&#1086;&#1088;&#1072;, &#1095;&#1090;&#1086; &#1087;&#1086;&#1079;&#1074;&#1086;&#1083;&#1103;&#1077;&#1090; &#1089;&#1085;&#1080;&#1079;&#1080;&#1090;&#1100; &#1091;&#1088;&#1086;&#1074;&#1077;&#1085;&#1100; &#1096;&#1091;&#1084;&#1072; &#1074;&#1085;&#1077;&#1096;&#1085;&#1077;&#1075;&#1086; &#1073;&#1083;&#1086;&#1082;&#1072;</p></td></tr></table><p><br></p><p style="width:100%;text-align:center;"><img src="/upload/29012020/vneshb.jpg" style="width:70%;"></p><br><br></div> | [6 empty] | 56 |  |  |  |  | IPX4 | [12 empty] | 82 | [9 empty] | 1050 | 950 |  | 5500 | [8 empty] | 100 | [31 empty] | AMW-42U4SE | [5 empty] | 2 600 | [8 empty] | 220-240 В, 1 фаза, 50 Гц | [37 empty] | 18 | [255 empty] | Class I | -10C … +24C | 950x1050x340 | 14,5 (3,8-15,0) | 3.9 | 1110x1200x460 | 82 / 96 | 5 | 30 | A / 3,21 | A / 3,62
https://climatopt.ru/catalog/konditsionery/multisplit/vneshnie_bloki/amw2_14u4sre/ | /upload/iblock/547/vnesh-free-match.jpg | /upload/resize_cache/iblock/b72/400_400_140cd750bba9870f18aada2478b24840a/Hisense.jpg | [8 empty] | Внешний блок Hisense AMW2-14U4SRE | 49600 | 32973 | Мульти-сплит |  | Использование мульти сплит-систем Hisense FREE Match DC Inverter позволяет значительно улучшить вид зданий снаружи, так как вместо 4-х наружных блоков будет установлен всего 1. Кроме большой гибкости в использовании, мульти сплит-системы Hisense FREE Match DC Inverter дают потребителю еще и широчайший выбор типов внутренних блоков. Это 4 различных дизайна настенных блоков, а так же кассетные, канальные и напольно-потолочные внутренние блоки. Инверторная технология управления компрессором, используемая во внешних блоках мульти сплит-систем Hisense FREE Match DC Inverter, в сочетании с электронной системой распределения хладагента к разным внутренним блокам позволят точно поддерживать индивидуальные температурные настройки в разных помещения. Схема управления с использованием индивидуальных проводных пультов YXEC02U(E) или плат управления и одного Центрального контроллера YXE-C02U(E) позволяет организовывать индивидуальное управление кондиционером в зоне кондиционирования и управление группой кондиционеров из одного диспетчерcкого пункта. | <div class="detail_text"><p>&#1048;&#1089;&#1087;&#1086;&#1083;&#1100;&#1079;&#1086;&#1074;&#1072;&#1085;&#1080;&#1077; &#1084;&#1091;&#1083;&#1100;&#1090;&#1080; &#1089;&#1087;&#1083;&#1080;&#1090;-&#1089;&#1080;&#1089;&#1090;&#1077;&#1084; Hisense FREE Match DC Inverter &#1087;&#1086;&#1079;&#1074;&#1086;&#1083;&#1103;&#1077;&#1090; &#1079;&#1085;&#1072;&#1095;&#1080;&#1090;&#1077;&#1083;&#1100;&#1085;&#1086; &#1091;&#1083;&#1091;&#1095;&#1096;&#1080;&#1090;&#1100; &#1074;&#1080;&#1076; &#1079;&#1076;&#1072;&#1085;&#1080;&#1081; &#1089;&#1085;&#1072;&#1088;&#1091;&#1078;&#1080;, &#1090;&#1072;&#1082; &#1082;&#1072;&#1082; &#1074;&#1084;&#1077;&#1089;&#1090;&#1086; 4-&#1093; &#1085;&#1072;&#1088;&#1091;&#1078;&#1085;&#1099;&#1093; &#1073;&#1083;&#1086;&#1082;&#1086;&#1074; &#1073;&#1091;&#1076;&#1077;&#1090; &#1091;&#1089;&#1090;&#1072;&#1085;&#1086;&#1074;&#1083;&#1077;&#1085; &#1074;&#1089;&#1077;&#1075;&#1086; 1. &#1050;&#1088;&#1086;&#1084;&#1077; &#1073;&#1086;&#1083;&#1100;&#1096;&#1086;&#1081; &#1075;&#1080;&#1073;&#1082;&#1086;&#1089;&#1090;&#1080; &#1074; &#1080;&#1089;&#1087;&#1086;&#1083;&#1100;&#1079;&#1086;&#1074;&#1072;&#1085;&#1080;&#1080;, &#1084;&#1091;&#1083;&#1100;&#1090;&#1080; &#1089;&#1087;&#1083;&#1080;&#1090;-&#1089;&#1080;&#1089;&#1090;&#1077;&#1084;&#1099; Hisense FREE Match DC Inverter &#1076;&#1072;&#1102;&#1090; &#1087;&#1086;&#1090;&#1088;&#1077;&#1073;&#1080;&#1090;&#1077;&#1083;&#1102; &#1077;&#1097;&#1077; &#1080; &#1096;&#1080;&#1088;&#1086;&#1095;&#1072;&#1081;&#1096;&#1080;&#1081; &#1074;&#1099;&#1073;&#1086;&#1088; &#1090;&#1080;&#1087;&#1086;&#1074; &#1074;&#1085;&#1091;&#1090;&#1088;&#1077;&#1085;&#1085;&#1080;&#1093; &#1073;&#1083;&#1086;&#1082;&#1086;&#1074;. &#1069;&#1090;&#1086; 4 &#1088;&#1072;&#1079;&#1083;&#1080;&#1095;&#1085;&#1099;&#1093; &#1076;&#1080;&#1079;&#1072;&#1081;&#1085;&#1072; &#1085;&#1072;&#1089;&#1090;&#1077;&#1085;&#1085;&#1099;&#1093; &#1073;&#1083;&#1086;&#1082;&#1086;&#1074;, &#1072; &#1090;&#1072;&#1082; &#1078;&#1077; &#1082;&#1072;&#1089;&#1089;&#1077;&#1090;&#1085;&#1099;&#1077;, &#1082;&#1072;&#1085;&#1072;&#1083;&#1100;&#1085;&#1099;&#1077; &#1080; &#1085;&#1072;&#1087;&#1086;&#1083;&#1100;&#1085;&#1086;-&#1087;&#1086;&#1090;&#1086;&#1083;&#1086;&#1095;&#1085;&#1099;&#1077; &#1074;&#1085;&#1091;&#1090;&#1088;&#1077;&#1085;&#1085;&#1080;&#1077; &#1073;&#1083;&#1086;&#1082;&#1080;.</p> <p>&#1048;&#1085;&#1074;&#1077;&#1088;&#1090;&#1086;&#1088;&#1085;&#1072;&#1103; &#1090;&#1077;&#1093;&#1085;&#1086;&#1083;&#1086;&#1075;&#1080;&#1103; &#1091;&#1087;&#1088;&#1072;&#1074;&#1083;&#1077;&#1085;&#1080;&#1103; &#1082;&#1086;&#1084;&#1087;&#1088;&#1077;&#1089;&#1089;&#1086;&#1088;&#1086;&#1084;, &#1080;&#1089;&#1087;&#1086;&#1083;&#1100;&#1079;&#1091;&#1077;&#1084;&#1072;&#1103; &#1074;&#1086; &#1074;&#1085;&#1077;&#1096;&#1085;&#1080;&#1093; &#1073;&#1083;&#1086;&#1082;&#1072;&#1093; &#1084;&#1091;&#1083;&#1100;&#1090;&#1080; &#1089;&#1087;&#1083;&#1080;&#1090;-&#1089;&#1080;&#1089;&#1090;&#1077;&#1084; Hisense FREE Match DC Inverter, &#1074; &#1089;&#1086;&#1095;&#1077;&#1090;&#1072;&#1085;&#1080;&#1080; &#1089; &#1101;&#1083;&#1077;&#1082;&#1090;&#1088;&#1086;&#1085;&#1085;&#1086;&#1081; &#1089;&#1080;&#1089;&#1090;&#1077;&#1084;&#1086;&#1081; &#1088;&#1072;&#1089;&#1087;&#1088;&#1077;&#1076;&#1077;&#1083;&#1077;&#1085;&#1080;&#1103; &#1093;&#1083;&#1072;&#1076;&#1072;&#1075;&#1077;&#1085;&#1090;&#1072; &#1082; &#1088;&#1072;&#1079;&#1085;&#1099;&#1084; &#1074;&#1085;&#1091;&#1090;&#1088;&#1077;&#1085;&#1085;&#1080;&#1084; &#1073;&#1083;&#1086;&#1082;&#1072;&#1084; &#1087;&#1086;&#1079;&#1074;&#1086;&#1083;&#1103;&#1090; &#1090;&#1086;&#1095;&#1085;&#1086; &#1087;&#1086;&#1076;&#1076;&#1077;&#1088;&#1078;&#1080;&#1074;&#1072;&#1090;&#1100; &#1080;&#1085;&#1076;&#1080;&#1074;&#1080;&#1076;&#1091;&#1072;&#1083;&#1100;&#1085;&#1099;&#1077; &#1090;&#1077;&#1084;&#1087;&#1077;&#1088;&#1072;&#1090;&#1091;&#1088;&#1085;&#1099;&#1077; &#1085;&#1072;&#1089;&#1090;&#1088;&#1086;&#1081;&#1082;&#1080; &#1074; &#1088;&#1072;&#1079;&#1085;&#1099;&#1093; &#1087;&#1086;&#1084;&#1077;&#1097;&#1077;&#1085;&#1080;&#1103;.</p> <p>&#1057;&#1093;&#1077;&#1084;&#1072; &#1091;&#1087;&#1088;&#1072;&#1074;&#1083;&#1077;&#1085;&#1080;&#1103; &#1089; &#1080;&#1089;&#1087;&#1086;&#1083;&#1100;&#1079;&#1086;&#1074;&#1072;&#1085;&#1080;&#1077;&#1084; &#1080;&#1085;&#1076;&#1080;&#1074;&#1080;&#1076;&#1091;&#1072;&#1083;&#1100;&#1085;&#1099;&#1093; &#1087;&#1088;&#1086;&#1074;&#1086;&#1076;&#1085;&#1099;&#1093; &#1087;&#1091;&#1083;&#1100;&#1090;&#1086;&#1074; YXEC02U(E) &#1080;&#1083;&#1080; &#1087;&#1083;&#1072;&#1090; &#1091;&#1087;&#1088;&#1072;&#1074;&#1083;&#1077;&#1085;&#1080;&#1103; &#1080; &#1086;&#1076;&#1085;&#1086;&#1075;&#1086; &#1062;&#1077;&#1085;&#1090;&#1088;&#1072;&#1083;&#1100;&#1085;&#1086;&#1075;&#1086; &#1082;&#1086;&#1085;&#1090;&#1088;&#1086;&#1083;&#1083;&#1077;&#1088;&#1072; YXE-C02U(E) &#1087;&#1086;&#1079;&#1074;&#1086;&#1083;&#1103;&#1077;&#1090; &#1086;&#1088;&#1075;&#1072;&#1085;&#1080;&#1079;&#1086;&#1074;&#1099;&#1074;&#1072;&#1090;&#1100; &#1080;&#1085;&#1076;&#1080;&#1074;&#1080;&#1076;&#1091;&#1072;&#1083;&#1100;&#1085;&#1086;&#1077; &#1091;&#1087;&#1088;&#1072;&#1074;&#1083;&#1077;&#1085;&#1080;&#1077; &#1082;&#1086;&#1085;&#1076;&#1080;&#1094;&#1080;&#1086;&#1085;&#1077;&#1088;&#1086;&#1084; &#1074; &#1079;&#1086;&#1085;&#1077; &#1082;&#1086;&#1085;&#1076;&#1080;&#1094;&#1080;&#1086;&#1085;&#1080;&#1088;&#1086;&#1074;&#1072;&#1085;&#1080;&#1103; &#1080; &#1091;&#1087;&#1088;&#1072;&#1074;&#1083;&#1077;&#1085;&#1080;&#1077; &#1075;&#1088;&#1091;&#1087;&#1087;&#1086;&#1081; &#1082;&#1086;&#1085;&#1076;&#1080;&#1094;&#1080;&#1086;&#1085;&#1077;&#1088;&#1086;&#1074; &#1080;&#1079; &#1086;&#1076;&#1085;&#1086;&#1075;&#1086; &#1076;&#1080;&#1089;&#1087;&#1077;&#1090;&#1095;&#1077;&#1088;c&#1082;&#1086;&#1075;&#1086; &#1087;&#1091;&#1085;&#1082;&#1090;&#1072;.</p></div> | [6 empty] | 55 |  |  |  |  | IPX4 | [12 empty] | 33 | [9 empty] | 536 | 730 |  | 2200 | [40 empty] | AMW2-14U4SRE | А / 3,57 |  | А / 4,10 |  |  | 1200 | [8 empty] | 220-240 В, 1 фаза, 50 Гц | [37 empty] | 5.3 | [157 empty] | 15 | [19 empty] | GMCC | [77 empty] | Class I |  | 730x536x260 | 4,5 (0,9-5,0) | 1,10 (0,20-1,60) | 860x600x400 | 33 / 35,5 | 2 | 15 |  |  | A+ / 4,00 | 15 г/м свыше 15м | 30
https://climatopt.ru/catalog/konditsionery/multisplit/vneshnie_bloki/amw2_18u4sxe/ | /upload/iblock/3d5/vnesh-free-match.jpg | /upload/resize_cache/iblock/318/400_400_140cd750bba9870f18aada2478b24840a/Hisense.jpg | [8 empty] | Внешний блок Hisense AMW2-18U4SXE | 55550 | 32974 | Мульти-сплит |  | Использование мульти сплит-систем Hisense FREE Match DC Inverter позволяет значительно улучшить вид зданий снаружи, так как вместо 4-х наружных блоков будет установлен всего 1. Кроме большой гибкости в использовании, мульти сплит-системы Hisense FREE Match DC Inverter дают потребителю еще и широчайший выбор типов внутренних блоков. Это 4 различных дизайна настенных блоков, а так же кассетные, канальные и напольно-потолочные внутренние блоки. Инверторная технология управления компрессором, используемая во внешних блоках мульти сплит-систем Hisense FREE Match DC Inverter, в сочетании с электронной системой распределения хладагента к разным внутренним блокам позволят точно поддерживать индивидуальные температурные настройки в разных помещения. Схема управления с использованием индивидуальных проводных пультов YXEC02U(E) или плат управления и одного Центрального контроллера YXE-C02U(E) позволяет организовывать индивидуальное управление кондиционером в зоне кондиционирования и управление группой кондиционеров из одного диспетчерcкого пункта. | <div class="detail_text"><p>&#1048;&#1089;&#1087;&#1086;&#1083;&#1100;&#1079;&#1086;&#1074;&#1072;&#1085;&#1080;&#1077; &#1084;&#1091;&#1083;&#1100;&#1090;&#1080; &#1089;&#1087;&#1083;&#1080;&#1090;-&#1089;&#1080;&#1089;&#1090;&#1077;&#1084; Hisense FREE Match DC Inverter &#1087;&#1086;&#1079;&#1074;&#1086;&#1083;&#1103;&#1077;&#1090; &#1079;&#1085;&#1072;&#1095;&#1080;&#1090;&#1077;&#1083;&#1100;&#1085;&#1086; &#1091;&#1083;&#1091;&#1095;&#1096;&#1080;&#1090;&#1100; &#1074;&#1080;&#1076; &#1079;&#1076;&#1072;&#1085;&#1080;&#1081; &#1089;&#1085;&#1072;&#1088;&#1091;&#1078;&#1080;, &#1090;&#1072;&#1082; &#1082;&#1072;&#1082; &#1074;&#1084;&#1077;&#1089;&#1090;&#1086; 4-&#1093; &#1085;&#1072;&#1088;&#1091;&#1078;&#1085;&#1099;&#1093; &#1073;&#1083;&#1086;&#1082;&#1086;&#1074; &#1073;&#1091;&#1076;&#1077;&#1090; &#1091;&#1089;&#1090;&#1072;&#1085;&#1086;&#1074;&#1083;&#1077;&#1085; &#1074;&#1089;&#1077;&#1075;&#1086; 1. &#1050;&#1088;&#1086;&#1084;&#1077; &#1073;&#1086;&#1083;&#1100;&#1096;&#1086;&#1081; &#1075;&#1080;&#1073;&#1082;&#1086;&#1089;&#1090;&#1080; &#1074; &#1080;&#1089;&#1087;&#1086;&#1083;&#1100;&#1079;&#1086;&#1074;&#1072;&#1085;&#1080;&#1080;, &#1084;&#1091;&#1083;&#1100;&#1090;&#1080; &#1089;&#1087;&#1083;&#1080;&#1090;-&#1089;&#1080;&#1089;&#1090;&#1077;&#1084;&#1099; Hisense FREE Match DC Inverter &#1076;&#1072;&#1102;&#1090; &#1087;&#1086;&#1090;&#1088;&#1077;&#1073;&#1080;&#1090;&#1077;&#1083;&#1102; &#1077;&#1097;&#1077; &#1080; &#1096;&#1080;&#1088;&#1086;&#1095;&#1072;&#1081;&#1096;&#1080;&#1081; &#1074;&#1099;&#1073;&#1086;&#1088; &#1090;&#1080;&#1087;&#1086;&#1074; &#1074;&#1085;&#1091;&#1090;&#1088;&#1077;&#1085;&#1085;&#1080;&#1093; &#1073;&#1083;&#1086;&#1082;&#1086;&#1074;. &#1069;&#1090;&#1086; 4 &#1088;&#1072;&#1079;&#1083;&#1080;&#1095;&#1085;&#1099;&#1093; &#1076;&#1080;&#1079;&#1072;&#1081;&#1085;&#1072; &#1085;&#1072;&#1089;&#1090;&#1077;&#1085;&#1085;&#1099;&#1093; &#1073;&#1083;&#1086;&#1082;&#1086;&#1074;, &#1072; &#1090;&#1072;&#1082; &#1078;&#1077; &#1082;&#1072;&#1089;&#1089;&#1077;&#1090;&#1085;&#1099;&#1077;, &#1082;&#1072;&#1085;&#1072;&#1083;&#1100;&#1085;&#1099;&#1077; &#1080; &#1085;&#1072;&#1087;&#1086;&#1083;&#1100;&#1085;&#1086;-&#1087;&#1086;&#1090;&#1086;&#1083;&#1086;&#1095;&#1085;&#1099;&#1077; &#1074;&#1085;&#1091;&#1090;&#1088;&#1077;&#1085;&#1085;&#1080;&#1077; &#1073;&#1083;&#1086;&#1082;&#1080;.</p> <p>&#1048;&#1085;&#1074;&#1077;&#1088;&#1090;&#1086;&#1088;&#1085;&#1072;&#1103; &#1090;&#1077;&#1093;&#1085;&#1086;&#1083;&#1086;&#1075;&#1080;&#1103; &#1091;&#1087;&#1088;&#1072;&#1074;&#1083;&#1077;&#1085;&#1080;&#1103; &#1082;&#1086;&#1084;&#1087;&#1088;&#1077;&#1089;&#1089;&#1086;&#1088;&#1086;&#1084;, &#1080;&#1089;&#1087;&#1086;&#1083;&#1100;&#1079;&#1091;&#1077;&#1084;&#1072;&#1103; &#1074;&#1086; &#1074;&#1085;&#1077;&#1096;&#1085;&#1080;&#1093; &#1073;&#1083;&#1086;&#1082;&#1072;&#1093; &#1084;&#1091;&#1083;&#1100;&#1090;&#1080; &#1089;&#1087;&#1083;&#1080;&#1090;-&#1089;&#1080;&#1089;&#1090;&#1077;&#1084; Hisense FREE Match DC Inverter, &#1074; &#1089;&#1086;&#1095;&#1077;&#1090;&#1072;&#1085;&#1080;&#1080; &#1089; &#1101;&#1083;&#1077;&#1082;&#1090;&#1088;&#1086;&#1085;&#1085;&#1086;&#1081; &#1089;&#1080;&#1089;&#1090;&#1077;&#1084;&#1086;&#1081; &#1088;&#1072;&#1089;&#1087;&#1088;&#1077;&#1076;&#1077;&#1083;&#1077;&#1085;&#1080;&#1103; &#1093;&#1083;&#1072;&#1076;&#1072;&#1075;&#1077;&#1085;&#1090;&#1072; &#1082; &#1088;&#1072;&#1079;&#1085;&#1099;&#1084; &#1074;&#1085;&#1091;&#1090;&#1088;&#1077;&#1085;&#1085;&#1080;&#1084; &#1073;&#1083;&#1086;&#1082;&#1072;&#1084; &#1087;&#1086;&#1079;&#1074;&#1086;&#1083;&#1103;&#1090; &#1090;&#1086;&#1095;&#1085;&#1086; &#1087;&#1086;&#1076;&#1076;&#1077;&#1088;&#1078;&#1080;&#1074;&#1072;&#1090;&#1100; &#1080;&#1085;&#1076;&#1080;&#1074;&#1080;&#1076;&#1091;&#1072;&#1083;&#1100;&#1085;&#1099;&#1077; &#1090;&#1077;&#1084;&#1087;&#1077;&#1088;&#1072;&#1090;&#1091;&#1088;&#1085;&#1099;&#1077; &#1085;&#1072;&#1089;&#1090;&#1088;&#1086;&#1081;&#1082;&#1080; &#1074; &#1088;&#1072;&#1079;&#1085;&#1099;&#1093; &#1087;&#1086;&#1084;&#1077;&#1097;&#1077;&#1085;&#1080;&#1103;.</p> <p>&#1057;&#1093;&#1077;&#1084;&#1072; &#1091;&#1087;&#1088;&#1072;&#1074;&#1083;&#1077;&#1085;&#1080;&#1103; &#1089; &#1080;&#1089;&#1087;&#1086;&#1083;&#1100;&#1079;&#1086;&#1074;&#1072;&#1085;&#1080;&#1077;&#1084; &#1080;&#1085;&#1076;&#1080;&#1074;&#1080;&#1076;&#1091;&#1072;&#1083;&#1100;&#1085;&#1099;&#1093; &#1087;&#1088;&#1086;&#1074;&#1086;&#1076;&#1085;&#1099;&#1093; &#1087;&#1091;&#1083;&#1100;&#1090;&#1086;&#1074; YXEC02U(E) &#1080;&#1083;&#1080; &#1087;&#1083;&#1072;&#1090; &#1091;&#1087;&#1088;&#1072;&#1074;&#1083;&#1077;&#1085;&#1080;&#1103; &#1080; &#1086;&#1076;&#1085;&#1086;&#1075;&#1086; &#1062;&#1077;&#1085;&#1090;&#1088;&#1072;&#1083;&#1100;&#1085;&#1086;&#1075;&#1086; &#1082;&#1086;&#1085;&#1090;&#1088;&#1086;&#1083;&#1083;&#1077;&#1088;&#1072; YXE-C02U(E) &#1087;&#1086;&#1079;&#1074;&#1086;&#1083;&#1103;&#1077;&#1090; &#1086;&#1088;&#1075;&#1072;&#1085;&#1080;&#1079;&#1086;&#1074;&#1099;&#1074;&#1072;&#1090;&#1100; &#1080;&#1085;&#1076;&#1080;&#1074;&#1080;&#1076;&#1091;&#1072;&#1083;&#1100;&#1085;&#1086;&#1077; &#1091;&#1087;&#1088;&#1072;&#1074;&#1083;&#1077;&#1085;&#1080;&#1077; &#1082;&#1086;&#1085;&#1076;&#1080;&#1094;&#1080;&#1086;&#1085;&#1077;&#1088;&#1086;&#1084; &#1074; &#1079;&#1086;&#1085;&#1077; &#1082;&#1086;&#1085;&#1076;&#1080;&#1094;&#1080;&#1086;&#1085;&#1080;&#1088;&#1086;&#1074;&#1072;&#1085;&#1080;&#1103; &#1080; &#1091;&#1087;&#1088;&#1072;&#1074;&#1083;&#1077;&#1085;&#1080;&#1077; &#1075;&#1088;&#1091;&#1087;&#1087;&#1086;&#1081; &#1082;&#1086;&#1085;&#1076;&#1080;&#1094;&#1080;&#1086;&#1085;&#1077;&#1088;&#1086;&#1074; &#1080;&#1079; &#1086;&#1076;&#1085;&#1086;&#1075;&#1086; &#1076;&#1080;&#1089;&#1087;&#1077;&#1090;&#1095;&#1077;&#1088;c&#1082;&#1086;&#1075;&#1086; &#1087;&#1091;&#1085;&#1082;&#1090;&#1072;.</p></div> | [6 empty] | 55 |  |  |  |  | IPX4 | [12 empty] | 37 | [9 empty] | 580 | 810 |  | 2800 | [40 empty] | AMW2-18U4SXE | А / 3,42 |  | А / 4,00 |  |  | 1320 | [8 empty] | 220-240 В, 1 фаза, 50 Гц | [37 empty] | 6.4 | [157 empty] | 15 | [19 empty] | GMCC | [77 empty] | Class I |  | 810x580x280 | 6,0 (1,4-6,3) | 1,50 (0,29-2,30) | 940x385x630 | 37 / 39,5 | 2 | 15 |  |  | A+ / 4,05 | 15 г/м свыше 15м | 30
https://climatopt.ru/catalog/konditsionery/multisplit/vneshnie_bloki/amw3_24u4szd/ | /upload/iblock/cda/vnesh-free-match.jpg | /upload/resize_cache/iblock/8b5/400_400_140cd750bba9870f18aada2478b24840a/Hisense.jpg | [8 empty] | Внешний блок Hisense AMW3-24U4SZD | 78500 | 32975 | Мульти-сплит |  | Использование мульти сплит-систем Hisense FREE Match DC Inverter позволяет значительно улучшить вид зданий снаружи, так как вместо 4-х наружных блоков будет установлен всего 1. Кроме большой гибкости в использовании, мульти сплит-системы Hisense FREE Match DC Inverter дают потребителю еще и широчайший выбор типов внутренних блоков. Это 4 различных дизайна настенных блоков, а так же кассетные, канальные и напольно-потолочные внутренние блоки. Инверторная технология управления компрессором, используемая во внешних блоках мульти сплит-систем Hisense FREE Match DC Inverter, в сочетании с электронной системой распределения хладагента к разным внутренним блокам позволят точно поддерживать индивидуальные температурные настройки в разных помещения. Схема управления с использованием индивидуальных проводных пультов YXEC02U(E) или плат управления и одного Центрального контроллера YXE-C02U(E) позволяет организовывать индивидуальное управление кондиционером в зоне кондиционирования и управление группой кондиционеров из одного диспетчерcкого пункта. | <div class="detail_text"><p>&#1048;&#1089;&#1087;&#1086;&#1083;&#1100;&#1079;&#1086;&#1074;&#1072;&#1085;&#1080;&#1077; &#1084;&#1091;&#1083;&#1100;&#1090;&#1080; &#1089;&#1087;&#1083;&#1080;&#1090;-&#1089;&#1080;&#1089;&#1090;&#1077;&#1084; Hisense FREE Match DC Inverter &#1087;&#1086;&#1079;&#1074;&#1086;&#1083;&#1103;&#1077;&#1090; &#1079;&#1085;&#1072;&#1095;&#1080;&#1090;&#1077;&#1083;&#1100;&#1085;&#1086; &#1091;&#1083;&#1091;&#1095;&#1096;&#1080;&#1090;&#1100; &#1074;&#1080;&#1076; &#1079;&#1076;&#1072;&#1085;&#1080;&#1081; &#1089;&#1085;&#1072;&#1088;&#1091;&#1078;&#1080;, &#1090;&#1072;&#1082; &#1082;&#1072;&#1082; &#1074;&#1084;&#1077;&#1089;&#1090;&#1086; 4-&#1093; &#1085;&#1072;&#1088;&#1091;&#1078;&#1085;&#1099;&#1093; &#1073;&#1083;&#1086;&#1082;&#1086;&#1074; &#1073;&#1091;&#1076;&#1077;&#1090; &#1091;&#1089;&#1090;&#1072;&#1085;&#1086;&#1074;&#1083;&#1077;&#1085; &#1074;&#1089;&#1077;&#1075;&#1086; 1. &#1050;&#1088;&#1086;&#1084;&#1077; &#1073;&#1086;&#1083;&#1100;&#1096;&#1086;&#1081; &#1075;&#1080;&#1073;&#1082;&#1086;&#1089;&#1090;&#1080; &#1074; &#1080;&#1089;&#1087;&#1086;&#1083;&#1100;&#1079;&#1086;&#1074;&#1072;&#1085;&#1080;&#1080;, &#1084;&#1091;&#1083;&#1100;&#1090;&#1080; &#1089;&#1087;&#1083;&#1080;&#1090;-&#1089;&#1080;&#1089;&#1090;&#1077;&#1084;&#1099; Hisense FREE Match DC Inverter &#1076;&#1072;&#1102;&#1090; &#1087;&#1086;&#1090;&#1088;&#1077;&#1073;&#1080;&#1090;&#1077;&#1083;&#1102; &#1077;&#1097;&#1077; &#1080; &#1096;&#1080;&#1088;&#1086;&#1095;&#1072;&#1081;&#1096;&#1080;&#1081; &#1074;&#1099;&#1073;&#1086;&#1088; &#1090;&#1080;&#1087;&#1086;&#1074; &#1074;&#1085;&#1091;&#1090;&#1088;&#1077;&#1085;&#1085;&#1080;&#1093; &#1073;&#1083;&#1086;&#1082;&#1086;&#1074;. &#1069;&#1090;&#1086; 4 &#1088;&#1072;&#1079;&#1083;&#1080;&#1095;&#1085;&#1099;&#1093; &#1076;&#1080;&#1079;&#1072;&#1081;&#1085;&#1072; &#1085;&#1072;&#1089;&#1090;&#1077;&#1085;&#1085;&#1099;&#1093; &#1073;&#1083;&#1086;&#1082;&#1086;&#1074;, &#1072; &#1090;&#1072;&#1082; &#1078;&#1077; &#1082;&#1072;&#1089;&#1089;&#1077;&#1090;&#1085;&#1099;&#1077;, &#1082;&#1072;&#1085;&#1072;&#1083;&#1100;&#1085;&#1099;&#1077; &#1080; &#1085;&#1072;&#1087;&#1086;&#1083;&#1100;&#1085;&#1086;-&#1087;&#1086;&#1090;&#1086;&#1083;&#1086;&#1095;&#1085;&#1099;&#1077; &#1074;&#1085;&#1091;&#1090;&#1088;&#1077;&#1085;&#1085;&#1080;&#1077; &#1073;&#1083;&#1086;&#1082;&#1080;.</p> <p>&#1048;&#1085;&#1074;&#1077;&#1088;&#1090;&#1086;&#1088;&#1085;&#1072;&#1103; &#1090;&#1077;&#1093;&#1085;&#1086;&#1083;&#1086;&#1075;&#1080;&#1103; &#1091;&#1087;&#1088;&#1072;&#1074;&#1083;&#1077;&#1085;&#1080;&#1103; &#1082;&#1086;&#1084;&#1087;&#1088;&#1077;&#1089;&#1089;&#1086;&#1088;&#1086;&#1084;, &#1080;&#1089;&#1087;&#1086;&#1083;&#1100;&#1079;&#1091;&#1077;&#1084;&#1072;&#1103; &#1074;&#1086; &#1074;&#1085;&#1077;&#1096;&#1085;&#1080;&#1093; &#1073;&#1083;&#1086;&#1082;&#1072;&#1093; &#1084;&#1091;&#1083;&#1100;&#1090;&#1080; &#1089;&#1087;&#1083;&#1080;&#1090;-&#1089;&#1080;&#1089;&#1090;&#1077;&#1084; Hisense FREE Match DC Inverter, &#1074; &#1089;&#1086;&#1095;&#1077;&#1090;&#1072;&#1085;&#1080;&#1080; &#1089; &#1101;&#1083;&#1077;&#1082;&#1090;&#1088;&#1086;&#1085;&#1085;&#1086;&#1081; &#1089;&#1080;&#1089;&#1090;&#1077;&#1084;&#1086;&#1081; &#1088;&#1072;&#1089;&#1087;&#1088;&#1077;&#1076;&#1077;&#1083;&#1077;&#1085;&#1080;&#1103; &#1093;&#1083;&#1072;&#1076;&#1072;&#1075;&#1077;&#1085;&#1090;&#1072; &#1082; &#1088;&#1072;&#1079;&#1085;&#1099;&#1084; &#1074;&#1085;&#1091;&#1090;&#1088;&#1077;&#1085;&#1085;&#1080;&#1084; &#1073;&#1083;&#1086;&#1082;&#1072;&#1084; &#1087;&#1086;&#1079;&#1074;&#1086;&#1083;&#1103;&#1090; &#1090;&#1086;&#1095;&#1085;&#1086; &#1087;&#1086;&#1076;&#1076;&#1077;&#1088;&#1078;&#1080;&#1074;&#1072;&#1090;&#1100; &#1080;&#1085;&#1076;&#1080;&#1074;&#1080;&#1076;&#1091;&#1072;&#1083;&#1100;&#1085;&#1099;&#1077; &#1090;&#1077;&#1084;&#1087;&#1077;&#1088;&#1072;&#1090;&#1091;&#1088;&#1085;&#1099;&#1077; &#1085;&#1072;&#1089;&#1090;&#1088;&#1086;&#1081;&#1082;&#1080; &#1074; &#1088;&#1072;&#1079;&#1085;&#1099;&#1093; &#1087;&#1086;&#1084;&#1077;&#1097;&#1077;&#1085;&#1080;&#1103;.</p> <p>&#1057;&#1093;&#1077;&#1084;&#1072; &#1091;&#1087;&#1088;&#1072;&#1074;&#1083;&#1077;&#1085;&#1080;&#1103; &#1089; &#1080;&#1089;&#1087;&#1086;&#1083;&#1100;&#1079;&#1086;&#1074;&#1072;&#1085;&#1080;&#1077;&#1084; &#1080;&#1085;&#1076;&#1080;&#1074;&#1080;&#1076;&#1091;&#1072;&#1083;&#1100;&#1085;&#1099;&#1093; &#1087;&#1088;&#1086;&#1074;&#1086;&#1076;&#1085;&#1099;&#1093; &#1087;&#1091;&#1083;&#1100;&#1090;&#1086;&#1074; YXEC02U(E) &#1080;&#1083;&#1080; &#1087;&#1083;&#1072;&#1090; &#1091;&#1087;&#1088;&#1072;&#1074;&#1083;&#1077;&#1085;&#1080;&#1103; &#1080; &#1086;&#1076;&#1085;&#1086;&#1075;&#1086; &#1062;&#1077;&#1085;&#1090;&#1088;&#1072;&#1083;&#1100;&#1085;&#1086;&#1075;&#1086; &#1082;&#1086;&#1085;&#1090;&#1088;&#1086;&#1083;&#1083;&#1077;&#1088;&#1072; YXE-C02U(E) &#1087;&#1086;&#1079;&#1074;&#1086;&#1083;&#1103;&#1077;&#1090; &#1086;&#1088;&#1075;&#1072;&#1085;&#1080;&#1079;&#1086;&#1074;&#1099;&#1074;&#1072;&#1090;&#1100; &#1080;&#1085;&#1076;&#1080;&#1074;&#1080;&#1076;&#1091;&#1072;&#1083;&#1100;&#1085;&#1086;&#1077; &#1091;&#1087;&#1088;&#1072;&#1074;&#1083;&#1077;&#1085;&#1080;&#1077; &#1082;&#1086;&#1085;&#1076;&#1080;&#1094;&#1080;&#1086;&#1085;&#1077;&#1088;&#1086;&#1084; &#1074; &#1079;&#1086;&#1085;&#1077; &#1082;&#1086;&#1085;&#1076;&#1080;&#1094;&#1080;&#1086;&#1085;&#1080;&#1088;&#1086;&#1074;&#1072;&#1085;&#1080;&#1103; &#1080; &#1091;&#1087;&#1088;&#1072;&#1074;&#1083;&#1077;&#1085;&#1080;&#1077; &#1075;&#1088;&#1091;&#1087;&#1087;&#1086;&#1081; &#1082;&#1086;&#1085;&#1076;&#1080;&#1094;&#1080;&#1086;&#1085;&#1077;&#1088;&#1086;&#1074; &#1080;&#1079; &#1086;&#1076;&#1085;&#1086;&#1075;&#1086; &#1076;&#1080;&#1089;&#1087;&#1077;&#1090;&#1095;&#1077;&#1088;c&#1082;&#1086;&#1075;&#1086; &#1087;&#1091;&#1085;&#1082;&#1090;&#1072;.</p></div> | [6 empty] | 57 |  |  |  |  | IPX4 | [12 empty] | 66 | [9 empty] | 840 | 950 |  | 3200 | [40 empty] | AMW3-24U4SZD | A / 3,21 |  | A / 3,71 |  |  | 2200 | [8 empty] | 220-240 В, 1 фаза, 50 Гц | [37 empty] | 9.5 | [157 empty] | 25 | [19 empty] | GMCC | [77 empty] | Class I |  | 950x840x340 | 7,8 (1,7-9,4) | 2,10 (0,53-3,00) | 1110x980x460 | 66 / 76 | 3 | 15 |  |  | A+ / 4,10 | 15 г/м свыше 20м | 60
https://climatopt.ru/catalog/konditsionery/multisplit/vneshnie_bloki/amw4_28u4sac/ | /upload/iblock/209/vnesh-free-match.jpg | /upload/resize_cache/iblock/72f/400_400_140cd750bba9870f18aada2478b24840a/Hisense.jpg | [8 empty] | Внешний блок Hisense AMW4-28U4SAC | 90000 | 32976 | Мульти-сплит |  | Использование мульти сплит-систем Hisense FREE Match DC Inverter позволяет значительно улучшить вид зданий снаружи, так как вместо 4-х наружных блоков будет установлен всего 1. Кроме большой гибкости в использовании, мульти сплит-системы Hisense FREE Match DC Inverter дают потребителю еще и широчайший выбор типов внутренних блоков. Это 4 различных дизайна настенных блоков, а так же кассетные, канальные и напольно-потолочные внутренние блоки. Инверторная технология управления компрессором, используемая во внешних блоках мульти сплит-систем Hisense FREE Match DC Inverter, в сочетании с электронной системой распределения хладагента к разным внутренним блокам позволят точно поддерживать индивидуальные температурные настройки в разных помещения. Схема управления с использованием индивидуальных проводных пультов YXEC02U(E) или плат управления и одного Центрального контроллера YXE-C02U(E) позволяет организовывать индивидуальное управление кондиционером в зоне кондиционирования и управление группой кондиционеров из одного диспетчерcкого пункта. | <div class="detail_text"><p>&#1048;&#1089;&#1087;&#1086;&#1083;&#1100;&#1079;&#1086;&#1074;&#1072;&#1085;&#1080;&#1077; &#1084;&#1091;&#1083;&#1100;&#1090;&#1080; &#1089;&#1087;&#1083;&#1080;&#1090;-&#1089;&#1080;&#1089;&#1090;&#1077;&#1084; Hisense FREE Match DC Inverter &#1087;&#1086;&#1079;&#1074;&#1086;&#1083;&#1103;&#1077;&#1090; &#1079;&#1085;&#1072;&#1095;&#1080;&#1090;&#1077;&#1083;&#1100;&#1085;&#1086; &#1091;&#1083;&#1091;&#1095;&#1096;&#1080;&#1090;&#1100; &#1074;&#1080;&#1076; &#1079;&#1076;&#1072;&#1085;&#1080;&#1081; &#1089;&#1085;&#1072;&#1088;&#1091;&#1078;&#1080;, &#1090;&#1072;&#1082; &#1082;&#1072;&#1082; &#1074;&#1084;&#1077;&#1089;&#1090;&#1086; 4-&#1093; &#1085;&#1072;&#1088;&#1091;&#1078;&#1085;&#1099;&#1093; &#1073;&#1083;&#1086;&#1082;&#1086;&#1074; &#1073;&#1091;&#1076;&#1077;&#1090; &#1091;&#1089;&#1090;&#1072;&#1085;&#1086;&#1074;&#1083;&#1077;&#1085; &#1074;&#1089;&#1077;&#1075;&#1086; 1. &#1050;&#1088;&#1086;&#1084;&#1077; &#1073;&#1086;&#1083;&#1100;&#1096;&#1086;&#1081; &#1075;&#1080;&#1073;&#1082;&#1086;&#1089;&#1090;&#1080; &#1074; &#1080;&#1089;&#1087;&#1086;&#1083;&#1100;&#1079;&#1086;&#1074;&#1072;&#1085;&#1080;&#1080;, &#1084;&#1091;&#1083;&#1100;&#1090;&#1080; &#1089;&#1087;&#1083;&#1080;&#1090;-&#1089;&#1080;&#1089;&#1090;&#1077;&#1084;&#1099; Hisense FREE Match DC Inverter &#1076;&#1072;&#1102;&#1090; &#1087;&#1086;&#1090;&#1088;&#1077;&#1073;&#1080;&#1090;&#1077;&#1083;&#1102; &#1077;&#1097;&#1077; &#1080; &#1096;&#1080;&#1088;&#1086;&#1095;&#1072;&#1081;&#1096;&#1080;&#1081; &#1074;&#1099;&#1073;&#1086;&#1088; &#1090;&#1080;&#1087;&#1086;&#1074; &#1074;&#1085;&#1091;&#1090;&#1088;&#1077;&#1085;&#1085;&#1080;&#1093; &#1073;&#1083;&#1086;&#1082;&#1086;&#1074;. &#1069;&#1090;&#1086; 4 &#1088;&#1072;&#1079;&#1083;&#1080;&#1095;&#1085;&#1099;&#1093; &#1076;&#1080;&#1079;&#1072;&#1081;&#1085;&#1072; &#1085;&#1072;&#1089;&#1090;&#1077;&#1085;&#1085;&#1099;&#1093; &#1073;&#1083;&#1086;&#1082;&#1086;&#1074;, &#1072; &#1090;&#1072;&#1082; &#1078;&#1077; &#1082;&#1072;&#1089;&#1089;&#1077;&#1090;&#1085;&#1099;&#1077;, &#1082;&#1072;&#1085;&#1072;&#1083;&#1100;&#1085;&#1099;&#1077; &#1080; &#1085;&#1072;&#1087;&#1086;&#1083;&#1100;&#1085;&#1086;-&#1087;&#1086;&#1090;&#1086;&#1083;&#1086;&#1095;&#1085;&#1099;&#1077; &#1074;&#1085;&#1091;&#1090;&#1088;&#1077;&#1085;&#1085;&#1080;&#1077; &#1073;&#1083;&#1086;&#1082;&#1080;.</p> <p>&#1048;&#1085;&#1074;&#1077;&#1088;&#1090;&#1086;&#1088;&#1085;&#1072;&#1103; &#1090;&#1077;&#1093;&#1085;&#1086;&#1083;&#1086;&#1075;&#1080;&#1103; &#1091;&#1087;&#1088;&#1072;&#1074;&#1083;&#1077;&#1085;&#1080;&#1103; &#1082;&#1086;&#1084;&#1087;&#1088;&#1077;&#1089;&#1089;&#1086;&#1088;&#1086;&#1084;, &#1080;&#1089;&#1087;&#1086;&#1083;&#1100;&#1079;&#1091;&#1077;&#1084;&#1072;&#1103; &#1074;&#1086; &#1074;&#1085;&#1077;&#1096;&#1085;&#1080;&#1093; &#1073;&#1083;&#1086;&#1082;&#1072;&#1093; &#1084;&#1091;&#1083;&#1100;&#1090;&#1080; &#1089;&#1087;&#1083;&#1080;&#1090;-&#1089;&#1080;&#1089;&#1090;&#1077;&#1084; Hisense FREE Match DC Inverter, &#1074; &#1089;&#1086;&#1095;&#1077;&#1090;&#1072;&#1085;&#1080;&#1080; &#1089; &#1101;&#1083;&#1077;&#1082;&#1090;&#1088;&#1086;&#1085;&#1085;&#1086;&#1081; &#1089;&#1080;&#1089;&#1090;&#1077;&#1084;&#1086;&#1081; &#1088;&#1072;&#1089;&#1087;&#1088;&#1077;&#1076;&#1077;&#1083;&#1077;&#1085;&#1080;&#1103; &#1093;&#1083;&#1072;&#1076;&#1072;&#1075;&#1077;&#1085;&#1090;&#1072; &#1082; &#1088;&#1072;&#1079;&#1085;&#1099;&#1084; &#1074;&#1085;&#1091;&#1090;&#1088;&#1077;&#1085;&#1085;&#1080;&#1084; &#1073;&#1083;&#1086;&#1082;&#1072;&#1084; &#1087;&#1086;&#1079;&#1074;&#1086;&#1083;&#1103;&#1090; &#1090;&#1086;&#1095;&#1085;&#1086; &#1087;&#1086;&#1076;&#1076;&#1077;&#1088;&#1078;&#1080;&#1074;&#1072;&#1090;&#1100; &#1080;&#1085;&#1076;&#1080;&#1074;&#1080;&#1076;&#1091;&#1072;&#1083;&#1100;&#1085;&#1099;&#1077; &#1090;&#1077;&#1084;&#1087;&#1077;&#1088;&#1072;&#1090;&#1091;&#1088;&#1085;&#1099;&#1077; &#1085;&#1072;&#1089;&#1090;&#1088;&#1086;&#1081;&#1082;&#1080; &#1074; &#1088;&#1072;&#1079;&#1085;&#1099;&#1093; &#1087;&#1086;&#1084;&#1077;&#1097;&#1077;&#1085;&#1080;&#1103;.</p> <p>&#1057;&#1093;&#1077;&#1084;&#1072; &#1091;&#1087;&#1088;&#1072;&#1074;&#1083;&#1077;&#1085;&#1080;&#1103; &#1089; &#1080;&#1089;&#1087;&#1086;&#1083;&#1100;&#1079;&#1086;&#1074;&#1072;&#1085;&#1080;&#1077;&#1084; &#1080;&#1085;&#1076;&#1080;&#1074;&#1080;&#1076;&#1091;&#1072;&#1083;&#1100;&#1085;&#1099;&#1093; &#1087;&#1088;&#1086;&#1074;&#1086;&#1076;&#1085;&#1099;&#1093; &#1087;&#1091;&#1083;&#1100;&#1090;&#1086;&#1074; YXEC02U(E) &#1080;&#1083;&#1080; &#1087;&#1083;&#1072;&#1090; &#1091;&#1087;&#1088;&#1072;&#1074;&#1083;&#1077;&#1085;&#1080;&#1103; &#1080; &#1086;&#1076;&#1085;&#1086;&#1075;&#1086; &#1062;&#1077;&#1085;&#1090;&#1088;&#1072;&#1083;&#1100;&#1085;&#1086;&#1075;&#1086; &#1082;&#1086;&#1085;&#1090;&#1088;&#1086;&#1083;&#1083;&#1077;&#1088;&#1072; YXE-C02U(E) &#1087;&#1086;&#1079;&#1074;&#1086;&#1083;&#1103;&#1077;&#1090; &#1086;&#1088;&#1075;&#1072;&#1085;&#1080;&#1079;&#1086;&#1074;&#1099;&#1074;&#1072;&#1090;&#1100; &#1080;&#1085;&#1076;&#1080;&#1074;&#1080;&#1076;&#1091;&#1072;&#1083;&#1100;&#1085;&#1086;&#1077; &#1091;&#1087;&#1088;&#1072;&#1074;&#1083;&#1077;&#1085;&#1080;&#1077; &#1082;&#1086;&#1085;&#1076;&#1080;&#1094;&#1080;&#1086;&#1085;&#1077;&#1088;&#1086;&#1084; &#1074; &#1079;&#1086;&#1085;&#1077; &#1082;&#1086;&#1085;&#1076;&#1080;&#1094;&#1080;&#1086;&#1085;&#1080;&#1088;&#1086;&#1074;&#1072;&#1085;&#1080;&#1103; &#1080; &#1091;&#1087;&#1088;&#1072;&#1074;&#1083;&#1077;&#1085;&#1080;&#1077; &#1075;&#1088;&#1091;&#1087;&#1087;&#1086;&#1081; &#1082;&#1086;&#1085;&#1076;&#1080;&#1094;&#1080;&#1086;&#1085;&#1077;&#1088;&#1086;&#1074; &#1080;&#1079; &#1086;&#1076;&#1085;&#1086;&#1075;&#1086; &#1076;&#1080;&#1089;&#1087;&#1077;&#1090;&#1095;&#1077;&#1088;c&#1082;&#1086;&#1075;&#1086; &#1087;&#1091;&#1085;&#1082;&#1090;&#1072;.</p></div> | [6 empty] | 57 |  |  |  |  | IPX4 | [12 empty] | 67 | [9 empty] | 840 | 950 |  | 3300 | [40 empty] | AMW4-28U4SAC | A / 3,42 |  | A / 3,62 |  |  | 2600 | [8 empty] | 220-240 В, 1 фаза, 50 Гц | [37 empty] | 11.1 | [157 empty] | 25 | [19 empty] | GMCC | [77 empty] | Class I |  | 950x840x340 | 9 | 2,49 (0,58-2,85) | 1110x980x460 | 67 / 77 | 4 | 15 |  |  | A+ / 4,10 | 15 г/м свыше 20м | 60
https://climatopt.ru/catalog/konditsionery/multisplit/vneshnie_bloki/amw4_36u4sac/ | /upload/iblock/53a/vnesh-free-match.jpg | /upload/resize_cache/iblock/20a/400_400_140cd750bba9870f18aada2478b24840a/Hisense.jpg | [8 empty] | Внешний блок Hisense AMW4-36U4SAC | 106700 | 32977 | Мульти-сплит |  | Использование мульти сплит-систем Hisense FREE Match DC Inverter позволяет значительно улучшить вид зданий снаружи, так как вместо 4-х наружных блоков будет установлен всего 1. Кроме большой гибкости в использовании, мульти сплит-системы Hisense FREE Match DC Inverter дают потребителю еще и широчайший выбор типов внутренних блоков. Это 4 различных дизайна настенных блоков, а так же кассетные, канальные и напольно-потолочные внутренние блоки. Инверторная технология управления компрессором, используемая во внешних блоках мульти сплит-систем Hisense FREE Match DC Inverter, в сочетании с электронной системой распределения хладагента к разным внутренним блокам позволят точно поддерживать индивидуальные температурные настройки в разных помещения. Схема управления с использованием индивидуальных проводных пультов YXEC02U(E) или плат управления и одного Центрального контроллера YXE-C02U(E) позволяет организовывать индивидуальное управление кондиционером в зоне кондиционирования и управление группой кондиционеров из одного диспетчерcкого пункта. | <div class="detail_text"><p>&#1048;&#1089;&#1087;&#1086;&#1083;&#1100;&#1079;&#1086;&#1074;&#1072;&#1085;&#1080;&#1077; &#1084;&#1091;&#1083;&#1100;&#1090;&#1080; &#1089;&#1087;&#1083;&#1080;&#1090;-&#1089;&#1080;&#1089;&#1090;&#1077;&#1084; Hisense FREE Match DC Inverter &#1087;&#1086;&#1079;&#1074;&#1086;&#1083;&#1103;&#1077;&#1090; &#1079;&#1085;&#1072;&#1095;&#1080;&#1090;&#1077;&#1083;&#1100;&#1085;&#1086; &#1091;&#1083;&#1091;&#1095;&#1096;&#1080;&#1090;&#1100; &#1074;&#1080;&#1076; &#1079;&#1076;&#1072;&#1085;&#1080;&#1081; &#1089;&#1085;&#1072;&#1088;&#1091;&#1078;&#1080;, &#1090;&#1072;&#1082; &#1082;&#1072;&#1082; &#1074;&#1084;&#1077;&#1089;&#1090;&#1086; 4-&#1093; &#1085;&#1072;&#1088;&#1091;&#1078;&#1085;&#1099;&#1093; &#1073;&#1083;&#1086;&#1082;&#1086;&#1074; &#1073;&#1091;&#1076;&#1077;&#1090; &#1091;&#1089;&#1090;&#1072;&#1085;&#1086;&#1074;&#1083;&#1077;&#1085; &#1074;&#1089;&#1077;&#1075;&#1086; 1. &#1050;&#1088;&#1086;&#1084;&#1077; &#1073;&#1086;&#1083;&#1100;&#1096;&#1086;&#1081; &#1075;&#1080;&#1073;&#1082;&#1086;&#1089;&#1090;&#1080; &#1074; &#1080;&#1089;&#1087;&#1086;&#1083;&#1100;&#1079;&#1086;&#1074;&#1072;&#1085;&#1080;&#1080;, &#1084;&#1091;&#1083;&#1100;&#1090;&#1080; &#1089;&#1087;&#1083;&#1080;&#1090;-&#1089;&#1080;&#1089;&#1090;&#1077;&#1084;&#1099; Hisense FREE Match DC Inverter &#1076;&#1072;&#1102;&#1090; &#1087;&#1086;&#1090;&#1088;&#1077;&#1073;&#1080;&#1090;&#1077;&#1083;&#1102; &#1077;&#1097;&#1077; &#1080; &#1096;&#1080;&#1088;&#1086;&#1095;&#1072;&#1081;&#1096;&#1080;&#1081; &#1074;&#1099;&#1073;&#1086;&#1088; &#1090;&#1080;&#1087;&#1086;&#1074; &#1074;&#1085;&#1091;&#1090;&#1088;&#1077;&#1085;&#1085;&#1080;&#1093; &#1073;&#1083;&#1086;&#1082;&#1086;&#1074;. &#1069;&#1090;&#1086; 4 &#1088;&#1072;&#1079;&#1083;&#1080;&#1095;&#1085;&#1099;&#1093; &#1076;&#1080;&#1079;&#1072;&#1081;&#1085;&#1072; &#1085;&#1072;&#1089;&#1090;&#1077;&#1085;&#1085;&#1099;&#1093; &#1073;&#1083;&#1086;&#1082;&#1086;&#1074;, &#1072; &#1090;&#1072;&#1082; &#1078;&#1077; &#1082;&#1072;&#1089;&#1089;&#1077;&#1090;&#1085;&#1099;&#1077;, &#1082;&#1072;&#1085;&#1072;&#1083;&#1100;&#1085;&#1099;&#1077; &#1080; &#1085;&#1072;&#1087;&#1086;&#1083;&#1100;&#1085;&#1086;-&#1087;&#1086;&#1090;&#1086;&#1083;&#1086;&#1095;&#1085;&#1099;&#1077; &#1074;&#1085;&#1091;&#1090;&#1088;&#1077;&#1085;&#1085;&#1080;&#1077; &#1073;&#1083;&#1086;&#1082;&#1080;.</p> <p>&#1048;&#1085;&#1074;&#1077;&#1088;&#1090;&#1086;&#1088;&#1085;&#1072;&#1103; &#1090;&#1077;&#1093;&#1085;&#1086;&#1083;&#1086;&#1075;&#1080;&#1103; &#1091;&#1087;&#1088;&#1072;&#1074;&#1083;&#1077;&#1085;&#1080;&#1103; &#1082;&#1086;&#1084;&#1087;&#1088;&#1077;&#1089;&#1089;&#1086;&#1088;&#1086;&#1084;, &#1080;&#1089;&#1087;&#1086;&#1083;&#1100;&#1079;&#1091;&#1077;&#1084;&#1072;&#1103; &#1074;&#1086; &#1074;&#1085;&#1077;&#1096;&#1085;&#1080;&#1093; &#1073;&#1083;&#1086;&#1082;&#1072;&#1093; &#1084;&#1091;&#1083;&#1100;&#1090;&#1080; &#1089;&#1087;&#1083;&#1080;&#1090;-&#1089;&#1080;&#1089;&#1090;&#1077;&#1084; Hisense FREE Match DC Inverter, &#1074; &#1089;&#1086;&#1095;&#1077;&#1090;&#1072;&#1085;&#1080;&#1080; &#1089; &#1101;&#1083;&#1077;&#1082;&#1090;&#1088;&#1086;&#1085;&#1085;&#1086;&#1081; &#1089;&#1080;&#1089;&#1090;&#1077;&#1084;&#1086;&#1081; &#1088;&#1072;&#1089;&#1087;&#1088;&#1077;&#1076;&#1077;&#1083;&#1077;&#1085;&#1080;&#1103; &#1093;&#1083;&#1072;&#1076;&#1072;&#1075;&#1077;&#1085;&#1090;&#1072; &#1082; &#1088;&#1072;&#1079;&#1085;&#1099;&#1084; &#1074;&#1085;&#1091;&#1090;&#1088;&#1077;&#1085;&#1085;&#1080;&#1084; &#1073;&#1083;&#1086;&#1082;&#1072;&#1084; &#1087;&#1086;&#1079;&#1074;&#1086;&#1083;&#1103;&#1090; &#1090;&#1086;&#1095;&#1085;&#1086; &#1087;&#1086;&#1076;&#1076;&#1077;&#1088;&#1078;&#1080;&#1074;&#1072;&#1090;&#1100; &#1080;&#1085;&#1076;&#1080;&#1074;&#1080;&#1076;&#1091;&#1072;&#1083;&#1100;&#1085;&#1099;&#1077; &#1090;&#1077;&#1084;&#1087;&#1077;&#1088;&#1072;&#1090;&#1091;&#1088;&#1085;&#1099;&#1077; &#1085;&#1072;&#1089;&#1090;&#1088;&#1086;&#1081;&#1082;&#1080; &#1074; &#1088;&#1072;&#1079;&#1085;&#1099;&#1093; &#1087;&#1086;&#1084;&#1077;&#1097;&#1077;&#1085;&#1080;&#1103;.</p> <p>&#1057;&#1093;&#1077;&#1084;&#1072; &#1091;&#1087;&#1088;&#1072;&#1074;&#1083;&#1077;&#1085;&#1080;&#1103; &#1089; &#1080;&#1089;&#1087;&#1086;&#1083;&#1100;&#1079;&#1086;&#1074;&#1072;&#1085;&#1080;&#1077;&#1084; &#1080;&#1085;&#1076;&#1080;&#1074;&#1080;&#1076;&#1091;&#1072;&#1083;&#1100;&#1085;&#1099;&#1093; &#1087;&#1088;&#1086;&#1074;&#1086;&#1076;&#1085;&#1099;&#1093; &#1087;&#1091;&#1083;&#1100;&#1090;&#1086;&#1074; YXEC02U(E) &#1080;&#1083;&#1080; &#1087;&#1083;&#1072;&#1090; &#1091;&#1087;&#1088;&#1072;&#1074;&#1083;&#1077;&#1085;&#1080;&#1103; &#1080; &#1086;&#1076;&#1085;&#1086;&#1075;&#1086; &#1062;&#1077;&#1085;&#1090;&#1088;&#1072;&#1083;&#1100;&#1085;&#1086;&#1075;&#1086; &#1082;&#1086;&#1085;&#1090;&#1088;&#1086;&#1083;&#1083;&#1077;&#1088;&#1072; YXE-C02U(E) &#1087;&#1086;&#1079;&#1074;&#1086;&#1083;&#1103;&#1077;&#1090; &#1086;&#1088;&#1075;&#1072;&#1085;&#1080;&#1079;&#1086;&#1074;&#1099;&#1074;&#1072;&#1090;&#1100; &#1080;&#1085;&#1076;&#1080;&#1074;&#1080;&#1076;&#1091;&#1072;&#1083;&#1100;&#1085;&#1086;&#1077; &#1091;&#1087;&#1088;&#1072;&#1074;&#1083;&#1077;&#1085;&#1080;&#1077; &#1082;&#1086;&#1085;&#1076;&#1080;&#1094;&#1080;&#1086;&#1085;&#1077;&#1088;&#1086;&#1084; &#1074; &#1079;&#1086;&#1085;&#1077; &#1082;&#1086;&#1085;&#1076;&#1080;&#1094;&#1080;&#1086;&#1085;&#1080;&#1088;&#1086;&#1074;&#1072;&#1085;&#1080;&#1103; &#1080; &#1091;&#1087;&#1088;&#1072;&#1074;&#1083;&#1077;&#1085;&#1080;&#1077; &#1075;&#1088;&#1091;&#1087;&#1087;&#1086;&#1081; &#1082;&#1086;&#1085;&#1076;&#1080;&#1094;&#1080;&#1086;&#1085;&#1077;&#1088;&#1086;&#1074; &#1080;&#1079; &#1086;&#1076;&#1085;&#1086;&#1075;&#1086; &#1076;&#1080;&#1089;&#1087;&#1077;&#1090;&#1095;&#1077;&#1088;c&#1082;&#1086;&#1075;&#1086; &#1087;&#1091;&#1085;&#1082;&#1090;&#1072;.</p></div> | [6 empty] | 60 |  |  |  |  | IPX4 | [12 empty] | 67 | [9 empty] | 840 | 950 |  | 4200 | [40 empty] | AMW4-36U4SAC | A / 3,22 |  | A / 3,62 |  |  | 2600 | [8 empty] | 220-240 В, 1 фаза, 50 Гц | [37 empty] | 14 | [157 empty] | 25 | [19 empty] | GMCC | [77 empty] | Class I |  | 950x840x340 | 11,0 (2,5-12,0) | 3,04 (0,70-3,70) | 1110x980x460 | 67 /77 | 4 | 15 |  |  | A+ / 4,01 | 15 г/м свыше 20м | 60
https://climatopt.ru/catalog/konditsionery/multisplit/vneshnie_bloki/general_climate/vneshniy_blok_modulnyy_dv_max_inverter_gw_gm224_3n1a/ | /upload/iblock/c11/gm224_3n1a.jpg | [9 empty] | Внешний блок модульный DV-MAX inverter GW-GM224/3N1A | 597738 | 57940 | Мульти-сплит | [45 empty] | да | [74 empty] | 4.31 | 4.55 | [96 empty] | General Climate | Великобритания | [166 empty] | 380~415V-3Ph | 25 | 22.4 | 930x765x1605
https://climatopt.ru/catalog/konditsionery/multisplit/vneshnie_bloki/general_climate/vneshniy_blok_modulnyy_dv_max_inverter_gw_gm224_3n1hr/ | /upload/iblock/d19/gm224_3n1a.jpg | [9 empty] | Внешний блок модульный DV-MAX inverter GW-GM224/3N1HR | 603052 | 57948 | Мульти-сплит | [45 empty] | да | [74 empty] | 4.31 | 4.72 | [96 empty] | General Climate | Великобритания | [166 empty] | 380~415V-3Ph | 25 | 22.4 | 930x1605x765
https://climatopt.ru/catalog/konditsionery/multisplit/vneshnie_bloki/general_climate/vneshniy_blok_modulnyy_dv_max_inverter_gw_gm280_3n1a/ | /upload/iblock/8ab/gm224_3n1a.jpg | [9 empty] | Внешний блок модульный DV-MAX inverter GW-GM280/3N1A | 624603 | 57941 | Мульти-сплит | [45 empty] | да | [74 empty] | 4.0 | 4.32 | [96 empty] | General Climate | Великобритания | [166 empty] | 380~415V-3Ph | 31.5 | 28 | 930x765x1605
https://climatopt.ru/catalog/konditsionery/multisplit/vneshnie_bloki/general_climate/vneshniy_blok_modulnyy_dv_max_inverter_gw_gm280_3n1hr/ | /upload/iblock/68f/gm224_3n1a.jpg | [9 empty] | Внешний блок модульный DV-MAX inverter GW-GM280/3N1HR | 645268 | 57949 | Мульти-сплит | [45 empty] | да | [74 empty] | 4.06 | 4.32 | [96 empty] | General Climate | Великобритания | [166 empty] | 380~415V-3Ph | 31.5 | 28 | 930x1605x765
https://climatopt.ru/catalog/konditsionery/multisplit/vneshnie_bloki/general_climate/vneshniy_blok_modulnyy_dv_max_inverter_gw_gm335_3n1a/ | /upload/iblock/0e4/gm224_3n1a.jpg | [9 empty] | Внешний блок модульный DV-MAX inverter GW-GM335/3N1A | 685934 | 57942 | Мульти-сплит | [45 empty] | да | [74 empty] | 3.98 | 4.17 | [96 empty] | General Climate | Великобритания | [166 empty] | 380~415V-3Ph | 37.5 | 33.5 | 1340х765х1605
https://climatopt.ru/catalog/konditsionery/multisplit/vneshnie_bloki/general_climate/vneshniy_blok_modulnyy_dv_max_inverter_gw_gm335_3n1hr/ | /upload/iblock/46e/gm224_3n1a.jpg | [9 empty] | Внешний блок модульный DV-MAX inverter GW-GM335/3N1HR | 725567 | 57950 | Мульти-сплит | [45 empty] | да | [74 empty] | 4.09 | 4.31 | [96 empty] | General Climate | Великобритания | [166 empty] | 380~415V-3Ph | 37.5 | 33.5 | 1340х765х1605
https://climatopt.ru/catalog/konditsionery/multisplit/vneshnie_bloki/general_climate/vneshniy_blok_modulnyy_dv_max_inverter_gw_gm400_3n1a/ | /upload/iblock/06f/gm224_3n1a.jpg | [9 empty] | Внешний блок модульный DV-MAX inverter GW-GM400/3N1A | 755236 | 57943 | Мульти-сплит | [45 empty] | да | [74 empty] | 3.76 | 4.05 | [96 empty] | General Climate | Великобритания | [166 empty] | 380~415V-3Ph | 45 | 40 | 1340х765х1605
https://climatopt.ru/catalog/konditsionery/multisplit/vneshnie_bloki/general_climate/vneshniy_blok_modulnyy_dv_max_inverter_gw_gm400_3n1hr/ | /upload/iblock/99c/gm224_3n1a.jpg | [9 empty] | Внешний блок модульный DV-MAX inverter GW-GM400/3N1HR | 842398 | 57951 | Мульти-сплит | [45 empty] | да | [74 empty] | 3.77 | 4.17 | [96 empty] | General Climate | Великобритания | [166 empty] | 380~415V-3Ph | 45 | 40 | 1340х765х1605
https://climatopt.ru/catalog/konditsionery/multisplit/vneshnie_bloki/general_climate/vneshniy_blok_modulnyy_dv_max_inverter_gw_gm450_3n1a/ | /upload/iblock/af9/gm224_3n1a.jpg | [9 empty] | Внешний блок модульный DV-MAX inverter GW-GM450/3N1A | 815017 | 57944 | Мульти-сплит | [45 empty] | да | [74 empty] | 3.56 | 3.85 | [96 empty] | General Climate | Великобритания | [166 empty] | 380~415V-3Ph | 50 | 45 | 1340х765х1605
https://climatopt.ru/catalog/konditsionery/multisplit/vneshnie_bloki/general_climate/vneshniy_blok_modulnyy_dv_max_inverter_gw_gm450_3n1hr/ | /upload/iblock/0e7/gm224_3n1a.jpg | [9 empty] | Внешний блок модульный DV-MAX inverter GW-GM450/3N1HR | 876717 | 57952 | Мульти-сплит | [45 empty] | да | [74 empty] | 3.72 | 4.0 | [96 empty] | General Climate | Великобритания | [166 empty] | 380~415V-3Ph | 50 | 45 | 1340х765х1605
https://climatopt.ru/catalog/konditsionery/multisplit/vneshnie_bloki/general_climate/vneshniy_blok_modulnyy_dv_max_inverter_gw_gm504_3n1a/ | /upload/iblock/6d2/gm224_3n1a.jpg | [9 empty] | Внешний блок модульный DV-MAX inverter GW-GM504/3N1A | 921442 | 57945 | Мульти-сплит | [45 empty] | да | [74 empty] | 3.56 | 4.01 | [96 empty] | General Climate | Великобритания | [166 empty] | 380~415V-3Ph | 56.5 | 50.4 | 1340х765х1740
https://climatopt.ru/catalog/konditsionery/multisplit/vneshnie_bloki/general_climate/vneshniy_blok_modulnyy_dv_max_inverter_gw_gm560_3n1a/ | /upload/iblock/a01/gm224_3n1a.jpg | [9 empty] | Внешний блок модульный DV-MAX inverter GW-GM560/3N1A | 987128 | 57946 | Мульти-сплит | [45 empty] | да | [74 empty] | 3.5 | 3.8 | [96 empty] | General Climate | Великобритания | [166 empty] | 380~415V-3Ph | 63 | 56 | 1340х765х1740
https://climatopt.ru/catalog/konditsionery/multisplit/vneshnie_bloki/general_climate/vneshniy_blok_modulnyy_dv_max_inverter_gw_gm615_3n1a/ | /upload/iblock/71a/gm224_3n1a.jpg | [9 empty] | Внешний блок модульный DV-MAX inverter GW-GM615/3N1A | 1027572 | 57947 | Мульти-сплит | [45 empty] | да | [74 empty] | 3.32 | 3.65 | [96 empty] | General Climate | Великобритания | [166 empty] | 380~415V-3Ph | 69 | 61.5 | 1340х765х1740
https://climatopt.ru/catalog/konditsionery/multisplit/vneshnie_bloki/vneshniy_blok_multi_split_sistemy_royal_clima_2rfm_14hn_out/ | /upload/resize_cache/iblock/d12/400_400_140cd750bba9870f18aada2478b24840a/MULTI-FLEXI-EU_OUT-front1.png | /upload/resize_cache/iblock/350/400_400_140cd750bba9870f18aada2478b24840a/Royal_Clima.jpg | [8 empty] | Внешний блок мульти сплит-системы Royal Clima 2RFM-14HN/OUT | 48390 | 33115 | Мульти-сплит |  | Мульти-сплит системы стали прекрасным решением для тех, кому необходимо установить несколько внутренних блоков в помещении. К наружным блокам MULTI FLEXI EU ERP Inverter можно подключить до 5-х внутренних блоков. Использование высококачественных комплектующих и японской технологии позволили произвести кондиционеры с европейским классом энергоэффективности А++. Низкий уровень шума внутреннего и внешнего блоков позволяет устанавливать оборудование на объектах с высокими требованиями. Элегантный дизайн сделает мульти сплит- систему MULTI FLEXI EU ERP Inverter украшением любого помещения. Основные характеристики Инвертор Энергоэффективность класса А++ Японские технологии Возможность подключения до 5 внутренних блоков 4 режима работы: охлаждение, обогрев, осушение, вентиляция Авторестарт | <div class="detail_text"><p>&#1052;&#1091;&#1083;&#1100;&#1090;&#1080;-&#1089;&#1087;&#1083;&#1080;&#1090; &#1089;&#1080;&#1089;&#1090;&#1077;&#1084;&#1099; &#1089;&#1090;&#1072;&#1083;&#1080; &#1087;&#1088;&#1077;&#1082;&#1088;&#1072;&#1089;&#1085;&#1099;&#1084; &#1088;&#1077;&#1096;&#1077;&#1085;&#1080;&#1077;&#1084; &#1076;&#1083;&#1103; &#1090;&#1077;&#1093;, &#1082;&#1086;&#1084;&#1091; &#1085;&#1077;&#1086;&#1073;&#1093;&#1086;&#1076;&#1080;&#1084;&#1086; &#1091;&#1089;&#1090;&#1072;&#1085;&#1086;&#1074;&#1080;&#1090;&#1100; &#1085;&#1077;&#1089;&#1082;&#1086;&#1083;&#1100;&#1082;&#1086; &#1074;&#1085;&#1091;&#1090;&#1088;&#1077;&#1085;&#1085;&#1080;&#1093; &#1073;&#1083;&#1086;&#1082;&#1086;&#1074; &#1074; &#1087;&#1086;&#1084;&#1077;&#1097;&#1077;&#1085;&#1080;&#1080;.</p><p>&#1050; &#1085;&#1072;&#1088;&#1091;&#1078;&#1085;&#1099;&#1084; &#1073;&#1083;&#1086;&#1082;&#1072;&#1084; MULTI FLEXI EU ERP Inverter &#1084;&#1086;&#1078;&#1085;&#1086; &#1087;&#1086;&#1076;&#1082;&#1083;&#1102;&#1095;&#1080;&#1090;&#1100; &#1076;&#1086; 5-&#1093; &#1074;&#1085;&#1091;&#1090;&#1088;&#1077;&#1085;&#1085;&#1080;&#1093; &#1073;&#1083;&#1086;&#1082;&#1086;&#1074;. &#1048;&#1089;&#1087;&#1086;&#1083;&#1100;&#1079;&#1086;&#1074;&#1072;&#1085;&#1080;&#1077; &#1074;&#1099;&#1089;&#1086;&#1082;&#1086;&#1082;&#1072;&#1095;&#1077;&#1089;&#1090;&#1074;&#1077;&#1085;&#1085;&#1099;&#1093; &#1082;&#1086;&#1084;&#1087;&#1083;&#1077;&#1082;&#1090;&#1091;&#1102;&#1097;&#1080;&#1093; &#1080; &#1103;&#1087;&#1086;&#1085;&#1089;&#1082;&#1086;&#1081; &#1090;&#1077;&#1093;&#1085;&#1086;&#1083;&#1086;&#1075;&#1080;&#1080; &#1087;&#1086;&#1079;&#1074;&#1086;&#1083;&#1080;&#1083;&#1080; &#1087;&#1088;&#1086;&#1080;&#1079;&#1074;&#1077;&#1089;&#1090;&#1080; &#1082;&#1086;&#1085;&#1076;&#1080;&#1094;&#1080;&#1086;&#1085;&#1077;&#1088;&#1099; &#1089; &#1077;&#1074;&#1088;&#1086;&#1087;&#1077;&#1081;&#1089;&#1082;&#1080;&#1084; &#1082;&#1083;&#1072;&#1089;&#1089;&#1086;&#1084; &#1101;&#1085;&#1077;&#1088;&#1075;&#1086;&#1101;&#1092;&#1092;&#1077;&#1082;&#1090;&#1080;&#1074;&#1085;&#1086;&#1089;&#1090;&#1080; &#1040;++.</p><p>&#1053;&#1080;&#1079;&#1082;&#1080;&#1081; &#1091;&#1088;&#1086;&#1074;&#1077;&#1085;&#1100; &#1096;&#1091;&#1084;&#1072; &#1074;&#1085;&#1091;&#1090;&#1088;&#1077;&#1085;&#1085;&#1077;&#1075;&#1086; &#1080; &#1074;&#1085;&#1077;&#1096;&#1085;&#1077;&#1075;&#1086; &#1073;&#1083;&#1086;&#1082;&#1086;&#1074; &#1087;&#1086;&#1079;&#1074;&#1086;&#1083;&#1103;&#1077;&#1090; &#1091;&#1089;&#1090;&#1072;&#1085;&#1072;&#1074;&#1083;&#1080;&#1074;&#1072;&#1090;&#1100; &#1086;&#1073;&#1086;&#1088;&#1091;&#1076;&#1086;&#1074;&#1072;&#1085;&#1080;&#1077; &#1085;&#1072; &#1086;&#1073;&#1098;&#1077;&#1082;&#1090;&#1072;&#1093; &#1089; &#1074;&#1099;&#1089;&#1086;&#1082;&#1080;&#1084;&#1080; &#1090;&#1088;&#1077;&#1073;&#1086;&#1074;&#1072;&#1085;&#1080;&#1103;&#1084;&#1080;.</p><p>&#1069;&#1083;&#1077;&#1075;&#1072;&#1085;&#1090;&#1085;&#1099;&#1081; &#1076;&#1080;&#1079;&#1072;&#1081;&#1085; &#1089;&#1076;&#1077;&#1083;&#1072;&#1077;&#1090; &#1084;&#1091;&#1083;&#1100;&#1090;&#1080; &#1089;&#1087;&#1083;&#1080;&#1090;-&#1089;&#1080;&#1089;&#1090;&#1077;&#1084;&#1091; MULTI FLEXI EU ERP Inverter &#1091;&#1082;&#1088;&#1072;&#1096;&#1077;&#1085;&#1080;&#1077;&#1084; &#1083;&#1102;&#1073;&#1086;&#1075;&#1086; &#1087;&#1086;&#1084;&#1077;&#1097;&#1077;&#1085;&#1080;&#1103;.</p><h2>&#1054;&#1089;&#1085;&#1086;&#1074;&#1085;&#1099;&#1077; &#1093;&#1072;&#1088;&#1072;&#1082;&#1090;&#1077;&#1088;&#1080;&#1089;&#1090;&#1080;&#1082;&#1080;</h2><ul><li>&#1048;&#1085;&#1074;&#1077;&#1088;&#1090;&#1086;&#1088;</li><li>&#1069;&#1085;&#1077;&#1088;&#1075;&#1086;&#1101;&#1092;&#1092;&#1077;&#1082;&#1090;&#1080;&#1074;&#1085;&#1086;&#1089;&#1090;&#1100; &#1082;&#1083;&#1072;&#1089;&#1089;&#1072; &#1040;++</li><li>&#1071;&#1087;&#1086;&#1085;&#1089;&#1082;&#1080;&#1077; &#1090;&#1077;&#1093;&#1085;&#1086;&#1083;&#1086;&#1075;&#1080;&#1080;</li><li>&#1042;&#1086;&#1079;&#1084;&#1086;&#1078;&#1085;&#1086;&#1089;&#1090;&#1100; &#1087;&#1086;&#1076;&#1082;&#1083;&#1102;&#1095;&#1077;&#1085;&#1080;&#1103; &#1076;&#1086; 5 &#1074;&#1085;&#1091;&#1090;&#1088;&#1077;&#1085;&#1085;&#1080;&#1093; &#1073;&#1083;&#1086;&#1082;&#1086;&#1074;</li><li>4 &#1088;&#1077;&#1078;&#1080;&#1084;&#1072; &#1088;&#1072;&#1073;&#1086;&#1090;&#1099;: &#1086;&#1093;&#1083;&#1072;&#1078;&#1076;&#1077;&#1085;&#1080;&#1077;, &#1086;&#1073;&#1086;&#1075;&#1088;&#1077;&#1074;, &#1086;&#1089;&#1091;&#1096;&#1077;&#1085;&#1080;&#1077;, &#1074;&#1077;&#1085;&#1090;&#1080;&#1083;&#1103;&#1094;&#1080;&#1103;</li><li>&#1040;&#1074;&#1090;&#1086;&#1088;&#1077;&#1089;&#1090;&#1072;&#1088;&#1090;</li></ul></div> | [5 empty] | 4.2 | [9 empty] | 4.4 |  |  | GMCC | 1 250 |  |  |  |  | 31 | [9 empty] | 333 | 800 | [10 empty] | 40 |  |  |  |  | 5.15 |  | 54 | [24 empty] | 2RFM-14HN/OUT |  | 5.9 | [6 empty] | 6.8 |  |  | A++ | А |  | 220-240В,50Гц |  |  |  |  | 1 300 | 1 100 | 800x333x554 | [10 empty] | 31.5/34.5 | [179 empty] | 25 | [109 empty] | 14 000 | 3.21 | 15 000 | 4 | 2 100 | 15 | 10
https://climatopt.ru/catalog/konditsionery/multisplit/vneshnie_bloki/vneshniy_blok_multi_split_sistemy_royal_clima_2rfm_18hn_out/ | /upload/resize_cache/iblock/af0/400_400_140cd750bba9870f18aada2478b24840a/MULTI-FLEXI-EU_OUT-front1.png | /upload/resize_cache/iblock/4ed/400_400_140cd750bba9870f18aada2478b24840a/Royal_Clima.jpg | [8 empty] | Внешний блок мульти сплит-системы Royal Clima 2RFM-18HN/OUT | 52790 | cl-558565 | Мульти-сплит |  | Мульти-сплит системы стали прекрасным решением для тех, кому необходимо установить несколько внутренних блоков в помещении. К наружным блокам MULTI FLEXI EU ERP Inverter можно подключить до 5-х внутренних блоков. Использование высококачественных комплектующих и японской технологии позволили произвести кондиционеры с европейским классом энергоэффективности А++. Низкий уровень шума внутреннего и внешнего блоков позволяет устанавливать оборудование на объектах с высокими требованиями. Элегантный дизайн сделает мульти сплит- систему MULTI FLEXI EU ERP Inverter украшением любого помещения. Основные характеристики Инвертор Энергоэффективность класса А++ Японские технологии Возможность подключения до 5 внутренних блоков 4 режима работы: охлаждение, обогрев, осушение, вентиляция Авторестарт | <div class="detail_text"><p>&#1052;&#1091;&#1083;&#1100;&#1090;&#1080;-&#1089;&#1087;&#1083;&#1080;&#1090; &#1089;&#1080;&#1089;&#1090;&#1077;&#1084;&#1099; &#1089;&#1090;&#1072;&#1083;&#1080; &#1087;&#1088;&#1077;&#1082;&#1088;&#1072;&#1089;&#1085;&#1099;&#1084; &#1088;&#1077;&#1096;&#1077;&#1085;&#1080;&#1077;&#1084; &#1076;&#1083;&#1103; &#1090;&#1077;&#1093;, &#1082;&#1086;&#1084;&#1091; &#1085;&#1077;&#1086;&#1073;&#1093;&#1086;&#1076;&#1080;&#1084;&#1086; &#1091;&#1089;&#1090;&#1072;&#1085;&#1086;&#1074;&#1080;&#1090;&#1100; &#1085;&#1077;&#1089;&#1082;&#1086;&#1083;&#1100;&#1082;&#1086; &#1074;&#1085;&#1091;&#1090;&#1088;&#1077;&#1085;&#1085;&#1080;&#1093; &#1073;&#1083;&#1086;&#1082;&#1086;&#1074; &#1074; &#1087;&#1086;&#1084;&#1077;&#1097;&#1077;&#1085;&#1080;&#1080;.</p><p>&#1050; &#1085;&#1072;&#1088;&#1091;&#1078;&#1085;&#1099;&#1084; &#1073;&#1083;&#1086;&#1082;&#1072;&#1084; MULTI FLEXI EU ERP Inverter &#1084;&#1086;&#1078;&#1085;&#1086; &#1087;&#1086;&#1076;&#1082;&#1083;&#1102;&#1095;&#1080;&#1090;&#1100; &#1076;&#1086; 5-&#1093; &#1074;&#1085;&#1091;&#1090;&#1088;&#1077;&#1085;&#1085;&#1080;&#1093; &#1073;&#1083;&#1086;&#1082;&#1086;&#1074;. &#1048;&#1089;&#1087;&#1086;&#1083;&#1100;&#1079;&#1086;&#1074;&#1072;&#1085;&#1080;&#1077; &#1074;&#1099;&#1089;&#1086;&#1082;&#1086;&#1082;&#1072;&#1095;&#1077;&#1089;&#1090;&#1074;&#1077;&#1085;&#1085;&#1099;&#1093; &#1082;&#1086;&#1084;&#1087;&#1083;&#1077;&#1082;&#1090;&#1091;&#1102;&#1097;&#1080;&#1093; &#1080; &#1103;&#1087;&#1086;&#1085;&#1089;&#1082;&#1086;&#1081; &#1090;&#1077;&#1093;&#1085;&#1086;&#1083;&#1086;&#1075;&#1080;&#1080; &#1087;&#1086;&#1079;&#1074;&#1086;&#1083;&#1080;&#1083;&#1080; &#1087;&#1088;&#1086;&#1080;&#1079;&#1074;&#1077;&#1089;&#1090;&#1080; &#1082;&#1086;&#1085;&#1076;&#1080;&#1094;&#1080;&#1086;&#1085;&#1077;&#1088;&#1099; &#1089; &#1077;&#1074;&#1088;&#1086;&#1087;&#1077;&#1081;&#1089;&#1082;&#1080;&#1084; &#1082;&#1083;&#1072;&#1089;&#1089;&#1086;&#1084; &#1101;&#1085;&#1077;&#1088;&#1075;&#1086;&#1101;&#1092;&#1092;&#1077;&#1082;&#1090;&#1080;&#1074;&#1085;&#1086;&#1089;&#1090;&#1080; &#1040;++.</p><p>&#1053;&#1080;&#1079;&#1082;&#1080;&#1081; &#1091;&#1088;&#1086;&#1074;&#1077;&#1085;&#1100; &#1096;&#1091;&#1084;&#1072; &#1074;&#1085;&#1091;&#1090;&#1088;&#1077;&#1085;&#1085;&#1077;&#1075;&#1086; &#1080; &#1074;&#1085;&#1077;&#1096;&#1085;&#1077;&#1075;&#1086; &#1073;&#1083;&#1086;&#1082;&#1086;&#1074; &#1087;&#1086;&#1079;&#1074;&#1086;&#1083;&#1103;&#1077;&#1090; &#1091;&#1089;&#1090;&#1072;&#1085;&#1072;&#1074;&#1083;&#1080;&#1074;&#1072;&#1090;&#1100; &#1086;&#1073;&#1086;&#1088;&#1091;&#1076;&#1086;&#1074;&#1072;&#1085;&#1080;&#1077; &#1085;&#1072; &#1086;&#1073;&#1098;&#1077;&#1082;&#1090;&#1072;&#1093; &#1089; &#1074;&#1099;&#1089;&#1086;&#1082;&#1080;&#1084;&#1080; &#1090;&#1088;&#1077;&#1073;&#1086;&#1074;&#1072;&#1085;&#1080;&#1103;&#1084;&#1080;.</p><p>&#1069;&#1083;&#1077;&#1075;&#1072;&#1085;&#1090;&#1085;&#1099;&#1081; &#1076;&#1080;&#1079;&#1072;&#1081;&#1085; &#1089;&#1076;&#1077;&#1083;&#1072;&#1077;&#1090; &#1084;&#1091;&#1083;&#1100;&#1090;&#1080; &#1089;&#1087;&#1083;&#1080;&#1090;-&#1089;&#1080;&#1089;&#1090;&#1077;&#1084;&#1091; MULTI FLEXI EU ERP Inverter &#1091;&#1082;&#1088;&#1072;&#1096;&#1077;&#1085;&#1080;&#1077;&#1084; &#1083;&#1102;&#1073;&#1086;&#1075;&#1086; &#1087;&#1086;&#1084;&#1077;&#1097;&#1077;&#1085;&#1080;&#1103;.</p><h2>&#1054;&#1089;&#1085;&#1086;&#1074;&#1085;&#1099;&#1077; &#1093;&#1072;&#1088;&#1072;&#1082;&#1090;&#1077;&#1088;&#1080;&#1089;&#1090;&#1080;&#1082;&#1080;</h2><ul><li>&#1048;&#1085;&#1074;&#1077;&#1088;&#1090;&#1086;&#1088;</li><li>&#1069;&#1085;&#1077;&#1088;&#1075;&#1086;&#1101;&#1092;&#1092;&#1077;&#1082;&#1090;&#1080;&#1074;&#1085;&#1086;&#1089;&#1090;&#1100; &#1082;&#1083;&#1072;&#1089;&#1089;&#1072; &#1040;++</li><li>&#1071;&#1087;&#1086;&#1085;&#1089;&#1082;&#1080;&#1077; &#1090;&#1077;&#1093;&#1085;&#1086;&#1083;&#1086;&#1075;&#1080;&#1080;</li><li>&#1042;&#1086;&#1079;&#1084;&#1086;&#1078;&#1085;&#1086;&#1089;&#1090;&#1100; &#1087;&#1086;&#1076;&#1082;&#1083;&#1102;&#1095;&#1077;&#1085;&#1080;&#1103; &#1076;&#1086; 5 &#1074;&#1085;&#1091;&#1090;&#1088;&#1077;&#1085;&#1085;&#1080;&#1093; &#1073;&#1083;&#1086;&#1082;&#1086;&#1074;</li><li>4 &#1088;&#1077;&#1078;&#1080;&#1084;&#1072; &#1088;&#1072;&#1073;&#1086;&#1090;&#1099;: &#1086;&#1093;&#1083;&#1072;&#1078;&#1076;&#1077;&#1085;&#1080;&#1077;, &#1086;&#1073;&#1086;&#1075;&#1088;&#1077;&#1074;, &#1086;&#1089;&#1091;&#1096;&#1077;&#1085;&#1080;&#1077;, &#1074;&#1077;&#1085;&#1090;&#1080;&#1083;&#1103;&#1094;&#1080;&#1103;</li><li>&#1040;&#1074;&#1090;&#1086;&#1088;&#1077;&#1089;&#1090;&#1072;&#1088;&#1090;</li></ul></div> | [5 empty] | 5.3 | [9 empty] | 5.6 |  |  | GMCC | 1 700 |  |  |  |  | 36 | [9 empty] | 333 | 800 | [10 empty] | 40 |  |  |  |  | 6.7 |  | 54 | [24 empty] | 2RFM-18HN/OUT |  | 7.6 | [6 empty] | 6.3 |  |  | A++ | А |  | 220-240В,50Гц |  |  |  |  | 1 750 | 1 500 | 800x333x554 | [10 empty] | 36/39 | [179 empty] | 25 | [109 empty] | 18 000 | 3.21 | 19 000 | 3.71 | 2 100 | 15 | 10
https://climatopt.ru/catalog/konditsionery/multisplit/vneshnie_bloki/vneshniy_blok_multi_split_sistemy_royal_clima_3rfm_21hn_out/ | /upload/resize_cache/iblock/933/400_400_140cd750bba9870f18aada2478b24840a/MULTI-FLEXI-EU_OUT-front1.png | /upload/resize_cache/iblock/54e/400_400_140cd750bba9870f18aada2478b24840a/Royal_Clima.jpg | [8 empty] | Внешний блок мульти сплит-системы Royal Clima 3RFM-21HN/OUT | 79190 | 33116 | Мульти-сплит |  | Мульти-сплит системы стали прекрасным решением для тех, кому необходимо установить несколько внутренних блоков в помещении. К наружным блокам MULTI FLEXI EU ERP Inverter можно подключить до 5-х внутренних блоков. Использование высококачественных комплектующих и японской технологии позволили произвести кондиционеры с европейским классом энергоэффективности А++. Низкий уровень шума внутреннего и внешнего блоков позволяет устанавливать оборудование на объектах с высокими требованиями. Элегантный дизайн сделает мульти сплит- систему MULTI FLEXI EU ERP Inverter украшением любого помещения. Основные характеристики Инвертор Энергоэффективность класса А++ Японские технологии Возможность подключения до 5 внутренних блоков 4 режима работы: охлаждение, обогрев, осушение, вентиляция Авторестарт | <div class="detail_text"><p>&#1052;&#1091;&#1083;&#1100;&#1090;&#1080;-&#1089;&#1087;&#1083;&#1080;&#1090; &#1089;&#1080;&#1089;&#1090;&#1077;&#1084;&#1099; &#1089;&#1090;&#1072;&#1083;&#1080; &#1087;&#1088;&#1077;&#1082;&#1088;&#1072;&#1089;&#1085;&#1099;&#1084; &#1088;&#1077;&#1096;&#1077;&#1085;&#1080;&#1077;&#1084; &#1076;&#1083;&#1103; &#1090;&#1077;&#1093;, &#1082;&#1086;&#1084;&#1091; &#1085;&#1077;&#1086;&#1073;&#1093;&#1086;&#1076;&#1080;&#1084;&#1086; &#1091;&#1089;&#1090;&#1072;&#1085;&#1086;&#1074;&#1080;&#1090;&#1100; &#1085;&#1077;&#1089;&#1082;&#1086;&#1083;&#1100;&#1082;&#1086; &#1074;&#1085;&#1091;&#1090;&#1088;&#1077;&#1085;&#1085;&#1080;&#1093; &#1073;&#1083;&#1086;&#1082;&#1086;&#1074; &#1074; &#1087;&#1086;&#1084;&#1077;&#1097;&#1077;&#1085;&#1080;&#1080;.</p><p>&#1050; &#1085;&#1072;&#1088;&#1091;&#1078;&#1085;&#1099;&#1084; &#1073;&#1083;&#1086;&#1082;&#1072;&#1084; MULTI FLEXI EU ERP Inverter &#1084;&#1086;&#1078;&#1085;&#1086; &#1087;&#1086;&#1076;&#1082;&#1083;&#1102;&#1095;&#1080;&#1090;&#1100; &#1076;&#1086; 5-&#1093; &#1074;&#1085;&#1091;&#1090;&#1088;&#1077;&#1085;&#1085;&#1080;&#1093; &#1073;&#1083;&#1086;&#1082;&#1086;&#1074;. &#1048;&#1089;&#1087;&#1086;&#1083;&#1100;&#1079;&#1086;&#1074;&#1072;&#1085;&#1080;&#1077; &#1074;&#1099;&#1089;&#1086;&#1082;&#1086;&#1082;&#1072;&#1095;&#1077;&#1089;&#1090;&#1074;&#1077;&#1085;&#1085;&#1099;&#1093; &#1082;&#1086;&#1084;&#1087;&#1083;&#1077;&#1082;&#1090;&#1091;&#1102;&#1097;&#1080;&#1093; &#1080; &#1103;&#1087;&#1086;&#1085;&#1089;&#1082;&#1086;&#1081; &#1090;&#1077;&#1093;&#1085;&#1086;&#1083;&#1086;&#1075;&#1080;&#1080; &#1087;&#1086;&#1079;&#1074;&#1086;&#1083;&#1080;&#1083;&#1080; &#1087;&#1088;&#1086;&#1080;&#1079;&#1074;&#1077;&#1089;&#1090;&#1080; &#1082;&#1086;&#1085;&#1076;&#1080;&#1094;&#1080;&#1086;&#1085;&#1077;&#1088;&#1099; &#1089; &#1077;&#1074;&#1088;&#1086;&#1087;&#1077;&#1081;&#1089;&#1082;&#1080;&#1084; &#1082;&#1083;&#1072;&#1089;&#1089;&#1086;&#1084; &#1101;&#1085;&#1077;&#1088;&#1075;&#1086;&#1101;&#1092;&#1092;&#1077;&#1082;&#1090;&#1080;&#1074;&#1085;&#1086;&#1089;&#1090;&#1080; &#1040;++.</p><p>&#1053;&#1080;&#1079;&#1082;&#1080;&#1081; &#1091;&#1088;&#1086;&#1074;&#1077;&#1085;&#1100; &#1096;&#1091;&#1084;&#1072; &#1074;&#1085;&#1091;&#1090;&#1088;&#1077;&#1085;&#1085;&#1077;&#1075;&#1086; &#1080; &#1074;&#1085;&#1077;&#1096;&#1085;&#1077;&#1075;&#1086; &#1073;&#1083;&#1086;&#1082;&#1086;&#1074; &#1087;&#1086;&#1079;&#1074;&#1086;&#1083;&#1103;&#1077;&#1090; &#1091;&#1089;&#1090;&#1072;&#1085;&#1072;&#1074;&#1083;&#1080;&#1074;&#1072;&#1090;&#1100; &#1086;&#1073;&#1086;&#1088;&#1091;&#1076;&#1086;&#1074;&#1072;&#1085;&#1080;&#1077; &#1085;&#1072; &#1086;&#1073;&#1098;&#1077;&#1082;&#1090;&#1072;&#1093; &#1089; &#1074;&#1099;&#1089;&#1086;&#1082;&#1080;&#1084;&#1080; &#1090;&#1088;&#1077;&#1073;&#1086;&#1074;&#1072;&#1085;&#1080;&#1103;&#1084;&#1080;.</p><p>&#1069;&#1083;&#1077;&#1075;&#1072;&#1085;&#1090;&#1085;&#1099;&#1081; &#1076;&#1080;&#1079;&#1072;&#1081;&#1085; &#1089;&#1076;&#1077;&#1083;&#1072;&#1077;&#1090; &#1084;&#1091;&#1083;&#1100;&#1090;&#1080; &#1089;&#1087;&#1083;&#1080;&#1090;-&#1089;&#1080;&#1089;&#1090;&#1077;&#1084;&#1091; MULTI FLEXI EU ERP Inverter &#1091;&#1082;&#1088;&#1072;&#1096;&#1077;&#1085;&#1080;&#1077;&#1084; &#1083;&#1102;&#1073;&#1086;&#1075;&#1086; &#1087;&#1086;&#1084;&#1077;&#1097;&#1077;&#1085;&#1080;&#1103;.</p><h2>&#1054;&#1089;&#1085;&#1086;&#1074;&#1085;&#1099;&#1077; &#1093;&#1072;&#1088;&#1072;&#1082;&#1090;&#1077;&#1088;&#1080;&#1089;&#1090;&#1080;&#1082;&#1080;</h2><ul><li>&#1048;&#1085;&#1074;&#1077;&#1088;&#1090;&#1086;&#1088;</li><li>&#1069;&#1085;&#1077;&#1088;&#1075;&#1086;&#1101;&#1092;&#1092;&#1077;&#1082;&#1090;&#1080;&#1074;&#1085;&#1086;&#1089;&#1090;&#1100; &#1082;&#1083;&#1072;&#1089;&#1089;&#1072; &#1040;++</li><li>&#1071;&#1087;&#1086;&#1085;&#1089;&#1082;&#1080;&#1077; &#1090;&#1077;&#1093;&#1085;&#1086;&#1083;&#1086;&#1075;&#1080;&#1080;</li><li>&#1042;&#1086;&#1079;&#1084;&#1086;&#1078;&#1085;&#1086;&#1089;&#1090;&#1100; &#1087;&#1086;&#1076;&#1082;&#1083;&#1102;&#1095;&#1077;&#1085;&#1080;&#1103; &#1076;&#1086; 5 &#1074;&#1085;&#1091;&#1090;&#1088;&#1077;&#1085;&#1085;&#1080;&#1093; &#1073;&#1083;&#1086;&#1082;&#1086;&#1074;</li><li>4 &#1088;&#1077;&#1078;&#1080;&#1084;&#1072; &#1088;&#1072;&#1073;&#1086;&#1090;&#1099;: &#1086;&#1093;&#1083;&#1072;&#1078;&#1076;&#1077;&#1085;&#1080;&#1077;, &#1086;&#1073;&#1086;&#1075;&#1088;&#1077;&#1074;, &#1086;&#1089;&#1091;&#1096;&#1077;&#1085;&#1080;&#1077;, &#1074;&#1077;&#1085;&#1090;&#1080;&#1083;&#1103;&#1094;&#1080;&#1103;</li><li>&#1040;&#1074;&#1090;&#1086;&#1088;&#1077;&#1089;&#1090;&#1072;&#1088;&#1090;</li></ul></div> | [5 empty] | 6.2 | [9 empty] | 6.6 |  |  | GMCC | 2 100 |  |  |  |  | 47 | [9 empty] | 363 | 845 | [10 empty] | 60 |  |  |  |  | 7.8 |  | 54 | [24 empty] | 3RFM-21HN/OUT |  | 8.3 | [6 empty] | 6.3 |  |  | A++ | А |  | 220-240В,50Гц |  |  |  |  | 1 917 | 1 782 | 845x363x702 | [10 empty] | 47/50.2 | [179 empty] | 30 | [109 empty] | 21 000 | 3.21 | 22 500 | 3.7 | 2 700 | 15 | 10
https://climatopt.ru/catalog/konditsionery/multisplit/vneshnie_bloki/vneshniy_blok_multi_split_sistemy_royal_clima_4rfm_28hn_out/ | /upload/resize_cache/iblock/c7d/400_400_140cd750bba9870f18aada2478b24840a/MULTI-FLEXI-EU_OUT-front1.png | /upload/resize_cache/iblock/5a4/400_400_140cd750bba9870f18aada2478b24840a/Royal_Clima.jpg | [8 empty] | Внешний блок мульти сплит-системы Royal Clima 4RFM-28HN/OUT | 86290 | 33119 | Мульти-сплит |  | Мульти-сплит системы стали прекрасным решением для тех, кому необходимо установить несколько внутренних блоков в помещении. К наружным блокам MULTI FLEXI EU ERP Inverter можно подключить до 5-х внутренних блоков. Использование высококачественных комплектующих и японской технологии позволили произвести кондиционеры с европейским классом энергоэффективности А++. Низкий уровень шума внутреннего и внешнего блоков позволяет устанавливать оборудование на объектах с высокими требованиями. Элегантный дизайн сделает мульти сплит- систему MULTI FLEXI EU ERP Inverter украшением любого помещения. Основные характеристики Инвертор Энергоэффективность класса А++ Японские технологии Возможность подключения до 5 внутренних блоков 4 режима работы: охлаждение, обогрев, осушение, вентиляция Авторестарт | <div class="detail_text"><p>&#1052;&#1091;&#1083;&#1100;&#1090;&#1080;-&#1089;&#1087;&#1083;&#1080;&#1090; &#1089;&#1080;&#1089;&#1090;&#1077;&#1084;&#1099; &#1089;&#1090;&#1072;&#1083;&#1080; &#1087;&#1088;&#1077;&#1082;&#1088;&#1072;&#1089;&#1085;&#1099;&#1084; &#1088;&#1077;&#1096;&#1077;&#1085;&#1080;&#1077;&#1084; &#1076;&#1083;&#1103; &#1090;&#1077;&#1093;, &#1082;&#1086;&#1084;&#1091; &#1085;&#1077;&#1086;&#1073;&#1093;&#1086;&#1076;&#1080;&#1084;&#1086; &#1091;&#1089;&#1090;&#1072;&#1085;&#1086;&#1074;&#1080;&#1090;&#1100; &#1085;&#1077;&#1089;&#1082;&#1086;&#1083;&#1100;&#1082;&#1086; &#1074;&#1085;&#1091;&#1090;&#1088;&#1077;&#1085;&#1085;&#1080;&#1093; &#1073;&#1083;&#1086;&#1082;&#1086;&#1074; &#1074; &#1087;&#1086;&#1084;&#1077;&#1097;&#1077;&#1085;&#1080;&#1080;.</p><p>&#1050; &#1085;&#1072;&#1088;&#1091;&#1078;&#1085;&#1099;&#1084; &#1073;&#1083;&#1086;&#1082;&#1072;&#1084; MULTI FLEXI EU ERP Inverter &#1084;&#1086;&#1078;&#1085;&#1086; &#1087;&#1086;&#1076;&#1082;&#1083;&#1102;&#1095;&#1080;&#1090;&#1100; &#1076;&#1086; 5-&#1093; &#1074;&#1085;&#1091;&#1090;&#1088;&#1077;&#1085;&#1085;&#1080;&#1093; &#1073;&#1083;&#1086;&#1082;&#1086;&#1074;. &#1048;&#1089;&#1087;&#1086;&#1083;&#1100;&#1079;&#1086;&#1074;&#1072;&#1085;&#1080;&#1077; &#1074;&#1099;&#1089;&#1086;&#1082;&#1086;&#1082;&#1072;&#1095;&#1077;&#1089;&#1090;&#1074;&#1077;&#1085;&#1085;&#1099;&#1093; &#1082;&#1086;&#1084;&#1087;&#1083;&#1077;&#1082;&#1090;&#1091;&#1102;&#1097;&#1080;&#1093; &#1080; &#1103;&#1087;&#1086;&#1085;&#1089;&#1082;&#1086;&#1081; &#1090;&#1077;&#1093;&#1085;&#1086;&#1083;&#1086;&#1075;&#1080;&#1080; &#1087;&#1086;&#1079;&#1074;&#1086;&#1083;&#1080;&#1083;&#1080; &#1087;&#1088;&#1086;&#1080;&#1079;&#1074;&#1077;&#1089;&#1090;&#1080; &#1082;&#1086;&#1085;&#1076;&#1080;&#1094;&#1080;&#1086;&#1085;&#1077;&#1088;&#1099; &#1089; &#1077;&#1074;&#1088;&#1086;&#1087;&#1077;&#1081;&#1089;&#1082;&#1080;&#1084; &#1082;&#1083;&#1072;&#1089;&#1089;&#1086;&#1084; &#1101;&#1085;&#1077;&#1088;&#1075;&#1086;&#1101;&#1092;&#1092;&#1077;&#1082;&#1090;&#1080;&#1074;&#1085;&#1086;&#1089;&#1090;&#1080; &#1040;++.</p><p>&#1053;&#1080;&#1079;&#1082;&#1080;&#1081; &#1091;&#1088;&#1086;&#1074;&#1077;&#1085;&#1100; &#1096;&#1091;&#1084;&#1072; &#1074;&#1085;&#1091;&#1090;&#1088;&#1077;&#1085;&#1085;&#1077;&#1075;&#1086; &#1080; &#1074;&#1085;&#1077;&#1096;&#1085;&#1077;&#1075;&#1086; &#1073;&#1083;&#1086;&#1082;&#1086;&#1074; &#1087;&#1086;&#1079;&#1074;&#1086;&#1083;&#1103;&#1077;&#1090; &#1091;&#1089;&#1090;&#1072;&#1085;&#1072;&#1074;&#1083;&#1080;&#1074;&#1072;&#1090;&#1100; &#1086;&#1073;&#1086;&#1088;&#1091;&#1076;&#1086;&#1074;&#1072;&#1085;&#1080;&#1077; &#1085;&#1072; &#1086;&#1073;&#1098;&#1077;&#1082;&#1090;&#1072;&#1093; &#1089; &#1074;&#1099;&#1089;&#1086;&#1082;&#1080;&#1084;&#1080; &#1090;&#1088;&#1077;&#1073;&#1086;&#1074;&#1072;&#1085;&#1080;&#1103;&#1084;&#1080;.</p><p>&#1069;&#1083;&#1077;&#1075;&#1072;&#1085;&#1090;&#1085;&#1099;&#1081; &#1076;&#1080;&#1079;&#1072;&#1081;&#1085; &#1089;&#1076;&#1077;&#1083;&#1072;&#1077;&#1090; &#1084;&#1091;&#1083;&#1100;&#1090;&#1080; &#1089;&#1087;&#1083;&#1080;&#1090;-&#1089;&#1080;&#1089;&#1090;&#1077;&#1084;&#1091; MULTI FLEXI EU ERP Inverter &#1091;&#1082;&#1088;&#1072;&#1096;&#1077;&#1085;&#1080;&#1077;&#1084; &#1083;&#1102;&#1073;&#1086;&#1075;&#1086; &#1087;&#1086;&#1084;&#1077;&#1097;&#1077;&#1085;&#1080;&#1103;.</p><h2>&#1054;&#1089;&#1085;&#1086;&#1074;&#1085;&#1099;&#1077; &#1093;&#1072;&#1088;&#1072;&#1082;&#1090;&#1077;&#1088;&#1080;&#1089;&#1090;&#1080;&#1082;&#1080;</h2><ul><li>&#1048;&#1085;&#1074;&#1077;&#1088;&#1090;&#1086;&#1088;</li><li>&#1069;&#1085;&#1077;&#1088;&#1075;&#1086;&#1101;&#1092;&#1092;&#1077;&#1082;&#1090;&#1080;&#1074;&#1085;&#1086;&#1089;&#1090;&#1100; &#1082;&#1083;&#1072;&#1089;&#1089;&#1072; &#1040;++</li><li>&#1071;&#1087;&#1086;&#1085;&#1089;&#1082;&#1080;&#1077; &#1090;&#1077;&#1093;&#1085;&#1086;&#1083;&#1086;&#1075;&#1080;&#1080;</li><li>&#1042;&#1086;&#1079;&#1084;&#1086;&#1078;&#1085;&#1086;&#1089;&#1090;&#1100; &#1087;&#1086;&#1076;&#1082;&#1083;&#1102;&#1095;&#1077;&#1085;&#1080;&#1103; &#1076;&#1086; 5 &#1074;&#1085;&#1091;&#1090;&#1088;&#1077;&#1085;&#1085;&#1080;&#1093; &#1073;&#1083;&#1086;&#1082;&#1086;&#1074;</li><li>4 &#1088;&#1077;&#1078;&#1080;&#1084;&#1072; &#1088;&#1072;&#1073;&#1086;&#1090;&#1099;: &#1086;&#1093;&#1083;&#1072;&#1078;&#1076;&#1077;&#1085;&#1080;&#1077;, &#1086;&#1073;&#1086;&#1075;&#1088;&#1077;&#1074;, &#1086;&#1089;&#1091;&#1096;&#1077;&#1085;&#1080;&#1077;, &#1074;&#1077;&#1085;&#1090;&#1080;&#1083;&#1103;&#1094;&#1080;&#1103;</li><li>&#1040;&#1074;&#1090;&#1086;&#1088;&#1077;&#1089;&#1090;&#1072;&#1088;&#1090;</li></ul></div> | [5 empty] | 8.3 | [9 empty] | 8.8 |  |  | GMCC | 2 400 |  |  |  |  | 67.6 | [9 empty] | 410 | 946 | [10 empty] | 60 |  |  |  |  | 10.6 |  | 54 | [24 empty] | 4RFM-28HN/OUT |  | 9.9 | [6 empty] | 6.8 |  |  | A++ | А |  | 220-240В,50Гц |  |  |  |  | 2 273 | 2 435 | 946x410x810 | [10 empty] | 67.6/73.4 | [179 empty] | 30 | [109 empty] | 28 000 | 3.21 | 30 000 | 3.61 | 3 800 | 15 | 10
https://climatopt.ru/catalog/konditsionery/multisplit/vneshnie_bloki/vneshniy_blok_multi_split_sistemy_royal_clima_4rfm_36hn_out/ | /upload/resize_cache/iblock/04f/400_400_140cd750bba9870f18aada2478b24840a/MULTI-FLEXI-EU_OUT-front1.png | /upload/resize_cache/iblock/c30/400_400_140cd750bba9870f18aada2478b24840a/Royal_Clima.jpg | [8 empty] | Внешний блок мульти сплит-системы Royal Clima 4RFM-36HN/OUT | 102190 | 33117 | Мульти-сплит |  | Мульти-сплит системы стали прекрасным решением для тех, кому необходимо установить несколько внутренних блоков в помещении. К наружным блокам MULTI FLEXI EU ERP Inverter можно подключить до 5-х внутренних блоков. Использование высококачественных комплектующих и японской технологии позволили произвести кондиционеры с европейским классом энергоэффективности А++. Низкий уровень шума внутреннего и внешнего блоков позволяет устанавливать оборудование на объектах с высокими требованиями. Элегантный дизайн сделает мульти сплит- систему MULTI FLEXI EU ERP Inverter украшением любого помещения. Основные характеристики Инвертор Энергоэффективность класса А++ Японские технологии Возможность подключения до 5 внутренних блоков 4 режима работы: охлаждение, обогрев, осушение, вентиляция Авторестарт | <div class="detail_text"><p>&#1052;&#1091;&#1083;&#1100;&#1090;&#1080;-&#1089;&#1087;&#1083;&#1080;&#1090; &#1089;&#1080;&#1089;&#1090;&#1077;&#1084;&#1099; &#1089;&#1090;&#1072;&#1083;&#1080; &#1087;&#1088;&#1077;&#1082;&#1088;&#1072;&#1089;&#1085;&#1099;&#1084; &#1088;&#1077;&#1096;&#1077;&#1085;&#1080;&#1077;&#1084; &#1076;&#1083;&#1103; &#1090;&#1077;&#1093;, &#1082;&#1086;&#1084;&#1091; &#1085;&#1077;&#1086;&#1073;&#1093;&#1086;&#1076;&#1080;&#1084;&#1086; &#1091;&#1089;&#1090;&#1072;&#1085;&#1086;&#1074;&#1080;&#1090;&#1100; &#1085;&#1077;&#1089;&#1082;&#1086;&#1083;&#1100;&#1082;&#1086; &#1074;&#1085;&#1091;&#1090;&#1088;&#1077;&#1085;&#1085;&#1080;&#1093; &#1073;&#1083;&#1086;&#1082;&#1086;&#1074; &#1074; &#1087;&#1086;&#1084;&#1077;&#1097;&#1077;&#1085;&#1080;&#1080;.</p><p>&#1050; &#1085;&#1072;&#1088;&#1091;&#1078;&#1085;&#1099;&#1084; &#1073;&#1083;&#1086;&#1082;&#1072;&#1084; MULTI FLEXI EU ERP Inverter &#1084;&#1086;&#1078;&#1085;&#1086; &#1087;&#1086;&#1076;&#1082;&#1083;&#1102;&#1095;&#1080;&#1090;&#1100; &#1076;&#1086; 5-&#1093; &#1074;&#1085;&#1091;&#1090;&#1088;&#1077;&#1085;&#1085;&#1080;&#1093; &#1073;&#1083;&#1086;&#1082;&#1086;&#1074;. &#1048;&#1089;&#1087;&#1086;&#1083;&#1100;&#1079;&#1086;&#1074;&#1072;&#1085;&#1080;&#1077; &#1074;&#1099;&#1089;&#1086;&#1082;&#1086;&#1082;&#1072;&#1095;&#1077;&#1089;&#1090;&#1074;&#1077;&#1085;&#1085;&#1099;&#1093; &#1082;&#1086;&#1084;&#1087;&#1083;&#1077;&#1082;&#1090;&#1091;&#1102;&#1097;&#1080;&#1093; &#1080; &#1103;&#1087;&#1086;&#1085;&#1089;&#1082;&#1086;&#1081; &#1090;&#1077;&#1093;&#1085;&#1086;&#1083;&#1086;&#1075;&#1080;&#1080; &#1087;&#1086;&#1079;&#1074;&#1086;&#1083;&#1080;&#1083;&#1080; &#1087;&#1088;&#1086;&#1080;&#1079;&#1074;&#1077;&#1089;&#1090;&#1080; &#1082;&#1086;&#1085;&#1076;&#1080;&#1094;&#1080;&#1086;&#1085;&#1077;&#1088;&#1099; &#1089; &#1077;&#1074;&#1088;&#1086;&#1087;&#1077;&#1081;&#1089;&#1082;&#1080;&#1084; &#1082;&#1083;&#1072;&#1089;&#1089;&#1086;&#1084; &#1101;&#1085;&#1077;&#1088;&#1075;&#1086;&#1101;&#1092;&#1092;&#1077;&#1082;&#1090;&#1080;&#1074;&#1085;&#1086;&#1089;&#1090;&#1080; &#1040;++.</p><p>&#1053;&#1080;&#1079;&#1082;&#1080;&#1081; &#1091;&#1088;&#1086;&#1074;&#1077;&#1085;&#1100; &#1096;&#1091;&#1084;&#1072; &#1074;&#1085;&#1091;&#1090;&#1088;&#1077;&#1085;&#1085;&#1077;&#1075;&#1086; &#1080; &#1074;&#1085;&#1077;&#1096;&#1085;&#1077;&#1075;&#1086; &#1073;&#1083;&#1086;&#1082;&#1086;&#1074; &#1087;&#1086;&#1079;&#1074;&#1086;&#1083;&#1103;&#1077;&#1090; &#1091;&#1089;&#1090;&#1072;&#1085;&#1072;&#1074;&#1083;&#1080;&#1074;&#1072;&#1090;&#1100; &#1086;&#1073;&#1086;&#1088;&#1091;&#1076;&#1086;&#1074;&#1072;&#1085;&#1080;&#1077; &#1085;&#1072; &#1086;&#1073;&#1098;&#1077;&#1082;&#1090;&#1072;&#1093; &#1089; &#1074;&#1099;&#1089;&#1086;&#1082;&#1080;&#1084;&#1080; &#1090;&#1088;&#1077;&#1073;&#1086;&#1074;&#1072;&#1085;&#1080;&#1103;&#1084;&#1080;.</p><p>&#1069;&#1083;&#1077;&#1075;&#1072;&#1085;&#1090;&#1085;&#1099;&#1081; &#1076;&#1080;&#1079;&#1072;&#1081;&#1085; &#1089;&#1076;&#1077;&#1083;&#1072;&#1077;&#1090; &#1084;&#1091;&#1083;&#1100;&#1090;&#1080; &#1089;&#1087;&#1083;&#1080;&#1090;-&#1089;&#1080;&#1089;&#1090;&#1077;&#1084;&#1091; MULTI FLEXI EU ERP Inverter &#1091;&#1082;&#1088;&#1072;&#1096;&#1077;&#1085;&#1080;&#1077;&#1084; &#1083;&#1102;&#1073;&#1086;&#1075;&#1086; &#1087;&#1086;&#1084;&#1077;&#1097;&#1077;&#1085;&#1080;&#1103;.</p><h2>&#1054;&#1089;&#1085;&#1086;&#1074;&#1085;&#1099;&#1077; &#1093;&#1072;&#1088;&#1072;&#1082;&#1090;&#1077;&#1088;&#1080;&#1089;&#1090;&#1080;&#1082;&#1080;</h2><ul><li>&#1048;&#1085;&#1074;&#1077;&#1088;&#1090;&#1086;&#1088;</li><li>&#1069;&#1085;&#1077;&#1088;&#1075;&#1086;&#1101;&#1092;&#1092;&#1077;&#1082;&#1090;&#1080;&#1074;&#1085;&#1086;&#1089;&#1090;&#1100; &#1082;&#1083;&#1072;&#1089;&#1089;&#1072; &#1040;++</li><li>&#1071;&#1087;&#1086;&#1085;&#1089;&#1082;&#1080;&#1077; &#1090;&#1077;&#1093;&#1085;&#1086;&#1083;&#1086;&#1075;&#1080;&#1080;</li><li>&#1042;&#1086;&#1079;&#1084;&#1086;&#1078;&#1085;&#1086;&#1089;&#1090;&#1100; &#1087;&#1086;&#1076;&#1082;&#1083;&#1102;&#1095;&#1077;&#1085;&#1080;&#1103; &#1076;&#1086; 5 &#1074;&#1085;&#1091;&#1090;&#1088;&#1077;&#1085;&#1085;&#1080;&#1093; &#1073;&#1083;&#1086;&#1082;&#1086;&#1074;</li><li>4 &#1088;&#1077;&#1078;&#1080;&#1084;&#1072; &#1088;&#1072;&#1073;&#1086;&#1090;&#1099;: &#1086;&#1093;&#1083;&#1072;&#1078;&#1076;&#1077;&#1085;&#1080;&#1077;, &#1086;&#1073;&#1086;&#1075;&#1088;&#1077;&#1074;, &#1086;&#1089;&#1091;&#1096;&#1077;&#1085;&#1080;&#1077;, &#1074;&#1077;&#1085;&#1090;&#1080;&#1083;&#1103;&#1094;&#1080;&#1103;</li><li>&#1040;&#1074;&#1090;&#1086;&#1088;&#1077;&#1089;&#1090;&#1072;&#1088;&#1090;</li></ul></div> | [5 empty] | 10.6 | [9 empty] | 11.2 |  |  | GMCC | 3000 |  |  |  |  | 70 | [9 empty] | 410 | 946 | [10 empty] | 80 |  |  |  |  | 13 |  | 54 | [24 empty] | 4RFM-36HN/OUT |  | 16.9 | [6 empty] | 7.1 |  |  | A++ | А |  | 220-240В,50Гц |  |  |  |  | 3800 | 3000 | 946x410x810 | [10 empty] | 70/75 | [179 empty] | 35 | [109 empty] | 36 000 | 3.21 | 38000 | 3.71 | 5500 | 15 | 10
https://climatopt.ru/catalog/konditsionery/multisplit/vneshnie_bloki/vneshniy_blok_multi_split_sistemy_royal_clima_5rfm_42hn_out/ | /upload/resize_cache/iblock/d03/400_400_140cd750bba9870f18aada2478b24840a/MULTI-FLEXI-EU_OUT-front1.png | /upload/resize_cache/iblock/d8e/400_400_140cd750bba9870f18aada2478b24840a/Royal_Clima.jpg | [8 empty] | Внешний блок мульти сплит-системы Royal Clima 5RFM-42HN/OUT | 139590 | 33118 | Мульти-сплит |  | Мульти-сплит системы стали прекрасным решением для тех, кому необходимо установить несколько внутренних блоков в помещении. К наружным блокам MULTI FLEXI EU ERP Inverter можно подключить до 5-х внутренних блоков. Использование высококачественных комплектующих и японской технологии позволили произвести кондиционеры с европейским классом энергоэффективности А++. Низкий уровень шума внутреннего и внешнего блоков позволяет устанавливать оборудование на объектах с высокими требованиями. Элегантный дизайн сделает мульти сплит- систему MULTI FLEXI EU ERP Inverter украшением любого помещения. Основные характеристики Инвертор Энергоэффективность класса А++ Японские технологии Возможность подключения до 5 внутренних блоков 4 режима работы: охлаждение, обогрев, осушение, вентиляция Авторестарт | <div class="detail_text"><p>&#1052;&#1091;&#1083;&#1100;&#1090;&#1080;-&#1089;&#1087;&#1083;&#1080;&#1090; &#1089;&#1080;&#1089;&#1090;&#1077;&#1084;&#1099; &#1089;&#1090;&#1072;&#1083;&#1080; &#1087;&#1088;&#1077;&#1082;&#1088;&#1072;&#1089;&#1085;&#1099;&#1084; &#1088;&#1077;&#1096;&#1077;&#1085;&#1080;&#1077;&#1084; &#1076;&#1083;&#1103; &#1090;&#1077;&#1093;, &#1082;&#1086;&#1084;&#1091; &#1085;&#1077;&#1086;&#1073;&#1093;&#1086;&#1076;&#1080;&#1084;&#1086; &#1091;&#1089;&#1090;&#1072;&#1085;&#1086;&#1074;&#1080;&#1090;&#1100; &#1085;&#1077;&#1089;&#1082;&#1086;&#1083;&#1100;&#1082;&#1086; &#1074;&#1085;&#1091;&#1090;&#1088;&#1077;&#1085;&#1085;&#1080;&#1093; &#1073;&#1083;&#1086;&#1082;&#1086;&#1074; &#1074; &#1087;&#1086;&#1084;&#1077;&#1097;&#1077;&#1085;&#1080;&#1080;.</p><p>&#1050; &#1085;&#1072;&#1088;&#1091;&#1078;&#1085;&#1099;&#1084; &#1073;&#1083;&#1086;&#1082;&#1072;&#1084; MULTI FLEXI EU ERP Inverter &#1084;&#1086;&#1078;&#1085;&#1086; &#1087;&#1086;&#1076;&#1082;&#1083;&#1102;&#1095;&#1080;&#1090;&#1100; &#1076;&#1086; 5-&#1093; &#1074;&#1085;&#1091;&#1090;&#1088;&#1077;&#1085;&#1085;&#1080;&#1093; &#1073;&#1083;&#1086;&#1082;&#1086;&#1074;. &#1048;&#1089;&#1087;&#1086;&#1083;&#1100;&#1079;&#1086;&#1074;&#1072;&#1085;&#1080;&#1077; &#1074;&#1099;&#1089;&#1086;&#1082;&#1086;&#1082;&#1072;&#1095;&#1077;&#1089;&#1090;&#1074;&#1077;&#1085;&#1085;&#1099;&#1093; &#1082;&#1086;&#1084;&#1087;&#1083;&#1077;&#1082;&#1090;&#1091;&#1102;&#1097;&#1080;&#1093; &#1080; &#1103;&#1087;&#1086;&#1085;&#1089;&#1082;&#1086;&#1081; &#1090;&#1077;&#1093;&#1085;&#1086;&#1083;&#1086;&#1075;&#1080;&#1080; &#1087;&#1086;&#1079;&#1074;&#1086;&#1083;&#1080;&#1083;&#1080; &#1087;&#1088;&#1086;&#1080;&#1079;&#1074;&#1077;&#1089;&#1090;&#1080; &#1082;&#1086;&#1085;&#1076;&#1080;&#1094;&#1080;&#1086;&#1085;&#1077;&#1088;&#1099; &#1089; &#1077;&#1074;&#1088;&#1086;&#1087;&#1077;&#1081;&#1089;&#1082;&#1080;&#1084; &#1082;&#1083;&#1072;&#1089;&#1089;&#1086;&#1084; &#1101;&#1085;&#1077;&#1088;&#1075;&#1086;&#1101;&#1092;&#1092;&#1077;&#1082;&#1090;&#1080;&#1074;&#1085;&#1086;&#1089;&#1090;&#1080; &#1040;++.</p><p>&#1053;&#1080;&#1079;&#1082;&#1080;&#1081; &#1091;&#1088;&#1086;&#1074;&#1077;&#1085;&#1100; &#1096;&#1091;&#1084;&#1072; &#1074;&#1085;&#1091;&#1090;&#1088;&#1077;&#1085;&#1085;&#1077;&#1075;&#1086; &#1080; &#1074;&#1085;&#1077;&#1096;&#1085;&#1077;&#1075;&#1086; &#1073;&#1083;&#1086;&#1082;&#1086;&#1074; &#1087;&#1086;&#1079;&#1074;&#1086;&#1083;&#1103;&#1077;&#1090; &#1091;&#1089;&#1090;&#1072;&#1085;&#1072;&#1074;&#1083;&#1080;&#1074;&#1072;&#1090;&#1100; &#1086;&#1073;&#1086;&#1088;&#1091;&#1076;&#1086;&#1074;&#1072;&#1085;&#1080;&#1077; &#1085;&#1072; &#1086;&#1073;&#1098;&#1077;&#1082;&#1090;&#1072;&#1093; &#1089; &#1074;&#1099;&#1089;&#1086;&#1082;&#1080;&#1084;&#1080; &#1090;&#1088;&#1077;&#1073;&#1086;&#1074;&#1072;&#1085;&#1080;&#1103;&#1084;&#1080;.</p><p>&#1069;&#1083;&#1077;&#1075;&#1072;&#1085;&#1090;&#1085;&#1099;&#1081; &#1076;&#1080;&#1079;&#1072;&#1081;&#1085; &#1089;&#1076;&#1077;&#1083;&#1072;&#1077;&#1090; &#1084;&#1091;&#1083;&#1100;&#1090;&#1080; &#1089;&#1087;&#1083;&#1080;&#1090;-&#1089;&#1080;&#1089;&#1090;&#1077;&#1084;&#1091; MULTI FLEXI EU ERP Inverter &#1091;&#1082;&#1088;&#1072;&#1096;&#1077;&#1085;&#1080;&#1077;&#1084; &#1083;&#1102;&#1073;&#1086;&#1075;&#1086; &#1087;&#1086;&#1084;&#1077;&#1097;&#1077;&#1085;&#1080;&#1103;.</p><h2>&#1054;&#1089;&#1085;&#1086;&#1074;&#1085;&#1099;&#1077; &#1093;&#1072;&#1088;&#1072;&#1082;&#1090;&#1077;&#1088;&#1080;&#1089;&#1090;&#1080;&#1082;&#1080;</h2><ul><li>&#1048;&#1085;&#1074;&#1077;&#1088;&#1090;&#1086;&#1088;</li><li>&#1069;&#1085;&#1077;&#1088;&#1075;&#1086;&#1101;&#1092;&#1092;&#1077;&#1082;&#1090;&#1080;&#1074;&#1085;&#1086;&#1089;&#1090;&#1100; &#1082;&#1083;&#1072;&#1089;&#1089;&#1072; &#1040;++</li><li>&#1071;&#1087;&#1086;&#1085;&#1089;&#1082;&#1080;&#1077; &#1090;&#1077;&#1093;&#1085;&#1086;&#1083;&#1086;&#1075;&#1080;&#1080;</li><li>&#1042;&#1086;&#1079;&#1084;&#1086;&#1078;&#1085;&#1086;&#1089;&#1090;&#1100; &#1087;&#1086;&#1076;&#1082;&#1083;&#1102;&#1095;&#1077;&#1085;&#1080;&#1103; &#1076;&#1086; 5 &#1074;&#1085;&#1091;&#1090;&#1088;&#1077;&#1085;&#1085;&#1080;&#1093; &#1073;&#1083;&#1086;&#1082;&#1086;&#1074;</li><li>4 &#1088;&#1077;&#1078;&#1080;&#1084;&#1072; &#1088;&#1072;&#1073;&#1086;&#1090;&#1099;: &#1086;&#1093;&#1083;&#1072;&#1078;&#1076;&#1077;&#1085;&#1080;&#1077;, &#1086;&#1073;&#1086;&#1075;&#1088;&#1077;&#1074;, &#1086;&#1089;&#1091;&#1096;&#1077;&#1085;&#1080;&#1077;, &#1074;&#1077;&#1085;&#1090;&#1080;&#1083;&#1103;&#1094;&#1080;&#1103;</li><li>&#1040;&#1074;&#1090;&#1086;&#1088;&#1077;&#1089;&#1090;&#1072;&#1088;&#1090;</li></ul></div> | [5 empty] | 12.4 | [9 empty] | 12.4 |  |  | GMCC | 3 600 |  |  |  |  | 76 | [9 empty] | 410 | 946 | [10 empty] | 80 |  |  |  |  | 14.7 |  | 54 | [24 empty] | 5RFM-42HN/OUT |  | 16.6 | [6 empty] | 7.6 |  |  | A++ | А |  | 220-240В,50Гц |  |  |  |  | 3 822 | 3 372 | 946x410x810 | [10 empty] | 76/81 | [179 empty] | 35 | [109 empty] | 42 000 | 3.22 | 42 000 | 3.65 | 5 500 | 15 | 10
https://climatopt.ru/catalog/konditsionery/multisplit/vneshnie_bloki/general_climate/vneshniy_blok_multi_split_general_climate_gu_m2e14h1_2_vnutr_na_summu_do_21_kbtu_h/ | /upload/resize_cache/iblock/aaf/400_400_140cd750bba9870f18aada2478b24840a/GU-M2E14H1.png | /upload/resize_cache/iblock/12a/400_400_140cd750bba9870f18aada2478b24840a/GC_2020.jpg | [8 empty] | Внешний блок мульти-сплит General Climate GU-M2E14H1 (2 внутр. на сумму до 21 kBtu/h) | 49818 | 57500 | Мульти-сплит | [27 empty] | 43 | [17 empty] | да |  |  |  | 4.1 | [168 empty] | General Climate | Китай | [168 empty] | 4.4 | [22 empty] | 899×378×596
https://climatopt.ru/catalog/konditsionery/multisplit/vneshnie_bloki/general_climate/vneshniy_blok_multi_split_general_climate_gu_m2e18h1_2_vnutr_na_summu_do_27_kbtu_h/ | /upload/resize_cache/iblock/701/400_400_140cd750bba9870f18aada2478b24840a/GU-M2E14H1.png | /upload/resize_cache/iblock/d53/400_400_140cd750bba9870f18aada2478b24840a/GC_2020.jpg | [8 empty] | Внешний блок мульти-сплит General Climate GU-M2E18H1 (2 внутр. на сумму до 27 kBtu/h) | 60889 | 57501 | Мульти-сплит | [27 empty] | 51 | [17 empty] | да |  |  |  | 5.4 | [168 empty] | General Climate | Китай | [168 empty] | 5.2 | [22 empty] | 955×396×700
https://climatopt.ru/catalog/konditsionery/multisplit/vneshnie_bloki/general_climate/vneshniy_blok_multi_split_general_climate_gu_m2e21h1_ot_2_do_3_vnutr_na_summu_do_31_kbtu_h/ | /upload/resize_cache/iblock/19a/400_400_140cd750bba9870f18aada2478b24840a/GU-M2E14H1.png | /upload/resize_cache/iblock/91b/400_400_140cd750bba9870f18aada2478b24840a/GC_2020.jpg | [8 empty] | Внешний блок мульти-сплит General Climate GU-M2E21H1 (от 2 до 3 внутр. на сумму до 31 kBtu/h) | 74690 | 57502 | Мульти-сплит | [27 empty] | 47 | [17 empty] | да |  |  |  | 6.5 | [168 empty] | General Climate | Китай | [168 empty] | 6.1 | [22 empty] | 955×396×700
https://climatopt.ru/catalog/konditsionery/multisplit/vneshnie_bloki/general_climate/vneshniy_blok_multi_split_general_climate_gu_m2e24h1_ot_2_do_3_vnutr_na_summu_do_39_kbtu_h/ | /upload/resize_cache/iblock/8f0/400_400_140cd750bba9870f18aada2478b24840a/GU-M2E14H1.png | /upload/resize_cache/iblock/e2b/400_400_140cd750bba9870f18aada2478b24840a/GC_2020.jpg | [8 empty] | Внешний блок мульти-сплит General Climate GU-M2E24H1 (от 2 до 3 внутр. на сумму до 39 kBtu/h) | 83030 | 57503 | Мульти-сплит | [27 empty] | 52.7 | [17 empty] | да |  |  |  | General Climate | [169 empty] | Китай | [191 empty] | 955×396×700
https://climatopt.ru/catalog/konditsionery/multisplit/vneshnie_bloki/general_climate/vneshniy_blok_multi_split_general_climate_gu_m2e28h1_ot_2_do_4_vnutr_na_summu_do_42_kbtu_h/ | /upload/resize_cache/iblock/948/400_400_140cd750bba9870f18aada2478b24840a/GU-M2E14H1.png | /upload/resize_cache/iblock/035/400_400_140cd750bba9870f18aada2478b24840a/GC_2020.jpg | [8 empty] | Внешний блок мульти-сплит General Climate GU-M2E28H1 (от 2 до 4 внутр. на сумму до 42 kBtu/h) | 105171 | 57504 | Мульти-сплит | [27 empty] | 67.6 | [17 empty] | да |  |  |  | 8.2 | [168 empty] | General Climate | Китай | [191 empty] | 955×396×700
https://climatopt.ru/catalog/konditsionery/multisplit/vneshnie_bloki/general_climate/vneshniy_blok_multi_split_general_climate_gu_m2e36h1_ot_2_do_4_vnutr_na_summu_do_54_kbtu_h/ | /upload/resize_cache/iblock/6ff/400_400_140cd750bba9870f18aada2478b24840a/GU-M2E14H1.png | /upload/resize_cache/iblock/8ff/400_400_140cd750bba9870f18aada2478b24840a/GC_2020.jpg | [8 empty] | Внешний блок мульти-сплит General Climate GU-M2E36H1 (от 2 до 4 внутр. на сумму до 54 kBtu/h) | 127312 | 57505 | Мульти-сплит | [27 empty] | 70 | [17 empty] | да |  |  |  | 11.1 | [168 empty] | General Climate | Китай | [168 empty] | 10.6 | [22 empty] | 955×396×700
https://climatopt.ru/catalog/konditsionery/multisplit/vneshnie_bloki/general_climate/vneshniy_blok_multi_split_general_climate_gu_m2e42h1_ot_2_do_5_vnutr_na_summu_do_63_kbtu_h/ | /upload/resize_cache/iblock/833/400_400_140cd750bba9870f18aada2478b24840a/GU-M2E14H1.png | /upload/resize_cache/iblock/5c0/400_400_140cd750bba9870f18aada2478b24840a/GC_2020.jpg | [8 empty] | Внешний блок мульти-сплит General Climate GU-M2E42H1 (от 2 до 5 внутр. на сумму до 63 kBtu/h) | 162369 | 57506 | Мульти-сплит | [27 empty] | 95 | [17 empty] | да |  |  |  | 12.3 | [168 empty] | General Climate | Китай | [168 empty] | 12.3 | [22 empty] | 955×396×700
https://climatopt.ru/catalog/konditsionery/multisplit/vneshnie_bloki/general_climate/vneshniy_blok_multi_split_general_climate_gu_m2ea14hn1_2_vnutr_na_summu_do_21_kbtu_h/ | /upload/resize_cache/iblock/7be/400_400_140cd750bba9870f18aada2478b24840a/GU-M2EA14HN1.jpg | /upload/resize_cache/iblock/403/400_400_140cd750bba9870f18aada2478b24840a/GC_2020.jpg | [8 empty] | Внешний блок мульти-сплит General Climate GU-M2EA14HN1 (2 внутр. на сумму до 21 kBtu/h) | 49818 | 57422 | Мульти-сплит | [27 empty] | 30.5 | [17 empty] | да |  |  |  | 4.1 | [169 empty] | Китай | [168 empty] | General Climate | [22 empty] | 800(860)х333х554
https://climatopt.ru/catalog/konditsionery/multisplit/vneshnie_bloki/general_climate/vneshniy_blok_multi_split_general_climate_gu_m2ea18hn2_2_vnutr_na_summu_do_27_kbtu_h/ | /upload/resize_cache/iblock/258/400_400_140cd750bba9870f18aada2478b24840a/GU-M2EA14HN1.jpg | /upload/resize_cache/iblock/56c/400_400_140cd750bba9870f18aada2478b24840a/GC_2020.jpg | [8 empty] | Внешний блок мульти-сплит General Climate GU-M2EA18HN2 (2 внутр. на сумму до 27 kBtu/h) | 60889 | 57423 | Мульти-сплит | [27 empty] | 36 | [17 empty] | да |  |  |  | 5.6 | [169 empty] | Китай | [168 empty] | General Climate | [22 empty] | 800(860)х333х554
https://climatopt.ru/catalog/konditsionery/multisplit/vneshnie_bloki/general_climate/vneshniy_blok_multi_split_general_climate_gu_m2ea21hn3_ot_2_do_3_vnutr_na_summu_do_31_kbtu_h/ | /upload/resize_cache/iblock/cbb/400_400_140cd750bba9870f18aada2478b24840a/GU-M2EA14HN1.jpg | /upload/resize_cache/iblock/829/400_400_140cd750bba9870f18aada2478b24840a/GC_2020.jpg | [8 empty] | Внешний блок мульти-сплит General Climate GU-M2EA21HN3 (от 2 до 3 внутр. на сумму до 31 kBtu/h) | 74690 | 57424 | Мульти-сплит | [27 empty] | 47 | [17 empty] | да |  |  |  | 6.6 | [168 empty] | General Climate | Китай | [168 empty] | 6.2 | [22 empty] | 845(923)х363х702
https://climatopt.ru/catalog/konditsionery/multisplit/vneshnie_bloki/general_climate/vneshniy_blok_multi_split_general_climate_gu_m2ea27hn4_ot_2_do_3_vnutr_na_summu_do_39_kbtu_h/ | /upload/resize_cache/iblock/3c7/400_400_140cd750bba9870f18aada2478b24840a/GU-M2EA14HN1.jpg | /upload/resize_cache/iblock/eb0/400_400_140cd750bba9870f18aada2478b24840a/GC_2020.jpg | [8 empty] | Внешний блок мульти-сплит General Climate GU-M2EA27HN4 (от 2 до 3 внутр. на сумму до 39 kBtu/h) | 83030 | 57425 | Мульти-сплит | [27 empty] | 52.7 | [17 empty] | да |  |  |  | General Climate | [169 empty] | Китай | [191 empty] | 845(923)х363 х702
https://climatopt.ru/catalog/konditsionery/multisplit/vneshnie_bloki/general_climate/vneshniy_blok_multi_split_general_climate_gu_m2ea28hn5_ot_2_do_4_vnutr_na_summu_do_42_kbtu_h/ | /upload/resize_cache/iblock/401/400_400_140cd750bba9870f18aada2478b24840a/GU-M2EA14HN1.jpg | /upload/resize_cache/iblock/77e/400_400_140cd750bba9870f18aada2478b24840a/GC_2020.jpg | [8 empty] | Внешний блок мульти-сплит General Climate GU-M2EA28HN5 (от 2 до 4 внутр. на сумму до 42 kBtu/h) | 105171 | 57426 | Мульти-сплит | [27 empty] | 67.6 | [17 empty] | да |  |  |  | 8.2 | [168 empty] | General Climate | Китай | [191 empty] | 946(1034)х410х810
https://climatopt.ru/catalog/konditsionery/multisplit/vneshnie_bloki/general_climate/vneshniy_blok_multi_split_general_climate_gu_m2ea36hn6_ot_2_do_4_vnutr_na_summu_do_54_kbtu_h/ | /upload/resize_cache/iblock/580/400_400_140cd750bba9870f18aada2478b24840a/GU-M2EA14HN1.jpg | /upload/resize_cache/iblock/95f/400_400_140cd750bba9870f18aada2478b24840a/GC_2020.jpg | [8 empty] | Внешний блок мульти-сплит General Climate GU-M2EA36HN6 (от 2 до 4 внутр. на сумму до 54 kBtu/h) | 127312 | 57427 | Мульти-сплит | [27 empty] | 70 | [17 empty] | да |  |  |  | 11.1 | [168 empty] | General Climate | Китай | [168 empty] | 10.6 | [22 empty] | 946(1034)х410х810
https://climatopt.ru/catalog/konditsionery/multisplit/vneshnie_bloki/general_climate/vneshniy_blok_multi_split_general_climate_gu_m2ea42hn7_ot_2_do_5_vnutr_na_summu_do_63_kbtu_h/ | /upload/resize_cache/iblock/385/400_400_140cd750bba9870f18aada2478b24840a/GU-M2EA14HN1.jpg | /upload/resize_cache/iblock/b96/400_400_140cd750bba9870f18aada2478b24840a/GC_2020.jpg | [8 empty] | Внешний блок мульти-сплит General Climate GU-M2EA42HN7 (от 2 до 5 внутр. на сумму до 63 kBtu/h) | 162369 | 57428 | Мульти-сплит | [27 empty] | 95 | [17 empty] | да |  |  |  | 12.3 | [168 empty] | General Climate | Китай | [168 empty] | 12.3 | [22 empty] | 1015×440×1103
https://climatopt.ru/catalog/konditsionery/multisplit/vneshnie_bloki/vneshniy_blok_multi_split_ras_2m18s3av_e/ | /upload/resize_cache/iblock/475/400_400_140cd750bba9870f18aada2478b24840a/cat19817b.jpg | [9 empty] | Внешний блок мульти-сплит RAS-2M18S3AV-E | 79060 | 29839 | Мульти-сплит |  | Наружный блок модели для мультисплит-систем Toshiba (Тошиба) RAS-2M18S3AV-E рассчитан на обогрев и охлаждение коммерческих и жилых помещений. Прибор представлен в компактном размере, поэтому быстро и легко монтируется. Агрегат укомплектован качественным двигателем и характеризуется высокой мощностью. Устройство безопасно в эксплуатации и работает, практически не создавая шума. Особенности и преимущества: Смешанный DC инвертор. DC – двигатель. Двухроторная схема. Уникальное смешанное управление. Энергосбережение. Наружные блоки Toshiba серии S3AV для мультисплит-систем были разработаны для качественного обогрева и охлаждения административных и жилых помещений. Приборы укомплектованы мощными двигателями и могут работать в нескольких режимах. Все модели из серии представлены в компактных размерах, поэтому быстро монтируются даже в зданиях со сложными конфигурациями. | <div class="detail_text">&#1053;&#1072;&#1088;&#1091;&#1078;&#1085;&#1099;&#1081; &#1073;&#1083;&#1086;&#1082; &#1084;&#1086;&#1076;&#1077;&#1083;&#1080; &#1076;&#1083;&#1103; &#1084;&#1091;&#1083;&#1100;&#1090;&#1080;&#1089;&#1087;&#1083;&#1080;&#1090;-&#1089;&#1080;&#1089;&#1090;&#1077;&#1084; Toshiba (&#1058;&#1086;&#1096;&#1080;&#1073;&#1072;) RAS-2M18S3AV-E &#1088;&#1072;&#1089;&#1089;&#1095;&#1080;&#1090;&#1072;&#1085; &#1085;&#1072; &#1086;&#1073;&#1086;&#1075;&#1088;&#1077;&#1074; &#1080; &#1086;&#1093;&#1083;&#1072;&#1078;&#1076;&#1077;&#1085;&#1080;&#1077; &#1082;&#1086;&#1084;&#1084;&#1077;&#1088;&#1095;&#1077;&#1089;&#1082;&#1080;&#1093; &#1080; &#1078;&#1080;&#1083;&#1099;&#1093; &#1087;&#1086;&#1084;&#1077;&#1097;&#1077;&#1085;&#1080;&#1081;. &#1055;&#1088;&#1080;&#1073;&#1086;&#1088; &#1087;&#1088;&#1077;&#1076;&#1089;&#1090;&#1072;&#1074;&#1083;&#1077;&#1085; &#1074; &#1082;&#1086;&#1084;&#1087;&#1072;&#1082;&#1090;&#1085;&#1086;&#1084; &#1088;&#1072;&#1079;&#1084;&#1077;&#1088;&#1077;, &#1087;&#1086;&#1101;&#1090;&#1086;&#1084;&#1091; &#1073;&#1099;&#1089;&#1090;&#1088;&#1086; &#1080; &#1083;&#1077;&#1075;&#1082;&#1086; &#1084;&#1086;&#1085;&#1090;&#1080;&#1088;&#1091;&#1077;&#1090;&#1089;&#1103;. &#1040;&#1075;&#1088;&#1077;&#1075;&#1072;&#1090; &#1091;&#1082;&#1086;&#1084;&#1087;&#1083;&#1077;&#1082;&#1090;&#1086;&#1074;&#1072;&#1085; &#1082;&#1072;&#1095;&#1077;&#1089;&#1090;&#1074;&#1077;&#1085;&#1085;&#1099;&#1084; &#1076;&#1074;&#1080;&#1075;&#1072;&#1090;&#1077;&#1083;&#1077;&#1084; &#1080; &#1093;&#1072;&#1088;&#1072;&#1082;&#1090;&#1077;&#1088;&#1080;&#1079;&#1091;&#1077;&#1090;&#1089;&#1103; &#1074;&#1099;&#1089;&#1086;&#1082;&#1086;&#1081; &#1084;&#1086;&#1097;&#1085;&#1086;&#1089;&#1090;&#1100;&#1102;. &#1059;&#1089;&#1090;&#1088;&#1086;&#1081;&#1089;&#1090;&#1074;&#1086; &#1073;&#1077;&#1079;&#1086;&#1087;&#1072;&#1089;&#1085;&#1086; &#1074; &#1101;&#1082;&#1089;&#1087;&#1083;&#1091;&#1072;&#1090;&#1072;&#1094;&#1080;&#1080; &#1080; &#1088;&#1072;&#1073;&#1086;&#1090;&#1072;&#1077;&#1090;, &#1087;&#1088;&#1072;&#1082;&#1090;&#1080;&#1095;&#1077;&#1089;&#1082;&#1080; &#1085;&#1077; &#1089;&#1086;&#1079;&#1076;&#1072;&#1074;&#1072;&#1103; &#1096;&#1091;&#1084;&#1072;.<br>&#1054;&#1089;&#1086;&#1073;&#1077;&#1085;&#1085;&#1086;&#1089;&#1090;&#1080; &#1080; &#1087;&#1088;&#1077;&#1080;&#1084;&#1091;&#1097;&#1077;&#1089;&#1090;&#1074;&#1072;:<br>&#1057;&#1084;&#1077;&#1096;&#1072;&#1085;&#1085;&#1099;&#1081; DC &#1080;&#1085;&#1074;&#1077;&#1088;&#1090;&#1086;&#1088;.<br>DC &#8211; &#1076;&#1074;&#1080;&#1075;&#1072;&#1090;&#1077;&#1083;&#1100;.<br>&#1044;&#1074;&#1091;&#1093;&#1088;&#1086;&#1090;&#1086;&#1088;&#1085;&#1072;&#1103; &#1089;&#1093;&#1077;&#1084;&#1072;.<br>&#1059;&#1085;&#1080;&#1082;&#1072;&#1083;&#1100;&#1085;&#1086;&#1077; &#1089;&#1084;&#1077;&#1096;&#1072;&#1085;&#1085;&#1086;&#1077; &#1091;&#1087;&#1088;&#1072;&#1074;&#1083;&#1077;&#1085;&#1080;&#1077;.<br>&#1069;&#1085;&#1077;&#1088;&#1075;&#1086;&#1089;&#1073;&#1077;&#1088;&#1077;&#1078;&#1077;&#1085;&#1080;&#1077;.<br>&#1053;&#1072;&#1088;&#1091;&#1078;&#1085;&#1099;&#1077; &#1073;&#1083;&#1086;&#1082;&#1080; Toshiba &#1089;&#1077;&#1088;&#1080;&#1080; S3AV &#1076;&#1083;&#1103; &#1084;&#1091;&#1083;&#1100;&#1090;&#1080;&#1089;&#1087;&#1083;&#1080;&#1090;-&#1089;&#1080;&#1089;&#1090;&#1077;&#1084; &#1073;&#1099;&#1083;&#1080; &#1088;&#1072;&#1079;&#1088;&#1072;&#1073;&#1086;&#1090;&#1072;&#1085;&#1099; &#1076;&#1083;&#1103; &#1082;&#1072;&#1095;&#1077;&#1089;&#1090;&#1074;&#1077;&#1085;&#1085;&#1086;&#1075;&#1086; &#1086;&#1073;&#1086;&#1075;&#1088;&#1077;&#1074;&#1072; &#1080; &#1086;&#1093;&#1083;&#1072;&#1078;&#1076;&#1077;&#1085;&#1080;&#1103; &#1072;&#1076;&#1084;&#1080;&#1085;&#1080;&#1089;&#1090;&#1088;&#1072;&#1090;&#1080;&#1074;&#1085;&#1099;&#1093; &#1080; &#1078;&#1080;&#1083;&#1099;&#1093; &#1087;&#1086;&#1084;&#1077;&#1097;&#1077;&#1085;&#1080;&#1081;. &#1055;&#1088;&#1080;&#1073;&#1086;&#1088;&#1099; &#1091;&#1082;&#1086;&#1084;&#1087;&#1083;&#1077;&#1082;&#1090;&#1086;&#1074;&#1072;&#1085;&#1099; &#1084;&#1086;&#1097;&#1085;&#1099;&#1084;&#1080; &#1076;&#1074;&#1080;&#1075;&#1072;&#1090;&#1077;&#1083;&#1103;&#1084;&#1080; &#1080; &#1084;&#1086;&#1075;&#1091;&#1090; &#1088;&#1072;&#1073;&#1086;&#1090;&#1072;&#1090;&#1100; &#1074; &#1085;&#1077;&#1089;&#1082;&#1086;&#1083;&#1100;&#1082;&#1080;&#1093; &#1088;&#1077;&#1078;&#1080;&#1084;&#1072;&#1093;. &#1042;&#1089;&#1077; &#1084;&#1086;&#1076;&#1077;&#1083;&#1080; &#1080;&#1079; &#1089;&#1077;&#1088;&#1080;&#1080; &#1087;&#1088;&#1077;&#1076;&#1089;&#1090;&#1072;&#1074;&#1083;&#1077;&#1085;&#1099; &#1074; &#1082;&#1086;&#1084;&#1087;&#1072;&#1082;&#1090;&#1085;&#1099;&#1093; &#1088;&#1072;&#1079;&#1084;&#1077;&#1088;&#1072;&#1093;, &#1087;&#1086;&#1101;&#1090;&#1086;&#1084;&#1091; &#1073;&#1099;&#1089;&#1090;&#1088;&#1086; &#1084;&#1086;&#1085;&#1090;&#1080;&#1088;&#1091;&#1102;&#1090;&#1089;&#1103; &#1076;&#1072;&#1078;&#1077; &#1074; &#1079;&#1076;&#1072;&#1085;&#1080;&#1103;&#1093; &#1089;&#1086; &#1089;&#1083;&#1086;&#1078;&#1085;&#1099;&#1084;&#1080; &#1082;&#1086;&#1085;&#1092;&#1080;&#1075;&#1091;&#1088;&#1072;&#1094;&#1080;&#1103;&#1084;&#1080;.<br></div> |  |  |  |  | ?R410AMax | [36 empty] | холод/тепло | [117 empty] | 800x630x300 | [9 empty] | 44 | 800 | 630 | 300 | [21 empty] | 1863 | [21 empty] | Таиланд |  | 3 года | [90 empty] | Инвертор | [99 empty] | 220 В | 4.4 | 40 | 4 | 18 | -10...+46 | -20...+24 | 30 | 20 | 2 | 45
https://climatopt.ru/catalog/konditsionery/multisplit/vneshnie_bloki/general_climate/vneshniy_monoblok_dv_max_inverter_mini_gw_g120_n1a/ | /upload/resize_cache/iblock/c56/400_400_140cd750bba9870f18aada2478b24840a/GW-G100N1A.jpg | [9 empty] | Внешний моноблок DV-MAX inverter mini GW-G120/N1A | 251450 | 57934 | Мульти-сплит | [45 empty] | да | [74 empty] | 3.99 | 4.28 | [96 empty] | General Climate | Великобритания | [166 empty] | 220~240V-1Ph | 12 | 10 | 900х340х1345
https://climatopt.ru/catalog/konditsionery/multisplit/vneshnie_bloki/general_climate/vneshniy_monoblok_dv_max_inverter_compact_gw_g224d_3n1a/ | /upload/iblock/f7f/gm224_3n1a.jpg | [9 empty] | Внешний моноблок DV-MAX inverter compact GW-G224D/3N1A | 416476 | 57937 | Мульти-сплит | [45 empty] | да | [74 empty] | 3.11 | 3.69 | [96 empty] | General Climate | Великобритания | [166 empty] | 380~415V-3Ph | 25 | 22.4 | 940х320х1430
https://climatopt.ru/catalog/konditsionery/multisplit/vneshnie_bloki/general_climate/vneshniy_monoblok_dv_max_inverter_compact_gw_g280d_3n1a/ | /upload/iblock/631/gm224_3n1a.jpg | [9 empty] | Внешний моноблок DV-MAX inverter compact GW-G280D/3N1A | 484966 | 57938 | Мульти-сплит | [45 empty] | да | [74 empty] | 2.86 | 3.41 | [96 empty] | General Climate | Великобритания | [166 empty] | 380~415V-3Ph | 31.5 | 28 | 940х460х1615
https://climatopt.ru/catalog/konditsionery/multisplit/vneshnie_bloki/general_climate/vneshniy_monoblok_dv_max_inverter_compact_gw_g335c_3n1a/ | /upload/iblock/792/gm224_3n1a.jpg | [9 empty] | Внешний моноблок DV-MAX inverter compact GW-G335C/3N1A | 521794 | 57939 | Мульти-сплит | [45 empty] | да | [74 empty] | 3.1 | 3.43 | [96 empty] | General Climate | Великобритания | [166 empty] | 380~415V-3Ph | 35 | 33.5 | 940х460х1615
https://climatopt.ru/catalog/konditsionery/multisplit/vneshnie_bloki/general_climate/vneshniy_monoblok_dv_max_inverter_mini_gw_g140_n1a/ | /upload/resize_cache/iblock/0f3/400_400_140cd750bba9870f18aada2478b24840a/GW-G100N1A.jpg | [9 empty] | Внешний моноблок DV-MAX inverter mini GW-G140/N1A | 263554 | 57935 | Мульти-сплит | [45 empty] | да | [74 empty] | 3.9 | 4.18 | [96 empty] | General Climate | Великобритания | [166 empty] | 220~240V-1Ph | 16.5 | 14 | 900х340х1345
https://climatopt.ru/catalog/konditsionery/multisplit/vneshnie_bloki/general_climate/vneshniy_monoblok_dv_max_inverter_mini_gw_g160_n1a/ | /upload/resize_cache/iblock/2bd/400_400_140cd750bba9870f18aada2478b24840a/GW-G100N1A.jpg | [9 empty] | Внешний моноблок DV-MAX inverter mini GW-G160/N1A | 289976 | 57936 | Мульти-сплит | [45 empty] | да | [74 empty] | 3.37 | 3.87 | [96 empty] | General Climate | Великобритания | [166 empty] | 220~240V-1Ph | 18.5 | 16 | 900х340х1345
https://climatopt.ru/catalog/konditsionery/multisplit/vnutrennie_bloki/vnutrennie_bloki_kassetnogo_tipa/amd_09ux4sjd/ | /upload/iblock/173/channel.png | /upload/iblock/38a/pult_poluprom.png | /upload/resize_cache/iblock/bc8/400_400_140cd750bba9870f18aada2478b24840a/Hisense.jpg | [7 empty] | Внутренние блоки Hisense канального типа AMD-09UX4SJD | 20400 | 32981 | Мульти-сплит |  | Канальные блоки отличаются компактным дизайном блока (высота от 190 мм) и возможностью увеличения статического давления, требуемого именно для текущего применения. Все канальные блоки оснащены переключателем, который переводит работу вентилятора в нужный режим. Проводной пульт в комплекте. Технологии DC Inverter Технологии DC Inverter позволяют достигать высокого класса энергоэффективности А, быстро достигать желаемую температуру в помещении и предотвращать ее колебания Режим Quiet C помощью функции Quiet на пульте ДУ или на панели управления легко настроить работу прибора в режиме с самым низким уровнем шума Функция «I Feel» Температурный датчик в пульте дистанционного управления позволяет более точно поддерживать температуру в помещении, непосредственно в месте нахождения людей Режим SMART Автоматический выбор режима, исходя из необходимости поддержания целевой температуры в помещении в пределах 22–26 °С, с минимальным энергопотреблением Озонобезопасный фреон В кондиционерах HISENSE используется экологически безопасный хладагент – R410A Компактный корпус блока Благодаря разработкам инженеров компании Hisense, стало возможным уменьшить размеры блока Режим Sleep С помощью режима Sleep на пульте дистанционного управления очень просто обеспечить комфортные условия для сна ночью Режим SUPER Используется для того, чтобы включить/выключить режим быстрого охлаждения/обогрева Авторестарт Функция Авторестарт позволяет сохранить все заданные настройки после отключения из сети или скачка напряжения Система самодиагностики и защиты Кондиционеры имеют встроенную систему самодиагностики и защиты с индикацией кодов ошибок | <div class="detail_text"><p>&#1050;&#1072;&#1085;&#1072;&#1083;&#1100;&#1085;&#1099;&#1077; &#1073;&#1083;&#1086;&#1082;&#1080; &#1086;&#1090;&#1083;&#1080;&#1095;&#1072;&#1102;&#1090;&#1089;&#1103; &#1082;&#1086;&#1084;&#1087;&#1072;&#1082;&#1090;&#1085;&#1099;&#1084; &#1076;&#1080;&#1079;&#1072;&#1081;&#1085;&#1086;&#1084; &#1073;&#1083;&#1086;&#1082;&#1072; (&#1074;&#1099;&#1089;&#1086;&#1090;&#1072; &#1086;&#1090; 190 &#1084;&#1084;) &#1080; &#1074;&#1086;&#1079;&#1084;&#1086;&#1078;&#1085;&#1086;&#1089;&#1090;&#1100;&#1102; &#1091;&#1074;&#1077;&#1083;&#1080;&#1095;&#1077;&#1085;&#1080;&#1103; &#1089;&#1090;&#1072;&#1090;&#1080;&#1095;&#1077;&#1089;&#1082;&#1086;&#1075;&#1086; &#1076;&#1072;&#1074;&#1083;&#1077;&#1085;&#1080;&#1103;, &#1090;&#1088;&#1077;&#1073;&#1091;&#1077;&#1084;&#1086;&#1075;&#1086; &#1080;&#1084;&#1077;&#1085;&#1085;&#1086; &#1076;&#1083;&#1103; &#1090;&#1077;&#1082;&#1091;&#1097;&#1077;&#1075;&#1086; &#1087;&#1088;&#1080;&#1084;&#1077;&#1085;&#1077;&#1085;&#1080;&#1103;.</p><p>&#1042;&#1089;&#1077; &#1082;&#1072;&#1085;&#1072;&#1083;&#1100;&#1085;&#1099;&#1077; &#1073;&#1083;&#1086;&#1082;&#1080; &#1086;&#1089;&#1085;&#1072;&#1097;&#1077;&#1085;&#1099; &#1087;&#1077;&#1088;&#1077;&#1082;&#1083;&#1102;&#1095;&#1072;&#1090;&#1077;&#1083;&#1077;&#1084;, &#1082;&#1086;&#1090;&#1086;&#1088;&#1099;&#1081; &#1087;&#1077;&#1088;&#1077;&#1074;&#1086;&#1076;&#1080;&#1090; &#1088;&#1072;&#1073;&#1086;&#1090;&#1091; &#1074;&#1077;&#1085;&#1090;&#1080;&#1083;&#1103;&#1090;&#1086;&#1088;&#1072; &#1074; &#1085;&#1091;&#1078;&#1085;&#1099;&#1081; &#1088;&#1077;&#1078;&#1080;&#1084;.</p><p>&#1055;&#1088;&#1086;&#1074;&#1086;&#1076;&#1085;&#1086;&#1081; &#1087;&#1091;&#1083;&#1100;&#1090; &#1074; &#1082;&#1086;&#1084;&#1087;&#1083;&#1077;&#1082;&#1090;&#1077;.</p><br><table><tr><td><img src="/upload/29012020/Iconki_Hisense_COLOR_all_DC_inverter.png" alt=""></td><td><b>&#1058;&#1077;&#1093;&#1085;&#1086;&#1083;&#1086;&#1075;&#1080;&#1080; DC Inverter</b><p>&#1058;&#1077;&#1093;&#1085;&#1086;&#1083;&#1086;&#1075;&#1080;&#1080; DC Inverter &#1087;&#1086;&#1079;&#1074;&#1086;&#1083;&#1103;&#1102;&#1090; &#1076;&#1086;&#1089;&#1090;&#1080;&#1075;&#1072;&#1090;&#1100; &#1074;&#1099;&#1089;&#1086;&#1082;&#1086;&#1075;&#1086; &#1082;&#1083;&#1072;&#1089;&#1089;&#1072; &#1101;&#1085;&#1077;&#1088;&#1075;&#1086;&#1101;&#1092;&#1092;&#1077;&#1082;&#1090;&#1080;&#1074;&#1085;&#1086;&#1089;&#1090;&#1080; &#1040;, &#1073;&#1099;&#1089;&#1090;&#1088;&#1086; &#1076;&#1086;&#1089;&#1090;&#1080;&#1075;&#1072;&#1090;&#1100; &#1078;&#1077;&#1083;&#1072;&#1077;&#1084;&#1091;&#1102; &#1090;&#1077;&#1084;&#1087;&#1077;&#1088;&#1072;&#1090;&#1091;&#1088;&#1091; &#1074; &#1087;&#1086;&#1084;&#1077;&#1097;&#1077;&#1085;&#1080;&#1080; &#1080; &#1087;&#1088;&#1077;&#1076;&#1086;&#1090;&#1074;&#1088;&#1072;&#1097;&#1072;&#1090;&#1100; &#1077;&#1077; &#1082;&#1086;&#1083;&#1077;&#1073;&#1072;&#1085;&#1080;&#1103;</p></td><td><img src="/upload/29012020/ico_nixzkiy_uroven_shuma.png" alt=""></td><td><b>&#1056;&#1077;&#1078;&#1080;&#1084; Quiet</b><p>C &#1087;&#1086;&#1084;&#1086;&#1097;&#1100;&#1102; &#1092;&#1091;&#1085;&#1082;&#1094;&#1080;&#1080; Quiet &#1085;&#1072; &#1087;&#1091;&#1083;&#1100;&#1090;&#1077; &#1044;&#1059; &#1080;&#1083;&#1080; &#1085;&#1072; &#1087;&#1072;&#1085;&#1077;&#1083;&#1080; &#1091;&#1087;&#1088;&#1072;&#1074;&#1083;&#1077;&#1085;&#1080;&#1103; &#1083;&#1077;&#1075;&#1082;&#1086; &#1085;&#1072;&#1089;&#1090;&#1088;&#1086;&#1080;&#1090;&#1100; &#1088;&#1072;&#1073;&#1086;&#1090;&#1091; &#1087;&#1088;&#1080;&#1073;&#1086;&#1088;&#1072; &#1074; &#1088;&#1077;&#1078;&#1080;&#1084;&#1077; &#1089; &#1089;&#1072;&#1084;&#1099;&#1084; &#1085;&#1080;&#1079;&#1082;&#1080;&#1084; &#1091;&#1088;&#1086;&#1074;&#1085;&#1077;&#1084; &#1096;&#1091;&#1084;&#1072;</p></td></tr><tr><td><img src="/upload/29012020/Ico_I_feel.png" alt=""></td><td><b>&#1060;&#1091;&#1085;&#1082;&#1094;&#1080;&#1103; &#171;I Feel&#187;</b><p>&#1058;&#1077;&#1084;&#1087;&#1077;&#1088;&#1072;&#1090;&#1091;&#1088;&#1085;&#1099;&#1081; &#1076;&#1072;&#1090;&#1095;&#1080;&#1082; &#1074; &#1087;&#1091;&#1083;&#1100;&#1090;&#1077; &#1076;&#1080;&#1089;&#1090;&#1072;&#1085;&#1094;&#1080;&#1086;&#1085;&#1085;&#1086;&#1075;&#1086; &#1091;&#1087;&#1088;&#1072;&#1074;&#1083;&#1077;&#1085;&#1080;&#1103; &#1087;&#1086;&#1079;&#1074;&#1086;&#1083;&#1103;&#1077;&#1090; &#1073;&#1086;&#1083;&#1077;&#1077; &#1090;&#1086;&#1095;&#1085;&#1086; &#1087;&#1086;&#1076;&#1076;&#1077;&#1088;&#1078;&#1080;&#1074;&#1072;&#1090;&#1100; &#1090;&#1077;&#1084;&#1087;&#1077;&#1088;&#1072;&#1090;&#1091;&#1088;&#1091; &#1074; &#1087;&#1086;&#1084;&#1077;&#1097;&#1077;&#1085;&#1080;&#1080;, &#1085;&#1077;&#1087;&#1086;&#1089;&#1088;&#1077;&#1076;&#1089;&#1090;&#1074;&#1077;&#1085;&#1085;&#1086; &#1074; &#1084;&#1077;&#1089;&#1090;&#1077; &#1085;&#1072;&#1093;&#1086;&#1078;&#1076;&#1077;&#1085;&#1080;&#1103; &#1083;&#1102;&#1076;&#1077;&#1081;</p></td><td><img src="/upload/29012020/Iconki_Hisense_COLOR_all_Smart.png" alt=""></td><td><b>&#1056;&#1077;&#1078;&#1080;&#1084; SMART</b><p>&#1040;&#1074;&#1090;&#1086;&#1084;&#1072;&#1090;&#1080;&#1095;&#1077;&#1089;&#1082;&#1080;&#1081; &#1074;&#1099;&#1073;&#1086;&#1088; &#1088;&#1077;&#1078;&#1080;&#1084;&#1072;, &#1080;&#1089;&#1093;&#1086;&#1076;&#1103; &#1080;&#1079; &#1085;&#1077;&#1086;&#1073;&#1093;&#1086;&#1076;&#1080;&#1084;&#1086;&#1089;&#1090;&#1080; &#1087;&#1086;&#1076;&#1076;&#1077;&#1088;&#1078;&#1072;&#1085;&#1080;&#1103; &#1094;&#1077;&#1083;&#1077;&#1074;&#1086;&#1081; &#1090;&#1077;&#1084;&#1087;&#1077;&#1088;&#1072;&#1090;&#1091;&#1088;&#1099; &#1074; &#1087;&#1086;&#1084;&#1077;&#1097;&#1077;&#1085;&#1080;&#1080; &#1074; &#1087;&#1088;&#1077;&#1076;&#1077;&#1083;&#1072;&#1093; 22&#8211;26 &#176;&#1057;, &#1089; &#1084;&#1080;&#1085;&#1080;&#1084;&#1072;&#1083;&#1100;&#1085;&#1099;&#1084; &#1101;&#1085;&#1077;&#1088;&#1075;&#1086;&#1087;&#1086;&#1090;&#1088;&#1077;&#1073;&#1083;&#1077;&#1085;&#1080;&#1077;&#1084;</p></td></tr><tr><td><img src="/upload/29012020/big_ico_r410_new_1.png" alt=""></td><td><b>&#1054;&#1079;&#1086;&#1085;&#1086;&#1073;&#1077;&#1079;&#1086;&#1087;&#1072;&#1089;&#1085;&#1099;&#1081; &#1092;&#1088;&#1077;&#1086;&#1085;</b><p>&#1042; &#1082;&#1086;&#1085;&#1076;&#1080;&#1094;&#1080;&#1086;&#1085;&#1077;&#1088;&#1072;&#1093; HISENSE &#1080;&#1089;&#1087;&#1086;&#1083;&#1100;&#1079;&#1091;&#1077;&#1090;&#1089;&#1103; &#1101;&#1082;&#1086;&#1083;&#1086;&#1075;&#1080;&#1095;&#1077;&#1089;&#1082;&#1080; &#1073;&#1077;&#1079;&#1086;&#1087;&#1072;&#1089;&#1085;&#1099;&#1081; &#1093;&#1083;&#1072;&#1076;&#1072;&#1075;&#1077;&#1085;&#1090; &#8211; R410A</p></td></tr><tr></tr><tr><td><img src="/upload/29012020/Iconki_Hisense_GREY_all_Compact_size_2.png" alt=""></td><td><b>&#1050;&#1086;&#1084;&#1087;&#1072;&#1082;&#1090;&#1085;&#1099;&#1081; &#1082;&#1086;&#1088;&#1087;&#1091;&#1089; &#1073;&#1083;&#1086;&#1082;&#1072;</b><p>&#1041;&#1083;&#1072;&#1075;&#1086;&#1076;&#1072;&#1088;&#1103; &#1088;&#1072;&#1079;&#1088;&#1072;&#1073;&#1086;&#1090;&#1082;&#1072;&#1084; &#1080;&#1085;&#1078;&#1077;&#1085;&#1077;&#1088;&#1086;&#1074; &#1082;&#1086;&#1084;&#1087;&#1072;&#1085;&#1080;&#1080; Hisense, &#1089;&#1090;&#1072;&#1083;&#1086; &#1074;&#1086;&#1079;&#1084;&#1086;&#1078;&#1085;&#1099;&#1084; &#1091;&#1084;&#1077;&#1085;&#1100;&#1096;&#1080;&#1090;&#1100; &#1088;&#1072;&#1079;&#1084;&#1077;&#1088;&#1099; &#1073;&#1083;&#1086;&#1082;&#1072;</p></td><td><img src="/upload/29012020/i_sleep_mode.png" alt=""></td><td><b>&#1056;&#1077;&#1078;&#1080;&#1084; Sleep</b><p>&#1057; &#1087;&#1086;&#1084;&#1086;&#1097;&#1100;&#1102; &#1088;&#1077;&#1078;&#1080;&#1084;&#1072; Sleep &#1085;&#1072; &#1087;&#1091;&#1083;&#1100;&#1090;&#1077; &#1076;&#1080;&#1089;&#1090;&#1072;&#1085;&#1094;&#1080;&#1086;&#1085;&#1085;&#1086;&#1075;&#1086; &#1091;&#1087;&#1088;&#1072;&#1074;&#1083;&#1077;&#1085;&#1080;&#1103; &#1086;&#1095;&#1077;&#1085;&#1100; &#1087;&#1088;&#1086;&#1089;&#1090;&#1086; &#1086;&#1073;&#1077;&#1089;&#1087;&#1077;&#1095;&#1080;&#1090;&#1100; &#1082;&#1086;&#1084;&#1092;&#1086;&#1088;&#1090;&#1085;&#1099;&#1077; &#1091;&#1089;&#1083;&#1086;&#1074;&#1080;&#1103; &#1076;&#1083;&#1103; &#1089;&#1085;&#1072; &#1085;&#1086;&#1095;&#1100;&#1102;</p></td></tr><tr><td><img src="/upload/29012020/Iconki_Hisense_GREY_all_Super.png" alt=""></td><td><b>&#1056;&#1077;&#1078;&#1080;&#1084; SUPER</b><p>&#1048;&#1089;&#1087;&#1086;&#1083;&#1100;&#1079;&#1091;&#1077;&#1090;&#1089;&#1103; &#1076;&#1083;&#1103; &#1090;&#1086;&#1075;&#1086;, &#1095;&#1090;&#1086;&#1073;&#1099; &#1074;&#1082;&#1083;&#1102;&#1095;&#1080;&#1090;&#1100;/&#1074;&#1099;&#1082;&#1083;&#1102;&#1095;&#1080;&#1090;&#1100; &#1088;&#1077;&#1078;&#1080;&#1084; &#1073;&#1099;&#1089;&#1090;&#1088;&#1086;&#1075;&#1086; &#1086;&#1093;&#1083;&#1072;&#1078;&#1076;&#1077;&#1085;&#1080;&#1103;/&#1086;&#1073;&#1086;&#1075;&#1088;&#1077;&#1074;&#1072;</p></td><td><img src="/upload/29012020/i_autorestart.png" alt=""></td><td><b>&#1040;&#1074;&#1090;&#1086;&#1088;&#1077;&#1089;&#1090;&#1072;&#1088;&#1090;</b><p>&#1060;&#1091;&#1085;&#1082;&#1094;&#1080;&#1103; &#1040;&#1074;&#1090;&#1086;&#1088;&#1077;&#1089;&#1090;&#1072;&#1088;&#1090; &#1087;&#1086;&#1079;&#1074;&#1086;&#1083;&#1103;&#1077;&#1090; &#1089;&#1086;&#1093;&#1088;&#1072;&#1085;&#1080;&#1090;&#1100; &#1074;&#1089;&#1077; &#1079;&#1072;&#1076;&#1072;&#1085;&#1085;&#1099;&#1077; &#1085;&#1072;&#1089;&#1090;&#1088;&#1086;&#1081;&#1082;&#1080; &#1087;&#1086;&#1089;&#1083;&#1077; &#1086;&#1090;&#1082;&#1083;&#1102;&#1095;&#1077;&#1085;&#1080;&#1103; &#1080;&#1079; &#1089;&#1077;&#1090;&#1080; &#1080;&#1083;&#1080; &#1089;&#1082;&#1072;&#1095;&#1082;&#1072; &#1085;&#1072;&#1087;&#1088;&#1103;&#1078;&#1077;&#1085;&#1080;&#1103;</p></td></tr><tr><td><img src="/upload/29012020/i_samodiagn.png" alt=""></td><td><b>&#1057;&#1080;&#1089;&#1090;&#1077;&#1084;&#1072; &#1089;&#1072;&#1084;&#1086;&#1076;&#1080;&#1072;&#1075;&#1085;&#1086;&#1089;&#1090;&#1080;&#1082;&#1080; &#1080; &#1079;&#1072;&#1097;&#1080;&#1090;&#1099;</b><p>&#1050;&#1086;&#1085;&#1076;&#1080;&#1094;&#1080;&#1086;&#1085;&#1077;&#1088;&#1099; &#1080;&#1084;&#1077;&#1102;&#1090; &#1074;&#1089;&#1090;&#1088;&#1086;&#1077;&#1085;&#1085;&#1091;&#1102; &#1089;&#1080;&#1089;&#1090;&#1077;&#1084;&#1091; &#1089;&#1072;&#1084;&#1086;&#1076;&#1080;&#1072;&#1075;&#1085;&#1086;&#1089;&#1090;&#1080;&#1082;&#1080; &#1080; &#1079;&#1072;&#1097;&#1080;&#1090;&#1099; &#1089; &#1080;&#1085;&#1076;&#1080;&#1082;&#1072;&#1094;&#1080;&#1077;&#1081; &#1082;&#1086;&#1076;&#1086;&#1074; &#1086;&#1096;&#1080;&#1073;&#1086;&#1082;</p></td></tr></table></div> | [6 empty] | 25/35 |  |  |  |  | IPX0 | [12 empty] | 20 | [9 empty] | 190 | 770 |  | 520 | [10 empty] | 2.6 |  | 3 | [27 empty] | AMD-09UX4SJD | [14 empty] | 220-240 В, 1 фаза, 50 Гц | [37 empty] | 0.2 |  |  | 44 | [252 empty] | Class I |  | 770x190x600 | [30 empty] | 6.35 | 9.52 | 946x236x692 | 20 / 24
https://climatopt.ru/catalog/konditsionery/multisplit/vnutrennie_bloki/vnutrennie_bloki_kassetnogo_tipa/amd_12ux4sjd/ | /upload/iblock/75e/channel.png | /upload/iblock/aad/pult_poluprom.png | /upload/resize_cache/iblock/a43/400_400_140cd750bba9870f18aada2478b24840a/Hisense.jpg | [7 empty] | Внутренние блоки Hisense канального типа AMD-12UX4SJD | 21300 | 32982 | Мульти-сплит |  | Канальные блоки отличаются компактным дизайном блока (высота от 190 мм) и возможностью увеличения статического давления, требуемого именно для текущего применения. Все канальные блоки оснащены переключателем, который переводит работу вентилятора в нужный режим. Проводной пульт в комплекте. Технологии DC Inverter Технологии DC Inverter позволяют достигать высокого класса энергоэффективности А, быстро достигать желаемую температуру в помещении и предотвращать ее колебания Режим Quiet C помощью функции Quiet на пульте ДУ или на панели управления легко настроить работу прибора в режиме с самым низким уровнем шума Функция «I Feel» Температурный датчик в пульте дистанционного управления позволяет более точно поддерживать температуру в помещении, непосредственно в месте нахождения людей Режим SMART Автоматический выбор режима, исходя из необходимости поддержания целевой температуры в помещении в пределах 22–26 °С, с минимальным энергопотреблением Озонобезопасный фреон В кондиционерах HISENSE используется экологически безопасный хладагент – R410A Компактный корпус блока Благодаря разработкам инженеров компании Hisense, стало возможным уменьшить размеры блока Режим Sleep С помощью режима Sleep на пульте дистанционного управления очень просто обеспечить комфортные условия для сна ночью Режим SUPER Используется для того, чтобы включить/выключить режим быстрого охлаждения/обогрева Авторестарт Функция Авторестарт позволяет сохранить все заданные настройки после отключения из сети или скачка напряжения Система самодиагностики и защиты Кондиционеры имеют встроенную систему самодиагностики и защиты с индикацией кодов ошибок | <div class="detail_text"><p>&#1050;&#1072;&#1085;&#1072;&#1083;&#1100;&#1085;&#1099;&#1077; &#1073;&#1083;&#1086;&#1082;&#1080; &#1086;&#1090;&#1083;&#1080;&#1095;&#1072;&#1102;&#1090;&#1089;&#1103; &#1082;&#1086;&#1084;&#1087;&#1072;&#1082;&#1090;&#1085;&#1099;&#1084; &#1076;&#1080;&#1079;&#1072;&#1081;&#1085;&#1086;&#1084; &#1073;&#1083;&#1086;&#1082;&#1072; (&#1074;&#1099;&#1089;&#1086;&#1090;&#1072; &#1086;&#1090; 190 &#1084;&#1084;) &#1080; &#1074;&#1086;&#1079;&#1084;&#1086;&#1078;&#1085;&#1086;&#1089;&#1090;&#1100;&#1102; &#1091;&#1074;&#1077;&#1083;&#1080;&#1095;&#1077;&#1085;&#1080;&#1103; &#1089;&#1090;&#1072;&#1090;&#1080;&#1095;&#1077;&#1089;&#1082;&#1086;&#1075;&#1086; &#1076;&#1072;&#1074;&#1083;&#1077;&#1085;&#1080;&#1103;, &#1090;&#1088;&#1077;&#1073;&#1091;&#1077;&#1084;&#1086;&#1075;&#1086; &#1080;&#1084;&#1077;&#1085;&#1085;&#1086; &#1076;&#1083;&#1103; &#1090;&#1077;&#1082;&#1091;&#1097;&#1077;&#1075;&#1086; &#1087;&#1088;&#1080;&#1084;&#1077;&#1085;&#1077;&#1085;&#1080;&#1103;.</p><p>&#1042;&#1089;&#1077; &#1082;&#1072;&#1085;&#1072;&#1083;&#1100;&#1085;&#1099;&#1077; &#1073;&#1083;&#1086;&#1082;&#1080; &#1086;&#1089;&#1085;&#1072;&#1097;&#1077;&#1085;&#1099; &#1087;&#1077;&#1088;&#1077;&#1082;&#1083;&#1102;&#1095;&#1072;&#1090;&#1077;&#1083;&#1077;&#1084;, &#1082;&#1086;&#1090;&#1086;&#1088;&#1099;&#1081; &#1087;&#1077;&#1088;&#1077;&#1074;&#1086;&#1076;&#1080;&#1090; &#1088;&#1072;&#1073;&#1086;&#1090;&#1091; &#1074;&#1077;&#1085;&#1090;&#1080;&#1083;&#1103;&#1090;&#1086;&#1088;&#1072; &#1074; &#1085;&#1091;&#1078;&#1085;&#1099;&#1081; &#1088;&#1077;&#1078;&#1080;&#1084;.</p><p>&#1055;&#1088;&#1086;&#1074;&#1086;&#1076;&#1085;&#1086;&#1081; &#1087;&#1091;&#1083;&#1100;&#1090; &#1074; &#1082;&#1086;&#1084;&#1087;&#1083;&#1077;&#1082;&#1090;&#1077;.</p><br><table><tr><td><img src="/upload/29012020/Iconki_Hisense_COLOR_all_DC_inverter.png" alt=""></td><td><b>&#1058;&#1077;&#1093;&#1085;&#1086;&#1083;&#1086;&#1075;&#1080;&#1080; DC Inverter</b><p>&#1058;&#1077;&#1093;&#1085;&#1086;&#1083;&#1086;&#1075;&#1080;&#1080; DC Inverter &#1087;&#1086;&#1079;&#1074;&#1086;&#1083;&#1103;&#1102;&#1090; &#1076;&#1086;&#1089;&#1090;&#1080;&#1075;&#1072;&#1090;&#1100; &#1074;&#1099;&#1089;&#1086;&#1082;&#1086;&#1075;&#1086; &#1082;&#1083;&#1072;&#1089;&#1089;&#1072; &#1101;&#1085;&#1077;&#1088;&#1075;&#1086;&#1101;&#1092;&#1092;&#1077;&#1082;&#1090;&#1080;&#1074;&#1085;&#1086;&#1089;&#1090;&#1080; &#1040;, &#1073;&#1099;&#1089;&#1090;&#1088;&#1086; &#1076;&#1086;&#1089;&#1090;&#1080;&#1075;&#1072;&#1090;&#1100; &#1078;&#1077;&#1083;&#1072;&#1077;&#1084;&#1091;&#1102; &#1090;&#1077;&#1084;&#1087;&#1077;&#1088;&#1072;&#1090;&#1091;&#1088;&#1091; &#1074; &#1087;&#1086;&#1084;&#1077;&#1097;&#1077;&#1085;&#1080;&#1080; &#1080; &#1087;&#1088;&#1077;&#1076;&#1086;&#1090;&#1074;&#1088;&#1072;&#1097;&#1072;&#1090;&#1100; &#1077;&#1077; &#1082;&#1086;&#1083;&#1077;&#1073;&#1072;&#1085;&#1080;&#1103;</p></td><td><img src="/upload/29012020/ico_nixzkiy_uroven_shuma.png" alt=""></td><td><b>&#1056;&#1077;&#1078;&#1080;&#1084; Quiet</b><p>C &#1087;&#1086;&#1084;&#1086;&#1097;&#1100;&#1102; &#1092;&#1091;&#1085;&#1082;&#1094;&#1080;&#1080; Quiet &#1085;&#1072; &#1087;&#1091;&#1083;&#1100;&#1090;&#1077; &#1044;&#1059; &#1080;&#1083;&#1080; &#1085;&#1072; &#1087;&#1072;&#1085;&#1077;&#1083;&#1080; &#1091;&#1087;&#1088;&#1072;&#1074;&#1083;&#1077;&#1085;&#1080;&#1103; &#1083;&#1077;&#1075;&#1082;&#1086; &#1085;&#1072;&#1089;&#1090;&#1088;&#1086;&#1080;&#1090;&#1100; &#1088;&#1072;&#1073;&#1086;&#1090;&#1091; &#1087;&#1088;&#1080;&#1073;&#1086;&#1088;&#1072; &#1074; &#1088;&#1077;&#1078;&#1080;&#1084;&#1077; &#1089; &#1089;&#1072;&#1084;&#1099;&#1084; &#1085;&#1080;&#1079;&#1082;&#1080;&#1084; &#1091;&#1088;&#1086;&#1074;&#1085;&#1077;&#1084; &#1096;&#1091;&#1084;&#1072;</p></td></tr><tr><td><img src="/upload/29012020/Ico_I_feel.png" alt=""></td><td><b>&#1060;&#1091;&#1085;&#1082;&#1094;&#1080;&#1103; &#171;I Feel&#187;</b><p>&#1058;&#1077;&#1084;&#1087;&#1077;&#1088;&#1072;&#1090;&#1091;&#1088;&#1085;&#1099;&#1081; &#1076;&#1072;&#1090;&#1095;&#1080;&#1082; &#1074; &#1087;&#1091;&#1083;&#1100;&#1090;&#1077; &#1076;&#1080;&#1089;&#1090;&#1072;&#1085;&#1094;&#1080;&#1086;&#1085;&#1085;&#1086;&#1075;&#1086; &#1091;&#1087;&#1088;&#1072;&#1074;&#1083;&#1077;&#1085;&#1080;&#1103; &#1087;&#1086;&#1079;&#1074;&#1086;&#1083;&#1103;&#1077;&#1090; &#1073;&#1086;&#1083;&#1077;&#1077; &#1090;&#1086;&#1095;&#1085;&#1086; &#1087;&#1086;&#1076;&#1076;&#1077;&#1088;&#1078;&#1080;&#1074;&#1072;&#1090;&#1100; &#1090;&#1077;&#1084;&#1087;&#1077;&#1088;&#1072;&#1090;&#1091;&#1088;&#1091; &#1074; &#1087;&#1086;&#1084;&#1077;&#1097;&#1077;&#1085;&#1080;&#1080;, &#1085;&#1077;&#1087;&#1086;&#1089;&#1088;&#1077;&#1076;&#1089;&#1090;&#1074;&#1077;&#1085;&#1085;&#1086; &#1074; &#1084;&#1077;&#1089;&#1090;&#1077; &#1085;&#1072;&#1093;&#1086;&#1078;&#1076;&#1077;&#1085;&#1080;&#1103; &#1083;&#1102;&#1076;&#1077;&#1081;</p></td><td><img src="/upload/29012020/Iconki_Hisense_COLOR_all_Smart.png" alt=""></td><td><b>&#1056;&#1077;&#1078;&#1080;&#1084; SMART</b><p>&#1040;&#1074;&#1090;&#1086;&#1084;&#1072;&#1090;&#1080;&#1095;&#1077;&#1089;&#1082;&#1080;&#1081; &#1074;&#1099;&#1073;&#1086;&#1088; &#1088;&#1077;&#1078;&#1080;&#1084;&#1072;, &#1080;&#1089;&#1093;&#1086;&#1076;&#1103; &#1080;&#1079; &#1085;&#1077;&#1086;&#1073;&#1093;&#1086;&#1076;&#1080;&#1084;&#1086;&#1089;&#1090;&#1080; &#1087;&#1086;&#1076;&#1076;&#1077;&#1088;&#1078;&#1072;&#1085;&#1080;&#1103; &#1094;&#1077;&#1083;&#1077;&#1074;&#1086;&#1081; &#1090;&#1077;&#1084;&#1087;&#1077;&#1088;&#1072;&#1090;&#1091;&#1088;&#1099; &#1074; &#1087;&#1086;&#1084;&#1077;&#1097;&#1077;&#1085;&#1080;&#1080; &#1074; &#1087;&#1088;&#1077;&#1076;&#1077;&#1083;&#1072;&#1093; 22&#8211;26 &#176;&#1057;, &#1089; &#1084;&#1080;&#1085;&#1080;&#1084;&#1072;&#1083;&#1100;&#1085;&#1099;&#1084; &#1101;&#1085;&#1077;&#1088;&#1075;&#1086;&#1087;&#1086;&#1090;&#1088;&#1077;&#1073;&#1083;&#1077;&#1085;&#1080;&#1077;&#1084;</p></td></tr><tr><td><img src="/upload/29012020/big_ico_r410_new_1.png" alt=""></td><td><b>&#1054;&#1079;&#1086;&#1085;&#1086;&#1073;&#1077;&#1079;&#1086;&#1087;&#1072;&#1089;&#1085;&#1099;&#1081; &#1092;&#1088;&#1077;&#1086;&#1085;</b><p>&#1042; &#1082;&#1086;&#1085;&#1076;&#1080;&#1094;&#1080;&#1086;&#1085;&#1077;&#1088;&#1072;&#1093; HISENSE &#1080;&#1089;&#1087;&#1086;&#1083;&#1100;&#1079;&#1091;&#1077;&#1090;&#1089;&#1103; &#1101;&#1082;&#1086;&#1083;&#1086;&#1075;&#1080;&#1095;&#1077;&#1089;&#1082;&#1080; &#1073;&#1077;&#1079;&#1086;&#1087;&#1072;&#1089;&#1085;&#1099;&#1081; &#1093;&#1083;&#1072;&#1076;&#1072;&#1075;&#1077;&#1085;&#1090; &#8211; R410A</p></td></tr><tr></tr><tr><td><img src="/upload/29012020/Iconki_Hisense_GREY_all_Compact_size_2.png" alt=""></td><td><b>&#1050;&#1086;&#1084;&#1087;&#1072;&#1082;&#1090;&#1085;&#1099;&#1081; &#1082;&#1086;&#1088;&#1087;&#1091;&#1089; &#1073;&#1083;&#1086;&#1082;&#1072;</b><p>&#1041;&#1083;&#1072;&#1075;&#1086;&#1076;&#1072;&#1088;&#1103; &#1088;&#1072;&#1079;&#1088;&#1072;&#1073;&#1086;&#1090;&#1082;&#1072;&#1084; &#1080;&#1085;&#1078;&#1077;&#1085;&#1077;&#1088;&#1086;&#1074; &#1082;&#1086;&#1084;&#1087;&#1072;&#1085;&#1080;&#1080; Hisense, &#1089;&#1090;&#1072;&#1083;&#1086; &#1074;&#1086;&#1079;&#1084;&#1086;&#1078;&#1085;&#1099;&#1084; &#1091;&#1084;&#1077;&#1085;&#1100;&#1096;&#1080;&#1090;&#1100; &#1088;&#1072;&#1079;&#1084;&#1077;&#1088;&#1099; &#1073;&#1083;&#1086;&#1082;&#1072;</p></td><td><img src="/upload/29012020/i_sleep_mode.png" alt=""></td><td><b>&#1056;&#1077;&#1078;&#1080;&#1084; Sleep</b><p>&#1057; &#1087;&#1086;&#1084;&#1086;&#1097;&#1100;&#1102; &#1088;&#1077;&#1078;&#1080;&#1084;&#1072; Sleep &#1085;&#1072; &#1087;&#1091;&#1083;&#1100;&#1090;&#1077; &#1076;&#1080;&#1089;&#1090;&#1072;&#1085;&#1094;&#1080;&#1086;&#1085;&#1085;&#1086;&#1075;&#1086; &#1091;&#1087;&#1088;&#1072;&#1074;&#1083;&#1077;&#1085;&#1080;&#1103; &#1086;&#1095;&#1077;&#1085;&#1100; &#1087;&#1088;&#1086;&#1089;&#1090;&#1086; &#1086;&#1073;&#1077;&#1089;&#1087;&#1077;&#1095;&#1080;&#1090;&#1100; &#1082;&#1086;&#1084;&#1092;&#1086;&#1088;&#1090;&#1085;&#1099;&#1077; &#1091;&#1089;&#1083;&#1086;&#1074;&#1080;&#1103; &#1076;&#1083;&#1103; &#1089;&#1085;&#1072; &#1085;&#1086;&#1095;&#1100;&#1102;</p></td></tr><tr><td><img src="/upload/29012020/Iconki_Hisense_GREY_all_Super.png" alt=""></td><td><b>&#1056;&#1077;&#1078;&#1080;&#1084; SUPER</b><p>&#1048;&#1089;&#1087;&#1086;&#1083;&#1100;&#1079;&#1091;&#1077;&#1090;&#1089;&#1103; &#1076;&#1083;&#1103; &#1090;&#1086;&#1075;&#1086;, &#1095;&#1090;&#1086;&#1073;&#1099; &#1074;&#1082;&#1083;&#1102;&#1095;&#1080;&#1090;&#1100;/&#1074;&#1099;&#1082;&#1083;&#1102;&#1095;&#1080;&#1090;&#1100; &#1088;&#1077;&#1078;&#1080;&#1084; &#1073;&#1099;&#1089;&#1090;&#1088;&#1086;&#1075;&#1086; &#1086;&#1093;&#1083;&#1072;&#1078;&#1076;&#1077;&#1085;&#1080;&#1103;/&#1086;&#1073;&#1086;&#1075;&#1088;&#1077;&#1074;&#1072;</p></td><td><img src="/upload/29012020/i_autorestart.png" alt=""></td><td><b>&#1040;&#1074;&#1090;&#1086;&#1088;&#1077;&#1089;&#1090;&#1072;&#1088;&#1090;</b><p>&#1060;&#1091;&#1085;&#1082;&#1094;&#1080;&#1103; &#1040;&#1074;&#1090;&#1086;&#1088;&#1077;&#1089;&#1090;&#1072;&#1088;&#1090; &#1087;&#1086;&#1079;&#1074;&#1086;&#1083;&#1103;&#1077;&#1090; &#1089;&#1086;&#1093;&#1088;&#1072;&#1085;&#1080;&#1090;&#1100; &#1074;&#1089;&#1077; &#1079;&#1072;&#1076;&#1072;&#1085;&#1085;&#1099;&#1077; &#1085;&#1072;&#1089;&#1090;&#1088;&#1086;&#1081;&#1082;&#1080; &#1087;&#1086;&#1089;&#1083;&#1077; &#1086;&#1090;&#1082;&#1083;&#1102;&#1095;&#1077;&#1085;&#1080;&#1103; &#1080;&#1079; &#1089;&#1077;&#1090;&#1080; &#1080;&#1083;&#1080; &#1089;&#1082;&#1072;&#1095;&#1082;&#1072; &#1085;&#1072;&#1087;&#1088;&#1103;&#1078;&#1077;&#1085;&#1080;&#1103;</p></td></tr><tr><td><img src="/upload/29012020/i_samodiagn.png" alt=""></td><td><b>&#1057;&#1080;&#1089;&#1090;&#1077;&#1084;&#1072; &#1089;&#1072;&#1084;&#1086;&#1076;&#1080;&#1072;&#1075;&#1085;&#1086;&#1089;&#1090;&#1080;&#1082;&#1080; &#1080; &#1079;&#1072;&#1097;&#1080;&#1090;&#1099;</b><p>&#1050;&#1086;&#1085;&#1076;&#1080;&#1094;&#1080;&#1086;&#1085;&#1077;&#1088;&#1099; &#1080;&#1084;&#1077;&#1102;&#1090; &#1074;&#1089;&#1090;&#1088;&#1086;&#1077;&#1085;&#1085;&#1091;&#1102; &#1089;&#1080;&#1089;&#1090;&#1077;&#1084;&#1091; &#1089;&#1072;&#1084;&#1086;&#1076;&#1080;&#1072;&#1075;&#1085;&#1086;&#1089;&#1090;&#1080;&#1082;&#1080; &#1080; &#1079;&#1072;&#1097;&#1080;&#1090;&#1099; &#1089; &#1080;&#1085;&#1076;&#1080;&#1082;&#1072;&#1094;&#1080;&#1077;&#1081; &#1082;&#1086;&#1076;&#1086;&#1074; &#1086;&#1096;&#1080;&#1073;&#1086;&#1082;</p></td></tr></table></div> | [6 empty] | 25/35 |  |  |  |  | IPX0 | [12 empty] | 20 | [9 empty] | 190 | 770 |  | 520 | [10 empty] | 3.2 |  | 3.7 | [27 empty] | AMD-12UX4SJD | [14 empty] | 220-240 В, 1 фаза, 50 Гц | [37 empty] | 0.2 |  |  | 44 | [252 empty] | Class I |  | 770x190x600 | [30 empty] | 6.35 | 9.52 | 946x236x692 | 20 / 24
https://climatopt.ru/catalog/konditsionery/multisplit/vnutrennie_bloki/vnutrennie_bloki_kassetnogo_tipa/amd_18ux4sjd/ | /upload/iblock/f30/channel.png | /upload/iblock/da6/pult_poluprom.png | /upload/resize_cache/iblock/177/400_400_140cd750bba9870f18aada2478b24840a/Hisense.jpg | [7 empty] | Внутренние блоки Hisense канального типа AMD-18UX4SJD | 22500 | 32983 | Мульти-сплит |  | Канальные блоки отличаются компактным дизайном блока (высота от 190 мм) и возможностью увеличения статического давления, требуемого именно для текущего применения. Все канальные блоки оснащены переключателем, который переводит работу вентилятора в нужный режим. Проводной пульт в комплекте. Технологии DC Inverter Технологии DC Inverter позволяют достигать высокого класса энергоэффективности А, быстро достигать желаемую температуру в помещении и предотвращать ее колебания Режим Quiet C помощью функции Quiet на пульте ДУ или на панели управления легко настроить работу прибора в режиме с самым низким уровнем шума Функция «I Feel» Температурный датчик в пульте дистанционного управления позволяет более точно поддерживать температуру в помещении, непосредственно в месте нахождения людей Режим SMART Автоматический выбор режима, исходя из необходимости поддержания целевой температуры в помещении в пределах 22–26 °С, с минимальным энергопотреблением Озонобезопасный фреон В кондиционерах HISENSE используется экологически безопасный хладагент – R410A Компактный корпус блока Благодаря разработкам инженеров компании Hisense, стало возможным уменьшить размеры блока Режим Sleep С помощью режима Sleep на пульте дистанционного управления очень просто обеспечить комфортные условия для сна ночью Режим SUPER Используется для того, чтобы включить/выключить режим быстрого охлаждения/обогрева Авторестарт Функция Авторестарт позволяет сохранить все заданные настройки после отключения из сети или скачка напряжения Система самодиагностики и защиты Кондиционеры имеют встроенную систему самодиагностики и защиты с индикацией кодов ошибок | <div class="detail_text"><p>&#1050;&#1072;&#1085;&#1072;&#1083;&#1100;&#1085;&#1099;&#1077; &#1073;&#1083;&#1086;&#1082;&#1080; &#1086;&#1090;&#1083;&#1080;&#1095;&#1072;&#1102;&#1090;&#1089;&#1103; &#1082;&#1086;&#1084;&#1087;&#1072;&#1082;&#1090;&#1085;&#1099;&#1084; &#1076;&#1080;&#1079;&#1072;&#1081;&#1085;&#1086;&#1084; &#1073;&#1083;&#1086;&#1082;&#1072; (&#1074;&#1099;&#1089;&#1086;&#1090;&#1072; &#1086;&#1090; 190 &#1084;&#1084;) &#1080; &#1074;&#1086;&#1079;&#1084;&#1086;&#1078;&#1085;&#1086;&#1089;&#1090;&#1100;&#1102; &#1091;&#1074;&#1077;&#1083;&#1080;&#1095;&#1077;&#1085;&#1080;&#1103; &#1089;&#1090;&#1072;&#1090;&#1080;&#1095;&#1077;&#1089;&#1082;&#1086;&#1075;&#1086; &#1076;&#1072;&#1074;&#1083;&#1077;&#1085;&#1080;&#1103;, &#1090;&#1088;&#1077;&#1073;&#1091;&#1077;&#1084;&#1086;&#1075;&#1086; &#1080;&#1084;&#1077;&#1085;&#1085;&#1086; &#1076;&#1083;&#1103; &#1090;&#1077;&#1082;&#1091;&#1097;&#1077;&#1075;&#1086; &#1087;&#1088;&#1080;&#1084;&#1077;&#1085;&#1077;&#1085;&#1080;&#1103;.</p><p>&#1042;&#1089;&#1077; &#1082;&#1072;&#1085;&#1072;&#1083;&#1100;&#1085;&#1099;&#1077; &#1073;&#1083;&#1086;&#1082;&#1080; &#1086;&#1089;&#1085;&#1072;&#1097;&#1077;&#1085;&#1099; &#1087;&#1077;&#1088;&#1077;&#1082;&#1083;&#1102;&#1095;&#1072;&#1090;&#1077;&#1083;&#1077;&#1084;, &#1082;&#1086;&#1090;&#1086;&#1088;&#1099;&#1081; &#1087;&#1077;&#1088;&#1077;&#1074;&#1086;&#1076;&#1080;&#1090; &#1088;&#1072;&#1073;&#1086;&#1090;&#1091; &#1074;&#1077;&#1085;&#1090;&#1080;&#1083;&#1103;&#1090;&#1086;&#1088;&#1072; &#1074; &#1085;&#1091;&#1078;&#1085;&#1099;&#1081; &#1088;&#1077;&#1078;&#1080;&#1084;.</p><p>&#1055;&#1088;&#1086;&#1074;&#1086;&#1076;&#1085;&#1086;&#1081; &#1087;&#1091;&#1083;&#1100;&#1090; &#1074; &#1082;&#1086;&#1084;&#1087;&#1083;&#1077;&#1082;&#1090;&#1077;.</p><br><table><tr><td><img src="/upload/29012020/Iconki_Hisense_COLOR_all_DC_inverter.png" alt=""></td><td><b>&#1058;&#1077;&#1093;&#1085;&#1086;&#1083;&#1086;&#1075;&#1080;&#1080; DC Inverter</b><p>&#1058;&#1077;&#1093;&#1085;&#1086;&#1083;&#1086;&#1075;&#1080;&#1080; DC Inverter &#1087;&#1086;&#1079;&#1074;&#1086;&#1083;&#1103;&#1102;&#1090; &#1076;&#1086;&#1089;&#1090;&#1080;&#1075;&#1072;&#1090;&#1100; &#1074;&#1099;&#1089;&#1086;&#1082;&#1086;&#1075;&#1086; &#1082;&#1083;&#1072;&#1089;&#1089;&#1072; &#1101;&#1085;&#1077;&#1088;&#1075;&#1086;&#1101;&#1092;&#1092;&#1077;&#1082;&#1090;&#1080;&#1074;&#1085;&#1086;&#1089;&#1090;&#1080; &#1040;, &#1073;&#1099;&#1089;&#1090;&#1088;&#1086; &#1076;&#1086;&#1089;&#1090;&#1080;&#1075;&#1072;&#1090;&#1100; &#1078;&#1077;&#1083;&#1072;&#1077;&#1084;&#1091;&#1102; &#1090;&#1077;&#1084;&#1087;&#1077;&#1088;&#1072;&#1090;&#1091;&#1088;&#1091; &#1074; &#1087;&#1086;&#1084;&#1077;&#1097;&#1077;&#1085;&#1080;&#1080; &#1080; &#1087;&#1088;&#1077;&#1076;&#1086;&#1090;&#1074;&#1088;&#1072;&#1097;&#1072;&#1090;&#1100; &#1077;&#1077; &#1082;&#1086;&#1083;&#1077;&#1073;&#1072;&#1085;&#1080;&#1103;</p></td><td><img src="/upload/29012020/ico_nixzkiy_uroven_shuma.png" alt=""></td><td><b>&#1056;&#1077;&#1078;&#1080;&#1084; Quiet</b><p>C &#1087;&#1086;&#1084;&#1086;&#1097;&#1100;&#1102; &#1092;&#1091;&#1085;&#1082;&#1094;&#1080;&#1080; Quiet &#1085;&#1072; &#1087;&#1091;&#1083;&#1100;&#1090;&#1077; &#1044;&#1059; &#1080;&#1083;&#1080; &#1085;&#1072; &#1087;&#1072;&#1085;&#1077;&#1083;&#1080; &#1091;&#1087;&#1088;&#1072;&#1074;&#1083;&#1077;&#1085;&#1080;&#1103; &#1083;&#1077;&#1075;&#1082;&#1086; &#1085;&#1072;&#1089;&#1090;&#1088;&#1086;&#1080;&#1090;&#1100; &#1088;&#1072;&#1073;&#1086;&#1090;&#1091; &#1087;&#1088;&#1080;&#1073;&#1086;&#1088;&#1072; &#1074; &#1088;&#1077;&#1078;&#1080;&#1084;&#1077; &#1089; &#1089;&#1072;&#1084;&#1099;&#1084; &#1085;&#1080;&#1079;&#1082;&#1080;&#1084; &#1091;&#1088;&#1086;&#1074;&#1085;&#1077;&#1084; &#1096;&#1091;&#1084;&#1072;</p></td></tr><tr><td><img src="/upload/29012020/Ico_I_feel.png" alt=""></td><td><b>&#1060;&#1091;&#1085;&#1082;&#1094;&#1080;&#1103; &#171;I Feel&#187;</b><p>&#1058;&#1077;&#1084;&#1087;&#1077;&#1088;&#1072;&#1090;&#1091;&#1088;&#1085;&#1099;&#1081; &#1076;&#1072;&#1090;&#1095;&#1080;&#1082; &#1074; &#1087;&#1091;&#1083;&#1100;&#1090;&#1077; &#1076;&#1080;&#1089;&#1090;&#1072;&#1085;&#1094;&#1080;&#1086;&#1085;&#1085;&#1086;&#1075;&#1086; &#1091;&#1087;&#1088;&#1072;&#1074;&#1083;&#1077;&#1085;&#1080;&#1103; &#1087;&#1086;&#1079;&#1074;&#1086;&#1083;&#1103;&#1077;&#1090; &#1073;&#1086;&#1083;&#1077;&#1077; &#1090;&#1086;&#1095;&#1085;&#1086; &#1087;&#1086;&#1076;&#1076;&#1077;&#1088;&#1078;&#1080;&#1074;&#1072;&#1090;&#1100; &#1090;&#1077;&#1084;&#1087;&#1077;&#1088;&#1072;&#1090;&#1091;&#1088;&#1091; &#1074; &#1087;&#1086;&#1084;&#1077;&#1097;&#1077;&#1085;&#1080;&#1080;, &#1085;&#1077;&#1087;&#1086;&#1089;&#1088;&#1077;&#1076;&#1089;&#1090;&#1074;&#1077;&#1085;&#1085;&#1086; &#1074; &#1084;&#1077;&#1089;&#1090;&#1077; &#1085;&#1072;&#1093;&#1086;&#1078;&#1076;&#1077;&#1085;&#1080;&#1103; &#1083;&#1102;&#1076;&#1077;&#1081;</p></td><td><img src="/upload/29012020/Iconki_Hisense_COLOR_all_Smart.png" alt=""></td><td><b>&#1056;&#1077;&#1078;&#1080;&#1084; SMART</b><p>&#1040;&#1074;&#1090;&#1086;&#1084;&#1072;&#1090;&#1080;&#1095;&#1077;&#1089;&#1082;&#1080;&#1081; &#1074;&#1099;&#1073;&#1086;&#1088; &#1088;&#1077;&#1078;&#1080;&#1084;&#1072;, &#1080;&#1089;&#1093;&#1086;&#1076;&#1103; &#1080;&#1079; &#1085;&#1077;&#1086;&#1073;&#1093;&#1086;&#1076;&#1080;&#1084;&#1086;&#1089;&#1090;&#1080; &#1087;&#1086;&#1076;&#1076;&#1077;&#1088;&#1078;&#1072;&#1085;&#1080;&#1103; &#1094;&#1077;&#1083;&#1077;&#1074;&#1086;&#1081; &#1090;&#1077;&#1084;&#1087;&#1077;&#1088;&#1072;&#1090;&#1091;&#1088;&#1099; &#1074; &#1087;&#1086;&#1084;&#1077;&#1097;&#1077;&#1085;&#1080;&#1080; &#1074; &#1087;&#1088;&#1077;&#1076;&#1077;&#1083;&#1072;&#1093; 22&#8211;26 &#176;&#1057;, &#1089; &#1084;&#1080;&#1085;&#1080;&#1084;&#1072;&#1083;&#1100;&#1085;&#1099;&#1084; &#1101;&#1085;&#1077;&#1088;&#1075;&#1086;&#1087;&#1086;&#1090;&#1088;&#1077;&#1073;&#1083;&#1077;&#1085;&#1080;&#1077;&#1084;</p></td></tr><tr><td><img src="/upload/29012020/big_ico_r410_new_1.png" alt=""></td><td><b>&#1054;&#1079;&#1086;&#1085;&#1086;&#1073;&#1077;&#1079;&#1086;&#1087;&#1072;&#1089;&#1085;&#1099;&#1081; &#1092;&#1088;&#1077;&#1086;&#1085;</b><p>&#1042; &#1082;&#1086;&#1085;&#1076;&#1080;&#1094;&#1080;&#1086;&#1085;&#1077;&#1088;&#1072;&#1093; HISENSE &#1080;&#1089;&#1087;&#1086;&#1083;&#1100;&#1079;&#1091;&#1077;&#1090;&#1089;&#1103; &#1101;&#1082;&#1086;&#1083;&#1086;&#1075;&#1080;&#1095;&#1077;&#1089;&#1082;&#1080; &#1073;&#1077;&#1079;&#1086;&#1087;&#1072;&#1089;&#1085;&#1099;&#1081; &#1093;&#1083;&#1072;&#1076;&#1072;&#1075;&#1077;&#1085;&#1090; &#8211; R410A</p></td></tr><tr></tr><tr><td><img src="/upload/29012020/Iconki_Hisense_GREY_all_Compact_size_2.png" alt=""></td><td><b>&#1050;&#1086;&#1084;&#1087;&#1072;&#1082;&#1090;&#1085;&#1099;&#1081; &#1082;&#1086;&#1088;&#1087;&#1091;&#1089; &#1073;&#1083;&#1086;&#1082;&#1072;</b><p>&#1041;&#1083;&#1072;&#1075;&#1086;&#1076;&#1072;&#1088;&#1103; &#1088;&#1072;&#1079;&#1088;&#1072;&#1073;&#1086;&#1090;&#1082;&#1072;&#1084; &#1080;&#1085;&#1078;&#1077;&#1085;&#1077;&#1088;&#1086;&#1074; &#1082;&#1086;&#1084;&#1087;&#1072;&#1085;&#1080;&#1080; Hisense, &#1089;&#1090;&#1072;&#1083;&#1086; &#1074;&#1086;&#1079;&#1084;&#1086;&#1078;&#1085;&#1099;&#1084; &#1091;&#1084;&#1077;&#1085;&#1100;&#1096;&#1080;&#1090;&#1100; &#1088;&#1072;&#1079;&#1084;&#1077;&#1088;&#1099; &#1073;&#1083;&#1086;&#1082;&#1072;</p></td><td><img src="/upload/29012020/i_sleep_mode.png" alt=""></td><td><b>&#1056;&#1077;&#1078;&#1080;&#1084; Sleep</b><p>&#1057; &#1087;&#1086;&#1084;&#1086;&#1097;&#1100;&#1102; &#1088;&#1077;&#1078;&#1080;&#1084;&#1072; Sleep &#1085;&#1072; &#1087;&#1091;&#1083;&#1100;&#1090;&#1077; &#1076;&#1080;&#1089;&#1090;&#1072;&#1085;&#1094;&#1080;&#1086;&#1085;&#1085;&#1086;&#1075;&#1086; &#1091;&#1087;&#1088;&#1072;&#1074;&#1083;&#1077;&#1085;&#1080;&#1103; &#1086;&#1095;&#1077;&#1085;&#1100; &#1087;&#1088;&#1086;&#1089;&#1090;&#1086; &#1086;&#1073;&#1077;&#1089;&#1087;&#1077;&#1095;&#1080;&#1090;&#1100; &#1082;&#1086;&#1084;&#1092;&#1086;&#1088;&#1090;&#1085;&#1099;&#1077; &#1091;&#1089;&#1083;&#1086;&#1074;&#1080;&#1103; &#1076;&#1083;&#1103; &#1089;&#1085;&#1072; &#1085;&#1086;&#1095;&#1100;&#1102;</p></td></tr><tr><td><img src="/upload/29012020/Iconki_Hisense_GREY_all_Super.png" alt=""></td><td><b>&#1056;&#1077;&#1078;&#1080;&#1084; SUPER</b><p>&#1048;&#1089;&#1087;&#1086;&#1083;&#1100;&#1079;&#1091;&#1077;&#1090;&#1089;&#1103; &#1076;&#1083;&#1103; &#1090;&#1086;&#1075;&#1086;, &#1095;&#1090;&#1086;&#1073;&#1099; &#1074;&#1082;&#1083;&#1102;&#1095;&#1080;&#1090;&#1100;/&#1074;&#1099;&#1082;&#1083;&#1102;&#1095;&#1080;&#1090;&#1100; &#1088;&#1077;&#1078;&#1080;&#1084; &#1073;&#1099;&#1089;&#1090;&#1088;&#1086;&#1075;&#1086; &#1086;&#1093;&#1083;&#1072;&#1078;&#1076;&#1077;&#1085;&#1080;&#1103;/&#1086;&#1073;&#1086;&#1075;&#1088;&#1077;&#1074;&#1072;</p></td><td><img src="/upload/29012020/i_autorestart.png" alt=""></td><td><b>&#1040;&#1074;&#1090;&#1086;&#1088;&#1077;&#1089;&#1090;&#1072;&#1088;&#1090;</b><p>&#1060;&#1091;&#1085;&#1082;&#1094;&#1080;&#1103; &#1040;&#1074;&#1090;&#1086;&#1088;&#1077;&#1089;&#1090;&#1072;&#1088;&#1090; &#1087;&#1086;&#1079;&#1074;&#1086;&#1083;&#1103;&#1077;&#1090; &#1089;&#1086;&#1093;&#1088;&#1072;&#1085;&#1080;&#1090;&#1100; &#1074;&#1089;&#1077; &#1079;&#1072;&#1076;&#1072;&#1085;&#1085;&#1099;&#1077; &#1085;&#1072;&#1089;&#1090;&#1088;&#1086;&#1081;&#1082;&#1080; &#1087;&#1086;&#1089;&#1083;&#1077; &#1086;&#1090;&#1082;&#1083;&#1102;&#1095;&#1077;&#1085;&#1080;&#1103; &#1080;&#1079; &#1089;&#1077;&#1090;&#1080; &#1080;&#1083;&#1080; &#1089;&#1082;&#1072;&#1095;&#1082;&#1072; &#1085;&#1072;&#1087;&#1088;&#1103;&#1078;&#1077;&#1085;&#1080;&#1103;</p></td></tr><tr><td><img src="/upload/29012020/i_samodiagn.png" alt=""></td><td><b>&#1057;&#1080;&#1089;&#1090;&#1077;&#1084;&#1072; &#1089;&#1072;&#1084;&#1086;&#1076;&#1080;&#1072;&#1075;&#1085;&#1086;&#1089;&#1090;&#1080;&#1082;&#1080; &#1080; &#1079;&#1072;&#1097;&#1080;&#1090;&#1099;</b><p>&#1050;&#1086;&#1085;&#1076;&#1080;&#1094;&#1080;&#1086;&#1085;&#1077;&#1088;&#1099; &#1080;&#1084;&#1077;&#1102;&#1090; &#1074;&#1089;&#1090;&#1088;&#1086;&#1077;&#1085;&#1085;&#1091;&#1102; &#1089;&#1080;&#1089;&#1090;&#1077;&#1084;&#1091; &#1089;&#1072;&#1084;&#1086;&#1076;&#1080;&#1072;&#1075;&#1085;&#1086;&#1089;&#1090;&#1080;&#1082;&#1080; &#1080; &#1079;&#1072;&#1097;&#1080;&#1090;&#1099; &#1089; &#1080;&#1085;&#1076;&#1080;&#1082;&#1072;&#1094;&#1080;&#1077;&#1081; &#1082;&#1086;&#1076;&#1086;&#1074; &#1086;&#1096;&#1080;&#1073;&#1086;&#1082;</p></td></tr></table></div> | [6 empty] | 27/39 |  |  |  |  | IPX0 | [12 empty] | 21 | [9 empty] | 190 | 770 |  | 700 | [10 empty] | 5 |  | 5.5 | [27 empty] | AMD-18UX4SJD | [14 empty] | 220-240 В, 1 фаза, 50 Гц | [37 empty] | 0.3 |  |  | 66 | [252 empty] | Class I |  | 770x190x600 | [30 empty] | 6.35 | 12.7 | 946x236x692 | 21 / 25
https://climatopt.ru/catalog/konditsionery/multisplit/vnutrennie_bloki/kanalnogo_tipa_multi_split/general_climate/vnutrenniy_blok_kanalnyy_vysokoy_moshchnosti_dv_max_gc_g224_dpan1/ | /upload/resize_cache/iblock/2d5/400_400_140cd750bba9870f18aada2478b24840a/GC-G125_DHAN1.jpeg | [9 empty] | Внутренний блок канальный высокой мощности DV-MAX GC-G224/DPAN1 | 125467 | 57987 | Мульти-сплит | [40 empty] | нд/нд/нд |  |  |  |  | да | [157 empty] | 44/нд/нд | [14 empty] | General Climate | Великобритания | [166 empty] | 1514x360x785 | 25.0 | 22.4 | [38 empty] | проводной ДУ
https://climatopt.ru/catalog/konditsionery/multisplit/vnutrennie_bloki/kanalnogo_tipa_multi_split/general_climate/vnutrenniy_blok_kanalnyy_vysokoy_moshchnosti_dv_max_gc_g280_dpan1/ | /upload/resize_cache/iblock/c9f/400_400_140cd750bba9870f18aada2478b24840a/GC-G125_DHAN1.jpeg | [9 empty] | Внутренний блок канальный высокой мощности DV-MAX GC-G280/DPAN1 | 154989 | 57988 | Мульти-сплит | [40 empty] | 4400/нд/нд |  |  |  |  | да | [157 empty] | 54/нд/нд | [14 empty] | General Climate | Великобритания | [166 empty] | 1686х870х450 | 31.0 | 28.0 | [38 empty] | проводной ДУ
https://climatopt.ru/catalog/konditsionery/multisplit/vnutrennie_bloki/kanalnogo_tipa_multi_split/general_climate/vnutrenniy_blok_kanalnyy_vysokonapornyy_dv_max_gc_g100_dhan1/ | /upload/resize_cache/iblock/bb0/400_400_140cd750bba9870f18aada2478b24840a/GC-G125_DHAN1.jpeg | [9 empty] | Внутренний блок канальный высоконапорный DV-MAX GC-G100/DHAN1 | 78528 | 57982 | Мульти-сплит | [40 empty] | 1700/1450/1100 |  |  |  |  | да | [157 empty] | 46/44/42 | [14 empty] | General Climate | Великобритания | [166 empty] | 1229х775х290 | 11.2 | 10.0 | [38 empty] | проводной ДУ
https://climatopt.ru/catalog/konditsionery/multisplit/vnutrennie_bloki/kanalnogo_tipa_multi_split/general_climate/vnutrenniy_blok_kanalnyy_vysokonapornyy_dv_max_gc_g112_dhan1/ | /upload/resize_cache/iblock/f93/400_400_140cd750bba9870f18aada2478b24840a/GC-G125_DHAN1.jpeg | [9 empty] | Внутренний блок канальный высоконапорный DV-MAX GC-G112/DHAN1 | 79044 | 57983 | Мульти-сплит | [40 empty] | 1700/1450/1100 |  |  |  |  | да | [157 empty] | 46/44/42 | [14 empty] | General Climate | Великобритания | [166 empty] | 1229х775х290 | 10.0 | 9.0 | [38 empty] | проводной ДУ
https://climatopt.ru/catalog/konditsionery/multisplit/vnutrennie_bloki/kanalnogo_tipa_multi_split/general_climate/vnutrenniy_blok_kanalnyy_vysokonapornyy_dv_max_gc_g125_dhan1/ | /upload/resize_cache/iblock/634/400_400_140cd750bba9870f18aada2478b24840a/GC-G125_DHAN1.jpeg | [9 empty] | Внутренний блок канальный высоконапорный DV-MAX GC-G125/DHAN1 | 80152 | 57984 | Мульти-сплит | [40 empty] | 1700/1450/1100 |  |  |  |  | да | [157 empty] | 46/44/42 | [14 empty] | General Climate | Великобритания | [166 empty] | 1229х775х290 | 12.5 | 11.2 | [38 empty] | проводной ДУ
https://climatopt.ru/catalog/konditsionery/multisplit/vnutrennie_bloki/kanalnogo_tipa_multi_split/general_climate/vnutrenniy_blok_kanalnyy_vysokonapornyy_dv_max_gc_g140_dhan1/ | /upload/resize_cache/iblock/164/400_400_140cd750bba9870f18aada2478b24840a/GC-G125_DHAN1.jpeg | [9 empty] | Внутренний блок канальный высоконапорный DV-MAX GC-G140/DHAN1 | 82735 | 57985 | Мульти-сплит | [40 empty] | 2000/1700/1400 |  |  |  |  | да | [157 empty] | 48/46/44 | [14 empty] | General Climate | Великобритания | [166 empty] | 1229х775х290 | 16.0 | 14.0 | [38 empty] | проводной ДУ
https://climatopt.ru/catalog/konditsionery/multisplit/vnutrennie_bloki/kanalnogo_tipa_multi_split/general_climate/vnutrenniy_blok_kanalnyy_vysokonapornyy_dv_max_gc_g160_dhan1/ | /upload/resize_cache/iblock/d13/400_400_140cd750bba9870f18aada2478b24840a/GC-G125_DHAN1.jpeg | [9 empty] | Внутренний блок канальный высоконапорный DV-MAX GC-G160/DHAN1 | 100743 | 57986 | Мульти-сплит | [40 empty] | 3100/нд/нд |  |  |  |  | да | [157 empty] | 55/нд/нд | [14 empty] | General Climate | Великобритания | [166 empty] | 1497х799х389 | 18.0 | 16.0 | [38 empty] | проводной ДУ
https://climatopt.ru/catalog/konditsionery/multisplit/vnutrennie_bloki/kanalnogo_tipa_multi_split/general_climate/vnutrenniy_blok_kanalnyy_vysokonapornyy_dv_max_gc_g56_dhan1/ | /upload/resize_cache/iblock/9cf/400_400_140cd750bba9870f18aada2478b24840a/GC-G125_DHAN1.jpeg | [9 empty] | Внутренний блок канальный высоконапорный DV-MAX GC-G56/DHAN1 | 64136 | 57978 | Мульти-сплит | [40 empty] | 1000/800/600 |  |  |  |  | да | [157 empty] | 44/40/36 | [14 empty] | General Climate | Великобритания | [166 empty] | 1271х558х268 | 5.6 | 2.5 | [38 empty] | проводной ДУ
https://climatopt.ru/catalog/konditsionery/multisplit/vnutrennie_bloki/kanalnogo_tipa_multi_split/general_climate/vnutrenniy_blok_kanalnyy_vysokonapornyy_dv_max_gc_g71_dhan1/ | /upload/resize_cache/iblock/4cf/400_400_140cd750bba9870f18aada2478b24840a/GC-G125_DHAN1.jpeg | [9 empty] | Внутренний блок канальный высоконапорный DV-MAX GC-G71/DHAN1 | 66203 | 57979 | Мульти-сплит | [40 empty] | 1100/900/700 |  |  |  |  | да | [157 empty] | 45/41/37 | [14 empty] | General Climate | Великобритания | [166 empty] | 1271х558х268 | 8.0 | 7.1 | [38 empty] | проводной ДУ
https://climatopt.ru/catalog/konditsionery/multisplit/vnutrennie_bloki/kanalnogo_tipa_multi_split/general_climate/vnutrenniy_blok_kanalnyy_vysokonapornyy_dv_max_gc_g80_dhan1/ | /upload/resize_cache/iblock/917/400_400_140cd750bba9870f18aada2478b24840a/GC-G125_DHAN1.jpeg | [9 empty] | Внутренний блок канальный высоконапорный DV-MAX GC-G80/DHAN1 | 67383 | 57980 | Мульти-сплит | [40 empty] | 1100/900/700 |  |  |  |  | да | [157 empty] | 45/41/37 | [14 empty] | General Climate | Великобритания | [166 empty] | 1271х558х268 | 9.0 | 8.0 | [38 empty] | проводной ДУ
https://climatopt.ru/catalog/konditsionery/multisplit/vnutrennie_bloki/kanalnogo_tipa_multi_split/general_climate/vnutrenniy_blok_kanalnyy_vysokonapornyy_dv_max_gc_g90_dhan1/ | /upload/resize_cache/iblock/4c6/400_400_140cd750bba9870f18aada2478b24840a/GC-G125_DHAN1.jpeg | [9 empty] | Внутренний блок канальный высоконапорный DV-MAX GC-G90/DHAN1 | 78011 | 57981 | Мульти-сплит | [40 empty] | 1700/1450/1100 |  |  |  |  | да | [157 empty] | 46/44/42 | [14 empty] | General Climate | Великобритания | [166 empty] | 1229х775х290 | 10.0 | 9.0 | [38 empty] | проводной ДУ
https://climatopt.ru/catalog/konditsionery/multisplit/vnutrennie_bloki/kanalnogo_tipa_multi_split/general_climate/vnutrenniy_blok_kanalnyy_kompaktnyy_nizkonapornyy_dv_max_gc_g22_dsan1/ | /upload/iblock/3a8/GC-G22_DSAN1.jpg | [9 empty] | Внутренний блок канальный компактный низконапорный DV-MAX GC-G22/DSAN1 | 36386 | 57989 | Мульти-сплит | [40 empty] | 450/400/320 |  |  |  |  | да | [157 empty] | 30/28/22 | [14 empty] | General Climate | Великобритания | [166 empty] | 220~240V-1Ph-50Hz | 2.5 | 2.2 | [22 empty] | 710х450х200 | [15 empty] | проводной ДУ
https://climatopt.ru/catalog/konditsionery/multisplit/vnutrennie_bloki/kanalnogo_tipa_multi_split/general_climate/vnutrenniy_blok_kanalnyy_kompaktnyy_nizkonapornyy_dv_max_gc_g25_dsan1/ | /upload/iblock/b2d/GC-G22_DSAN1.jpg | [9 empty] | Внутренний блок канальный компактный низконапорный DV-MAX GC-G25/DSAN1 | 36902 | 57990 | Мульти-сплит | [40 empty] | 450/400/320 |  |  |  |  | да | [157 empty] | 30/28/22 | [14 empty] | General Climate | Великобритания | [166 empty] | 220~240V-1Ph-50Hz | 2.8 | 2.5 | [22 empty] | 710х450х200 | [15 empty] | проводной ДУ
https://climatopt.ru/catalog/konditsionery/multisplit/vnutrennie_bloki/kanalnogo_tipa_multi_split/general_climate/vnutrenniy_blok_kanalnyy_kompaktnyy_nizkonapornyy_dv_max_gc_g28_dsan1/ | /upload/iblock/d57/GC-G22_DSAN1.jpg | [9 empty] | Внутренний блок канальный компактный низконапорный DV-MAX GC-G28/DSAN1 | 37419 | 57991 | Мульти-сплит | [40 empty] | 450/400/320 |  |  |  |  | да | [157 empty] | 30/28/22 | [14 empty] | General Climate | Великобритания | [166 empty] | 220~240V-1Ph-50Hz | 3.2 | 2.8 | [22 empty] | 710х450х200 | [15 empty] | проводной ДУ
https://climatopt.ru/catalog/konditsionery/multisplit/vnutrennie_bloki/kanalnogo_tipa_multi_split/general_climate/vnutrenniy_blok_kanalnyy_kompaktnyy_nizkonapornyy_dv_max_gc_g32_dsan1/ | /upload/iblock/f44/GC-G22_DSAN1.jpg | [9 empty] | Внутренний блок канальный компактный низконапорный DV-MAX GC-G32/DSAN1 | 39043 | 57992 | Мульти-сплит | [40 empty] | 550/450/340 |  |  |  |  | да | [157 empty] | 31/29/25 | [14 empty] | General Climate | Великобритания | [166 empty] | 220~240V-1Ph-50Hz | 3.6 | 3.2 | [22 empty] | 710х450х200 | [15 empty] | проводной ДУ
https://climatopt.ru/catalog/konditsionery/multisplit/vnutrennie_bloki/kanalnogo_tipa_multi_split/general_climate/vnutrenniy_blok_kanalnyy_kompaktnyy_nizkonapornyy_dv_max_gc_g36_dsan1/ | /upload/iblock/1ff/GC-G22_DSAN1.jpg | [9 empty] | Внутренний блок канальный компактный низконапорный DV-MAX GC-G36/DSAN1 | 40593 | 57993 | Мульти-сплит | [40 empty] | 550/450/340 |  |  |  |  | да | [157 empty] | 31/29/25 | [14 empty] | General Climate | Великобритания | [166 empty] | 220~240V-1Ph-50Hz | 4.0 | 3.6 | [22 empty] | 710х450х200 | [15 empty] | проводной ДУ
https://climatopt.ru/catalog/konditsionery/multisplit/vnutrennie_bloki/kanalnogo_tipa_multi_split/general_climate/vnutrenniy_blok_kanalnyy_kompaktnyy_nizkonapornyy_dv_max_gc_g40_dsan1/ | /upload/iblock/ab6/GC-G22_DSAN1.jpg | [9 empty] | Внутренний блок канальный компактный низконапорный DV-MAX GC-G40/DSAN1 | 44799 | 57994 | Мульти-сплит | [40 empty] | 750/660/540 |  |  |  |  | да | [157 empty] | 33/30/27 | [14 empty] | General Climate | Великобритания | [166 empty] | 220~240V-1Ph-50Hz | 4.5 | 4.0 | [22 empty] | 1010х450х200 | [15 empty] | проводной ДУ
https://climatopt.ru/catalog/konditsionery/multisplit/vnutrennie_bloki/kanalnogo_tipa_multi_split/general_climate/vnutrenniy_blok_kanalnyy_kompaktnyy_nizkonapornyy_dv_max_gc_g45_dsan1/ | /upload/iblock/99a/GC-G22_DSAN1.jpg | [9 empty] | Внутренний блок канальный компактный низконапорный DV-MAX GC-G45/DSAN1 | 45833 | 57995 | Мульти-сплит | [40 empty] | 750/660/540 |  |  |  |  | да | [157 empty] | 33/30/27 | [14 empty] | General Climate | Великобритания | [166 empty] | 220~240V-1Ph-50Hz | 5.0 | 4.5 | [22 empty] | 1010х450х200 | [15 empty] | проводной ДУ
https://climatopt.ru/catalog/konditsionery/multisplit/vnutrennie_bloki/kanalnogo_tipa_multi_split/general_climate/vnutrenniy_blok_kanalnyy_kompaktnyy_nizkonapornyy_dv_max_gc_g50_dsan1/ | /upload/iblock/26d/GC-G22_DSAN1.jpg | [9 empty] | Внутренний блок канальный компактный низконапорный DV-MAX GC-G50/DSAN1 | 47678 | 57996 | Мульти-сплит | [40 empty] | 750/660/540 |  |  |  |  | да | [157 empty] | 33/30/27 | [14 empty] | General Climate | Великобритания | [166 empty] | 220~240V-1Ph-50Hz | 5.6 | 5.0 | [22 empty] | 1010х450х200 | [15 empty] | проводной ДУ
https://climatopt.ru/catalog/konditsionery/multisplit/vnutrennie_bloki/kanalnogo_tipa_multi_split/general_climate/vnutrenniy_blok_kanalnyy_kompaktnyy_nizkonapornyy_dv_max_gc_g56_dsan1/ | /upload/iblock/10e/GC-G22_DSAN1.jpg | [9 empty] | Внутренний блок канальный компактный низконапорный DV-MAX GC-G56/DSAN1 | 48490 | 57997 | Мульти-сплит | [40 empty] | 850/700/610 |  |  |  |  | да | [157 empty] | 35/33/29 | [14 empty] | General Climate | Великобритания | [166 empty] | 220~240V-1Ph-50Hz | 6.3 | 5.6 | [22 empty] | 1010х450х200 | [15 empty] | проводной ДУ
https://climatopt.ru/catalog/konditsionery/multisplit/vnutrennie_bloki/kanalnogo_tipa_multi_split/general_climate/vnutrenniy_blok_kanalnyy_kompaktnyy_nizkonapornyy_dv_max_gc_g63_dsan1/ | /upload/iblock/041/GC-G22_DSAN1.jpg | [9 empty] | Внутренний блок канальный компактный низконапорный DV-MAX GC-G63/DSAN1 | 49966 | 57998 | Мульти-сплит | [40 empty] | 850/700/610 |  |  |  |  | да | [157 empty] | 35/33/29 | [14 empty] | General Climate | Великобритания | [166 empty] | 220~240V-1Ph-50Hz | 7.0 | 6.3 | [22 empty] | 1010х450х200 | [15 empty] | проводной ДУ
https://climatopt.ru/catalog/konditsionery/multisplit/vnutrennie_bloki/kanalnogo_tipa_multi_split/general_climate/vnutrenniy_blok_kanalnyy_kompaktnyy_nizkonapornyy_dv_max_gc_g72_dsan1/ | /upload/iblock/e58/GC-G22_DSAN1.jpg | [9 empty] | Внутренний блок канальный компактный низконапорный DV-MAX GC-G72/DSAN1 | 51147 | 57999 | Мульти-сплит | [40 empty] | 1100/800/640 |  |  |  |  | да | [157 empty] | 35/33/29 | [14 empty] | General Climate | Великобритания | [166 empty] | 220~240V-1Ph-50Hz | 8.0 | 7.2 | [22 empty] | 1310х450х200 | [15 empty] | проводной ДУ
https://climatopt.ru/catalog/konditsionery/multisplit/vnutrennie_bloki/kanalnogo_tipa_multi_split/general_climate/vnutrenniy_blok_kanalnyy_srednenapornyy_dv_max_gc_g100_dman1/ | /upload/iblock/4da/GC-G22_DMAN1.jpg | [9 empty] | Внутренний блок канальный средненапорный DV-MAX GC-G100/DMAN1 | 60077 | 57974 | Мульти-сплит | [40 empty] | 1500/1350/1000 |  |  |  |  | да | [157 empty] | 40/36/32 | [14 empty] | General Climate | Великобритания | [166 empty] | 1340x260x655 | 11.2 | 10.0 | [38 empty] | проводной ДУ
https://climatopt.ru/catalog/konditsionery/multisplit/vnutrennie_bloki/kanalnogo_tipa_multi_split/general_climate/vnutrenniy_blok_kanalnyy_srednenapornyy_dv_max_gc_g112_dman1/ | /upload/iblock/b6f/GC-G22_DMAN1.jpg | [9 empty] | Внутренний блок канальный средненапорный DV-MAX GC-G112/DMAN1 | 62734 | 57975 | Мульти-сплит | [40 empty] | 1700 |  |  |  |  | да | [157 empty] | 40/36/32 | [14 empty] | General Climate | Великобритания | [166 empty] | 1340x260x655 | 12.5 | 11.2 | [38 empty] | проводной ДУ
https://climatopt.ru/catalog/konditsionery/multisplit/vnutrennie_bloki/kanalnogo_tipa_multi_split/general_climate/vnutrenniy_blok_kanalnyy_srednenapornyy_dv_max_gc_g125_dman1/ | /upload/iblock/f89/GC-G22_DMAN1.jpg | [9 empty] | Внутренний блок канальный средненапорный DV-MAX GC-G125/DMAN1 | 64874 | 57976 | Мульти-сплит | [40 empty] | 2000/1500/1150 |  |  |  |  | да | [157 empty] | 42/40/37 | [14 empty] | General Climate | Великобритания | [166 empty] | 1340x260x655 | 14.0 | 12.5 | [38 empty] | проводной ДУ
https://climatopt.ru/catalog/konditsionery/multisplit/vnutrennie_bloki/kanalnogo_tipa_multi_split/general_climate/vnutrenniy_blok_kanalnyy_srednenapornyy_dv_max_gc_g140_dman1/ | /upload/iblock/5f5/GC-G22_DMAN1.jpg | [9 empty] | Внутренний блок канальный средненапорный DV-MAX GC-G140/DMAN1 | 66941 | 57977 | Мульти-сплит | [40 empty] | 2000/1500/1150 |  |  |  |  | да | [157 empty] | 42/40/37 | [14 empty] | General Climate | Великобритания | [166 empty] | 1340x260x655 | 16.0 | 14.0 | [38 empty] | проводной ДУ
https://climatopt.ru/catalog/konditsionery/multisplit/vnutrennie_bloki/kanalnogo_tipa_multi_split/general_climate/vnutrenniy_blok_kanalnyy_srednenapornyy_dv_max_gc_g22_dman1/ | /upload/iblock/d6d/GC-G22_DMAN1.jpg | [9 empty] | Внутренний блок канальный средненапорный DV-MAX GC-G22/DMAN1 | 36386 | 57961 | Мульти-сплит | [40 empty] | 450/350/250 |  |  |  |  | да | [157 empty] | 31/28/25 | [14 empty] | General Climate | Великобритания | [166 empty] | 700х615х200 | 2.5 | 2.2 | [38 empty] | проводной ДУ
https://climatopt.ru/catalog/konditsionery/multisplit/vnutrennie_bloki/kanalnogo_tipa_multi_split/general_climate/vnutrenniy_blok_kanalnyy_srednenapornyy_dv_max_gc_g25_dman1/ | /upload/iblock/4c3/GC-G22_DMAN1.jpg | [9 empty] | Внутренний блок канальный средненапорный DV-MAX GC-G25/DMAN1 | 36902 | 57962 | Мульти-сплит | [40 empty] | 450/350/250 |  |  |  |  | да | [157 empty] | 31/28/25 | [14 empty] | General Climate | Великобритания | [166 empty] | 700х615х200 | 2.8 | 2.5 | [38 empty] | проводной ДУ
https://climatopt.ru/catalog/konditsionery/multisplit/vnutrennie_bloki/kanalnogo_tipa_multi_split/general_climate/vnutrenniy_blok_kanalnyy_srednenapornyy_dv_max_gc_g28_dman1/ | /upload/iblock/874/GC-G22_DMAN1.jpg | [9 empty] | Внутренний блок канальный средненапорный DV-MAX GC-G28/DMAN1 | 37419 | 57963 | Мульти-сплит | [40 empty] | 450/350/250 |  |  |  |  | да | [157 empty] | 31/28/25 | [14 empty] | General Climate | Великобритания | [166 empty] | 700х615х200 | 3.2 | 2.8 | [38 empty] | проводной ДУ
https://climatopt.ru/catalog/konditsionery/multisplit/vnutrennie_bloki/kanalnogo_tipa_multi_split/general_climate/vnutrenniy_blok_kanalnyy_srednenapornyy_dv_max_gc_g32_dman1/ | /upload/iblock/2d1/GC-G22_DMAN1.jpg | [9 empty] | Внутренний блок канальный средненапорный DV-MAX GC-G32/DMAN1 | 39559 | 57964 | Мульти-сплит | [40 empty] | 550/450/350 |  |  |  |  | да | [157 empty] | 32/30/27 | [14 empty] | General Climate | Великобритания | [166 empty] | 700х615х200 | 3.6 | 3.2 | [38 empty] | проводной ДУ
https://climatopt.ru/catalog/konditsionery/multisplit/vnutrennie_bloki/kanalnogo_tipa_multi_split/general_climate/vnutrenniy_blok_kanalnyy_srednenapornyy_dv_max_gc_g36_dman2/ | /upload/iblock/8e3/GC-G22_DMAN1.jpg | [9 empty] | Внутренний блок канальный средненапорный DV-MAX GC-G36/DMAN1 | 40593 | 57965 | Мульти-сплит | [40 empty] | 550/450/350 |  |  |  |  | да | [157 empty] | 32/30/27 | [14 empty] | General Climate | Великобритания | [166 empty] | 700х615х200 | 4.0 | 3.6 | [38 empty] | проводной ДУ
https://climatopt.ru/catalog/konditsionery/multisplit/vnutrennie_bloki/kanalnogo_tipa_multi_split/general_climate/vnutrenniy_blok_kanalnyy_srednenapornyy_dv_max_gc_g36_dman3/ | /upload/iblock/2d6/GC-G22_DMAN1.jpg | [9 empty] | Внутренний блок канальный средненапорный DV-MAX GC-G36/DMAN1 | 40593 | 57966 | Мульти-сплит | [40 empty] | 700/600/450 |  |  |  |  | да | [157 empty] | 33/31/28 | [14 empty] | General Climate | Великобритания | [166 empty] | 900х615х200 | 4.0 | 3.6 | [38 empty] | проводной ДУ
https://climatopt.ru/catalog/konditsionery/multisplit/vnutrennie_bloki/kanalnogo_tipa_multi_split/general_climate/vnutrenniy_blok_kanalnyy_srednenapornyy_dv_max_gc_g45_dman4/ | /upload/iblock/4c8/GC-G22_DMAN1.jpg | [9 empty] | Внутренний блок канальный средненапорный DV-MAX GC-G45/DMAN1 | 45833 | 57967 | Мульти-сплит | [40 empty] | 700/600/450 |  |  |  |  | да | [157 empty] | 33/31/28 | [14 empty] | General Climate | Великобритания | [166 empty] | 900х615х200 | 5.0 | 4.5 | [38 empty] | проводной ДУ
https://climatopt.ru/catalog/konditsionery/multisplit/vnutrennie_bloki/kanalnogo_tipa_multi_split/general_climate/vnutrenniy_blok_kanalnyy_srednenapornyy_dv_max_gc_g50_dman5/ | /upload/iblock/cb9/GC-G22_DMAN1.jpg | [9 empty] | Внутренний блок канальный средненапорный DV-MAX GC-G50/DMAN1 | 46423 | 57968 | Мульти-сплит | [40 empty] | 700/600/450 |  |  |  |  | да | [157 empty] | 33/31/28 | [14 empty] | General Climate | Великобритания | [166 empty] | 900х615х200 | 5.6 | 5.0 | [38 empty] | проводной ДУ
https://climatopt.ru/catalog/konditsionery/multisplit/vnutrennie_bloki/kanalnogo_tipa_multi_split/general_climate/vnutrenniy_blok_kanalnyy_srednenapornyy_dv_max_gc_g63_dman1/ | /upload/iblock/e4a/GC-G22_DMAN1.jpg | [9 empty] | Внутренний блок канальный средненапорный DV-MAX GC-G63/DMAN1 | 47456 | 57970 | Мульти-сплит | [40 empty] | 1000/800/600 |  |  |  |  | да | [157 empty] | 35/33/30 | [14 empty] | General Climate | Великобритания | [166 empty] | 1100х615х200 | 7.1 | 6.3 | [38 empty] | проводной ДУ
https://climatopt.ru/catalog/konditsionery/multisplit/vnutrennie_bloki/kanalnogo_tipa_multi_split/general_climate/vnutrenniy_blok_kanalnyy_srednenapornyy_dv_max_gc_g71_dman1/ | /upload/iblock/4d5/GC-G22_DMAN1.jpg | [9 empty] | Внутренний блок канальный средненапорный DV-MAX GC-G71/DMAN1 | 49523 | 57971 | Мульти-сплит | [40 empty] | 1000/800/600 |  |  |  |  | да | [157 empty] | 35/33/30 | [14 empty] | General Climate | Великобритания | [166 empty] | 1200х655х260 | 8.0 | 7.1 | [38 empty] | проводной ДУ
https://climatopt.ru/catalog/konditsionery/multisplit/vnutrennie_bloki/kanalnogo_tipa_multi_split/general_climate/vnutrenniy_blok_kanalnyy_srednenapornyy_dv_max_gc_g80_dman1/ | /upload/iblock/2a6/GC-G22_DMAN1.jpg | [9 empty] | Внутренний блок канальный средненапорный DV-MAX GC-G80/DMAN1 | 51147 | 57972 | Мульти-сплит | [40 empty] | 1100/1000/800 |  |  |  |  | да | [157 empty] | 36/34/31 | [14 empty] | General Climate | Великобритания | [166 empty] | 1200х655х260 | 8.0 | 7.1 | [38 empty] | проводной ДУ
https://climatopt.ru/catalog/konditsionery/multisplit/vnutrennie_bloki/kanalnogo_tipa_multi_split/general_climate/vnutrenniy_blok_kanalnyy_srednenapornyy_dv_max_gc_g90_dman1/ | /upload/iblock/7e7/GC-G22_DMAN1.jpg | [9 empty] | Внутренний блок канальный средненапорный DV-MAX GC-G90/DMAN1 | 58010 | 57973 | Мульти-сплит | [40 empty] | 1500/1250/950 |  |  |  |  | да | [157 empty] | 40/36/32 | [14 empty] | General Climate | Великобритания | [166 empty] | 1340x260x655 | 10.0 | 9.0 | [38 empty] | проводной ДУ
https://climatopt.ru/catalog/konditsionery/multisplit/vnutrennie_bloki/vnutrennie_bloki_nastennogo_tipa/general_climate/vnutrenniy_blok_nastennyy_dv_max_gc_g22_gan1/ | /upload/iblock/a1e/1.jpg | [9 empty] | Внутренний блок настенный DV-MAX GC-G22/GAN1 | 37936 | 57953 | Мульти-сплит | [40 empty] | 500/420/350 |  |  |  |  | да | [157 empty] | 38/34/30 | [14 empty] | General Climate | Великобритания | [166 empty] | 843х180х275 | 2.5 | 2.2 | [38 empty] | ИК пульт
https://climatopt.ru/catalog/konditsionery/multisplit/vnutrennie_bloki/vnutrennie_bloki_nastennogo_tipa/general_climate/vnutrenniy_blok_nastennyy_dv_max_gc_g28_gan2/ | /upload/iblock/94c/1.jpg | [9 empty] | Внутренний блок настенный DV-MAX GC-G28/GAN1 | 39559 | 57954 | Мульти-сплит | [40 empty] | 500/420/350 |  |  |  |  | да | [157 empty] | 38/34/30 | [14 empty] | General Climate | Великобритания | [166 empty] | 843х180х275 | 3.2 | 2.8 | [38 empty] | ИК пульт
https://climatopt.ru/catalog/konditsionery/multisplit/vnutrennie_bloki/vnutrennie_bloki_nastennogo_tipa/general_climate/vnutrenniy_blok_nastennyy_dv_max_gc_g36_gan3/ | /upload/iblock/46a/1.jpg | [9 empty] | Внутренний блок настенный DV-MAX GC-G36/GAN1 | 42143 | 57955 | Мульти-сплит | [40 empty] | 630/550/480 |  |  |  |  | да | [157 empty] | 44/41/38 | [14 empty] | General Climate | Великобритания | [166 empty] | 940х200х298 | 4.0 | 3.6 | [38 empty] | ИК пульт
https://climatopt.ru/catalog/konditsionery/multisplit/vnutrennie_bloki/vnutrennie_bloki_nastennogo_tipa/general_climate/vnutrenniy_blok_nastennyy_dv_max_gc_g45_gan4/ | /upload/iblock/737/1.jpg | [9 empty] | Внутренний блок настенный DV-MAX GC-G45/GAN1 | 47456 | 57956 | Мульти-сплит | [40 empty] | 630/550/480 |  |  |  |  | да | [157 empty] | 44/41/38 | [14 empty] | General Climate | Великобритания | [166 empty] | 940х200х298 | 4.0 | 3.6 | [38 empty] | ИК пульт
https://climatopt.ru/catalog/konditsionery/multisplit/vnutrennie_bloki/vnutrennie_bloki_nastennogo_tipa/general_climate/vnutrenniy_blok_nastennyy_dv_max_gc_g50_gan5/ | /upload/iblock/654/1.jpg | [9 empty] | Внутренний блок настенный DV-MAX GC-G50/GAN1 | 48490 | 57957 | Мульти-сплит | [40 empty] | 630/550/480 |  |  |  |  | да | [157 empty] | 44/41/38 | [14 empty] | General Climate | Великобритания | [166 empty] | 940x298x200 | 5.8 | 5.0 | [38 empty] | ИК пульт
https://climatopt.ru/catalog/konditsionery/multisplit/vnutrennie_bloki/vnutrennie_bloki_nastennogo_tipa/general_climate/vnutrenniy_blok_nastennyy_dv_max_gc_g56_gan6/ | /upload/iblock/b7f/1.jpg | [9 empty] | Внутренний блок настенный DV-MAX GC-G56/GAN1 | 49523 | 57958 | Мульти-сплит | [40 empty] | 750/600/500 |  |  |  |  | да | [157 empty] | 44/41/38 | [14 empty] | General Climate | Великобритания | [166 empty] | 1008х221х319 | 6.3 | 5.6 | [38 empty] | ИК пульт
https://climatopt.ru/catalog/konditsionery/multisplit/vnutrennie_bloki/vnutrennie_bloki_nastennogo_tipa/general_climate/vnutrenniy_blok_nastennyy_dv_max_gc_g63_gan7/ | /upload/iblock/972/1.jpg | [9 empty] | Внутренний блок настенный DV-MAX GC-G63/GAN1 | 55353 | 57959 | Мульти-сплит | [40 empty] | 750/600/500 |  |  |  |  | да | [157 empty] | 44/41/38 | [14 empty] | General Climate | Великобритания | [166 empty] | 1008х221х319 | 7.0 | 6.3 | [38 empty] | ИК пульт
https://climatopt.ru/catalog/konditsionery/multisplit/vnutrennie_bloki/vnutrennie_bloki_nastennogo_tipa/general_climate/vnutrenniy_blok_nastennyy_dv_max_gc_g71_gan8/ | /upload/iblock/c64/1.jpg | [9 empty] | Внутренний блок настенный DV-MAX GC-G71/GAN1 | 61184 | 57960 | Мульти-сплит | [40 empty] | 750/600/500 |  |  |  |  | да | [157 empty] | 44/41/38 | [14 empty] | General Climate | Великобритания | [166 empty] | 1008х221х319 | 8.0 | 7.1 | [38 empty] | ИК пульт
https://climatopt.ru/catalog/konditsionery/multisplit/vnutrennie_bloki/vnutrennie_bloki_nastennogo_tipa/ams_09ur4spsc4_s/ | /upload/resize_cache/iblock/877/400_400_140cd750bba9870f18aada2478b24840a/pie_34new.png | /upload/resize_cache/iblock/a5c/400_400_140cd750bba9870f18aada2478b24840a/pult_splity.png | /upload/resize_cache/iblock/946/400_400_140cd750bba9870f18aada2478b24840a/pie_34.png | /upload/resize_cache/iblock/2b7/400_400_140cd750bba9870f18aada2478b24840a/prsds-dcg.png | /upload/resize_cache/iblock/ded/400_400_140cd750bba9870f18aada2478b24840a/Hisense.jpg | [5 empty] | Внутренний блок Hisense AMS-09UR4SPSC4(С) | 16590 | 32991 | Мульти-сплит |  | Внутренние блоки премиальной серии отличаются уникальным дизайном передней панели, которая выполнена из двухслойного светопрозрачного пластика с прозрачным внешним слоем, благодаря чему блок смотрится воздушно и одновременно объемно, а цвет кажется сложным и глубоким. Внутренний блок обладает пониженным уровнем шума - всего от 22 дБ(А). Внутренние блоки оснащены многоступенчатой системой фильтрации воздуха, состоящей из ULTRA Hi Density фильтра, фотокаталитического и Silver Ion фильтров. MIRAGE дисплей Благодаря функции MIRAGE дисплей, когда кондиционер выключен дисплей не виден на передней панели. Это создает более современный и стильный вид передней панели блока Функция «I Feel» Температурный датчик в пульте дистанционного управления позволяет более точно поддерживать температуру в помещении, непосредственно в месте нахождения людей Silver Ion и фотокаталитический фильтры* Фильтр очистки воздуха с ионами серебра и фотокаталитический фильтр в комплекте ULTRA Hi Density фильтр Фильтр высокой очистки нового поколения. Удаляет более 90% пыли и других частиц из воздуха в помещении Энергоэффективность класса А Всне настенные сплит-системы имеют энергоэффективность класса А Режим Smart В режиме Smart кондиционер переходит в автоматический режим работы в зависимости от температуры в помещении Низкий уровень шума С помощью функции Quiet на пульте дистанционного управления легко настроить работу блока в режиме с самым низким уровнем шума DC Inverter Озонобезопасный фреон В кондиционерах HISENSE используется экологически безопасный хладагент – R410A 7 скоростей вентилятора внутреннего блока Внутренние блоки оснащены современными мультискоростными вентиляторами, что даёт пользователю возможность настроить максимально комфортную скорость потока охлаждённого воздуха Элитный дизайн Ультратонкий корпус 11,3 см Благодаря специально разработанной узкой форме теплообменника внутреннего блока, кондиционеры Hisense обладают ультратонким корпусом Dimmer Отключение дисплея блока с пульта Таймер С помощью пульта дистанционного управления возможно установить время включения кондиционера и подготовить климат в помещении к назначенному времени Режим Sleep С помощью режима Sleep на пульте дистанционного управления очень просто обеспечить комфортные условия для сна ночью Двойной светопрозрачный пластик Передняя панель кондиционера из двухслойного светопрозрачного пластика с прозрачным внешним слоем, благодаря чему блок смотрится воздушно и одновременно объемно Режим Super Используется для того, чтобы включить/выключить режим быстрого охлаждения/обогрева Авторестарт Функция Авторестарт позволяет сохранить все заданные настройки после отключения из сети или скачка напряжения Система самодиагностики и защиты Кондиционеры имеют встроенную систему самодиагностики и защиты с индикацией кодов ошибок | <div class="detail_text"><p>&#1042;&#1085;&#1091;&#1090;&#1088;&#1077;&#1085;&#1085;&#1080;&#1077; &#1073;&#1083;&#1086;&#1082;&#1080; &#1087;&#1088;&#1077;&#1084;&#1080;&#1072;&#1083;&#1100;&#1085;&#1086;&#1081; &#1089;&#1077;&#1088;&#1080;&#1080; &#1086;&#1090;&#1083;&#1080;&#1095;&#1072;&#1102;&#1090;&#1089;&#1103; &#1091;&#1085;&#1080;&#1082;&#1072;&#1083;&#1100;&#1085;&#1099;&#1084; &#1076;&#1080;&#1079;&#1072;&#1081;&#1085;&#1086;&#1084; &#1087;&#1077;&#1088;&#1077;&#1076;&#1085;&#1077;&#1081; &#1087;&#1072;&#1085;&#1077;&#1083;&#1080;, &#1082;&#1086;&#1090;&#1086;&#1088;&#1072;&#1103; &#1074;&#1099;&#1087;&#1086;&#1083;&#1085;&#1077;&#1085;&#1072; &#1080;&#1079; &#1076;&#1074;&#1091;&#1093;&#1089;&#1083;&#1086;&#1081;&#1085;&#1086;&#1075;&#1086; &#1089;&#1074;&#1077;&#1090;&#1086;&#1087;&#1088;&#1086;&#1079;&#1088;&#1072;&#1095;&#1085;&#1086;&#1075;&#1086; &#1087;&#1083;&#1072;&#1089;&#1090;&#1080;&#1082;&#1072; &#1089; &#1087;&#1088;&#1086;&#1079;&#1088;&#1072;&#1095;&#1085;&#1099;&#1084; &#1074;&#1085;&#1077;&#1096;&#1085;&#1080;&#1084; &#1089;&#1083;&#1086;&#1077;&#1084;, &#1073;&#1083;&#1072;&#1075;&#1086;&#1076;&#1072;&#1088;&#1103; &#1095;&#1077;&#1084;&#1091; &#1073;&#1083;&#1086;&#1082; &#1089;&#1084;&#1086;&#1090;&#1088;&#1080;&#1090;&#1089;&#1103; &#1074;&#1086;&#1079;&#1076;&#1091;&#1096;&#1085;&#1086; &#1080; &#1086;&#1076;&#1085;&#1086;&#1074;&#1088;&#1077;&#1084;&#1077;&#1085;&#1085;&#1086; &#1086;&#1073;&#1098;&#1077;&#1084;&#1085;&#1086;, &#1072; &#1094;&#1074;&#1077;&#1090; &#1082;&#1072;&#1078;&#1077;&#1090;&#1089;&#1103; &#1089;&#1083;&#1086;&#1078;&#1085;&#1099;&#1084; &#1080; &#1075;&#1083;&#1091;&#1073;&#1086;&#1082;&#1080;&#1084;. &#1042;&#1085;&#1091;&#1090;&#1088;&#1077;&#1085;&#1085;&#1080;&#1081; &#1073;&#1083;&#1086;&#1082; &#1086;&#1073;&#1083;&#1072;&#1076;&#1072;&#1077;&#1090; &#1087;&#1086;&#1085;&#1080;&#1078;&#1077;&#1085;&#1085;&#1099;&#1084; &#1091;&#1088;&#1086;&#1074;&#1085;&#1077;&#1084; &#1096;&#1091;&#1084;&#1072; - &#1074;&#1089;&#1077;&#1075;&#1086; &#1086;&#1090; 22 &#1076;&#1041;(&#1040;).</p><p>&#1042;&#1085;&#1091;&#1090;&#1088;&#1077;&#1085;&#1085;&#1080;&#1077; &#1073;&#1083;&#1086;&#1082;&#1080; &#1086;&#1089;&#1085;&#1072;&#1097;&#1077;&#1085;&#1099; &#1084;&#1085;&#1086;&#1075;&#1086;&#1089;&#1090;&#1091;&#1087;&#1077;&#1085;&#1095;&#1072;&#1090;&#1086;&#1081; &#1089;&#1080;&#1089;&#1090;&#1077;&#1084;&#1086;&#1081; &#1092;&#1080;&#1083;&#1100;&#1090;&#1088;&#1072;&#1094;&#1080;&#1080; &#1074;&#1086;&#1079;&#1076;&#1091;&#1093;&#1072;, &#1089;&#1086;&#1089;&#1090;&#1086;&#1103;&#1097;&#1077;&#1081; &#1080;&#1079; ULTRA Hi Density &#1092;&#1080;&#1083;&#1100;&#1090;&#1088;&#1072;, &#1092;&#1086;&#1090;&#1086;&#1082;&#1072;&#1090;&#1072;&#1083;&#1080;&#1090;&#1080;&#1095;&#1077;&#1089;&#1082;&#1086;&#1075;&#1086; &#1080; Silver Ion &#1092;&#1080;&#1083;&#1100;&#1090;&#1088;&#1086;&#1074;.</p><br><table><tr><td><img src="/upload/29012020/Ico_mirage_display.png" alt=""></td><td><b>MIRAGE &#1076;&#1080;&#1089;&#1087;&#1083;&#1077;&#1081;</b><p>&#1041;&#1083;&#1072;&#1075;&#1086;&#1076;&#1072;&#1088;&#1103; &#1092;&#1091;&#1085;&#1082;&#1094;&#1080;&#1080; MIRAGE &#1076;&#1080;&#1089;&#1087;&#1083;&#1077;&#1081;, &#1082;&#1086;&#1075;&#1076;&#1072; &#1082;&#1086;&#1085;&#1076;&#1080;&#1094;&#1080;&#1086;&#1085;&#1077;&#1088; &#1074;&#1099;&#1082;&#1083;&#1102;&#1095;&#1077;&#1085; &#1076;&#1080;&#1089;&#1087;&#1083;&#1077;&#1081; &#1085;&#1077; &#1074;&#1080;&#1076;&#1077;&#1085; &#1085;&#1072; &#1087;&#1077;&#1088;&#1077;&#1076;&#1085;&#1077;&#1081; &#1087;&#1072;&#1085;&#1077;&#1083;&#1080;. &#1069;&#1090;&#1086; &#1089;&#1086;&#1079;&#1076;&#1072;&#1077;&#1090; &#1073;&#1086;&#1083;&#1077;&#1077; &#1089;&#1086;&#1074;&#1088;&#1077;&#1084;&#1077;&#1085;&#1085;&#1099;&#1081; &#1080; &#1089;&#1090;&#1080;&#1083;&#1100;&#1085;&#1099;&#1081; &#1074;&#1080;&#1076; &#1087;&#1077;&#1088;&#1077;&#1076;&#1085;&#1077;&#1081; &#1087;&#1072;&#1085;&#1077;&#1083;&#1080; &#1073;&#1083;&#1086;&#1082;&#1072;</p></td><td><img src="/upload/29012020/Ico_I_feel.png" alt=""></td><td><b>&#1060;&#1091;&#1085;&#1082;&#1094;&#1080;&#1103; &#171;I Feel&#187;</b><p>&#1058;&#1077;&#1084;&#1087;&#1077;&#1088;&#1072;&#1090;&#1091;&#1088;&#1085;&#1099;&#1081; &#1076;&#1072;&#1090;&#1095;&#1080;&#1082; &#1074; &#1087;&#1091;&#1083;&#1100;&#1090;&#1077; &#1076;&#1080;&#1089;&#1090;&#1072;&#1085;&#1094;&#1080;&#1086;&#1085;&#1085;&#1086;&#1075;&#1086; &#1091;&#1087;&#1088;&#1072;&#1074;&#1083;&#1077;&#1085;&#1080;&#1103; &#1087;&#1086;&#1079;&#1074;&#1086;&#1083;&#1103;&#1077;&#1090; &#1073;&#1086;&#1083;&#1077;&#1077; &#1090;&#1086;&#1095;&#1085;&#1086; &#1087;&#1086;&#1076;&#1076;&#1077;&#1088;&#1078;&#1080;&#1074;&#1072;&#1090;&#1100; &#1090;&#1077;&#1084;&#1087;&#1077;&#1088;&#1072;&#1090;&#1091;&#1088;&#1091; &#1074; &#1087;&#1086;&#1084;&#1077;&#1097;&#1077;&#1085;&#1080;&#1080;, &#1085;&#1077;&#1087;&#1086;&#1089;&#1088;&#1077;&#1076;&#1089;&#1090;&#1074;&#1077;&#1085;&#1085;&#1086; &#1074; &#1084;&#1077;&#1089;&#1090;&#1077; &#1085;&#1072;&#1093;&#1086;&#1078;&#1076;&#1077;&#1085;&#1080;&#1103; &#1083;&#1102;&#1076;&#1077;&#1081;</p></td></tr><tr><td><img src="/upload/29012020/ico_negative_hepa_qua.png" alt=""></td><td><b>Silver Ion &#1080; &#1092;&#1086;&#1090;&#1086;&#1082;&#1072;&#1090;&#1072;&#1083;&#1080;&#1090;&#1080;&#1095;&#1077;&#1089;&#1082;&#1080;&#1081; &#1092;&#1080;&#1083;&#1100;&#1090;&#1088;&#1099;*</b><p>&#1060;&#1080;&#1083;&#1100;&#1090;&#1088; &#1086;&#1095;&#1080;&#1089;&#1090;&#1082;&#1080; &#1074;&#1086;&#1079;&#1076;&#1091;&#1093;&#1072; &#1089; &#1080;&#1086;&#1085;&#1072;&#1084;&#1080; &#1089;&#1077;&#1088;&#1077;&#1073;&#1088;&#1072; &#1080; &#1092;&#1086;&#1090;&#1086;&#1082;&#1072;&#1090;&#1072;&#1083;&#1080;&#1090;&#1080;&#1095;&#1077;&#1089;&#1082;&#1080;&#1081; &#1092;&#1080;&#1083;&#1100;&#1090;&#1088; &#1074; &#1082;&#1086;&#1084;&#1087;&#1083;&#1077;&#1082;&#1090;&#1077;</p></td><td><img src="/upload/29012020/Ico_UHD_filter.png" alt=""></td><td><b>ULTRA Hi Density &#1092;&#1080;&#1083;&#1100;&#1090;&#1088;</b><p>&#1060;&#1080;&#1083;&#1100;&#1090;&#1088; &#1074;&#1099;&#1089;&#1086;&#1082;&#1086;&#1081; &#1086;&#1095;&#1080;&#1089;&#1090;&#1082;&#1080; &#1085;&#1086;&#1074;&#1086;&#1075;&#1086; &#1087;&#1086;&#1082;&#1086;&#1083;&#1077;&#1085;&#1080;&#1103;. &#1059;&#1076;&#1072;&#1083;&#1103;&#1077;&#1090; &#1073;&#1086;&#1083;&#1077;&#1077; 90% &#1087;&#1099;&#1083;&#1080; &#1080; &#1076;&#1088;&#1091;&#1075;&#1080;&#1093; &#1095;&#1072;&#1089;&#1090;&#1080;&#1094; &#1080;&#1079; &#1074;&#1086;&#1079;&#1076;&#1091;&#1093;&#1072; &#1074; &#1087;&#1086;&#1084;&#1077;&#1097;&#1077;&#1085;&#1080;&#1080;</p></td></tr><tr><td><img src="/upload/29012020/ico_A_class.png" alt=""></td><td><b>&#1069;&#1085;&#1077;&#1088;&#1075;&#1086;&#1101;&#1092;&#1092;&#1077;&#1082;&#1090;&#1080;&#1074;&#1085;&#1086;&#1089;&#1090;&#1100; &#1082;&#1083;&#1072;&#1089;&#1089;&#1072; &#1040;</b><p>&#1042;&#1089;&#1085;&#1077; &#1085;&#1072;&#1089;&#1090;&#1077;&#1085;&#1085;&#1099;&#1077; &#1089;&#1087;&#1083;&#1080;&#1090;-&#1089;&#1080;&#1089;&#1090;&#1077;&#1084;&#1099; &#1080;&#1084;&#1077;&#1102;&#1090; &#1101;&#1085;&#1077;&#1088;&#1075;&#1086;&#1101;&#1092;&#1092;&#1077;&#1082;&#1090;&#1080;&#1074;&#1085;&#1086;&#1089;&#1090;&#1100; &#1082;&#1083;&#1072;&#1089;&#1089;&#1072; &#1040;</p></td><td><img src="/upload/29012020/ico_smart.png" alt=""></td><td><b>&#1056;&#1077;&#1078;&#1080;&#1084; Smart</b><p>&#1042; &#1088;&#1077;&#1078;&#1080;&#1084;&#1077; Smart &#1082;&#1086;&#1085;&#1076;&#1080;&#1094;&#1080;&#1086;&#1085;&#1077;&#1088; &#1087;&#1077;&#1088;&#1077;&#1093;&#1086;&#1076;&#1080;&#1090; &#1074; &#1072;&#1074;&#1090;&#1086;&#1084;&#1072;&#1090;&#1080;&#1095;&#1077;&#1089;&#1082;&#1080;&#1081; &#1088;&#1077;&#1078;&#1080;&#1084; &#1088;&#1072;&#1073;&#1086;&#1090;&#1099; &#1074; &#1079;&#1072;&#1074;&#1080;&#1089;&#1080;&#1084;&#1086;&#1089;&#1090;&#1080; &#1086;&#1090; &#1090;&#1077;&#1084;&#1087;&#1077;&#1088;&#1072;&#1090;&#1091;&#1088;&#1099; &#1074; &#1087;&#1086;&#1084;&#1077;&#1097;&#1077;&#1085;&#1080;&#1080;</p></td></tr><tr><td><img src="/upload/29012020/ico_nixzkiy_uroven_shuma.png" alt=""></td><td><b>&#1053;&#1080;&#1079;&#1082;&#1080;&#1081; &#1091;&#1088;&#1086;&#1074;&#1077;&#1085;&#1100; &#1096;&#1091;&#1084;&#1072;</b><p>&#1057; &#1087;&#1086;&#1084;&#1086;&#1097;&#1100;&#1102; &#1092;&#1091;&#1085;&#1082;&#1094;&#1080;&#1080; Quiet &#1085;&#1072; &#1087;&#1091;&#1083;&#1100;&#1090;&#1077; &#1076;&#1080;&#1089;&#1090;&#1072;&#1085;&#1094;&#1080;&#1086;&#1085;&#1085;&#1086;&#1075;&#1086; &#1091;&#1087;&#1088;&#1072;&#1074;&#1083;&#1077;&#1085;&#1080;&#1103; &#1083;&#1077;&#1075;&#1082;&#1086; &#1085;&#1072;&#1089;&#1090;&#1088;&#1086;&#1080;&#1090;&#1100; &#1088;&#1072;&#1073;&#1086;&#1090;&#1091; &#1073;&#1083;&#1086;&#1082;&#1072; &#1074; &#1088;&#1077;&#1078;&#1080;&#1084;&#1077; &#1089; &#1089;&#1072;&#1084;&#1099;&#1084; &#1085;&#1080;&#1079;&#1082;&#1080;&#1084; &#1091;&#1088;&#1086;&#1074;&#1085;&#1077;&#1084; &#1096;&#1091;&#1084;&#1072;</p></td><td><img src="/upload/29012020/ico_DC_Inverter.png" alt=""></td><td><b>DC Inverter</b><p></p></td></tr><tr><td><img src="/upload/29012020/big_ico_r410_new_1.png" alt=""></td><td><b>&#1054;&#1079;&#1086;&#1085;&#1086;&#1073;&#1077;&#1079;&#1086;&#1087;&#1072;&#1089;&#1085;&#1099;&#1081; &#1092;&#1088;&#1077;&#1086;&#1085;</b><p>&#1042; &#1082;&#1086;&#1085;&#1076;&#1080;&#1094;&#1080;&#1086;&#1085;&#1077;&#1088;&#1072;&#1093; HISENSE &#1080;&#1089;&#1087;&#1086;&#1083;&#1100;&#1079;&#1091;&#1077;&#1090;&#1089;&#1103; &#1101;&#1082;&#1086;&#1083;&#1086;&#1075;&#1080;&#1095;&#1077;&#1089;&#1082;&#1080; &#1073;&#1077;&#1079;&#1086;&#1087;&#1072;&#1089;&#1085;&#1099;&#1081; &#1093;&#1083;&#1072;&#1076;&#1072;&#1075;&#1077;&#1085;&#1090; &#8211; R410A</p></td><td><img src="/upload/29012020/Iconka_Hisense_7_Scorostei.png" alt=""></td><td><b>7 &#1089;&#1082;&#1086;&#1088;&#1086;&#1089;&#1090;&#1077;&#1081; &#1074;&#1077;&#1085;&#1090;&#1080;&#1083;&#1103;&#1090;&#1086;&#1088;&#1072; &#1074;&#1085;&#1091;&#1090;&#1088;&#1077;&#1085;&#1085;&#1077;&#1075;&#1086; &#1073;&#1083;&#1086;&#1082;&#1072;</b><p>&#1042;&#1085;&#1091;&#1090;&#1088;&#1077;&#1085;&#1085;&#1080;&#1077; &#1073;&#1083;&#1086;&#1082;&#1080; &#1086;&#1089;&#1085;&#1072;&#1097;&#1077;&#1085;&#1099; &#1089;&#1086;&#1074;&#1088;&#1077;&#1084;&#1077;&#1085;&#1085;&#1099;&#1084;&#1080; &#1084;&#1091;&#1083;&#1100;&#1090;&#1080;&#1089;&#1082;&#1086;&#1088;&#1086;&#1089;&#1090;&#1085;&#1099;&#1084;&#1080; &#1074;&#1077;&#1085;&#1090;&#1080;&#1083;&#1103;&#1090;&#1086;&#1088;&#1072;&#1084;&#1080;, &#1095;&#1090;&#1086; &#1076;&#1072;&#1105;&#1090; &#1087;&#1086;&#1083;&#1100;&#1079;&#1086;&#1074;&#1072;&#1090;&#1077;&#1083;&#1102; &#1074;&#1086;&#1079;&#1084;&#1086;&#1078;&#1085;&#1086;&#1089;&#1090;&#1100; &#1085;&#1072;&#1089;&#1090;&#1088;&#1086;&#1080;&#1090;&#1100; &#1084;&#1072;&#1082;&#1089;&#1080;&#1084;&#1072;&#1083;&#1100;&#1085;&#1086; &#1082;&#1086;&#1084;&#1092;&#1086;&#1088;&#1090;&#1085;&#1091;&#1102; &#1089;&#1082;&#1086;&#1088;&#1086;&#1089;&#1090;&#1100; &#1087;&#1086;&#1090;&#1086;&#1082;&#1072; &#1086;&#1093;&#1083;&#1072;&#1078;&#1076;&#1105;&#1085;&#1085;&#1086;&#1075;&#1086; &#1074;&#1086;&#1079;&#1076;&#1091;&#1093;&#1072;</p></td></tr><tr><td><img src="/upload/29012020/i_elit_des.png" alt=""></td><td><b>&#1069;&#1083;&#1080;&#1090;&#1085;&#1099;&#1081; &#1076;&#1080;&#1079;&#1072;&#1081;&#1085;</b><p></p></td><td><img src="/upload/29012020/i_11.3.png" alt=""></td><td><b>&#1059;&#1083;&#1100;&#1090;&#1088;&#1072;&#1090;&#1086;&#1085;&#1082;&#1080;&#1081; &#1082;&#1086;&#1088;&#1087;&#1091;&#1089; 11,3 &#1089;&#1084;</b><p>&#1041;&#1083;&#1072;&#1075;&#1086;&#1076;&#1072;&#1088;&#1103; &#1089;&#1087;&#1077;&#1094;&#1080;&#1072;&#1083;&#1100;&#1085;&#1086; &#1088;&#1072;&#1079;&#1088;&#1072;&#1073;&#1086;&#1090;&#1072;&#1085;&#1085;&#1086;&#1081; &#1091;&#1079;&#1082;&#1086;&#1081; &#1092;&#1086;&#1088;&#1084;&#1077; &#1090;&#1077;&#1087;&#1083;&#1086;&#1086;&#1073;&#1084;&#1077;&#1085;&#1085;&#1080;&#1082;&#1072; &#1074;&#1085;&#1091;&#1090;&#1088;&#1077;&#1085;&#1085;&#1077;&#1075;&#1086; &#1073;&#1083;&#1086;&#1082;&#1072;, &#1082;&#1086;&#1085;&#1076;&#1080;&#1094;&#1080;&#1086;&#1085;&#1077;&#1088;&#1099; Hisense &#1086;&#1073;&#1083;&#1072;&#1076;&#1072;&#1102;&#1090; &#1091;&#1083;&#1100;&#1090;&#1088;&#1072;&#1090;&#1086;&#1085;&#1082;&#1080;&#1084; &#1082;&#1086;&#1088;&#1087;&#1091;&#1089;&#1086;&#1084;</p></td></tr><tr><td><img src="/upload/29012020/i_dimmer.png" alt=""></td><td><b>Dimmer</b><p>&#1054;&#1090;&#1082;&#1083;&#1102;&#1095;&#1077;&#1085;&#1080;&#1077; &#1076;&#1080;&#1089;&#1087;&#1083;&#1077;&#1103; &#1073;&#1083;&#1086;&#1082;&#1072; &#1089; &#1087;&#1091;&#1083;&#1100;&#1090;&#1072;</p></td><td><img src="/upload/29012020/i_timer.png" alt=""></td><td><b>&#1058;&#1072;&#1081;&#1084;&#1077;&#1088;</b><p>&#1057; &#1087;&#1086;&#1084;&#1086;&#1097;&#1100;&#1102; &#1087;&#1091;&#1083;&#1100;&#1090;&#1072; &#1076;&#1080;&#1089;&#1090;&#1072;&#1085;&#1094;&#1080;&#1086;&#1085;&#1085;&#1086;&#1075;&#1086; &#1091;&#1087;&#1088;&#1072;&#1074;&#1083;&#1077;&#1085;&#1080;&#1103; &#1074;&#1086;&#1079;&#1084;&#1086;&#1078;&#1085;&#1086; &#1091;&#1089;&#1090;&#1072;&#1085;&#1086;&#1074;&#1080;&#1090;&#1100; &#1074;&#1088;&#1077;&#1084;&#1103; &#1074;&#1082;&#1083;&#1102;&#1095;&#1077;&#1085;&#1080;&#1103; &#1082;&#1086;&#1085;&#1076;&#1080;&#1094;&#1080;&#1086;&#1085;&#1077;&#1088;&#1072; &#1080; &#1087;&#1086;&#1076;&#1075;&#1086;&#1090;&#1086;&#1074;&#1080;&#1090;&#1100; &#1082;&#1083;&#1080;&#1084;&#1072;&#1090; &#1074; &#1087;&#1086;&#1084;&#1077;&#1097;&#1077;&#1085;&#1080;&#1080; &#1082; &#1085;&#1072;&#1079;&#1085;&#1072;&#1095;&#1077;&#1085;&#1085;&#1086;&#1084;&#1091; &#1074;&#1088;&#1077;&#1084;&#1077;&#1085;&#1080;</p></td></tr><tr><td><img src="/upload/29012020/i_sleep_mode.png" alt=""></td><td><b>&#1056;&#1077;&#1078;&#1080;&#1084; Sleep</b><p>&#1057; &#1087;&#1086;&#1084;&#1086;&#1097;&#1100;&#1102; &#1088;&#1077;&#1078;&#1080;&#1084;&#1072; Sleep &#1085;&#1072; &#1087;&#1091;&#1083;&#1100;&#1090;&#1077; &#1076;&#1080;&#1089;&#1090;&#1072;&#1085;&#1094;&#1080;&#1086;&#1085;&#1085;&#1086;&#1075;&#1086; &#1091;&#1087;&#1088;&#1072;&#1074;&#1083;&#1077;&#1085;&#1080;&#1103; &#1086;&#1095;&#1077;&#1085;&#1100; &#1087;&#1088;&#1086;&#1089;&#1090;&#1086; &#1086;&#1073;&#1077;&#1089;&#1087;&#1077;&#1095;&#1080;&#1090;&#1100; &#1082;&#1086;&#1084;&#1092;&#1086;&#1088;&#1090;&#1085;&#1099;&#1077; &#1091;&#1089;&#1083;&#1086;&#1074;&#1080;&#1103; &#1076;&#1083;&#1103; &#1089;&#1085;&#1072; &#1085;&#1086;&#1095;&#1100;&#1102;</p></td><td><img src="/upload/29012020/ico_dv_svetopr_plastik.png" alt=""></td><td><b>&#1044;&#1074;&#1086;&#1081;&#1085;&#1086;&#1081; &#1089;&#1074;&#1077;&#1090;&#1086;&#1087;&#1088;&#1086;&#1079;&#1088;&#1072;&#1095;&#1085;&#1099;&#1081; &#1087;&#1083;&#1072;&#1089;&#1090;&#1080;&#1082;</b><p>&#1055;&#1077;&#1088;&#1077;&#1076;&#1085;&#1103;&#1103; &#1087;&#1072;&#1085;&#1077;&#1083;&#1100; &#1082;&#1086;&#1085;&#1076;&#1080;&#1094;&#1080;&#1086;&#1085;&#1077;&#1088;&#1072; &#1080;&#1079; &#1076;&#1074;&#1091;&#1093;&#1089;&#1083;&#1086;&#1081;&#1085;&#1086;&#1075;&#1086; &#1089;&#1074;&#1077;&#1090;&#1086;&#1087;&#1088;&#1086;&#1079;&#1088;&#1072;&#1095;&#1085;&#1086;&#1075;&#1086; &#1087;&#1083;&#1072;&#1089;&#1090;&#1080;&#1082;&#1072; &#1089; &#1087;&#1088;&#1086;&#1079;&#1088;&#1072;&#1095;&#1085;&#1099;&#1084; &#1074;&#1085;&#1077;&#1096;&#1085;&#1080;&#1084; &#1089;&#1083;&#1086;&#1077;&#1084;, &#1073;&#1083;&#1072;&#1075;&#1086;&#1076;&#1072;&#1088;&#1103; &#1095;&#1077;&#1084;&#1091; &#1073;&#1083;&#1086;&#1082; &#1089;&#1084;&#1086;&#1090;&#1088;&#1080;&#1090;&#1089;&#1103; &#1074;&#1086;&#1079;&#1076;&#1091;&#1096;&#1085;&#1086; &#1080; &#1086;&#1076;&#1085;&#1086;&#1074;&#1088;&#1077;&#1084;&#1077;&#1085;&#1085;&#1086; &#1086;&#1073;&#1098;&#1077;&#1084;&#1085;&#1086;</p></td></tr><tr><td><img src="/upload/29012020/i_super_cooling.png" alt=""></td><td><b>&#1056;&#1077;&#1078;&#1080;&#1084; Super</b><p>&#1048;&#1089;&#1087;&#1086;&#1083;&#1100;&#1079;&#1091;&#1077;&#1090;&#1089;&#1103; &#1076;&#1083;&#1103; &#1090;&#1086;&#1075;&#1086;, &#1095;&#1090;&#1086;&#1073;&#1099; &#1074;&#1082;&#1083;&#1102;&#1095;&#1080;&#1090;&#1100;/&#1074;&#1099;&#1082;&#1083;&#1102;&#1095;&#1080;&#1090;&#1100; &#1088;&#1077;&#1078;&#1080;&#1084; &#1073;&#1099;&#1089;&#1090;&#1088;&#1086;&#1075;&#1086; &#1086;&#1093;&#1083;&#1072;&#1078;&#1076;&#1077;&#1085;&#1080;&#1103;/&#1086;&#1073;&#1086;&#1075;&#1088;&#1077;&#1074;&#1072;</p></td><td><img src="/upload/29012020/i_autorestart.png" alt=""></td><td><b>&#1040;&#1074;&#1090;&#1086;&#1088;&#1077;&#1089;&#1090;&#1072;&#1088;&#1090;</b><p>&#1060;&#1091;&#1085;&#1082;&#1094;&#1080;&#1103; &#1040;&#1074;&#1090;&#1086;&#1088;&#1077;&#1089;&#1090;&#1072;&#1088;&#1090; &#1087;&#1086;&#1079;&#1074;&#1086;&#1083;&#1103;&#1077;&#1090; &#1089;&#1086;&#1093;&#1088;&#1072;&#1085;&#1080;&#1090;&#1100; &#1074;&#1089;&#1077; &#1079;&#1072;&#1076;&#1072;&#1085;&#1085;&#1099;&#1077; &#1085;&#1072;&#1089;&#1090;&#1088;&#1086;&#1081;&#1082;&#1080; &#1087;&#1086;&#1089;&#1083;&#1077; &#1086;&#1090;&#1082;&#1083;&#1102;&#1095;&#1077;&#1085;&#1080;&#1103; &#1080;&#1079; &#1089;&#1077;&#1090;&#1080; &#1080;&#1083;&#1080; &#1089;&#1082;&#1072;&#1095;&#1082;&#1072; &#1085;&#1072;&#1087;&#1088;&#1103;&#1078;&#1077;&#1085;&#1080;&#1103;</p></td></tr><tr><td><img src="/upload/29012020/i_samodiagn.png" alt=""></td><td><b>&#1057;&#1080;&#1089;&#1090;&#1077;&#1084;&#1072; &#1089;&#1072;&#1084;&#1086;&#1076;&#1080;&#1072;&#1075;&#1085;&#1086;&#1089;&#1090;&#1080;&#1082;&#1080; &#1080; &#1079;&#1072;&#1097;&#1080;&#1090;&#1099;</b><p>&#1050;&#1086;&#1085;&#1076;&#1080;&#1094;&#1080;&#1086;&#1085;&#1077;&#1088;&#1099; &#1080;&#1084;&#1077;&#1102;&#1090; &#1074;&#1089;&#1090;&#1088;&#1086;&#1077;&#1085;&#1085;&#1091;&#1102; &#1089;&#1080;&#1089;&#1090;&#1077;&#1084;&#1091; &#1089;&#1072;&#1084;&#1086;&#1076;&#1080;&#1072;&#1075;&#1085;&#1086;&#1089;&#1090;&#1080;&#1082;&#1080; &#1080; &#1079;&#1072;&#1097;&#1080;&#1090;&#1099; &#1089; &#1080;&#1085;&#1076;&#1080;&#1082;&#1072;&#1094;&#1080;&#1077;&#1081; &#1082;&#1086;&#1076;&#1086;&#1074; &#1086;&#1096;&#1080;&#1073;&#1086;&#1082;</p></td><td></td><td></td></tr></table></div> | [11 empty] | IPX0 | [12 empty] | 12 | [9 empty] | 320 | 1015 |  | 680 | [10 empty] | 3.5 |  | 3.8 | [27 empty] | AMS-09UR4SPSC4 (С) | [14 empty] | 220-240 В, 1 фаза, 50 Гц | [37 empty] | 0.13 | [255 empty] | Class I |  | 1015x320x158 |  | 0.044 | [30 empty] | 1110x410x260 | 2015-12-01 |  | 22/37
https://climatopt.ru/catalog/konditsionery/multisplit/vnutrennie_bloki/ams_12ur4svetg67_c/ | /upload/resize_cache/iblock/f4a/400_400_140cd750bba9870f18aada2478b24840a/2018_Hisense_PremCHAMPAGNE-34.png | /upload/resize_cache/iblock/256/400_400_140cd750bba9870f18aada2478b24840a/Hisense.jpg | [8 empty] | Внутренний блок Hisense AMS-12UR4SVETG67(C) | 16100 | 32998 | Мульти-сплит |  | Внутренние блоки серии Premium CHAMPAGNE FREE Match DC Inverter выполнены в уже полюбившемся цвете "шампань", который отлично подойдет к интерьеру в мягких тонах и прекрасно дополнит его легкостью и мягкостью форм. В режиме QUITE уровень шума внутреннего блока кондиционера составляет всего от 22 дБ(A) в режиме охлаждения. Серия отличается многоуровневой системой обработки воздуха. За нейтрализацию вирусов, бактерий, неприятных запахов и пыли отвечает плазменная очистка воздуха COLD PLASMA Ion Generator, которую дополняет многоступенчатая фильтрация воздуха – фильтр общей очистки ULTRA Hi Density, а также фотокаталитический фильтр и фильтр Silver Ion. Технологии DC Inverter Технологии DC Inverter позволяют достигать высокого класса энергоэффективности А, быстро достигать желаемую температуру в помещении и предотвращать ее колебания Плазменная очистка воздуха Плазменная очистка воздуха убивает вирусы и нейтрализует токсичные вещества, предотвращает распространение инфекционных заболеваний, удаляет пыль и неприятные запахи ULTRA Hi Density фильтр Фильтр высокой очистки нового поколения. Удаляет более 90% пыли и других частиц из воздуха в помещении Комплексная очистка воздуха Фильтр очистки воздуха с ионами серебраи фотокаталитический фильтр в комплекте Режим Quiet C помощью функции Quiet на пульте ДУ или на панели управления легко настроить работу прибора в режиме с самым низким уровнем шума 7 скоростей вентилятора внутреннего блока Внутренние блоки оснащены современными мультискоростными вентиляторами, что даёт пользователю возможность настроить максимально комфортную скорость потока охлаждённого воздуха 4D AUTO Air Благодаря функции 4D AUTO Air возможно управление подачей воздуха в четырех направлениях, что повышает удобство и комфорт для пользователя MIRAGE дисплей Благодаря функции MIRAGE дисплей, когда кондиционер выключен дисплей не виден на передней панели. Это создает более современный и стильный вид передней панели блока Функция «I Feel» Температурный датчик в пульте дистанционного управления позволяет более точно поддерживать температуру в помещении, непосредственно в месте нахождения людей Озонобезопасный фреон В кондиционерах HISENSE используется экологически безопасный хладагент – R410A Светопрозрачный пластик Передняя панель кондиционера из светопрозрачного пластика, благодаря которому возможно реализовать функцию MIRAGE дисплей Dimmer Отключение дисплея блока с пульта Таймер С помощью пульта дистанционного управления возможно установить время включения кондиционера и подготовить климат в помещении к назначенному времени Режим Sleep С помощью режима Sleep на пульте дистанционного управления очень просто обеспечить комфортные условия для сна ночью Режим Super Используется для того, чтобы включить/выключить режим быстрого охлаждения/обогрева Двухстороннее подключение дренажа Возможно правое или левое подключение дренажного патрубка Авторестарт Функция Авторестарт позволяет сохранить все заданные настройки после отключения из сети или скачка напряжения Система самодиагностики и защиты Кондиционеры имеют встроенную систему самодиагностики и защиты с индикацией кодов ошибок | <div class="detail_text"><p>&#1042;&#1085;&#1091;&#1090;&#1088;&#1077;&#1085;&#1085;&#1080;&#1077; &#1073;&#1083;&#1086;&#1082;&#1080; &#1089;&#1077;&#1088;&#1080;&#1080; Premium CHAMPAGNE FREE Match DC Inverter &#1074;&#1099;&#1087;&#1086;&#1083;&#1085;&#1077;&#1085;&#1099; &#1074; &#1091;&#1078;&#1077; &#1087;&#1086;&#1083;&#1102;&#1073;&#1080;&#1074;&#1096;&#1077;&#1084;&#1089;&#1103; &#1094;&#1074;&#1077;&#1090;&#1077; "&#1096;&#1072;&#1084;&#1087;&#1072;&#1085;&#1100;", &#1082;&#1086;&#1090;&#1086;&#1088;&#1099;&#1081; &#1086;&#1090;&#1083;&#1080;&#1095;&#1085;&#1086; &#1087;&#1086;&#1076;&#1086;&#1081;&#1076;&#1077;&#1090; &#1082; &#1080;&#1085;&#1090;&#1077;&#1088;&#1100;&#1077;&#1088;&#1091; &#1074; &#1084;&#1103;&#1075;&#1082;&#1080;&#1093; &#1090;&#1086;&#1085;&#1072;&#1093; &#1080; &#1087;&#1088;&#1077;&#1082;&#1088;&#1072;&#1089;&#1085;&#1086; &#1076;&#1086;&#1087;&#1086;&#1083;&#1085;&#1080;&#1090; &#1077;&#1075;&#1086; &#1083;&#1077;&#1075;&#1082;&#1086;&#1089;&#1090;&#1100;&#1102; &#1080; &#1084;&#1103;&#1075;&#1082;&#1086;&#1089;&#1090;&#1100;&#1102; &#1092;&#1086;&#1088;&#1084;.</p><p>&#1042; &#1088;&#1077;&#1078;&#1080;&#1084;&#1077; QUITE &#1091;&#1088;&#1086;&#1074;&#1077;&#1085;&#1100; &#1096;&#1091;&#1084;&#1072; &#1074;&#1085;&#1091;&#1090;&#1088;&#1077;&#1085;&#1085;&#1077;&#1075;&#1086; &#1073;&#1083;&#1086;&#1082;&#1072; &#1082;&#1086;&#1085;&#1076;&#1080;&#1094;&#1080;&#1086;&#1085;&#1077;&#1088;&#1072; &#1089;&#1086;&#1089;&#1090;&#1072;&#1074;&#1083;&#1103;&#1077;&#1090; &#1074;&#1089;&#1077;&#1075;&#1086; &#1086;&#1090; 22 &#1076;&#1041;(A) &#1074; &#1088;&#1077;&#1078;&#1080;&#1084;&#1077; &#1086;&#1093;&#1083;&#1072;&#1078;&#1076;&#1077;&#1085;&#1080;&#1103;.</p><p>&#1057;&#1077;&#1088;&#1080;&#1103; &#1086;&#1090;&#1083;&#1080;&#1095;&#1072;&#1077;&#1090;&#1089;&#1103; &#1084;&#1085;&#1086;&#1075;&#1086;&#1091;&#1088;&#1086;&#1074;&#1085;&#1077;&#1074;&#1086;&#1081; &#1089;&#1080;&#1089;&#1090;&#1077;&#1084;&#1086;&#1081; &#1086;&#1073;&#1088;&#1072;&#1073;&#1086;&#1090;&#1082;&#1080; &#1074;&#1086;&#1079;&#1076;&#1091;&#1093;&#1072;. &#1047;&#1072; &#1085;&#1077;&#1081;&#1090;&#1088;&#1072;&#1083;&#1080;&#1079;&#1072;&#1094;&#1080;&#1102; &#1074;&#1080;&#1088;&#1091;&#1089;&#1086;&#1074;, &#1073;&#1072;&#1082;&#1090;&#1077;&#1088;&#1080;&#1081;, &#1085;&#1077;&#1087;&#1088;&#1080;&#1103;&#1090;&#1085;&#1099;&#1093; &#1079;&#1072;&#1087;&#1072;&#1093;&#1086;&#1074; &#1080; &#1087;&#1099;&#1083;&#1080; &#1086;&#1090;&#1074;&#1077;&#1095;&#1072;&#1077;&#1090; &#1087;&#1083;&#1072;&#1079;&#1084;&#1077;&#1085;&#1085;&#1072;&#1103; &#1086;&#1095;&#1080;&#1089;&#1090;&#1082;&#1072; &#1074;&#1086;&#1079;&#1076;&#1091;&#1093;&#1072; COLD PLASMA Ion Generator, &#1082;&#1086;&#1090;&#1086;&#1088;&#1091;&#1102; &#1076;&#1086;&#1087;&#1086;&#1083;&#1085;&#1103;&#1077;&#1090; &#1084;&#1085;&#1086;&#1075;&#1086;&#1089;&#1090;&#1091;&#1087;&#1077;&#1085;&#1095;&#1072;&#1090;&#1072;&#1103; &#1092;&#1080;&#1083;&#1100;&#1090;&#1088;&#1072;&#1094;&#1080;&#1103; &#1074;&#1086;&#1079;&#1076;&#1091;&#1093;&#1072; &#8211; &#1092;&#1080;&#1083;&#1100;&#1090;&#1088; &#1086;&#1073;&#1097;&#1077;&#1081; &#1086;&#1095;&#1080;&#1089;&#1090;&#1082;&#1080; ULTRA Hi Density, &#1072; &#1090;&#1072;&#1082;&#1078;&#1077; &#1092;&#1086;&#1090;&#1086;&#1082;&#1072;&#1090;&#1072;&#1083;&#1080;&#1090;&#1080;&#1095;&#1077;&#1089;&#1082;&#1080;&#1081; &#1092;&#1080;&#1083;&#1100;&#1090;&#1088; &#1080; &#1092;&#1080;&#1083;&#1100;&#1090;&#1088; Silver Ion. </p><br><table><tr><td><img src="/upload/29012020/Iconki_Hisense_COLOR_all_DC_inverter.png" alt=""></td><td><b>&#1058;&#1077;&#1093;&#1085;&#1086;&#1083;&#1086;&#1075;&#1080;&#1080; DC Inverter</b><p>&#1058;&#1077;&#1093;&#1085;&#1086;&#1083;&#1086;&#1075;&#1080;&#1080; DC Inverter &#1087;&#1086;&#1079;&#1074;&#1086;&#1083;&#1103;&#1102;&#1090; &#1076;&#1086;&#1089;&#1090;&#1080;&#1075;&#1072;&#1090;&#1100; &#1074;&#1099;&#1089;&#1086;&#1082;&#1086;&#1075;&#1086; &#1082;&#1083;&#1072;&#1089;&#1089;&#1072; &#1101;&#1085;&#1077;&#1088;&#1075;&#1086;&#1101;&#1092;&#1092;&#1077;&#1082;&#1090;&#1080;&#1074;&#1085;&#1086;&#1089;&#1090;&#1080; &#1040;, &#1073;&#1099;&#1089;&#1090;&#1088;&#1086; &#1076;&#1086;&#1089;&#1090;&#1080;&#1075;&#1072;&#1090;&#1100; &#1078;&#1077;&#1083;&#1072;&#1077;&#1084;&#1091;&#1102; &#1090;&#1077;&#1084;&#1087;&#1077;&#1088;&#1072;&#1090;&#1091;&#1088;&#1091; &#1074; &#1087;&#1086;&#1084;&#1077;&#1097;&#1077;&#1085;&#1080;&#1080; &#1080; &#1087;&#1088;&#1077;&#1076;&#1086;&#1090;&#1074;&#1088;&#1072;&#1097;&#1072;&#1090;&#1100; &#1077;&#1077; &#1082;&#1086;&#1083;&#1077;&#1073;&#1072;&#1085;&#1080;&#1103;</p></td><td><img src="/upload/29012020/Iconki_Hisense_COLOR_all_Cold_plasma.png" alt=""></td><td><b>&#1055;&#1083;&#1072;&#1079;&#1084;&#1077;&#1085;&#1085;&#1072;&#1103; &#1086;&#1095;&#1080;&#1089;&#1090;&#1082;&#1072; &#1074;&#1086;&#1079;&#1076;&#1091;&#1093;&#1072;</b><p>&#1055;&#1083;&#1072;&#1079;&#1084;&#1077;&#1085;&#1085;&#1072;&#1103; &#1086;&#1095;&#1080;&#1089;&#1090;&#1082;&#1072; &#1074;&#1086;&#1079;&#1076;&#1091;&#1093;&#1072; &#1091;&#1073;&#1080;&#1074;&#1072;&#1077;&#1090; &#1074;&#1080;&#1088;&#1091;&#1089;&#1099; &#1080; &#1085;&#1077;&#1081;&#1090;&#1088;&#1072;&#1083;&#1080;&#1079;&#1091;&#1077;&#1090; &#1090;&#1086;&#1082;&#1089;&#1080;&#1095;&#1085;&#1099;&#1077; &#1074;&#1077;&#1097;&#1077;&#1089;&#1090;&#1074;&#1072;, &#1087;&#1088;&#1077;&#1076;&#1086;&#1090;&#1074;&#1088;&#1072;&#1097;&#1072;&#1077;&#1090; &#1088;&#1072;&#1089;&#1087;&#1088;&#1086;&#1089;&#1090;&#1088;&#1072;&#1085;&#1077;&#1085;&#1080;&#1077; &#1080;&#1085;&#1092;&#1077;&#1082;&#1094;&#1080;&#1086;&#1085;&#1085;&#1099;&#1093; &#1079;&#1072;&#1073;&#1086;&#1083;&#1077;&#1074;&#1072;&#1085;&#1080;&#1081;, &#1091;&#1076;&#1072;&#1083;&#1103;&#1077;&#1090; &#1087;&#1099;&#1083;&#1100; &#1080; &#1085;&#1077;&#1087;&#1088;&#1080;&#1103;&#1090;&#1085;&#1099;&#1077; &#1079;&#1072;&#1087;&#1072;&#1093;&#1080;</p></td></tr><tr><td><img src="/upload/29012020/Ico_UHD_filter.png" alt=""></td><td><b>ULTRA Hi Density &#1092;&#1080;&#1083;&#1100;&#1090;&#1088;</b><p>&#1060;&#1080;&#1083;&#1100;&#1090;&#1088; &#1074;&#1099;&#1089;&#1086;&#1082;&#1086;&#1081; &#1086;&#1095;&#1080;&#1089;&#1090;&#1082;&#1080; &#1085;&#1086;&#1074;&#1086;&#1075;&#1086; &#1087;&#1086;&#1082;&#1086;&#1083;&#1077;&#1085;&#1080;&#1103;. &#1059;&#1076;&#1072;&#1083;&#1103;&#1077;&#1090; &#1073;&#1086;&#1083;&#1077;&#1077; 90% &#1087;&#1099;&#1083;&#1080; &#1080; &#1076;&#1088;&#1091;&#1075;&#1080;&#1093; &#1095;&#1072;&#1089;&#1090;&#1080;&#1094; &#1080;&#1079; &#1074;&#1086;&#1079;&#1076;&#1091;&#1093;&#1072; &#1074; &#1087;&#1086;&#1084;&#1077;&#1097;&#1077;&#1085;&#1080;&#1080;</p></td><td><img src="/upload/29012020/Iconki_Hisense_COLOR_all_Ag_UV.png" alt=""></td><td><b>&#1050;&#1086;&#1084;&#1087;&#1083;&#1077;&#1082;&#1089;&#1085;&#1072;&#1103; &#1086;&#1095;&#1080;&#1089;&#1090;&#1082;&#1072; &#1074;&#1086;&#1079;&#1076;&#1091;&#1093;&#1072;</b><p>&#1060;&#1080;&#1083;&#1100;&#1090;&#1088; &#1086;&#1095;&#1080;&#1089;&#1090;&#1082;&#1080; &#1074;&#1086;&#1079;&#1076;&#1091;&#1093;&#1072; &#1089; &#1080;&#1086;&#1085;&#1072;&#1084;&#1080; &#1089;&#1077;&#1088;&#1077;&#1073;&#1088;&#1072;&#1080; &#1092;&#1086;&#1090;&#1086;&#1082;&#1072;&#1090;&#1072;&#1083;&#1080;&#1090;&#1080;&#1095;&#1077;&#1089;&#1082;&#1080;&#1081; &#1092;&#1080;&#1083;&#1100;&#1090;&#1088; &#1074; &#1082;&#1086;&#1084;&#1087;&#1083;&#1077;&#1082;&#1090;&#1077;</p></td></tr><tr><td><img src="/upload/29012020/ico_nixzkiy_uroven_shuma.png" alt=""></td><td><b>&#1056;&#1077;&#1078;&#1080;&#1084; Quiet</b><p>C &#1087;&#1086;&#1084;&#1086;&#1097;&#1100;&#1102; &#1092;&#1091;&#1085;&#1082;&#1094;&#1080;&#1080; Quiet &#1085;&#1072; &#1087;&#1091;&#1083;&#1100;&#1090;&#1077; &#1044;&#1059; &#1080;&#1083;&#1080; &#1085;&#1072; &#1087;&#1072;&#1085;&#1077;&#1083;&#1080; &#1091;&#1087;&#1088;&#1072;&#1074;&#1083;&#1077;&#1085;&#1080;&#1103; &#1083;&#1077;&#1075;&#1082;&#1086; &#1085;&#1072;&#1089;&#1090;&#1088;&#1086;&#1080;&#1090;&#1100; &#1088;&#1072;&#1073;&#1086;&#1090;&#1091; &#1087;&#1088;&#1080;&#1073;&#1086;&#1088;&#1072; &#1074; &#1088;&#1077;&#1078;&#1080;&#1084;&#1077; &#1089; &#1089;&#1072;&#1084;&#1099;&#1084; &#1085;&#1080;&#1079;&#1082;&#1080;&#1084; &#1091;&#1088;&#1086;&#1074;&#1085;&#1077;&#1084; &#1096;&#1091;&#1084;&#1072;</p></td><td><img src="/upload/29012020/Iconka_Hisense_7_Scorostei.png" alt=""></td><td><b>7 &#1089;&#1082;&#1086;&#1088;&#1086;&#1089;&#1090;&#1077;&#1081; &#1074;&#1077;&#1085;&#1090;&#1080;&#1083;&#1103;&#1090;&#1086;&#1088;&#1072; &#1074;&#1085;&#1091;&#1090;&#1088;&#1077;&#1085;&#1085;&#1077;&#1075;&#1086; &#1073;&#1083;&#1086;&#1082;&#1072;</b><p>&#1042;&#1085;&#1091;&#1090;&#1088;&#1077;&#1085;&#1085;&#1080;&#1077; &#1073;&#1083;&#1086;&#1082;&#1080; &#1086;&#1089;&#1085;&#1072;&#1097;&#1077;&#1085;&#1099; &#1089;&#1086;&#1074;&#1088;&#1077;&#1084;&#1077;&#1085;&#1085;&#1099;&#1084;&#1080; &#1084;&#1091;&#1083;&#1100;&#1090;&#1080;&#1089;&#1082;&#1086;&#1088;&#1086;&#1089;&#1090;&#1085;&#1099;&#1084;&#1080; &#1074;&#1077;&#1085;&#1090;&#1080;&#1083;&#1103;&#1090;&#1086;&#1088;&#1072;&#1084;&#1080;, &#1095;&#1090;&#1086; &#1076;&#1072;&#1105;&#1090; &#1087;&#1086;&#1083;&#1100;&#1079;&#1086;&#1074;&#1072;&#1090;&#1077;&#1083;&#1102; &#1074;&#1086;&#1079;&#1084;&#1086;&#1078;&#1085;&#1086;&#1089;&#1090;&#1100; &#1085;&#1072;&#1089;&#1090;&#1088;&#1086;&#1080;&#1090;&#1100; &#1084;&#1072;&#1082;&#1089;&#1080;&#1084;&#1072;&#1083;&#1100;&#1085;&#1086; &#1082;&#1086;&#1084;&#1092;&#1086;&#1088;&#1090;&#1085;&#1091;&#1102; &#1089;&#1082;&#1086;&#1088;&#1086;&#1089;&#1090;&#1100; &#1087;&#1086;&#1090;&#1086;&#1082;&#1072; &#1086;&#1093;&#1083;&#1072;&#1078;&#1076;&#1105;&#1085;&#1085;&#1086;&#1075;&#1086; &#1074;&#1086;&#1079;&#1076;&#1091;&#1093;&#1072;</p></td></tr><tr><td><img src="/upload/29012020/ico_4D_qua.png" alt=""></td><td><b>4D AUTO Air</b><p>&#1041;&#1083;&#1072;&#1075;&#1086;&#1076;&#1072;&#1088;&#1103; &#1092;&#1091;&#1085;&#1082;&#1094;&#1080;&#1080; 4D AUTO Air &#1074;&#1086;&#1079;&#1084;&#1086;&#1078;&#1085;&#1086; &#1091;&#1087;&#1088;&#1072;&#1074;&#1083;&#1077;&#1085;&#1080;&#1077; &#1087;&#1086;&#1076;&#1072;&#1095;&#1077;&#1081; &#1074;&#1086;&#1079;&#1076;&#1091;&#1093;&#1072; &#1074; &#1095;&#1077;&#1090;&#1099;&#1088;&#1077;&#1093; &#1085;&#1072;&#1087;&#1088;&#1072;&#1074;&#1083;&#1077;&#1085;&#1080;&#1103;&#1093;, &#1095;&#1090;&#1086; &#1087;&#1086;&#1074;&#1099;&#1096;&#1072;&#1077;&#1090; &#1091;&#1076;&#1086;&#1073;&#1089;&#1090;&#1074;&#1086; &#1080; &#1082;&#1086;&#1084;&#1092;&#1086;&#1088;&#1090; &#1076;&#1083;&#1103; &#1087;&#1086;&#1083;&#1100;&#1079;&#1086;&#1074;&#1072;&#1090;&#1077;&#1083;&#1103;</p></td><td><img src="/upload/29012020/Ico_mirage_display.png" alt=""></td><td><b>MIRAGE &#1076;&#1080;&#1089;&#1087;&#1083;&#1077;&#1081;</b><p>&#1041;&#1083;&#1072;&#1075;&#1086;&#1076;&#1072;&#1088;&#1103; &#1092;&#1091;&#1085;&#1082;&#1094;&#1080;&#1080; MIRAGE &#1076;&#1080;&#1089;&#1087;&#1083;&#1077;&#1081;, &#1082;&#1086;&#1075;&#1076;&#1072; &#1082;&#1086;&#1085;&#1076;&#1080;&#1094;&#1080;&#1086;&#1085;&#1077;&#1088; &#1074;&#1099;&#1082;&#1083;&#1102;&#1095;&#1077;&#1085; &#1076;&#1080;&#1089;&#1087;&#1083;&#1077;&#1081; &#1085;&#1077; &#1074;&#1080;&#1076;&#1077;&#1085; &#1085;&#1072; &#1087;&#1077;&#1088;&#1077;&#1076;&#1085;&#1077;&#1081; &#1087;&#1072;&#1085;&#1077;&#1083;&#1080;. &#1069;&#1090;&#1086; &#1089;&#1086;&#1079;&#1076;&#1072;&#1077;&#1090; &#1073;&#1086;&#1083;&#1077;&#1077; &#1089;&#1086;&#1074;&#1088;&#1077;&#1084;&#1077;&#1085;&#1085;&#1099;&#1081; &#1080; &#1089;&#1090;&#1080;&#1083;&#1100;&#1085;&#1099;&#1081; &#1074;&#1080;&#1076; &#1087;&#1077;&#1088;&#1077;&#1076;&#1085;&#1077;&#1081; &#1087;&#1072;&#1085;&#1077;&#1083;&#1080; &#1073;&#1083;&#1086;&#1082;&#1072;</p></td></tr><tr><td><img src="/upload/29012020/Ico_I_feel.png" alt=""></td><td><b>&#1060;&#1091;&#1085;&#1082;&#1094;&#1080;&#1103; &#171;I Feel&#187;</b><p>&#1058;&#1077;&#1084;&#1087;&#1077;&#1088;&#1072;&#1090;&#1091;&#1088;&#1085;&#1099;&#1081; &#1076;&#1072;&#1090;&#1095;&#1080;&#1082; &#1074; &#1087;&#1091;&#1083;&#1100;&#1090;&#1077; &#1076;&#1080;&#1089;&#1090;&#1072;&#1085;&#1094;&#1080;&#1086;&#1085;&#1085;&#1086;&#1075;&#1086; &#1091;&#1087;&#1088;&#1072;&#1074;&#1083;&#1077;&#1085;&#1080;&#1103; &#1087;&#1086;&#1079;&#1074;&#1086;&#1083;&#1103;&#1077;&#1090; &#1073;&#1086;&#1083;&#1077;&#1077; &#1090;&#1086;&#1095;&#1085;&#1086; &#1087;&#1086;&#1076;&#1076;&#1077;&#1088;&#1078;&#1080;&#1074;&#1072;&#1090;&#1100; &#1090;&#1077;&#1084;&#1087;&#1077;&#1088;&#1072;&#1090;&#1091;&#1088;&#1091; &#1074; &#1087;&#1086;&#1084;&#1077;&#1097;&#1077;&#1085;&#1080;&#1080;, &#1085;&#1077;&#1087;&#1086;&#1089;&#1088;&#1077;&#1076;&#1089;&#1090;&#1074;&#1077;&#1085;&#1085;&#1086; &#1074; &#1084;&#1077;&#1089;&#1090;&#1077; &#1085;&#1072;&#1093;&#1086;&#1078;&#1076;&#1077;&#1085;&#1080;&#1103; &#1083;&#1102;&#1076;&#1077;&#1081;</p></td><td><img src="/upload/29012020/big_ico_r410_new_1.png" alt=""></td><td><b>&#1054;&#1079;&#1086;&#1085;&#1086;&#1073;&#1077;&#1079;&#1086;&#1087;&#1072;&#1089;&#1085;&#1099;&#1081; &#1092;&#1088;&#1077;&#1086;&#1085;</b><p>&#1042; &#1082;&#1086;&#1085;&#1076;&#1080;&#1094;&#1080;&#1086;&#1085;&#1077;&#1088;&#1072;&#1093; HISENSE &#1080;&#1089;&#1087;&#1086;&#1083;&#1100;&#1079;&#1091;&#1077;&#1090;&#1089;&#1103; &#1101;&#1082;&#1086;&#1083;&#1086;&#1075;&#1080;&#1095;&#1077;&#1089;&#1082;&#1080; &#1073;&#1077;&#1079;&#1086;&#1087;&#1072;&#1089;&#1085;&#1099;&#1081; &#1093;&#1083;&#1072;&#1076;&#1072;&#1075;&#1077;&#1085;&#1090; &#8211; R410A</p></td></tr><tr><td><img src="/upload/29012020/i_svetoprozrachn.png" alt=""></td><td><b>&#1057;&#1074;&#1077;&#1090;&#1086;&#1087;&#1088;&#1086;&#1079;&#1088;&#1072;&#1095;&#1085;&#1099;&#1081; &#1087;&#1083;&#1072;&#1089;&#1090;&#1080;&#1082;</b><p>&#1055;&#1077;&#1088;&#1077;&#1076;&#1085;&#1103;&#1103; &#1087;&#1072;&#1085;&#1077;&#1083;&#1100; &#1082;&#1086;&#1085;&#1076;&#1080;&#1094;&#1080;&#1086;&#1085;&#1077;&#1088;&#1072; &#1080;&#1079; &#1089;&#1074;&#1077;&#1090;&#1086;&#1087;&#1088;&#1086;&#1079;&#1088;&#1072;&#1095;&#1085;&#1086;&#1075;&#1086; &#1087;&#1083;&#1072;&#1089;&#1090;&#1080;&#1082;&#1072;, &#1073;&#1083;&#1072;&#1075;&#1086;&#1076;&#1072;&#1088;&#1103; &#1082;&#1086;&#1090;&#1086;&#1088;&#1086;&#1084;&#1091; &#1074;&#1086;&#1079;&#1084;&#1086;&#1078;&#1085;&#1086; &#1088;&#1077;&#1072;&#1083;&#1080;&#1079;&#1086;&#1074;&#1072;&#1090;&#1100; &#1092;&#1091;&#1085;&#1082;&#1094;&#1080;&#1102; MIRAGE &#1076;&#1080;&#1089;&#1087;&#1083;&#1077;&#1081;</p></td><td><img src="/upload/29012020/i_dimmer.png" alt=""></td><td><b>Dimmer</b><p>&#1054;&#1090;&#1082;&#1083;&#1102;&#1095;&#1077;&#1085;&#1080;&#1077; &#1076;&#1080;&#1089;&#1087;&#1083;&#1077;&#1103; &#1073;&#1083;&#1086;&#1082;&#1072; &#1089; &#1087;&#1091;&#1083;&#1100;&#1090;&#1072;</p></td></tr><tr><td><img src="/upload/29012020/i_timer.png" alt=""></td><td><b>&#1058;&#1072;&#1081;&#1084;&#1077;&#1088;</b><p>&#1057; &#1087;&#1086;&#1084;&#1086;&#1097;&#1100;&#1102; &#1087;&#1091;&#1083;&#1100;&#1090;&#1072; &#1076;&#1080;&#1089;&#1090;&#1072;&#1085;&#1094;&#1080;&#1086;&#1085;&#1085;&#1086;&#1075;&#1086; &#1091;&#1087;&#1088;&#1072;&#1074;&#1083;&#1077;&#1085;&#1080;&#1103; &#1074;&#1086;&#1079;&#1084;&#1086;&#1078;&#1085;&#1086; &#1091;&#1089;&#1090;&#1072;&#1085;&#1086;&#1074;&#1080;&#1090;&#1100; &#1074;&#1088;&#1077;&#1084;&#1103; &#1074;&#1082;&#1083;&#1102;&#1095;&#1077;&#1085;&#1080;&#1103; &#1082;&#1086;&#1085;&#1076;&#1080;&#1094;&#1080;&#1086;&#1085;&#1077;&#1088;&#1072; &#1080; &#1087;&#1086;&#1076;&#1075;&#1086;&#1090;&#1086;&#1074;&#1080;&#1090;&#1100; &#1082;&#1083;&#1080;&#1084;&#1072;&#1090; &#1074; &#1087;&#1086;&#1084;&#1077;&#1097;&#1077;&#1085;&#1080;&#1080; &#1082; &#1085;&#1072;&#1079;&#1085;&#1072;&#1095;&#1077;&#1085;&#1085;&#1086;&#1084;&#1091; &#1074;&#1088;&#1077;&#1084;&#1077;&#1085;&#1080;</p></td><td><img src="/upload/29012020/i_sleep_mode.png" alt=""></td><td><b>&#1056;&#1077;&#1078;&#1080;&#1084; Sleep</b><p>&#1057; &#1087;&#1086;&#1084;&#1086;&#1097;&#1100;&#1102; &#1088;&#1077;&#1078;&#1080;&#1084;&#1072; Sleep &#1085;&#1072; &#1087;&#1091;&#1083;&#1100;&#1090;&#1077; &#1076;&#1080;&#1089;&#1090;&#1072;&#1085;&#1094;&#1080;&#1086;&#1085;&#1085;&#1086;&#1075;&#1086; &#1091;&#1087;&#1088;&#1072;&#1074;&#1083;&#1077;&#1085;&#1080;&#1103; &#1086;&#1095;&#1077;&#1085;&#1100; &#1087;&#1088;&#1086;&#1089;&#1090;&#1086; &#1086;&#1073;&#1077;&#1089;&#1087;&#1077;&#1095;&#1080;&#1090;&#1100; &#1082;&#1086;&#1084;&#1092;&#1086;&#1088;&#1090;&#1085;&#1099;&#1077; &#1091;&#1089;&#1083;&#1086;&#1074;&#1080;&#1103; &#1076;&#1083;&#1103; &#1089;&#1085;&#1072; &#1085;&#1086;&#1095;&#1100;&#1102;</p></td></tr><tr><td><img src="/upload/29012020/i_super_cooling.png" alt=""></td><td><b>&#1056;&#1077;&#1078;&#1080;&#1084; Super</b><p>&#1048;&#1089;&#1087;&#1086;&#1083;&#1100;&#1079;&#1091;&#1077;&#1090;&#1089;&#1103; &#1076;&#1083;&#1103; &#1090;&#1086;&#1075;&#1086;, &#1095;&#1090;&#1086;&#1073;&#1099; &#1074;&#1082;&#1083;&#1102;&#1095;&#1080;&#1090;&#1100;/&#1074;&#1099;&#1082;&#1083;&#1102;&#1095;&#1080;&#1090;&#1100; &#1088;&#1077;&#1078;&#1080;&#1084; &#1073;&#1099;&#1089;&#1090;&#1088;&#1086;&#1075;&#1086; &#1086;&#1093;&#1083;&#1072;&#1078;&#1076;&#1077;&#1085;&#1080;&#1103;/&#1086;&#1073;&#1086;&#1075;&#1088;&#1077;&#1074;&#1072;</p></td><td><img src="/upload/29012020/i_drenaj.png" alt=""></td><td><b>&#1044;&#1074;&#1091;&#1093;&#1089;&#1090;&#1086;&#1088;&#1086;&#1085;&#1085;&#1077;&#1077; &#1087;&#1086;&#1076;&#1082;&#1083;&#1102;&#1095;&#1077;&#1085;&#1080;&#1077; &#1076;&#1088;&#1077;&#1085;&#1072;&#1078;&#1072;</b><p>&#1042;&#1086;&#1079;&#1084;&#1086;&#1078;&#1085;&#1086; &#1087;&#1088;&#1072;&#1074;&#1086;&#1077; &#1080;&#1083;&#1080; &#1083;&#1077;&#1074;&#1086;&#1077; &#1087;&#1086;&#1076;&#1082;&#1083;&#1102;&#1095;&#1077;&#1085;&#1080;&#1077; &#1076;&#1088;&#1077;&#1085;&#1072;&#1078;&#1085;&#1086;&#1075;&#1086; &#1087;&#1072;&#1090;&#1088;&#1091;&#1073;&#1082;&#1072;</p></td></tr><tr><td><img src="/upload/29012020/i_autorestart.png" alt=""></td><td><b>&#1040;&#1074;&#1090;&#1086;&#1088;&#1077;&#1089;&#1090;&#1072;&#1088;&#1090;</b><p>&#1060;&#1091;&#1085;&#1082;&#1094;&#1080;&#1103; &#1040;&#1074;&#1090;&#1086;&#1088;&#1077;&#1089;&#1090;&#1072;&#1088;&#1090; &#1087;&#1086;&#1079;&#1074;&#1086;&#1083;&#1103;&#1077;&#1090; &#1089;&#1086;&#1093;&#1088;&#1072;&#1085;&#1080;&#1090;&#1100; &#1074;&#1089;&#1077; &#1079;&#1072;&#1076;&#1072;&#1085;&#1085;&#1099;&#1077; &#1085;&#1072;&#1089;&#1090;&#1088;&#1086;&#1081;&#1082;&#1080; &#1087;&#1086;&#1089;&#1083;&#1077; &#1086;&#1090;&#1082;&#1083;&#1102;&#1095;&#1077;&#1085;&#1080;&#1103; &#1080;&#1079; &#1089;&#1077;&#1090;&#1080; &#1080;&#1083;&#1080; &#1089;&#1082;&#1072;&#1095;&#1082;&#1072; &#1085;&#1072;&#1087;&#1088;&#1103;&#1078;&#1077;&#1085;&#1080;&#1103;</p></td><td><img src="/upload/29012020/i_samodiagn.png" alt=""></td><td><b>&#1057;&#1080;&#1089;&#1090;&#1077;&#1084;&#1072; &#1089;&#1072;&#1084;&#1086;&#1076;&#1080;&#1072;&#1075;&#1085;&#1086;&#1089;&#1090;&#1080;&#1082;&#1080; &#1080; &#1079;&#1072;&#1097;&#1080;&#1090;&#1099;</b><p>&#1050;&#1086;&#1085;&#1076;&#1080;&#1094;&#1080;&#1086;&#1085;&#1077;&#1088;&#1099; &#1080;&#1084;&#1077;&#1102;&#1090; &#1074;&#1089;&#1090;&#1088;&#1086;&#1077;&#1085;&#1085;&#1091;&#1102; &#1089;&#1080;&#1089;&#1090;&#1077;&#1084;&#1091; &#1089;&#1072;&#1084;&#1086;&#1076;&#1080;&#1072;&#1075;&#1085;&#1086;&#1089;&#1090;&#1080;&#1082;&#1080; &#1080; &#1079;&#1072;&#1097;&#1080;&#1090;&#1099; &#1089; &#1080;&#1085;&#1076;&#1080;&#1082;&#1072;&#1094;&#1080;&#1077;&#1081; &#1082;&#1086;&#1076;&#1086;&#1074; &#1086;&#1096;&#1080;&#1073;&#1086;&#1082;</p></td></tr></table></div> | [6 empty] | 23/30/32/33,5/35/37,5/40 |  |  |  |  | IPX0 | [12 empty] | 8.5 | [9 empty] | 272 | 950 |  | 680 | [10 empty] | 3.5 |  | 3.8 | [27 empty] | AMS-12UR4SVETG67(C) | [14 empty] | 220-240 В, 1 фаза, 50 Гц | [37 empty] | 0.2 |  |  | 44 | [252 empty] | Class I |  | 950x272x207 | [30 empty] | 6.35 | 9.52 | 1000x335x260 | 8,5 / 11
https://climatopt.ru/catalog/konditsionery/multisplit/vnutrennie_bloki/vnutrennie_bloki_nastennogo_tipa/ams_18ur4sfadb6/ | /upload/iblock/e2d/smdc15-1.png | /upload/resize_cache/iblock/2f3/400_400_140cd750bba9870f18aada2478b24840a/smdc15-2.jpg | /upload/iblock/570/smdc15-3.jpg | /upload/iblock/4ea/smdc15-4.jpg | /upload/resize_cache/iblock/924/400_400_140cd750bba9870f18aada2478b24840a/Hisense.jpg | [5 empty] | Внутренний блок Hisense AMS-18UR4SFADB6 | 12290 | 32996 | Мульти-сплит |  | Внутренние блоки серии SMART FREE Match DC Inverter отличает современный дизайн и скрытый полнофункциональный дисплей, что позволяет стать кондиционеру украшением любого интерьера. Система фильтрации включает в себя Ultra Hi Density фильтр высокой очистки нового поколения, который удаляет более 90% пыли и других частиц из воздуха в помещении. Все модели серии SMART FREE Match DC Inverter имеют 4D AUTO-Air (автоматические горизонтальные и вертикальные жалюзи), энергоэффективность класса А, функцию I FEEL (Я ощущаю), которая позволяет контролировать температуру непосредственно рядом с пользователем. Технологии DC Inverter Технологии DC Inverter позволяют достигать высокого класса энергоэффективности А, быстро достигать желаемую температуру в помещении и предотвращать ее колебания ULTRA Hi Density фильтр Фильтр высокой очистки нового поколения. Удаляет более 90% пыли и других частиц из воздуха в помещении Комплексная очистка воздуха» Фильтр очистки воздуха с ионами серебра и фотокаталитический фильтр в комплекте Режим Quiet C помощью функции Quiet на пульте ДУ или на панели управления легко настроить работу прибора в режиме с самым низким уровнем шума 5 скоростей вентилятора внутреннего блока Внутренние блоки оснащены современными мультискоростными вентиляторами, что даёт пользователю возможность настроить максимально комфортную скорость потока охлаждённого воздуха 4D AUTO Air Благодаря функции 4D AUTO Air возможно управление подачей воздуха в четырех направлениях, что повышает удобство и комфорт для пользователя MIRAGE дисплей Благодаря функции MIRAGE дисплей, когда кондиционер выключен дисплей не виден на передней панели. Это создает более современный и стильный вид передней панели блока Функция «I Feel» Температурный датчик в пульте дистанционного управления позволяет более точно поддерживать температуру в помещении, непосредственно в месте нахождения людей Озонобезопасный фреон В кондиционерах HISENSE используется экологически безопасный хладагент – R410A Светопрозрачный пластик Передняя панель кондиционера из светопрозрачного пластика, благодаря которому возможно реализовать функцию MIRAGE дисплей Dimmer Отключение дисплея блока с пульта Таймер С помощью пульта дистанционного управления возможно установить время включения кондиционера и подготовить климат в помещении к назначенному времени Режим Sleep С помощью режима Sleep на пульте дистанционного управления очень просто обеспечить комфортные условия для сна ночью Режим Super Используется для того, чтобы включить/выключить режим быстрого охлаждения/обогрева Двухстороннее подключение дренажа Возможно правое или левое подключение дренажного патрубка Авторестарт Функция Авторестарт позволяет сохранить все заданные настройки после отключения из сети или скачка напряжения Система самодиагностики и защиты Кондиционеры имеют встроенную систему самодиагностики и защиты с индикацией кодов ошибок | <div class="detail_text"><p>&#1042;&#1085;&#1091;&#1090;&#1088;&#1077;&#1085;&#1085;&#1080;&#1077; &#1073;&#1083;&#1086;&#1082;&#1080; &#1089;&#1077;&#1088;&#1080;&#1080; SMART FREE Match DC Inverter &#1086;&#1090;&#1083;&#1080;&#1095;&#1072;&#1077;&#1090; &#1089;&#1086;&#1074;&#1088;&#1077;&#1084;&#1077;&#1085;&#1085;&#1099;&#1081; &#1076;&#1080;&#1079;&#1072;&#1081;&#1085; &#1080; &#1089;&#1082;&#1088;&#1099;&#1090;&#1099;&#1081; &#1087;&#1086;&#1083;&#1085;&#1086;&#1092;&#1091;&#1085;&#1082;&#1094;&#1080;&#1086;&#1085;&#1072;&#1083;&#1100;&#1085;&#1099;&#1081; &#1076;&#1080;&#1089;&#1087;&#1083;&#1077;&#1081;, &#1095;&#1090;&#1086; &#1087;&#1086;&#1079;&#1074;&#1086;&#1083;&#1103;&#1077;&#1090; &#1089;&#1090;&#1072;&#1090;&#1100; &#1082;&#1086;&#1085;&#1076;&#1080;&#1094;&#1080;&#1086;&#1085;&#1077;&#1088;&#1091; &#1091;&#1082;&#1088;&#1072;&#1096;&#1077;&#1085;&#1080;&#1077;&#1084; &#1083;&#1102;&#1073;&#1086;&#1075;&#1086; &#1080;&#1085;&#1090;&#1077;&#1088;&#1100;&#1077;&#1088;&#1072;.</p><p>&#1057;&#1080;&#1089;&#1090;&#1077;&#1084;&#1072; &#1092;&#1080;&#1083;&#1100;&#1090;&#1088;&#1072;&#1094;&#1080;&#1080; &#1074;&#1082;&#1083;&#1102;&#1095;&#1072;&#1077;&#1090; &#1074; &#1089;&#1077;&#1073;&#1103; Ultra Hi Density &#1092;&#1080;&#1083;&#1100;&#1090;&#1088; &#1074;&#1099;&#1089;&#1086;&#1082;&#1086;&#1081; &#1086;&#1095;&#1080;&#1089;&#1090;&#1082;&#1080; &#1085;&#1086;&#1074;&#1086;&#1075;&#1086; &#1087;&#1086;&#1082;&#1086;&#1083;&#1077;&#1085;&#1080;&#1103;, &#1082;&#1086;&#1090;&#1086;&#1088;&#1099;&#1081; &#1091;&#1076;&#1072;&#1083;&#1103;&#1077;&#1090; &#1073;&#1086;&#1083;&#1077;&#1077; 90% &#1087;&#1099;&#1083;&#1080; &#1080; &#1076;&#1088;&#1091;&#1075;&#1080;&#1093; &#1095;&#1072;&#1089;&#1090;&#1080;&#1094; &#1080;&#1079; &#1074;&#1086;&#1079;&#1076;&#1091;&#1093;&#1072; &#1074; &#1087;&#1086;&#1084;&#1077;&#1097;&#1077;&#1085;&#1080;&#1080;.</p><p>&#1042;&#1089;&#1077; &#1084;&#1086;&#1076;&#1077;&#1083;&#1080; &#1089;&#1077;&#1088;&#1080;&#1080; SMART FREE Match DC Inverter &#1080;&#1084;&#1077;&#1102;&#1090; 4D AUTO-Air (&#1072;&#1074;&#1090;&#1086;&#1084;&#1072;&#1090;&#1080;&#1095;&#1077;&#1089;&#1082;&#1080;&#1077; &#1075;&#1086;&#1088;&#1080;&#1079;&#1086;&#1085;&#1090;&#1072;&#1083;&#1100;&#1085;&#1099;&#1077; &#1080; &#1074;&#1077;&#1088;&#1090;&#1080;&#1082;&#1072;&#1083;&#1100;&#1085;&#1099;&#1077; &#1078;&#1072;&#1083;&#1102;&#1079;&#1080;), &#1101;&#1085;&#1077;&#1088;&#1075;&#1086;&#1101;&#1092;&#1092;&#1077;&#1082;&#1090;&#1080;&#1074;&#1085;&#1086;&#1089;&#1090;&#1100; &#1082;&#1083;&#1072;&#1089;&#1089;&#1072; &#1040;, &#1092;&#1091;&#1085;&#1082;&#1094;&#1080;&#1102; I FEEL (&#1071; &#1086;&#1097;&#1091;&#1097;&#1072;&#1102;), &#1082;&#1086;&#1090;&#1086;&#1088;&#1072;&#1103; &#1087;&#1086;&#1079;&#1074;&#1086;&#1083;&#1103;&#1077;&#1090; &#1082;&#1086;&#1085;&#1090;&#1088;&#1086;&#1083;&#1080;&#1088;&#1086;&#1074;&#1072;&#1090;&#1100; &#1090;&#1077;&#1084;&#1087;&#1077;&#1088;&#1072;&#1090;&#1091;&#1088;&#1091; &#1085;&#1077;&#1087;&#1086;&#1089;&#1088;&#1077;&#1076;&#1089;&#1090;&#1074;&#1077;&#1085;&#1085;&#1086; &#1088;&#1103;&#1076;&#1086;&#1084; &#1089; &#1087;&#1086;&#1083;&#1100;&#1079;&#1086;&#1074;&#1072;&#1090;&#1077;&#1083;&#1077;&#1084;.</p><br><table><tr><td><img src="/upload/29012020/ico_DC_Inverter.png" alt=""></td><td><b>&#1058;&#1077;&#1093;&#1085;&#1086;&#1083;&#1086;&#1075;&#1080;&#1080; DC Inverter</b><p>&#1058;&#1077;&#1093;&#1085;&#1086;&#1083;&#1086;&#1075;&#1080;&#1080; DC Inverter &#1087;&#1086;&#1079;&#1074;&#1086;&#1083;&#1103;&#1102;&#1090; &#1076;&#1086;&#1089;&#1090;&#1080;&#1075;&#1072;&#1090;&#1100; &#1074;&#1099;&#1089;&#1086;&#1082;&#1086;&#1075;&#1086; &#1082;&#1083;&#1072;&#1089;&#1089;&#1072; &#1101;&#1085;&#1077;&#1088;&#1075;&#1086;&#1101;&#1092;&#1092;&#1077;&#1082;&#1090;&#1080;&#1074;&#1085;&#1086;&#1089;&#1090;&#1080; &#1040;, &#1073;&#1099;&#1089;&#1090;&#1088;&#1086; &#1076;&#1086;&#1089;&#1090;&#1080;&#1075;&#1072;&#1090;&#1100; &#1078;&#1077;&#1083;&#1072;&#1077;&#1084;&#1091;&#1102; &#1090;&#1077;&#1084;&#1087;&#1077;&#1088;&#1072;&#1090;&#1091;&#1088;&#1091; &#1074; &#1087;&#1086;&#1084;&#1077;&#1097;&#1077;&#1085;&#1080;&#1080; &#1080; &#1087;&#1088;&#1077;&#1076;&#1086;&#1090;&#1074;&#1088;&#1072;&#1097;&#1072;&#1090;&#1100; &#1077;&#1077; &#1082;&#1086;&#1083;&#1077;&#1073;&#1072;&#1085;&#1080;&#1103;</p></td><td><img src="/upload/29012020/Ico_UHD_filter.png" alt=""></td><td><b>ULTRA Hi Density &#1092;&#1080;&#1083;&#1100;&#1090;&#1088;</b><p>&#1060;&#1080;&#1083;&#1100;&#1090;&#1088; &#1074;&#1099;&#1089;&#1086;&#1082;&#1086;&#1081; &#1086;&#1095;&#1080;&#1089;&#1090;&#1082;&#1080; &#1085;&#1086;&#1074;&#1086;&#1075;&#1086; &#1087;&#1086;&#1082;&#1086;&#1083;&#1077;&#1085;&#1080;&#1103;. &#1059;&#1076;&#1072;&#1083;&#1103;&#1077;&#1090; &#1073;&#1086;&#1083;&#1077;&#1077; 90% &#1087;&#1099;&#1083;&#1080; &#1080; &#1076;&#1088;&#1091;&#1075;&#1080;&#1093; &#1095;&#1072;&#1089;&#1090;&#1080;&#1094; &#1080;&#1079; &#1074;&#1086;&#1079;&#1076;&#1091;&#1093;&#1072; &#1074; &#1087;&#1086;&#1084;&#1077;&#1097;&#1077;&#1085;&#1080;&#1080;</p></td></tr><tr><td><img src="/upload/29012020/Iconki_Hisense_COLOR_all_Ag_UV.png" alt=""></td><td><b>&#1050;&#1086;&#1084;&#1087;&#1083;&#1077;&#1082;&#1089;&#1085;&#1072;&#1103; &#1086;&#1095;&#1080;&#1089;&#1090;&#1082;&#1072; &#1074;&#1086;&#1079;&#1076;&#1091;&#1093;&#1072;&#187;</b><p>&#1060;&#1080;&#1083;&#1100;&#1090;&#1088; &#1086;&#1095;&#1080;&#1089;&#1090;&#1082;&#1080; &#1074;&#1086;&#1079;&#1076;&#1091;&#1093;&#1072; &#1089; &#1080;&#1086;&#1085;&#1072;&#1084;&#1080; &#1089;&#1077;&#1088;&#1077;&#1073;&#1088;&#1072; &#1080; &#1092;&#1086;&#1090;&#1086;&#1082;&#1072;&#1090;&#1072;&#1083;&#1080;&#1090;&#1080;&#1095;&#1077;&#1089;&#1082;&#1080;&#1081; &#1092;&#1080;&#1083;&#1100;&#1090;&#1088; &#1074; &#1082;&#1086;&#1084;&#1087;&#1083;&#1077;&#1082;&#1090;&#1077;</p></td><td><img src="/upload/29012020/ico_nixzkiy_uroven_shuma.png" alt=""></td><td><b>&#1056;&#1077;&#1078;&#1080;&#1084; Quiet</b><p>C &#1087;&#1086;&#1084;&#1086;&#1097;&#1100;&#1102; &#1092;&#1091;&#1085;&#1082;&#1094;&#1080;&#1080; Quiet &#1085;&#1072; &#1087;&#1091;&#1083;&#1100;&#1090;&#1077; &#1044;&#1059; &#1080;&#1083;&#1080; &#1085;&#1072; &#1087;&#1072;&#1085;&#1077;&#1083;&#1080; &#1091;&#1087;&#1088;&#1072;&#1074;&#1083;&#1077;&#1085;&#1080;&#1103; &#1083;&#1077;&#1075;&#1082;&#1086; &#1085;&#1072;&#1089;&#1090;&#1088;&#1086;&#1080;&#1090;&#1100; &#1088;&#1072;&#1073;&#1086;&#1090;&#1091; &#1087;&#1088;&#1080;&#1073;&#1086;&#1088;&#1072; &#1074; &#1088;&#1077;&#1078;&#1080;&#1084;&#1077; &#1089; &#1089;&#1072;&#1084;&#1099;&#1084; &#1085;&#1080;&#1079;&#1082;&#1080;&#1084; &#1091;&#1088;&#1086;&#1074;&#1085;&#1077;&#1084; &#1096;&#1091;&#1084;&#1072;</p></td></tr><tr><td><img src="/upload/29012020/Iconki_Hisense_COLOR_all_5_speed.png" alt=""></td><td><b>5 &#1089;&#1082;&#1086;&#1088;&#1086;&#1089;&#1090;&#1077;&#1081; &#1074;&#1077;&#1085;&#1090;&#1080;&#1083;&#1103;&#1090;&#1086;&#1088;&#1072; &#1074;&#1085;&#1091;&#1090;&#1088;&#1077;&#1085;&#1085;&#1077;&#1075;&#1086; &#1073;&#1083;&#1086;&#1082;&#1072;</b><p>&#1042;&#1085;&#1091;&#1090;&#1088;&#1077;&#1085;&#1085;&#1080;&#1077; &#1073;&#1083;&#1086;&#1082;&#1080; &#1086;&#1089;&#1085;&#1072;&#1097;&#1077;&#1085;&#1099; &#1089;&#1086;&#1074;&#1088;&#1077;&#1084;&#1077;&#1085;&#1085;&#1099;&#1084;&#1080; &#1084;&#1091;&#1083;&#1100;&#1090;&#1080;&#1089;&#1082;&#1086;&#1088;&#1086;&#1089;&#1090;&#1085;&#1099;&#1084;&#1080; &#1074;&#1077;&#1085;&#1090;&#1080;&#1083;&#1103;&#1090;&#1086;&#1088;&#1072;&#1084;&#1080;, &#1095;&#1090;&#1086; &#1076;&#1072;&#1105;&#1090; &#1087;&#1086;&#1083;&#1100;&#1079;&#1086;&#1074;&#1072;&#1090;&#1077;&#1083;&#1102; &#1074;&#1086;&#1079;&#1084;&#1086;&#1078;&#1085;&#1086;&#1089;&#1090;&#1100; &#1085;&#1072;&#1089;&#1090;&#1088;&#1086;&#1080;&#1090;&#1100; &#1084;&#1072;&#1082;&#1089;&#1080;&#1084;&#1072;&#1083;&#1100;&#1085;&#1086; &#1082;&#1086;&#1084;&#1092;&#1086;&#1088;&#1090;&#1085;&#1091;&#1102; &#1089;&#1082;&#1086;&#1088;&#1086;&#1089;&#1090;&#1100; &#1087;&#1086;&#1090;&#1086;&#1082;&#1072; &#1086;&#1093;&#1083;&#1072;&#1078;&#1076;&#1105;&#1085;&#1085;&#1086;&#1075;&#1086; &#1074;&#1086;&#1079;&#1076;&#1091;&#1093;&#1072;</p></td><td><img src="/upload/29012020/ico_4D_qua.png" alt=""></td><td><b>4D AUTO Air</b><p>&#1041;&#1083;&#1072;&#1075;&#1086;&#1076;&#1072;&#1088;&#1103; &#1092;&#1091;&#1085;&#1082;&#1094;&#1080;&#1080; 4D AUTO Air &#1074;&#1086;&#1079;&#1084;&#1086;&#1078;&#1085;&#1086; &#1091;&#1087;&#1088;&#1072;&#1074;&#1083;&#1077;&#1085;&#1080;&#1077; &#1087;&#1086;&#1076;&#1072;&#1095;&#1077;&#1081; &#1074;&#1086;&#1079;&#1076;&#1091;&#1093;&#1072; &#1074; &#1095;&#1077;&#1090;&#1099;&#1088;&#1077;&#1093; &#1085;&#1072;&#1087;&#1088;&#1072;&#1074;&#1083;&#1077;&#1085;&#1080;&#1103;&#1093;, &#1095;&#1090;&#1086; &#1087;&#1086;&#1074;&#1099;&#1096;&#1072;&#1077;&#1090; &#1091;&#1076;&#1086;&#1073;&#1089;&#1090;&#1074;&#1086; &#1080; &#1082;&#1086;&#1084;&#1092;&#1086;&#1088;&#1090; &#1076;&#1083;&#1103; &#1087;&#1086;&#1083;&#1100;&#1079;&#1086;&#1074;&#1072;&#1090;&#1077;&#1083;&#1103;</p></td></tr><tr><td><img src="/upload/29012020/Ico_mirage_display.png" alt=""></td><td><b>MIRAGE &#1076;&#1080;&#1089;&#1087;&#1083;&#1077;&#1081;</b><p>&#1041;&#1083;&#1072;&#1075;&#1086;&#1076;&#1072;&#1088;&#1103; &#1092;&#1091;&#1085;&#1082;&#1094;&#1080;&#1080; MIRAGE &#1076;&#1080;&#1089;&#1087;&#1083;&#1077;&#1081;, &#1082;&#1086;&#1075;&#1076;&#1072; &#1082;&#1086;&#1085;&#1076;&#1080;&#1094;&#1080;&#1086;&#1085;&#1077;&#1088; &#1074;&#1099;&#1082;&#1083;&#1102;&#1095;&#1077;&#1085; &#1076;&#1080;&#1089;&#1087;&#1083;&#1077;&#1081; &#1085;&#1077; &#1074;&#1080;&#1076;&#1077;&#1085; &#1085;&#1072; &#1087;&#1077;&#1088;&#1077;&#1076;&#1085;&#1077;&#1081; &#1087;&#1072;&#1085;&#1077;&#1083;&#1080;. &#1069;&#1090;&#1086; &#1089;&#1086;&#1079;&#1076;&#1072;&#1077;&#1090; &#1073;&#1086;&#1083;&#1077;&#1077; &#1089;&#1086;&#1074;&#1088;&#1077;&#1084;&#1077;&#1085;&#1085;&#1099;&#1081; &#1080; &#1089;&#1090;&#1080;&#1083;&#1100;&#1085;&#1099;&#1081; &#1074;&#1080;&#1076; &#1087;&#1077;&#1088;&#1077;&#1076;&#1085;&#1077;&#1081; &#1087;&#1072;&#1085;&#1077;&#1083;&#1080; &#1073;&#1083;&#1086;&#1082;&#1072;</p></td><td><img src="/upload/29012020/Ico_I_feel.png" alt=""></td><td><b>&#1060;&#1091;&#1085;&#1082;&#1094;&#1080;&#1103; &#171;I Feel&#187;</b><p>&#1058;&#1077;&#1084;&#1087;&#1077;&#1088;&#1072;&#1090;&#1091;&#1088;&#1085;&#1099;&#1081; &#1076;&#1072;&#1090;&#1095;&#1080;&#1082; &#1074; &#1087;&#1091;&#1083;&#1100;&#1090;&#1077; &#1076;&#1080;&#1089;&#1090;&#1072;&#1085;&#1094;&#1080;&#1086;&#1085;&#1085;&#1086;&#1075;&#1086; &#1091;&#1087;&#1088;&#1072;&#1074;&#1083;&#1077;&#1085;&#1080;&#1103; &#1087;&#1086;&#1079;&#1074;&#1086;&#1083;&#1103;&#1077;&#1090; &#1073;&#1086;&#1083;&#1077;&#1077; &#1090;&#1086;&#1095;&#1085;&#1086; &#1087;&#1086;&#1076;&#1076;&#1077;&#1088;&#1078;&#1080;&#1074;&#1072;&#1090;&#1100; &#1090;&#1077;&#1084;&#1087;&#1077;&#1088;&#1072;&#1090;&#1091;&#1088;&#1091; &#1074; &#1087;&#1086;&#1084;&#1077;&#1097;&#1077;&#1085;&#1080;&#1080;, &#1085;&#1077;&#1087;&#1086;&#1089;&#1088;&#1077;&#1076;&#1089;&#1090;&#1074;&#1077;&#1085;&#1085;&#1086; &#1074; &#1084;&#1077;&#1089;&#1090;&#1077; &#1085;&#1072;&#1093;&#1086;&#1078;&#1076;&#1077;&#1085;&#1080;&#1103; &#1083;&#1102;&#1076;&#1077;&#1081;</p></td></tr><tr><td><img src="/upload/29012020/big_ico_r410_new_1.png" alt=""></td><td><b>&#1054;&#1079;&#1086;&#1085;&#1086;&#1073;&#1077;&#1079;&#1086;&#1087;&#1072;&#1089;&#1085;&#1099;&#1081; &#1092;&#1088;&#1077;&#1086;&#1085;</b><p>&#1042; &#1082;&#1086;&#1085;&#1076;&#1080;&#1094;&#1080;&#1086;&#1085;&#1077;&#1088;&#1072;&#1093; HISENSE &#1080;&#1089;&#1087;&#1086;&#1083;&#1100;&#1079;&#1091;&#1077;&#1090;&#1089;&#1103; &#1101;&#1082;&#1086;&#1083;&#1086;&#1075;&#1080;&#1095;&#1077;&#1089;&#1082;&#1080; &#1073;&#1077;&#1079;&#1086;&#1087;&#1072;&#1089;&#1085;&#1099;&#1081; &#1093;&#1083;&#1072;&#1076;&#1072;&#1075;&#1077;&#1085;&#1090; &#8211; R410A</p></td></tr><tr><td><img src="/upload/29012020/i_svetoprozrachn.png" alt=""></td><td><b>&#1057;&#1074;&#1077;&#1090;&#1086;&#1087;&#1088;&#1086;&#1079;&#1088;&#1072;&#1095;&#1085;&#1099;&#1081; &#1087;&#1083;&#1072;&#1089;&#1090;&#1080;&#1082;</b><p>&#1055;&#1077;&#1088;&#1077;&#1076;&#1085;&#1103;&#1103; &#1087;&#1072;&#1085;&#1077;&#1083;&#1100; &#1082;&#1086;&#1085;&#1076;&#1080;&#1094;&#1080;&#1086;&#1085;&#1077;&#1088;&#1072; &#1080;&#1079; &#1089;&#1074;&#1077;&#1090;&#1086;&#1087;&#1088;&#1086;&#1079;&#1088;&#1072;&#1095;&#1085;&#1086;&#1075;&#1086; &#1087;&#1083;&#1072;&#1089;&#1090;&#1080;&#1082;&#1072;, &#1073;&#1083;&#1072;&#1075;&#1086;&#1076;&#1072;&#1088;&#1103; &#1082;&#1086;&#1090;&#1086;&#1088;&#1086;&#1084;&#1091; &#1074;&#1086;&#1079;&#1084;&#1086;&#1078;&#1085;&#1086; &#1088;&#1077;&#1072;&#1083;&#1080;&#1079;&#1086;&#1074;&#1072;&#1090;&#1100; &#1092;&#1091;&#1085;&#1082;&#1094;&#1080;&#1102; MIRAGE &#1076;&#1080;&#1089;&#1087;&#1083;&#1077;&#1081;</p></td><td><img src="/upload/29012020/i_dimmer.png" alt=""></td><td><b>Dimmer</b><p>&#1054;&#1090;&#1082;&#1083;&#1102;&#1095;&#1077;&#1085;&#1080;&#1077; &#1076;&#1080;&#1089;&#1087;&#1083;&#1077;&#1103; &#1073;&#1083;&#1086;&#1082;&#1072; &#1089; &#1087;&#1091;&#1083;&#1100;&#1090;&#1072;</p></td></tr><tr><td><img src="/upload/29012020/i_timer.png" alt=""></td><td><b>&#1058;&#1072;&#1081;&#1084;&#1077;&#1088;</b><p>&#1057; &#1087;&#1086;&#1084;&#1086;&#1097;&#1100;&#1102; &#1087;&#1091;&#1083;&#1100;&#1090;&#1072; &#1076;&#1080;&#1089;&#1090;&#1072;&#1085;&#1094;&#1080;&#1086;&#1085;&#1085;&#1086;&#1075;&#1086; &#1091;&#1087;&#1088;&#1072;&#1074;&#1083;&#1077;&#1085;&#1080;&#1103; &#1074;&#1086;&#1079;&#1084;&#1086;&#1078;&#1085;&#1086; &#1091;&#1089;&#1090;&#1072;&#1085;&#1086;&#1074;&#1080;&#1090;&#1100; &#1074;&#1088;&#1077;&#1084;&#1103; &#1074;&#1082;&#1083;&#1102;&#1095;&#1077;&#1085;&#1080;&#1103; &#1082;&#1086;&#1085;&#1076;&#1080;&#1094;&#1080;&#1086;&#1085;&#1077;&#1088;&#1072; &#1080; &#1087;&#1086;&#1076;&#1075;&#1086;&#1090;&#1086;&#1074;&#1080;&#1090;&#1100; &#1082;&#1083;&#1080;&#1084;&#1072;&#1090; &#1074; &#1087;&#1086;&#1084;&#1077;&#1097;&#1077;&#1085;&#1080;&#1080; &#1082; &#1085;&#1072;&#1079;&#1085;&#1072;&#1095;&#1077;&#1085;&#1085;&#1086;&#1084;&#1091; &#1074;&#1088;&#1077;&#1084;&#1077;&#1085;&#1080;</p></td><td><img src="/upload/29012020/i_sleep_mode.png" alt=""></td><td><b>&#1056;&#1077;&#1078;&#1080;&#1084; Sleep</b><p>&#1057; &#1087;&#1086;&#1084;&#1086;&#1097;&#1100;&#1102; &#1088;&#1077;&#1078;&#1080;&#1084;&#1072; Sleep &#1085;&#1072; &#1087;&#1091;&#1083;&#1100;&#1090;&#1077; &#1076;&#1080;&#1089;&#1090;&#1072;&#1085;&#1094;&#1080;&#1086;&#1085;&#1085;&#1086;&#1075;&#1086; &#1091;&#1087;&#1088;&#1072;&#1074;&#1083;&#1077;&#1085;&#1080;&#1103; &#1086;&#1095;&#1077;&#1085;&#1100; &#1087;&#1088;&#1086;&#1089;&#1090;&#1086; &#1086;&#1073;&#1077;&#1089;&#1087;&#1077;&#1095;&#1080;&#1090;&#1100; &#1082;&#1086;&#1084;&#1092;&#1086;&#1088;&#1090;&#1085;&#1099;&#1077; &#1091;&#1089;&#1083;&#1086;&#1074;&#1080;&#1103; &#1076;&#1083;&#1103; &#1089;&#1085;&#1072; &#1085;&#1086;&#1095;&#1100;&#1102;</p></td></tr><tr><td><img src="/upload/29012020/i_super_cooling.png" alt=""></td><td><b>&#1056;&#1077;&#1078;&#1080;&#1084; Super</b><p>&#1048;&#1089;&#1087;&#1086;&#1083;&#1100;&#1079;&#1091;&#1077;&#1090;&#1089;&#1103; &#1076;&#1083;&#1103; &#1090;&#1086;&#1075;&#1086;, &#1095;&#1090;&#1086;&#1073;&#1099; &#1074;&#1082;&#1083;&#1102;&#1095;&#1080;&#1090;&#1100;/&#1074;&#1099;&#1082;&#1083;&#1102;&#1095;&#1080;&#1090;&#1100; &#1088;&#1077;&#1078;&#1080;&#1084; &#1073;&#1099;&#1089;&#1090;&#1088;&#1086;&#1075;&#1086; &#1086;&#1093;&#1083;&#1072;&#1078;&#1076;&#1077;&#1085;&#1080;&#1103;/&#1086;&#1073;&#1086;&#1075;&#1088;&#1077;&#1074;&#1072;</p></td><td><img src="/upload/29012020/i_drenaj.png" alt=""></td><td><b>&#1044;&#1074;&#1091;&#1093;&#1089;&#1090;&#1086;&#1088;&#1086;&#1085;&#1085;&#1077;&#1077; &#1087;&#1086;&#1076;&#1082;&#1083;&#1102;&#1095;&#1077;&#1085;&#1080;&#1077; &#1076;&#1088;&#1077;&#1085;&#1072;&#1078;&#1072;</b><p>&#1042;&#1086;&#1079;&#1084;&#1086;&#1078;&#1085;&#1086; &#1087;&#1088;&#1072;&#1074;&#1086;&#1077; &#1080;&#1083;&#1080; &#1083;&#1077;&#1074;&#1086;&#1077; &#1087;&#1086;&#1076;&#1082;&#1083;&#1102;&#1095;&#1077;&#1085;&#1080;&#1077; &#1076;&#1088;&#1077;&#1085;&#1072;&#1078;&#1085;&#1086;&#1075;&#1086; &#1087;&#1072;&#1090;&#1088;&#1091;&#1073;&#1082;&#1072;</p></td></tr><tr><td><img src="/upload/29012020/i_autorestart.png" alt=""></td><td><b>&#1040;&#1074;&#1090;&#1086;&#1088;&#1077;&#1089;&#1090;&#1072;&#1088;&#1090;</b><p>&#1060;&#1091;&#1085;&#1082;&#1094;&#1080;&#1103; &#1040;&#1074;&#1090;&#1086;&#1088;&#1077;&#1089;&#1090;&#1072;&#1088;&#1090; &#1087;&#1086;&#1079;&#1074;&#1086;&#1083;&#1103;&#1077;&#1090; &#1089;&#1086;&#1093;&#1088;&#1072;&#1085;&#1080;&#1090;&#1100; &#1074;&#1089;&#1077; &#1079;&#1072;&#1076;&#1072;&#1085;&#1085;&#1099;&#1077; &#1085;&#1072;&#1089;&#1090;&#1088;&#1086;&#1081;&#1082;&#1080; &#1087;&#1086;&#1089;&#1083;&#1077; &#1086;&#1090;&#1082;&#1083;&#1102;&#1095;&#1077;&#1085;&#1080;&#1103; &#1080;&#1079; &#1089;&#1077;&#1090;&#1080; &#1080;&#1083;&#1080; &#1089;&#1082;&#1072;&#1095;&#1082;&#1072; &#1085;&#1072;&#1087;&#1088;&#1103;&#1078;&#1077;&#1085;&#1080;&#1103;</p></td><td><img src="/upload/29012020/i_samodiagn.png" alt=""></td><td><b>&#1057;&#1080;&#1089;&#1090;&#1077;&#1084;&#1072; &#1089;&#1072;&#1084;&#1086;&#1076;&#1080;&#1072;&#1075;&#1085;&#1086;&#1089;&#1090;&#1080;&#1082;&#1080; &#1080; &#1079;&#1072;&#1097;&#1080;&#1090;&#1099;</b><p>&#1050;&#1086;&#1085;&#1076;&#1080;&#1094;&#1080;&#1086;&#1085;&#1077;&#1088;&#1099; &#1080;&#1084;&#1077;&#1102;&#1090; &#1074;&#1089;&#1090;&#1088;&#1086;&#1077;&#1085;&#1085;&#1091;&#1102; &#1089;&#1080;&#1089;&#1090;&#1077;&#1084;&#1091; &#1089;&#1072;&#1084;&#1086;&#1076;&#1080;&#1072;&#1075;&#1085;&#1086;&#1089;&#1090;&#1080;&#1082;&#1080; &#1080; &#1079;&#1072;&#1097;&#1080;&#1090;&#1099; &#1089; &#1080;&#1085;&#1076;&#1080;&#1082;&#1072;&#1094;&#1080;&#1077;&#1081; &#1082;&#1086;&#1076;&#1086;&#1074; &#1086;&#1096;&#1080;&#1073;&#1086;&#1082;</p></td></tr></table></div> | [6 empty] | 33/34,5/38/43,5/46 |  |  |  |  | IPX0 | [12 empty] | 12 | [9 empty] | 315 | 915 |  | 680 | [10 empty] | 5 |  | 5.3 | [27 empty] | AMS-18UR4SFADB6 | [14 empty] | 220-240 В, 1 фаза, 50 Гц | [37 empty] | 0.4 |  |  | 90 | [252 empty] | Class I |  | 915x315x236 | [30 empty] | 6.35 | 12.7 | 1000x390x315 | 2015-12-01
https://climatopt.ru/catalog/konditsionery/multisplit/vnutrennie_bloki/vnutrennie_bloki_kassetnogo_tipa/amc_12ux4saa/ | /upload/resize_cache/iblock/f3e/400_400_140cd750bba9870f18aada2478b24840a/vnutrenniy-blok-free-match-kassetnogo-tipa-multi-split-sistemy-hisense-amc-12ux4saa.png | /upload/resize_cache/iblock/5ef/400_400_140cd750bba9870f18aada2478b24840a/Hisense.jpg | [8 empty] | Внутренний блок Hisense кассетного типа AMC-12UX4SAA | 25150 | 32984 | Мульти-сплит |  | Специально разработанный для кассетных полупромышленных кондиционеров Hisense дизайн декоративной панели позволяет идеально вписать внутренний блок в любое помещение. Кассетные внутренние блоки подходят для потолков с ячейкой 600x600. Пульт дистанционного управления в комплекте, возможно подключение проводного пульта (опция). Технологии DC Inverter Технологии DC Inverter позволяют достигать высокого класса энергоэффективности А, быстро достигать желаемую температуру в помещении и предотвращать ее колебания Режим Quiet C помощью функции Quiet на пульте ДУ или на панели управления легко настроить работу прибора в режиме с самым низким уровнем шума Функция «I Feel» Температурный датчик в пульте дистанционного управления позволяет более точно поддерживать температуру в помещении, непосредственно в месте нахождения людей Режим SMART Автоматический выбор режима, исходя из необходимости поддержания целевой температуры в помещении в пределах 22–26 °С, с минимальным энергопотреблением Озонобезопасный фреон В кондиционерах HISENSE используется экологически безопасный хладагент – R410A Компактный корпус блока Благодаря разработкам инженеров компании Hisense, стало возможным уменьшить размеры блока Режим Sleep С помощью режима Sleep на пульте дистанционного управления очень просто обеспечить комфортные условия для сна ночью Режим SUPER Используется для того, чтобы включить/выключить режим быстрого охлаждения/обогрева Авторестарт Функция Авторестарт позволяет сохранить все заданные настройки после отключения из сети или скачка напряжения Система самодиагностики и защиты Кондиционеры имеют встроенную систему самодиагностики и защиты с индикацией кодов ошибок Дренажный насос Встроенный дренажный насос на высоту 1,2 метра | <div class="detail_text"><p>&#1057;&#1087;&#1077;&#1094;&#1080;&#1072;&#1083;&#1100;&#1085;&#1086; &#1088;&#1072;&#1079;&#1088;&#1072;&#1073;&#1086;&#1090;&#1072;&#1085;&#1085;&#1099;&#1081; &#1076;&#1083;&#1103; &#1082;&#1072;&#1089;&#1089;&#1077;&#1090;&#1085;&#1099;&#1093; &#1087;&#1086;&#1083;&#1091;&#1087;&#1088;&#1086;&#1084;&#1099;&#1096;&#1083;&#1077;&#1085;&#1085;&#1099;&#1093; &#1082;&#1086;&#1085;&#1076;&#1080;&#1094;&#1080;&#1086;&#1085;&#1077;&#1088;&#1086;&#1074; Hisense &#1076;&#1080;&#1079;&#1072;&#1081;&#1085; &#1076;&#1077;&#1082;&#1086;&#1088;&#1072;&#1090;&#1080;&#1074;&#1085;&#1086;&#1081; &#1087;&#1072;&#1085;&#1077;&#1083;&#1080; &#1087;&#1086;&#1079;&#1074;&#1086;&#1083;&#1103;&#1077;&#1090; &#1080;&#1076;&#1077;&#1072;&#1083;&#1100;&#1085;&#1086; &#1074;&#1087;&#1080;&#1089;&#1072;&#1090;&#1100; &#1074;&#1085;&#1091;&#1090;&#1088;&#1077;&#1085;&#1085;&#1080;&#1081; &#1073;&#1083;&#1086;&#1082; &#1074; &#1083;&#1102;&#1073;&#1086;&#1077; &#1087;&#1086;&#1084;&#1077;&#1097;&#1077;&#1085;&#1080;&#1077;. </p><p>&#1050;&#1072;&#1089;&#1089;&#1077;&#1090;&#1085;&#1099;&#1077; &#1074;&#1085;&#1091;&#1090;&#1088;&#1077;&#1085;&#1085;&#1080;&#1077; &#1073;&#1083;&#1086;&#1082;&#1080; &#1087;&#1086;&#1076;&#1093;&#1086;&#1076;&#1103;&#1090; &#1076;&#1083;&#1103; &#1087;&#1086;&#1090;&#1086;&#1083;&#1082;&#1086;&#1074; &#1089; &#1103;&#1095;&#1077;&#1081;&#1082;&#1086;&#1081; 600x600.</p><p>&#1055;&#1091;&#1083;&#1100;&#1090; &#1076;&#1080;&#1089;&#1090;&#1072;&#1085;&#1094;&#1080;&#1086;&#1085;&#1085;&#1086;&#1075;&#1086; &#1091;&#1087;&#1088;&#1072;&#1074;&#1083;&#1077;&#1085;&#1080;&#1103; &#1074; &#1082;&#1086;&#1084;&#1087;&#1083;&#1077;&#1082;&#1090;&#1077;, &#1074;&#1086;&#1079;&#1084;&#1086;&#1078;&#1085;&#1086; &#1087;&#1086;&#1076;&#1082;&#1083;&#1102;&#1095;&#1077;&#1085;&#1080;&#1077; &#1087;&#1088;&#1086;&#1074;&#1086;&#1076;&#1085;&#1086;&#1075;&#1086; &#1087;&#1091;&#1083;&#1100;&#1090;&#1072; (&#1086;&#1087;&#1094;&#1080;&#1103;).</p><br><table><tr><td><img src="/upload/29012020/Iconki_Hisense_COLOR_all_DC_inverter.png" alt=""></td><td><b>&#1058;&#1077;&#1093;&#1085;&#1086;&#1083;&#1086;&#1075;&#1080;&#1080; DC Inverter</b><p>&#1058;&#1077;&#1093;&#1085;&#1086;&#1083;&#1086;&#1075;&#1080;&#1080; DC Inverter &#1087;&#1086;&#1079;&#1074;&#1086;&#1083;&#1103;&#1102;&#1090; &#1076;&#1086;&#1089;&#1090;&#1080;&#1075;&#1072;&#1090;&#1100; &#1074;&#1099;&#1089;&#1086;&#1082;&#1086;&#1075;&#1086; &#1082;&#1083;&#1072;&#1089;&#1089;&#1072; &#1101;&#1085;&#1077;&#1088;&#1075;&#1086;&#1101;&#1092;&#1092;&#1077;&#1082;&#1090;&#1080;&#1074;&#1085;&#1086;&#1089;&#1090;&#1080; &#1040;, &#1073;&#1099;&#1089;&#1090;&#1088;&#1086; &#1076;&#1086;&#1089;&#1090;&#1080;&#1075;&#1072;&#1090;&#1100; &#1078;&#1077;&#1083;&#1072;&#1077;&#1084;&#1091;&#1102; &#1090;&#1077;&#1084;&#1087;&#1077;&#1088;&#1072;&#1090;&#1091;&#1088;&#1091; &#1074; &#1087;&#1086;&#1084;&#1077;&#1097;&#1077;&#1085;&#1080;&#1080; &#1080; &#1087;&#1088;&#1077;&#1076;&#1086;&#1090;&#1074;&#1088;&#1072;&#1097;&#1072;&#1090;&#1100; &#1077;&#1077; &#1082;&#1086;&#1083;&#1077;&#1073;&#1072;&#1085;&#1080;&#1103;</p></td><td><img src="/upload/29012020/ico_nixzkiy_uroven_shuma.png" alt=""></td><td><b>&#1056;&#1077;&#1078;&#1080;&#1084; Quiet</b><p>C &#1087;&#1086;&#1084;&#1086;&#1097;&#1100;&#1102; &#1092;&#1091;&#1085;&#1082;&#1094;&#1080;&#1080; Quiet &#1085;&#1072; &#1087;&#1091;&#1083;&#1100;&#1090;&#1077; &#1044;&#1059; &#1080;&#1083;&#1080; &#1085;&#1072; &#1087;&#1072;&#1085;&#1077;&#1083;&#1080; &#1091;&#1087;&#1088;&#1072;&#1074;&#1083;&#1077;&#1085;&#1080;&#1103; &#1083;&#1077;&#1075;&#1082;&#1086; &#1085;&#1072;&#1089;&#1090;&#1088;&#1086;&#1080;&#1090;&#1100; &#1088;&#1072;&#1073;&#1086;&#1090;&#1091; &#1087;&#1088;&#1080;&#1073;&#1086;&#1088;&#1072; &#1074; &#1088;&#1077;&#1078;&#1080;&#1084;&#1077; &#1089; &#1089;&#1072;&#1084;&#1099;&#1084; &#1085;&#1080;&#1079;&#1082;&#1080;&#1084; &#1091;&#1088;&#1086;&#1074;&#1085;&#1077;&#1084; &#1096;&#1091;&#1084;&#1072;</p></td></tr><tr><td><img src="/upload/29012020/Ico_I_feel.png" alt=""></td><td><b>&#1060;&#1091;&#1085;&#1082;&#1094;&#1080;&#1103; &#171;I Feel&#187;</b><p>&#1058;&#1077;&#1084;&#1087;&#1077;&#1088;&#1072;&#1090;&#1091;&#1088;&#1085;&#1099;&#1081; &#1076;&#1072;&#1090;&#1095;&#1080;&#1082; &#1074; &#1087;&#1091;&#1083;&#1100;&#1090;&#1077; &#1076;&#1080;&#1089;&#1090;&#1072;&#1085;&#1094;&#1080;&#1086;&#1085;&#1085;&#1086;&#1075;&#1086; &#1091;&#1087;&#1088;&#1072;&#1074;&#1083;&#1077;&#1085;&#1080;&#1103; &#1087;&#1086;&#1079;&#1074;&#1086;&#1083;&#1103;&#1077;&#1090; &#1073;&#1086;&#1083;&#1077;&#1077; &#1090;&#1086;&#1095;&#1085;&#1086; &#1087;&#1086;&#1076;&#1076;&#1077;&#1088;&#1078;&#1080;&#1074;&#1072;&#1090;&#1100; &#1090;&#1077;&#1084;&#1087;&#1077;&#1088;&#1072;&#1090;&#1091;&#1088;&#1091; &#1074; &#1087;&#1086;&#1084;&#1077;&#1097;&#1077;&#1085;&#1080;&#1080;, &#1085;&#1077;&#1087;&#1086;&#1089;&#1088;&#1077;&#1076;&#1089;&#1090;&#1074;&#1077;&#1085;&#1085;&#1086; &#1074; &#1084;&#1077;&#1089;&#1090;&#1077; &#1085;&#1072;&#1093;&#1086;&#1078;&#1076;&#1077;&#1085;&#1080;&#1103; &#1083;&#1102;&#1076;&#1077;&#1081;</p></td><td><img src="/upload/29012020/Iconki_Hisense_COLOR_all_Smart.png" alt=""></td><td><b>&#1056;&#1077;&#1078;&#1080;&#1084; SMART</b><p>&#1040;&#1074;&#1090;&#1086;&#1084;&#1072;&#1090;&#1080;&#1095;&#1077;&#1089;&#1082;&#1080;&#1081; &#1074;&#1099;&#1073;&#1086;&#1088; &#1088;&#1077;&#1078;&#1080;&#1084;&#1072;, &#1080;&#1089;&#1093;&#1086;&#1076;&#1103; &#1080;&#1079; &#1085;&#1077;&#1086;&#1073;&#1093;&#1086;&#1076;&#1080;&#1084;&#1086;&#1089;&#1090;&#1080; &#1087;&#1086;&#1076;&#1076;&#1077;&#1088;&#1078;&#1072;&#1085;&#1080;&#1103; &#1094;&#1077;&#1083;&#1077;&#1074;&#1086;&#1081; &#1090;&#1077;&#1084;&#1087;&#1077;&#1088;&#1072;&#1090;&#1091;&#1088;&#1099; &#1074; &#1087;&#1086;&#1084;&#1077;&#1097;&#1077;&#1085;&#1080;&#1080; &#1074; &#1087;&#1088;&#1077;&#1076;&#1077;&#1083;&#1072;&#1093; 22&#8211;26 &#176;&#1057;, &#1089; &#1084;&#1080;&#1085;&#1080;&#1084;&#1072;&#1083;&#1100;&#1085;&#1099;&#1084; &#1101;&#1085;&#1077;&#1088;&#1075;&#1086;&#1087;&#1086;&#1090;&#1088;&#1077;&#1073;&#1083;&#1077;&#1085;&#1080;&#1077;&#1084;</p></td></tr><tr><td><img src="/upload/29012020/big_ico_r410_new_1.png" alt=""></td><td><b>&#1054;&#1079;&#1086;&#1085;&#1086;&#1073;&#1077;&#1079;&#1086;&#1087;&#1072;&#1089;&#1085;&#1099;&#1081; &#1092;&#1088;&#1077;&#1086;&#1085;</b><p>&#1042; &#1082;&#1086;&#1085;&#1076;&#1080;&#1094;&#1080;&#1086;&#1085;&#1077;&#1088;&#1072;&#1093; HISENSE &#1080;&#1089;&#1087;&#1086;&#1083;&#1100;&#1079;&#1091;&#1077;&#1090;&#1089;&#1103; &#1101;&#1082;&#1086;&#1083;&#1086;&#1075;&#1080;&#1095;&#1077;&#1089;&#1082;&#1080; &#1073;&#1077;&#1079;&#1086;&#1087;&#1072;&#1089;&#1085;&#1099;&#1081; &#1093;&#1083;&#1072;&#1076;&#1072;&#1075;&#1077;&#1085;&#1090; &#8211; R410A</p></td></tr><tr><td><img src="/upload/29012020/Iconki_Hisense_GREY_all_Compact_size_2.png" alt=""></td><td><b>&#1050;&#1086;&#1084;&#1087;&#1072;&#1082;&#1090;&#1085;&#1099;&#1081; &#1082;&#1086;&#1088;&#1087;&#1091;&#1089; &#1073;&#1083;&#1086;&#1082;&#1072;</b><p>&#1041;&#1083;&#1072;&#1075;&#1086;&#1076;&#1072;&#1088;&#1103; &#1088;&#1072;&#1079;&#1088;&#1072;&#1073;&#1086;&#1090;&#1082;&#1072;&#1084; &#1080;&#1085;&#1078;&#1077;&#1085;&#1077;&#1088;&#1086;&#1074; &#1082;&#1086;&#1084;&#1087;&#1072;&#1085;&#1080;&#1080; Hisense, &#1089;&#1090;&#1072;&#1083;&#1086; &#1074;&#1086;&#1079;&#1084;&#1086;&#1078;&#1085;&#1099;&#1084; &#1091;&#1084;&#1077;&#1085;&#1100;&#1096;&#1080;&#1090;&#1100; &#1088;&#1072;&#1079;&#1084;&#1077;&#1088;&#1099; &#1073;&#1083;&#1086;&#1082;&#1072;</p></td><td><img src="/upload/29012020/i_sleep_mode.png" alt=""></td><td><b>&#1056;&#1077;&#1078;&#1080;&#1084; Sleep</b><p>&#1057; &#1087;&#1086;&#1084;&#1086;&#1097;&#1100;&#1102; &#1088;&#1077;&#1078;&#1080;&#1084;&#1072; Sleep &#1085;&#1072; &#1087;&#1091;&#1083;&#1100;&#1090;&#1077; &#1076;&#1080;&#1089;&#1090;&#1072;&#1085;&#1094;&#1080;&#1086;&#1085;&#1085;&#1086;&#1075;&#1086; &#1091;&#1087;&#1088;&#1072;&#1074;&#1083;&#1077;&#1085;&#1080;&#1103; &#1086;&#1095;&#1077;&#1085;&#1100; &#1087;&#1088;&#1086;&#1089;&#1090;&#1086; &#1086;&#1073;&#1077;&#1089;&#1087;&#1077;&#1095;&#1080;&#1090;&#1100; &#1082;&#1086;&#1084;&#1092;&#1086;&#1088;&#1090;&#1085;&#1099;&#1077; &#1091;&#1089;&#1083;&#1086;&#1074;&#1080;&#1103; &#1076;&#1083;&#1103; &#1089;&#1085;&#1072; &#1085;&#1086;&#1095;&#1100;&#1102;</p></td></tr><tr><td><img src="/upload/29012020/Iconki_Hisense_GREY_all_Super.png" alt=""></td><td><b>&#1056;&#1077;&#1078;&#1080;&#1084; SUPER</b><p>&#1048;&#1089;&#1087;&#1086;&#1083;&#1100;&#1079;&#1091;&#1077;&#1090;&#1089;&#1103; &#1076;&#1083;&#1103; &#1090;&#1086;&#1075;&#1086;, &#1095;&#1090;&#1086;&#1073;&#1099; &#1074;&#1082;&#1083;&#1102;&#1095;&#1080;&#1090;&#1100;/&#1074;&#1099;&#1082;&#1083;&#1102;&#1095;&#1080;&#1090;&#1100; &#1088;&#1077;&#1078;&#1080;&#1084; &#1073;&#1099;&#1089;&#1090;&#1088;&#1086;&#1075;&#1086; &#1086;&#1093;&#1083;&#1072;&#1078;&#1076;&#1077;&#1085;&#1080;&#1103;/&#1086;&#1073;&#1086;&#1075;&#1088;&#1077;&#1074;&#1072;</p></td><td><img src="/upload/29012020/i_autorestart.png" alt=""></td><td><b>&#1040;&#1074;&#1090;&#1086;&#1088;&#1077;&#1089;&#1090;&#1072;&#1088;&#1090;</b><p>&#1060;&#1091;&#1085;&#1082;&#1094;&#1080;&#1103; &#1040;&#1074;&#1090;&#1086;&#1088;&#1077;&#1089;&#1090;&#1072;&#1088;&#1090; &#1087;&#1086;&#1079;&#1074;&#1086;&#1083;&#1103;&#1077;&#1090; &#1089;&#1086;&#1093;&#1088;&#1072;&#1085;&#1080;&#1090;&#1100; &#1074;&#1089;&#1077; &#1079;&#1072;&#1076;&#1072;&#1085;&#1085;&#1099;&#1077; &#1085;&#1072;&#1089;&#1090;&#1088;&#1086;&#1081;&#1082;&#1080; &#1087;&#1086;&#1089;&#1083;&#1077; &#1086;&#1090;&#1082;&#1083;&#1102;&#1095;&#1077;&#1085;&#1080;&#1103; &#1080;&#1079; &#1089;&#1077;&#1090;&#1080; &#1080;&#1083;&#1080; &#1089;&#1082;&#1072;&#1095;&#1082;&#1072; &#1085;&#1072;&#1087;&#1088;&#1103;&#1078;&#1077;&#1085;&#1080;&#1103;</p></td></tr><tr><td><img src="/upload/29012020/i_samodiagn.png" alt=""></td><td><b>&#1057;&#1080;&#1089;&#1090;&#1077;&#1084;&#1072; &#1089;&#1072;&#1084;&#1086;&#1076;&#1080;&#1072;&#1075;&#1085;&#1086;&#1089;&#1090;&#1080;&#1082;&#1080; &#1080; &#1079;&#1072;&#1097;&#1080;&#1090;&#1099;</b><p>&#1050;&#1086;&#1085;&#1076;&#1080;&#1094;&#1080;&#1086;&#1085;&#1077;&#1088;&#1099; &#1080;&#1084;&#1077;&#1102;&#1090; &#1074;&#1089;&#1090;&#1088;&#1086;&#1077;&#1085;&#1085;&#1091;&#1102; &#1089;&#1080;&#1089;&#1090;&#1077;&#1084;&#1091; &#1089;&#1072;&#1084;&#1086;&#1076;&#1080;&#1072;&#1075;&#1085;&#1086;&#1089;&#1090;&#1080;&#1082;&#1080; &#1080; &#1079;&#1072;&#1097;&#1080;&#1090;&#1099; &#1089; &#1080;&#1085;&#1076;&#1080;&#1082;&#1072;&#1094;&#1080;&#1077;&#1081; &#1082;&#1086;&#1076;&#1086;&#1074; &#1086;&#1096;&#1080;&#1073;&#1086;&#1082;</p></td><td><img src="/upload/29012020/Iconki_Hisense_GREY_all_Drenah_nasos.png" alt=""></td><td><b>&#1044;&#1088;&#1077;&#1085;&#1072;&#1078;&#1085;&#1099;&#1081; &#1085;&#1072;&#1089;&#1086;&#1089;</b><p>&#1042;&#1089;&#1090;&#1088;&#1086;&#1077;&#1085;&#1085;&#1099;&#1081; &#1076;&#1088;&#1077;&#1085;&#1072;&#1078;&#1085;&#1099;&#1081; &#1085;&#1072;&#1089;&#1086;&#1089; &#1085;&#1072; &#1074;&#1099;&#1089;&#1086;&#1090;&#1091; 1,2 &#1084;&#1077;&#1090;&#1088;&#1072;</p></td></tr></table></div> | [6 empty] | 47 |  |  |  |  | IPX0 | [12 empty] | 21 | [9 empty] | 270 | 570 |  | 800 | [10 empty] | 3.5 |  | 4 | [27 empty] | AMC-12UX4SAA | [14 empty] | 220-240 В, 1 фаза, 50 Гц | [37 empty] | 0.32 |  |  | 70 | [252 empty] | Class I |  | 570x270x570 | [30 empty] | 6.35 | 9.52 | 750x360x690 | 2,4 / 5 |  |  | 650x30x650 | 730x130x730
https://climatopt.ru/catalog/konditsionery/multisplit/vnutrennie_bloki/vnutrennie_bloki_kassetnogo_tipa/amc_18ux4saa/ | /upload/resize_cache/iblock/914/400_400_140cd750bba9870f18aada2478b24840a/vnutrenniy-blok-free-match-kassetnogo-tipa-multi-split-sistemy-hisense-amc-12ux4saa.png | /upload/resize_cache/iblock/bcd/400_400_140cd750bba9870f18aada2478b24840a/Hisense.jpg | [8 empty] | Внутренний блок Hisense кассетного типа AMC-18UX4SAA | 26550 | 32985 | Мульти-сплит |  | Специально разработанный для кассетных полупромышленных кондиционеров Hisense дизайн декоративной панели позволяет идеально вписать внутренний блок в любое помещение. Кассетные внутренние блоки подходят для потолков с ячейкой 600x600. Пульт дистанционного управления в комплекте, возможно подключение проводного пульта (опция). Технологии DC Inverter Технологии DC Inverter позволяют достигать высокого класса энергоэффективности А, быстро достигать желаемую температуру в помещении и предотвращать ее колебания Режим Quiet C помощью функции Quiet на пульте ДУ или на панели управления легко настроить работу прибора в режиме с самым низким уровнем шума Функция «I Feel» Температурный датчик в пульте дистанционного управления позволяет более точно поддерживать температуру в помещении, непосредственно в месте нахождения людей Режим SMART Автоматический выбор режима, исходя из необходимости поддержания целевой температуры в помещении в пределах 22–26 °С, с минимальным энергопотреблением Озонобезопасный фреон В кондиционерах HISENSE используется экологически безопасный хладагент – R410A Компактный корпус блока Благодаря разработкам инженеров компании Hisense, стало возможным уменьшить размеры блока Режим Sleep С помощью режима Sleep на пульте дистанционного управления очень просто обеспечить комфортные условия для сна ночью Режим SUPER Используется для того, чтобы включить/выключить режим быстрого охлаждения/обогрева Авторестарт Функция Авторестарт позволяет сохранить все заданные настройки после отключения из сети или скачка напряжения Система самодиагностики и защиты Кондиционеры имеют встроенную систему самодиагностики и защиты с индикацией кодов ошибок Дренажный насос Встроенный дренажный насос на высоту 1,2 метра | <div class="detail_text"><p>&#1057;&#1087;&#1077;&#1094;&#1080;&#1072;&#1083;&#1100;&#1085;&#1086; &#1088;&#1072;&#1079;&#1088;&#1072;&#1073;&#1086;&#1090;&#1072;&#1085;&#1085;&#1099;&#1081; &#1076;&#1083;&#1103; &#1082;&#1072;&#1089;&#1089;&#1077;&#1090;&#1085;&#1099;&#1093; &#1087;&#1086;&#1083;&#1091;&#1087;&#1088;&#1086;&#1084;&#1099;&#1096;&#1083;&#1077;&#1085;&#1085;&#1099;&#1093; &#1082;&#1086;&#1085;&#1076;&#1080;&#1094;&#1080;&#1086;&#1085;&#1077;&#1088;&#1086;&#1074; Hisense &#1076;&#1080;&#1079;&#1072;&#1081;&#1085; &#1076;&#1077;&#1082;&#1086;&#1088;&#1072;&#1090;&#1080;&#1074;&#1085;&#1086;&#1081; &#1087;&#1072;&#1085;&#1077;&#1083;&#1080; &#1087;&#1086;&#1079;&#1074;&#1086;&#1083;&#1103;&#1077;&#1090; &#1080;&#1076;&#1077;&#1072;&#1083;&#1100;&#1085;&#1086; &#1074;&#1087;&#1080;&#1089;&#1072;&#1090;&#1100; &#1074;&#1085;&#1091;&#1090;&#1088;&#1077;&#1085;&#1085;&#1080;&#1081; &#1073;&#1083;&#1086;&#1082; &#1074; &#1083;&#1102;&#1073;&#1086;&#1077; &#1087;&#1086;&#1084;&#1077;&#1097;&#1077;&#1085;&#1080;&#1077;. </p><p>&#1050;&#1072;&#1089;&#1089;&#1077;&#1090;&#1085;&#1099;&#1077; &#1074;&#1085;&#1091;&#1090;&#1088;&#1077;&#1085;&#1085;&#1080;&#1077; &#1073;&#1083;&#1086;&#1082;&#1080; &#1087;&#1086;&#1076;&#1093;&#1086;&#1076;&#1103;&#1090; &#1076;&#1083;&#1103; &#1087;&#1086;&#1090;&#1086;&#1083;&#1082;&#1086;&#1074; &#1089; &#1103;&#1095;&#1077;&#1081;&#1082;&#1086;&#1081; 600x600.</p><p>&#1055;&#1091;&#1083;&#1100;&#1090; &#1076;&#1080;&#1089;&#1090;&#1072;&#1085;&#1094;&#1080;&#1086;&#1085;&#1085;&#1086;&#1075;&#1086; &#1091;&#1087;&#1088;&#1072;&#1074;&#1083;&#1077;&#1085;&#1080;&#1103; &#1074; &#1082;&#1086;&#1084;&#1087;&#1083;&#1077;&#1082;&#1090;&#1077;, &#1074;&#1086;&#1079;&#1084;&#1086;&#1078;&#1085;&#1086; &#1087;&#1086;&#1076;&#1082;&#1083;&#1102;&#1095;&#1077;&#1085;&#1080;&#1077; &#1087;&#1088;&#1086;&#1074;&#1086;&#1076;&#1085;&#1086;&#1075;&#1086; &#1087;&#1091;&#1083;&#1100;&#1090;&#1072; (&#1086;&#1087;&#1094;&#1080;&#1103;).</p><br><table><tr><td><img src="/upload/29012020/Iconki_Hisense_COLOR_all_DC_inverter.png" alt=""></td><td><b>&#1058;&#1077;&#1093;&#1085;&#1086;&#1083;&#1086;&#1075;&#1080;&#1080; DC Inverter</b><p>&#1058;&#1077;&#1093;&#1085;&#1086;&#1083;&#1086;&#1075;&#1080;&#1080; DC Inverter &#1087;&#1086;&#1079;&#1074;&#1086;&#1083;&#1103;&#1102;&#1090; &#1076;&#1086;&#1089;&#1090;&#1080;&#1075;&#1072;&#1090;&#1100; &#1074;&#1099;&#1089;&#1086;&#1082;&#1086;&#1075;&#1086; &#1082;&#1083;&#1072;&#1089;&#1089;&#1072; &#1101;&#1085;&#1077;&#1088;&#1075;&#1086;&#1101;&#1092;&#1092;&#1077;&#1082;&#1090;&#1080;&#1074;&#1085;&#1086;&#1089;&#1090;&#1080; &#1040;, &#1073;&#1099;&#1089;&#1090;&#1088;&#1086; &#1076;&#1086;&#1089;&#1090;&#1080;&#1075;&#1072;&#1090;&#1100; &#1078;&#1077;&#1083;&#1072;&#1077;&#1084;&#1091;&#1102; &#1090;&#1077;&#1084;&#1087;&#1077;&#1088;&#1072;&#1090;&#1091;&#1088;&#1091; &#1074; &#1087;&#1086;&#1084;&#1077;&#1097;&#1077;&#1085;&#1080;&#1080; &#1080; &#1087;&#1088;&#1077;&#1076;&#1086;&#1090;&#1074;&#1088;&#1072;&#1097;&#1072;&#1090;&#1100; &#1077;&#1077; &#1082;&#1086;&#1083;&#1077;&#1073;&#1072;&#1085;&#1080;&#1103;</p></td><td><img src="/upload/29012020/ico_nixzkiy_uroven_shuma.png" alt=""></td><td><b>&#1056;&#1077;&#1078;&#1080;&#1084; Quiet</b><p>C &#1087;&#1086;&#1084;&#1086;&#1097;&#1100;&#1102; &#1092;&#1091;&#1085;&#1082;&#1094;&#1080;&#1080; Quiet &#1085;&#1072; &#1087;&#1091;&#1083;&#1100;&#1090;&#1077; &#1044;&#1059; &#1080;&#1083;&#1080; &#1085;&#1072; &#1087;&#1072;&#1085;&#1077;&#1083;&#1080; &#1091;&#1087;&#1088;&#1072;&#1074;&#1083;&#1077;&#1085;&#1080;&#1103; &#1083;&#1077;&#1075;&#1082;&#1086; &#1085;&#1072;&#1089;&#1090;&#1088;&#1086;&#1080;&#1090;&#1100; &#1088;&#1072;&#1073;&#1086;&#1090;&#1091; &#1087;&#1088;&#1080;&#1073;&#1086;&#1088;&#1072; &#1074; &#1088;&#1077;&#1078;&#1080;&#1084;&#1077; &#1089; &#1089;&#1072;&#1084;&#1099;&#1084; &#1085;&#1080;&#1079;&#1082;&#1080;&#1084; &#1091;&#1088;&#1086;&#1074;&#1085;&#1077;&#1084; &#1096;&#1091;&#1084;&#1072;</p></td></tr><tr><td><img src="/upload/29012020/Ico_I_feel.png" alt=""></td><td><b>&#1060;&#1091;&#1085;&#1082;&#1094;&#1080;&#1103; &#171;I Feel&#187;</b><p>&#1058;&#1077;&#1084;&#1087;&#1077;&#1088;&#1072;&#1090;&#1091;&#1088;&#1085;&#1099;&#1081; &#1076;&#1072;&#1090;&#1095;&#1080;&#1082; &#1074; &#1087;&#1091;&#1083;&#1100;&#1090;&#1077; &#1076;&#1080;&#1089;&#1090;&#1072;&#1085;&#1094;&#1080;&#1086;&#1085;&#1085;&#1086;&#1075;&#1086; &#1091;&#1087;&#1088;&#1072;&#1074;&#1083;&#1077;&#1085;&#1080;&#1103; &#1087;&#1086;&#1079;&#1074;&#1086;&#1083;&#1103;&#1077;&#1090; &#1073;&#1086;&#1083;&#1077;&#1077; &#1090;&#1086;&#1095;&#1085;&#1086; &#1087;&#1086;&#1076;&#1076;&#1077;&#1088;&#1078;&#1080;&#1074;&#1072;&#1090;&#1100; &#1090;&#1077;&#1084;&#1087;&#1077;&#1088;&#1072;&#1090;&#1091;&#1088;&#1091; &#1074; &#1087;&#1086;&#1084;&#1077;&#1097;&#1077;&#1085;&#1080;&#1080;, &#1085;&#1077;&#1087;&#1086;&#1089;&#1088;&#1077;&#1076;&#1089;&#1090;&#1074;&#1077;&#1085;&#1085;&#1086; &#1074; &#1084;&#1077;&#1089;&#1090;&#1077; &#1085;&#1072;&#1093;&#1086;&#1078;&#1076;&#1077;&#1085;&#1080;&#1103; &#1083;&#1102;&#1076;&#1077;&#1081;</p></td><td><img src="/upload/29012020/Iconki_Hisense_COLOR_all_Smart.png" alt=""></td><td><b>&#1056;&#1077;&#1078;&#1080;&#1084; SMART</b><p>&#1040;&#1074;&#1090;&#1086;&#1084;&#1072;&#1090;&#1080;&#1095;&#1077;&#1089;&#1082;&#1080;&#1081; &#1074;&#1099;&#1073;&#1086;&#1088; &#1088;&#1077;&#1078;&#1080;&#1084;&#1072;, &#1080;&#1089;&#1093;&#1086;&#1076;&#1103; &#1080;&#1079; &#1085;&#1077;&#1086;&#1073;&#1093;&#1086;&#1076;&#1080;&#1084;&#1086;&#1089;&#1090;&#1080; &#1087;&#1086;&#1076;&#1076;&#1077;&#1088;&#1078;&#1072;&#1085;&#1080;&#1103; &#1094;&#1077;&#1083;&#1077;&#1074;&#1086;&#1081; &#1090;&#1077;&#1084;&#1087;&#1077;&#1088;&#1072;&#1090;&#1091;&#1088;&#1099; &#1074; &#1087;&#1086;&#1084;&#1077;&#1097;&#1077;&#1085;&#1080;&#1080; &#1074; &#1087;&#1088;&#1077;&#1076;&#1077;&#1083;&#1072;&#1093; 22&#8211;26 &#176;&#1057;, &#1089; &#1084;&#1080;&#1085;&#1080;&#1084;&#1072;&#1083;&#1100;&#1085;&#1099;&#1084; &#1101;&#1085;&#1077;&#1088;&#1075;&#1086;&#1087;&#1086;&#1090;&#1088;&#1077;&#1073;&#1083;&#1077;&#1085;&#1080;&#1077;&#1084;</p></td></tr><tr><td><img src="/upload/29012020/big_ico_r410_new_1.png" alt=""></td><td><b>&#1054;&#1079;&#1086;&#1085;&#1086;&#1073;&#1077;&#1079;&#1086;&#1087;&#1072;&#1089;&#1085;&#1099;&#1081; &#1092;&#1088;&#1077;&#1086;&#1085;</b><p>&#1042; &#1082;&#1086;&#1085;&#1076;&#1080;&#1094;&#1080;&#1086;&#1085;&#1077;&#1088;&#1072;&#1093; HISENSE &#1080;&#1089;&#1087;&#1086;&#1083;&#1100;&#1079;&#1091;&#1077;&#1090;&#1089;&#1103; &#1101;&#1082;&#1086;&#1083;&#1086;&#1075;&#1080;&#1095;&#1077;&#1089;&#1082;&#1080; &#1073;&#1077;&#1079;&#1086;&#1087;&#1072;&#1089;&#1085;&#1099;&#1081; &#1093;&#1083;&#1072;&#1076;&#1072;&#1075;&#1077;&#1085;&#1090; &#8211; R410A</p></td></tr><tr><td><img src="/upload/29012020/Iconki_Hisense_GREY_all_Compact_size_2.png" alt=""></td><td><b>&#1050;&#1086;&#1084;&#1087;&#1072;&#1082;&#1090;&#1085;&#1099;&#1081; &#1082;&#1086;&#1088;&#1087;&#1091;&#1089; &#1073;&#1083;&#1086;&#1082;&#1072;</b><p>&#1041;&#1083;&#1072;&#1075;&#1086;&#1076;&#1072;&#1088;&#1103; &#1088;&#1072;&#1079;&#1088;&#1072;&#1073;&#1086;&#1090;&#1082;&#1072;&#1084; &#1080;&#1085;&#1078;&#1077;&#1085;&#1077;&#1088;&#1086;&#1074; &#1082;&#1086;&#1084;&#1087;&#1072;&#1085;&#1080;&#1080; Hisense, &#1089;&#1090;&#1072;&#1083;&#1086; &#1074;&#1086;&#1079;&#1084;&#1086;&#1078;&#1085;&#1099;&#1084; &#1091;&#1084;&#1077;&#1085;&#1100;&#1096;&#1080;&#1090;&#1100; &#1088;&#1072;&#1079;&#1084;&#1077;&#1088;&#1099; &#1073;&#1083;&#1086;&#1082;&#1072;</p></td><td><img src="/upload/29012020/i_sleep_mode.png" alt=""></td><td><b>&#1056;&#1077;&#1078;&#1080;&#1084; Sleep</b><p>&#1057; &#1087;&#1086;&#1084;&#1086;&#1097;&#1100;&#1102; &#1088;&#1077;&#1078;&#1080;&#1084;&#1072; Sleep &#1085;&#1072; &#1087;&#1091;&#1083;&#1100;&#1090;&#1077; &#1076;&#1080;&#1089;&#1090;&#1072;&#1085;&#1094;&#1080;&#1086;&#1085;&#1085;&#1086;&#1075;&#1086; &#1091;&#1087;&#1088;&#1072;&#1074;&#1083;&#1077;&#1085;&#1080;&#1103; &#1086;&#1095;&#1077;&#1085;&#1100; &#1087;&#1088;&#1086;&#1089;&#1090;&#1086; &#1086;&#1073;&#1077;&#1089;&#1087;&#1077;&#1095;&#1080;&#1090;&#1100; &#1082;&#1086;&#1084;&#1092;&#1086;&#1088;&#1090;&#1085;&#1099;&#1077; &#1091;&#1089;&#1083;&#1086;&#1074;&#1080;&#1103; &#1076;&#1083;&#1103; &#1089;&#1085;&#1072; &#1085;&#1086;&#1095;&#1100;&#1102;</p></td></tr><tr><td><img src="/upload/29012020/Iconki_Hisense_GREY_all_Super.png" alt=""></td><td><b>&#1056;&#1077;&#1078;&#1080;&#1084; SUPER</b><p>&#1048;&#1089;&#1087;&#1086;&#1083;&#1100;&#1079;&#1091;&#1077;&#1090;&#1089;&#1103; &#1076;&#1083;&#1103; &#1090;&#1086;&#1075;&#1086;, &#1095;&#1090;&#1086;&#1073;&#1099; &#1074;&#1082;&#1083;&#1102;&#1095;&#1080;&#1090;&#1100;/&#1074;&#1099;&#1082;&#1083;&#1102;&#1095;&#1080;&#1090;&#1100; &#1088;&#1077;&#1078;&#1080;&#1084; &#1073;&#1099;&#1089;&#1090;&#1088;&#1086;&#1075;&#1086; &#1086;&#1093;&#1083;&#1072;&#1078;&#1076;&#1077;&#1085;&#1080;&#1103;/&#1086;&#1073;&#1086;&#1075;&#1088;&#1077;&#1074;&#1072;</p></td><td><img src="/upload/29012020/i_autorestart.png" alt=""></td><td><b>&#1040;&#1074;&#1090;&#1086;&#1088;&#1077;&#1089;&#1090;&#1072;&#1088;&#1090;</b><p>&#1060;&#1091;&#1085;&#1082;&#1094;&#1080;&#1103; &#1040;&#1074;&#1090;&#1086;&#1088;&#1077;&#1089;&#1090;&#1072;&#1088;&#1090; &#1087;&#1086;&#1079;&#1074;&#1086;&#1083;&#1103;&#1077;&#1090; &#1089;&#1086;&#1093;&#1088;&#1072;&#1085;&#1080;&#1090;&#1100; &#1074;&#1089;&#1077; &#1079;&#1072;&#1076;&#1072;&#1085;&#1085;&#1099;&#1077; &#1085;&#1072;&#1089;&#1090;&#1088;&#1086;&#1081;&#1082;&#1080; &#1087;&#1086;&#1089;&#1083;&#1077; &#1086;&#1090;&#1082;&#1083;&#1102;&#1095;&#1077;&#1085;&#1080;&#1103; &#1080;&#1079; &#1089;&#1077;&#1090;&#1080; &#1080;&#1083;&#1080; &#1089;&#1082;&#1072;&#1095;&#1082;&#1072; &#1085;&#1072;&#1087;&#1088;&#1103;&#1078;&#1077;&#1085;&#1080;&#1103;</p></td></tr><tr><td><img src="/upload/29012020/i_samodiagn.png" alt=""></td><td><b>&#1057;&#1080;&#1089;&#1090;&#1077;&#1084;&#1072; &#1089;&#1072;&#1084;&#1086;&#1076;&#1080;&#1072;&#1075;&#1085;&#1086;&#1089;&#1090;&#1080;&#1082;&#1080; &#1080; &#1079;&#1072;&#1097;&#1080;&#1090;&#1099;</b><p>&#1050;&#1086;&#1085;&#1076;&#1080;&#1094;&#1080;&#1086;&#1085;&#1077;&#1088;&#1099; &#1080;&#1084;&#1077;&#1102;&#1090; &#1074;&#1089;&#1090;&#1088;&#1086;&#1077;&#1085;&#1085;&#1091;&#1102; &#1089;&#1080;&#1089;&#1090;&#1077;&#1084;&#1091; &#1089;&#1072;&#1084;&#1086;&#1076;&#1080;&#1072;&#1075;&#1085;&#1086;&#1089;&#1090;&#1080;&#1082;&#1080; &#1080; &#1079;&#1072;&#1097;&#1080;&#1090;&#1099; &#1089; &#1080;&#1085;&#1076;&#1080;&#1082;&#1072;&#1094;&#1080;&#1077;&#1081; &#1082;&#1086;&#1076;&#1086;&#1074; &#1086;&#1096;&#1080;&#1073;&#1086;&#1082;</p></td><td><img src="/upload/29012020/Iconki_Hisense_GREY_all_Drenah_nasos.png" alt=""></td><td><b>&#1044;&#1088;&#1077;&#1085;&#1072;&#1078;&#1085;&#1099;&#1081; &#1085;&#1072;&#1089;&#1086;&#1089;</b><p>&#1042;&#1089;&#1090;&#1088;&#1086;&#1077;&#1085;&#1085;&#1099;&#1081; &#1076;&#1088;&#1077;&#1085;&#1072;&#1078;&#1085;&#1099;&#1081; &#1085;&#1072;&#1089;&#1086;&#1089; &#1085;&#1072; &#1074;&#1099;&#1089;&#1086;&#1090;&#1091; 1,2 &#1084;&#1077;&#1090;&#1088;&#1072;</p></td></tr></table></div> | [6 empty] | 47 |  |  |  |  | IPX0 | [12 empty] | 21 | [9 empty] | 270 | 570 |  | 800 | [10 empty] | 5 |  | 5.5 | [27 empty] | AMC-18UX4SAA | [14 empty] | 220-240 В, 1 фаза, 50 Гц | [37 empty] | 0.32 |  |  | 70 | [252 empty] | Class I |  | 570x270x570 | [30 empty] | 6.35 | 12.7 | 750x360x690 | 2,4 / 5 |  |  | 650x30x650 | 730x130x730
https://climatopt.ru/catalog/konditsionery/multisplit/vnutrennie_bloki/vnutrennie_bloki_konsolnogo_tipa/akt_09ur4rk4/ | /upload/resize_cache/iblock/d03/400_400_140cd750bba9870f18aada2478b24840a/Consol_AKT-12UR4RK4_001.png | /upload/resize_cache/iblock/11a/400_400_140cd750bba9870f18aada2478b24840a/Consol_AKT-12UR4RK4_002.png | /upload/resize_cache/iblock/a71/400_400_140cd750bba9870f18aada2478b24840a/Hisense.jpg | [7 empty] | Внутренний блок Hisense консольного типа AKT-09UR4RK4 | 23950 | 32965 | Мульти-сплит |  | Особенностью установки консольного типа является их размещение вертикально на стене. Внутренние блоки этого типа направляют мощную струю охлаждённого воздуха вдоль стен в 2-х направлениях: вверх-вниз или вправо-влево. Это позволяет равномерно распределить воздух по всему объему помещения и избежать прямого попадания холодного воздуха на людей, домашних животных и комнатные растения. Возможна организация центрального управления до 16 внутренних блоков в группе при помощи проводных пультов YXE-CO2U(E) и центрального контроллера YJE-C01T(E). Технологии DC Inverter Технологии DC Inverter позволяют достигать высокого класса энергоэффективности А, быстро достигать желаемую температуру в помещении и предотвращать ее колебания ULTRA Hi Density фильтр Фильтр высокой очистки нового поколения. Удаляет более 90% пыли и других частиц из воздуха в помещении Режим Quiet C помощью функции Quiet на пульте ДУ или на панели управления легко настроить работу прибора в режиме с самым низким уровнем шума Режим SMART Автоматический выбор режима, исходя из необходимости поддержания целевой температуры в помещении в пределах 22–26 °С, с минимальным энергопотреблением MIRAGE дисплей Благодаря функции MIRAGE дисплей, когда кондиционер выключен дисплей не виден на передней панели. Это создает более современный и стильный вид передней панели блока Функция «I Feel» Температурный датчик в пульте дистанционного управления позволяет более точно поддерживать температуру в помещении, непосредственно в месте нахождения людей Озонобезопасный фреон В кондиционерах HISENSE используется экологически безопасный хладагент – R410A Светопрозрачный пластик Передняя панель кондиционера из светопрозрачного пластика, благодаря которому возможно реализовать функцию MIRAGE дисплей Dimmer Отключение дисплея блока с пульта Таймер С помощью пульта дистанционного управления возможно установить время включения кондиционера и подготовить климат в помещении к назначенному времени Режим Sleep С помощью режима Sleep на пульте дистанционного управления очень просто обеспечить комфортные условия для сна ночью Режим Super Используется для того, чтобы включить/выключить режим быстрого охлаждения/обогрева Компактный корпус блока Благодаря разработкам инженеров компании Hisense, стало возможным уменьшить размеры блока Авторестарт Функция Авторестарт позволяет сохранить все заданные настройки после отключения из сети или скачка напряжения Система самодиагностики и защиты Кондиционеры имеют встроенную систему самодиагностики и защиты с индикацией кодов ошибок | <div class="detail_text"><p>&#1054;&#1089;&#1086;&#1073;&#1077;&#1085;&#1085;&#1086;&#1089;&#1090;&#1100;&#1102; &#1091;&#1089;&#1090;&#1072;&#1085;&#1086;&#1074;&#1082;&#1080; &#1082;&#1086;&#1085;&#1089;&#1086;&#1083;&#1100;&#1085;&#1086;&#1075;&#1086; &#1090;&#1080;&#1087;&#1072; &#1103;&#1074;&#1083;&#1103;&#1077;&#1090;&#1089;&#1103; &#1080;&#1093; &#1088;&#1072;&#1079;&#1084;&#1077;&#1097;&#1077;&#1085;&#1080;&#1077; &#1074;&#1077;&#1088;&#1090;&#1080;&#1082;&#1072;&#1083;&#1100;&#1085;&#1086; &#1085;&#1072; &#1089;&#1090;&#1077;&#1085;&#1077;.</p><p>&#1042;&#1085;&#1091;&#1090;&#1088;&#1077;&#1085;&#1085;&#1080;&#1077; &#1073;&#1083;&#1086;&#1082;&#1080; &#1101;&#1090;&#1086;&#1075;&#1086; &#1090;&#1080;&#1087;&#1072; &#1085;&#1072;&#1087;&#1088;&#1072;&#1074;&#1083;&#1103;&#1102;&#1090; &#1084;&#1086;&#1097;&#1085;&#1091;&#1102; &#1089;&#1090;&#1088;&#1091;&#1102; &#1086;&#1093;&#1083;&#1072;&#1078;&#1076;&#1105;&#1085;&#1085;&#1086;&#1075;&#1086; &#1074;&#1086;&#1079;&#1076;&#1091;&#1093;&#1072; &#1074;&#1076;&#1086;&#1083;&#1100; &#1089;&#1090;&#1077;&#1085; &#1074; 2-&#1093; &#1085;&#1072;&#1087;&#1088;&#1072;&#1074;&#1083;&#1077;&#1085;&#1080;&#1103;&#1093;: &#1074;&#1074;&#1077;&#1088;&#1093;-&#1074;&#1085;&#1080;&#1079; &#1080;&#1083;&#1080; &#1074;&#1087;&#1088;&#1072;&#1074;&#1086;-&#1074;&#1083;&#1077;&#1074;&#1086;. &#1069;&#1090;&#1086; &#1087;&#1086;&#1079;&#1074;&#1086;&#1083;&#1103;&#1077;&#1090; &#1088;&#1072;&#1074;&#1085;&#1086;&#1084;&#1077;&#1088;&#1085;&#1086; &#1088;&#1072;&#1089;&#1087;&#1088;&#1077;&#1076;&#1077;&#1083;&#1080;&#1090;&#1100; &#1074;&#1086;&#1079;&#1076;&#1091;&#1093; &#1087;&#1086; &#1074;&#1089;&#1077;&#1084;&#1091; &#1086;&#1073;&#1098;&#1077;&#1084;&#1091; &#1087;&#1086;&#1084;&#1077;&#1097;&#1077;&#1085;&#1080;&#1103; &#1080; &#1080;&#1079;&#1073;&#1077;&#1078;&#1072;&#1090;&#1100; &#1087;&#1088;&#1103;&#1084;&#1086;&#1075;&#1086; &#1087;&#1086;&#1087;&#1072;&#1076;&#1072;&#1085;&#1080;&#1103; &#1093;&#1086;&#1083;&#1086;&#1076;&#1085;&#1086;&#1075;&#1086; &#1074;&#1086;&#1079;&#1076;&#1091;&#1093;&#1072; &#1085;&#1072; &#1083;&#1102;&#1076;&#1077;&#1081;, &#1076;&#1086;&#1084;&#1072;&#1096;&#1085;&#1080;&#1093; &#1078;&#1080;&#1074;&#1086;&#1090;&#1085;&#1099;&#1093; &#1080; &#1082;&#1086;&#1084;&#1085;&#1072;&#1090;&#1085;&#1099;&#1077; &#1088;&#1072;&#1089;&#1090;&#1077;&#1085;&#1080;&#1103;.</p><p>&#1042;&#1086;&#1079;&#1084;&#1086;&#1078;&#1085;&#1072; &#1086;&#1088;&#1075;&#1072;&#1085;&#1080;&#1079;&#1072;&#1094;&#1080;&#1103; &#1094;&#1077;&#1085;&#1090;&#1088;&#1072;&#1083;&#1100;&#1085;&#1086;&#1075;&#1086; &#1091;&#1087;&#1088;&#1072;&#1074;&#1083;&#1077;&#1085;&#1080;&#1103; &#1076;&#1086; 16 &#1074;&#1085;&#1091;&#1090;&#1088;&#1077;&#1085;&#1085;&#1080;&#1093; &#1073;&#1083;&#1086;&#1082;&#1086;&#1074; &#1074; &#1075;&#1088;&#1091;&#1087;&#1087;&#1077; &#1087;&#1088;&#1080; &#1087;&#1086;&#1084;&#1086;&#1097;&#1080; &#1087;&#1088;&#1086;&#1074;&#1086;&#1076;&#1085;&#1099;&#1093; &#1087;&#1091;&#1083;&#1100;&#1090;&#1086;&#1074; YXE-CO2U(E) &#1080; &#1094;&#1077;&#1085;&#1090;&#1088;&#1072;&#1083;&#1100;&#1085;&#1086;&#1075;&#1086; &#1082;&#1086;&#1085;&#1090;&#1088;&#1086;&#1083;&#1083;&#1077;&#1088;&#1072; YJE-C01T(E).</p><br><table><tr><td><img src="/upload/29012020/Iconki_Hisense_COLOR_all_DC_inverter.png" alt=""></td><td><b>&#1058;&#1077;&#1093;&#1085;&#1086;&#1083;&#1086;&#1075;&#1080;&#1080; DC Inverter</b><p>&#1058;&#1077;&#1093;&#1085;&#1086;&#1083;&#1086;&#1075;&#1080;&#1080; DC Inverter &#1087;&#1086;&#1079;&#1074;&#1086;&#1083;&#1103;&#1102;&#1090; &#1076;&#1086;&#1089;&#1090;&#1080;&#1075;&#1072;&#1090;&#1100; &#1074;&#1099;&#1089;&#1086;&#1082;&#1086;&#1075;&#1086; &#1082;&#1083;&#1072;&#1089;&#1089;&#1072; &#1101;&#1085;&#1077;&#1088;&#1075;&#1086;&#1101;&#1092;&#1092;&#1077;&#1082;&#1090;&#1080;&#1074;&#1085;&#1086;&#1089;&#1090;&#1080; &#1040;, &#1073;&#1099;&#1089;&#1090;&#1088;&#1086; &#1076;&#1086;&#1089;&#1090;&#1080;&#1075;&#1072;&#1090;&#1100; &#1078;&#1077;&#1083;&#1072;&#1077;&#1084;&#1091;&#1102; &#1090;&#1077;&#1084;&#1087;&#1077;&#1088;&#1072;&#1090;&#1091;&#1088;&#1091; &#1074; &#1087;&#1086;&#1084;&#1077;&#1097;&#1077;&#1085;&#1080;&#1080; &#1080; &#1087;&#1088;&#1077;&#1076;&#1086;&#1090;&#1074;&#1088;&#1072;&#1097;&#1072;&#1090;&#1100; &#1077;&#1077; &#1082;&#1086;&#1083;&#1077;&#1073;&#1072;&#1085;&#1080;&#1103;</p></td><td><img src="/upload/29012020/Ico_UHD_filter.png" alt=""></td><td><b>ULTRA Hi Density &#1092;&#1080;&#1083;&#1100;&#1090;&#1088;</b><p>&#1060;&#1080;&#1083;&#1100;&#1090;&#1088; &#1074;&#1099;&#1089;&#1086;&#1082;&#1086;&#1081; &#1086;&#1095;&#1080;&#1089;&#1090;&#1082;&#1080; &#1085;&#1086;&#1074;&#1086;&#1075;&#1086; &#1087;&#1086;&#1082;&#1086;&#1083;&#1077;&#1085;&#1080;&#1103;. &#1059;&#1076;&#1072;&#1083;&#1103;&#1077;&#1090; &#1073;&#1086;&#1083;&#1077;&#1077; 90% &#1087;&#1099;&#1083;&#1080; &#1080; &#1076;&#1088;&#1091;&#1075;&#1080;&#1093; &#1095;&#1072;&#1089;&#1090;&#1080;&#1094; &#1080;&#1079; &#1074;&#1086;&#1079;&#1076;&#1091;&#1093;&#1072; &#1074; &#1087;&#1086;&#1084;&#1077;&#1097;&#1077;&#1085;&#1080;&#1080;</p></td></tr><tr><td><img src="/upload/29012020/ico_nixzkiy_uroven_shuma.png" alt=""></td><td><b>&#1056;&#1077;&#1078;&#1080;&#1084; Quiet</b><p>C &#1087;&#1086;&#1084;&#1086;&#1097;&#1100;&#1102; &#1092;&#1091;&#1085;&#1082;&#1094;&#1080;&#1080; Quiet &#1085;&#1072; &#1087;&#1091;&#1083;&#1100;&#1090;&#1077; &#1044;&#1059; &#1080;&#1083;&#1080; &#1085;&#1072; &#1087;&#1072;&#1085;&#1077;&#1083;&#1080; &#1091;&#1087;&#1088;&#1072;&#1074;&#1083;&#1077;&#1085;&#1080;&#1103; &#1083;&#1077;&#1075;&#1082;&#1086; &#1085;&#1072;&#1089;&#1090;&#1088;&#1086;&#1080;&#1090;&#1100; &#1088;&#1072;&#1073;&#1086;&#1090;&#1091; &#1087;&#1088;&#1080;&#1073;&#1086;&#1088;&#1072; &#1074; &#1088;&#1077;&#1078;&#1080;&#1084;&#1077; &#1089; &#1089;&#1072;&#1084;&#1099;&#1084; &#1085;&#1080;&#1079;&#1082;&#1080;&#1084; &#1091;&#1088;&#1086;&#1074;&#1085;&#1077;&#1084; &#1096;&#1091;&#1084;&#1072;</p></td><td><img src="/upload/29012020/Iconki_Hisense_COLOR_all_Smart.png" alt=""></td><td><b>&#1056;&#1077;&#1078;&#1080;&#1084; SMART</b><p>&#1040;&#1074;&#1090;&#1086;&#1084;&#1072;&#1090;&#1080;&#1095;&#1077;&#1089;&#1082;&#1080;&#1081; &#1074;&#1099;&#1073;&#1086;&#1088; &#1088;&#1077;&#1078;&#1080;&#1084;&#1072;, &#1080;&#1089;&#1093;&#1086;&#1076;&#1103; &#1080;&#1079; &#1085;&#1077;&#1086;&#1073;&#1093;&#1086;&#1076;&#1080;&#1084;&#1086;&#1089;&#1090;&#1080; &#1087;&#1086;&#1076;&#1076;&#1077;&#1088;&#1078;&#1072;&#1085;&#1080;&#1103; &#1094;&#1077;&#1083;&#1077;&#1074;&#1086;&#1081; &#1090;&#1077;&#1084;&#1087;&#1077;&#1088;&#1072;&#1090;&#1091;&#1088;&#1099; &#1074; &#1087;&#1086;&#1084;&#1077;&#1097;&#1077;&#1085;&#1080;&#1080; &#1074; &#1087;&#1088;&#1077;&#1076;&#1077;&#1083;&#1072;&#1093; 22&#8211;26 &#176;&#1057;, &#1089; &#1084;&#1080;&#1085;&#1080;&#1084;&#1072;&#1083;&#1100;&#1085;&#1099;&#1084; &#1101;&#1085;&#1077;&#1088;&#1075;&#1086;&#1087;&#1086;&#1090;&#1088;&#1077;&#1073;&#1083;&#1077;&#1085;&#1080;&#1077;&#1084;</p></td></tr><tr><td><img src="/upload/29012020/Ico_mirage_display.png" alt=""></td><td><b>MIRAGE &#1076;&#1080;&#1089;&#1087;&#1083;&#1077;&#1081;</b><p>&#1041;&#1083;&#1072;&#1075;&#1086;&#1076;&#1072;&#1088;&#1103; &#1092;&#1091;&#1085;&#1082;&#1094;&#1080;&#1080; MIRAGE &#1076;&#1080;&#1089;&#1087;&#1083;&#1077;&#1081;, &#1082;&#1086;&#1075;&#1076;&#1072; &#1082;&#1086;&#1085;&#1076;&#1080;&#1094;&#1080;&#1086;&#1085;&#1077;&#1088; &#1074;&#1099;&#1082;&#1083;&#1102;&#1095;&#1077;&#1085; &#1076;&#1080;&#1089;&#1087;&#1083;&#1077;&#1081; &#1085;&#1077; &#1074;&#1080;&#1076;&#1077;&#1085; &#1085;&#1072; &#1087;&#1077;&#1088;&#1077;&#1076;&#1085;&#1077;&#1081; &#1087;&#1072;&#1085;&#1077;&#1083;&#1080;. &#1069;&#1090;&#1086; &#1089;&#1086;&#1079;&#1076;&#1072;&#1077;&#1090; &#1073;&#1086;&#1083;&#1077;&#1077; &#1089;&#1086;&#1074;&#1088;&#1077;&#1084;&#1077;&#1085;&#1085;&#1099;&#1081; &#1080; &#1089;&#1090;&#1080;&#1083;&#1100;&#1085;&#1099;&#1081; &#1074;&#1080;&#1076; &#1087;&#1077;&#1088;&#1077;&#1076;&#1085;&#1077;&#1081; &#1087;&#1072;&#1085;&#1077;&#1083;&#1080; &#1073;&#1083;&#1086;&#1082;&#1072;</p></td><td><img src="/upload/29012020/Ico_I_feel.png" alt=""></td><td><b>&#1060;&#1091;&#1085;&#1082;&#1094;&#1080;&#1103; &#171;I Feel&#187;</b><p>&#1058;&#1077;&#1084;&#1087;&#1077;&#1088;&#1072;&#1090;&#1091;&#1088;&#1085;&#1099;&#1081; &#1076;&#1072;&#1090;&#1095;&#1080;&#1082; &#1074; &#1087;&#1091;&#1083;&#1100;&#1090;&#1077; &#1076;&#1080;&#1089;&#1090;&#1072;&#1085;&#1094;&#1080;&#1086;&#1085;&#1085;&#1086;&#1075;&#1086; &#1091;&#1087;&#1088;&#1072;&#1074;&#1083;&#1077;&#1085;&#1080;&#1103; &#1087;&#1086;&#1079;&#1074;&#1086;&#1083;&#1103;&#1077;&#1090; &#1073;&#1086;&#1083;&#1077;&#1077; &#1090;&#1086;&#1095;&#1085;&#1086; &#1087;&#1086;&#1076;&#1076;&#1077;&#1088;&#1078;&#1080;&#1074;&#1072;&#1090;&#1100; &#1090;&#1077;&#1084;&#1087;&#1077;&#1088;&#1072;&#1090;&#1091;&#1088;&#1091; &#1074; &#1087;&#1086;&#1084;&#1077;&#1097;&#1077;&#1085;&#1080;&#1080;, &#1085;&#1077;&#1087;&#1086;&#1089;&#1088;&#1077;&#1076;&#1089;&#1090;&#1074;&#1077;&#1085;&#1085;&#1086; &#1074; &#1084;&#1077;&#1089;&#1090;&#1077; &#1085;&#1072;&#1093;&#1086;&#1078;&#1076;&#1077;&#1085;&#1080;&#1103; &#1083;&#1102;&#1076;&#1077;&#1081;</p></td></tr><tr><td><img src="/upload/29012020/big_ico_r410_new_1.png" alt=""></td><td><b>&#1054;&#1079;&#1086;&#1085;&#1086;&#1073;&#1077;&#1079;&#1086;&#1087;&#1072;&#1089;&#1085;&#1099;&#1081; &#1092;&#1088;&#1077;&#1086;&#1085;</b><p>&#1042; &#1082;&#1086;&#1085;&#1076;&#1080;&#1094;&#1080;&#1086;&#1085;&#1077;&#1088;&#1072;&#1093; HISENSE &#1080;&#1089;&#1087;&#1086;&#1083;&#1100;&#1079;&#1091;&#1077;&#1090;&#1089;&#1103; &#1101;&#1082;&#1086;&#1083;&#1086;&#1075;&#1080;&#1095;&#1077;&#1089;&#1082;&#1080; &#1073;&#1077;&#1079;&#1086;&#1087;&#1072;&#1089;&#1085;&#1099;&#1081; &#1093;&#1083;&#1072;&#1076;&#1072;&#1075;&#1077;&#1085;&#1090; &#8211; R410A</p></td></tr><tr><td><img src="/upload/29012020/i_svetoprozrachn.png" alt=""></td><td><b>&#1057;&#1074;&#1077;&#1090;&#1086;&#1087;&#1088;&#1086;&#1079;&#1088;&#1072;&#1095;&#1085;&#1099;&#1081; &#1087;&#1083;&#1072;&#1089;&#1090;&#1080;&#1082;</b><p>&#1055;&#1077;&#1088;&#1077;&#1076;&#1085;&#1103;&#1103; &#1087;&#1072;&#1085;&#1077;&#1083;&#1100; &#1082;&#1086;&#1085;&#1076;&#1080;&#1094;&#1080;&#1086;&#1085;&#1077;&#1088;&#1072; &#1080;&#1079; &#1089;&#1074;&#1077;&#1090;&#1086;&#1087;&#1088;&#1086;&#1079;&#1088;&#1072;&#1095;&#1085;&#1086;&#1075;&#1086; &#1087;&#1083;&#1072;&#1089;&#1090;&#1080;&#1082;&#1072;, &#1073;&#1083;&#1072;&#1075;&#1086;&#1076;&#1072;&#1088;&#1103; &#1082;&#1086;&#1090;&#1086;&#1088;&#1086;&#1084;&#1091; &#1074;&#1086;&#1079;&#1084;&#1086;&#1078;&#1085;&#1086; &#1088;&#1077;&#1072;&#1083;&#1080;&#1079;&#1086;&#1074;&#1072;&#1090;&#1100; &#1092;&#1091;&#1085;&#1082;&#1094;&#1080;&#1102; MIRAGE &#1076;&#1080;&#1089;&#1087;&#1083;&#1077;&#1081;</p></td><td><img src="/upload/29012020/i_dimmer.png" alt=""></td><td><b>Dimmer</b><p>&#1054;&#1090;&#1082;&#1083;&#1102;&#1095;&#1077;&#1085;&#1080;&#1077; &#1076;&#1080;&#1089;&#1087;&#1083;&#1077;&#1103; &#1073;&#1083;&#1086;&#1082;&#1072; &#1089; &#1087;&#1091;&#1083;&#1100;&#1090;&#1072;</p></td></tr><tr><td><img src="/upload/29012020/i_timer.png" alt=""></td><td><b>&#1058;&#1072;&#1081;&#1084;&#1077;&#1088;</b><p>&#1057; &#1087;&#1086;&#1084;&#1086;&#1097;&#1100;&#1102; &#1087;&#1091;&#1083;&#1100;&#1090;&#1072; &#1076;&#1080;&#1089;&#1090;&#1072;&#1085;&#1094;&#1080;&#1086;&#1085;&#1085;&#1086;&#1075;&#1086; &#1091;&#1087;&#1088;&#1072;&#1074;&#1083;&#1077;&#1085;&#1080;&#1103; &#1074;&#1086;&#1079;&#1084;&#1086;&#1078;&#1085;&#1086; &#1091;&#1089;&#1090;&#1072;&#1085;&#1086;&#1074;&#1080;&#1090;&#1100; &#1074;&#1088;&#1077;&#1084;&#1103; &#1074;&#1082;&#1083;&#1102;&#1095;&#1077;&#1085;&#1080;&#1103; &#1082;&#1086;&#1085;&#1076;&#1080;&#1094;&#1080;&#1086;&#1085;&#1077;&#1088;&#1072; &#1080; &#1087;&#1086;&#1076;&#1075;&#1086;&#1090;&#1086;&#1074;&#1080;&#1090;&#1100; &#1082;&#1083;&#1080;&#1084;&#1072;&#1090; &#1074; &#1087;&#1086;&#1084;&#1077;&#1097;&#1077;&#1085;&#1080;&#1080; &#1082; &#1085;&#1072;&#1079;&#1085;&#1072;&#1095;&#1077;&#1085;&#1085;&#1086;&#1084;&#1091; &#1074;&#1088;&#1077;&#1084;&#1077;&#1085;&#1080;</p></td><td><img src="/upload/29012020/i_sleep_mode.png" alt=""></td><td><b>&#1056;&#1077;&#1078;&#1080;&#1084; Sleep</b><p>&#1057; &#1087;&#1086;&#1084;&#1086;&#1097;&#1100;&#1102; &#1088;&#1077;&#1078;&#1080;&#1084;&#1072; Sleep &#1085;&#1072; &#1087;&#1091;&#1083;&#1100;&#1090;&#1077; &#1076;&#1080;&#1089;&#1090;&#1072;&#1085;&#1094;&#1080;&#1086;&#1085;&#1085;&#1086;&#1075;&#1086; &#1091;&#1087;&#1088;&#1072;&#1074;&#1083;&#1077;&#1085;&#1080;&#1103; &#1086;&#1095;&#1077;&#1085;&#1100; &#1087;&#1088;&#1086;&#1089;&#1090;&#1086; &#1086;&#1073;&#1077;&#1089;&#1087;&#1077;&#1095;&#1080;&#1090;&#1100; &#1082;&#1086;&#1084;&#1092;&#1086;&#1088;&#1090;&#1085;&#1099;&#1077; &#1091;&#1089;&#1083;&#1086;&#1074;&#1080;&#1103; &#1076;&#1083;&#1103; &#1089;&#1085;&#1072; &#1085;&#1086;&#1095;&#1100;&#1102;</p></td></tr><tr><td><img src="/upload/29012020/i_super_cooling.png" alt=""></td><td><b>&#1056;&#1077;&#1078;&#1080;&#1084; Super</b><p>&#1048;&#1089;&#1087;&#1086;&#1083;&#1100;&#1079;&#1091;&#1077;&#1090;&#1089;&#1103; &#1076;&#1083;&#1103; &#1090;&#1086;&#1075;&#1086;, &#1095;&#1090;&#1086;&#1073;&#1099; &#1074;&#1082;&#1083;&#1102;&#1095;&#1080;&#1090;&#1100;/&#1074;&#1099;&#1082;&#1083;&#1102;&#1095;&#1080;&#1090;&#1100; &#1088;&#1077;&#1078;&#1080;&#1084; &#1073;&#1099;&#1089;&#1090;&#1088;&#1086;&#1075;&#1086; &#1086;&#1093;&#1083;&#1072;&#1078;&#1076;&#1077;&#1085;&#1080;&#1103;/&#1086;&#1073;&#1086;&#1075;&#1088;&#1077;&#1074;&#1072;</p></td><td><img src="/upload/29012020/Iconki_Hisense_GREY_all_Compact_size_2.png" alt=""></td><td><b>&#1050;&#1086;&#1084;&#1087;&#1072;&#1082;&#1090;&#1085;&#1099;&#1081; &#1082;&#1086;&#1088;&#1087;&#1091;&#1089; &#1073;&#1083;&#1086;&#1082;&#1072;</b><p>&#1041;&#1083;&#1072;&#1075;&#1086;&#1076;&#1072;&#1088;&#1103; &#1088;&#1072;&#1079;&#1088;&#1072;&#1073;&#1086;&#1090;&#1082;&#1072;&#1084; &#1080;&#1085;&#1078;&#1077;&#1085;&#1077;&#1088;&#1086;&#1074; &#1082;&#1086;&#1084;&#1087;&#1072;&#1085;&#1080;&#1080; Hisense, &#1089;&#1090;&#1072;&#1083;&#1086; &#1074;&#1086;&#1079;&#1084;&#1086;&#1078;&#1085;&#1099;&#1084; &#1091;&#1084;&#1077;&#1085;&#1100;&#1096;&#1080;&#1090;&#1100; &#1088;&#1072;&#1079;&#1084;&#1077;&#1088;&#1099; &#1073;&#1083;&#1086;&#1082;&#1072;</p></td></tr><tr><td><img src="/upload/29012020/i_autorestart.png" alt=""></td><td><b>&#1040;&#1074;&#1090;&#1086;&#1088;&#1077;&#1089;&#1090;&#1072;&#1088;&#1090;</b><p>&#1060;&#1091;&#1085;&#1082;&#1094;&#1080;&#1103; &#1040;&#1074;&#1090;&#1086;&#1088;&#1077;&#1089;&#1090;&#1072;&#1088;&#1090; &#1087;&#1086;&#1079;&#1074;&#1086;&#1083;&#1103;&#1077;&#1090; &#1089;&#1086;&#1093;&#1088;&#1072;&#1085;&#1080;&#1090;&#1100; &#1074;&#1089;&#1077; &#1079;&#1072;&#1076;&#1072;&#1085;&#1085;&#1099;&#1077; &#1085;&#1072;&#1089;&#1090;&#1088;&#1086;&#1081;&#1082;&#1080; &#1087;&#1086;&#1089;&#1083;&#1077; &#1086;&#1090;&#1082;&#1083;&#1102;&#1095;&#1077;&#1085;&#1080;&#1103; &#1080;&#1079; &#1089;&#1077;&#1090;&#1080; &#1080;&#1083;&#1080; &#1089;&#1082;&#1072;&#1095;&#1082;&#1072; &#1085;&#1072;&#1087;&#1088;&#1103;&#1078;&#1077;&#1085;&#1080;&#1103;</p></td><td><img src="/upload/29012020/i_samodiagn.png" alt=""></td><td><b>&#1057;&#1080;&#1089;&#1090;&#1077;&#1084;&#1072; &#1089;&#1072;&#1084;&#1086;&#1076;&#1080;&#1072;&#1075;&#1085;&#1086;&#1089;&#1090;&#1080;&#1082;&#1080; &#1080; &#1079;&#1072;&#1097;&#1080;&#1090;&#1099;</b><p>&#1050;&#1086;&#1085;&#1076;&#1080;&#1094;&#1080;&#1086;&#1085;&#1077;&#1088;&#1099; &#1080;&#1084;&#1077;&#1102;&#1090; &#1074;&#1089;&#1090;&#1088;&#1086;&#1077;&#1085;&#1085;&#1091;&#1102; &#1089;&#1080;&#1089;&#1090;&#1077;&#1084;&#1091; &#1089;&#1072;&#1084;&#1086;&#1076;&#1080;&#1072;&#1075;&#1085;&#1086;&#1089;&#1090;&#1080;&#1082;&#1080; &#1080; &#1079;&#1072;&#1097;&#1080;&#1090;&#1099; &#1089; &#1080;&#1085;&#1076;&#1080;&#1082;&#1072;&#1094;&#1080;&#1077;&#1081; &#1082;&#1086;&#1076;&#1086;&#1074; &#1086;&#1096;&#1080;&#1073;&#1086;&#1082;</p></td></tr></table></div> | [6 empty] | 32/36/38 |  |  |  |  | IPX0 | [12 empty] | 15 | [9 empty] | 630 | 700 |  | 550 | [10 empty] | 2.8 |  | 3 | [27 empty] | AKT-09UR4RK4 | [14 empty] | 220-240 В, 1 фаза, 50 Гц | [37 empty] | 0.1 |  |  | 0.02 | [252 empty] | Class I |  | 700x630x220 | [30 empty] | 6.35 | 9.52 | 840x730x340 | 15 / 19
https://climatopt.ru/catalog/konditsionery/multisplit/vnutrennie_bloki/vnutrennie_bloki_konsolnogo_tipa/akt_12ur4rk4/ | /upload/resize_cache/iblock/637/400_400_140cd750bba9870f18aada2478b24840a/Consol_AKT-12UR4RK4_001.png | /upload/resize_cache/iblock/cd6/400_400_140cd750bba9870f18aada2478b24840a/Consol_AKT-12UR4RK4_002.png | /upload/resize_cache/iblock/cc2/400_400_140cd750bba9870f18aada2478b24840a/Hisense.jpg | [7 empty] | Внутренний блок Hisense консольного типа AKT-12UR4RK4 | 25450 | 32966 | Мульти-сплит |  | Особенностью установки консольного типа является их размещение вертикально на стене. Внутренние блоки этого типа направляют мощную струю охлаждённого воздуха вдоль стен в 2-х направлениях: вверх-вниз или вправо-влево. Это позволяет равномерно распределить воздух по всему объему помещения и избежать прямого попадания холодного воздуха на людей, домашних животных и комнатные растения. Возможна организация центрального управления до 16 внутренних блоков в группе при помощи проводных пультов YXE-CO2U(E) и центрального контроллера YJE-C01T(E). Технологии DC Inverter Технологии DC Inverter позволяют достигать высокого класса энергоэффективности А, быстро достигать желаемую температуру в помещении и предотвращать ее колебания ULTRA Hi Density фильтр Фильтр высокой очистки нового поколения. Удаляет более 90% пыли и других частиц из воздуха в помещении Режим Quiet C помощью функции Quiet на пульте ДУ или на панели управления легко настроить работу прибора в режиме с самым низким уровнем шума Режим SMART Автоматический выбор режима, исходя из необходимости поддержания целевой температуры в помещении в пределах 22–26 °С, с минимальным энергопотреблением MIRAGE дисплей Благодаря функции MIRAGE дисплей, когда кондиционер выключен дисплей не виден на передней панели. Это создает более современный и стильный вид передней панели блока Функция «I Feel» Температурный датчик в пульте дистанционного управления позволяет более точно поддерживать температуру в помещении, непосредственно в месте нахождения людей Озонобезопасный фреон В кондиционерах HISENSE используется экологически безопасный хладагент – R410A Светопрозрачный пластик Передняя панель кондиционера из светопрозрачного пластика, благодаря которому возможно реализовать функцию MIRAGE дисплей Dimmer Отключение дисплея блока с пульта Таймер С помощью пульта дистанционного управления возможно установить время включения кондиционера и подготовить климат в помещении к назначенному времени Режим Sleep С помощью режима Sleep на пульте дистанционного управления очень просто обеспечить комфортные условия для сна ночью Режим Super Используется для того, чтобы включить/выключить режим быстрого охлаждения/обогрева Компактный корпус блока Благодаря разработкам инженеров компании Hisense, стало возможным уменьшить размеры блока Авторестарт Функция Авторестарт позволяет сохранить все заданные настройки после отключения из сети или скачка напряжения Система самодиагностики и защиты Кондиционеры имеют встроенную систему самодиагностики и защиты с индикацией кодов ошибок | <div class="detail_text"><p>&#1054;&#1089;&#1086;&#1073;&#1077;&#1085;&#1085;&#1086;&#1089;&#1090;&#1100;&#1102; &#1091;&#1089;&#1090;&#1072;&#1085;&#1086;&#1074;&#1082;&#1080; &#1082;&#1086;&#1085;&#1089;&#1086;&#1083;&#1100;&#1085;&#1086;&#1075;&#1086; &#1090;&#1080;&#1087;&#1072; &#1103;&#1074;&#1083;&#1103;&#1077;&#1090;&#1089;&#1103; &#1080;&#1093; &#1088;&#1072;&#1079;&#1084;&#1077;&#1097;&#1077;&#1085;&#1080;&#1077; &#1074;&#1077;&#1088;&#1090;&#1080;&#1082;&#1072;&#1083;&#1100;&#1085;&#1086; &#1085;&#1072; &#1089;&#1090;&#1077;&#1085;&#1077;.</p><p>&#1042;&#1085;&#1091;&#1090;&#1088;&#1077;&#1085;&#1085;&#1080;&#1077; &#1073;&#1083;&#1086;&#1082;&#1080; &#1101;&#1090;&#1086;&#1075;&#1086; &#1090;&#1080;&#1087;&#1072; &#1085;&#1072;&#1087;&#1088;&#1072;&#1074;&#1083;&#1103;&#1102;&#1090; &#1084;&#1086;&#1097;&#1085;&#1091;&#1102; &#1089;&#1090;&#1088;&#1091;&#1102; &#1086;&#1093;&#1083;&#1072;&#1078;&#1076;&#1105;&#1085;&#1085;&#1086;&#1075;&#1086; &#1074;&#1086;&#1079;&#1076;&#1091;&#1093;&#1072; &#1074;&#1076;&#1086;&#1083;&#1100; &#1089;&#1090;&#1077;&#1085; &#1074; 2-&#1093; &#1085;&#1072;&#1087;&#1088;&#1072;&#1074;&#1083;&#1077;&#1085;&#1080;&#1103;&#1093;: &#1074;&#1074;&#1077;&#1088;&#1093;-&#1074;&#1085;&#1080;&#1079; &#1080;&#1083;&#1080; &#1074;&#1087;&#1088;&#1072;&#1074;&#1086;-&#1074;&#1083;&#1077;&#1074;&#1086;. &#1069;&#1090;&#1086; &#1087;&#1086;&#1079;&#1074;&#1086;&#1083;&#1103;&#1077;&#1090; &#1088;&#1072;&#1074;&#1085;&#1086;&#1084;&#1077;&#1088;&#1085;&#1086; &#1088;&#1072;&#1089;&#1087;&#1088;&#1077;&#1076;&#1077;&#1083;&#1080;&#1090;&#1100; &#1074;&#1086;&#1079;&#1076;&#1091;&#1093; &#1087;&#1086; &#1074;&#1089;&#1077;&#1084;&#1091; &#1086;&#1073;&#1098;&#1077;&#1084;&#1091; &#1087;&#1086;&#1084;&#1077;&#1097;&#1077;&#1085;&#1080;&#1103; &#1080; &#1080;&#1079;&#1073;&#1077;&#1078;&#1072;&#1090;&#1100; &#1087;&#1088;&#1103;&#1084;&#1086;&#1075;&#1086; &#1087;&#1086;&#1087;&#1072;&#1076;&#1072;&#1085;&#1080;&#1103; &#1093;&#1086;&#1083;&#1086;&#1076;&#1085;&#1086;&#1075;&#1086; &#1074;&#1086;&#1079;&#1076;&#1091;&#1093;&#1072; &#1085;&#1072; &#1083;&#1102;&#1076;&#1077;&#1081;, &#1076;&#1086;&#1084;&#1072;&#1096;&#1085;&#1080;&#1093; &#1078;&#1080;&#1074;&#1086;&#1090;&#1085;&#1099;&#1093; &#1080; &#1082;&#1086;&#1084;&#1085;&#1072;&#1090;&#1085;&#1099;&#1077; &#1088;&#1072;&#1089;&#1090;&#1077;&#1085;&#1080;&#1103;.</p><p>&#1042;&#1086;&#1079;&#1084;&#1086;&#1078;&#1085;&#1072; &#1086;&#1088;&#1075;&#1072;&#1085;&#1080;&#1079;&#1072;&#1094;&#1080;&#1103; &#1094;&#1077;&#1085;&#1090;&#1088;&#1072;&#1083;&#1100;&#1085;&#1086;&#1075;&#1086; &#1091;&#1087;&#1088;&#1072;&#1074;&#1083;&#1077;&#1085;&#1080;&#1103; &#1076;&#1086; 16 &#1074;&#1085;&#1091;&#1090;&#1088;&#1077;&#1085;&#1085;&#1080;&#1093; &#1073;&#1083;&#1086;&#1082;&#1086;&#1074; &#1074; &#1075;&#1088;&#1091;&#1087;&#1087;&#1077; &#1087;&#1088;&#1080; &#1087;&#1086;&#1084;&#1086;&#1097;&#1080; &#1087;&#1088;&#1086;&#1074;&#1086;&#1076;&#1085;&#1099;&#1093; &#1087;&#1091;&#1083;&#1100;&#1090;&#1086;&#1074; YXE-CO2U(E) &#1080; &#1094;&#1077;&#1085;&#1090;&#1088;&#1072;&#1083;&#1100;&#1085;&#1086;&#1075;&#1086; &#1082;&#1086;&#1085;&#1090;&#1088;&#1086;&#1083;&#1083;&#1077;&#1088;&#1072; YJE-C01T(E).</p><br><table><tr><td><img src="/upload/29012020/Iconki_Hisense_COLOR_all_DC_inverter.png" alt=""></td><td><b>&#1058;&#1077;&#1093;&#1085;&#1086;&#1083;&#1086;&#1075;&#1080;&#1080; DC Inverter</b><p>&#1058;&#1077;&#1093;&#1085;&#1086;&#1083;&#1086;&#1075;&#1080;&#1080; DC Inverter &#1087;&#1086;&#1079;&#1074;&#1086;&#1083;&#1103;&#1102;&#1090; &#1076;&#1086;&#1089;&#1090;&#1080;&#1075;&#1072;&#1090;&#1100; &#1074;&#1099;&#1089;&#1086;&#1082;&#1086;&#1075;&#1086; &#1082;&#1083;&#1072;&#1089;&#1089;&#1072; &#1101;&#1085;&#1077;&#1088;&#1075;&#1086;&#1101;&#1092;&#1092;&#1077;&#1082;&#1090;&#1080;&#1074;&#1085;&#1086;&#1089;&#1090;&#1080; &#1040;, &#1073;&#1099;&#1089;&#1090;&#1088;&#1086; &#1076;&#1086;&#1089;&#1090;&#1080;&#1075;&#1072;&#1090;&#1100; &#1078;&#1077;&#1083;&#1072;&#1077;&#1084;&#1091;&#1102; &#1090;&#1077;&#1084;&#1087;&#1077;&#1088;&#1072;&#1090;&#1091;&#1088;&#1091; &#1074; &#1087;&#1086;&#1084;&#1077;&#1097;&#1077;&#1085;&#1080;&#1080; &#1080; &#1087;&#1088;&#1077;&#1076;&#1086;&#1090;&#1074;&#1088;&#1072;&#1097;&#1072;&#1090;&#1100; &#1077;&#1077; &#1082;&#1086;&#1083;&#1077;&#1073;&#1072;&#1085;&#1080;&#1103;</p></td><td><img src="/upload/29012020/Ico_UHD_filter.png" alt=""></td><td><b>ULTRA Hi Density &#1092;&#1080;&#1083;&#1100;&#1090;&#1088;</b><p>&#1060;&#1080;&#1083;&#1100;&#1090;&#1088; &#1074;&#1099;&#1089;&#1086;&#1082;&#1086;&#1081; &#1086;&#1095;&#1080;&#1089;&#1090;&#1082;&#1080; &#1085;&#1086;&#1074;&#1086;&#1075;&#1086; &#1087;&#1086;&#1082;&#1086;&#1083;&#1077;&#1085;&#1080;&#1103;. &#1059;&#1076;&#1072;&#1083;&#1103;&#1077;&#1090; &#1073;&#1086;&#1083;&#1077;&#1077; 90% &#1087;&#1099;&#1083;&#1080; &#1080; &#1076;&#1088;&#1091;&#1075;&#1080;&#1093; &#1095;&#1072;&#1089;&#1090;&#1080;&#1094; &#1080;&#1079; &#1074;&#1086;&#1079;&#1076;&#1091;&#1093;&#1072; &#1074; &#1087;&#1086;&#1084;&#1077;&#1097;&#1077;&#1085;&#1080;&#1080;</p></td></tr><tr><td><img src="/upload/29012020/ico_nixzkiy_uroven_shuma.png" alt=""></td><td><b>&#1056;&#1077;&#1078;&#1080;&#1084; Quiet</b><p>C &#1087;&#1086;&#1084;&#1086;&#1097;&#1100;&#1102; &#1092;&#1091;&#1085;&#1082;&#1094;&#1080;&#1080; Quiet &#1085;&#1072; &#1087;&#1091;&#1083;&#1100;&#1090;&#1077; &#1044;&#1059; &#1080;&#1083;&#1080; &#1085;&#1072; &#1087;&#1072;&#1085;&#1077;&#1083;&#1080; &#1091;&#1087;&#1088;&#1072;&#1074;&#1083;&#1077;&#1085;&#1080;&#1103; &#1083;&#1077;&#1075;&#1082;&#1086; &#1085;&#1072;&#1089;&#1090;&#1088;&#1086;&#1080;&#1090;&#1100; &#1088;&#1072;&#1073;&#1086;&#1090;&#1091; &#1087;&#1088;&#1080;&#1073;&#1086;&#1088;&#1072; &#1074; &#1088;&#1077;&#1078;&#1080;&#1084;&#1077; &#1089; &#1089;&#1072;&#1084;&#1099;&#1084; &#1085;&#1080;&#1079;&#1082;&#1080;&#1084; &#1091;&#1088;&#1086;&#1074;&#1085;&#1077;&#1084; &#1096;&#1091;&#1084;&#1072;</p></td><td><img src="/upload/29012020/Iconki_Hisense_COLOR_all_Smart.png" alt=""></td><td><b>&#1056;&#1077;&#1078;&#1080;&#1084; SMART</b><p>&#1040;&#1074;&#1090;&#1086;&#1084;&#1072;&#1090;&#1080;&#1095;&#1077;&#1089;&#1082;&#1080;&#1081; &#1074;&#1099;&#1073;&#1086;&#1088; &#1088;&#1077;&#1078;&#1080;&#1084;&#1072;, &#1080;&#1089;&#1093;&#1086;&#1076;&#1103; &#1080;&#1079; &#1085;&#1077;&#1086;&#1073;&#1093;&#1086;&#1076;&#1080;&#1084;&#1086;&#1089;&#1090;&#1080; &#1087;&#1086;&#1076;&#1076;&#1077;&#1088;&#1078;&#1072;&#1085;&#1080;&#1103; &#1094;&#1077;&#1083;&#1077;&#1074;&#1086;&#1081; &#1090;&#1077;&#1084;&#1087;&#1077;&#1088;&#1072;&#1090;&#1091;&#1088;&#1099; &#1074; &#1087;&#1086;&#1084;&#1077;&#1097;&#1077;&#1085;&#1080;&#1080; &#1074; &#1087;&#1088;&#1077;&#1076;&#1077;&#1083;&#1072;&#1093; 22&#8211;26 &#176;&#1057;, &#1089; &#1084;&#1080;&#1085;&#1080;&#1084;&#1072;&#1083;&#1100;&#1085;&#1099;&#1084; &#1101;&#1085;&#1077;&#1088;&#1075;&#1086;&#1087;&#1086;&#1090;&#1088;&#1077;&#1073;&#1083;&#1077;&#1085;&#1080;&#1077;&#1084;</p></td></tr><tr><td><img src="/upload/29012020/Ico_mirage_display.png" alt=""></td><td><b>MIRAGE &#1076;&#1080;&#1089;&#1087;&#1083;&#1077;&#1081;</b><p>&#1041;&#1083;&#1072;&#1075;&#1086;&#1076;&#1072;&#1088;&#1103; &#1092;&#1091;&#1085;&#1082;&#1094;&#1080;&#1080; MIRAGE &#1076;&#1080;&#1089;&#1087;&#1083;&#1077;&#1081;, &#1082;&#1086;&#1075;&#1076;&#1072; &#1082;&#1086;&#1085;&#1076;&#1080;&#1094;&#1080;&#1086;&#1085;&#1077;&#1088; &#1074;&#1099;&#1082;&#1083;&#1102;&#1095;&#1077;&#1085; &#1076;&#1080;&#1089;&#1087;&#1083;&#1077;&#1081; &#1085;&#1077; &#1074;&#1080;&#1076;&#1077;&#1085; &#1085;&#1072; &#1087;&#1077;&#1088;&#1077;&#1076;&#1085;&#1077;&#1081; &#1087;&#1072;&#1085;&#1077;&#1083;&#1080;. &#1069;&#1090;&#1086; &#1089;&#1086;&#1079;&#1076;&#1072;&#1077;&#1090; &#1073;&#1086;&#1083;&#1077;&#1077; &#1089;&#1086;&#1074;&#1088;&#1077;&#1084;&#1077;&#1085;&#1085;&#1099;&#1081; &#1080; &#1089;&#1090;&#1080;&#1083;&#1100;&#1085;&#1099;&#1081; &#1074;&#1080;&#1076; &#1087;&#1077;&#1088;&#1077;&#1076;&#1085;&#1077;&#1081; &#1087;&#1072;&#1085;&#1077;&#1083;&#1080; &#1073;&#1083;&#1086;&#1082;&#1072;</p></td><td><img src="/upload/29012020/Ico_I_feel.png" alt=""></td><td><b>&#1060;&#1091;&#1085;&#1082;&#1094;&#1080;&#1103; &#171;I Feel&#187;</b><p>&#1058;&#1077;&#1084;&#1087;&#1077;&#1088;&#1072;&#1090;&#1091;&#1088;&#1085;&#1099;&#1081; &#1076;&#1072;&#1090;&#1095;&#1080;&#1082; &#1074; &#1087;&#1091;&#1083;&#1100;&#1090;&#1077; &#1076;&#1080;&#1089;&#1090;&#1072;&#1085;&#1094;&#1080;&#1086;&#1085;&#1085;&#1086;&#1075;&#1086; &#1091;&#1087;&#1088;&#1072;&#1074;&#1083;&#1077;&#1085;&#1080;&#1103; &#1087;&#1086;&#1079;&#1074;&#1086;&#1083;&#1103;&#1077;&#1090; &#1073;&#1086;&#1083;&#1077;&#1077; &#1090;&#1086;&#1095;&#1085;&#1086; &#1087;&#1086;&#1076;&#1076;&#1077;&#1088;&#1078;&#1080;&#1074;&#1072;&#1090;&#1100; &#1090;&#1077;&#1084;&#1087;&#1077;&#1088;&#1072;&#1090;&#1091;&#1088;&#1091; &#1074; &#1087;&#1086;&#1084;&#1077;&#1097;&#1077;&#1085;&#1080;&#1080;, &#1085;&#1077;&#1087;&#1086;&#1089;&#1088;&#1077;&#1076;&#1089;&#1090;&#1074;&#1077;&#1085;&#1085;&#1086; &#1074; &#1084;&#1077;&#1089;&#1090;&#1077; &#1085;&#1072;&#1093;&#1086;&#1078;&#1076;&#1077;&#1085;&#1080;&#1103; &#1083;&#1102;&#1076;&#1077;&#1081;</p></td></tr><tr><td><img src="/upload/29012020/big_ico_r410_new_1.png" alt=""></td><td><b>&#1054;&#1079;&#1086;&#1085;&#1086;&#1073;&#1077;&#1079;&#1086;&#1087;&#1072;&#1089;&#1085;&#1099;&#1081; &#1092;&#1088;&#1077;&#1086;&#1085;</b><p>&#1042; &#1082;&#1086;&#1085;&#1076;&#1080;&#1094;&#1080;&#1086;&#1085;&#1077;&#1088;&#1072;&#1093; HISENSE &#1080;&#1089;&#1087;&#1086;&#1083;&#1100;&#1079;&#1091;&#1077;&#1090;&#1089;&#1103; &#1101;&#1082;&#1086;&#1083;&#1086;&#1075;&#1080;&#1095;&#1077;&#1089;&#1082;&#1080; &#1073;&#1077;&#1079;&#1086;&#1087;&#1072;&#1089;&#1085;&#1099;&#1081; &#1093;&#1083;&#1072;&#1076;&#1072;&#1075;&#1077;&#1085;&#1090; &#8211; R410A</p></td></tr><tr><td><img src="/upload/29012020/i_svetoprozrachn.png" alt=""></td><td><b>&#1057;&#1074;&#1077;&#1090;&#1086;&#1087;&#1088;&#1086;&#1079;&#1088;&#1072;&#1095;&#1085;&#1099;&#1081; &#1087;&#1083;&#1072;&#1089;&#1090;&#1080;&#1082;</b><p>&#1055;&#1077;&#1088;&#1077;&#1076;&#1085;&#1103;&#1103; &#1087;&#1072;&#1085;&#1077;&#1083;&#1100; &#1082;&#1086;&#1085;&#1076;&#1080;&#1094;&#1080;&#1086;&#1085;&#1077;&#1088;&#1072; &#1080;&#1079; &#1089;&#1074;&#1077;&#1090;&#1086;&#1087;&#1088;&#1086;&#1079;&#1088;&#1072;&#1095;&#1085;&#1086;&#1075;&#1086; &#1087;&#1083;&#1072;&#1089;&#1090;&#1080;&#1082;&#1072;, &#1073;&#1083;&#1072;&#1075;&#1086;&#1076;&#1072;&#1088;&#1103; &#1082;&#1086;&#1090;&#1086;&#1088;&#1086;&#1084;&#1091; &#1074;&#1086;&#1079;&#1084;&#1086;&#1078;&#1085;&#1086; &#1088;&#1077;&#1072;&#1083;&#1080;&#1079;&#1086;&#1074;&#1072;&#1090;&#1100; &#1092;&#1091;&#1085;&#1082;&#1094;&#1080;&#1102; MIRAGE &#1076;&#1080;&#1089;&#1087;&#1083;&#1077;&#1081;</p></td><td><img src="/upload/29012020/i_dimmer.png" alt=""></td><td><b>Dimmer</b><p>&#1054;&#1090;&#1082;&#1083;&#1102;&#1095;&#1077;&#1085;&#1080;&#1077; &#1076;&#1080;&#1089;&#1087;&#1083;&#1077;&#1103; &#1073;&#1083;&#1086;&#1082;&#1072; &#1089; &#1087;&#1091;&#1083;&#1100;&#1090;&#1072;</p></td></tr><tr><td><img src="/upload/29012020/i_timer.png" alt=""></td><td><b>&#1058;&#1072;&#1081;&#1084;&#1077;&#1088;</b><p>&#1057; &#1087;&#1086;&#1084;&#1086;&#1097;&#1100;&#1102; &#1087;&#1091;&#1083;&#1100;&#1090;&#1072; &#1076;&#1080;&#1089;&#1090;&#1072;&#1085;&#1094;&#1080;&#1086;&#1085;&#1085;&#1086;&#1075;&#1086; &#1091;&#1087;&#1088;&#1072;&#1074;&#1083;&#1077;&#1085;&#1080;&#1103; &#1074;&#1086;&#1079;&#1084;&#1086;&#1078;&#1085;&#1086; &#1091;&#1089;&#1090;&#1072;&#1085;&#1086;&#1074;&#1080;&#1090;&#1100; &#1074;&#1088;&#1077;&#1084;&#1103; &#1074;&#1082;&#1083;&#1102;&#1095;&#1077;&#1085;&#1080;&#1103; &#1082;&#1086;&#1085;&#1076;&#1080;&#1094;&#1080;&#1086;&#1085;&#1077;&#1088;&#1072; &#1080; &#1087;&#1086;&#1076;&#1075;&#1086;&#1090;&#1086;&#1074;&#1080;&#1090;&#1100; &#1082;&#1083;&#1080;&#1084;&#1072;&#1090; &#1074; &#1087;&#1086;&#1084;&#1077;&#1097;&#1077;&#1085;&#1080;&#1080; &#1082; &#1085;&#1072;&#1079;&#1085;&#1072;&#1095;&#1077;&#1085;&#1085;&#1086;&#1084;&#1091; &#1074;&#1088;&#1077;&#1084;&#1077;&#1085;&#1080;</p></td><td><img src="/upload/29012020/i_sleep_mode.png" alt=""></td><td><b>&#1056;&#1077;&#1078;&#1080;&#1084; Sleep</b><p>&#1057; &#1087;&#1086;&#1084;&#1086;&#1097;&#1100;&#1102; &#1088;&#1077;&#1078;&#1080;&#1084;&#1072; Sleep &#1085;&#1072; &#1087;&#1091;&#1083;&#1100;&#1090;&#1077; &#1076;&#1080;&#1089;&#1090;&#1072;&#1085;&#1094;&#1080;&#1086;&#1085;&#1085;&#1086;&#1075;&#1086; &#1091;&#1087;&#1088;&#1072;&#1074;&#1083;&#1077;&#1085;&#1080;&#1103; &#1086;&#1095;&#1077;&#1085;&#1100; &#1087;&#1088;&#1086;&#1089;&#1090;&#1086; &#1086;&#1073;&#1077;&#1089;&#1087;&#1077;&#1095;&#1080;&#1090;&#1100; &#1082;&#1086;&#1084;&#1092;&#1086;&#1088;&#1090;&#1085;&#1099;&#1077; &#1091;&#1089;&#1083;&#1086;&#1074;&#1080;&#1103; &#1076;&#1083;&#1103; &#1089;&#1085;&#1072; &#1085;&#1086;&#1095;&#1100;&#1102;</p></td></tr><tr><td><img src="/upload/29012020/i_super_cooling.png" alt=""></td><td><b>&#1056;&#1077;&#1078;&#1080;&#1084; Super</b><p>&#1048;&#1089;&#1087;&#1086;&#1083;&#1100;&#1079;&#1091;&#1077;&#1090;&#1089;&#1103; &#1076;&#1083;&#1103; &#1090;&#1086;&#1075;&#1086;, &#1095;&#1090;&#1086;&#1073;&#1099; &#1074;&#1082;&#1083;&#1102;&#1095;&#1080;&#1090;&#1100;/&#1074;&#1099;&#1082;&#1083;&#1102;&#1095;&#1080;&#1090;&#1100; &#1088;&#1077;&#1078;&#1080;&#1084; &#1073;&#1099;&#1089;&#1090;&#1088;&#1086;&#1075;&#1086; &#1086;&#1093;&#1083;&#1072;&#1078;&#1076;&#1077;&#1085;&#1080;&#1103;/&#1086;&#1073;&#1086;&#1075;&#1088;&#1077;&#1074;&#1072;</p></td><td><img src="/upload/29012020/Iconki_Hisense_GREY_all_Compact_size_2.png" alt=""></td><td><b>&#1050;&#1086;&#1084;&#1087;&#1072;&#1082;&#1090;&#1085;&#1099;&#1081; &#1082;&#1086;&#1088;&#1087;&#1091;&#1089; &#1073;&#1083;&#1086;&#1082;&#1072;</b><p>&#1041;&#1083;&#1072;&#1075;&#1086;&#1076;&#1072;&#1088;&#1103; &#1088;&#1072;&#1079;&#1088;&#1072;&#1073;&#1086;&#1090;&#1082;&#1072;&#1084; &#1080;&#1085;&#1078;&#1077;&#1085;&#1077;&#1088;&#1086;&#1074; &#1082;&#1086;&#1084;&#1087;&#1072;&#1085;&#1080;&#1080; Hisense, &#1089;&#1090;&#1072;&#1083;&#1086; &#1074;&#1086;&#1079;&#1084;&#1086;&#1078;&#1085;&#1099;&#1084; &#1091;&#1084;&#1077;&#1085;&#1100;&#1096;&#1080;&#1090;&#1100; &#1088;&#1072;&#1079;&#1084;&#1077;&#1088;&#1099; &#1073;&#1083;&#1086;&#1082;&#1072;</p></td></tr><tr><td><img src="/upload/29012020/i_autorestart.png" alt=""></td><td><b>&#1040;&#1074;&#1090;&#1086;&#1088;&#1077;&#1089;&#1090;&#1072;&#1088;&#1090;</b><p>&#1060;&#1091;&#1085;&#1082;&#1094;&#1080;&#1103; &#1040;&#1074;&#1090;&#1086;&#1088;&#1077;&#1089;&#1090;&#1072;&#1088;&#1090; &#1087;&#1086;&#1079;&#1074;&#1086;&#1083;&#1103;&#1077;&#1090; &#1089;&#1086;&#1093;&#1088;&#1072;&#1085;&#1080;&#1090;&#1100; &#1074;&#1089;&#1077; &#1079;&#1072;&#1076;&#1072;&#1085;&#1085;&#1099;&#1077; &#1085;&#1072;&#1089;&#1090;&#1088;&#1086;&#1081;&#1082;&#1080; &#1087;&#1086;&#1089;&#1083;&#1077; &#1086;&#1090;&#1082;&#1083;&#1102;&#1095;&#1077;&#1085;&#1080;&#1103; &#1080;&#1079; &#1089;&#1077;&#1090;&#1080; &#1080;&#1083;&#1080; &#1089;&#1082;&#1072;&#1095;&#1082;&#1072; &#1085;&#1072;&#1087;&#1088;&#1103;&#1078;&#1077;&#1085;&#1080;&#1103;</p></td><td><img src="/upload/29012020/i_samodiagn.png" alt=""></td><td><b>&#1057;&#1080;&#1089;&#1090;&#1077;&#1084;&#1072; &#1089;&#1072;&#1084;&#1086;&#1076;&#1080;&#1072;&#1075;&#1085;&#1086;&#1089;&#1090;&#1080;&#1082;&#1080; &#1080; &#1079;&#1072;&#1097;&#1080;&#1090;&#1099;</b><p>&#1050;&#1086;&#1085;&#1076;&#1080;&#1094;&#1080;&#1086;&#1085;&#1077;&#1088;&#1099; &#1080;&#1084;&#1077;&#1102;&#1090; &#1074;&#1089;&#1090;&#1088;&#1086;&#1077;&#1085;&#1085;&#1091;&#1102; &#1089;&#1080;&#1089;&#1090;&#1077;&#1084;&#1091; &#1089;&#1072;&#1084;&#1086;&#1076;&#1080;&#1072;&#1075;&#1085;&#1086;&#1089;&#1090;&#1080;&#1082;&#1080; &#1080; &#1079;&#1072;&#1097;&#1080;&#1090;&#1099; &#1089; &#1080;&#1085;&#1076;&#1080;&#1082;&#1072;&#1094;&#1080;&#1077;&#1081; &#1082;&#1086;&#1076;&#1086;&#1074; &#1086;&#1096;&#1080;&#1073;&#1086;&#1082;</p></td></tr></table></div> | [6 empty] | 39/41/43 |  |  |  |  | IPX0 | [12 empty] | 15 | [9 empty] | 630 | 700 |  | 600 | [10 empty] | 3.52 |  | 3.8 | [27 empty] | AKT-12UR4RK4 | [14 empty] | 220-240 В, 1 фаза, 50 Гц | [37 empty] | 0.1 |  |  | 0.025 | [252 empty] | Class I |  | 700x630x220 | [30 empty] | 6.35 | 9.52 | 840x730x340 | 15 / 19
https://climatopt.ru/catalog/konditsionery/multisplit/vnutrennie_bloki/kanalnogo_tipa_multi_split/general_climate/vnutrenniy_blok_kanalnogo_tipa_general_climate_gc_medn07hw_h_210_mm_provodnoy_du_v_komplekte/ | /upload/resize_cache/iblock/167/400_400_140cd750bba9870f18aada2478b24840a/GC-MEDN07HW.jpg | /upload/resize_cache/iblock/e86/400_400_140cd750bba9870f18aada2478b24840a/GC_2020.jpg | [8 empty] | Внутренний блок канального типа General Climate GC-MEDN07HW (h=210 мм, проводной ДУ в комплекте) | 25463 | 57516 | Мульти-сплит | [27 empty] | 18 | [12 empty] | 500 / 340 / 230 |  |  |  |  | да |  |  |  | 80 | [153 empty] | 40 / 34 / 27 | [14 empty] | General Climate | Китай | [167 empty] | 2.2 | 2.2 | [22 empty] | 700х450 х200
https://climatopt.ru/catalog/konditsionery/multisplit/vnutrennie_bloki/kanalnogo_tipa_multi_split/general_climate/vnutrenniy_blok_kanalnogo_tipa_general_climate_gc_medn09hf_h_200_mm_provodnoy_du_v_komplekte/ | /upload/resize_cache/iblock/573/400_400_140cd750bba9870f18aada2478b24840a/GC-MEDN09HF.png | /upload/resize_cache/iblock/95e/400_400_140cd750bba9870f18aada2478b24840a/GC_2020.jpg | [8 empty] | Внутренний блок канального типа General Climate GC-MEDN09HF (h=200 мм, проводной ДУ в комплекте) | 25832 | 57520 | Мульти-сплит | [27 empty] | 22 | [12 empty] | 450 |  |  |  |  | да | [157 empty] | 37/34/31 | [14 empty] | General Climate | Китай | [167 empty] | 2.8 | 2.5 | [22 empty] | 700х615х200
https://climatopt.ru/catalog/konditsionery/multisplit/vnutrennie_bloki/kanalnogo_tipa_multi_split/general_climate/vnutrenniy_blok_kanalnogo_tipa_general_climate_gc_medn09hw_h_210_mm_provodnoy_du_v_komplekte/ | /upload/resize_cache/iblock/991/400_400_140cd750bba9870f18aada2478b24840a/GC-MEDN07HW.jpg | /upload/resize_cache/iblock/903/400_400_140cd750bba9870f18aada2478b24840a/GC_2020.jpg | [8 empty] | Внутренний блок канального типа General Climate GC-MEDN09HW (h=210 мм, проводной ДУ в комплекте) | 25832 | 57517 | Мульти-сплит | [27 empty] | 18 | [12 empty] | 500 / 340 / 230 |  |  |  |  | да |  |  |  | 80 | [153 empty] | 40 / 34 / 27 | [14 empty] | General Climate | Китай | [167 empty] | 2.6 | 2.6 | [22 empty] | 700х450 х200
https://climatopt.ru/catalog/konditsionery/multisplit/vnutrennie_bloki/kanalnogo_tipa_multi_split/general_climate/vnutrenniy_blok_kanalnogo_tipa_general_climate_gc_medn12hf_h_200_mm_provodnoy_du_v_komplekte/ | /upload/resize_cache/iblock/115/400_400_140cd750bba9870f18aada2478b24840a/GC-MEDN09HF.png | /upload/resize_cache/iblock/96c/400_400_140cd750bba9870f18aada2478b24840a/GC_2020.jpg | [8 empty] | Внутренний блок канального типа General Climate GC-MEDN12HF (h=200 мм, проводной ДУ в комплекте) | 27308 | 57521 | Мульти-сплит | [27 empty] | 23 | [12 empty] | 550 |  |  |  |  | да | [157 empty] | 39/35/32 | [14 empty] | General Climate | Китай | [167 empty] | 3.5 | 3.8 | [22 empty] | 700х615х200
https://climatopt.ru/catalog/konditsionery/multisplit/vnutrennie_bloki/kanalnogo_tipa_multi_split/general_climate/vnutrenniy_blok_kanalnogo_tipa_general_climate_gc_medn12hw_h_210_mm_provodnoy_du_v_komplekte/ | /upload/resize_cache/iblock/38b/400_400_140cd750bba9870f18aada2478b24840a/GC-MEDN07HW.jpg | /upload/resize_cache/iblock/244/400_400_140cd750bba9870f18aada2478b24840a/GC_2020.jpg | [8 empty] | Внутренний блок канального типа General Climate GC-MEDN12HW (h=210 мм, проводной ДУ в комплекте) | 27308 | 57518 | Мульти-сплит | [27 empty] | 18 | [12 empty] | 600 / 480 / 300 |  |  |  |  | да |  |  |  | 80 | [153 empty] | 40 / 34.5 / 27.5 | [14 empty] | General Climate | Китай | [167 empty] | 3.2 | 3.2 | [22 empty] | 700х450 х200
https://climatopt.ru/catalog/konditsionery/multisplit/vnutrennie_bloki/kanalnogo_tipa_multi_split/general_climate/vnutrenniy_blok_kanalnogo_tipa_general_climate_gc_medn18hf_h_200_mm_provodnoy_du_v_komplekte/ | /upload/resize_cache/iblock/4eb/400_400_140cd750bba9870f18aada2478b24840a/GC-MEDN09HF.png | /upload/resize_cache/iblock/0d8/400_400_140cd750bba9870f18aada2478b24840a/GC_2020.jpg | [8 empty] | Внутренний блок канального типа General Climate GC-MEDN18HF (h=200 мм, проводной ДУ в комплекте) | 30998 | 57522 | Мульти-сплит | [27 empty] | 27 | [12 empty] | 700 |  |  |  |  | да | [157 empty] | 41/37/33 | [14 empty] | General Climate | Китай | [167 empty] | 5.5 | 4.5 | [22 empty] | 900х615х200
https://climatopt.ru/catalog/konditsionery/multisplit/vnutrennie_bloki/kanalnogo_tipa_multi_split/general_climate/vnutrenniy_blok_kanalnogo_tipa_general_climate_gc_medn18hw_h_210_mm_provodnoy_du_v_komplekte/ | /upload/resize_cache/iblock/590/400_400_140cd750bba9870f18aada2478b24840a/GC-MEDN07HW.jpg | /upload/resize_cache/iblock/6a3/400_400_140cd750bba9870f18aada2478b24840a/GC_2020.jpg | [8 empty] | Внутренний блок канального типа General Climate GC-MEDN18HW (h=210 мм, проводной ДУ в комплекте) | 30998 | 57519 | Мульти-сплит | [27 empty] | 23 | [12 empty] | 850 / 790 / 650 |  |  |  |  | да |  |  |  | 80 | [153 empty] | 42.1 / 40.4 / 38.5 | [14 empty] | General Climate | Китай | [167 empty] | 5.2 | 5.2 | [22 empty] | 700х450 х200
https://climatopt.ru/catalog/konditsionery/multisplit/vnutrennie_bloki/kanalnogo_tipa_multi_split/general_climate/vnutrenniy_blok_kanalnogo_tipa_general_climate_gc_medn24hf_h_200_mm_provodnoy_du_v_komplekte/ | /upload/resize_cache/iblock/526/400_400_140cd750bba9870f18aada2478b24840a/GC-MEDN09HF.png | /upload/resize_cache/iblock/6ff/400_400_140cd750bba9870f18aada2478b24840a/GC_2020.jpg | [8 empty] | Внутренний блок канального типа General Climate GC-MEDN24HF (h=200 мм, проводной ДУ в комплекте) |  | 57523 | Мульти-сплит | [27 empty] | 31 | [12 empty] | 1000 |  |  |  |  | да | [157 empty] | 42/38/34 | [14 empty] | General Climate | Китай | [167 empty] | 8 | 7.1 | [22 empty] | 1100х615х200
https://climatopt.ru/catalog/konditsionery/multisplit/vnutrennie_bloki/kanalnogo_tipa_multi_split/general_climate/vnutrenniy_blok_kanalnyy_srednenapornyy_dv_max_gc_g56_dman6/ | /upload/iblock/a22/GC-G22_DMAN1.jpg | [9 empty] | Внутренний блок канальный средненапорный DV-MAX GC-G56/DMAN1 | 46940 | 57969 | Мульти-сплит | [40 empty] | 1000/800/600 |  |  |  |  | да | [157 empty] | 33/31/28 | [14 empty] | General Climate | Великобритания | [166 empty] | 1100х615х200 | 6.3 | 5.6 | [38 empty] | проводной ДУ
https://climatopt.ru/catalog/konditsionery/multisplit/vnutrennie_bloki/vnutrennie_bloki_kassetnogo_tipa/general_climate/vnutrenniy_blok_kassetnogo_tipa_general_climate_gc_me4s09hra1_s_a_kompakt_s_ik_pdu_i_dek_panelyu_t_m/ | /upload/resize_cache/iblock/ec7/400_400_140cd750bba9870f18aada2478b24840a/GC-ME4С18HRA1(с)-A.jpg | /upload/resize_cache/iblock/373/400_400_140cd750bba9870f18aada2478b24840a/GC_2020.jpg | [8 empty] | Внутренний блок кассетного типа General Climate GC-ME4С09HRA1(с)-A (компакт, с ИК ПДУ и дек. панелью T-MBQ4-03E в комплекте) | 27677 | 57524 | Мульти-сплит | [27 empty] | 14.5 | [12 empty] | 580 / 500 / 450 |  |  |  |  | да |  |  |  | 80 | [153 empty] | 39 / 36 / 33.5 | [14 empty] | General Climate | Китай | [167 empty] | 2.93 | 2.64 | [22 empty] | 570х570х260
https://climatopt.ru/catalog/konditsionery/multisplit/vnutrennie_bloki/vnutrennie_bloki_kassetnogo_tipa/general_climate/vnutrenniy_blok_kassetnogo_tipa_general_climate_gc_me4s12hra1_s_a_kompakt_s_ik_pdu_i_dek_panelyu_t_m/ | /upload/resize_cache/iblock/575/400_400_140cd750bba9870f18aada2478b24840a/GC-ME4С18HRA1(с)-A.jpg | /upload/resize_cache/iblock/cc7/400_400_140cd750bba9870f18aada2478b24840a/GC_2020.jpg | [8 empty] | Внутренний блок кассетного типа General Climate GC-ME4С12HRA1(с)-A (компакт, с ИК ПДУ и дек. панелью T-MBQ4-03E в комплекте) | 28784 | 57525 | Мульти-сплит | [27 empty] | 16 | [12 empty] | 650 / 530 / 450 |  |  |  |  | да |  |  |  | 80 | [153 empty] | 41 / 37 / 34 | [14 empty] | General Climate | Китай | [167 empty] | 4.1 | 3.52 | [22 empty] | 570х570х260
https://climatopt.ru/catalog/konditsionery/multisplit/vnutrennie_bloki/vnutrennie_bloki_kassetnogo_tipa/general_climate/vnutrenniy_blok_kassetnogo_tipa_general_climate_gc_me4s12hrf_c_kompakt_s_ik_pdu_i_dek_panelyu_v_komp/ | /upload/resize_cache/iblock/09b/400_400_140cd750bba9870f18aada2478b24840a/General Climate GC-ME4С12HRF(c).png | /upload/resize_cache/iblock/bd5/400_400_140cd750bba9870f18aada2478b24840a/GC_2020.jpg | [8 empty] | Внутренний блок кассетного типа General Climate GC-ME4С12HRF(c) (компакт, с ИК ПДУ и дек. панелью в комплекте) | 28784 | 57527 | Мульти-сплит | [27 empty] | 18 | [12 empty] | 600 |  |  |  |  | да | [157 empty] | 33/37 | [14 empty] | General Climate | Китай | [167 empty] | 4 | 3.5 | [22 empty] | 570х570х230
https://climatopt.ru/catalog/konditsionery/multisplit/vnutrennie_bloki/vnutrennie_bloki_kassetnogo_tipa/general_climate/vnutrenniy_blok_kassetnogo_tipa_general_climate_gc_me4s18hra1_s_a_kompakt_s_ik_pdu_i_dek_panelyu_t_m/ | /upload/resize_cache/iblock/035/400_400_140cd750bba9870f18aada2478b24840a/GC-ME4С18HRA1(с)-A.jpg | /upload/resize_cache/iblock/25d/400_400_140cd750bba9870f18aada2478b24840a/GC_2020.jpg | [8 empty] | Внутренний блок кассетного типа General Climate GC-ME4С18HRA1(с)-A (компакт, с ИК ПДУ и дек. панелью T-MBQ4-03E в комплекте) | 32105 | 57526 | Мульти-сплит | [27 empty] | 18 | [12 empty] | 800 / 650 / 500 |  |  |  |  | да |  |  |  | 80 | [153 empty] | 48 / 42 / 36 | [14 empty] | General Climate | Китай | [167 empty] | 5.28 | 5.28 | [22 empty] | 570х570х260
https://climatopt.ru/catalog/konditsionery/multisplit/vnutrennie_bloki/vnutrennie_bloki_kassetnogo_tipa/general_climate/vnutrenniy_blok_kassetnogo_tipa_general_climate_gc_me4s18hrf_c_kompakt_s_ik_pdu_i_dek_panelyu_v_komp/ | /upload/resize_cache/iblock/3da/400_400_140cd750bba9870f18aada2478b24840a/General Climate GC-ME4С12HRF(c).png | /upload/resize_cache/iblock/2ac/400_400_140cd750bba9870f18aada2478b24840a/GC_2020.jpg | [8 empty] | Внутренний блок кассетного типа General Climate GC-ME4С18HRF(c) (компакт, с ИК ПДУ и дек. панелью в комплекте) | 32105 | 57528 | Мульти-сплит | [27 empty] | 18 | [12 empty] | 600 |  |  |  |  | да | [157 empty] | 37/-/33 | [14 empty] | General Climate | Китай | [167 empty] | 5 | 4.5 | [22 empty] | 570х570х230
https://climatopt.ru/catalog/konditsionery/multisplit/vnutrennie_bloki/vnutrennie_bloki_kassetnogo_tipa/general_climate/vnutrenniy_blok_kassetnyy_dv_max_gc_g100_4can1_panel_gc_tc01_950x950_dren_nasos_v_komplekte/ | /upload/iblock/bf9/GC-G63_4CAN1.jpg | [9 empty] | Внутренний блок кассетный DV-MAX GC-G100/4CAN1 (панель GC-TC01 950x950, дрен. насос в комплекте) | 81701 | 58022 | Мульти-сплит | [40 empty] | 1500/1350/1100 |  |  |  |  | да | [157 empty] | 40/37/35 | [14 empty] | General Climate | Великобритания | [166 empty] | 220~240V-1Ph-50Hz | 11.2 | 10.0 | [22 empty] | 840х840х240 | [19 empty] | проводной ДУ
https://climatopt.ru/catalog/konditsionery/multisplit/vnutrennie_bloki/vnutrennie_bloki_kassetnogo_tipa/general_climate/vnutrenniy_blok_kassetnyy_dv_max_gc_g112_4can1_panel_gc_tc01_950x950_dren_nasos_v_komplekte/ | /upload/iblock/611/GC-G63_4CAN1.jpg | [9 empty] | Внутренний блок кассетный DV-MAX GC-G112/4CAN1 (панель GC-TC01 950x950, дрен. насос в комплекте) | 83325 | 58023 | Мульти-сплит | [40 empty] | 1700/1400/1100 |  |  |  |  | да | [157 empty] | 41/38/36 | [14 empty] | General Climate | Великобритания | [166 empty] | 220~240V-1Ph-50Hz | 15.0 | 11.2 | [22 empty] | 840х840х240 | [19 empty] | проводной ДУ
https://climatopt.ru/catalog/konditsionery/multisplit/vnutrennie_bloki/vnutrennie_bloki_kassetnogo_tipa/general_climate/vnutrenniy_blok_kassetnyy_dv_max_gc_g125_4can1_panel_gc_tc01_950x950_dren_nasos_v_komplekte/ | /upload/iblock/0ec/GC-G63_4CAN1.jpg | [9 empty] | Внутренний блок кассетный DV-MAX GC-G125/4CAN1 (панель GC-TC01 950x950, дрен. насос в комплекте) | 84358 | 58024 | Мульти-сплит | [40 empty] | 1860/1500/1150 |  |  |  |  | да | [157 empty] | 43/41/38 | [14 empty] | General Climate | Великобритания | [166 empty] | 220~240V-1Ph-50Hz | 12.5 | 12.5 | [22 empty] | 840х840х240 | [19 empty] | проводной ДУ
https://climatopt.ru/catalog/konditsionery/multisplit/vnutrennie_bloki/vnutrennie_bloki_kassetnogo_tipa/general_climate/vnutrenniy_blok_kassetnyy_dv_max_gc_g140_4can1_panel_gc_tc01_950x950_dren_nasos_v_komplekte/ | /upload/iblock/848/GC-G63_4CAN1.jpg | [9 empty] | Внутренний блок кассетный DV-MAX GC-G140/4CAN1 (панель GC-TC01 950x950, дрен. насос в комплекте) | 86425 | 58025 | Мульти-сплит | [40 empty] | 1860/1500/1150 |  |  |  |  | да | [157 empty] | 43/41/38 | [14 empty] | General Climate | Великобритания | [166 empty] | 220~240V-1Ph-50Hz | 16.0 | 14.0 | [22 empty] | 840х840х240 | [19 empty] | проводной ДУ
https://climatopt.ru/catalog/konditsionery/multisplit/vnutrennie_bloki/vnutrennie_bloki_kassetnogo_tipa/general_climate/vnutrenniy_blok_kassetnyy_dv_max_gc_g160_4can1_panel_gc_tc01_950x950_dren_nasos_v_komplekte/ | /upload/iblock/e77/GC-G63_4CAN1.jpg | [9 empty] | Внутренний блок кассетный DV-MAX GC-G160/4CAN1 (панель GC-TC01 950x950, дрен. насос в комплекте) | 86425 | 58026 | Мульти-сплит | [40 empty] | 2100/1700/1400 |  |  |  |  | да | [157 empty] | 47/44/42 | [14 empty] | General Climate | Великобритания | [166 empty] | 220~240V-1Ph-50Hz | 16.0 | 14.0 | [22 empty] | 910х910х293 | [19 empty] | проводной ДУ
https://climatopt.ru/catalog/konditsionery/multisplit/vnutrennie_bloki/vnutrennie_bloki_kassetnogo_tipa/general_climate/vnutrenniy_blok_kassetnyy_dv_max_gc_g63_4can1_panel_gc_tc01_950x950_dren_nasos_v_komplekte/ | /upload/iblock/d96/GC-G63_4CAN1.jpg | [9 empty] | Внутренний блок кассетный DV-MAX GC-G63/4CAN1 (панель GC-TC01 950x950, дрен. насос в комплекте) | 71147 | 58018 | Мульти-сплит | [40 empty] | 1000/900/750 |  |  |  |  | да | [157 empty] | 37/35/32 | [14 empty] | General Climate | Великобритания | [166 empty] | 220~240V-1Ph-50Hz | 7.1 | 6.3 | [22 empty] | 840х840х240 | [19 empty] | проводной ДУ
https://climatopt.ru/catalog/konditsionery/multisplit/vnutrennie_bloki/vnutrennie_bloki_kassetnogo_tipa/general_climate/vnutrenniy_blok_kassetnyy_dv_max_gc_g71_4can1_panel_gc_tc01_950x950_dren_nasos_v_komplekte/ | /upload/iblock/7c9/GC-G63_4CAN1.jpg | [9 empty] | Внутренний блок кассетный DV-MAX GC-G71/4CAN1 (панель GC-TC01 950x950, дрен. насос в комплекте) | 72255 | 58019 | Мульти-сплит | [40 empty] | 1180/950/850 |  |  |  |  | да | [157 empty] | 38/36/33 | [14 empty] | General Climate | Великобритания | [166 empty] | 220~240V-1Ph-50Hz | 8.0 | 7.1 | [22 empty] | 840х840х240 | [19 empty] | проводной ДУ
https://climatopt.ru/catalog/konditsionery/multisplit/vnutrennie_bloki/vnutrennie_bloki_kassetnogo_tipa/general_climate/vnutrenniy_blok_kassetnyy_dv_max_gc_g80_4can1_panel_gc_tc01_950x950_dren_nasos_v_komplekte/ | /upload/iblock/456/GC-G63_4CAN1.jpg | [9 empty] | Внутренний блок кассетный DV-MAX GC-G80/4CAN1 (панель GC-TC01 950x950, дрен. насос в комплекте) | 74838 | 58020 | Мульти-сплит | [40 empty] | 1180/950/850 |  |  |  |  | да | [157 empty] | 38/36/33 | [14 empty] | General Climate | Великобритания | [166 empty] | 220~240V-1Ph-50Hz | 9.0 | 8.0 | [22 empty] | 840х840х240 | [19 empty] | проводной ДУ
https://climatopt.ru/catalog/konditsionery/multisplit/vnutrennie_bloki/vnutrennie_bloki_kassetnogo_tipa/general_climate/vnutrenniy_blok_kassetnyy_dv_max_gc_g90_4can1_panel_gc_tc01_950x950_dren_nasos_v_komplekte/ | /upload/iblock/3f8/GC-G63_4CAN1.jpg | [9 empty] | Внутренний блок кассетный DV-MAX GC-G90/4CAN1 (панель GC-TC01 950x950, дрен. насос в комплекте) | 80668 | 58021 | Мульти-сплит | [40 empty] | 1500/1350/1100 |  |  |  |  | да | [157 empty] | 40/37/35 | [14 empty] | General Climate | Великобритания | [166 empty] | 220~240V-1Ph-50Hz | 10.0 | 9.0 | [22 empty] | 840х840х240 | [19 empty] | проводной ДУ
https://climatopt.ru/catalog/konditsionery/multisplit/vnutrennie_bloki/vnutrennie_bloki_kassetnogo_tipa/general_climate/vnutrenniy_blok_kassetnyy_dvukhpotochnyy_dv_max_gc_g28_2can1/ | /upload/resize_cache/iblock/e37/400_400_140cd750bba9870f18aada2478b24840a/GC-G28_2CAN1.jpg | [9 empty] | Внутренний блок кассетный двухпоточный DV-MAX GC-G28/2CAN1 | 86720 | 58005 | Мульти-сплит | [40 empty] | 830/660/580 |  |  |  |  | да | [157 empty] | 35/32/29 | [14 empty] | General Climate | Великобритания | [166 empty] | 220~240V-1Ph-50Hz | 3.2 | 2.8 | [22 empty] | 1200х520х315 | [19 empty] | проводной ДУ
https://climatopt.ru/catalog/konditsionery/multisplit/vnutrennie_bloki/vnutrennie_bloki_kassetnogo_tipa/general_climate/vnutrenniy_blok_kassetnyy_dvukhpotochnyy_dv_max_gc_g36_2can1/ | /upload/resize_cache/iblock/dc4/400_400_140cd750bba9870f18aada2478b24840a/GC-G28_2CAN1.jpg | [9 empty] | Внутренний блок кассетный двухпоточный DV-MAX GC-G36/2CAN1 | 88196 | 58006 | Мульти-сплит | [40 empty] | 830/660/580 |  |  |  |  | да | [157 empty] | 35/32/29 | [14 empty] | General Climate | Великобритания | [166 empty] | 220~240V-1Ph-50Hz | 4.0 | 3.6 | [22 empty] | 1200х520х315 | [19 empty] | проводной ДУ
https://climatopt.ru/catalog/konditsionery/multisplit/vnutrennie_bloki/vnutrennie_bloki_kassetnogo_tipa/general_climate/vnutrenniy_blok_kassetnyy_dvukhpotochnyy_dv_max_gc_g45_2can1/ | /upload/resize_cache/iblock/81b/400_400_140cd750bba9870f18aada2478b24840a/GC-G28_2CAN1.jpg | [9 empty] | Внутренний блок кассетный двухпоточный DV-MAX GC-G45/2CAN1 | 88196 | 58007 | Мульти-сплит | [40 empty] | 830/660/580 |  |  |  |  | да | [157 empty] | 35/32/29 | [14 empty] | General Climate | Великобритания | [166 empty] | 220~240V-1Ph-50Hz | 5.0 | 4.5 | [22 empty] | 1200х520х315 | [19 empty] | проводной ДУ
https://climatopt.ru/catalog/konditsionery/multisplit/vnutrennie_bloki/vnutrennie_bloki_kassetnogo_tipa/general_climate/vnutrenniy_blok_kassetnyy_dvukhpotochnyy_dv_max_gc_g50_2can1/ | /upload/resize_cache/iblock/ffd/400_400_140cd750bba9870f18aada2478b24840a/GC-G28_2CAN1.jpg | [9 empty] | Внутренний блок кассетный двухпоточный DV-MAX GC-G50/2CAN1 | 89672 | 58008 | Мульти-сплит | [40 empty] | 830/660/580 |  |  |  |  | да | [157 empty] | 35/32/29 | [14 empty] | General Climate | Великобритания | [166 empty] | 220~240V-1Ph-50Hz | 5.0 | 4.5 | [22 empty] | 1200х520х315 | [19 empty] | проводной ДУ
https://climatopt.ru/catalog/konditsionery/multisplit/vnutrennie_bloki/vnutrennie_bloki_kassetnogo_tipa/general_climate/vnutrenniy_blok_kassetnyy_dvukhpotochnyy_dv_max_gc_g56_2can1/ | /upload/resize_cache/iblock/da6/400_400_140cd750bba9870f18aada2478b24840a/GC-G28_2CAN1.jpg | [9 empty] | Внутренний блок кассетный двухпоточный DV-MAX GC-G56/2CAN1 | 91517 | 58009 | Мульти-сплит | [40 empty] | 1100/820/760 |  |  |  |  | да | [157 empty] | 39/36/33 | [14 empty] | General Climate | Великобритания | [166 empty] | 220~240V-1Ph-50Hz | 6.3 | 5.6 | [22 empty] | 1200х520х315 | [19 empty] | проводной ДУ
https://climatopt.ru/catalog/konditsionery/multisplit/vnutrennie_bloki/vnutrennie_bloki_kassetnogo_tipa/general_climate/vnutrenniy_blok_kassetnyy_dvukhpotochnyy_dv_max_gc_g63_2can1/ | /upload/resize_cache/iblock/199/400_400_140cd750bba9870f18aada2478b24840a/GC-G28_2CAN1.jpg | [9 empty] | Внутренний блок кассетный двухпоточный DV-MAX GC-G63/2CAN1 | 93731 | 58010 | Мульти-сплит | [40 empty] | 1100/820/760 |  |  |  |  | да | [157 empty] | 39/36/33 | [14 empty] | General Climate | Великобритания | [166 empty] | 220~240V-1Ph-50Hz | 7.1 | 6.3 | [22 empty] | 1200х520х315 | [19 empty] | проводной ДУ
https://climatopt.ru/catalog/konditsionery/multisplit/vnutrennie_bloki/vnutrennie_bloki_kassetnogo_tipa/general_climate/vnutrenniy_blok_kassetnyy_dvukhpotochnyy_dv_max_gc_g71_2can1/ | /upload/resize_cache/iblock/c83/400_400_140cd750bba9870f18aada2478b24840a/GC-G28_2CAN1.jpg | [9 empty] | Внутренний блок кассетный двухпоточный DV-MAX GC-G71/2CAN1 | 96684 | 58011 | Мульти-сплит | [40 empty] | 1100/820/760 |  |  |  |  | да | [157 empty] | 39/36/33 | [14 empty] | General Climate | Великобритания | [166 empty] | 220~240V-1Ph-50Hz | 8.0 | 7.1 | [22 empty] | 1200х520х315 | [19 empty] | проводной ДУ
https://climatopt.ru/catalog/konditsionery/multisplit/vnutrennie_bloki/vnutrennie_bloki_kassetnogo_tipa/general_climate/vnutrenniy_blok_kassetnyy_kompaktnyy_dv_max_gc_g22_4can1_a/ | /upload/iblock/473/GC-G22_4CAN1-A.jpg | [9 empty] | Внутренний блок кассетный компактный DV-MAX GC-G22/4CAN1-A (панель GC-TC03 650x650, дрен. насос в комплекте) | 49006 | 58012 | Мульти-сплит | [40 empty] | 600/500/400 |  |  |  |  | да | [157 empty] | 46/39/35 | [14 empty] | General Climate | Великобритания | [166 empty] | 220~240V-1Ph-50Hz | 2.5 | 2.2 | [22 empty] | 596х596х240 | [19 empty] | проводной ДУ
https://climatopt.ru/catalog/konditsionery/multisplit/vnutrennie_bloki/vnutrennie_bloki_kassetnogo_tipa/general_climate/vnutrenniy_blok_kassetnyy_kompaktnyy_dv_max_gc_g28_4can1_a_panel_gc_tc03_650x650_dren_nasos_v_komple/ | /upload/iblock/bd4/GC-G22_4CAN1-A.jpg | [9 empty] | Внутренний блок кассетный компактный DV-MAX GC-G28/4CAN1-A (панель GC-TC03 650x650, дрен. насос в комплекте) | 49523 | 58013 | Мульти-сплит | [40 empty] | 600/500/400 |  |  |  |  | да | [157 empty] | 46/39/35 | [14 empty] | General Climate | Великобритания | [166 empty] | 220~240V-1Ph-50Hz | 3.2 | 2.8 | [22 empty] | 596х596х240 | [19 empty] | проводной ДУ
https://climatopt.ru/catalog/konditsionery/multisplit/vnutrennie_bloki/vnutrennie_bloki_kassetnogo_tipa/general_climate/vnutrenniy_blok_kassetnyy_kompaktnyy_dv_max_gc_g36_4can1_a_panel_gc_tc03_650x650_dren_nasos_v_komple/ | /upload/iblock/e08/GC-G22_4CAN1-A.jpg | [9 empty] | Внутренний блок кассетный компактный DV-MAX GC-G36/4CAN1-A (панель GC-TC03 650x650, дрен. насос в комплекте) | 49523 | 58014 | Мульти-сплит | [40 empty] | 600/500/400 |  |  |  |  | да | [157 empty] | 46/39/35 | [14 empty] | General Climate | Великобритания | [166 empty] | 220~240V-1Ph-50Hz | 4.0 | 3.6 | [22 empty] | 596х596х240 | [19 empty] | проводной ДУ
https://climatopt.ru/catalog/konditsionery/multisplit/vnutrennie_bloki/vnutrennie_bloki_kassetnogo_tipa/general_climate/vnutrenniy_blok_kassetnyy_kompaktnyy_dv_max_gc_g45_4can1_a_panel_gc_tc03_650x650_dren_nasos_v_komple/ | /upload/iblock/8cf/GC-G22_4CAN1-A.jpg | [9 empty] | Внутренний блок кассетный компактный DV-MAX GC-G45/4CAN1-A (панель GC-TC03 650x650, дрен. насос в комплекте) | 56387 | 58015 | Мульти-сплит | [40 empty] | 700/600/500 |  |  |  |  | да | [157 empty] | 47/43/38 | [14 empty] | General Climate | Великобритания | [166 empty] | 220~240V-1Ph-50Hz | 5.0 | 4.5 | [22 empty] | 596х596х240 | [19 empty] | проводной ДУ
https://climatopt.ru/catalog/konditsionery/multisplit/vnutrennie_bloki/vnutrennie_bloki_kassetnogo_tipa/general_climate/vnutrenniy_blok_kassetnyy_kompaktnyy_dv_max_gc_g50_4can1_a_panel_gc_tc03_650x650_dren_nasos_v_komple/ | /upload/iblock/697/GC-G22_4CAN1-A.jpg | [9 empty] | Внутренний блок кассетный компактный DV-MAX GC-G50/4CAN1-A (панель GC-TC03 650x650, дрен. насос в комплекте) | 58010 | 58016 | Мульти-сплит | [40 empty] | 700/600/500 |  |  |  |  | да | [157 empty] | 47/43/38 | [14 empty] | General Climate | Великобритания | [166 empty] | 220~240V-1Ph-50Hz | 5.6 | 5.0 | [22 empty] | 596х596х240 | [19 empty] | проводной ДУ
https://climatopt.ru/catalog/konditsionery/multisplit/vnutrennie_bloki/vnutrennie_bloki_kassetnogo_tipa/general_climate/vnutrenniy_blok_kassetnyy_kompaktnyy_dv_max_gc_g56_4can1_a_panel_gc_tc03_650x650_dren_nasos_v_komple/ | /upload/iblock/bf1/GC-G22_4CAN1-A.jpg | [9 empty] | Внутренний блок кассетный компактный DV-MAX GC-G56/4CAN1-A (панель GC-TC03 650x650, дрен. насос в комплекте) | 62734 | 58017 | Мульти-сплит | [40 empty] | 700/600/500 |  |  |  |  | да | [157 empty] | 47/43/38 | [14 empty] | General Climate | Великобритания | [166 empty] | 220~240V-1Ph-50Hz | 6.3 | 5.6 | [22 empty] | 596х596х240 | [19 empty] | проводной ДУ
https://climatopt.ru/catalog/konditsionery/multisplit/vnutrennie_bloki/vnutrennie_bloki_kassetnogo_tipa/general_climate/vnutrenniy_blok_kassetnyy_odnopotochnyy_dv_max_gc_g22_1can1/ | /upload/resize_cache/iblock/7d3/400_400_140cd750bba9870f18aada2478b24840a/GC-G22_1CAN1.jpg | [9 empty] | Внутренний блок кассетный однопоточный DV-MAX GC-G22/1CAN1 | 51147 | 58000 | Мульти-сплит | [40 empty] | 600/500/400 |  |  |  |  | да | [157 empty] | 35/33/29 | [14 empty] | General Climate | Великобритания | [166 empty] | 220~240V-1Ph-50Hz | 2.5 | 2.2 | [22 empty] | 987х385х178 | [19 empty] | проводной ДУ
https://climatopt.ru/catalog/konditsionery/multisplit/vnutrennie_bloki/vnutrennie_bloki_kassetnogo_tipa/general_climate/vnutrenniy_blok_kassetnyy_odnopotochnyy_dv_max_gc_g28_1can1/ | /upload/resize_cache/iblock/f36/400_400_140cd750bba9870f18aada2478b24840a/GC-G22_1CAN1.jpg | [9 empty] | Внутренний блок кассетный однопоточный DV-MAX GC-G28/1CAN1 | 45390 | 58001 | Мульти-сплит | [40 empty] | 600/500/400 |  |  |  |  | да | [157 empty] | 36/32/28 | [14 empty] | General Climate | Великобритания | [166 empty] | 220~240V-1Ph-50Hz | 3.2 | 2.8 | [22 empty] | 987х385х178 | [19 empty] | проводной ДУ
https://climatopt.ru/catalog/konditsionery/multisplit/vnutrennie_bloki/vnutrennie_bloki_kassetnogo_tipa/general_climate/vnutrenniy_blok_kassetnyy_odnopotochnyy_dv_max_gc_g36_1can1/ | /upload/resize_cache/iblock/9a4/400_400_140cd750bba9870f18aada2478b24840a/GC-G22_1CAN1.jpg | [9 empty] | Внутренний блок кассетный однопоточный DV-MAX GC-G36/1CAN1 | 46497 | 58002 | Мульти-сплит | [40 empty] | 600/500/400 |  |  |  |  | да | [157 empty] | 36/32/28 | [14 empty] | General Climate | Великобритания | [166 empty] | 220~240V-1Ph-50Hz | 4.0 | 3.6 | [22 empty] | 987х385х178 | [19 empty] | проводной ДУ
https://climatopt.ru/catalog/konditsionery/multisplit/vnutrennie_bloki/vnutrennie_bloki_kassetnogo_tipa/general_climate/vnutrenniy_blok_kassetnyy_odnopotochnyy_dv_max_gc_g45_1can1/ | /upload/resize_cache/iblock/f86/400_400_140cd750bba9870f18aada2478b24840a/GC-G22_1CAN1.jpg | [9 empty] | Внутренний блок кассетный однопоточный DV-MAX GC-G45/1CAN1 | 47383 | 58003 | Мульти-сплит | [40 empty] | 830/600/500 |  |  |  |  | да | [157 empty] | 40/35/30 | [14 empty] | General Climate | Великобритания | [166 empty] | 220~240V-1Ph-50Hz | 5.0 | 4.5 | [22 empty] | 987х385х178 | [19 empty] | проводной ДУ
https://climatopt.ru/catalog/konditsionery/multisplit/vnutrennie_bloki/vnutrennie_bloki_kassetnogo_tipa/general_climate/vnutrenniy_blok_kassetnyy_odnopotochnyy_dv_max_gc_g50_1can1/ | /upload/resize_cache/iblock/3b5/400_400_140cd750bba9870f18aada2478b24840a/GC-G22_1CAN1.jpg | [9 empty] | Внутренний блок кассетный однопоточный DV-MAX GC-G50/1CAN1 | 49006 | 58004 | Мульти-сплит | [40 empty] | 830/600/500 |  |  |  |  | да | [157 empty] | 40/35/30 | [14 empty] | General Climate | Великобритания | [166 empty] | 220~240V-1Ph-50Hz | 5.6 | 5.0 | [22 empty] | 987х385х178 | [19 empty] | проводной ДУ
https://climatopt.ru/catalog/konditsionery/multisplit/vnutrennie_bloki/vnutrennie_bloki_nastennogo_tipa/general_climate/vnutrenniy_blok_nastennogo_tipa_general_climate_gc_me07hr_s_ik_pdu_v_komplekte_sochetayutsya_s_serie/ | /upload/resize_cache/iblock/48b/400_400_140cd750bba9870f18aada2478b24840a/GC-ME07HR.png | /upload/resize_cache/iblock/7f5/400_400_140cd750bba9870f18aada2478b24840a/GC_2020.jpg | [8 empty] | Внутренний блок настенного типа General Climate GC-ME07HR (с ИК ПДУ в комплекте, сочетаются с серией AFRICA) | 11071 | 57536 | Мульти-сплит | [27 empty] | 8 | [12 empty] | 550/520/370/280 |  |  |  |  | да | [157 empty] | 40/38/30/24 | [14 empty] | General Climate | Китай | [167 empty] | 2.6 | 2.1 | [22 empty] | 770х283х201
https://climatopt.ru/catalog/konditsionery/multisplit/vnutrennie_bloki/vnutrennie_bloki_nastennogo_tipa/general_climate/vnutrenniy_blok_nastennogo_tipa_general_climate_gc_me09hr_s_ik_pdu_v_komplekte_sochetayutsya_s_serie/ | /upload/resize_cache/iblock/047/400_400_140cd750bba9870f18aada2478b24840a/GC-ME07HR.png | /upload/resize_cache/iblock/756/400_400_140cd750bba9870f18aada2478b24840a/GC_2020.jpg | [8 empty] | Внутренний блок настенного типа General Climate GC-ME09HR (с ИК ПДУ в комплекте, сочетаются с серией AFRICA) | 11440 | 57537 | Мульти-сплит | [27 empty] | 8 | [12 empty] | 600/520/370/280 |  |  |  |  | да | [157 empty] | 41/38/30/24 | [14 empty] | General Climate | Китай | [167 empty] | 2.8 | 2.6 | [22 empty] | 770х283х201
https://climatopt.ru/catalog/konditsionery/multisplit/vnutrennie_bloki/vnutrennie_bloki_nastennogo_tipa/general_climate/vnutrenniy_blok_nastennogo_tipa_general_climate_gc_me12hr_s_ik_pdu_v_komplekte_sochetayutsya_s_serie/ | /upload/resize_cache/iblock/8c4/400_400_140cd750bba9870f18aada2478b24840a/GC-ME07HR.png | /upload/resize_cache/iblock/ef9/400_400_140cd750bba9870f18aada2478b24840a/GC_2020.jpg | [8 empty] | Внутренний блок настенного типа General Climate GC-ME12HR (с ИК ПДУ в комплекте, сочетаются с серией AFRICA) | 13654 | 57538 | Мульти-сплит | [27 empty] | 9 | [12 empty] | 680/560/410/300 |  |  |  |  | да | [157 empty] | 42/39/31/25 | [14 empty] | General Climate | Китай | [167 empty] | 3.8 | 3.5 | [22 empty] | 770х283х201
https://climatopt.ru/catalog/konditsionery/multisplit/vnutrennie_bloki/vnutrennie_bloki_nastennogo_tipa/general_climate/vnutrenniy_blok_nastennogo_tipa_general_climate_gc_me18hr_s_ik_pdu_v_komplekte_sochetayutsya_s_serie/ | /upload/resize_cache/iblock/5cf/400_400_140cd750bba9870f18aada2478b24840a/GC-ME07HR.png | /upload/resize_cache/iblock/cf0/400_400_140cd750bba9870f18aada2478b24840a/GC_2020.jpg | [8 empty] | Внутренний блок настенного типа General Climate GC-ME18HR (с ИК ПДУ в комплекте, сочетаются с серией AFRICA) | 18451 | 57514 | Мульти-сплит | [27 empty] | 12 | [12 empty] | 800/680/560/460 |  |  |  |  | да |  |  |  | 80 | [153 empty] | 45/40/37/32 | [14 empty] | General Climate | Китай | [167 empty] | 5.57 | 5.27 | [22 empty] | 770х283х201
https://climatopt.ru/catalog/konditsionery/multisplit/vnutrennie_bloki/vnutrennie_bloki_nastennogo_tipa/general_climate/vnutrenniy_blok_nastennogo_tipa_general_climate_gc_me24hr_s_ik_pdu_v_komplekte_sochetayutsya_s_serie/ | /upload/resize_cache/iblock/a3b/400_400_140cd750bba9870f18aada2478b24840a/GC-ME07HR.png | /upload/resize_cache/iblock/032/400_400_140cd750bba9870f18aada2478b24840a/GC_2020.jpg | [8 empty] | Внутренний блок настенного типа General Climate GC-ME24HR (с ИК ПДУ в комплекте, сочетаются с серией AFRICA) |  | 57515 | Мульти-сплит | [27 empty] | 14 | [12 empty] | 1000/800/700/550 |  |  |  |  | да |  |  |  | 80 | [153 empty] | 51/47/42/34 | [14 empty] | General Climate | Китай | [167 empty] | 7 | 6.45 | [22 empty] | 770х283х201
https://climatopt.ru/catalog/konditsionery/multisplit/vnutrennie_bloki/vnutrennie_bloki_nastennogo_tipa/general_climate/vnutrenniy_blok_nastennogo_tipa_general_climate_gc_mes07hrn1_s_ik_pdu_v_komplekte/ | /upload/resize_cache/iblock/917/400_400_140cd750bba9870f18aada2478b24840a/Внутренний блок настенного типа General Climate GC-MES12HRN1.jpg | /upload/resize_cache/iblock/f25/400_400_140cd750bba9870f18aada2478b24840a/GC_2020.jpg | [8 empty] | Внутренний блок настенного типа General Climate GC-MES07HRN1 (с ИК ПДУ в комплекте) | 11071 | 57530 | Мульти-сплит | [27 empty] | 7.4 | [12 empty] | 400 / 300 / 230 |  |  |  |  | да | [157 empty] | 36 / 31 / 22 | [14 empty] | General Climate | Китай | [167 empty] | 2.64 | 2.34 | [22 empty] | 722х187х290
https://climatopt.ru/catalog/konditsionery/multisplit/vnutrennie_bloki/vnutrennie_bloki_nastennogo_tipa/general_climate/vnutrenniy_blok_nastennogo_tipa_general_climate_gc_mes09hrn1_s_ik_pdu_v_komplekte/ | /upload/resize_cache/iblock/d7a/400_400_140cd750bba9870f18aada2478b24840a/Внутренний блок настенного типа General Climate GC-MES12HRN1.jpg | /upload/resize_cache/iblock/109/400_400_140cd750bba9870f18aada2478b24840a/GC_2020.jpg | [8 empty] | Внутренний блок настенного типа General Climate GC-MES09HRN1 (с ИК ПДУ в комплекте) | 11440 | 57531 | Мульти-сплит | [27 empty] | 7.4 | [12 empty] | 420 / 310 / 240 |  |  |  |  | да | [157 empty] | 37 / 33 / 23 | [14 empty] | General Climate | Китай | [167 empty] | 2.93 | 2.64 | [22 empty] | 722х187х290
https://climatopt.ru/catalog/konditsionery/multisplit/vnutrennie_bloki/vnutrennie_bloki_nastennogo_tipa/general_climate/vnutrenniy_blok_nastennogo_tipa_general_climate_gc_mes12hrn1_s_ik_pdu_v_komplekte/ | /upload/resize_cache/iblock/41e/400_400_140cd750bba9870f18aada2478b24840a/Внутренний блок настенного типа General Climate GC-MES12HRN1.jpg | /upload/resize_cache/iblock/c1a/400_400_140cd750bba9870f18aada2478b24840a/GC_2020.jpg | [8 empty] | Внутренний блок настенного типа General Climate GC-MES12HRN1 (с ИК ПДУ в комплекте) | 12178 | 57532 | Мульти-сплит | [27 empty] | 8.2 | [12 empty] | 520 / 460 / 270 |  |  |  |  | да | [157 empty] | 39 / 35 / 24 | [14 empty] | General Climate | Китай | [167 empty] | 3.81 | 3.52 | [22 empty] | 802х189х297
https://climatopt.ru/catalog/konditsionery/multisplit/vnutrennie_bloki/vnutrennie_bloki_nastennogo_tipa/general_climate/vnutrenniy_blok_nastennogo_tipa_general_climate_gc_mes18hrn1_s_ik_pdu_v_komplekte/ | /upload/resize_cache/iblock/fcb/400_400_140cd750bba9870f18aada2478b24840a/Внутренний блок настенного типа General Climate GC-MES12HRN1.jpg | /upload/resize_cache/iblock/8f0/400_400_140cd750bba9870f18aada2478b24840a/GC_2020.jpg | [8 empty] | Внутренний блок настенного типа General Climate GC-MES18HRN1 (с ИК ПДУ в комплекте) | 18451 | 57510 | Мульти-сплит | [27 empty] | 10.7 | [12 empty] | 750 / 500 / 420 |  |  |  |  | да |  |  |  | 80 | [153 empty] | 42 / 34 / 29 | [14 empty] | General Climate | Китай | [167 empty] | 5.86 | 5.28 | [22 empty] | 965х215х319
https://climatopt.ru/catalog/konditsionery/multisplit/vnutrennie_bloki/ams_09ur4svetg67_c/ | /upload/resize_cache/iblock/ded/400_400_140cd750bba9870f18aada2478b24840a/2018_Hisense_PremCHAMPAGNE-34.png | /upload/resize_cache/iblock/d4a/400_400_140cd750bba9870f18aada2478b24840a/Hisense.jpg | [8 empty] | Внутренний настенный блок мульти сплит-системы Hisense AMS-09UR4SVETG67(C) | 15850 | 32997 | Мульти-сплит |  | Внутренние блоки серии Premium CHAMPAGNE FREE Match DC Inverter выполнены в уже полюбившемся цвете "шампань", который отлично подойдет к интерьеру в мягких тонах и прекрасно дополнит его легкостью и мягкостью форм. В режиме QUITE уровень шума внутреннего блока кондиционера составляет всего от 22 дБ(A) в режиме охлаждения. Серия отличается многоуровневой системой обработки воздуха. За нейтрализацию вирусов, бактерий, неприятных запахов и пыли отвечает плазменная очистка воздуха COLD PLASMA Ion Generator, которую дополняет многоступенчатая фильтрация воздуха – фильтр общей очистки ULTRA Hi Density, а также фотокаталитический фильтр и фильтр Silver Ion. Технологии DC Inverter Технологии DC Inverter позволяют достигать высокого класса энергоэффективности А, быстро достигать желаемую температуру в помещении и предотвращать ее колебания Плазменная очистка воздуха Плазменная очистка воздуха убивает вирусы и нейтрализует токсичные вещества, предотвращает распространение инфекционных заболеваний, удаляет пыль и неприятные запахи ULTRA Hi Density фильтр Фильтр высокой очистки нового поколения. Удаляет более 90% пыли и других частиц из воздуха в помещении Комплексная очистка воздуха Фильтр очистки воздуха с ионами серебраи фотокаталитический фильтр в комплекте Режим Quiet C помощью функции Quiet на пульте ДУ или на панели управления легко настроить работу прибора в режиме с самым низким уровнем шума 7 скоростей вентилятора внутреннего блока Внутренние блоки оснащены современными мультискоростными вентиляторами, что даёт пользователю возможность настроить максимально комфортную скорость потока охлаждённого воздуха 4D AUTO Air Благодаря функции 4D AUTO Air возможно управление подачей воздуха в четырех направлениях, что повышает удобство и комфорт для пользователя MIRAGE дисплей Благодаря функции MIRAGE дисплей, когда кондиционер выключен дисплей не виден на передней панели. Это создает более современный и стильный вид передней панели блока Функция «I Feel» Температурный датчик в пульте дистанционного управления позволяет более точно поддерживать температуру в помещении, непосредственно в месте нахождения людей Озонобезопасный фреон В кондиционерах HISENSE используется экологически безопасный хладагент – R410A Светопрозрачный пластик Передняя панель кондиционера из светопрозрачного пластика, благодаря которому возможно реализовать функцию MIRAGE дисплей Dimmer Отключение дисплея блока с пульта Таймер С помощью пульта дистанционного управления возможно установить время включения кондиционера и подготовить климат в помещении к назначенному времени Режим Sleep С помощью режима Sleep на пульте дистанционного управления очень просто обеспечить комфортные условия для сна ночью Режим Super Используется для того, чтобы включить/выключить режим быстрого охлаждения/обогрева Двухстороннее подключение дренажа Возможно правое или левое подключение дренажного патрубка Авторестарт Функция Авторестарт позволяет сохранить все заданные настройки после отключения из сети или скачка напряжения Система самодиагностики и защиты Кондиционеры имеют встроенную систему самодиагностики и защиты с индикацией кодов ошибок | <div class="detail_text"><p>&#1042;&#1085;&#1091;&#1090;&#1088;&#1077;&#1085;&#1085;&#1080;&#1077; &#1073;&#1083;&#1086;&#1082;&#1080; &#1089;&#1077;&#1088;&#1080;&#1080; Premium CHAMPAGNE FREE Match DC Inverter &#1074;&#1099;&#1087;&#1086;&#1083;&#1085;&#1077;&#1085;&#1099; &#1074; &#1091;&#1078;&#1077; &#1087;&#1086;&#1083;&#1102;&#1073;&#1080;&#1074;&#1096;&#1077;&#1084;&#1089;&#1103; &#1094;&#1074;&#1077;&#1090;&#1077; "&#1096;&#1072;&#1084;&#1087;&#1072;&#1085;&#1100;", &#1082;&#1086;&#1090;&#1086;&#1088;&#1099;&#1081; &#1086;&#1090;&#1083;&#1080;&#1095;&#1085;&#1086; &#1087;&#1086;&#1076;&#1086;&#1081;&#1076;&#1077;&#1090; &#1082; &#1080;&#1085;&#1090;&#1077;&#1088;&#1100;&#1077;&#1088;&#1091; &#1074; &#1084;&#1103;&#1075;&#1082;&#1080;&#1093; &#1090;&#1086;&#1085;&#1072;&#1093; &#1080; &#1087;&#1088;&#1077;&#1082;&#1088;&#1072;&#1089;&#1085;&#1086; &#1076;&#1086;&#1087;&#1086;&#1083;&#1085;&#1080;&#1090; &#1077;&#1075;&#1086; &#1083;&#1077;&#1075;&#1082;&#1086;&#1089;&#1090;&#1100;&#1102; &#1080; &#1084;&#1103;&#1075;&#1082;&#1086;&#1089;&#1090;&#1100;&#1102; &#1092;&#1086;&#1088;&#1084;.</p><p>&#1042; &#1088;&#1077;&#1078;&#1080;&#1084;&#1077; QUITE &#1091;&#1088;&#1086;&#1074;&#1077;&#1085;&#1100; &#1096;&#1091;&#1084;&#1072; &#1074;&#1085;&#1091;&#1090;&#1088;&#1077;&#1085;&#1085;&#1077;&#1075;&#1086; &#1073;&#1083;&#1086;&#1082;&#1072; &#1082;&#1086;&#1085;&#1076;&#1080;&#1094;&#1080;&#1086;&#1085;&#1077;&#1088;&#1072; &#1089;&#1086;&#1089;&#1090;&#1072;&#1074;&#1083;&#1103;&#1077;&#1090; &#1074;&#1089;&#1077;&#1075;&#1086; &#1086;&#1090; 22 &#1076;&#1041;(A) &#1074; &#1088;&#1077;&#1078;&#1080;&#1084;&#1077; &#1086;&#1093;&#1083;&#1072;&#1078;&#1076;&#1077;&#1085;&#1080;&#1103;.</p><p>&#1057;&#1077;&#1088;&#1080;&#1103; &#1086;&#1090;&#1083;&#1080;&#1095;&#1072;&#1077;&#1090;&#1089;&#1103; &#1084;&#1085;&#1086;&#1075;&#1086;&#1091;&#1088;&#1086;&#1074;&#1085;&#1077;&#1074;&#1086;&#1081; &#1089;&#1080;&#1089;&#1090;&#1077;&#1084;&#1086;&#1081; &#1086;&#1073;&#1088;&#1072;&#1073;&#1086;&#1090;&#1082;&#1080; &#1074;&#1086;&#1079;&#1076;&#1091;&#1093;&#1072;. &#1047;&#1072; &#1085;&#1077;&#1081;&#1090;&#1088;&#1072;&#1083;&#1080;&#1079;&#1072;&#1094;&#1080;&#1102; &#1074;&#1080;&#1088;&#1091;&#1089;&#1086;&#1074;, &#1073;&#1072;&#1082;&#1090;&#1077;&#1088;&#1080;&#1081;, &#1085;&#1077;&#1087;&#1088;&#1080;&#1103;&#1090;&#1085;&#1099;&#1093; &#1079;&#1072;&#1087;&#1072;&#1093;&#1086;&#1074; &#1080; &#1087;&#1099;&#1083;&#1080; &#1086;&#1090;&#1074;&#1077;&#1095;&#1072;&#1077;&#1090; &#1087;&#1083;&#1072;&#1079;&#1084;&#1077;&#1085;&#1085;&#1072;&#1103; &#1086;&#1095;&#1080;&#1089;&#1090;&#1082;&#1072; &#1074;&#1086;&#1079;&#1076;&#1091;&#1093;&#1072; COLD PLASMA Ion Generator, &#1082;&#1086;&#1090;&#1086;&#1088;&#1091;&#1102; &#1076;&#1086;&#1087;&#1086;&#1083;&#1085;&#1103;&#1077;&#1090; &#1084;&#1085;&#1086;&#1075;&#1086;&#1089;&#1090;&#1091;&#1087;&#1077;&#1085;&#1095;&#1072;&#1090;&#1072;&#1103; &#1092;&#1080;&#1083;&#1100;&#1090;&#1088;&#1072;&#1094;&#1080;&#1103; &#1074;&#1086;&#1079;&#1076;&#1091;&#1093;&#1072; &#8211; &#1092;&#1080;&#1083;&#1100;&#1090;&#1088; &#1086;&#1073;&#1097;&#1077;&#1081; &#1086;&#1095;&#1080;&#1089;&#1090;&#1082;&#1080; ULTRA Hi Density, &#1072; &#1090;&#1072;&#1082;&#1078;&#1077; &#1092;&#1086;&#1090;&#1086;&#1082;&#1072;&#1090;&#1072;&#1083;&#1080;&#1090;&#1080;&#1095;&#1077;&#1089;&#1082;&#1080;&#1081; &#1092;&#1080;&#1083;&#1100;&#1090;&#1088; &#1080; &#1092;&#1080;&#1083;&#1100;&#1090;&#1088; Silver Ion. </p><br><table><tr><td><img src="/upload/29012020/Iconki_Hisense_COLOR_all_DC_inverter.png" alt=""></td><td><b>&#1058;&#1077;&#1093;&#1085;&#1086;&#1083;&#1086;&#1075;&#1080;&#1080; DC Inverter</b><p>&#1058;&#1077;&#1093;&#1085;&#1086;&#1083;&#1086;&#1075;&#1080;&#1080; DC Inverter &#1087;&#1086;&#1079;&#1074;&#1086;&#1083;&#1103;&#1102;&#1090; &#1076;&#1086;&#1089;&#1090;&#1080;&#1075;&#1072;&#1090;&#1100; &#1074;&#1099;&#1089;&#1086;&#1082;&#1086;&#1075;&#1086; &#1082;&#1083;&#1072;&#1089;&#1089;&#1072; &#1101;&#1085;&#1077;&#1088;&#1075;&#1086;&#1101;&#1092;&#1092;&#1077;&#1082;&#1090;&#1080;&#1074;&#1085;&#1086;&#1089;&#1090;&#1080; &#1040;, &#1073;&#1099;&#1089;&#1090;&#1088;&#1086; &#1076;&#1086;&#1089;&#1090;&#1080;&#1075;&#1072;&#1090;&#1100; &#1078;&#1077;&#1083;&#1072;&#1077;&#1084;&#1091;&#1102; &#1090;&#1077;&#1084;&#1087;&#1077;&#1088;&#1072;&#1090;&#1091;&#1088;&#1091; &#1074; &#1087;&#1086;&#1084;&#1077;&#1097;&#1077;&#1085;&#1080;&#1080; &#1080; &#1087;&#1088;&#1077;&#1076;&#1086;&#1090;&#1074;&#1088;&#1072;&#1097;&#1072;&#1090;&#1100; &#1077;&#1077; &#1082;&#1086;&#1083;&#1077;&#1073;&#1072;&#1085;&#1080;&#1103;</p></td><td><img src="/upload/29012020/Iconki_Hisense_COLOR_all_Cold_plasma.png" alt=""></td><td><b>&#1055;&#1083;&#1072;&#1079;&#1084;&#1077;&#1085;&#1085;&#1072;&#1103; &#1086;&#1095;&#1080;&#1089;&#1090;&#1082;&#1072; &#1074;&#1086;&#1079;&#1076;&#1091;&#1093;&#1072;</b><p>&#1055;&#1083;&#1072;&#1079;&#1084;&#1077;&#1085;&#1085;&#1072;&#1103; &#1086;&#1095;&#1080;&#1089;&#1090;&#1082;&#1072; &#1074;&#1086;&#1079;&#1076;&#1091;&#1093;&#1072; &#1091;&#1073;&#1080;&#1074;&#1072;&#1077;&#1090; &#1074;&#1080;&#1088;&#1091;&#1089;&#1099; &#1080; &#1085;&#1077;&#1081;&#1090;&#1088;&#1072;&#1083;&#1080;&#1079;&#1091;&#1077;&#1090; &#1090;&#1086;&#1082;&#1089;&#1080;&#1095;&#1085;&#1099;&#1077; &#1074;&#1077;&#1097;&#1077;&#1089;&#1090;&#1074;&#1072;, &#1087;&#1088;&#1077;&#1076;&#1086;&#1090;&#1074;&#1088;&#1072;&#1097;&#1072;&#1077;&#1090; &#1088;&#1072;&#1089;&#1087;&#1088;&#1086;&#1089;&#1090;&#1088;&#1072;&#1085;&#1077;&#1085;&#1080;&#1077; &#1080;&#1085;&#1092;&#1077;&#1082;&#1094;&#1080;&#1086;&#1085;&#1085;&#1099;&#1093; &#1079;&#1072;&#1073;&#1086;&#1083;&#1077;&#1074;&#1072;&#1085;&#1080;&#1081;, &#1091;&#1076;&#1072;&#1083;&#1103;&#1077;&#1090; &#1087;&#1099;&#1083;&#1100; &#1080; &#1085;&#1077;&#1087;&#1088;&#1080;&#1103;&#1090;&#1085;&#1099;&#1077; &#1079;&#1072;&#1087;&#1072;&#1093;&#1080;</p></td></tr><tr><td><img src="/upload/29012020/Ico_UHD_filter.png" alt=""></td><td><b>ULTRA Hi Density &#1092;&#1080;&#1083;&#1100;&#1090;&#1088;</b><p>&#1060;&#1080;&#1083;&#1100;&#1090;&#1088; &#1074;&#1099;&#1089;&#1086;&#1082;&#1086;&#1081; &#1086;&#1095;&#1080;&#1089;&#1090;&#1082;&#1080; &#1085;&#1086;&#1074;&#1086;&#1075;&#1086; &#1087;&#1086;&#1082;&#1086;&#1083;&#1077;&#1085;&#1080;&#1103;. &#1059;&#1076;&#1072;&#1083;&#1103;&#1077;&#1090; &#1073;&#1086;&#1083;&#1077;&#1077; 90% &#1087;&#1099;&#1083;&#1080; &#1080; &#1076;&#1088;&#1091;&#1075;&#1080;&#1093; &#1095;&#1072;&#1089;&#1090;&#1080;&#1094; &#1080;&#1079; &#1074;&#1086;&#1079;&#1076;&#1091;&#1093;&#1072; &#1074; &#1087;&#1086;&#1084;&#1077;&#1097;&#1077;&#1085;&#1080;&#1080;</p></td><td><img src="/upload/29012020/Iconki_Hisense_COLOR_all_Ag_UV.png" alt=""></td><td><b>&#1050;&#1086;&#1084;&#1087;&#1083;&#1077;&#1082;&#1089;&#1085;&#1072;&#1103; &#1086;&#1095;&#1080;&#1089;&#1090;&#1082;&#1072; &#1074;&#1086;&#1079;&#1076;&#1091;&#1093;&#1072;</b><p>&#1060;&#1080;&#1083;&#1100;&#1090;&#1088; &#1086;&#1095;&#1080;&#1089;&#1090;&#1082;&#1080; &#1074;&#1086;&#1079;&#1076;&#1091;&#1093;&#1072; &#1089; &#1080;&#1086;&#1085;&#1072;&#1084;&#1080; &#1089;&#1077;&#1088;&#1077;&#1073;&#1088;&#1072;&#1080; &#1092;&#1086;&#1090;&#1086;&#1082;&#1072;&#1090;&#1072;&#1083;&#1080;&#1090;&#1080;&#1095;&#1077;&#1089;&#1082;&#1080;&#1081; &#1092;&#1080;&#1083;&#1100;&#1090;&#1088; &#1074; &#1082;&#1086;&#1084;&#1087;&#1083;&#1077;&#1082;&#1090;&#1077;</p></td></tr><tr><td><img src="/upload/29012020/ico_nixzkiy_uroven_shuma.png" alt=""></td><td><b>&#1056;&#1077;&#1078;&#1080;&#1084; Quiet</b><p>C &#1087;&#1086;&#1084;&#1086;&#1097;&#1100;&#1102; &#1092;&#1091;&#1085;&#1082;&#1094;&#1080;&#1080; Quiet &#1085;&#1072; &#1087;&#1091;&#1083;&#1100;&#1090;&#1077; &#1044;&#1059; &#1080;&#1083;&#1080; &#1085;&#1072; &#1087;&#1072;&#1085;&#1077;&#1083;&#1080; &#1091;&#1087;&#1088;&#1072;&#1074;&#1083;&#1077;&#1085;&#1080;&#1103; &#1083;&#1077;&#1075;&#1082;&#1086; &#1085;&#1072;&#1089;&#1090;&#1088;&#1086;&#1080;&#1090;&#1100; &#1088;&#1072;&#1073;&#1086;&#1090;&#1091; &#1087;&#1088;&#1080;&#1073;&#1086;&#1088;&#1072; &#1074; &#1088;&#1077;&#1078;&#1080;&#1084;&#1077; &#1089; &#1089;&#1072;&#1084;&#1099;&#1084; &#1085;&#1080;&#1079;&#1082;&#1080;&#1084; &#1091;&#1088;&#1086;&#1074;&#1085;&#1077;&#1084; &#1096;&#1091;&#1084;&#1072;</p></td><td><img src="/upload/29012020/Iconka_Hisense_7_Scorostei.png" alt=""></td><td><b>7 &#1089;&#1082;&#1086;&#1088;&#1086;&#1089;&#1090;&#1077;&#1081; &#1074;&#1077;&#1085;&#1090;&#1080;&#1083;&#1103;&#1090;&#1086;&#1088;&#1072; &#1074;&#1085;&#1091;&#1090;&#1088;&#1077;&#1085;&#1085;&#1077;&#1075;&#1086; &#1073;&#1083;&#1086;&#1082;&#1072;</b><p>&#1042;&#1085;&#1091;&#1090;&#1088;&#1077;&#1085;&#1085;&#1080;&#1077; &#1073;&#1083;&#1086;&#1082;&#1080; &#1086;&#1089;&#1085;&#1072;&#1097;&#1077;&#1085;&#1099; &#1089;&#1086;&#1074;&#1088;&#1077;&#1084;&#1077;&#1085;&#1085;&#1099;&#1084;&#1080; &#1084;&#1091;&#1083;&#1100;&#1090;&#1080;&#1089;&#1082;&#1086;&#1088;&#1086;&#1089;&#1090;&#1085;&#1099;&#1084;&#1080; &#1074;&#1077;&#1085;&#1090;&#1080;&#1083;&#1103;&#1090;&#1086;&#1088;&#1072;&#1084;&#1080;, &#1095;&#1090;&#1086; &#1076;&#1072;&#1105;&#1090; &#1087;&#1086;&#1083;&#1100;&#1079;&#1086;&#1074;&#1072;&#1090;&#1077;&#1083;&#1102; &#1074;&#1086;&#1079;&#1084;&#1086;&#1078;&#1085;&#1086;&#1089;&#1090;&#1100; &#1085;&#1072;&#1089;&#1090;&#1088;&#1086;&#1080;&#1090;&#1100; &#1084;&#1072;&#1082;&#1089;&#1080;&#1084;&#1072;&#1083;&#1100;&#1085;&#1086; &#1082;&#1086;&#1084;&#1092;&#1086;&#1088;&#1090;&#1085;&#1091;&#1102; &#1089;&#1082;&#1086;&#1088;&#1086;&#1089;&#1090;&#1100; &#1087;&#1086;&#1090;&#1086;&#1082;&#1072; &#1086;&#1093;&#1083;&#1072;&#1078;&#1076;&#1105;&#1085;&#1085;&#1086;&#1075;&#1086; &#1074;&#1086;&#1079;&#1076;&#1091;&#1093;&#1072;</p></td></tr><tr><td><img src="/upload/29012020/ico_4D_qua.png" alt=""></td><td><b>4D AUTO Air</b><p>&#1041;&#1083;&#1072;&#1075;&#1086;&#1076;&#1072;&#1088;&#1103; &#1092;&#1091;&#1085;&#1082;&#1094;&#1080;&#1080; 4D AUTO Air &#1074;&#1086;&#1079;&#1084;&#1086;&#1078;&#1085;&#1086; &#1091;&#1087;&#1088;&#1072;&#1074;&#1083;&#1077;&#1085;&#1080;&#1077; &#1087;&#1086;&#1076;&#1072;&#1095;&#1077;&#1081; &#1074;&#1086;&#1079;&#1076;&#1091;&#1093;&#1072; &#1074; &#1095;&#1077;&#1090;&#1099;&#1088;&#1077;&#1093; &#1085;&#1072;&#1087;&#1088;&#1072;&#1074;&#1083;&#1077;&#1085;&#1080;&#1103;&#1093;, &#1095;&#1090;&#1086; &#1087;&#1086;&#1074;&#1099;&#1096;&#1072;&#1077;&#1090; &#1091;&#1076;&#1086;&#1073;&#1089;&#1090;&#1074;&#1086; &#1080; &#1082;&#1086;&#1084;&#1092;&#1086;&#1088;&#1090; &#1076;&#1083;&#1103; &#1087;&#1086;&#1083;&#1100;&#1079;&#1086;&#1074;&#1072;&#1090;&#1077;&#1083;&#1103;</p></td><td><img src="/upload/29012020/Ico_mirage_display.png" alt=""></td><td><b>MIRAGE &#1076;&#1080;&#1089;&#1087;&#1083;&#1077;&#1081;</b><p>&#1041;&#1083;&#1072;&#1075;&#1086;&#1076;&#1072;&#1088;&#1103; &#1092;&#1091;&#1085;&#1082;&#1094;&#1080;&#1080; MIRAGE &#1076;&#1080;&#1089;&#1087;&#1083;&#1077;&#1081;, &#1082;&#1086;&#1075;&#1076;&#1072; &#1082;&#1086;&#1085;&#1076;&#1080;&#1094;&#1080;&#1086;&#1085;&#1077;&#1088; &#1074;&#1099;&#1082;&#1083;&#1102;&#1095;&#1077;&#1085; &#1076;&#1080;&#1089;&#1087;&#1083;&#1077;&#1081; &#1085;&#1077; &#1074;&#1080;&#1076;&#1077;&#1085; &#1085;&#1072; &#1087;&#1077;&#1088;&#1077;&#1076;&#1085;&#1077;&#1081; &#1087;&#1072;&#1085;&#1077;&#1083;&#1080;. &#1069;&#1090;&#1086; &#1089;&#1086;&#1079;&#1076;&#1072;&#1077;&#1090; &#1073;&#1086;&#1083;&#1077;&#1077; &#1089;&#1086;&#1074;&#1088;&#1077;&#1084;&#1077;&#1085;&#1085;&#1099;&#1081; &#1080; &#1089;&#1090;&#1080;&#1083;&#1100;&#1085;&#1099;&#1081; &#1074;&#1080;&#1076; &#1087;&#1077;&#1088;&#1077;&#1076;&#1085;&#1077;&#1081; &#1087;&#1072;&#1085;&#1077;&#1083;&#1080; &#1073;&#1083;&#1086;&#1082;&#1072;</p></td></tr><tr><td><img src="/upload/29012020/Ico_I_feel.png" alt=""></td><td><b>&#1060;&#1091;&#1085;&#1082;&#1094;&#1080;&#1103; &#171;I Feel&#187;</b><p>&#1058;&#1077;&#1084;&#1087;&#1077;&#1088;&#1072;&#1090;&#1091;&#1088;&#1085;&#1099;&#1081; &#1076;&#1072;&#1090;&#1095;&#1080;&#1082; &#1074; &#1087;&#1091;&#1083;&#1100;&#1090;&#1077; &#1076;&#1080;&#1089;&#1090;&#1072;&#1085;&#1094;&#1080;&#1086;&#1085;&#1085;&#1086;&#1075;&#1086; &#1091;&#1087;&#1088;&#1072;&#1074;&#1083;&#1077;&#1085;&#1080;&#1103; &#1087;&#1086;&#1079;&#1074;&#1086;&#1083;&#1103;&#1077;&#1090; &#1073;&#1086;&#1083;&#1077;&#1077; &#1090;&#1086;&#1095;&#1085;&#1086; &#1087;&#1086;&#1076;&#1076;&#1077;&#1088;&#1078;&#1080;&#1074;&#1072;&#1090;&#1100; &#1090;&#1077;&#1084;&#1087;&#1077;&#1088;&#1072;&#1090;&#1091;&#1088;&#1091; &#1074; &#1087;&#1086;&#1084;&#1077;&#1097;&#1077;&#1085;&#1080;&#1080;, &#1085;&#1077;&#1087;&#1086;&#1089;&#1088;&#1077;&#1076;&#1089;&#1090;&#1074;&#1077;&#1085;&#1085;&#1086; &#1074; &#1084;&#1077;&#1089;&#1090;&#1077; &#1085;&#1072;&#1093;&#1086;&#1078;&#1076;&#1077;&#1085;&#1080;&#1103; &#1083;&#1102;&#1076;&#1077;&#1081;</p></td><td><img src="/upload/29012020/big_ico_r410_new_1.png" alt=""></td><td><b>&#1054;&#1079;&#1086;&#1085;&#1086;&#1073;&#1077;&#1079;&#1086;&#1087;&#1072;&#1089;&#1085;&#1099;&#1081; &#1092;&#1088;&#1077;&#1086;&#1085;</b><p>&#1042; &#1082;&#1086;&#1085;&#1076;&#1080;&#1094;&#1080;&#1086;&#1085;&#1077;&#1088;&#1072;&#1093; HISENSE &#1080;&#1089;&#1087;&#1086;&#1083;&#1100;&#1079;&#1091;&#1077;&#1090;&#1089;&#1103; &#1101;&#1082;&#1086;&#1083;&#1086;&#1075;&#1080;&#1095;&#1077;&#1089;&#1082;&#1080; &#1073;&#1077;&#1079;&#1086;&#1087;&#1072;&#1089;&#1085;&#1099;&#1081; &#1093;&#1083;&#1072;&#1076;&#1072;&#1075;&#1077;&#1085;&#1090; &#8211; R410A</p></td></tr><tr><td><img src="/upload/29012020/i_svetoprozrachn.png" alt=""></td><td><b>&#1057;&#1074;&#1077;&#1090;&#1086;&#1087;&#1088;&#1086;&#1079;&#1088;&#1072;&#1095;&#1085;&#1099;&#1081; &#1087;&#1083;&#1072;&#1089;&#1090;&#1080;&#1082;</b><p>&#1055;&#1077;&#1088;&#1077;&#1076;&#1085;&#1103;&#1103; &#1087;&#1072;&#1085;&#1077;&#1083;&#1100; &#1082;&#1086;&#1085;&#1076;&#1080;&#1094;&#1080;&#1086;&#1085;&#1077;&#1088;&#1072; &#1080;&#1079; &#1089;&#1074;&#1077;&#1090;&#1086;&#1087;&#1088;&#1086;&#1079;&#1088;&#1072;&#1095;&#1085;&#1086;&#1075;&#1086; &#1087;&#1083;&#1072;&#1089;&#1090;&#1080;&#1082;&#1072;, &#1073;&#1083;&#1072;&#1075;&#1086;&#1076;&#1072;&#1088;&#1103; &#1082;&#1086;&#1090;&#1086;&#1088;&#1086;&#1084;&#1091; &#1074;&#1086;&#1079;&#1084;&#1086;&#1078;&#1085;&#1086; &#1088;&#1077;&#1072;&#1083;&#1080;&#1079;&#1086;&#1074;&#1072;&#1090;&#1100; &#1092;&#1091;&#1085;&#1082;&#1094;&#1080;&#1102; MIRAGE &#1076;&#1080;&#1089;&#1087;&#1083;&#1077;&#1081;</p></td><td><img src="/upload/29012020/i_dimmer.png" alt=""></td><td><b>Dimmer</b><p>&#1054;&#1090;&#1082;&#1083;&#1102;&#1095;&#1077;&#1085;&#1080;&#1077; &#1076;&#1080;&#1089;&#1087;&#1083;&#1077;&#1103; &#1073;&#1083;&#1086;&#1082;&#1072; &#1089; &#1087;&#1091;&#1083;&#1100;&#1090;&#1072;</p></td></tr><tr><td><img src="/upload/29012020/i_timer.png" alt=""></td><td><b>&#1058;&#1072;&#1081;&#1084;&#1077;&#1088;</b><p>&#1057; &#1087;&#1086;&#1084;&#1086;&#1097;&#1100;&#1102; &#1087;&#1091;&#1083;&#1100;&#1090;&#1072; &#1076;&#1080;&#1089;&#1090;&#1072;&#1085;&#1094;&#1080;&#1086;&#1085;&#1085;&#1086;&#1075;&#1086; &#1091;&#1087;&#1088;&#1072;&#1074;&#1083;&#1077;&#1085;&#1080;&#1103; &#1074;&#1086;&#1079;&#1084;&#1086;&#1078;&#1085;&#1086; &#1091;&#1089;&#1090;&#1072;&#1085;&#1086;&#1074;&#1080;&#1090;&#1100; &#1074;&#1088;&#1077;&#1084;&#1103; &#1074;&#1082;&#1083;&#1102;&#1095;&#1077;&#1085;&#1080;&#1103; &#1082;&#1086;&#1085;&#1076;&#1080;&#1094;&#1080;&#1086;&#1085;&#1077;&#1088;&#1072; &#1080; &#1087;&#1086;&#1076;&#1075;&#1086;&#1090;&#1086;&#1074;&#1080;&#1090;&#1100; &#1082;&#1083;&#1080;&#1084;&#1072;&#1090; &#1074; &#1087;&#1086;&#1084;&#1077;&#1097;&#1077;&#1085;&#1080;&#1080; &#1082; &#1085;&#1072;&#1079;&#1085;&#1072;&#1095;&#1077;&#1085;&#1085;&#1086;&#1084;&#1091; &#1074;&#1088;&#1077;&#1084;&#1077;&#1085;&#1080;</p></td><td><img src="/upload/29012020/i_sleep_mode.png" alt=""></td><td><b>&#1056;&#1077;&#1078;&#1080;&#1084; Sleep</b><p>&#1057; &#1087;&#1086;&#1084;&#1086;&#1097;&#1100;&#1102; &#1088;&#1077;&#1078;&#1080;&#1084;&#1072; Sleep &#1085;&#1072; &#1087;&#1091;&#1083;&#1100;&#1090;&#1077; &#1076;&#1080;&#1089;&#1090;&#1072;&#1085;&#1094;&#1080;&#1086;&#1085;&#1085;&#1086;&#1075;&#1086; &#1091;&#1087;&#1088;&#1072;&#1074;&#1083;&#1077;&#1085;&#1080;&#1103; &#1086;&#1095;&#1077;&#1085;&#1100; &#1087;&#1088;&#1086;&#1089;&#1090;&#1086; &#1086;&#1073;&#1077;&#1089;&#1087;&#1077;&#1095;&#1080;&#1090;&#1100; &#1082;&#1086;&#1084;&#1092;&#1086;&#1088;&#1090;&#1085;&#1099;&#1077; &#1091;&#1089;&#1083;&#1086;&#1074;&#1080;&#1103; &#1076;&#1083;&#1103; &#1089;&#1085;&#1072; &#1085;&#1086;&#1095;&#1100;&#1102;</p></td></tr><tr><td><img src="/upload/29012020/i_super_cooling.png" alt=""></td><td><b>&#1056;&#1077;&#1078;&#1080;&#1084; Super</b><p>&#1048;&#1089;&#1087;&#1086;&#1083;&#1100;&#1079;&#1091;&#1077;&#1090;&#1089;&#1103; &#1076;&#1083;&#1103; &#1090;&#1086;&#1075;&#1086;, &#1095;&#1090;&#1086;&#1073;&#1099; &#1074;&#1082;&#1083;&#1102;&#1095;&#1080;&#1090;&#1100;/&#1074;&#1099;&#1082;&#1083;&#1102;&#1095;&#1080;&#1090;&#1100; &#1088;&#1077;&#1078;&#1080;&#1084; &#1073;&#1099;&#1089;&#1090;&#1088;&#1086;&#1075;&#1086; &#1086;&#1093;&#1083;&#1072;&#1078;&#1076;&#1077;&#1085;&#1080;&#1103;/&#1086;&#1073;&#1086;&#1075;&#1088;&#1077;&#1074;&#1072;</p></td><td><img src="/upload/29012020/i_drenaj.png" alt=""></td><td><b>&#1044;&#1074;&#1091;&#1093;&#1089;&#1090;&#1086;&#1088;&#1086;&#1085;&#1085;&#1077;&#1077; &#1087;&#1086;&#1076;&#1082;&#1083;&#1102;&#1095;&#1077;&#1085;&#1080;&#1077; &#1076;&#1088;&#1077;&#1085;&#1072;&#1078;&#1072;</b><p>&#1042;&#1086;&#1079;&#1084;&#1086;&#1078;&#1085;&#1086; &#1087;&#1088;&#1072;&#1074;&#1086;&#1077; &#1080;&#1083;&#1080; &#1083;&#1077;&#1074;&#1086;&#1077; &#1087;&#1086;&#1076;&#1082;&#1083;&#1102;&#1095;&#1077;&#1085;&#1080;&#1077; &#1076;&#1088;&#1077;&#1085;&#1072;&#1078;&#1085;&#1086;&#1075;&#1086; &#1087;&#1072;&#1090;&#1088;&#1091;&#1073;&#1082;&#1072;</p></td></tr><tr><td><img src="/upload/29012020/i_autorestart.png" alt=""></td><td><b>&#1040;&#1074;&#1090;&#1086;&#1088;&#1077;&#1089;&#1090;&#1072;&#1088;&#1090;</b><p>&#1060;&#1091;&#1085;&#1082;&#1094;&#1080;&#1103; &#1040;&#1074;&#1090;&#1086;&#1088;&#1077;&#1089;&#1090;&#1072;&#1088;&#1090; &#1087;&#1086;&#1079;&#1074;&#1086;&#1083;&#1103;&#1077;&#1090; &#1089;&#1086;&#1093;&#1088;&#1072;&#1085;&#1080;&#1090;&#1100; &#1074;&#1089;&#1077; &#1079;&#1072;&#1076;&#1072;&#1085;&#1085;&#1099;&#1077; &#1085;&#1072;&#1089;&#1090;&#1088;&#1086;&#1081;&#1082;&#1080; &#1087;&#1086;&#1089;&#1083;&#1077; &#1086;&#1090;&#1082;&#1083;&#1102;&#1095;&#1077;&#1085;&#1080;&#1103; &#1080;&#1079; &#1089;&#1077;&#1090;&#1080; &#1080;&#1083;&#1080; &#1089;&#1082;&#1072;&#1095;&#1082;&#1072; &#1085;&#1072;&#1087;&#1088;&#1103;&#1078;&#1077;&#1085;&#1080;&#1103;</p></td><td><img src="/upload/29012020/i_samodiagn.png" alt=""></td><td><b>&#1057;&#1080;&#1089;&#1090;&#1077;&#1084;&#1072; &#1089;&#1072;&#1084;&#1086;&#1076;&#1080;&#1072;&#1075;&#1085;&#1086;&#1089;&#1090;&#1080;&#1082;&#1080; &#1080; &#1079;&#1072;&#1097;&#1080;&#1090;&#1099;</b><p>&#1050;&#1086;&#1085;&#1076;&#1080;&#1094;&#1080;&#1086;&#1085;&#1077;&#1088;&#1099; &#1080;&#1084;&#1077;&#1102;&#1090; &#1074;&#1089;&#1090;&#1088;&#1086;&#1077;&#1085;&#1085;&#1091;&#1102; &#1089;&#1080;&#1089;&#1090;&#1077;&#1084;&#1091; &#1089;&#1072;&#1084;&#1086;&#1076;&#1080;&#1072;&#1075;&#1085;&#1086;&#1089;&#1090;&#1080;&#1082;&#1080; &#1080; &#1079;&#1072;&#1097;&#1080;&#1090;&#1099; &#1089; &#1080;&#1085;&#1076;&#1080;&#1082;&#1072;&#1094;&#1080;&#1077;&#1081; &#1082;&#1086;&#1076;&#1086;&#1074; &#1086;&#1096;&#1080;&#1073;&#1086;&#1082;</p></td></tr></table></div> | [6 empty] | 22/29/30/32/34/35/39 |  |  |  |  | IPX0 | [12 empty] | 8.5 | [9 empty] | 272 | 950 |  | 680 | [10 empty] | 2.6 |  | 2.8 | [27 empty] | AMS-09UR4SVETG67(C) | [14 empty] | 220-240 В, 1 фаза, 50 Гц | [37 empty] | 0.2 |  |  | 42 | [252 empty] | Class I |  | 950x272x207 | [30 empty] | 6.35 | 9.52 | 1000x335x260 | 8,5 / 11
https://climatopt.ru/catalog/konditsionery/multisplit/vnutrennie_bloki/kolonnogo_tipa_multi_split/general_climate/kolonnyy_blok_vstroennyy_erv_gc_g140fsan2/ | [10 empty] | Колонный блок (встроенный ЭРВ) GC-G140FSAN2 | 79709 | 58038 | Мульти-сплит | [45 empty] | да ¦ | [172 empty] | General Climate | Великобритания | [166 empty] | 220~240V-1Ph-50Hz | 16.0 | 14.0 | [38 empty] | ИК пульт
https://climatopt.ru/catalog/konditsionery/multisplit/vnutrennie_bloki/vnutrennie_bloki_konsolnogo_tipa/general_climate/konsolnyy_blok_vstroennyy_erv_gc_g22clan1/ | /upload/resize_cache/iblock/6b4/400_400_140cd750bba9870f18aada2478b24840a/GC-G22CLAN1.jpg | [9 empty] | Консольный блок (встроенный ЭРВ) GC-G22CLAN1 | 35426 | 58039 | Мульти-сплит | [45 empty] | да ¦ | [172 empty] | General Climate | Великобритания | [166 empty] | 220~240V-1Ph-50Hz | 2.5 | 2.2 | [38 empty] | ИК пульт
https://climatopt.ru/catalog/konditsionery/multisplit/vnutrennie_bloki/vnutrennie_bloki_konsolnogo_tipa/general_climate/konsolnyy_blok_vstroennyy_erv_gc_g28clan1/ | /upload/resize_cache/iblock/6b9/400_400_140cd750bba9870f18aada2478b24840a/GC-G22CLAN1.jpg | [9 empty] | Консольный блок (встроенный ЭРВ) GC-G28CLAN1 | 36902 | 58040 | Мульти-сплит | [45 empty] | да ¦ | [172 empty] | General Climate | Великобритания | [166 empty] | 220~240V-1Ph-50Hz | 3.2 | 2.8 | [38 empty] | ИК пульт
https://climatopt.ru/catalog/konditsionery/multisplit/vnutrennie_bloki/vnutrennie_bloki_konsolnogo_tipa/general_climate/konsolnyy_blok_vstroennyy_erv_gc_g36clan1/ | /upload/resize_cache/iblock/7e1/400_400_140cd750bba9870f18aada2478b24840a/GC-G22CLAN1.jpg | [9 empty] | Консольный блок (встроенный ЭРВ) GC-G36CLAN1 | 38379 | 58041 | Мульти-сплит | [45 empty] | да ¦ | [172 empty] | General Climate | Великобритания | [166 empty] | 220~240V-1Ph-50Hz | 4.0 | 3.6 | [38 empty] | ИК пульт
https://climatopt.ru/catalog/konditsionery/multisplit/vnutrennie_bloki/vnutrennie_bloki_konsolnogo_tipa/general_climate/konsolnyy_blok_vstroennyy_erv_gc_g45clan1/ | /upload/resize_cache/iblock/647/400_400_140cd750bba9870f18aada2478b24840a/GC-G22CLAN1.jpg | [9 empty] | Консольный блок (встроенный ЭРВ) GC-G45CLAN1 | 40593 | 58042 | Мульти-сплит | [45 empty] | да ¦ | [172 empty] | General Climate | Великобритания | [166 empty] | 220~240V-1Ph-50Hz | 5.0 | 4.5 | [38 empty] | ИК пульт
https://climatopt.ru/catalog/konditsionery/multisplit/vnutrennie_bloki/vnutrennie_bloki_konsolnogo_tipa/general_climate/konsolnyy_blok_vstroennyy_erv_gc_g50clan1/ | /upload/resize_cache/iblock/b2d/400_400_140cd750bba9870f18aada2478b24840a/GC-G22CLAN1.jpg | [9 empty] | Консольный блок (встроенный ЭРВ) GC-G50CLAN1 | 42438 | 58043 | Мульти-сплит | [45 empty] | да ¦ | [172 empty] | General Climate | Великобритания | [166 empty] | 220~240V-1Ph-50Hz | 5.6 | 5.0 | [38 empty] | ИК пульт
https://climatopt.ru/catalog/konditsionery/multisplit/vnutrennie_bloki/vnutrennie_bloki_konsolnogo_tipa/general_climate/konsolnyy_blok_beskorpusnyy_vstroennyy_erv_gc_g22cean1/ | /upload/iblock/2b3/GC-G22CEAN1.jpg | [9 empty] | Консольный блок бескорпусный (встроенный ЭРВ) GC-G22CEAN1 | 43766 | 58044 | Мульти-сплит | [45 empty] | да ¦ | [172 empty] | General Climate | Великобритания | [166 empty] | 220~240V-1Ph-50Hz | 2.5 | 2.2 | [38 empty] | ИК пульт
https://climatopt.ru/catalog/konditsionery/multisplit/vnutrennie_bloki/vnutrennie_bloki_konsolnogo_tipa/general_climate/konsolnyy_blok_beskorpusnyy_vstroennyy_erv_gc_g28cean1/ | /upload/iblock/4c6/GC-G22CEAN1.jpg | [9 empty] | Консольный блок бескорпусный (встроенный ЭРВ) GC-G28CEAN1 | 44652 | 58045 | Мульти-сплит | [45 empty] | да ¦ | [172 empty] | General Climate | Великобритания | [166 empty] | 220~240V-1Ph-50Hz | 3.2 | 2.8 | [38 empty] | ИК пульт
https://climatopt.ru/catalog/konditsionery/multisplit/vnutrennie_bloki/vnutrennie_bloki_konsolnogo_tipa/general_climate/konsolnyy_blok_beskorpusnyy_vstroennyy_erv_gc_g36cean1/ | /upload/iblock/674/GC-G22CEAN1.jpg | [9 empty] | Консольный блок бескорпусный (встроенный ЭРВ) GC-G36CEAN1 | 45168 | 58046 | Мульти-сплит | [45 empty] | да ¦ | [172 empty] | General Climate | Великобритания | [166 empty] | 220~240V-1Ph-50Hz | 4.0 | 3.6 | [38 empty] | ИК пульт
https://climatopt.ru/catalog/konditsionery/multisplit/vnutrennie_bloki/vnutrennie_bloki_konsolnogo_tipa/general_climate/konsolnyy_blok_beskorpusnyy_vstroennyy_erv_gc_g45cean1/ | /upload/iblock/e46/GC-G22CEAN1.jpg | [9 empty] | Консольный блок бескорпусный (встроенный ЭРВ) GC-G45CEAN1 | 49449 | 58047 | Мульти-сплит | [45 empty] | да ¦ | [172 empty] | General Climate | Великобритания | [166 empty] | 220~240V-1Ph-50Hz | 5.0 | 4.5 | [38 empty] | ИК пульт
https://climatopt.ru/catalog/konditsionery/multisplit/vnutrennie_bloki/vnutrennie_bloki_konsolnogo_tipa/general_climate/konsolnyy_blok_beskorpusnyy_vstroennyy_erv_gc_g56cean1/ | /upload/iblock/5df/GC-G22CEAN1.jpg | [9 empty] | Консольный блок бескорпусный (встроенный ЭРВ) GC-G56CEAN1 | 57863 | 58048 | Мульти-сплит | [45 empty] | да ¦ | [172 empty] | General Climate | Великобритания | [166 empty] | 220~240V-1Ph-50Hz | 6.3 | 5.6 | [38 empty] | ИК пульт
https://climatopt.ru/catalog/konditsionery/multisplit/vnutrennie_bloki/vnutrennie_bloki_konsolnogo_tipa/general_climate/konsolnyy_blok_beskorpusnyy_vstroennyy_erv_gc_g63cean1/ | /upload/iblock/35e/GC-G22CEAN1.jpg | [9 empty] | Консольный блок бескорпусный (встроенный ЭРВ) GC-G63CEAN1 | 58306 | 58049 | Мульти-сплит | [45 empty] | да ¦ | [172 empty] | General Climate | Великобритания | [166 empty] | 220~240V-1Ph-50Hz | 7.1 | 6.3 | [38 empty] | ИК пульт
https://climatopt.ru/catalog/konditsionery/multisplit/vnutrennie_bloki/vnutrennie_bloki_konsolnogo_tipa/general_climate/konsolnyy_blok_beskorpusnyy_vstroennyy_erv_gc_g71cean1/ | /upload/iblock/50f/GC-G22CEAN1.jpg | [9 empty] | Консольный блок бескорпусный (встроенный ЭРВ) GC-G71CEAN1 | 60151 | 58050 | Мульти-сплит | [45 empty] | да ¦ | [172 empty] | General Climate | Великобритания | [166 empty] | 220~240V-1Ph-50Hz | 8.0 | 7.1 | [38 empty] | ИК пульт
https://climatopt.ru/catalog/konditsionery/multisplit/vnutrennie_bloki/vnutrennie_bloki_napolno_potolochnogo_tipa/general_climate/napolno_potolochnyy_blok_vstroennyy_erv_gc_g112_cfan1/ | /upload/resize_cache/iblock/4f6/400_400_140cd750bba9870f18aada2478b24840a/GC-G28_CFAN1.jpg | [9 empty] | Напольно-потолочный блок (встроенный ЭРВ) GC-G112/CFAN1 | 77495 | 58033 | Мульти-сплит | [40 empty] | 2000/1800/1450 |  |  |  |  | да | [157 empty] | 51/46/42 | [14 empty] | General Climate | Великобритания | [166 empty] | 220~240V-1Ph-50Hz | 12.5 | 11.2 | [22 empty] | 1700х700х245 | [15 empty] | ИК пульт
https://climatopt.ru/catalog/konditsionery/multisplit/vnutrennie_bloki/vnutrennie_bloki_napolno_potolochnogo_tipa/general_climate/napolno_potolochnyy_blok_vstroennyy_erv_gc_g125_cfan1/ | /upload/resize_cache/iblock/81e/400_400_140cd750bba9870f18aada2478b24840a/GC-G28_CFAN1.jpg | [9 empty] | Напольно-потолочный блок (встроенный ЭРВ) GC-G125/CFAN1 | 83325 | 58034 | Мульти-сплит | [40 empty] | 2000/1800/1450 |  |  |  |  | да | [157 empty] | 52/49/45 | [14 empty] | General Climate | Великобритания | [166 empty] | 220~240V-1Ph-50Hz | 14.0 | 12.5 | [22 empty] | 1700х700х245 | [15 empty] | ИК пульт
https://climatopt.ru/catalog/konditsionery/multisplit/vnutrennie_bloki/vnutrennie_bloki_napolno_potolochnogo_tipa/general_climate/napolno_potolochnyy_blok_vstroennyy_erv_gc_g140_cfan1/ | /upload/resize_cache/iblock/e01/400_400_140cd750bba9870f18aada2478b24840a/GC-G28_CFAN1.jpg | [9 empty] | Напольно-потолочный блок (встроенный ЭРВ) GC-G140/CFAN1 | 85392 | 58035 | Мульти-сплит | [40 empty] | 2000/1800/1450 |  |  |  |  | да | [157 empty] | 52/49/45 | [14 empty] | General Climate | Великобритания | [166 empty] | 220~240V-1Ph-50Hz | 16.0 | 14.0 | [22 empty] | 1700х700х245 | [15 empty] | ИК пульт
https://climatopt.ru/catalog/konditsionery/multisplit/vnutrennie_bloki/vnutrennie_bloki_napolno_potolochnogo_tipa/general_climate/napolno_potolochnyy_blok_vstroennyy_erv_gc_g160_cfan1/ | /upload/resize_cache/iblock/ea8/400_400_140cd750bba9870f18aada2478b24840a/GC-G28_CFAN1.jpg | [9 empty] | Напольно-потолочный блок (встроенный ЭРВ) GC-G160/CFAN1 | 86720 | 58036 | Мульти-сплит | [40 empty] | 2000/1800/1450 |  |  |  |  | да | [157 empty] | 52/49/45 | [14 empty] | General Climate | Великобритания | [166 empty] | 220~240V-1Ph-50Hz | 18.0 | 16.0 | [22 empty] | 1700х700х245 | [15 empty] | ИК пульт
https://climatopt.ru/catalog/konditsionery/multisplit/vnutrennie_bloki/vnutrennie_bloki_napolno_potolochnogo_tipa/general_climate/napolno_potolochnyy_blok_vstroennyy_erv_gc_g28_cfan1/ | /upload/resize_cache/iblock/103/400_400_140cd750bba9870f18aada2478b24840a/GC-G28_CFAN1.jpg | [9 empty] | Напольно-потолочный блок (встроенный ЭРВ) GC-G28/CFAN1 | 52696 | 58027 | Мульти-сплит | [40 empty] | 650/580/500 |  |  |  |  | да | [157 empty] | 36/34/32 | [14 empty] | General Climate | Великобритания | [166 empty] | 220~240V-1Ph-50Hz | 3.2 | 2.8 | [22 empty] | 1220х700х225 | [15 empty] | ИК пульт
https://climatopt.ru/catalog/konditsionery/multisplit/vnutrennie_bloki/vnutrennie_bloki_napolno_potolochnogo_tipa/general_climate/napolno_potolochnyy_blok_vstroennyy_erv_gc_g36_cfan1/ | /upload/resize_cache/iblock/f8e/400_400_140cd750bba9870f18aada2478b24840a/GC-G28_CFAN1.jpg | [9 empty] | Напольно-потолочный блок (встроенный ЭРВ) GC-G36/CFAN1 | 54320 | 58028 | Мульти-сплит | [40 empty] | 650/580/500 |  |  |  |  | да | [157 empty] | 36/34/32 | [14 empty] | General Climate | Великобритания | [166 empty] | 220~240V-1Ph-50Hz | 4.0 | 3.6 | [22 empty] | 1220х700х225 | [15 empty] | ИК пульт
https://climatopt.ru/catalog/konditsionery/multisplit/vnutrennie_bloki/vnutrennie_bloki_napolno_potolochnogo_tipa/general_climate/napolno_potolochnyy_blok_vstroennyy_erv_gc_g50_cfan1/ | /upload/resize_cache/iblock/bd7/400_400_140cd750bba9870f18aada2478b24840a/GC-G28_CFAN1.jpg | [9 empty] | Напольно-потолочный блок (встроенный ЭРВ) GC-G50/CFAN1 | 55870 | 58029 | Мульти-сплит | [40 empty] | 950/850/700 |  |  |  |  | да | [157 empty] | 42/38/33 | [14 empty] | General Climate | Великобритания | [166 empty] | 220~240V-1Ph-50Hz | 5.6 | 5.0 | [22 empty] | 1220х700х225 | [15 empty] | ИК пульт
https://climatopt.ru/catalog/konditsionery/multisplit/vnutrennie_bloki/vnutrennie_bloki_napolno_potolochnogo_tipa/general_climate/napolno_potolochnyy_blok_vstroennyy_erv_gc_g63_cfan1/ | /upload/resize_cache/iblock/d81/400_400_140cd750bba9870f18aada2478b24840a/GC-G28_CFAN1.jpg | [9 empty] | Напольно-потолочный блок (встроенный ЭРВ) GC-G63/CFAN1 | 67457 | 58030 | Мульти-сплит | [40 empty] | 1400/1150/1000 |  |  |  |  | да | [157 empty] | 44/42/39 | [14 empty] | General Climate | Великобритания | [166 empty] | 220~240V-1Ph-50Hz | 7.1 | 6.3 | [22 empty] | 1420х700х245 | [15 empty] | ИК пульт
https://climatopt.ru/catalog/konditsionery/multisplit/vnutrennie_bloki/vnutrennie_bloki_napolno_potolochnogo_tipa/general_climate/napolno_potolochnyy_blok_vstroennyy_erv_gc_g71_cfan1/ | /upload/resize_cache/iblock/cbb/400_400_140cd750bba9870f18aada2478b24840a/GC-G28_CFAN1.jpg | [9 empty] | Напольно-потолочный блок (встроенный ЭРВ) GC-G71/CFAN1 | 70631 | 58031 | Мульти-сплит | [40 empty] | 1400/1150/1000 |  |  |  |  | да | [157 empty] | 44/42/39 | [14 empty] | General Climate | Великобритания | [166 empty] | 220~240V-1Ph-50Hz | 8.0 | 7.1 | [22 empty] | 1420х700х245 | [15 empty] | ИК пульт
https://climatopt.ru/catalog/konditsionery/multisplit/vnutrennie_bloki/vnutrennie_bloki_napolno_potolochnogo_tipa/general_climate/napolno_potolochnyy_blok_vstroennyy_erv_gc_g90_cfan1/ | /upload/resize_cache/iblock/310/400_400_140cd750bba9870f18aada2478b24840a/GC-G28_CFAN1.jpg | [9 empty] | Напольно-потолочный блок (встроенный ЭРВ) GC-G90/CFAN1 | 74321 | 58032 | Мульти-сплит | [40 empty] | 1600/1400/1200 |  |  |  |  | да | [157 empty] | 50/47/43 | [14 empty] | General Climate | Великобритания | [166 empty] | 220~240V-1Ph-50Hz | 10.0 | 9.0 | [22 empty] | 1420х700х245 | [15 empty] | ИК пульт
https://climatopt.ru/catalog/konditsionery/multisplit/vnutrennie_bloki/nastennyy_vnutrenniy_blok_multi_split_sistemy_royal_clima_rci_tm09hn_in/ | /upload/resize_cache/iblock/997/400_400_140cd750bba9870f18aada2478b24840a/RC-Triumph_DCInverter_34.png | /upload/resize_cache/iblock/30a/400_400_140cd750bba9870f18aada2478b24840a/1.png | /upload/resize_cache/iblock/d06/400_400_140cd750bba9870f18aada2478b24840a/2.png | /upload/resize_cache/iblock/8fa/400_400_140cd750bba9870f18aada2478b24840a/Royal_Clima.jpg | [6 empty] | Настенный внутренний блок мульти-сплит системы Royal Clima RCI-TM09HN/IN | 10790 | 33128 | Мульти-сплит |  | Мульти-сплит системы стали прекрасным решением для тех, кому необходимо установить несколько внутренних блоков в помещении. К наружным блокам MULTI FLEXI EU ERP Inverter можно подключить до 5-х внутренних блоков. Использование высококачественных комплектующих и японской технологии позволили произвести кондиционеры с европейским классом энергоэффективности А++. Низкий уровень шума внутреннего и внешнего блоков позволяет устанавливать оборудование на объектах с высокими требованиями. Элегантный дизайн сделает мульти сплит- систему MULTI FLEXI EU ERP Inverter украшением любого помещения. Основные характеристики Инвертор Энергоэффективность класса А++ Японские технологии Скрытый дисплей Низкий уровень шума 3 дизана настенных блоков Возможность подключения до 5 внутренних блоков Активный угольный фильтр устраняет неприятные запахи Фильтр с активным серебром уничтожает аллергены, споры плесневелых грибков и обеззараживает воздух 4 режима работы: охлаждение, обогрев, осушение, вентиляция Авторестарт | <div class="detail_text"><p>&#1052;&#1091;&#1083;&#1100;&#1090;&#1080;-&#1089;&#1087;&#1083;&#1080;&#1090; &#1089;&#1080;&#1089;&#1090;&#1077;&#1084;&#1099; &#1089;&#1090;&#1072;&#1083;&#1080; &#1087;&#1088;&#1077;&#1082;&#1088;&#1072;&#1089;&#1085;&#1099;&#1084; &#1088;&#1077;&#1096;&#1077;&#1085;&#1080;&#1077;&#1084; &#1076;&#1083;&#1103; &#1090;&#1077;&#1093;, &#1082;&#1086;&#1084;&#1091; &#1085;&#1077;&#1086;&#1073;&#1093;&#1086;&#1076;&#1080;&#1084;&#1086; &#1091;&#1089;&#1090;&#1072;&#1085;&#1086;&#1074;&#1080;&#1090;&#1100; &#1085;&#1077;&#1089;&#1082;&#1086;&#1083;&#1100;&#1082;&#1086; &#1074;&#1085;&#1091;&#1090;&#1088;&#1077;&#1085;&#1085;&#1080;&#1093; &#1073;&#1083;&#1086;&#1082;&#1086;&#1074; &#1074; &#1087;&#1086;&#1084;&#1077;&#1097;&#1077;&#1085;&#1080;&#1080;.</p><p>&#1050; &#1085;&#1072;&#1088;&#1091;&#1078;&#1085;&#1099;&#1084; &#1073;&#1083;&#1086;&#1082;&#1072;&#1084; MULTI FLEXI EU ERP Inverter &#1084;&#1086;&#1078;&#1085;&#1086; &#1087;&#1086;&#1076;&#1082;&#1083;&#1102;&#1095;&#1080;&#1090;&#1100; &#1076;&#1086; 5-&#1093; &#1074;&#1085;&#1091;&#1090;&#1088;&#1077;&#1085;&#1085;&#1080;&#1093; &#1073;&#1083;&#1086;&#1082;&#1086;&#1074;. &#1048;&#1089;&#1087;&#1086;&#1083;&#1100;&#1079;&#1086;&#1074;&#1072;&#1085;&#1080;&#1077; &#1074;&#1099;&#1089;&#1086;&#1082;&#1086;&#1082;&#1072;&#1095;&#1077;&#1089;&#1090;&#1074;&#1077;&#1085;&#1085;&#1099;&#1093; &#1082;&#1086;&#1084;&#1087;&#1083;&#1077;&#1082;&#1090;&#1091;&#1102;&#1097;&#1080;&#1093; &#1080; &#1103;&#1087;&#1086;&#1085;&#1089;&#1082;&#1086;&#1081; &#1090;&#1077;&#1093;&#1085;&#1086;&#1083;&#1086;&#1075;&#1080;&#1080; &#1087;&#1086;&#1079;&#1074;&#1086;&#1083;&#1080;&#1083;&#1080; &#1087;&#1088;&#1086;&#1080;&#1079;&#1074;&#1077;&#1089;&#1090;&#1080; &#1082;&#1086;&#1085;&#1076;&#1080;&#1094;&#1080;&#1086;&#1085;&#1077;&#1088;&#1099; &#1089; &#1077;&#1074;&#1088;&#1086;&#1087;&#1077;&#1081;&#1089;&#1082;&#1080;&#1084; &#1082;&#1083;&#1072;&#1089;&#1089;&#1086;&#1084; &#1101;&#1085;&#1077;&#1088;&#1075;&#1086;&#1101;&#1092;&#1092;&#1077;&#1082;&#1090;&#1080;&#1074;&#1085;&#1086;&#1089;&#1090;&#1080; &#1040;++.</p><p>&#1053;&#1080;&#1079;&#1082;&#1080;&#1081; &#1091;&#1088;&#1086;&#1074;&#1077;&#1085;&#1100; &#1096;&#1091;&#1084;&#1072; &#1074;&#1085;&#1091;&#1090;&#1088;&#1077;&#1085;&#1085;&#1077;&#1075;&#1086; &#1080; &#1074;&#1085;&#1077;&#1096;&#1085;&#1077;&#1075;&#1086; &#1073;&#1083;&#1086;&#1082;&#1086;&#1074; &#1087;&#1086;&#1079;&#1074;&#1086;&#1083;&#1103;&#1077;&#1090; &#1091;&#1089;&#1090;&#1072;&#1085;&#1072;&#1074;&#1083;&#1080;&#1074;&#1072;&#1090;&#1100; &#1086;&#1073;&#1086;&#1088;&#1091;&#1076;&#1086;&#1074;&#1072;&#1085;&#1080;&#1077; &#1085;&#1072; &#1086;&#1073;&#1098;&#1077;&#1082;&#1090;&#1072;&#1093; &#1089; &#1074;&#1099;&#1089;&#1086;&#1082;&#1080;&#1084;&#1080; &#1090;&#1088;&#1077;&#1073;&#1086;&#1074;&#1072;&#1085;&#1080;&#1103;&#1084;&#1080;.</p><p>&#1069;&#1083;&#1077;&#1075;&#1072;&#1085;&#1090;&#1085;&#1099;&#1081; &#1076;&#1080;&#1079;&#1072;&#1081;&#1085; &#1089;&#1076;&#1077;&#1083;&#1072;&#1077;&#1090; &#1084;&#1091;&#1083;&#1100;&#1090;&#1080; &#1089;&#1087;&#1083;&#1080;&#1090;-&#1089;&#1080;&#1089;&#1090;&#1077;&#1084;&#1091; MULTI FLEXI EU ERP Inverter &#1091;&#1082;&#1088;&#1072;&#1096;&#1077;&#1085;&#1080;&#1077;&#1084; &#1083;&#1102;&#1073;&#1086;&#1075;&#1086; &#1087;&#1086;&#1084;&#1077;&#1097;&#1077;&#1085;&#1080;&#1103;.</p><h2>&#1054;&#1089;&#1085;&#1086;&#1074;&#1085;&#1099;&#1077; &#1093;&#1072;&#1088;&#1072;&#1082;&#1090;&#1077;&#1088;&#1080;&#1089;&#1090;&#1080;&#1082;&#1080;</h2><ul><li>&#1048;&#1085;&#1074;&#1077;&#1088;&#1090;&#1086;&#1088;</li><li>&#1069;&#1085;&#1077;&#1088;&#1075;&#1086;&#1101;&#1092;&#1092;&#1077;&#1082;&#1090;&#1080;&#1074;&#1085;&#1086;&#1089;&#1090;&#1100; &#1082;&#1083;&#1072;&#1089;&#1089;&#1072; &#1040;++</li><li>&#1071;&#1087;&#1086;&#1085;&#1089;&#1082;&#1080;&#1077; &#1090;&#1077;&#1093;&#1085;&#1086;&#1083;&#1086;&#1075;&#1080;&#1080;</li><li>&#1057;&#1082;&#1088;&#1099;&#1090;&#1099;&#1081; &#1076;&#1080;&#1089;&#1087;&#1083;&#1077;&#1081;</li><li>&#1053;&#1080;&#1079;&#1082;&#1080;&#1081; &#1091;&#1088;&#1086;&#1074;&#1077;&#1085;&#1100; &#1096;&#1091;&#1084;&#1072;</li><li>3 &#1076;&#1080;&#1079;&#1072;&#1085;&#1072; &#1085;&#1072;&#1089;&#1090;&#1077;&#1085;&#1085;&#1099;&#1093; &#1073;&#1083;&#1086;&#1082;&#1086;&#1074;</li><li>&#1042;&#1086;&#1079;&#1084;&#1086;&#1078;&#1085;&#1086;&#1089;&#1090;&#1100; &#1087;&#1086;&#1076;&#1082;&#1083;&#1102;&#1095;&#1077;&#1085;&#1080;&#1103; &#1076;&#1086; 5 &#1074;&#1085;&#1091;&#1090;&#1088;&#1077;&#1085;&#1085;&#1080;&#1093; &#1073;&#1083;&#1086;&#1082;&#1086;&#1074;</li><li>&#1040;&#1082;&#1090;&#1080;&#1074;&#1085;&#1099;&#1081; &#1091;&#1075;&#1086;&#1083;&#1100;&#1085;&#1099;&#1081; &#1092;&#1080;&#1083;&#1100;&#1090;&#1088; &#1091;&#1089;&#1090;&#1088;&#1072;&#1085;&#1103;&#1077;&#1090; &#1085;&#1077;&#1087;&#1088;&#1080;&#1103;&#1090;&#1085;&#1099;&#1077; &#1079;&#1072;&#1087;&#1072;&#1093;&#1080;</li><li>&#1060;&#1080;&#1083;&#1100;&#1090;&#1088; &#1089; &#1072;&#1082;&#1090;&#1080;&#1074;&#1085;&#1099;&#1084; &#1089;&#1077;&#1088;&#1077;&#1073;&#1088;&#1086;&#1084; &#1091;&#1085;&#1080;&#1095;&#1090;&#1086;&#1078;&#1072;&#1077;&#1090; &#1072;&#1083;&#1083;&#1077;&#1088;&#1075;&#1077;&#1085;&#1099;, &#1089;&#1087;&#1086;&#1088;&#1099; &#1087;&#1083;&#1077;&#1089;&#1085;&#1077;&#1074;&#1077;&#1083;&#1099;&#1093; &#1075;&#1088;&#1080;&#1073;&#1082;&#1086;&#1074; &#1080; &#1086;&#1073;&#1077;&#1079;&#1079;&#1072;&#1088;&#1072;&#1078;&#1080;&#1074;&#1072;&#1077;&#1090; &#1074;&#1086;&#1079;&#1076;&#1091;&#1093;</li><li>4 &#1088;&#1077;&#1078;&#1080;&#1084;&#1072; &#1088;&#1072;&#1073;&#1086;&#1090;&#1099;: &#1086;&#1093;&#1083;&#1072;&#1078;&#1076;&#1077;&#1085;&#1080;&#1077;, &#1086;&#1073;&#1086;&#1075;&#1088;&#1077;&#1074;, &#1086;&#1089;&#1091;&#1096;&#1077;&#1085;&#1080;&#1077;, &#1074;&#1077;&#1085;&#1090;&#1080;&#1083;&#1103;&#1094;&#1080;&#1103;</li><li>&#1040;&#1074;&#1090;&#1086;&#1088;&#1077;&#1089;&#1090;&#1072;&#1088;&#1090;</li></ul></div> | [24 empty] | 6 | [9 empty] | 285 | 805 | [42 empty] | RCI-TM09HN/IN | [14 empty] | 220-240В,50Гц | 26/32/36 | [5 empty] | 780x270x360 | 805x285x195 | [10 empty] | 6.5/8.5 | [18 empty] | 0.11 |  |  | 24 | [255 empty] | 2.93 | [38 empty] | 270/320/420 | 10000 | Ф6.35(1/4") | Ф9.52(3/8")
https://climatopt.ru/catalog/konditsionery/multisplit/vnutrennie_bloki/nastennyy_vnutrenniy_blok_multi_split_sistemy_royal_clima_rci_tm12hn_in/ | /upload/resize_cache/iblock/3fc/400_400_140cd750bba9870f18aada2478b24840a/RC-Triumph_DCInverter_34.png | /upload/resize_cache/iblock/eca/400_400_140cd750bba9870f18aada2478b24840a/1.png | /upload/resize_cache/iblock/237/400_400_140cd750bba9870f18aada2478b24840a/2.png | /upload/resize_cache/iblock/ff5/400_400_140cd750bba9870f18aada2478b24840a/Royal_Clima.jpg | [6 empty] | Настенный внутренний блок мульти-сплит системы Royal Clima RCI-TM12HN/IN | 11390 | 33129 | Мульти-сплит |  | Мульти-сплит системы стали прекрасным решением для тех, кому необходимо установить несколько внутренних блоков в помещении. К наружным блокам MULTI FLEXI EU ERP Inverter можно подключить до 5-х внутренних блоков. Использование высококачественных комплектующих и японской технологии позволили произвести кондиционеры с европейским классом энергоэффективности А++. Низкий уровень шума внутреннего и внешнего блоков позволяет устанавливать оборудование на объектах с высокими требованиями. Элегантный дизайн сделает мульти сплит- систему MULTI FLEXI EU ERP Inverter украшением любого помещения. Основные характеристики Инвертор Энергоэффективность класса А++ Японские технологии Скрытый дисплей Низкий уровень шума 3 дизана настенных блоков Возможность подключения до 5 внутренних блоков Активный угольный фильтр устраняет неприятные запахи Фильтр с активным серебром уничтожает аллергены, споры плесневелых грибков и обеззараживает воздух 4 режима работы: охлаждение, обогрев, осушение, вентиляция Авторестарт | <div class="detail_text"><p>&#1052;&#1091;&#1083;&#1100;&#1090;&#1080;-&#1089;&#1087;&#1083;&#1080;&#1090; &#1089;&#1080;&#1089;&#1090;&#1077;&#1084;&#1099; &#1089;&#1090;&#1072;&#1083;&#1080; &#1087;&#1088;&#1077;&#1082;&#1088;&#1072;&#1089;&#1085;&#1099;&#1084; &#1088;&#1077;&#1096;&#1077;&#1085;&#1080;&#1077;&#1084; &#1076;&#1083;&#1103; &#1090;&#1077;&#1093;, &#1082;&#1086;&#1084;&#1091; &#1085;&#1077;&#1086;&#1073;&#1093;&#1086;&#1076;&#1080;&#1084;&#1086; &#1091;&#1089;&#1090;&#1072;&#1085;&#1086;&#1074;&#1080;&#1090;&#1100; &#1085;&#1077;&#1089;&#1082;&#1086;&#1083;&#1100;&#1082;&#1086; &#1074;&#1085;&#1091;&#1090;&#1088;&#1077;&#1085;&#1085;&#1080;&#1093; &#1073;&#1083;&#1086;&#1082;&#1086;&#1074; &#1074; &#1087;&#1086;&#1084;&#1077;&#1097;&#1077;&#1085;&#1080;&#1080;.</p><p>&#1050; &#1085;&#1072;&#1088;&#1091;&#1078;&#1085;&#1099;&#1084; &#1073;&#1083;&#1086;&#1082;&#1072;&#1084; MULTI FLEXI EU ERP Inverter &#1084;&#1086;&#1078;&#1085;&#1086; &#1087;&#1086;&#1076;&#1082;&#1083;&#1102;&#1095;&#1080;&#1090;&#1100; &#1076;&#1086; 5-&#1093; &#1074;&#1085;&#1091;&#1090;&#1088;&#1077;&#1085;&#1085;&#1080;&#1093; &#1073;&#1083;&#1086;&#1082;&#1086;&#1074;. &#1048;&#1089;&#1087;&#1086;&#1083;&#1100;&#1079;&#1086;&#1074;&#1072;&#1085;&#1080;&#1077; &#1074;&#1099;&#1089;&#1086;&#1082;&#1086;&#1082;&#1072;&#1095;&#1077;&#1089;&#1090;&#1074;&#1077;&#1085;&#1085;&#1099;&#1093; &#1082;&#1086;&#1084;&#1087;&#1083;&#1077;&#1082;&#1090;&#1091;&#1102;&#1097;&#1080;&#1093; &#1080; &#1103;&#1087;&#1086;&#1085;&#1089;&#1082;&#1086;&#1081; &#1090;&#1077;&#1093;&#1085;&#1086;&#1083;&#1086;&#1075;&#1080;&#1080; &#1087;&#1086;&#1079;&#1074;&#1086;&#1083;&#1080;&#1083;&#1080; &#1087;&#1088;&#1086;&#1080;&#1079;&#1074;&#1077;&#1089;&#1090;&#1080; &#1082;&#1086;&#1085;&#1076;&#1080;&#1094;&#1080;&#1086;&#1085;&#1077;&#1088;&#1099; &#1089; &#1077;&#1074;&#1088;&#1086;&#1087;&#1077;&#1081;&#1089;&#1082;&#1080;&#1084; &#1082;&#1083;&#1072;&#1089;&#1089;&#1086;&#1084; &#1101;&#1085;&#1077;&#1088;&#1075;&#1086;&#1101;&#1092;&#1092;&#1077;&#1082;&#1090;&#1080;&#1074;&#1085;&#1086;&#1089;&#1090;&#1080; &#1040;++.</p><p>&#1053;&#1080;&#1079;&#1082;&#1080;&#1081; &#1091;&#1088;&#1086;&#1074;&#1077;&#1085;&#1100; &#1096;&#1091;&#1084;&#1072; &#1074;&#1085;&#1091;&#1090;&#1088;&#1077;&#1085;&#1085;&#1077;&#1075;&#1086; &#1080; &#1074;&#1085;&#1077;&#1096;&#1085;&#1077;&#1075;&#1086; &#1073;&#1083;&#1086;&#1082;&#1086;&#1074; &#1087;&#1086;&#1079;&#1074;&#1086;&#1083;&#1103;&#1077;&#1090; &#1091;&#1089;&#1090;&#1072;&#1085;&#1072;&#1074;&#1083;&#1080;&#1074;&#1072;&#1090;&#1100; &#1086;&#1073;&#1086;&#1088;&#1091;&#1076;&#1086;&#1074;&#1072;&#1085;&#1080;&#1077; &#1085;&#1072; &#1086;&#1073;&#1098;&#1077;&#1082;&#1090;&#1072;&#1093; &#1089; &#1074;&#1099;&#1089;&#1086;&#1082;&#1080;&#1084;&#1080; &#1090;&#1088;&#1077;&#1073;&#1086;&#1074;&#1072;&#1085;&#1080;&#1103;&#1084;&#1080;.</p><p>&#1069;&#1083;&#1077;&#1075;&#1072;&#1085;&#1090;&#1085;&#1099;&#1081; &#1076;&#1080;&#1079;&#1072;&#1081;&#1085; &#1089;&#1076;&#1077;&#1083;&#1072;&#1077;&#1090; &#1084;&#1091;&#1083;&#1100;&#1090;&#1080; &#1089;&#1087;&#1083;&#1080;&#1090;-&#1089;&#1080;&#1089;&#1090;&#1077;&#1084;&#1091; MULTI FLEXI EU ERP Inverter &#1091;&#1082;&#1088;&#1072;&#1096;&#1077;&#1085;&#1080;&#1077;&#1084; &#1083;&#1102;&#1073;&#1086;&#1075;&#1086; &#1087;&#1086;&#1084;&#1077;&#1097;&#1077;&#1085;&#1080;&#1103;.</p><h2>&#1054;&#1089;&#1085;&#1086;&#1074;&#1085;&#1099;&#1077; &#1093;&#1072;&#1088;&#1072;&#1082;&#1090;&#1077;&#1088;&#1080;&#1089;&#1090;&#1080;&#1082;&#1080;</h2><ul><li>&#1048;&#1085;&#1074;&#1077;&#1088;&#1090;&#1086;&#1088;</li><li>&#1069;&#1085;&#1077;&#1088;&#1075;&#1086;&#1101;&#1092;&#1092;&#1077;&#1082;&#1090;&#1080;&#1074;&#1085;&#1086;&#1089;&#1090;&#1100; &#1082;&#1083;&#1072;&#1089;&#1089;&#1072; &#1040;++</li><li>&#1071;&#1087;&#1086;&#1085;&#1089;&#1082;&#1080;&#1077; &#1090;&#1077;&#1093;&#1085;&#1086;&#1083;&#1086;&#1075;&#1080;&#1080;</li><li>&#1057;&#1082;&#1088;&#1099;&#1090;&#1099;&#1081; &#1076;&#1080;&#1089;&#1087;&#1083;&#1077;&#1081;</li><li>&#1053;&#1080;&#1079;&#1082;&#1080;&#1081; &#1091;&#1088;&#1086;&#1074;&#1077;&#1085;&#1100; &#1096;&#1091;&#1084;&#1072;</li><li>3 &#1076;&#1080;&#1079;&#1072;&#1085;&#1072; &#1085;&#1072;&#1089;&#1090;&#1077;&#1085;&#1085;&#1099;&#1093; &#1073;&#1083;&#1086;&#1082;&#1086;&#1074;</li><li>&#1042;&#1086;&#1079;&#1084;&#1086;&#1078;&#1085;&#1086;&#1089;&#1090;&#1100; &#1087;&#1086;&#1076;&#1082;&#1083;&#1102;&#1095;&#1077;&#1085;&#1080;&#1103; &#1076;&#1086; 5 &#1074;&#1085;&#1091;&#1090;&#1088;&#1077;&#1085;&#1085;&#1080;&#1093; &#1073;&#1083;&#1086;&#1082;&#1086;&#1074;</li><li>&#1040;&#1082;&#1090;&#1080;&#1074;&#1085;&#1099;&#1081; &#1091;&#1075;&#1086;&#1083;&#1100;&#1085;&#1099;&#1081; &#1092;&#1080;&#1083;&#1100;&#1090;&#1088; &#1091;&#1089;&#1090;&#1088;&#1072;&#1085;&#1103;&#1077;&#1090; &#1085;&#1077;&#1087;&#1088;&#1080;&#1103;&#1090;&#1085;&#1099;&#1077; &#1079;&#1072;&#1087;&#1072;&#1093;&#1080;</li><li>&#1060;&#1080;&#1083;&#1100;&#1090;&#1088; &#1089; &#1072;&#1082;&#1090;&#1080;&#1074;&#1085;&#1099;&#1084; &#1089;&#1077;&#1088;&#1077;&#1073;&#1088;&#1086;&#1084; &#1091;&#1085;&#1080;&#1095;&#1090;&#1086;&#1078;&#1072;&#1077;&#1090; &#1072;&#1083;&#1083;&#1077;&#1088;&#1075;&#1077;&#1085;&#1099;, &#1089;&#1087;&#1086;&#1088;&#1099; &#1087;&#1083;&#1077;&#1089;&#1085;&#1077;&#1074;&#1077;&#1083;&#1099;&#1093; &#1075;&#1088;&#1080;&#1073;&#1082;&#1086;&#1074; &#1080; &#1086;&#1073;&#1077;&#1079;&#1079;&#1072;&#1088;&#1072;&#1078;&#1080;&#1074;&#1072;&#1077;&#1090; &#1074;&#1086;&#1079;&#1076;&#1091;&#1093;</li><li>4 &#1088;&#1077;&#1078;&#1080;&#1084;&#1072; &#1088;&#1072;&#1073;&#1086;&#1090;&#1099;: &#1086;&#1093;&#1083;&#1072;&#1078;&#1076;&#1077;&#1085;&#1080;&#1077;, &#1086;&#1073;&#1086;&#1075;&#1088;&#1077;&#1074;, &#1086;&#1089;&#1091;&#1096;&#1077;&#1085;&#1080;&#1077;, &#1074;&#1077;&#1085;&#1090;&#1080;&#1083;&#1103;&#1094;&#1080;&#1103;</li><li>&#1040;&#1074;&#1090;&#1086;&#1088;&#1077;&#1089;&#1090;&#1072;&#1088;&#1090;</li></ul></div> | [24 empty] | 7 | [9 empty] | 195 | 805 | [42 empty] | RCI-TM12HN/IN | [14 empty] | 220-240В,50Гц | 26/34/40 | [5 empty] | 870x270x360 | 805x195x285 | [10 empty] | 7.5/9.5 | [18 empty] | 0.11 |  |  | 24 | [255 empty] | 3.81 | [38 empty] | 370/470/570 | 13000 | Ф6.35(1/4") | Ф9.52(3/8")
https://climatopt.ru/catalog/konditsionery/multisplit/vnutrennie_bloki/nastennyy_vnutrenniy_blok_multi_split_sistemy_royal_clima_rci_tm18hn_in/ | /upload/resize_cache/iblock/4c1/400_400_140cd750bba9870f18aada2478b24840a/RC-Triumph_DCInverter_34.png | /upload/resize_cache/iblock/aa4/400_400_140cd750bba9870f18aada2478b24840a/1.png | /upload/resize_cache/iblock/ccb/400_400_140cd750bba9870f18aada2478b24840a/2.png | /upload/resize_cache/iblock/81c/400_400_140cd750bba9870f18aada2478b24840a/Royal_Clima.jpg | [6 empty] | Настенный внутренний блок мульти-сплит системы Royal Clima RCI-TM18HN/IN | 13190 | 33130 | Мульти-сплит |  | Мульти-сплит системы стали прекрасным решением для тех, кому необходимо установить несколько внутренних блоков в помещении. К наружным блокам MULTI FLEXI EU ERP Inverter можно подключить до 5-х внутренних блоков. Использование высококачественных комплектующих и японской технологии позволили произвести кондиционеры с европейским классом энергоэффективности А++. Низкий уровень шума внутреннего и внешнего блоков позволяет устанавливать оборудование на объектах с высокими требованиями. Элегантный дизайн сделает мульти сплит- систему MULTI FLEXI EU ERP Inverter украшением любого помещения. Основные характеристики Инвертор Энергоэффективность класса А++ Японские технологии Скрытый дисплей Низкий уровень шума 3 дизана настенных блоков Возможность подключения до 5 внутренних блоков Активный угольный фильтр устраняет неприятные запахи Фильтр с активным серебром уничтожает аллергены, споры плесневелых грибков и обеззараживает воздух 4 режима работы: охлаждение, обогрев, осушение, вентиляция Авторестарт | <div class="detail_text"><p>&#1052;&#1091;&#1083;&#1100;&#1090;&#1080;-&#1089;&#1087;&#1083;&#1080;&#1090; &#1089;&#1080;&#1089;&#1090;&#1077;&#1084;&#1099; &#1089;&#1090;&#1072;&#1083;&#1080; &#1087;&#1088;&#1077;&#1082;&#1088;&#1072;&#1089;&#1085;&#1099;&#1084; &#1088;&#1077;&#1096;&#1077;&#1085;&#1080;&#1077;&#1084; &#1076;&#1083;&#1103; &#1090;&#1077;&#1093;, &#1082;&#1086;&#1084;&#1091; &#1085;&#1077;&#1086;&#1073;&#1093;&#1086;&#1076;&#1080;&#1084;&#1086; &#1091;&#1089;&#1090;&#1072;&#1085;&#1086;&#1074;&#1080;&#1090;&#1100; &#1085;&#1077;&#1089;&#1082;&#1086;&#1083;&#1100;&#1082;&#1086; &#1074;&#1085;&#1091;&#1090;&#1088;&#1077;&#1085;&#1085;&#1080;&#1093; &#1073;&#1083;&#1086;&#1082;&#1086;&#1074; &#1074; &#1087;&#1086;&#1084;&#1077;&#1097;&#1077;&#1085;&#1080;&#1080;.</p><p>&#1050; &#1085;&#1072;&#1088;&#1091;&#1078;&#1085;&#1099;&#1084; &#1073;&#1083;&#1086;&#1082;&#1072;&#1084; MULTI FLEXI EU ERP Inverter &#1084;&#1086;&#1078;&#1085;&#1086; &#1087;&#1086;&#1076;&#1082;&#1083;&#1102;&#1095;&#1080;&#1090;&#1100; &#1076;&#1086; 5-&#1093; &#1074;&#1085;&#1091;&#1090;&#1088;&#1077;&#1085;&#1085;&#1080;&#1093; &#1073;&#1083;&#1086;&#1082;&#1086;&#1074;. &#1048;&#1089;&#1087;&#1086;&#1083;&#1100;&#1079;&#1086;&#1074;&#1072;&#1085;&#1080;&#1077; &#1074;&#1099;&#1089;&#1086;&#1082;&#1086;&#1082;&#1072;&#1095;&#1077;&#1089;&#1090;&#1074;&#1077;&#1085;&#1085;&#1099;&#1093; &#1082;&#1086;&#1084;&#1087;&#1083;&#1077;&#1082;&#1090;&#1091;&#1102;&#1097;&#1080;&#1093; &#1080; &#1103;&#1087;&#1086;&#1085;&#1089;&#1082;&#1086;&#1081; &#1090;&#1077;&#1093;&#1085;&#1086;&#1083;&#1086;&#1075;&#1080;&#1080; &#1087;&#1086;&#1079;&#1074;&#1086;&#1083;&#1080;&#1083;&#1080; &#1087;&#1088;&#1086;&#1080;&#1079;&#1074;&#1077;&#1089;&#1090;&#1080; &#1082;&#1086;&#1085;&#1076;&#1080;&#1094;&#1080;&#1086;&#1085;&#1077;&#1088;&#1099; &#1089; &#1077;&#1074;&#1088;&#1086;&#1087;&#1077;&#1081;&#1089;&#1082;&#1080;&#1084; &#1082;&#1083;&#1072;&#1089;&#1089;&#1086;&#1084; &#1101;&#1085;&#1077;&#1088;&#1075;&#1086;&#1101;&#1092;&#1092;&#1077;&#1082;&#1090;&#1080;&#1074;&#1085;&#1086;&#1089;&#1090;&#1080; &#1040;++.</p><p>&#1053;&#1080;&#1079;&#1082;&#1080;&#1081; &#1091;&#1088;&#1086;&#1074;&#1077;&#1085;&#1100; &#1096;&#1091;&#1084;&#1072; &#1074;&#1085;&#1091;&#1090;&#1088;&#1077;&#1085;&#1085;&#1077;&#1075;&#1086; &#1080; &#1074;&#1085;&#1077;&#1096;&#1085;&#1077;&#1075;&#1086; &#1073;&#1083;&#1086;&#1082;&#1086;&#1074; &#1087;&#1086;&#1079;&#1074;&#1086;&#1083;&#1103;&#1077;&#1090; &#1091;&#1089;&#1090;&#1072;&#1085;&#1072;&#1074;&#1083;&#1080;&#1074;&#1072;&#1090;&#1100; &#1086;&#1073;&#1086;&#1088;&#1091;&#1076;&#1086;&#1074;&#1072;&#1085;&#1080;&#1077; &#1085;&#1072; &#1086;&#1073;&#1098;&#1077;&#1082;&#1090;&#1072;&#1093; &#1089; &#1074;&#1099;&#1089;&#1086;&#1082;&#1080;&#1084;&#1080; &#1090;&#1088;&#1077;&#1073;&#1086;&#1074;&#1072;&#1085;&#1080;&#1103;&#1084;&#1080;.</p><p>&#1069;&#1083;&#1077;&#1075;&#1072;&#1085;&#1090;&#1085;&#1099;&#1081; &#1076;&#1080;&#1079;&#1072;&#1081;&#1085; &#1089;&#1076;&#1077;&#1083;&#1072;&#1077;&#1090; &#1084;&#1091;&#1083;&#1100;&#1090;&#1080; &#1089;&#1087;&#1083;&#1080;&#1090;-&#1089;&#1080;&#1089;&#1090;&#1077;&#1084;&#1091; MULTI FLEXI EU ERP Inverter &#1091;&#1082;&#1088;&#1072;&#1096;&#1077;&#1085;&#1080;&#1077;&#1084; &#1083;&#1102;&#1073;&#1086;&#1075;&#1086; &#1087;&#1086;&#1084;&#1077;&#1097;&#1077;&#1085;&#1080;&#1103;.</p><h2>&#1054;&#1089;&#1085;&#1086;&#1074;&#1085;&#1099;&#1077; &#1093;&#1072;&#1088;&#1072;&#1082;&#1090;&#1077;&#1088;&#1080;&#1089;&#1090;&#1080;&#1082;&#1080;</h2><ul><li>&#1048;&#1085;&#1074;&#1077;&#1088;&#1090;&#1086;&#1088;</li><li>&#1069;&#1085;&#1077;&#1088;&#1075;&#1086;&#1101;&#1092;&#1092;&#1077;&#1082;&#1090;&#1080;&#1074;&#1085;&#1086;&#1089;&#1090;&#1100; &#1082;&#1083;&#1072;&#1089;&#1089;&#1072; &#1040;++</li><li>&#1071;&#1087;&#1086;&#1085;&#1089;&#1082;&#1080;&#1077; &#1090;&#1077;&#1093;&#1085;&#1086;&#1083;&#1086;&#1075;&#1080;&#1080;</li><li>&#1057;&#1082;&#1088;&#1099;&#1090;&#1099;&#1081; &#1076;&#1080;&#1089;&#1087;&#1083;&#1077;&#1081;</li><li>&#1053;&#1080;&#1079;&#1082;&#1080;&#1081; &#1091;&#1088;&#1086;&#1074;&#1077;&#1085;&#1100; &#1096;&#1091;&#1084;&#1072;</li><li>3 &#1076;&#1080;&#1079;&#1072;&#1085;&#1072; &#1085;&#1072;&#1089;&#1090;&#1077;&#1085;&#1085;&#1099;&#1093; &#1073;&#1083;&#1086;&#1082;&#1086;&#1074;</li><li>&#1042;&#1086;&#1079;&#1084;&#1086;&#1078;&#1085;&#1086;&#1089;&#1090;&#1100; &#1087;&#1086;&#1076;&#1082;&#1083;&#1102;&#1095;&#1077;&#1085;&#1080;&#1103; &#1076;&#1086; 5 &#1074;&#1085;&#1091;&#1090;&#1088;&#1077;&#1085;&#1085;&#1080;&#1093; &#1073;&#1083;&#1086;&#1082;&#1086;&#1074;</li><li>&#1040;&#1082;&#1090;&#1080;&#1074;&#1085;&#1099;&#1081; &#1091;&#1075;&#1086;&#1083;&#1100;&#1085;&#1099;&#1081; &#1092;&#1080;&#1083;&#1100;&#1090;&#1088; &#1091;&#1089;&#1090;&#1088;&#1072;&#1085;&#1103;&#1077;&#1090; &#1085;&#1077;&#1087;&#1088;&#1080;&#1103;&#1090;&#1085;&#1099;&#1077; &#1079;&#1072;&#1087;&#1072;&#1093;&#1080;</li><li>&#1060;&#1080;&#1083;&#1100;&#1090;&#1088; &#1089; &#1072;&#1082;&#1090;&#1080;&#1074;&#1085;&#1099;&#1084; &#1089;&#1077;&#1088;&#1077;&#1073;&#1088;&#1086;&#1084; &#1091;&#1085;&#1080;&#1095;&#1090;&#1086;&#1078;&#1072;&#1077;&#1090; &#1072;&#1083;&#1083;&#1077;&#1088;&#1075;&#1077;&#1085;&#1099;, &#1089;&#1087;&#1086;&#1088;&#1099; &#1087;&#1083;&#1077;&#1089;&#1085;&#1077;&#1074;&#1077;&#1083;&#1099;&#1093; &#1075;&#1088;&#1080;&#1073;&#1082;&#1086;&#1074; &#1080; &#1086;&#1073;&#1077;&#1079;&#1079;&#1072;&#1088;&#1072;&#1078;&#1080;&#1074;&#1072;&#1077;&#1090; &#1074;&#1086;&#1079;&#1076;&#1091;&#1093;</li><li>4 &#1088;&#1077;&#1078;&#1080;&#1084;&#1072; &#1088;&#1072;&#1073;&#1086;&#1090;&#1099;: &#1086;&#1093;&#1083;&#1072;&#1078;&#1076;&#1077;&#1085;&#1080;&#1077;, &#1086;&#1073;&#1086;&#1075;&#1088;&#1077;&#1074;, &#1086;&#1089;&#1091;&#1096;&#1077;&#1085;&#1080;&#1077;, &#1074;&#1077;&#1085;&#1090;&#1080;&#1083;&#1103;&#1094;&#1080;&#1103;</li><li>&#1040;&#1074;&#1090;&#1086;&#1088;&#1077;&#1089;&#1090;&#1072;&#1088;&#1090;</li></ul></div> | [24 empty] | 8.5 | [9 empty] | 213 | 958 | [42 empty] | RCI-TM18HN/IN | [14 empty] | 220-240В,50Гц | 30/37/41 | [5 empty] | 1035x295x380 | 958x213x302 | [10 empty] | 8.5/12 | [18 empty] | 0.15 |  |  | 34 | [255 empty] | 5.57 | [38 empty] | 540/680/840 | 19000 | Ф6.35(1/4") | Ф12.7(1/2")
https://climatopt.ru/catalog/konditsionery/okonnye/general_climate/general_climate_okonnyy_konditsioner_gcw_05cm/ | /upload/resize_cache/iblock/4ea/400_400_140cd750bba9870f18aada2478b24840a/IMG-1156.JPG.jpg | /upload/resize_cache/iblock/098/400_400_140cd750bba9870f18aada2478b24840a/GC_2020.jpg | [8 empty] | General Climate оконный кондиционер GCW-05CM | 21404 | 57237 | Оконные |  | General Climate (Дженерал Климат) GCW-05CM представляет собой модель оконного кондиционера, предназначенного для круглогодичного обслуживания помещений с небольшой площадью. Благодаря своим компактным габаритам агрегат легко монтируется в оконном проеме без дополнительных усилий и навыков. Расположение оборудования помогает значительно сэкономить пространство в помещении. Особенности и преимущества: Функция самоочистки. Антикоррозийная обработка. Авторестарт. Самодиагностика. Компрессор Toshiba. Торговая марка General Climate — один из самых известных производителей кондиционеров бытового и полупромышленного типа. Их оконные модели пользуются большой популярностью благодаря конкурентоспособной цене, которая удачно сочетается с функциональностью, эффективностью и надежностью. Оконные кондиционеры General Climate удобны в эксплуатации, характеризуются невысокими шумовыми показателями. | <div class="detail_text">General&#160;Climate&#160;(&#1044;&#1078;&#1077;&#1085;&#1077;&#1088;&#1072;&#1083; &#1050;&#1083;&#1080;&#1084;&#1072;&#1090;)&#160;GCW-05CM&#160;&#1087;&#1088;&#1077;&#1076;&#1089;&#1090;&#1072;&#1074;&#1083;&#1103;&#1077;&#1090; &#1089;&#1086;&#1073;&#1086;&#1081; &#1084;&#1086;&#1076;&#1077;&#1083;&#1100; &#1086;&#1082;&#1086;&#1085;&#1085;&#1086;&#1075;&#1086; &#1082;&#1086;&#1085;&#1076;&#1080;&#1094;&#1080;&#1086;&#1085;&#1077;&#1088;&#1072;, &#1087;&#1088;&#1077;&#1076;&#1085;&#1072;&#1079;&#1085;&#1072;&#1095;&#1077;&#1085;&#1085;&#1086;&#1075;&#1086; &#1076;&#1083;&#1103; &#1082;&#1088;&#1091;&#1075;&#1083;&#1086;&#1075;&#1086;&#1076;&#1080;&#1095;&#1085;&#1086;&#1075;&#1086; &#1086;&#1073;&#1089;&#1083;&#1091;&#1078;&#1080;&#1074;&#1072;&#1085;&#1080;&#1103; &#1087;&#1086;&#1084;&#1077;&#1097;&#1077;&#1085;&#1080;&#1081; &#1089; &#1085;&#1077;&#1073;&#1086;&#1083;&#1100;&#1096;&#1086;&#1081; &#1087;&#1083;&#1086;&#1097;&#1072;&#1076;&#1100;&#1102;. &#1041;&#1083;&#1072;&#1075;&#1086;&#1076;&#1072;&#1088;&#1103; &#1089;&#1074;&#1086;&#1080;&#1084; &#1082;&#1086;&#1084;&#1087;&#1072;&#1082;&#1090;&#1085;&#1099;&#1084; &#1075;&#1072;&#1073;&#1072;&#1088;&#1080;&#1090;&#1072;&#1084; &#1072;&#1075;&#1088;&#1077;&#1075;&#1072;&#1090; &#1083;&#1077;&#1075;&#1082;&#1086; &#1084;&#1086;&#1085;&#1090;&#1080;&#1088;&#1091;&#1077;&#1090;&#1089;&#1103; &#1074; &#1086;&#1082;&#1086;&#1085;&#1085;&#1086;&#1084; &#1087;&#1088;&#1086;&#1077;&#1084;&#1077; &#1073;&#1077;&#1079; &#1076;&#1086;&#1087;&#1086;&#1083;&#1085;&#1080;&#1090;&#1077;&#1083;&#1100;&#1085;&#1099;&#1093; &#1091;&#1089;&#1080;&#1083;&#1080;&#1081; &#1080; &#1085;&#1072;&#1074;&#1099;&#1082;&#1086;&#1074;. &#1056;&#1072;&#1089;&#1087;&#1086;&#1083;&#1086;&#1078;&#1077;&#1085;&#1080;&#1077; &#1086;&#1073;&#1086;&#1088;&#1091;&#1076;&#1086;&#1074;&#1072;&#1085;&#1080;&#1103; &#1087;&#1086;&#1084;&#1086;&#1075;&#1072;&#1077;&#1090; &#1079;&#1085;&#1072;&#1095;&#1080;&#1090;&#1077;&#1083;&#1100;&#1085;&#1086; &#1089;&#1101;&#1082;&#1086;&#1085;&#1086;&#1084;&#1080;&#1090;&#1100; &#1087;&#1088;&#1086;&#1089;&#1090;&#1088;&#1072;&#1085;&#1089;&#1090;&#1074;&#1086; &#1074; &#1087;&#1086;&#1084;&#1077;&#1097;&#1077;&#1085;&#1080;&#1080;.<br> <br> &#1054;&#1089;&#1086;&#1073;&#1077;&#1085;&#1085;&#1086;&#1089;&#1090;&#1080; &#1080; &#1087;&#1088;&#1077;&#1080;&#1084;&#1091;&#1097;&#1077;&#1089;&#1090;&#1074;&#1072;:<br> <br> &#1060;&#1091;&#1085;&#1082;&#1094;&#1080;&#1103; &#1089;&#1072;&#1084;&#1086;&#1086;&#1095;&#1080;&#1089;&#1090;&#1082;&#1080;.<br> <br> &#1040;&#1085;&#1090;&#1080;&#1082;&#1086;&#1088;&#1088;&#1086;&#1079;&#1080;&#1081;&#1085;&#1072;&#1103; &#1086;&#1073;&#1088;&#1072;&#1073;&#1086;&#1090;&#1082;&#1072;.<br> <br> &#1040;&#1074;&#1090;&#1086;&#1088;&#1077;&#1089;&#1090;&#1072;&#1088;&#1090;.<br> <br> &#1057;&#1072;&#1084;&#1086;&#1076;&#1080;&#1072;&#1075;&#1085;&#1086;&#1089;&#1090;&#1080;&#1082;&#1072;.<br> <br> &#1050;&#1086;&#1084;&#1087;&#1088;&#1077;&#1089;&#1089;&#1086;&#1088; Toshiba.<br> <br> &#1058;&#1086;&#1088;&#1075;&#1086;&#1074;&#1072;&#1103; &#1084;&#1072;&#1088;&#1082;&#1072; General Climate &#8212; &#1086;&#1076;&#1080;&#1085; &#1080;&#1079; &#1089;&#1072;&#1084;&#1099;&#1093; &#1080;&#1079;&#1074;&#1077;&#1089;&#1090;&#1085;&#1099;&#1093; &#1087;&#1088;&#1086;&#1080;&#1079;&#1074;&#1086;&#1076;&#1080;&#1090;&#1077;&#1083;&#1077;&#1081; &#1082;&#1086;&#1085;&#1076;&#1080;&#1094;&#1080;&#1086;&#1085;&#1077;&#1088;&#1086;&#1074; &#1073;&#1099;&#1090;&#1086;&#1074;&#1086;&#1075;&#1086; &#1080; &#1087;&#1086;&#1083;&#1091;&#1087;&#1088;&#1086;&#1084;&#1099;&#1096;&#1083;&#1077;&#1085;&#1085;&#1086;&#1075;&#1086; &#1090;&#1080;&#1087;&#1072;. &#1048;&#1093; &#1086;&#1082;&#1086;&#1085;&#1085;&#1099;&#1077; &#1084;&#1086;&#1076;&#1077;&#1083;&#1080; &#1087;&#1086;&#1083;&#1100;&#1079;&#1091;&#1102;&#1090;&#1089;&#1103; &#1073;&#1086;&#1083;&#1100;&#1096;&#1086;&#1081; &#1087;&#1086;&#1087;&#1091;&#1083;&#1103;&#1088;&#1085;&#1086;&#1089;&#1090;&#1100;&#1102; &#1073;&#1083;&#1072;&#1075;&#1086;&#1076;&#1072;&#1088;&#1103; &#1082;&#1086;&#1085;&#1082;&#1091;&#1088;&#1077;&#1085;&#1090;&#1086;&#1089;&#1087;&#1086;&#1089;&#1086;&#1073;&#1085;&#1086;&#1081; &#1094;&#1077;&#1085;&#1077;, &#1082;&#1086;&#1090;&#1086;&#1088;&#1072;&#1103; &#1091;&#1076;&#1072;&#1095;&#1085;&#1086; &#1089;&#1086;&#1095;&#1077;&#1090;&#1072;&#1077;&#1090;&#1089;&#1103; &#1089; &#1092;&#1091;&#1085;&#1082;&#1094;&#1080;&#1086;&#1085;&#1072;&#1083;&#1100;&#1085;&#1086;&#1089;&#1090;&#1100;&#1102;, &#1101;&#1092;&#1092;&#1077;&#1082;&#1090;&#1080;&#1074;&#1085;&#1086;&#1089;&#1090;&#1100;&#1102; &#1080; &#1085;&#1072;&#1076;&#1077;&#1078;&#1085;&#1086;&#1089;&#1090;&#1100;&#1102;. &#1054;&#1082;&#1086;&#1085;&#1085;&#1099;&#1077; &#1082;&#1086;&#1085;&#1076;&#1080;&#1094;&#1080;&#1086;&#1085;&#1077;&#1088;&#1099; General Climate &#1091;&#1076;&#1086;&#1073;&#1085;&#1099; &#1074; &#1101;&#1082;&#1089;&#1087;&#1083;&#1091;&#1072;&#1090;&#1072;&#1094;&#1080;&#1080;, &#1093;&#1072;&#1088;&#1072;&#1082;&#1090;&#1077;&#1088;&#1080;&#1079;&#1091;&#1102;&#1090;&#1089;&#1103; &#1085;&#1077;&#1074;&#1099;&#1089;&#1086;&#1082;&#1080;&#1084;&#1080; &#1096;&#1091;&#1084;&#1086;&#1074;&#1099;&#1084;&#1080; &#1087;&#1086;&#1082;&#1072;&#1079;&#1072;&#1090;&#1077;&#1083;&#1103;&#1084;&#1080;.</div> | [24 empty] | 22.5
https://climatopt.ru/catalog/konditsionery/okonnye/general_climate/general_climate_okonnyy_konditsioner_gcw_07cr/ | /upload/resize_cache/iblock/3fb/400_400_140cd750bba9870f18aada2478b24840a/IMG-1156__imp1818266132imp__.JPG.jpg | /upload/resize_cache/iblock/f82/400_400_140cd750bba9870f18aada2478b24840a/GC_2020.jpg | [8 empty] | General Climate оконный кондиционер GCW-07CR | 23249 | 57238 | Оконные |  | General Climate (Дженерал Климат) представляет собой модель оконного кондиционера, предназначенного для круглогодичного обслуживания помещений с небольшой площадью. Благодаря своим компактным габаритам агрегат легко монтируется в оконном проеме без дополнительных усилий и навыков. Расположение оборудования помогает значительно сэкономить пространство в помещении. Особенности и преимущества: Функция самоочистки. Антикоррозийная обработка. Авторестарт. Самодиагностика. Компрессор Toshiba. Торговая марка General Climate — один из самых известных производителей кондиционеров бытового и полупромышленного типа. Их оконные модели пользуются большой популярностью благодаря конкурентоспособной цене, которая удачно сочетается с функциональностью, эффективностью и надежностью. Оконные кондиционеры General Climate удобны в эксплуатации, характеризуются невысокими шумовыми показателями. | <div class="detail_text">General&#160;Climate&#160;(&#1044;&#1078;&#1077;&#1085;&#1077;&#1088;&#1072;&#1083; &#1050;&#1083;&#1080;&#1084;&#1072;&#1090;)&#160;&#160;&#1087;&#1088;&#1077;&#1076;&#1089;&#1090;&#1072;&#1074;&#1083;&#1103;&#1077;&#1090; &#1089;&#1086;&#1073;&#1086;&#1081; &#1084;&#1086;&#1076;&#1077;&#1083;&#1100; &#1086;&#1082;&#1086;&#1085;&#1085;&#1086;&#1075;&#1086; &#1082;&#1086;&#1085;&#1076;&#1080;&#1094;&#1080;&#1086;&#1085;&#1077;&#1088;&#1072;, &#1087;&#1088;&#1077;&#1076;&#1085;&#1072;&#1079;&#1085;&#1072;&#1095;&#1077;&#1085;&#1085;&#1086;&#1075;&#1086; &#1076;&#1083;&#1103; &#1082;&#1088;&#1091;&#1075;&#1083;&#1086;&#1075;&#1086;&#1076;&#1080;&#1095;&#1085;&#1086;&#1075;&#1086; &#1086;&#1073;&#1089;&#1083;&#1091;&#1078;&#1080;&#1074;&#1072;&#1085;&#1080;&#1103; &#1087;&#1086;&#1084;&#1077;&#1097;&#1077;&#1085;&#1080;&#1081; &#1089; &#1085;&#1077;&#1073;&#1086;&#1083;&#1100;&#1096;&#1086;&#1081; &#1087;&#1083;&#1086;&#1097;&#1072;&#1076;&#1100;&#1102;. &#1041;&#1083;&#1072;&#1075;&#1086;&#1076;&#1072;&#1088;&#1103; &#1089;&#1074;&#1086;&#1080;&#1084; &#1082;&#1086;&#1084;&#1087;&#1072;&#1082;&#1090;&#1085;&#1099;&#1084; &#1075;&#1072;&#1073;&#1072;&#1088;&#1080;&#1090;&#1072;&#1084; &#1072;&#1075;&#1088;&#1077;&#1075;&#1072;&#1090; &#1083;&#1077;&#1075;&#1082;&#1086; &#1084;&#1086;&#1085;&#1090;&#1080;&#1088;&#1091;&#1077;&#1090;&#1089;&#1103; &#1074; &#1086;&#1082;&#1086;&#1085;&#1085;&#1086;&#1084; &#1087;&#1088;&#1086;&#1077;&#1084;&#1077; &#1073;&#1077;&#1079; &#1076;&#1086;&#1087;&#1086;&#1083;&#1085;&#1080;&#1090;&#1077;&#1083;&#1100;&#1085;&#1099;&#1093; &#1091;&#1089;&#1080;&#1083;&#1080;&#1081; &#1080; &#1085;&#1072;&#1074;&#1099;&#1082;&#1086;&#1074;. &#1056;&#1072;&#1089;&#1087;&#1086;&#1083;&#1086;&#1078;&#1077;&#1085;&#1080;&#1077; &#1086;&#1073;&#1086;&#1088;&#1091;&#1076;&#1086;&#1074;&#1072;&#1085;&#1080;&#1103; &#1087;&#1086;&#1084;&#1086;&#1075;&#1072;&#1077;&#1090; &#1079;&#1085;&#1072;&#1095;&#1080;&#1090;&#1077;&#1083;&#1100;&#1085;&#1086; &#1089;&#1101;&#1082;&#1086;&#1085;&#1086;&#1084;&#1080;&#1090;&#1100; &#1087;&#1088;&#1086;&#1089;&#1090;&#1088;&#1072;&#1085;&#1089;&#1090;&#1074;&#1086; &#1074; &#1087;&#1086;&#1084;&#1077;&#1097;&#1077;&#1085;&#1080;&#1080;.<br> <br> &#1054;&#1089;&#1086;&#1073;&#1077;&#1085;&#1085;&#1086;&#1089;&#1090;&#1080; &#1080; &#1087;&#1088;&#1077;&#1080;&#1084;&#1091;&#1097;&#1077;&#1089;&#1090;&#1074;&#1072;:<br> <br> &#1060;&#1091;&#1085;&#1082;&#1094;&#1080;&#1103; &#1089;&#1072;&#1084;&#1086;&#1086;&#1095;&#1080;&#1089;&#1090;&#1082;&#1080;.<br> <br> &#1040;&#1085;&#1090;&#1080;&#1082;&#1086;&#1088;&#1088;&#1086;&#1079;&#1080;&#1081;&#1085;&#1072;&#1103; &#1086;&#1073;&#1088;&#1072;&#1073;&#1086;&#1090;&#1082;&#1072;.<br> <br> &#1040;&#1074;&#1090;&#1086;&#1088;&#1077;&#1089;&#1090;&#1072;&#1088;&#1090;.<br> <br> &#1057;&#1072;&#1084;&#1086;&#1076;&#1080;&#1072;&#1075;&#1085;&#1086;&#1089;&#1090;&#1080;&#1082;&#1072;.<br> <br> &#1050;&#1086;&#1084;&#1087;&#1088;&#1077;&#1089;&#1089;&#1086;&#1088; Toshiba.<br> <br> &#1058;&#1086;&#1088;&#1075;&#1086;&#1074;&#1072;&#1103; &#1084;&#1072;&#1088;&#1082;&#1072; General Climate &#8212; &#1086;&#1076;&#1080;&#1085; &#1080;&#1079; &#1089;&#1072;&#1084;&#1099;&#1093; &#1080;&#1079;&#1074;&#1077;&#1089;&#1090;&#1085;&#1099;&#1093; &#1087;&#1088;&#1086;&#1080;&#1079;&#1074;&#1086;&#1076;&#1080;&#1090;&#1077;&#1083;&#1077;&#1081; &#1082;&#1086;&#1085;&#1076;&#1080;&#1094;&#1080;&#1086;&#1085;&#1077;&#1088;&#1086;&#1074; &#1073;&#1099;&#1090;&#1086;&#1074;&#1086;&#1075;&#1086; &#1080; &#1087;&#1086;&#1083;&#1091;&#1087;&#1088;&#1086;&#1084;&#1099;&#1096;&#1083;&#1077;&#1085;&#1085;&#1086;&#1075;&#1086; &#1090;&#1080;&#1087;&#1072;. &#1048;&#1093; &#1086;&#1082;&#1086;&#1085;&#1085;&#1099;&#1077; &#1084;&#1086;&#1076;&#1077;&#1083;&#1080; &#1087;&#1086;&#1083;&#1100;&#1079;&#1091;&#1102;&#1090;&#1089;&#1103; &#1073;&#1086;&#1083;&#1100;&#1096;&#1086;&#1081; &#1087;&#1086;&#1087;&#1091;&#1083;&#1103;&#1088;&#1085;&#1086;&#1089;&#1090;&#1100;&#1102; &#1073;&#1083;&#1072;&#1075;&#1086;&#1076;&#1072;&#1088;&#1103; &#1082;&#1086;&#1085;&#1082;&#1091;&#1088;&#1077;&#1085;&#1090;&#1086;&#1089;&#1087;&#1086;&#1089;&#1086;&#1073;&#1085;&#1086;&#1081; &#1094;&#1077;&#1085;&#1077;, &#1082;&#1086;&#1090;&#1086;&#1088;&#1072;&#1103; &#1091;&#1076;&#1072;&#1095;&#1085;&#1086; &#1089;&#1086;&#1095;&#1077;&#1090;&#1072;&#1077;&#1090;&#1089;&#1103; &#1089; &#1092;&#1091;&#1085;&#1082;&#1094;&#1080;&#1086;&#1085;&#1072;&#1083;&#1100;&#1085;&#1086;&#1089;&#1090;&#1100;&#1102;, &#1101;&#1092;&#1092;&#1077;&#1082;&#1090;&#1080;&#1074;&#1085;&#1086;&#1089;&#1090;&#1100;&#1102; &#1080; &#1085;&#1072;&#1076;&#1077;&#1078;&#1085;&#1086;&#1089;&#1090;&#1100;&#1102;. &#1054;&#1082;&#1086;&#1085;&#1085;&#1099;&#1077; &#1082;&#1086;&#1085;&#1076;&#1080;&#1094;&#1080;&#1086;&#1085;&#1077;&#1088;&#1099; General Climate &#1091;&#1076;&#1086;&#1073;&#1085;&#1099; &#1074; &#1101;&#1082;&#1089;&#1087;&#1083;&#1091;&#1072;&#1090;&#1072;&#1094;&#1080;&#1080;, &#1093;&#1072;&#1088;&#1072;&#1082;&#1090;&#1077;&#1088;&#1080;&#1079;&#1091;&#1102;&#1090;&#1089;&#1103; &#1085;&#1077;&#1074;&#1099;&#1089;&#1086;&#1082;&#1080;&#1084;&#1080; &#1096;&#1091;&#1084;&#1086;&#1074;&#1099;&#1084;&#1080; &#1087;&#1086;&#1082;&#1072;&#1079;&#1072;&#1090;&#1077;&#1083;&#1103;&#1084;&#1080;.</div> | [24 empty] | 30
https://climatopt.ru/catalog/konditsionery/okonnye/general_climate/general_climate_okonnyy_konditsioner_gcw_09cm/ | /upload/resize_cache/iblock/cc1/400_400_140cd750bba9870f18aada2478b24840a/IMG-1156__imp2003757586imp__.JPG.jpg | /upload/resize_cache/iblock/c67/400_400_140cd750bba9870f18aada2478b24840a/GC_2020.jpg | [8 empty] | General Climate оконный кондиционер GCW-09CM | 24725 | 57239 | Оконные |  | General Climate (Дженерал Климат) представляет собой модель оконного кондиционера, предназначенного для круглогодичного обслуживания помещений с небольшой площадью. Благодаря своим компактным габаритам агрегат легко монтируется в оконном проеме без дополнительных усилий и навыков. Расположение оборудования помогает значительно сэкономить пространство в помещении. Особенности и преимущества: Функция самоочистки. Антикоррозийная обработка. Авторестарт. Самодиагностика. Компрессор Toshiba. Торговая марка General Climate — один из самых известных производителей кондиционеров бытового и полупромышленного типа. Их оконные модели пользуются большой популярностью благодаря конкурентоспособной цене, которая удачно сочетается с функциональностью, эффективностью и надежностью. Оконные кондиционеры General Climate удобны в эксплуатации, характеризуются невысокими шумовыми показателями. | <div class="detail_text">General&#160;Climate&#160;(&#1044;&#1078;&#1077;&#1085;&#1077;&#1088;&#1072;&#1083; &#1050;&#1083;&#1080;&#1084;&#1072;&#1090;)&#160;&#160;&#1087;&#1088;&#1077;&#1076;&#1089;&#1090;&#1072;&#1074;&#1083;&#1103;&#1077;&#1090; &#1089;&#1086;&#1073;&#1086;&#1081; &#1084;&#1086;&#1076;&#1077;&#1083;&#1100; &#1086;&#1082;&#1086;&#1085;&#1085;&#1086;&#1075;&#1086; &#1082;&#1086;&#1085;&#1076;&#1080;&#1094;&#1080;&#1086;&#1085;&#1077;&#1088;&#1072;, &#1087;&#1088;&#1077;&#1076;&#1085;&#1072;&#1079;&#1085;&#1072;&#1095;&#1077;&#1085;&#1085;&#1086;&#1075;&#1086; &#1076;&#1083;&#1103; &#1082;&#1088;&#1091;&#1075;&#1083;&#1086;&#1075;&#1086;&#1076;&#1080;&#1095;&#1085;&#1086;&#1075;&#1086; &#1086;&#1073;&#1089;&#1083;&#1091;&#1078;&#1080;&#1074;&#1072;&#1085;&#1080;&#1103; &#1087;&#1086;&#1084;&#1077;&#1097;&#1077;&#1085;&#1080;&#1081; &#1089; &#1085;&#1077;&#1073;&#1086;&#1083;&#1100;&#1096;&#1086;&#1081; &#1087;&#1083;&#1086;&#1097;&#1072;&#1076;&#1100;&#1102;. &#1041;&#1083;&#1072;&#1075;&#1086;&#1076;&#1072;&#1088;&#1103; &#1089;&#1074;&#1086;&#1080;&#1084; &#1082;&#1086;&#1084;&#1087;&#1072;&#1082;&#1090;&#1085;&#1099;&#1084; &#1075;&#1072;&#1073;&#1072;&#1088;&#1080;&#1090;&#1072;&#1084; &#1072;&#1075;&#1088;&#1077;&#1075;&#1072;&#1090; &#1083;&#1077;&#1075;&#1082;&#1086; &#1084;&#1086;&#1085;&#1090;&#1080;&#1088;&#1091;&#1077;&#1090;&#1089;&#1103; &#1074; &#1086;&#1082;&#1086;&#1085;&#1085;&#1086;&#1084; &#1087;&#1088;&#1086;&#1077;&#1084;&#1077; &#1073;&#1077;&#1079; &#1076;&#1086;&#1087;&#1086;&#1083;&#1085;&#1080;&#1090;&#1077;&#1083;&#1100;&#1085;&#1099;&#1093; &#1091;&#1089;&#1080;&#1083;&#1080;&#1081; &#1080; &#1085;&#1072;&#1074;&#1099;&#1082;&#1086;&#1074;. &#1056;&#1072;&#1089;&#1087;&#1086;&#1083;&#1086;&#1078;&#1077;&#1085;&#1080;&#1077; &#1086;&#1073;&#1086;&#1088;&#1091;&#1076;&#1086;&#1074;&#1072;&#1085;&#1080;&#1103; &#1087;&#1086;&#1084;&#1086;&#1075;&#1072;&#1077;&#1090; &#1079;&#1085;&#1072;&#1095;&#1080;&#1090;&#1077;&#1083;&#1100;&#1085;&#1086; &#1089;&#1101;&#1082;&#1086;&#1085;&#1086;&#1084;&#1080;&#1090;&#1100; &#1087;&#1088;&#1086;&#1089;&#1090;&#1088;&#1072;&#1085;&#1089;&#1090;&#1074;&#1086; &#1074; &#1087;&#1086;&#1084;&#1077;&#1097;&#1077;&#1085;&#1080;&#1080;.<br> <br> &#1054;&#1089;&#1086;&#1073;&#1077;&#1085;&#1085;&#1086;&#1089;&#1090;&#1080; &#1080; &#1087;&#1088;&#1077;&#1080;&#1084;&#1091;&#1097;&#1077;&#1089;&#1090;&#1074;&#1072;:<br> <br> &#1060;&#1091;&#1085;&#1082;&#1094;&#1080;&#1103; &#1089;&#1072;&#1084;&#1086;&#1086;&#1095;&#1080;&#1089;&#1090;&#1082;&#1080;.<br> <br> &#1040;&#1085;&#1090;&#1080;&#1082;&#1086;&#1088;&#1088;&#1086;&#1079;&#1080;&#1081;&#1085;&#1072;&#1103; &#1086;&#1073;&#1088;&#1072;&#1073;&#1086;&#1090;&#1082;&#1072;.<br> <br> &#1040;&#1074;&#1090;&#1086;&#1088;&#1077;&#1089;&#1090;&#1072;&#1088;&#1090;.<br> <br> &#1057;&#1072;&#1084;&#1086;&#1076;&#1080;&#1072;&#1075;&#1085;&#1086;&#1089;&#1090;&#1080;&#1082;&#1072;.<br> <br> &#1050;&#1086;&#1084;&#1087;&#1088;&#1077;&#1089;&#1089;&#1086;&#1088; Toshiba.<br> <br> &#1058;&#1086;&#1088;&#1075;&#1086;&#1074;&#1072;&#1103; &#1084;&#1072;&#1088;&#1082;&#1072; General Climate &#8212; &#1086;&#1076;&#1080;&#1085; &#1080;&#1079; &#1089;&#1072;&#1084;&#1099;&#1093; &#1080;&#1079;&#1074;&#1077;&#1089;&#1090;&#1085;&#1099;&#1093; &#1087;&#1088;&#1086;&#1080;&#1079;&#1074;&#1086;&#1076;&#1080;&#1090;&#1077;&#1083;&#1077;&#1081; &#1082;&#1086;&#1085;&#1076;&#1080;&#1094;&#1080;&#1086;&#1085;&#1077;&#1088;&#1086;&#1074; &#1073;&#1099;&#1090;&#1086;&#1074;&#1086;&#1075;&#1086; &#1080; &#1087;&#1086;&#1083;&#1091;&#1087;&#1088;&#1086;&#1084;&#1099;&#1096;&#1083;&#1077;&#1085;&#1085;&#1086;&#1075;&#1086; &#1090;&#1080;&#1087;&#1072;. &#1048;&#1093; &#1086;&#1082;&#1086;&#1085;&#1085;&#1099;&#1077; &#1084;&#1086;&#1076;&#1077;&#1083;&#1080; &#1087;&#1086;&#1083;&#1100;&#1079;&#1091;&#1102;&#1090;&#1089;&#1103; &#1073;&#1086;&#1083;&#1100;&#1096;&#1086;&#1081; &#1087;&#1086;&#1087;&#1091;&#1083;&#1103;&#1088;&#1085;&#1086;&#1089;&#1090;&#1100;&#1102; &#1073;&#1083;&#1072;&#1075;&#1086;&#1076;&#1072;&#1088;&#1103; &#1082;&#1086;&#1085;&#1082;&#1091;&#1088;&#1077;&#1085;&#1090;&#1086;&#1089;&#1087;&#1086;&#1089;&#1086;&#1073;&#1085;&#1086;&#1081; &#1094;&#1077;&#1085;&#1077;, &#1082;&#1086;&#1090;&#1086;&#1088;&#1072;&#1103; &#1091;&#1076;&#1072;&#1095;&#1085;&#1086; &#1089;&#1086;&#1095;&#1077;&#1090;&#1072;&#1077;&#1090;&#1089;&#1103; &#1089; &#1092;&#1091;&#1085;&#1082;&#1094;&#1080;&#1086;&#1085;&#1072;&#1083;&#1100;&#1085;&#1086;&#1089;&#1090;&#1100;&#1102;, &#1101;&#1092;&#1092;&#1077;&#1082;&#1090;&#1080;&#1074;&#1085;&#1086;&#1089;&#1090;&#1100;&#1102; &#1080; &#1085;&#1072;&#1076;&#1077;&#1078;&#1085;&#1086;&#1089;&#1090;&#1100;&#1102;. &#1054;&#1082;&#1086;&#1085;&#1085;&#1099;&#1077; &#1082;&#1086;&#1085;&#1076;&#1080;&#1094;&#1080;&#1086;&#1085;&#1077;&#1088;&#1099; General Climate &#1091;&#1076;&#1086;&#1073;&#1085;&#1099; &#1074; &#1101;&#1082;&#1089;&#1087;&#1083;&#1091;&#1072;&#1090;&#1072;&#1094;&#1080;&#1080;, &#1093;&#1072;&#1088;&#1072;&#1082;&#1090;&#1077;&#1088;&#1080;&#1079;&#1091;&#1102;&#1090;&#1089;&#1103; &#1085;&#1077;&#1074;&#1099;&#1089;&#1086;&#1082;&#1080;&#1084;&#1080; &#1096;&#1091;&#1084;&#1086;&#1074;&#1099;&#1084;&#1080; &#1087;&#1086;&#1082;&#1072;&#1079;&#1072;&#1090;&#1077;&#1083;&#1103;&#1084;&#1080;.</div> | 1 | 4 | 3.2 | [21 empty] | 34
https://climatopt.ru/catalog/konditsionery/okonnye/general_climate/general_climate_okonnyy_konditsioner_gcw_09hr/ | /upload/resize_cache/iblock/34c/400_400_140cd750bba9870f18aada2478b24840a/IMG-1156__imp821761956imp__.JPG.jpg | /upload/resize_cache/iblock/1de/400_400_140cd750bba9870f18aada2478b24840a/GC_2020.jpg | [8 empty] | General Climate оконный кондиционер GCW-09HR | 30260 | 57243 | Оконные |  | General Climate (Дженерал Климат) представляет собой модель оконного кондиционера, предназначенного для круглогодичного обслуживания помещений с небольшой площадью. Благодаря своим компактным габаритам агрегат легко монтируется в оконном проеме без дополнительных усилий и навыков. Расположение оборудования помогает значительно сэкономить пространство в помещении. Особенности и преимущества: Функция самоочистки. Антикоррозийная обработка. Авторестарт. Самодиагностика. Компрессор Toshiba. Торговая марка General Climate — один из самых известных производителей кондиционеров бытового и полупромышленного типа. Их оконные модели пользуются большой популярностью благодаря конкурентоспособной цене, которая удачно сочетается с функциональностью, эффективностью и надежностью. Оконные кондиционеры General Climate удобны в эксплуатации, характеризуются невысокими шумовыми показателями. | <div class="detail_text">General&#160;Climate&#160;(&#1044;&#1078;&#1077;&#1085;&#1077;&#1088;&#1072;&#1083; &#1050;&#1083;&#1080;&#1084;&#1072;&#1090;)&#160;&#160;&#1087;&#1088;&#1077;&#1076;&#1089;&#1090;&#1072;&#1074;&#1083;&#1103;&#1077;&#1090; &#1089;&#1086;&#1073;&#1086;&#1081; &#1084;&#1086;&#1076;&#1077;&#1083;&#1100; &#1086;&#1082;&#1086;&#1085;&#1085;&#1086;&#1075;&#1086; &#1082;&#1086;&#1085;&#1076;&#1080;&#1094;&#1080;&#1086;&#1085;&#1077;&#1088;&#1072;, &#1087;&#1088;&#1077;&#1076;&#1085;&#1072;&#1079;&#1085;&#1072;&#1095;&#1077;&#1085;&#1085;&#1086;&#1075;&#1086; &#1076;&#1083;&#1103; &#1082;&#1088;&#1091;&#1075;&#1083;&#1086;&#1075;&#1086;&#1076;&#1080;&#1095;&#1085;&#1086;&#1075;&#1086; &#1086;&#1073;&#1089;&#1083;&#1091;&#1078;&#1080;&#1074;&#1072;&#1085;&#1080;&#1103; &#1087;&#1086;&#1084;&#1077;&#1097;&#1077;&#1085;&#1080;&#1081; &#1089; &#1085;&#1077;&#1073;&#1086;&#1083;&#1100;&#1096;&#1086;&#1081; &#1087;&#1083;&#1086;&#1097;&#1072;&#1076;&#1100;&#1102;. &#1041;&#1083;&#1072;&#1075;&#1086;&#1076;&#1072;&#1088;&#1103; &#1089;&#1074;&#1086;&#1080;&#1084; &#1082;&#1086;&#1084;&#1087;&#1072;&#1082;&#1090;&#1085;&#1099;&#1084; &#1075;&#1072;&#1073;&#1072;&#1088;&#1080;&#1090;&#1072;&#1084; &#1072;&#1075;&#1088;&#1077;&#1075;&#1072;&#1090; &#1083;&#1077;&#1075;&#1082;&#1086; &#1084;&#1086;&#1085;&#1090;&#1080;&#1088;&#1091;&#1077;&#1090;&#1089;&#1103; &#1074; &#1086;&#1082;&#1086;&#1085;&#1085;&#1086;&#1084; &#1087;&#1088;&#1086;&#1077;&#1084;&#1077; &#1073;&#1077;&#1079; &#1076;&#1086;&#1087;&#1086;&#1083;&#1085;&#1080;&#1090;&#1077;&#1083;&#1100;&#1085;&#1099;&#1093; &#1091;&#1089;&#1080;&#1083;&#1080;&#1081; &#1080; &#1085;&#1072;&#1074;&#1099;&#1082;&#1086;&#1074;. &#1056;&#1072;&#1089;&#1087;&#1086;&#1083;&#1086;&#1078;&#1077;&#1085;&#1080;&#1077; &#1086;&#1073;&#1086;&#1088;&#1091;&#1076;&#1086;&#1074;&#1072;&#1085;&#1080;&#1103; &#1087;&#1086;&#1084;&#1086;&#1075;&#1072;&#1077;&#1090; &#1079;&#1085;&#1072;&#1095;&#1080;&#1090;&#1077;&#1083;&#1100;&#1085;&#1086; &#1089;&#1101;&#1082;&#1086;&#1085;&#1086;&#1084;&#1080;&#1090;&#1100; &#1087;&#1088;&#1086;&#1089;&#1090;&#1088;&#1072;&#1085;&#1089;&#1090;&#1074;&#1086; &#1074; &#1087;&#1086;&#1084;&#1077;&#1097;&#1077;&#1085;&#1080;&#1080;.<br> <br> &#1054;&#1089;&#1086;&#1073;&#1077;&#1085;&#1085;&#1086;&#1089;&#1090;&#1080; &#1080; &#1087;&#1088;&#1077;&#1080;&#1084;&#1091;&#1097;&#1077;&#1089;&#1090;&#1074;&#1072;:<br> <br> &#1060;&#1091;&#1085;&#1082;&#1094;&#1080;&#1103; &#1089;&#1072;&#1084;&#1086;&#1086;&#1095;&#1080;&#1089;&#1090;&#1082;&#1080;.<br> <br> &#1040;&#1085;&#1090;&#1080;&#1082;&#1086;&#1088;&#1088;&#1086;&#1079;&#1080;&#1081;&#1085;&#1072;&#1103; &#1086;&#1073;&#1088;&#1072;&#1073;&#1086;&#1090;&#1082;&#1072;.<br> <br> &#1040;&#1074;&#1090;&#1086;&#1088;&#1077;&#1089;&#1090;&#1072;&#1088;&#1090;.<br> <br> &#1057;&#1072;&#1084;&#1086;&#1076;&#1080;&#1072;&#1075;&#1085;&#1086;&#1089;&#1090;&#1080;&#1082;&#1072;.<br> <br> &#1050;&#1086;&#1084;&#1087;&#1088;&#1077;&#1089;&#1089;&#1086;&#1088; Toshiba.<br> <br> &#1058;&#1086;&#1088;&#1075;&#1086;&#1074;&#1072;&#1103; &#1084;&#1072;&#1088;&#1082;&#1072; General Climate &#8212; &#1086;&#1076;&#1080;&#1085; &#1080;&#1079; &#1089;&#1072;&#1084;&#1099;&#1093; &#1080;&#1079;&#1074;&#1077;&#1089;&#1090;&#1085;&#1099;&#1093; &#1087;&#1088;&#1086;&#1080;&#1079;&#1074;&#1086;&#1076;&#1080;&#1090;&#1077;&#1083;&#1077;&#1081; &#1082;&#1086;&#1085;&#1076;&#1080;&#1094;&#1080;&#1086;&#1085;&#1077;&#1088;&#1086;&#1074; &#1073;&#1099;&#1090;&#1086;&#1074;&#1086;&#1075;&#1086; &#1080; &#1087;&#1086;&#1083;&#1091;&#1087;&#1088;&#1086;&#1084;&#1099;&#1096;&#1083;&#1077;&#1085;&#1085;&#1086;&#1075;&#1086; &#1090;&#1080;&#1087;&#1072;. &#1048;&#1093; &#1086;&#1082;&#1086;&#1085;&#1085;&#1099;&#1077; &#1084;&#1086;&#1076;&#1077;&#1083;&#1080; &#1087;&#1086;&#1083;&#1100;&#1079;&#1091;&#1102;&#1090;&#1089;&#1103; &#1073;&#1086;&#1083;&#1100;&#1096;&#1086;&#1081; &#1087;&#1086;&#1087;&#1091;&#1083;&#1103;&#1088;&#1085;&#1086;&#1089;&#1090;&#1100;&#1102; &#1073;&#1083;&#1072;&#1075;&#1086;&#1076;&#1072;&#1088;&#1103; &#1082;&#1086;&#1085;&#1082;&#1091;&#1088;&#1077;&#1085;&#1090;&#1086;&#1089;&#1087;&#1086;&#1089;&#1086;&#1073;&#1085;&#1086;&#1081; &#1094;&#1077;&#1085;&#1077;, &#1082;&#1086;&#1090;&#1086;&#1088;&#1072;&#1103; &#1091;&#1076;&#1072;&#1095;&#1085;&#1086; &#1089;&#1086;&#1095;&#1077;&#1090;&#1072;&#1077;&#1090;&#1089;&#1103; &#1089; &#1092;&#1091;&#1085;&#1082;&#1094;&#1080;&#1086;&#1085;&#1072;&#1083;&#1100;&#1085;&#1086;&#1089;&#1090;&#1100;&#1102;, &#1101;&#1092;&#1092;&#1077;&#1082;&#1090;&#1080;&#1074;&#1085;&#1086;&#1089;&#1090;&#1100;&#1102; &#1080; &#1085;&#1072;&#1076;&#1077;&#1078;&#1085;&#1086;&#1089;&#1090;&#1100;&#1102;. &#1054;&#1082;&#1086;&#1085;&#1085;&#1099;&#1077; &#1082;&#1086;&#1085;&#1076;&#1080;&#1094;&#1080;&#1086;&#1085;&#1077;&#1088;&#1099; General Climate &#1091;&#1076;&#1086;&#1073;&#1085;&#1099; &#1074; &#1101;&#1082;&#1089;&#1087;&#1083;&#1091;&#1072;&#1090;&#1072;&#1094;&#1080;&#1080;, &#1093;&#1072;&#1088;&#1072;&#1082;&#1090;&#1077;&#1088;&#1080;&#1079;&#1091;&#1102;&#1090;&#1089;&#1103; &#1085;&#1077;&#1074;&#1099;&#1089;&#1086;&#1082;&#1080;&#1084;&#1080; &#1096;&#1091;&#1084;&#1086;&#1074;&#1099;&#1084;&#1080; &#1087;&#1086;&#1082;&#1072;&#1079;&#1072;&#1090;&#1077;&#1083;&#1103;&#1084;&#1080;.</div> | [24 empty] | 35
https://climatopt.ru/catalog/konditsionery/okonnye/general_climate/general_climate_okonnyy_konditsioner_gcw_12cm/ | /upload/resize_cache/iblock/89f/400_400_140cd750bba9870f18aada2478b24840a/IMG-1156__imp1880370042imp__.JPG.jpg | /upload/resize_cache/iblock/fbe/400_400_140cd750bba9870f18aada2478b24840a/GC_2020.jpg | [8 empty] | General Climate оконный кондиционер GCW-12CM | 29891 | 57240 | Оконные |  | General Climate (Дженерал Климат) представляет собой модель оконного кондиционера, предназначенного для круглогодичного обслуживания помещений с небольшой площадью. Благодаря своим компактным габаритам агрегат легко монтируется в оконном проеме без дополнительных усилий и навыков. Расположение оборудования помогает значительно сэкономить пространство в помещении. Особенности и преимущества: Функция самоочистки. Антикоррозийная обработка. Авторестарт. Самодиагностика. Компрессор Toshiba. Торговая марка General Climate — один из самых известных производителей кондиционеров бытового и полупромышленного типа. Их оконные модели пользуются большой популярностью благодаря конкурентоспособной цене, которая удачно сочетается с функциональностью, эффективностью и надежностью. Оконные кондиционеры General Climate удобны в эксплуатации, характеризуются невысокими шумовыми показателями. | <div class="detail_text">General&#160;Climate&#160;(&#1044;&#1078;&#1077;&#1085;&#1077;&#1088;&#1072;&#1083; &#1050;&#1083;&#1080;&#1084;&#1072;&#1090;)&#160;&#160;&#1087;&#1088;&#1077;&#1076;&#1089;&#1090;&#1072;&#1074;&#1083;&#1103;&#1077;&#1090; &#1089;&#1086;&#1073;&#1086;&#1081; &#1084;&#1086;&#1076;&#1077;&#1083;&#1100; &#1086;&#1082;&#1086;&#1085;&#1085;&#1086;&#1075;&#1086; &#1082;&#1086;&#1085;&#1076;&#1080;&#1094;&#1080;&#1086;&#1085;&#1077;&#1088;&#1072;, &#1087;&#1088;&#1077;&#1076;&#1085;&#1072;&#1079;&#1085;&#1072;&#1095;&#1077;&#1085;&#1085;&#1086;&#1075;&#1086; &#1076;&#1083;&#1103; &#1082;&#1088;&#1091;&#1075;&#1083;&#1086;&#1075;&#1086;&#1076;&#1080;&#1095;&#1085;&#1086;&#1075;&#1086; &#1086;&#1073;&#1089;&#1083;&#1091;&#1078;&#1080;&#1074;&#1072;&#1085;&#1080;&#1103; &#1087;&#1086;&#1084;&#1077;&#1097;&#1077;&#1085;&#1080;&#1081; &#1089; &#1085;&#1077;&#1073;&#1086;&#1083;&#1100;&#1096;&#1086;&#1081; &#1087;&#1083;&#1086;&#1097;&#1072;&#1076;&#1100;&#1102;. &#1041;&#1083;&#1072;&#1075;&#1086;&#1076;&#1072;&#1088;&#1103; &#1089;&#1074;&#1086;&#1080;&#1084; &#1082;&#1086;&#1084;&#1087;&#1072;&#1082;&#1090;&#1085;&#1099;&#1084; &#1075;&#1072;&#1073;&#1072;&#1088;&#1080;&#1090;&#1072;&#1084; &#1072;&#1075;&#1088;&#1077;&#1075;&#1072;&#1090; &#1083;&#1077;&#1075;&#1082;&#1086; &#1084;&#1086;&#1085;&#1090;&#1080;&#1088;&#1091;&#1077;&#1090;&#1089;&#1103; &#1074; &#1086;&#1082;&#1086;&#1085;&#1085;&#1086;&#1084; &#1087;&#1088;&#1086;&#1077;&#1084;&#1077; &#1073;&#1077;&#1079; &#1076;&#1086;&#1087;&#1086;&#1083;&#1085;&#1080;&#1090;&#1077;&#1083;&#1100;&#1085;&#1099;&#1093; &#1091;&#1089;&#1080;&#1083;&#1080;&#1081; &#1080; &#1085;&#1072;&#1074;&#1099;&#1082;&#1086;&#1074;. &#1056;&#1072;&#1089;&#1087;&#1086;&#1083;&#1086;&#1078;&#1077;&#1085;&#1080;&#1077; &#1086;&#1073;&#1086;&#1088;&#1091;&#1076;&#1086;&#1074;&#1072;&#1085;&#1080;&#1103; &#1087;&#1086;&#1084;&#1086;&#1075;&#1072;&#1077;&#1090; &#1079;&#1085;&#1072;&#1095;&#1080;&#1090;&#1077;&#1083;&#1100;&#1085;&#1086; &#1089;&#1101;&#1082;&#1086;&#1085;&#1086;&#1084;&#1080;&#1090;&#1100; &#1087;&#1088;&#1086;&#1089;&#1090;&#1088;&#1072;&#1085;&#1089;&#1090;&#1074;&#1086; &#1074; &#1087;&#1086;&#1084;&#1077;&#1097;&#1077;&#1085;&#1080;&#1080;.<br> <br> &#1054;&#1089;&#1086;&#1073;&#1077;&#1085;&#1085;&#1086;&#1089;&#1090;&#1080; &#1080; &#1087;&#1088;&#1077;&#1080;&#1084;&#1091;&#1097;&#1077;&#1089;&#1090;&#1074;&#1072;:<br> <br> &#1060;&#1091;&#1085;&#1082;&#1094;&#1080;&#1103; &#1089;&#1072;&#1084;&#1086;&#1086;&#1095;&#1080;&#1089;&#1090;&#1082;&#1080;.<br> <br> &#1040;&#1085;&#1090;&#1080;&#1082;&#1086;&#1088;&#1088;&#1086;&#1079;&#1080;&#1081;&#1085;&#1072;&#1103; &#1086;&#1073;&#1088;&#1072;&#1073;&#1086;&#1090;&#1082;&#1072;.<br> <br> &#1040;&#1074;&#1090;&#1086;&#1088;&#1077;&#1089;&#1090;&#1072;&#1088;&#1090;.<br> <br> &#1057;&#1072;&#1084;&#1086;&#1076;&#1080;&#1072;&#1075;&#1085;&#1086;&#1089;&#1090;&#1080;&#1082;&#1072;.<br> <br> &#1050;&#1086;&#1084;&#1087;&#1088;&#1077;&#1089;&#1089;&#1086;&#1088; Toshiba.<br> <br> &#1058;&#1086;&#1088;&#1075;&#1086;&#1074;&#1072;&#1103; &#1084;&#1072;&#1088;&#1082;&#1072; General Climate &#8212; &#1086;&#1076;&#1080;&#1085; &#1080;&#1079; &#1089;&#1072;&#1084;&#1099;&#1093; &#1080;&#1079;&#1074;&#1077;&#1089;&#1090;&#1085;&#1099;&#1093; &#1087;&#1088;&#1086;&#1080;&#1079;&#1074;&#1086;&#1076;&#1080;&#1090;&#1077;&#1083;&#1077;&#1081; &#1082;&#1086;&#1085;&#1076;&#1080;&#1094;&#1080;&#1086;&#1085;&#1077;&#1088;&#1086;&#1074; &#1073;&#1099;&#1090;&#1086;&#1074;&#1086;&#1075;&#1086; &#1080; &#1087;&#1086;&#1083;&#1091;&#1087;&#1088;&#1086;&#1084;&#1099;&#1096;&#1083;&#1077;&#1085;&#1085;&#1086;&#1075;&#1086; &#1090;&#1080;&#1087;&#1072;. &#1048;&#1093; &#1086;&#1082;&#1086;&#1085;&#1085;&#1099;&#1077; &#1084;&#1086;&#1076;&#1077;&#1083;&#1080; &#1087;&#1086;&#1083;&#1100;&#1079;&#1091;&#1102;&#1090;&#1089;&#1103; &#1073;&#1086;&#1083;&#1100;&#1096;&#1086;&#1081; &#1087;&#1086;&#1087;&#1091;&#1083;&#1103;&#1088;&#1085;&#1086;&#1089;&#1090;&#1100;&#1102; &#1073;&#1083;&#1072;&#1075;&#1086;&#1076;&#1072;&#1088;&#1103; &#1082;&#1086;&#1085;&#1082;&#1091;&#1088;&#1077;&#1085;&#1090;&#1086;&#1089;&#1087;&#1086;&#1089;&#1086;&#1073;&#1085;&#1086;&#1081; &#1094;&#1077;&#1085;&#1077;, &#1082;&#1086;&#1090;&#1086;&#1088;&#1072;&#1103; &#1091;&#1076;&#1072;&#1095;&#1085;&#1086; &#1089;&#1086;&#1095;&#1077;&#1090;&#1072;&#1077;&#1090;&#1089;&#1103; &#1089; &#1092;&#1091;&#1085;&#1082;&#1094;&#1080;&#1086;&#1085;&#1072;&#1083;&#1100;&#1085;&#1086;&#1089;&#1090;&#1100;&#1102;, &#1101;&#1092;&#1092;&#1077;&#1082;&#1090;&#1080;&#1074;&#1085;&#1086;&#1089;&#1090;&#1100;&#1102; &#1080; &#1085;&#1072;&#1076;&#1077;&#1078;&#1085;&#1086;&#1089;&#1090;&#1100;&#1102;. &#1054;&#1082;&#1086;&#1085;&#1085;&#1099;&#1077; &#1082;&#1086;&#1085;&#1076;&#1080;&#1094;&#1080;&#1086;&#1085;&#1077;&#1088;&#1099; General Climate &#1091;&#1076;&#1086;&#1073;&#1085;&#1099; &#1074; &#1101;&#1082;&#1089;&#1087;&#1083;&#1091;&#1072;&#1090;&#1072;&#1094;&#1080;&#1080;, &#1093;&#1072;&#1088;&#1072;&#1082;&#1090;&#1077;&#1088;&#1080;&#1079;&#1091;&#1102;&#1090;&#1089;&#1103; &#1085;&#1077;&#1074;&#1099;&#1089;&#1086;&#1082;&#1080;&#1084;&#1080; &#1096;&#1091;&#1084;&#1086;&#1074;&#1099;&#1084;&#1080; &#1087;&#1086;&#1082;&#1072;&#1079;&#1072;&#1090;&#1077;&#1083;&#1103;&#1084;&#1080;.</div> | [24 empty] | 46
https://climatopt.ru/catalog/konditsionery/okonnye/general_climate/general_climate_okonnyy_konditsioner_gcw_12hr/ | /upload/resize_cache/iblock/71e/400_400_140cd750bba9870f18aada2478b24840a/IMG-1156__imp612681332imp__.JPG.jpg | /upload/resize_cache/iblock/cea/400_400_140cd750bba9870f18aada2478b24840a/GC_2020.jpg | [8 empty] | General Climate оконный кондиционер GCW-12HR | 38010 | 57244 | Оконные |  | General Climate (Дженерал Климат) представляет собой модель оконного кондиционера, предназначенного для круглогодичного обслуживания помещений с небольшой площадью. Благодаря своим компактным габаритам агрегат легко монтируется в оконном проеме без дополнительных усилий и навыков. Расположение оборудования помогает значительно сэкономить пространство в помещении. Особенности и преимущества: Функция самоочистки. Антикоррозийная обработка. Авторестарт. Самодиагностика. Компрессор Toshiba. Торговая марка General Climate — один из самых известных производителей кондиционеров бытового и полупромышленного типа. Их оконные модели пользуются большой популярностью благодаря конкурентоспособной цене, которая удачно сочетается с функциональностью, эффективностью и надежностью. Оконные кондиционеры General Climate удобны в эксплуатации, характеризуются невысокими шумовыми показателями. | <div class="detail_text">General&#160;Climate&#160;(&#1044;&#1078;&#1077;&#1085;&#1077;&#1088;&#1072;&#1083; &#1050;&#1083;&#1080;&#1084;&#1072;&#1090;)&#160;&#160;&#1087;&#1088;&#1077;&#1076;&#1089;&#1090;&#1072;&#1074;&#1083;&#1103;&#1077;&#1090; &#1089;&#1086;&#1073;&#1086;&#1081; &#1084;&#1086;&#1076;&#1077;&#1083;&#1100; &#1086;&#1082;&#1086;&#1085;&#1085;&#1086;&#1075;&#1086; &#1082;&#1086;&#1085;&#1076;&#1080;&#1094;&#1080;&#1086;&#1085;&#1077;&#1088;&#1072;, &#1087;&#1088;&#1077;&#1076;&#1085;&#1072;&#1079;&#1085;&#1072;&#1095;&#1077;&#1085;&#1085;&#1086;&#1075;&#1086; &#1076;&#1083;&#1103; &#1082;&#1088;&#1091;&#1075;&#1083;&#1086;&#1075;&#1086;&#1076;&#1080;&#1095;&#1085;&#1086;&#1075;&#1086; &#1086;&#1073;&#1089;&#1083;&#1091;&#1078;&#1080;&#1074;&#1072;&#1085;&#1080;&#1103; &#1087;&#1086;&#1084;&#1077;&#1097;&#1077;&#1085;&#1080;&#1081; &#1089; &#1085;&#1077;&#1073;&#1086;&#1083;&#1100;&#1096;&#1086;&#1081; &#1087;&#1083;&#1086;&#1097;&#1072;&#1076;&#1100;&#1102;. &#1041;&#1083;&#1072;&#1075;&#1086;&#1076;&#1072;&#1088;&#1103; &#1089;&#1074;&#1086;&#1080;&#1084; &#1082;&#1086;&#1084;&#1087;&#1072;&#1082;&#1090;&#1085;&#1099;&#1084; &#1075;&#1072;&#1073;&#1072;&#1088;&#1080;&#1090;&#1072;&#1084; &#1072;&#1075;&#1088;&#1077;&#1075;&#1072;&#1090; &#1083;&#1077;&#1075;&#1082;&#1086; &#1084;&#1086;&#1085;&#1090;&#1080;&#1088;&#1091;&#1077;&#1090;&#1089;&#1103; &#1074; &#1086;&#1082;&#1086;&#1085;&#1085;&#1086;&#1084; &#1087;&#1088;&#1086;&#1077;&#1084;&#1077; &#1073;&#1077;&#1079; &#1076;&#1086;&#1087;&#1086;&#1083;&#1085;&#1080;&#1090;&#1077;&#1083;&#1100;&#1085;&#1099;&#1093; &#1091;&#1089;&#1080;&#1083;&#1080;&#1081; &#1080; &#1085;&#1072;&#1074;&#1099;&#1082;&#1086;&#1074;. &#1056;&#1072;&#1089;&#1087;&#1086;&#1083;&#1086;&#1078;&#1077;&#1085;&#1080;&#1077; &#1086;&#1073;&#1086;&#1088;&#1091;&#1076;&#1086;&#1074;&#1072;&#1085;&#1080;&#1103; &#1087;&#1086;&#1084;&#1086;&#1075;&#1072;&#1077;&#1090; &#1079;&#1085;&#1072;&#1095;&#1080;&#1090;&#1077;&#1083;&#1100;&#1085;&#1086; &#1089;&#1101;&#1082;&#1086;&#1085;&#1086;&#1084;&#1080;&#1090;&#1100; &#1087;&#1088;&#1086;&#1089;&#1090;&#1088;&#1072;&#1085;&#1089;&#1090;&#1074;&#1086; &#1074; &#1087;&#1086;&#1084;&#1077;&#1097;&#1077;&#1085;&#1080;&#1080;.<br> <br> &#1054;&#1089;&#1086;&#1073;&#1077;&#1085;&#1085;&#1086;&#1089;&#1090;&#1080; &#1080; &#1087;&#1088;&#1077;&#1080;&#1084;&#1091;&#1097;&#1077;&#1089;&#1090;&#1074;&#1072;:<br> <br> &#1060;&#1091;&#1085;&#1082;&#1094;&#1080;&#1103; &#1089;&#1072;&#1084;&#1086;&#1086;&#1095;&#1080;&#1089;&#1090;&#1082;&#1080;.<br> <br> &#1040;&#1085;&#1090;&#1080;&#1082;&#1086;&#1088;&#1088;&#1086;&#1079;&#1080;&#1081;&#1085;&#1072;&#1103; &#1086;&#1073;&#1088;&#1072;&#1073;&#1086;&#1090;&#1082;&#1072;.<br> <br> &#1040;&#1074;&#1090;&#1086;&#1088;&#1077;&#1089;&#1090;&#1072;&#1088;&#1090;.<br> <br> &#1057;&#1072;&#1084;&#1086;&#1076;&#1080;&#1072;&#1075;&#1085;&#1086;&#1089;&#1090;&#1080;&#1082;&#1072;.<br> <br> &#1050;&#1086;&#1084;&#1087;&#1088;&#1077;&#1089;&#1089;&#1086;&#1088; Toshiba.<br> <br> &#1058;&#1086;&#1088;&#1075;&#1086;&#1074;&#1072;&#1103; &#1084;&#1072;&#1088;&#1082;&#1072; General Climate &#8212; &#1086;&#1076;&#1080;&#1085; &#1080;&#1079; &#1089;&#1072;&#1084;&#1099;&#1093; &#1080;&#1079;&#1074;&#1077;&#1089;&#1090;&#1085;&#1099;&#1093; &#1087;&#1088;&#1086;&#1080;&#1079;&#1074;&#1086;&#1076;&#1080;&#1090;&#1077;&#1083;&#1077;&#1081; &#1082;&#1086;&#1085;&#1076;&#1080;&#1094;&#1080;&#1086;&#1085;&#1077;&#1088;&#1086;&#1074; &#1073;&#1099;&#1090;&#1086;&#1074;&#1086;&#1075;&#1086; &#1080; &#1087;&#1086;&#1083;&#1091;&#1087;&#1088;&#1086;&#1084;&#1099;&#1096;&#1083;&#1077;&#1085;&#1085;&#1086;&#1075;&#1086; &#1090;&#1080;&#1087;&#1072;. &#1048;&#1093; &#1086;&#1082;&#1086;&#1085;&#1085;&#1099;&#1077; &#1084;&#1086;&#1076;&#1077;&#1083;&#1080; &#1087;&#1086;&#1083;&#1100;&#1079;&#1091;&#1102;&#1090;&#1089;&#1103; &#1073;&#1086;&#1083;&#1100;&#1096;&#1086;&#1081; &#1087;&#1086;&#1087;&#1091;&#1083;&#1103;&#1088;&#1085;&#1086;&#1089;&#1090;&#1100;&#1102; &#1073;&#1083;&#1072;&#1075;&#1086;&#1076;&#1072;&#1088;&#1103; &#1082;&#1086;&#1085;&#1082;&#1091;&#1088;&#1077;&#1085;&#1090;&#1086;&#1089;&#1087;&#1086;&#1089;&#1086;&#1073;&#1085;&#1086;&#1081; &#1094;&#1077;&#1085;&#1077;, &#1082;&#1086;&#1090;&#1086;&#1088;&#1072;&#1103; &#1091;&#1076;&#1072;&#1095;&#1085;&#1086; &#1089;&#1086;&#1095;&#1077;&#1090;&#1072;&#1077;&#1090;&#1089;&#1103; &#1089; &#1092;&#1091;&#1085;&#1082;&#1094;&#1080;&#1086;&#1085;&#1072;&#1083;&#1100;&#1085;&#1086;&#1089;&#1090;&#1100;&#1102;, &#1101;&#1092;&#1092;&#1077;&#1082;&#1090;&#1080;&#1074;&#1085;&#1086;&#1089;&#1090;&#1100;&#1102; &#1080; &#1085;&#1072;&#1076;&#1077;&#1078;&#1085;&#1086;&#1089;&#1090;&#1100;&#1102;. &#1054;&#1082;&#1086;&#1085;&#1085;&#1099;&#1077; &#1082;&#1086;&#1085;&#1076;&#1080;&#1094;&#1080;&#1086;&#1085;&#1077;&#1088;&#1099; General Climate &#1091;&#1076;&#1086;&#1073;&#1085;&#1099; &#1074; &#1101;&#1082;&#1089;&#1087;&#1083;&#1091;&#1072;&#1090;&#1072;&#1094;&#1080;&#1080;, &#1093;&#1072;&#1088;&#1072;&#1082;&#1090;&#1077;&#1088;&#1080;&#1079;&#1091;&#1102;&#1090;&#1089;&#1103; &#1085;&#1077;&#1074;&#1099;&#1089;&#1086;&#1082;&#1080;&#1084;&#1080; &#1096;&#1091;&#1084;&#1086;&#1074;&#1099;&#1084;&#1080; &#1087;&#1086;&#1082;&#1072;&#1079;&#1072;&#1090;&#1077;&#1083;&#1103;&#1084;&#1080;.</div> | [24 empty] | 30
https://climatopt.ru/catalog/konditsionery/okonnye/general_climate/general_climate_okonnyy_konditsioner_gcw_18cm/ | /upload/resize_cache/iblock/c8a/400_400_140cd750bba9870f18aada2478b24840a/IMG-1156__imp1615660219imp__.JPG.jpg | /upload/resize_cache/iblock/5cb/400_400_140cd750bba9870f18aada2478b24840a/GC_2020.jpg | [8 empty] | General Climate оконный кондиционер GCW-18CM | 42438 | 57241 | Оконные |  | General Climate (Дженерал Климат) представляет собой модель оконного кондиционера, предназначенного для круглогодичного обслуживания помещений с небольшой площадью. Благодаря своим компактным габаритам агрегат легко монтируется в оконном проеме без дополнительных усилий и навыков. Расположение оборудования помогает значительно сэкономить пространство в помещении. Особенности и преимущества: Функция самоочистки. Антикоррозийная обработка. Авторестарт. Самодиагностика. Компрессор Toshiba. Торговая марка General Climate — один из самых известных производителей кондиционеров бытового и полупромышленного типа. Их оконные модели пользуются большой популярностью благодаря конкурентоспособной цене, которая удачно сочетается с функциональностью, эффективностью и надежностью. Оконные кондиционеры General Climate удобны в эксплуатации, характеризуются невысокими шумовыми показателями. | <div class="detail_text">General&#160;Climate&#160;(&#1044;&#1078;&#1077;&#1085;&#1077;&#1088;&#1072;&#1083; &#1050;&#1083;&#1080;&#1084;&#1072;&#1090;)&#160;&#160;&#1087;&#1088;&#1077;&#1076;&#1089;&#1090;&#1072;&#1074;&#1083;&#1103;&#1077;&#1090; &#1089;&#1086;&#1073;&#1086;&#1081; &#1084;&#1086;&#1076;&#1077;&#1083;&#1100; &#1086;&#1082;&#1086;&#1085;&#1085;&#1086;&#1075;&#1086; &#1082;&#1086;&#1085;&#1076;&#1080;&#1094;&#1080;&#1086;&#1085;&#1077;&#1088;&#1072;, &#1087;&#1088;&#1077;&#1076;&#1085;&#1072;&#1079;&#1085;&#1072;&#1095;&#1077;&#1085;&#1085;&#1086;&#1075;&#1086; &#1076;&#1083;&#1103; &#1082;&#1088;&#1091;&#1075;&#1083;&#1086;&#1075;&#1086;&#1076;&#1080;&#1095;&#1085;&#1086;&#1075;&#1086; &#1086;&#1073;&#1089;&#1083;&#1091;&#1078;&#1080;&#1074;&#1072;&#1085;&#1080;&#1103; &#1087;&#1086;&#1084;&#1077;&#1097;&#1077;&#1085;&#1080;&#1081; &#1089; &#1085;&#1077;&#1073;&#1086;&#1083;&#1100;&#1096;&#1086;&#1081; &#1087;&#1083;&#1086;&#1097;&#1072;&#1076;&#1100;&#1102;. &#1041;&#1083;&#1072;&#1075;&#1086;&#1076;&#1072;&#1088;&#1103; &#1089;&#1074;&#1086;&#1080;&#1084; &#1082;&#1086;&#1084;&#1087;&#1072;&#1082;&#1090;&#1085;&#1099;&#1084; &#1075;&#1072;&#1073;&#1072;&#1088;&#1080;&#1090;&#1072;&#1084; &#1072;&#1075;&#1088;&#1077;&#1075;&#1072;&#1090; &#1083;&#1077;&#1075;&#1082;&#1086; &#1084;&#1086;&#1085;&#1090;&#1080;&#1088;&#1091;&#1077;&#1090;&#1089;&#1103; &#1074; &#1086;&#1082;&#1086;&#1085;&#1085;&#1086;&#1084; &#1087;&#1088;&#1086;&#1077;&#1084;&#1077; &#1073;&#1077;&#1079; &#1076;&#1086;&#1087;&#1086;&#1083;&#1085;&#1080;&#1090;&#1077;&#1083;&#1100;&#1085;&#1099;&#1093; &#1091;&#1089;&#1080;&#1083;&#1080;&#1081; &#1080; &#1085;&#1072;&#1074;&#1099;&#1082;&#1086;&#1074;. &#1056;&#1072;&#1089;&#1087;&#1086;&#1083;&#1086;&#1078;&#1077;&#1085;&#1080;&#1077; &#1086;&#1073;&#1086;&#1088;&#1091;&#1076;&#1086;&#1074;&#1072;&#1085;&#1080;&#1103; &#1087;&#1086;&#1084;&#1086;&#1075;&#1072;&#1077;&#1090; &#1079;&#1085;&#1072;&#1095;&#1080;&#1090;&#1077;&#1083;&#1100;&#1085;&#1086; &#1089;&#1101;&#1082;&#1086;&#1085;&#1086;&#1084;&#1080;&#1090;&#1100; &#1087;&#1088;&#1086;&#1089;&#1090;&#1088;&#1072;&#1085;&#1089;&#1090;&#1074;&#1086; &#1074; &#1087;&#1086;&#1084;&#1077;&#1097;&#1077;&#1085;&#1080;&#1080;.<br> <br> &#1054;&#1089;&#1086;&#1073;&#1077;&#1085;&#1085;&#1086;&#1089;&#1090;&#1080; &#1080; &#1087;&#1088;&#1077;&#1080;&#1084;&#1091;&#1097;&#1077;&#1089;&#1090;&#1074;&#1072;:<br> <br> &#1060;&#1091;&#1085;&#1082;&#1094;&#1080;&#1103; &#1089;&#1072;&#1084;&#1086;&#1086;&#1095;&#1080;&#1089;&#1090;&#1082;&#1080;.<br> <br> &#1040;&#1085;&#1090;&#1080;&#1082;&#1086;&#1088;&#1088;&#1086;&#1079;&#1080;&#1081;&#1085;&#1072;&#1103; &#1086;&#1073;&#1088;&#1072;&#1073;&#1086;&#1090;&#1082;&#1072;.<br> <br> &#1040;&#1074;&#1090;&#1086;&#1088;&#1077;&#1089;&#1090;&#1072;&#1088;&#1090;.<br> <br> &#1057;&#1072;&#1084;&#1086;&#1076;&#1080;&#1072;&#1075;&#1085;&#1086;&#1089;&#1090;&#1080;&#1082;&#1072;.<br> <br> &#1050;&#1086;&#1084;&#1087;&#1088;&#1077;&#1089;&#1089;&#1086;&#1088; Toshiba.<br> <br> &#1058;&#1086;&#1088;&#1075;&#1086;&#1074;&#1072;&#1103; &#1084;&#1072;&#1088;&#1082;&#1072; General Climate &#8212; &#1086;&#1076;&#1080;&#1085; &#1080;&#1079; &#1089;&#1072;&#1084;&#1099;&#1093; &#1080;&#1079;&#1074;&#1077;&#1089;&#1090;&#1085;&#1099;&#1093; &#1087;&#1088;&#1086;&#1080;&#1079;&#1074;&#1086;&#1076;&#1080;&#1090;&#1077;&#1083;&#1077;&#1081; &#1082;&#1086;&#1085;&#1076;&#1080;&#1094;&#1080;&#1086;&#1085;&#1077;&#1088;&#1086;&#1074; &#1073;&#1099;&#1090;&#1086;&#1074;&#1086;&#1075;&#1086; &#1080; &#1087;&#1086;&#1083;&#1091;&#1087;&#1088;&#1086;&#1084;&#1099;&#1096;&#1083;&#1077;&#1085;&#1085;&#1086;&#1075;&#1086; &#1090;&#1080;&#1087;&#1072;. &#1048;&#1093; &#1086;&#1082;&#1086;&#1085;&#1085;&#1099;&#1077; &#1084;&#1086;&#1076;&#1077;&#1083;&#1080; &#1087;&#1086;&#1083;&#1100;&#1079;&#1091;&#1102;&#1090;&#1089;&#1103; &#1073;&#1086;&#1083;&#1100;&#1096;&#1086;&#1081; &#1087;&#1086;&#1087;&#1091;&#1083;&#1103;&#1088;&#1085;&#1086;&#1089;&#1090;&#1100;&#1102; &#1073;&#1083;&#1072;&#1075;&#1086;&#1076;&#1072;&#1088;&#1103; &#1082;&#1086;&#1085;&#1082;&#1091;&#1088;&#1077;&#1085;&#1090;&#1086;&#1089;&#1087;&#1086;&#1089;&#1086;&#1073;&#1085;&#1086;&#1081; &#1094;&#1077;&#1085;&#1077;, &#1082;&#1086;&#1090;&#1086;&#1088;&#1072;&#1103; &#1091;&#1076;&#1072;&#1095;&#1085;&#1086; &#1089;&#1086;&#1095;&#1077;&#1090;&#1072;&#1077;&#1090;&#1089;&#1103; &#1089; &#1092;&#1091;&#1085;&#1082;&#1094;&#1080;&#1086;&#1085;&#1072;&#1083;&#1100;&#1085;&#1086;&#1089;&#1090;&#1100;&#1102;, &#1101;&#1092;&#1092;&#1077;&#1082;&#1090;&#1080;&#1074;&#1085;&#1086;&#1089;&#1090;&#1100;&#1102; &#1080; &#1085;&#1072;&#1076;&#1077;&#1078;&#1085;&#1086;&#1089;&#1090;&#1100;&#1102;. &#1054;&#1082;&#1086;&#1085;&#1085;&#1099;&#1077; &#1082;&#1086;&#1085;&#1076;&#1080;&#1094;&#1080;&#1086;&#1085;&#1077;&#1088;&#1099; General Climate &#1091;&#1076;&#1086;&#1073;&#1085;&#1099; &#1074; &#1101;&#1082;&#1089;&#1087;&#1083;&#1091;&#1072;&#1090;&#1072;&#1094;&#1080;&#1080;, &#1093;&#1072;&#1088;&#1072;&#1082;&#1090;&#1077;&#1088;&#1080;&#1079;&#1091;&#1102;&#1090;&#1089;&#1103; &#1085;&#1077;&#1074;&#1099;&#1089;&#1086;&#1082;&#1080;&#1084;&#1080; &#1096;&#1091;&#1084;&#1086;&#1074;&#1099;&#1084;&#1080; &#1087;&#1086;&#1082;&#1072;&#1079;&#1072;&#1090;&#1077;&#1083;&#1103;&#1084;&#1080;.</div> | [24 empty] | 56
https://climatopt.ru/catalog/konditsionery/okonnye/general_climate/general_climate_okonnyy_konditsioner_gcw_18hr/ | /upload/resize_cache/iblock/bc9/400_400_140cd750bba9870f18aada2478b24840a/IMG-1156__imp923892818imp__.JPG.jpg | /upload/resize_cache/iblock/987/400_400_140cd750bba9870f18aada2478b24840a/GC_2020.jpg | [8 empty] | General Climate оконный кондиционер GCW-18HR | 52401 | 57245 | Оконные |  | General Climate (Дженерал Климат) представляет собой модель оконного кондиционера, предназначенного для круглогодичного обслуживания помещений с небольшой площадью. Благодаря своим компактным габаритам агрегат легко монтируется в оконном проеме без дополнительных усилий и навыков. Расположение оборудования помогает значительно сэкономить пространство в помещении. Особенности и преимущества: Функция самоочистки. Антикоррозийная обработка. Авторестарт. Самодиагностика. Компрессор Toshiba. Торговая марка General Climate — один из самых известных производителей кондиционеров бытового и полупромышленного типа. Их оконные модели пользуются большой популярностью благодаря конкурентоспособной цене, которая удачно сочетается с функциональностью, эффективностью и надежностью. Оконные кондиционеры General Climate удобны в эксплуатации, характеризуются невысокими шумовыми показателями. | <div class="detail_text">General&#160;Climate&#160;(&#1044;&#1078;&#1077;&#1085;&#1077;&#1088;&#1072;&#1083; &#1050;&#1083;&#1080;&#1084;&#1072;&#1090;)&#160;&#160;&#1087;&#1088;&#1077;&#1076;&#1089;&#1090;&#1072;&#1074;&#1083;&#1103;&#1077;&#1090; &#1089;&#1086;&#1073;&#1086;&#1081; &#1084;&#1086;&#1076;&#1077;&#1083;&#1100; &#1086;&#1082;&#1086;&#1085;&#1085;&#1086;&#1075;&#1086; &#1082;&#1086;&#1085;&#1076;&#1080;&#1094;&#1080;&#1086;&#1085;&#1077;&#1088;&#1072;, &#1087;&#1088;&#1077;&#1076;&#1085;&#1072;&#1079;&#1085;&#1072;&#1095;&#1077;&#1085;&#1085;&#1086;&#1075;&#1086; &#1076;&#1083;&#1103; &#1082;&#1088;&#1091;&#1075;&#1083;&#1086;&#1075;&#1086;&#1076;&#1080;&#1095;&#1085;&#1086;&#1075;&#1086; &#1086;&#1073;&#1089;&#1083;&#1091;&#1078;&#1080;&#1074;&#1072;&#1085;&#1080;&#1103; &#1087;&#1086;&#1084;&#1077;&#1097;&#1077;&#1085;&#1080;&#1081; &#1089; &#1085;&#1077;&#1073;&#1086;&#1083;&#1100;&#1096;&#1086;&#1081; &#1087;&#1083;&#1086;&#1097;&#1072;&#1076;&#1100;&#1102;. &#1041;&#1083;&#1072;&#1075;&#1086;&#1076;&#1072;&#1088;&#1103; &#1089;&#1074;&#1086;&#1080;&#1084; &#1082;&#1086;&#1084;&#1087;&#1072;&#1082;&#1090;&#1085;&#1099;&#1084; &#1075;&#1072;&#1073;&#1072;&#1088;&#1080;&#1090;&#1072;&#1084; &#1072;&#1075;&#1088;&#1077;&#1075;&#1072;&#1090; &#1083;&#1077;&#1075;&#1082;&#1086; &#1084;&#1086;&#1085;&#1090;&#1080;&#1088;&#1091;&#1077;&#1090;&#1089;&#1103; &#1074; &#1086;&#1082;&#1086;&#1085;&#1085;&#1086;&#1084; &#1087;&#1088;&#1086;&#1077;&#1084;&#1077; &#1073;&#1077;&#1079; &#1076;&#1086;&#1087;&#1086;&#1083;&#1085;&#1080;&#1090;&#1077;&#1083;&#1100;&#1085;&#1099;&#1093; &#1091;&#1089;&#1080;&#1083;&#1080;&#1081; &#1080; &#1085;&#1072;&#1074;&#1099;&#1082;&#1086;&#1074;. &#1056;&#1072;&#1089;&#1087;&#1086;&#1083;&#1086;&#1078;&#1077;&#1085;&#1080;&#1077; &#1086;&#1073;&#1086;&#1088;&#1091;&#1076;&#1086;&#1074;&#1072;&#1085;&#1080;&#1103; &#1087;&#1086;&#1084;&#1086;&#1075;&#1072;&#1077;&#1090; &#1079;&#1085;&#1072;&#1095;&#1080;&#1090;&#1077;&#1083;&#1100;&#1085;&#1086; &#1089;&#1101;&#1082;&#1086;&#1085;&#1086;&#1084;&#1080;&#1090;&#1100; &#1087;&#1088;&#1086;&#1089;&#1090;&#1088;&#1072;&#1085;&#1089;&#1090;&#1074;&#1086; &#1074; &#1087;&#1086;&#1084;&#1077;&#1097;&#1077;&#1085;&#1080;&#1080;.<br> <br> &#1054;&#1089;&#1086;&#1073;&#1077;&#1085;&#1085;&#1086;&#1089;&#1090;&#1080; &#1080; &#1087;&#1088;&#1077;&#1080;&#1084;&#1091;&#1097;&#1077;&#1089;&#1090;&#1074;&#1072;:<br> <br> &#1060;&#1091;&#1085;&#1082;&#1094;&#1080;&#1103; &#1089;&#1072;&#1084;&#1086;&#1086;&#1095;&#1080;&#1089;&#1090;&#1082;&#1080;.<br> <br> &#1040;&#1085;&#1090;&#1080;&#1082;&#1086;&#1088;&#1088;&#1086;&#1079;&#1080;&#1081;&#1085;&#1072;&#1103; &#1086;&#1073;&#1088;&#1072;&#1073;&#1086;&#1090;&#1082;&#1072;.<br> <br> &#1040;&#1074;&#1090;&#1086;&#1088;&#1077;&#1089;&#1090;&#1072;&#1088;&#1090;.<br> <br> &#1057;&#1072;&#1084;&#1086;&#1076;&#1080;&#1072;&#1075;&#1085;&#1086;&#1089;&#1090;&#1080;&#1082;&#1072;.<br> <br> &#1050;&#1086;&#1084;&#1087;&#1088;&#1077;&#1089;&#1089;&#1086;&#1088; Toshiba.<br> <br> &#1058;&#1086;&#1088;&#1075;&#1086;&#1074;&#1072;&#1103; &#1084;&#1072;&#1088;&#1082;&#1072; General Climate &#8212; &#1086;&#1076;&#1080;&#1085; &#1080;&#1079; &#1089;&#1072;&#1084;&#1099;&#1093; &#1080;&#1079;&#1074;&#1077;&#1089;&#1090;&#1085;&#1099;&#1093; &#1087;&#1088;&#1086;&#1080;&#1079;&#1074;&#1086;&#1076;&#1080;&#1090;&#1077;&#1083;&#1077;&#1081; &#1082;&#1086;&#1085;&#1076;&#1080;&#1094;&#1080;&#1086;&#1085;&#1077;&#1088;&#1086;&#1074; &#1073;&#1099;&#1090;&#1086;&#1074;&#1086;&#1075;&#1086; &#1080; &#1087;&#1086;&#1083;&#1091;&#1087;&#1088;&#1086;&#1084;&#1099;&#1096;&#1083;&#1077;&#1085;&#1085;&#1086;&#1075;&#1086; &#1090;&#1080;&#1087;&#1072;. &#1048;&#1093; &#1086;&#1082;&#1086;&#1085;&#1085;&#1099;&#1077; &#1084;&#1086;&#1076;&#1077;&#1083;&#1080; &#1087;&#1086;&#1083;&#1100;&#1079;&#1091;&#1102;&#1090;&#1089;&#1103; &#1073;&#1086;&#1083;&#1100;&#1096;&#1086;&#1081; &#1087;&#1086;&#1087;&#1091;&#1083;&#1103;&#1088;&#1085;&#1086;&#1089;&#1090;&#1100;&#1102; &#1073;&#1083;&#1072;&#1075;&#1086;&#1076;&#1072;&#1088;&#1103; &#1082;&#1086;&#1085;&#1082;&#1091;&#1088;&#1077;&#1085;&#1090;&#1086;&#1089;&#1087;&#1086;&#1089;&#1086;&#1073;&#1085;&#1086;&#1081; &#1094;&#1077;&#1085;&#1077;, &#1082;&#1086;&#1090;&#1086;&#1088;&#1072;&#1103; &#1091;&#1076;&#1072;&#1095;&#1085;&#1086; &#1089;&#1086;&#1095;&#1077;&#1090;&#1072;&#1077;&#1090;&#1089;&#1103; &#1089; &#1092;&#1091;&#1085;&#1082;&#1094;&#1080;&#1086;&#1085;&#1072;&#1083;&#1100;&#1085;&#1086;&#1089;&#1090;&#1100;&#1102;, &#1101;&#1092;&#1092;&#1077;&#1082;&#1090;&#1080;&#1074;&#1085;&#1086;&#1089;&#1090;&#1100;&#1102; &#1080; &#1085;&#1072;&#1076;&#1077;&#1078;&#1085;&#1086;&#1089;&#1090;&#1100;&#1102;. &#1054;&#1082;&#1086;&#1085;&#1085;&#1099;&#1077; &#1082;&#1086;&#1085;&#1076;&#1080;&#1094;&#1080;&#1086;&#1085;&#1077;&#1088;&#1099; General Climate &#1091;&#1076;&#1086;&#1073;&#1085;&#1099; &#1074; &#1101;&#1082;&#1089;&#1087;&#1083;&#1091;&#1072;&#1090;&#1072;&#1094;&#1080;&#1080;, &#1093;&#1072;&#1088;&#1072;&#1082;&#1090;&#1077;&#1088;&#1080;&#1079;&#1091;&#1102;&#1090;&#1089;&#1103; &#1085;&#1077;&#1074;&#1099;&#1089;&#1086;&#1082;&#1080;&#1084;&#1080; &#1096;&#1091;&#1084;&#1086;&#1074;&#1099;&#1084;&#1080; &#1087;&#1086;&#1082;&#1072;&#1079;&#1072;&#1090;&#1077;&#1083;&#1103;&#1084;&#1080;.</div> |  |  |  |  | R410A | [19 empty] | 68
https://climatopt.ru/catalog/konditsionery/okonnye/general_climate/general_climate_okonnyy_konditsioner_gcw_24cr/ | /upload/resize_cache/iblock/a2a/400_400_140cd750bba9870f18aada2478b24840a/IMG-1156__imp1124168882imp__.JPG.jpg | /upload/resize_cache/iblock/c9e/400_400_140cd750bba9870f18aada2478b24840a/GC_2020.jpg | [8 empty] | General Climate оконный кондиционер GCW-24CR | 49818 | 57242 | Оконные |  | General Climate (Дженерал Климат) представляет собой модель оконного кондиционера, предназначенного для круглогодичного обслуживания помещений с небольшой площадью. Благодаря своим компактным габаритам агрегат легко монтируется в оконном проеме без дополнительных усилий и навыков. Расположение оборудования помогает значительно сэкономить пространство в помещении. Особенности и преимущества: Функция самоочистки. Антикоррозийная обработка. Авторестарт. Самодиагностика. Компрессор Toshiba. Торговая марка General Climate — один из самых известных производителей кондиционеров бытового и полупромышленного типа. Их оконные модели пользуются большой популярностью благодаря конкурентоспособной цене, которая удачно сочетается с функциональностью, эффективностью и надежностью. Оконные кондиционеры General Climate удобны в эксплуатации, характеризуются невысокими шумовыми показателями. | <div class="detail_text">General&#160;Climate&#160;(&#1044;&#1078;&#1077;&#1085;&#1077;&#1088;&#1072;&#1083; &#1050;&#1083;&#1080;&#1084;&#1072;&#1090;)&#160;&#160;&#1087;&#1088;&#1077;&#1076;&#1089;&#1090;&#1072;&#1074;&#1083;&#1103;&#1077;&#1090; &#1089;&#1086;&#1073;&#1086;&#1081; &#1084;&#1086;&#1076;&#1077;&#1083;&#1100; &#1086;&#1082;&#1086;&#1085;&#1085;&#1086;&#1075;&#1086; &#1082;&#1086;&#1085;&#1076;&#1080;&#1094;&#1080;&#1086;&#1085;&#1077;&#1088;&#1072;, &#1087;&#1088;&#1077;&#1076;&#1085;&#1072;&#1079;&#1085;&#1072;&#1095;&#1077;&#1085;&#1085;&#1086;&#1075;&#1086; &#1076;&#1083;&#1103; &#1082;&#1088;&#1091;&#1075;&#1083;&#1086;&#1075;&#1086;&#1076;&#1080;&#1095;&#1085;&#1086;&#1075;&#1086; &#1086;&#1073;&#1089;&#1083;&#1091;&#1078;&#1080;&#1074;&#1072;&#1085;&#1080;&#1103; &#1087;&#1086;&#1084;&#1077;&#1097;&#1077;&#1085;&#1080;&#1081; &#1089; &#1085;&#1077;&#1073;&#1086;&#1083;&#1100;&#1096;&#1086;&#1081; &#1087;&#1083;&#1086;&#1097;&#1072;&#1076;&#1100;&#1102;. &#1041;&#1083;&#1072;&#1075;&#1086;&#1076;&#1072;&#1088;&#1103; &#1089;&#1074;&#1086;&#1080;&#1084; &#1082;&#1086;&#1084;&#1087;&#1072;&#1082;&#1090;&#1085;&#1099;&#1084; &#1075;&#1072;&#1073;&#1072;&#1088;&#1080;&#1090;&#1072;&#1084; &#1072;&#1075;&#1088;&#1077;&#1075;&#1072;&#1090; &#1083;&#1077;&#1075;&#1082;&#1086; &#1084;&#1086;&#1085;&#1090;&#1080;&#1088;&#1091;&#1077;&#1090;&#1089;&#1103; &#1074; &#1086;&#1082;&#1086;&#1085;&#1085;&#1086;&#1084; &#1087;&#1088;&#1086;&#1077;&#1084;&#1077; &#1073;&#1077;&#1079; &#1076;&#1086;&#1087;&#1086;&#1083;&#1085;&#1080;&#1090;&#1077;&#1083;&#1100;&#1085;&#1099;&#1093; &#1091;&#1089;&#1080;&#1083;&#1080;&#1081; &#1080; &#1085;&#1072;&#1074;&#1099;&#1082;&#1086;&#1074;. &#1056;&#1072;&#1089;&#1087;&#1086;&#1083;&#1086;&#1078;&#1077;&#1085;&#1080;&#1077; &#1086;&#1073;&#1086;&#1088;&#1091;&#1076;&#1086;&#1074;&#1072;&#1085;&#1080;&#1103; &#1087;&#1086;&#1084;&#1086;&#1075;&#1072;&#1077;&#1090; &#1079;&#1085;&#1072;&#1095;&#1080;&#1090;&#1077;&#1083;&#1100;&#1085;&#1086; &#1089;&#1101;&#1082;&#1086;&#1085;&#1086;&#1084;&#1080;&#1090;&#1100; &#1087;&#1088;&#1086;&#1089;&#1090;&#1088;&#1072;&#1085;&#1089;&#1090;&#1074;&#1086; &#1074; &#1087;&#1086;&#1084;&#1077;&#1097;&#1077;&#1085;&#1080;&#1080;.<br> <br> &#1054;&#1089;&#1086;&#1073;&#1077;&#1085;&#1085;&#1086;&#1089;&#1090;&#1080; &#1080; &#1087;&#1088;&#1077;&#1080;&#1084;&#1091;&#1097;&#1077;&#1089;&#1090;&#1074;&#1072;:<br> <br> &#1060;&#1091;&#1085;&#1082;&#1094;&#1080;&#1103; &#1089;&#1072;&#1084;&#1086;&#1086;&#1095;&#1080;&#1089;&#1090;&#1082;&#1080;.<br> <br> &#1040;&#1085;&#1090;&#1080;&#1082;&#1086;&#1088;&#1088;&#1086;&#1079;&#1080;&#1081;&#1085;&#1072;&#1103; &#1086;&#1073;&#1088;&#1072;&#1073;&#1086;&#1090;&#1082;&#1072;.<br> <br> &#1040;&#1074;&#1090;&#1086;&#1088;&#1077;&#1089;&#1090;&#1072;&#1088;&#1090;.<br> <br> &#1057;&#1072;&#1084;&#1086;&#1076;&#1080;&#1072;&#1075;&#1085;&#1086;&#1089;&#1090;&#1080;&#1082;&#1072;.<br> <br> &#1050;&#1086;&#1084;&#1087;&#1088;&#1077;&#1089;&#1089;&#1086;&#1088; Toshiba.<br> <br> &#1058;&#1086;&#1088;&#1075;&#1086;&#1074;&#1072;&#1103; &#1084;&#1072;&#1088;&#1082;&#1072; General Climate &#8212; &#1086;&#1076;&#1080;&#1085; &#1080;&#1079; &#1089;&#1072;&#1084;&#1099;&#1093; &#1080;&#1079;&#1074;&#1077;&#1089;&#1090;&#1085;&#1099;&#1093; &#1087;&#1088;&#1086;&#1080;&#1079;&#1074;&#1086;&#1076;&#1080;&#1090;&#1077;&#1083;&#1077;&#1081; &#1082;&#1086;&#1085;&#1076;&#1080;&#1094;&#1080;&#1086;&#1085;&#1077;&#1088;&#1086;&#1074; &#1073;&#1099;&#1090;&#1086;&#1074;&#1086;&#1075;&#1086; &#1080; &#1087;&#1086;&#1083;&#1091;&#1087;&#1088;&#1086;&#1084;&#1099;&#1096;&#1083;&#1077;&#1085;&#1085;&#1086;&#1075;&#1086; &#1090;&#1080;&#1087;&#1072;. &#1048;&#1093; &#1086;&#1082;&#1086;&#1085;&#1085;&#1099;&#1077; &#1084;&#1086;&#1076;&#1077;&#1083;&#1080; &#1087;&#1086;&#1083;&#1100;&#1079;&#1091;&#1102;&#1090;&#1089;&#1103; &#1073;&#1086;&#1083;&#1100;&#1096;&#1086;&#1081; &#1087;&#1086;&#1087;&#1091;&#1083;&#1103;&#1088;&#1085;&#1086;&#1089;&#1090;&#1100;&#1102; &#1073;&#1083;&#1072;&#1075;&#1086;&#1076;&#1072;&#1088;&#1103; &#1082;&#1086;&#1085;&#1082;&#1091;&#1088;&#1077;&#1085;&#1090;&#1086;&#1089;&#1087;&#1086;&#1089;&#1086;&#1073;&#1085;&#1086;&#1081; &#1094;&#1077;&#1085;&#1077;, &#1082;&#1086;&#1090;&#1086;&#1088;&#1072;&#1103; &#1091;&#1076;&#1072;&#1095;&#1085;&#1086; &#1089;&#1086;&#1095;&#1077;&#1090;&#1072;&#1077;&#1090;&#1089;&#1103; &#1089; &#1092;&#1091;&#1085;&#1082;&#1094;&#1080;&#1086;&#1085;&#1072;&#1083;&#1100;&#1085;&#1086;&#1089;&#1090;&#1100;&#1102;, &#1101;&#1092;&#1092;&#1077;&#1082;&#1090;&#1080;&#1074;&#1085;&#1086;&#1089;&#1090;&#1100;&#1102; &#1080; &#1085;&#1072;&#1076;&#1077;&#1078;&#1085;&#1086;&#1089;&#1090;&#1100;&#1102;. &#1054;&#1082;&#1086;&#1085;&#1085;&#1099;&#1077; &#1082;&#1086;&#1085;&#1076;&#1080;&#1094;&#1080;&#1086;&#1085;&#1077;&#1088;&#1099; General Climate &#1091;&#1076;&#1086;&#1073;&#1085;&#1099; &#1074; &#1101;&#1082;&#1089;&#1087;&#1083;&#1091;&#1072;&#1090;&#1072;&#1094;&#1080;&#1080;, &#1093;&#1072;&#1088;&#1072;&#1082;&#1090;&#1077;&#1088;&#1080;&#1079;&#1091;&#1102;&#1090;&#1089;&#1103; &#1085;&#1077;&#1074;&#1099;&#1089;&#1086;&#1082;&#1080;&#1084;&#1080; &#1096;&#1091;&#1084;&#1086;&#1074;&#1099;&#1084;&#1080; &#1087;&#1086;&#1082;&#1072;&#1079;&#1072;&#1090;&#1077;&#1083;&#1103;&#1084;&#1080;.</div> | [24 empty] | 68
https://climatopt.ru/catalog/konditsionery/okonnye/general_climate/okonnyy_konditsioner_general_climate_gcw_05cmn1/ | /upload/resize_cache/iblock/da1/400_400_140cd750bba9870f18aada2478b24840a/IMG-1156__imp115563294imp__.JPG.jpg | /upload/resize_cache/iblock/27c/400_400_140cd750bba9870f18aada2478b24840a/GC_2020.jpg | [8 empty] | Оконный кондиционер General Climate GCW-05CMN1 | 20300 | 32489 | Оконные |  | Небольшой оконный кондиционер General Climate GCW-05CM. Самый простой образец климатической техники, но полноценно функционирует на охлаждение, а для удобства программирования предусмотренпульт дистанционного регулирования. Благодаря установке в оконном проеме можно скрыть практически весь основной корпус и это только положительно повлияет на интерьер. Обладает высокимипоказателями притока свежего воздуха. Низкая цена и компактные размеры делают оборудование еще больше востребованным. Функциональные особенности и технические преимущества рассматриваемой модели: Суперкомпактный дизайн Высокая эффективность и низкий уровень шума Простота обслуживания фильтров Возможен режим воздухообмена с улицей Удобный монтаж Два варианта дренажа Антибактериальный фильтр Решетка, открывающаяся в две стороны Выдвижное шасси Автоматический перезапуск Антикоррозийное покрытие Gold Fin Система четырехсторонней подачи воздуха Широкий и мощный воздушный поток, который позволит создать благоприятный микроклимат в помещении большой площади и разной конфигурации. Упрощенный доступ к теплообменнику позволит исключитьполную разборку оборудования. При необходимости хладагент может быть выведен в 4 направления. При малейших подозрениях о неисправности в функциональных возможностях встроенный микроконтроллерпроизведет автоматическую диагностику для предотвращения сложной поломки климатической техники. Рассматриваемая техника бес сомнения придаст Вашему интерьеру особенности и элегантности.Потребность в заправке фреона сократилось на 50%, благодаря новой двухфазной системе подачи хладагента. Внутренняя система защиты исключает перегрев компрессора, точное реагирование на резкиеизменения температуры и давления. | <div class="detail_text"><br> <p> <strong><em>&#1053;&#1077;&#1073;&#1086;&#1083;&#1100;&#1096;&#1086;&#1081; &#1086;&#1082;&#1086;&#1085;&#1085;&#1099;&#1081; &#1082;&#1086;&#1085;&#1076;&#1080;&#1094;&#1080;&#1086;&#1085;&#1077;&#1088;</em></strong> <strong><em>General</em></strong><strong><em>Climate</em></strong> <strong><em>GCW-05CM.</em></strong> &#1057;&#1072;&#1084;&#1099;&#1081; &#1087;&#1088;&#1086;&#1089;&#1090;&#1086;&#1081; &#1086;&#1073;&#1088;&#1072;&#1079;&#1077;&#1094; &#1082;&#1083;&#1080;&#1084;&#1072;&#1090;&#1080;&#1095;&#1077;&#1089;&#1082;&#1086;&#1081; &#1090;&#1077;&#1093;&#1085;&#1080;&#1082;&#1080;, &#1085;&#1086; &#1087;&#1086;&#1083;&#1085;&#1086;&#1094;&#1077;&#1085;&#1085;&#1086; &#1092;&#1091;&#1085;&#1082;&#1094;&#1080;&#1086;&#1085;&#1080;&#1088;&#1091;&#1077;&#1090; &#1085;&#1072; &#1086;&#1093;&#1083;&#1072;&#1078;&#1076;&#1077;&#1085;&#1080;&#1077;, &#1072; &#1076;&#1083;&#1103; &#1091;&#1076;&#1086;&#1073;&#1089;&#1090;&#1074;&#1072; &#1087;&#1088;&#1086;&#1075;&#1088;&#1072;&#1084;&#1084;&#1080;&#1088;&#1086;&#1074;&#1072;&#1085;&#1080;&#1103; &#1087;&#1088;&#1077;&#1076;&#1091;&#1089;&#1084;&#1086;&#1090;&#1088;&#1077;&#1085;&#1087;&#1091;&#1083;&#1100;&#1090; &#1076;&#1080;&#1089;&#1090;&#1072;&#1085;&#1094;&#1080;&#1086;&#1085;&#1085;&#1086;&#1075;&#1086; &#1088;&#1077;&#1075;&#1091;&#1083;&#1080;&#1088;&#1086;&#1074;&#1072;&#1085;&#1080;&#1103;. &#1041;&#1083;&#1072;&#1075;&#1086;&#1076;&#1072;&#1088;&#1103; &#1091;&#1089;&#1090;&#1072;&#1085;&#1086;&#1074;&#1082;&#1077; &#1074; &#1086;&#1082;&#1086;&#1085;&#1085;&#1086;&#1084; &#1087;&#1088;&#1086;&#1077;&#1084;&#1077; &#1084;&#1086;&#1078;&#1085;&#1086; &#1089;&#1082;&#1088;&#1099;&#1090;&#1100; &#1087;&#1088;&#1072;&#1082;&#1090;&#1080;&#1095;&#1077;&#1089;&#1082;&#1080; &#1074;&#1077;&#1089;&#1100; &#1086;&#1089;&#1085;&#1086;&#1074;&#1085;&#1086;&#1081; &#1082;&#1086;&#1088;&#1087;&#1091;&#1089; &#1080; &#1101;&#1090;&#1086; &#1090;&#1086;&#1083;&#1100;&#1082;&#1086; &#1087;&#1086;&#1083;&#1086;&#1078;&#1080;&#1090;&#1077;&#1083;&#1100;&#1085;&#1086; &#1087;&#1086;&#1074;&#1083;&#1080;&#1103;&#1077;&#1090; &#1085;&#1072; &#1080;&#1085;&#1090;&#1077;&#1088;&#1100;&#1077;&#1088;. &#1054;&#1073;&#1083;&#1072;&#1076;&#1072;&#1077;&#1090; &#1074;&#1099;&#1089;&#1086;&#1082;&#1080;&#1084;&#1080;&#1087;&#1086;&#1082;&#1072;&#1079;&#1072;&#1090;&#1077;&#1083;&#1103;&#1084;&#1080; &#1087;&#1088;&#1080;&#1090;&#1086;&#1082;&#1072; &#1089;&#1074;&#1077;&#1078;&#1077;&#1075;&#1086; &#1074;&#1086;&#1079;&#1076;&#1091;&#1093;&#1072;. &#1053;&#1080;&#1079;&#1082;&#1072;&#1103; &#1094;&#1077;&#1085;&#1072; &#1080; &#1082;&#1086;&#1084;&#1087;&#1072;&#1082;&#1090;&#1085;&#1099;&#1077; &#1088;&#1072;&#1079;&#1084;&#1077;&#1088;&#1099; &#1076;&#1077;&#1083;&#1072;&#1102;&#1090; &#1086;&#1073;&#1086;&#1088;&#1091;&#1076;&#1086;&#1074;&#1072;&#1085;&#1080;&#1077; &#1077;&#1097;&#1077; &#1073;&#1086;&#1083;&#1100;&#1096;&#1077; &#1074;&#1086;&#1089;&#1090;&#1088;&#1077;&#1073;&#1086;&#1074;&#1072;&#1085;&#1085;&#1099;&#1084;. </p> <p> <strong><em>&#1060;&#1091;&#1085;&#1082;&#1094;&#1080;&#1086;&#1085;&#1072;&#1083;&#1100;&#1085;&#1099;&#1077; &#1086;&#1089;&#1086;&#1073;&#1077;&#1085;&#1085;&#1086;&#1089;&#1090;&#1080; &#1080; &#1090;&#1077;&#1093;&#1085;&#1080;&#1095;&#1077;&#1089;&#1082;&#1080;&#1077; &#1087;&#1088;&#1077;&#1080;&#1084;&#1091;&#1097;&#1077;&#1089;&#1090;&#1074;&#1072; &#1088;&#1072;&#1089;&#1089;&#1084;&#1072;&#1090;&#1088;&#1080;&#1074;&#1072;&#1077;&#1084;&#1086;&#1081; &#1084;&#1086;&#1076;&#1077;&#1083;&#1080;:</em></strong> </p> <ul> <li>&#1057;&#1091;&#1087;&#1077;&#1088;&#1082;&#1086;&#1084;&#1087;&#1072;&#1082;&#1090;&#1085;&#1099;&#1081; &#1076;&#1080;&#1079;&#1072;&#1081;&#1085;</li> <li>&#1042;&#1099;&#1089;&#1086;&#1082;&#1072;&#1103; &#1101;&#1092;&#1092;&#1077;&#1082;&#1090;&#1080;&#1074;&#1085;&#1086;&#1089;&#1090;&#1100; &#1080; &#1085;&#1080;&#1079;&#1082;&#1080;&#1081; &#1091;&#1088;&#1086;&#1074;&#1077;&#1085;&#1100; &#1096;&#1091;&#1084;&#1072;</li> <li>&#1055;&#1088;&#1086;&#1089;&#1090;&#1086;&#1090;&#1072; &#1086;&#1073;&#1089;&#1083;&#1091;&#1078;&#1080;&#1074;&#1072;&#1085;&#1080;&#1103; &#1092;&#1080;&#1083;&#1100;&#1090;&#1088;&#1086;&#1074;</li> <li>&#1042;&#1086;&#1079;&#1084;&#1086;&#1078;&#1077;&#1085; &#1088;&#1077;&#1078;&#1080;&#1084; &#1074;&#1086;&#1079;&#1076;&#1091;&#1093;&#1086;&#1086;&#1073;&#1084;&#1077;&#1085;&#1072; &#1089; &#1091;&#1083;&#1080;&#1094;&#1077;&#1081;</li> <li>&#1059;&#1076;&#1086;&#1073;&#1085;&#1099;&#1081; &#1084;&#1086;&#1085;&#1090;&#1072;&#1078;</li> <li>&#1044;&#1074;&#1072; &#1074;&#1072;&#1088;&#1080;&#1072;&#1085;&#1090;&#1072; &#1076;&#1088;&#1077;&#1085;&#1072;&#1078;&#1072;</li> <li>&#1040;&#1085;&#1090;&#1080;&#1073;&#1072;&#1082;&#1090;&#1077;&#1088;&#1080;&#1072;&#1083;&#1100;&#1085;&#1099;&#1081; &#1092;&#1080;&#1083;&#1100;&#1090;&#1088;</li> <li>&#1056;&#1077;&#1096;&#1077;&#1090;&#1082;&#1072;, &#1086;&#1090;&#1082;&#1088;&#1099;&#1074;&#1072;&#1102;&#1097;&#1072;&#1103;&#1089;&#1103; &#1074; &#1076;&#1074;&#1077; &#1089;&#1090;&#1086;&#1088;&#1086;&#1085;&#1099;</li> <li>&#1042;&#1099;&#1076;&#1074;&#1080;&#1078;&#1085;&#1086;&#1077; &#1096;&#1072;&#1089;&#1089;&#1080;</li> <li>&#1040;&#1074;&#1090;&#1086;&#1084;&#1072;&#1090;&#1080;&#1095;&#1077;&#1089;&#1082;&#1080;&#1081; &#1087;&#1077;&#1088;&#1077;&#1079;&#1072;&#1087;&#1091;&#1089;&#1082;</li> <li>&#1040;&#1085;&#1090;&#1080;&#1082;&#1086;&#1088;&#1088;&#1086;&#1079;&#1080;&#1081;&#1085;&#1086;&#1077; &#1087;&#1086;&#1082;&#1088;&#1099;&#1090;&#1080;&#1077; Gold Fin</li> <li>&#1057;&#1080;&#1089;&#1090;&#1077;&#1084;&#1072; &#1095;&#1077;&#1090;&#1099;&#1088;&#1077;&#1093;&#1089;&#1090;&#1086;&#1088;&#1086;&#1085;&#1085;&#1077;&#1081; &#1087;&#1086;&#1076;&#1072;&#1095;&#1080; &#1074;&#1086;&#1079;&#1076;&#1091;&#1093;&#1072;</li> </ul> <p> &#1064;&#1080;&#1088;&#1086;&#1082;&#1080;&#1081; &#1080; &#1084;&#1086;&#1097;&#1085;&#1099;&#1081; &#1074;&#1086;&#1079;&#1076;&#1091;&#1096;&#1085;&#1099;&#1081; &#1087;&#1086;&#1090;&#1086;&#1082;, &#1082;&#1086;&#1090;&#1086;&#1088;&#1099;&#1081; &#1087;&#1086;&#1079;&#1074;&#1086;&#1083;&#1080;&#1090; &#1089;&#1086;&#1079;&#1076;&#1072;&#1090;&#1100; &#1073;&#1083;&#1072;&#1075;&#1086;&#1087;&#1088;&#1080;&#1103;&#1090;&#1085;&#1099;&#1081; &#1084;&#1080;&#1082;&#1088;&#1086;&#1082;&#1083;&#1080;&#1084;&#1072;&#1090; &#1074; &#1087;&#1086;&#1084;&#1077;&#1097;&#1077;&#1085;&#1080;&#1080; &#1073;&#1086;&#1083;&#1100;&#1096;&#1086;&#1081; &#1087;&#1083;&#1086;&#1097;&#1072;&#1076;&#1080; &#1080; &#1088;&#1072;&#1079;&#1085;&#1086;&#1081; &#1082;&#1086;&#1085;&#1092;&#1080;&#1075;&#1091;&#1088;&#1072;&#1094;&#1080;&#1080;. &#1059;&#1087;&#1088;&#1086;&#1097;&#1077;&#1085;&#1085;&#1099;&#1081; &#1076;&#1086;&#1089;&#1090;&#1091;&#1087; &#1082; &#1090;&#1077;&#1087;&#1083;&#1086;&#1086;&#1073;&#1084;&#1077;&#1085;&#1085;&#1080;&#1082;&#1091; &#1087;&#1086;&#1079;&#1074;&#1086;&#1083;&#1080;&#1090; &#1080;&#1089;&#1082;&#1083;&#1102;&#1095;&#1080;&#1090;&#1100;&#1087;&#1086;&#1083;&#1085;&#1091;&#1102; &#1088;&#1072;&#1079;&#1073;&#1086;&#1088;&#1082;&#1091; &#1086;&#1073;&#1086;&#1088;&#1091;&#1076;&#1086;&#1074;&#1072;&#1085;&#1080;&#1103;. &#1055;&#1088;&#1080; &#1085;&#1077;&#1086;&#1073;&#1093;&#1086;&#1076;&#1080;&#1084;&#1086;&#1089;&#1090;&#1080; &#1093;&#1083;&#1072;&#1076;&#1072;&#1075;&#1077;&#1085;&#1090; &#1084;&#1086;&#1078;&#1077;&#1090; &#1073;&#1099;&#1090;&#1100; &#1074;&#1099;&#1074;&#1077;&#1076;&#1077;&#1085; &#1074; 4 &#1085;&#1072;&#1087;&#1088;&#1072;&#1074;&#1083;&#1077;&#1085;&#1080;&#1103;. &#1055;&#1088;&#1080; &#1084;&#1072;&#1083;&#1077;&#1081;&#1096;&#1080;&#1093; &#1087;&#1086;&#1076;&#1086;&#1079;&#1088;&#1077;&#1085;&#1080;&#1103;&#1093; &#1086; &#1085;&#1077;&#1080;&#1089;&#1087;&#1088;&#1072;&#1074;&#1085;&#1086;&#1089;&#1090;&#1080; &#1074; &#1092;&#1091;&#1085;&#1082;&#1094;&#1080;&#1086;&#1085;&#1072;&#1083;&#1100;&#1085;&#1099;&#1093; &#1074;&#1086;&#1079;&#1084;&#1086;&#1078;&#1085;&#1086;&#1089;&#1090;&#1103;&#1093; &#1074;&#1089;&#1090;&#1088;&#1086;&#1077;&#1085;&#1085;&#1099;&#1081; &#1084;&#1080;&#1082;&#1088;&#1086;&#1082;&#1086;&#1085;&#1090;&#1088;&#1086;&#1083;&#1083;&#1077;&#1088;&#1087;&#1088;&#1086;&#1080;&#1079;&#1074;&#1077;&#1076;&#1077;&#1090; &#1072;&#1074;&#1090;&#1086;&#1084;&#1072;&#1090;&#1080;&#1095;&#1077;&#1089;&#1082;&#1091;&#1102; &#1076;&#1080;&#1072;&#1075;&#1085;&#1086;&#1089;&#1090;&#1080;&#1082;&#1091; &#1076;&#1083;&#1103; &#1087;&#1088;&#1077;&#1076;&#1086;&#1090;&#1074;&#1088;&#1072;&#1097;&#1077;&#1085;&#1080;&#1103; &#1089;&#1083;&#1086;&#1078;&#1085;&#1086;&#1081; &#1087;&#1086;&#1083;&#1086;&#1084;&#1082;&#1080; &#1082;&#1083;&#1080;&#1084;&#1072;&#1090;&#1080;&#1095;&#1077;&#1089;&#1082;&#1086;&#1081; &#1090;&#1077;&#1093;&#1085;&#1080;&#1082;&#1080;. &#1056;&#1072;&#1089;&#1089;&#1084;&#1072;&#1090;&#1088;&#1080;&#1074;&#1072;&#1077;&#1084;&#1072;&#1103; &#1090;&#1077;&#1093;&#1085;&#1080;&#1082;&#1072; &#1073;&#1077;&#1089; &#1089;&#1086;&#1084;&#1085;&#1077;&#1085;&#1080;&#1103; &#1087;&#1088;&#1080;&#1076;&#1072;&#1089;&#1090; &#1042;&#1072;&#1096;&#1077;&#1084;&#1091; &#1080;&#1085;&#1090;&#1077;&#1088;&#1100;&#1077;&#1088;&#1091; &#1086;&#1089;&#1086;&#1073;&#1077;&#1085;&#1085;&#1086;&#1089;&#1090;&#1080; &#1080; &#1101;&#1083;&#1077;&#1075;&#1072;&#1085;&#1090;&#1085;&#1086;&#1089;&#1090;&#1080;.&#1055;&#1086;&#1090;&#1088;&#1077;&#1073;&#1085;&#1086;&#1089;&#1090;&#1100; &#1074; &#1079;&#1072;&#1087;&#1088;&#1072;&#1074;&#1082;&#1077; &#1092;&#1088;&#1077;&#1086;&#1085;&#1072; &#1089;&#1086;&#1082;&#1088;&#1072;&#1090;&#1080;&#1083;&#1086;&#1089;&#1100; &#1085;&#1072; 50%, &#1073;&#1083;&#1072;&#1075;&#1086;&#1076;&#1072;&#1088;&#1103; &#1085;&#1086;&#1074;&#1086;&#1081; &#1076;&#1074;&#1091;&#1093;&#1092;&#1072;&#1079;&#1085;&#1086;&#1081; &#1089;&#1080;&#1089;&#1090;&#1077;&#1084;&#1077; &#1087;&#1086;&#1076;&#1072;&#1095;&#1080; &#1093;&#1083;&#1072;&#1076;&#1072;&#1075;&#1077;&#1085;&#1090;&#1072;. &#1042;&#1085;&#1091;&#1090;&#1088;&#1077;&#1085;&#1085;&#1103;&#1103; &#1089;&#1080;&#1089;&#1090;&#1077;&#1084;&#1072; &#1079;&#1072;&#1097;&#1080;&#1090;&#1099; &#1080;&#1089;&#1082;&#1083;&#1102;&#1095;&#1072;&#1077;&#1090; &#1087;&#1077;&#1088;&#1077;&#1075;&#1088;&#1077;&#1074; &#1082;&#1086;&#1084;&#1087;&#1088;&#1077;&#1089;&#1089;&#1086;&#1088;&#1072;, &#1090;&#1086;&#1095;&#1085;&#1086;&#1077; &#1088;&#1077;&#1072;&#1075;&#1080;&#1088;&#1086;&#1074;&#1072;&#1085;&#1080;&#1077; &#1085;&#1072; &#1088;&#1077;&#1079;&#1082;&#1080;&#1077;&#1080;&#1079;&#1084;&#1077;&#1085;&#1077;&#1085;&#1080;&#1103; &#1090;&#1077;&#1084;&#1087;&#1077;&#1088;&#1072;&#1090;&#1091;&#1088;&#1099; &#1080; &#1076;&#1072;&#1074;&#1083;&#1077;&#1085;&#1080;&#1103;. </p> <br> <br></div> | [46 empty] | 15 | [118 empty] | Есть | [49 empty] | General Climate | Китай | [51 empty] | 346х535x45 | [19 empty] | Есть | [96 empty] | 1.5 | [22 empty] | 346х535x45 | [24 empty] | 3 | Охлаждение | 47 | Охлаждение | 142148 | 0.61 | Есть
https://climatopt.ru/catalog/konditsionery/okonnye/general_climate/okonnyy_konditsioner_general_climate_gcw_07crn1/ | /upload/resize_cache/iblock/791/400_400_140cd750bba9870f18aada2478b24840a/IMG-1156__imp1085155054imp__.JPG.jpg | /upload/resize_cache/iblock/f5b/400_400_140cd750bba9870f18aada2478b24840a/GC_2020.jpg | [8 empty] | Оконный кондиционер General Climate GCW-07CRN1 | 22050 | 32490 | Оконные |  | General Climate GCW-07CR - оконный кондиционер данной модели отличается высокой производительностью и своим компактным дизайном. Кондиционер работает только в режиме охлаждения. Имеется пультдистанционного управления, электронный таймер и съёмный корпус, а также низкий уровень шума. Также присутствует функциональная сенсорная индикаторная панель и функция воздухообмена с улицей.Благодаря специальным фильтрам происходит очищение воздуха быстро и эффективно, избавляя Вас от пыли, бактерий, разных микроорганизмов и неприятных запахов. Фильтры данного кондиционера оченьпросты и доступны в обслуживании, что упрощает использование вашего прибора. Быстро загрязняющаяся передняя панель кондиционера, очень легко снять и промыть проточной водой. Площадькондиционируемого помещения у оконного кондиционера General Climate GCW-07 CR до 21м. Производительность по холоду состовляет 2.10 (кВт). Уровень шума достигает 43 (дБ). Благодаря суперкомпактному дизайну, простоте обслуживания фильтров и удобному монтажу, кондиционер модели GCW-07-CR является простым и удобным в обслуживании и востребованным на рынке климатической техники. Приобретая данную технику, Вы обеспечите комфортный иуютный микроклимат в вашем помещении. | <div class="detail_text"><br> General Climate GCW-07CR - &#1086;&#1082;&#1086;&#1085;&#1085;&#1099;&#1081; &#1082;&#1086;&#1085;&#1076;&#1080;&#1094;&#1080;&#1086;&#1085;&#1077;&#1088; &#1076;&#1072;&#1085;&#1085;&#1086;&#1081; &#1084;&#1086;&#1076;&#1077;&#1083;&#1080; &#1086;&#1090;&#1083;&#1080;&#1095;&#1072;&#1077;&#1090;&#1089;&#1103; &#1074;&#1099;&#1089;&#1086;&#1082;&#1086;&#1081; &#1087;&#1088;&#1086;&#1080;&#1079;&#1074;&#1086;&#1076;&#1080;&#1090;&#1077;&#1083;&#1100;&#1085;&#1086;&#1089;&#1090;&#1100;&#1102; &#1080; &#1089;&#1074;&#1086;&#1080;&#1084; &#1082;&#1086;&#1084;&#1087;&#1072;&#1082;&#1090;&#1085;&#1099;&#1084; &#1076;&#1080;&#1079;&#1072;&#1081;&#1085;&#1086;&#1084;. &#1050;&#1086;&#1085;&#1076;&#1080;&#1094;&#1080;&#1086;&#1085;&#1077;&#1088; &#1088;&#1072;&#1073;&#1086;&#1090;&#1072;&#1077;&#1090; &#1090;&#1086;&#1083;&#1100;&#1082;&#1086; &#1074; &#1088;&#1077;&#1078;&#1080;&#1084;&#1077; &#1086;&#1093;&#1083;&#1072;&#1078;&#1076;&#1077;&#1085;&#1080;&#1103;. &#1048;&#1084;&#1077;&#1077;&#1090;&#1089;&#1103; &#1087;&#1091;&#1083;&#1100;&#1090;&#1076;&#1080;&#1089;&#1090;&#1072;&#1085;&#1094;&#1080;&#1086;&#1085;&#1085;&#1086;&#1075;&#1086; &#1091;&#1087;&#1088;&#1072;&#1074;&#1083;&#1077;&#1085;&#1080;&#1103;, &#1101;&#1083;&#1077;&#1082;&#1090;&#1088;&#1086;&#1085;&#1085;&#1099;&#1081; &#1090;&#1072;&#1081;&#1084;&#1077;&#1088; &#1080; &#1089;&#1098;&#1105;&#1084;&#1085;&#1099;&#1081; &#1082;&#1086;&#1088;&#1087;&#1091;&#1089;, &#1072; &#1090;&#1072;&#1082;&#1078;&#1077; &#1085;&#1080;&#1079;&#1082;&#1080;&#1081; &#1091;&#1088;&#1086;&#1074;&#1077;&#1085;&#1100; &#1096;&#1091;&#1084;&#1072;. &#1058;&#1072;&#1082;&#1078;&#1077; &#1087;&#1088;&#1080;&#1089;&#1091;&#1090;&#1089;&#1090;&#1074;&#1091;&#1077;&#1090; &#1092;&#1091;&#1085;&#1082;&#1094;&#1080;&#1086;&#1085;&#1072;&#1083;&#1100;&#1085;&#1072;&#1103; &#1089;&#1077;&#1085;&#1089;&#1086;&#1088;&#1085;&#1072;&#1103; &#1080;&#1085;&#1076;&#1080;&#1082;&#1072;&#1090;&#1086;&#1088;&#1085;&#1072;&#1103; &#1087;&#1072;&#1085;&#1077;&#1083;&#1100; &#1080; &#1092;&#1091;&#1085;&#1082;&#1094;&#1080;&#1103; &#1074;&#1086;&#1079;&#1076;&#1091;&#1093;&#1086;&#1086;&#1073;&#1084;&#1077;&#1085;&#1072; &#1089; &#1091;&#1083;&#1080;&#1094;&#1077;&#1081;.&#1041;&#1083;&#1072;&#1075;&#1086;&#1076;&#1072;&#1088;&#1103; &#1089;&#1087;&#1077;&#1094;&#1080;&#1072;&#1083;&#1100;&#1085;&#1099;&#1084; &#1092;&#1080;&#1083;&#1100;&#1090;&#1088;&#1072;&#1084; &#1087;&#1088;&#1086;&#1080;&#1089;&#1093;&#1086;&#1076;&#1080;&#1090; &#1086;&#1095;&#1080;&#1097;&#1077;&#1085;&#1080;&#1077; &#1074;&#1086;&#1079;&#1076;&#1091;&#1093;&#1072; &#1073;&#1099;&#1089;&#1090;&#1088;&#1086; &#1080; &#1101;&#1092;&#1092;&#1077;&#1082;&#1090;&#1080;&#1074;&#1085;&#1086;, &#1080;&#1079;&#1073;&#1072;&#1074;&#1083;&#1103;&#1103; &#1042;&#1072;&#1089; &#1086;&#1090; &#1087;&#1099;&#1083;&#1080;, &#1073;&#1072;&#1082;&#1090;&#1077;&#1088;&#1080;&#1081;, &#1088;&#1072;&#1079;&#1085;&#1099;&#1093; &#1084;&#1080;&#1082;&#1088;&#1086;&#1086;&#1088;&#1075;&#1072;&#1085;&#1080;&#1079;&#1084;&#1086;&#1074; &#1080; &#1085;&#1077;&#1087;&#1088;&#1080;&#1103;&#1090;&#1085;&#1099;&#1093; &#1079;&#1072;&#1087;&#1072;&#1093;&#1086;&#1074;. &#1060;&#1080;&#1083;&#1100;&#1090;&#1088;&#1099; &#1076;&#1072;&#1085;&#1085;&#1086;&#1075;&#1086; &#1082;&#1086;&#1085;&#1076;&#1080;&#1094;&#1080;&#1086;&#1085;&#1077;&#1088;&#1072; &#1086;&#1095;&#1077;&#1085;&#1100;&#1087;&#1088;&#1086;&#1089;&#1090;&#1099; &#1080; &#1076;&#1086;&#1089;&#1090;&#1091;&#1087;&#1085;&#1099; &#1074; &#1086;&#1073;&#1089;&#1083;&#1091;&#1078;&#1080;&#1074;&#1072;&#1085;&#1080;&#1080;, &#1095;&#1090;&#1086; &#1091;&#1087;&#1088;&#1086;&#1097;&#1072;&#1077;&#1090; &#1080;&#1089;&#1087;&#1086;&#1083;&#1100;&#1079;&#1086;&#1074;&#1072;&#1085;&#1080;&#1077; &#1074;&#1072;&#1096;&#1077;&#1075;&#1086; &#1087;&#1088;&#1080;&#1073;&#1086;&#1088;&#1072;. &#1041;&#1099;&#1089;&#1090;&#1088;&#1086; &#1079;&#1072;&#1075;&#1088;&#1103;&#1079;&#1085;&#1103;&#1102;&#1097;&#1072;&#1103;&#1089;&#1103; &#1087;&#1077;&#1088;&#1077;&#1076;&#1085;&#1103;&#1103; &#1087;&#1072;&#1085;&#1077;&#1083;&#1100; &#1082;&#1086;&#1085;&#1076;&#1080;&#1094;&#1080;&#1086;&#1085;&#1077;&#1088;&#1072;, &#1086;&#1095;&#1077;&#1085;&#1100; &#1083;&#1077;&#1075;&#1082;&#1086; &#1089;&#1085;&#1103;&#1090;&#1100; &#1080; &#1087;&#1088;&#1086;&#1084;&#1099;&#1090;&#1100; &#1087;&#1088;&#1086;&#1090;&#1086;&#1095;&#1085;&#1086;&#1081; &#1074;&#1086;&#1076;&#1086;&#1081;. &#1055;&#1083;&#1086;&#1097;&#1072;&#1076;&#1100;&#1082;&#1086;&#1085;&#1076;&#1080;&#1094;&#1080;&#1086;&#1085;&#1080;&#1088;&#1091;&#1077;&#1084;&#1086;&#1075;&#1086; &#1087;&#1086;&#1084;&#1077;&#1097;&#1077;&#1085;&#1080;&#1103; &#1091; &#1086;&#1082;&#1086;&#1085;&#1085;&#1086;&#1075;&#1086; &#1082;&#1086;&#1085;&#1076;&#1080;&#1094;&#1080;&#1086;&#1085;&#1077;&#1088;&#1072; General Climate GCW-07 CR &#1076;&#1086; 21&#1084;. &#1055;&#1088;&#1086;&#1080;&#1079;&#1074;&#1086;&#1076;&#1080;&#1090;&#1077;&#1083;&#1100;&#1085;&#1086;&#1089;&#1090;&#1100; &#1087;&#1086; &#1093;&#1086;&#1083;&#1086;&#1076;&#1091; &#1089;&#1086;&#1089;&#1090;&#1086;&#1074;&#1083;&#1103;&#1077;&#1090; 2.10 (&#1082;&#1042;&#1090;).<br> &#1059;&#1088;&#1086;&#1074;&#1077;&#1085;&#1100; &#1096;&#1091;&#1084;&#1072; &#1076;&#1086;&#1089;&#1090;&#1080;&#1075;&#1072;&#1077;&#1090; 43 (&#1076;&#1041;). &#1041;&#1083;&#1072;&#1075;&#1086;&#1076;&#1072;&#1088;&#1103; &#1089;&#1091;&#1087;&#1077;&#1088;&#1082;&#1086;&#1084;&#1087;&#1072;&#1082;&#1090;&#1085;&#1086;&#1084;&#1091; &#1076;&#1080;&#1079;&#1072;&#1081;&#1085;&#1091;, &#1087;&#1088;&#1086;&#1089;&#1090;&#1086;&#1090;&#1077; &#1086;&#1073;&#1089;&#1083;&#1091;&#1078;&#1080;&#1074;&#1072;&#1085;&#1080;&#1103; &#1092;&#1080;&#1083;&#1100;&#1090;&#1088;&#1086;&#1074; &#1080;<br> &#1091;&#1076;&#1086;&#1073;&#1085;&#1086;&#1084;&#1091; &#1084;&#1086;&#1085;&#1090;&#1072;&#1078;&#1091;, &#1082;&#1086;&#1085;&#1076;&#1080;&#1094;&#1080;&#1086;&#1085;&#1077;&#1088; &#1084;&#1086;&#1076;&#1077;&#1083;&#1080; GCW-07-CR &#1103;&#1074;&#1083;&#1103;&#1077;&#1090;&#1089;&#1103; &#1087;&#1088;&#1086;&#1089;&#1090;&#1099;&#1084; &#1080; &#1091;&#1076;&#1086;&#1073;&#1085;&#1099;&#1084; &#1074; &#1086;&#1073;&#1089;&#1083;&#1091;&#1078;&#1080;&#1074;&#1072;&#1085;&#1080;&#1080; &#1080; &#1074;&#1086;&#1089;&#1090;&#1088;&#1077;&#1073;&#1086;&#1074;&#1072;&#1085;&#1085;&#1099;&#1084; &#1085;&#1072; &#1088;&#1099;&#1085;&#1082;&#1077; &#1082;&#1083;&#1080;&#1084;&#1072;&#1090;&#1080;&#1095;&#1077;&#1089;&#1082;&#1086;&#1081; &#1090;&#1077;&#1093;&#1085;&#1080;&#1082;&#1080;. &#1055;&#1088;&#1080;&#1086;&#1073;&#1088;&#1077;&#1090;&#1072;&#1103; &#1076;&#1072;&#1085;&#1085;&#1091;&#1102; &#1090;&#1077;&#1093;&#1085;&#1080;&#1082;&#1091;, &#1042;&#1099; &#1086;&#1073;&#1077;&#1089;&#1087;&#1077;&#1095;&#1080;&#1090;&#1077; &#1082;&#1086;&#1084;&#1092;&#1086;&#1088;&#1090;&#1085;&#1099;&#1081; &#1080;&#1091;&#1102;&#1090;&#1085;&#1099;&#1081; &#1084;&#1080;&#1082;&#1088;&#1086;&#1082;&#1083;&#1080;&#1084;&#1072;&#1090; &#1074; &#1074;&#1072;&#1096;&#1077;&#1084; &#1087;&#1086;&#1084;&#1077;&#1097;&#1077;&#1085;&#1080;&#1080;.<br></div> | [46 empty] | 15 | [168 empty] | General Climate | Китай | [51 empty] | 450x346x535 | [116 empty] | 2.1 | [22 empty] | 450x346x535 | [24 empty] | 1 | 450x346x535 | 43 |  | 142149 |  |  | 350
https://climatopt.ru/catalog/konditsionery/split_sistema/mitsubishi_electric/okonnyy_konditsioner_general_climate_gcw_07hrn1/ | [10 empty] | Страница не найдена |  | cl-749299
https://climatopt.ru/catalog/konditsionery/okonnye/general_climate/okonnyy_konditsioner_general_climate_gcw_09hrn1/ | /upload/resize_cache/iblock/421/400_400_140cd750bba9870f18aada2478b24840a/IMG-1156__imp1080590592imp__.JPG.jpg | /upload/resize_cache/iblock/fef/400_400_140cd750bba9870f18aada2478b24840a/GC_2020.jpg | [8 empty] | Оконный кондиционер General Climate GCW-09HRN1 | 28700 | 32492 | Оконные |  | General Climate GCW-09НR - Благодаря суперкомпактному дизайну, простоте обслуживания фильтров и удобному монтажу, кондиционер модели GCW-09-CR является простым и удобным в обслуживании и востребованным на рынке климатической техники. Имеется два варианта дренажа. Кондиционер работает врежиме охлаждения и в режиме обогрева. Также присутствует функциональная сенсорная индикаторная панель и функция воздухообмена с улицей. Благодаря специальным фильтрам происходит очищениевоздуха быстро и эффективно, избавляя Вас от пыли, бактерий, разных микроорганизмов и неприятных запахов. Фильтры данного кондиционера очень просты и доступны в обслуживании, что упрощаетиспользование вашего прибора. Быстро загрязняющаяся передняя панель кондиционера, очень легко снять и промыть проточной водой. Имеется пульт дистанционного управления, электронный таймер исъёмный корпус, а также низкий уровень шума. Площадь кондиционируемого помещения у оконного кондиционера General Climate GCW-09 CR до 21м. Производительность по холоду составляет 2.10 (кВт).Уровень шума достигает 43 (дБ). Оконный кондиционер данной модели отличается высокой производительностью и своим компактным дизайном. Приобретая данную технику, Вы обеспечите комфортный иуютный микроклимат в вашем помещении. | <div class="detail_text"><br> <p> General Climate GCW-09&#1053;R - &#1041;&#1083;&#1072;&#1075;&#1086;&#1076;&#1072;&#1088;&#1103; &#1089;&#1091;&#1087;&#1077;&#1088;&#1082;&#1086;&#1084;&#1087;&#1072;&#1082;&#1090;&#1085;&#1086;&#1084;&#1091; &#1076;&#1080;&#1079;&#1072;&#1081;&#1085;&#1091;, &#1087;&#1088;&#1086;&#1089;&#1090;&#1086;&#1090;&#1077; &#1086;&#1073;&#1089;&#1083;&#1091;&#1078;&#1080;&#1074;&#1072;&#1085;&#1080;&#1103; &#1092;&#1080;&#1083;&#1100;&#1090;&#1088;&#1086;&#1074; &#1080;<br> &#1091;&#1076;&#1086;&#1073;&#1085;&#1086;&#1084;&#1091; &#1084;&#1086;&#1085;&#1090;&#1072;&#1078;&#1091;, &#1082;&#1086;&#1085;&#1076;&#1080;&#1094;&#1080;&#1086;&#1085;&#1077;&#1088; &#1084;&#1086;&#1076;&#1077;&#1083;&#1080; GCW-09-CR &#1103;&#1074;&#1083;&#1103;&#1077;&#1090;&#1089;&#1103; &#1087;&#1088;&#1086;&#1089;&#1090;&#1099;&#1084; &#1080; &#1091;&#1076;&#1086;&#1073;&#1085;&#1099;&#1084; &#1074; &#1086;&#1073;&#1089;&#1083;&#1091;&#1078;&#1080;&#1074;&#1072;&#1085;&#1080;&#1080; &#1080; &#1074;&#1086;&#1089;&#1090;&#1088;&#1077;&#1073;&#1086;&#1074;&#1072;&#1085;&#1085;&#1099;&#1084; &#1085;&#1072; &#1088;&#1099;&#1085;&#1082;&#1077; &#1082;&#1083;&#1080;&#1084;&#1072;&#1090;&#1080;&#1095;&#1077;&#1089;&#1082;&#1086;&#1081; &#1090;&#1077;&#1093;&#1085;&#1080;&#1082;&#1080;. &#1048;&#1084;&#1077;&#1077;&#1090;&#1089;&#1103; &#1076;&#1074;&#1072; &#1074;&#1072;&#1088;&#1080;&#1072;&#1085;&#1090;&#1072; &#1076;&#1088;&#1077;&#1085;&#1072;&#1078;&#1072;. &#1050;&#1086;&#1085;&#1076;&#1080;&#1094;&#1080;&#1086;&#1085;&#1077;&#1088; &#1088;&#1072;&#1073;&#1086;&#1090;&#1072;&#1077;&#1090; &#1074;&#1088;&#1077;&#1078;&#1080;&#1084;&#1077; &#1086;&#1093;&#1083;&#1072;&#1078;&#1076;&#1077;&#1085;&#1080;&#1103; &#1080; &#1074; &#1088;&#1077;&#1078;&#1080;&#1084;&#1077; &#1086;&#1073;&#1086;&#1075;&#1088;&#1077;&#1074;&#1072;. &#1058;&#1072;&#1082;&#1078;&#1077; &#1087;&#1088;&#1080;&#1089;&#1091;&#1090;&#1089;&#1090;&#1074;&#1091;&#1077;&#1090; &#1092;&#1091;&#1085;&#1082;&#1094;&#1080;&#1086;&#1085;&#1072;&#1083;&#1100;&#1085;&#1072;&#1103; &#1089;&#1077;&#1085;&#1089;&#1086;&#1088;&#1085;&#1072;&#1103; &#1080;&#1085;&#1076;&#1080;&#1082;&#1072;&#1090;&#1086;&#1088;&#1085;&#1072;&#1103; &#1087;&#1072;&#1085;&#1077;&#1083;&#1100; &#1080; &#1092;&#1091;&#1085;&#1082;&#1094;&#1080;&#1103; &#1074;&#1086;&#1079;&#1076;&#1091;&#1093;&#1086;&#1086;&#1073;&#1084;&#1077;&#1085;&#1072; &#1089; &#1091;&#1083;&#1080;&#1094;&#1077;&#1081;. &#1041;&#1083;&#1072;&#1075;&#1086;&#1076;&#1072;&#1088;&#1103; &#1089;&#1087;&#1077;&#1094;&#1080;&#1072;&#1083;&#1100;&#1085;&#1099;&#1084; &#1092;&#1080;&#1083;&#1100;&#1090;&#1088;&#1072;&#1084; &#1087;&#1088;&#1086;&#1080;&#1089;&#1093;&#1086;&#1076;&#1080;&#1090; &#1086;&#1095;&#1080;&#1097;&#1077;&#1085;&#1080;&#1077;&#1074;&#1086;&#1079;&#1076;&#1091;&#1093;&#1072; &#1073;&#1099;&#1089;&#1090;&#1088;&#1086; &#1080; &#1101;&#1092;&#1092;&#1077;&#1082;&#1090;&#1080;&#1074;&#1085;&#1086;, &#1080;&#1079;&#1073;&#1072;&#1074;&#1083;&#1103;&#1103; &#1042;&#1072;&#1089; &#1086;&#1090; &#1087;&#1099;&#1083;&#1080;, &#1073;&#1072;&#1082;&#1090;&#1077;&#1088;&#1080;&#1081;, &#1088;&#1072;&#1079;&#1085;&#1099;&#1093; &#1084;&#1080;&#1082;&#1088;&#1086;&#1086;&#1088;&#1075;&#1072;&#1085;&#1080;&#1079;&#1084;&#1086;&#1074; &#1080; &#1085;&#1077;&#1087;&#1088;&#1080;&#1103;&#1090;&#1085;&#1099;&#1093; &#1079;&#1072;&#1087;&#1072;&#1093;&#1086;&#1074;. &#1060;&#1080;&#1083;&#1100;&#1090;&#1088;&#1099; &#1076;&#1072;&#1085;&#1085;&#1086;&#1075;&#1086; &#1082;&#1086;&#1085;&#1076;&#1080;&#1094;&#1080;&#1086;&#1085;&#1077;&#1088;&#1072; &#1086;&#1095;&#1077;&#1085;&#1100; &#1087;&#1088;&#1086;&#1089;&#1090;&#1099; &#1080; &#1076;&#1086;&#1089;&#1090;&#1091;&#1087;&#1085;&#1099; &#1074; &#1086;&#1073;&#1089;&#1083;&#1091;&#1078;&#1080;&#1074;&#1072;&#1085;&#1080;&#1080;, &#1095;&#1090;&#1086; &#1091;&#1087;&#1088;&#1086;&#1097;&#1072;&#1077;&#1090;&#1080;&#1089;&#1087;&#1086;&#1083;&#1100;&#1079;&#1086;&#1074;&#1072;&#1085;&#1080;&#1077; &#1074;&#1072;&#1096;&#1077;&#1075;&#1086; &#1087;&#1088;&#1080;&#1073;&#1086;&#1088;&#1072;. &#1041;&#1099;&#1089;&#1090;&#1088;&#1086; &#1079;&#1072;&#1075;&#1088;&#1103;&#1079;&#1085;&#1103;&#1102;&#1097;&#1072;&#1103;&#1089;&#1103; &#1087;&#1077;&#1088;&#1077;&#1076;&#1085;&#1103;&#1103; &#1087;&#1072;&#1085;&#1077;&#1083;&#1100; &#1082;&#1086;&#1085;&#1076;&#1080;&#1094;&#1080;&#1086;&#1085;&#1077;&#1088;&#1072;, &#1086;&#1095;&#1077;&#1085;&#1100; &#1083;&#1077;&#1075;&#1082;&#1086; &#1089;&#1085;&#1103;&#1090;&#1100; &#1080; &#1087;&#1088;&#1086;&#1084;&#1099;&#1090;&#1100; &#1087;&#1088;&#1086;&#1090;&#1086;&#1095;&#1085;&#1086;&#1081; &#1074;&#1086;&#1076;&#1086;&#1081;. &#1048;&#1084;&#1077;&#1077;&#1090;&#1089;&#1103; &#1087;&#1091;&#1083;&#1100;&#1090; &#1076;&#1080;&#1089;&#1090;&#1072;&#1085;&#1094;&#1080;&#1086;&#1085;&#1085;&#1086;&#1075;&#1086; &#1091;&#1087;&#1088;&#1072;&#1074;&#1083;&#1077;&#1085;&#1080;&#1103;, &#1101;&#1083;&#1077;&#1082;&#1090;&#1088;&#1086;&#1085;&#1085;&#1099;&#1081; &#1090;&#1072;&#1081;&#1084;&#1077;&#1088; &#1080;&#1089;&#1098;&#1105;&#1084;&#1085;&#1099;&#1081; &#1082;&#1086;&#1088;&#1087;&#1091;&#1089;, &#1072; &#1090;&#1072;&#1082;&#1078;&#1077; &#1085;&#1080;&#1079;&#1082;&#1080;&#1081; &#1091;&#1088;&#1086;&#1074;&#1077;&#1085;&#1100; &#1096;&#1091;&#1084;&#1072;. &#1055;&#1083;&#1086;&#1097;&#1072;&#1076;&#1100; &#1082;&#1086;&#1085;&#1076;&#1080;&#1094;&#1080;&#1086;&#1085;&#1080;&#1088;&#1091;&#1077;&#1084;&#1086;&#1075;&#1086; &#1087;&#1086;&#1084;&#1077;&#1097;&#1077;&#1085;&#1080;&#1103; &#1091; &#1086;&#1082;&#1086;&#1085;&#1085;&#1086;&#1075;&#1086; &#1082;&#1086;&#1085;&#1076;&#1080;&#1094;&#1080;&#1086;&#1085;&#1077;&#1088;&#1072; General Climate GCW-09 CR &#1076;&#1086; 21&#1084;. &#1055;&#1088;&#1086;&#1080;&#1079;&#1074;&#1086;&#1076;&#1080;&#1090;&#1077;&#1083;&#1100;&#1085;&#1086;&#1089;&#1090;&#1100; &#1087;&#1086; &#1093;&#1086;&#1083;&#1086;&#1076;&#1091; &#1089;&#1086;&#1089;&#1090;&#1072;&#1074;&#1083;&#1103;&#1077;&#1090; 2.10 (&#1082;&#1042;&#1090;).&#1059;&#1088;&#1086;&#1074;&#1077;&#1085;&#1100; &#1096;&#1091;&#1084;&#1072; &#1076;&#1086;&#1089;&#1090;&#1080;&#1075;&#1072;&#1077;&#1090; 43 (&#1076;&#1041;). &#1054;&#1082;&#1086;&#1085;&#1085;&#1099;&#1081; &#1082;&#1086;&#1085;&#1076;&#1080;&#1094;&#1080;&#1086;&#1085;&#1077;&#1088; &#1076;&#1072;&#1085;&#1085;&#1086;&#1081; &#1084;&#1086;&#1076;&#1077;&#1083;&#1080; &#1086;&#1090;&#1083;&#1080;&#1095;&#1072;&#1077;&#1090;&#1089;&#1103; &#1074;&#1099;&#1089;&#1086;&#1082;&#1086;&#1081; &#1087;&#1088;&#1086;&#1080;&#1079;&#1074;&#1086;&#1076;&#1080;&#1090;&#1077;&#1083;&#1100;&#1085;&#1086;&#1089;&#1090;&#1100;&#1102; &#1080; &#1089;&#1074;&#1086;&#1080;&#1084; &#1082;&#1086;&#1084;&#1087;&#1072;&#1082;&#1090;&#1085;&#1099;&#1084; &#1076;&#1080;&#1079;&#1072;&#1081;&#1085;&#1086;&#1084;. &#1055;&#1088;&#1080;&#1086;&#1073;&#1088;&#1077;&#1090;&#1072;&#1103; &#1076;&#1072;&#1085;&#1085;&#1091;&#1102; &#1090;&#1077;&#1093;&#1085;&#1080;&#1082;&#1091;, &#1042;&#1099; &#1086;&#1073;&#1077;&#1089;&#1087;&#1077;&#1095;&#1080;&#1090;&#1077; &#1082;&#1086;&#1084;&#1092;&#1086;&#1088;&#1090;&#1085;&#1099;&#1081; &#1080;&#1091;&#1102;&#1090;&#1085;&#1099;&#1081; &#1084;&#1080;&#1082;&#1088;&#1086;&#1082;&#1083;&#1080;&#1084;&#1072;&#1090; &#1074; &#1074;&#1072;&#1096;&#1077;&#1084; &#1087;&#1086;&#1084;&#1077;&#1097;&#1077;&#1085;&#1080;&#1080;. </p> <p> </p></div> | [46 empty] | 15 | [168 empty] | General Climate | Китай | [51 empty] | 450x346x535 | [115 empty] | 2.6 | 2.6 | [22 empty] | 450x346x535 | [24 empty] | 1 | 450x346x535 | 44 |  | 142151 |  |  | 420
https://climatopt.ru/catalog/konditsionery/split_sistema/mitsubishi_electric/okonnyy_konditsioner_general_climate_gcw_12hrn1/ | [10 empty] | Страница не найдена |  | cl-899199
https://climatopt.ru/catalog/konditsionery/okonnye/general_climate/okonnyy_konditsioner_general_climate_gcw_18hrn1/ | /upload/resize_cache/iblock/355/400_400_140cd750bba9870f18aada2478b24840a/IMG-1156__imp1370863089imp__.JPG.jpg | /upload/resize_cache/iblock/bf7/400_400_140cd750bba9870f18aada2478b24840a/GC_2020.jpg | [8 empty] | Оконный кондиционер General Climate GCW-18HRN1 | 34136 | 32494 | Оконные |  | General Climate занимается производством оборудования для кондиционирования и вентиляции воздуха. Эта компания является одна из самых молодых производителей на рынке кондиционирования. Но этоне помешало компании достигать лидирующих позиций на мировом рынке. При разработке кондиционеров компания General Climate стремится к повышению надежности, удобству и доступности. Оконному кондиционеру General Climate GCW-18HR присуще компактный дизайн, высокую эффективность очистки воздуха, простоту обслуживания фильтров, удобность в использовании. За счет великолепномуочистки воздуха, с помощью ультрафиолетового, плазменного, угольного, пылеулавливающего фильтров, а также био-фильтра и NANO-фильтра, воздух становиться чище, без бактерий и вирусов, без пыли идыма. Задерживается около 95% примесей и загрязнений, убивает и поглощает выше 95% микроорганизмов и вирусов различных видов. Ионизатор воздуха насыщает воздух отрицательными ионами, удаляя дыми уничтожая болезненные микроорганизмы. Оконный кондиционер General Climate GCW-18HR защищен от коррозии, за счет оцинкованной стали и антикоррозийного покрытия. Кондиционер может работатьзимой, при температуре -7 о С на улице, а при установки оборудования Low ambient kit, он сможет работать при температуре -15 о С. При обогреве помещения кондиционером, полезноиспользовать функцию «горячий запуск» или «hot start». При использовании функции «сон» - снижается уровень шума (вентилятор снижает обороты), при этом температура помещения меняется постепенно.Кондиционер обладает режимом «турбо» (повышенная мощность), с помощью которого в помещение быстрее достигается желаемая температура. | <div class="detail_text"><br> <p> General Climate &#1079;&#1072;&#1085;&#1080;&#1084;&#1072;&#1077;&#1090;&#1089;&#1103; &#1087;&#1088;&#1086;&#1080;&#1079;&#1074;&#1086;&#1076;&#1089;&#1090;&#1074;&#1086;&#1084; &#1086;&#1073;&#1086;&#1088;&#1091;&#1076;&#1086;&#1074;&#1072;&#1085;&#1080;&#1103; &#1076;&#1083;&#1103; &#1082;&#1086;&#1085;&#1076;&#1080;&#1094;&#1080;&#1086;&#1085;&#1080;&#1088;&#1086;&#1074;&#1072;&#1085;&#1080;&#1103; &#1080; &#1074;&#1077;&#1085;&#1090;&#1080;&#1083;&#1103;&#1094;&#1080;&#1080; &#1074;&#1086;&#1079;&#1076;&#1091;&#1093;&#1072;. &#1069;&#1090;&#1072; &#1082;&#1086;&#1084;&#1087;&#1072;&#1085;&#1080;&#1103; &#1103;&#1074;&#1083;&#1103;&#1077;&#1090;&#1089;&#1103; &#1086;&#1076;&#1085;&#1072; &#1080;&#1079; &#1089;&#1072;&#1084;&#1099;&#1093; &#1084;&#1086;&#1083;&#1086;&#1076;&#1099;&#1093; &#1087;&#1088;&#1086;&#1080;&#1079;&#1074;&#1086;&#1076;&#1080;&#1090;&#1077;&#1083;&#1077;&#1081; &#1085;&#1072; &#1088;&#1099;&#1085;&#1082;&#1077; &#1082;&#1086;&#1085;&#1076;&#1080;&#1094;&#1080;&#1086;&#1085;&#1080;&#1088;&#1086;&#1074;&#1072;&#1085;&#1080;&#1103;. &#1053;&#1086; &#1101;&#1090;&#1086;&#1085;&#1077; &#1087;&#1086;&#1084;&#1077;&#1096;&#1072;&#1083;&#1086; &#1082;&#1086;&#1084;&#1087;&#1072;&#1085;&#1080;&#1080; &#1076;&#1086;&#1089;&#1090;&#1080;&#1075;&#1072;&#1090;&#1100; &#1083;&#1080;&#1076;&#1080;&#1088;&#1091;&#1102;&#1097;&#1080;&#1093; &#1087;&#1086;&#1079;&#1080;&#1094;&#1080;&#1081; &#1085;&#1072; &#1084;&#1080;&#1088;&#1086;&#1074;&#1086;&#1084; &#1088;&#1099;&#1085;&#1082;&#1077;. &#1055;&#1088;&#1080; &#1088;&#1072;&#1079;&#1088;&#1072;&#1073;&#1086;&#1090;&#1082;&#1077; &#1082;&#1086;&#1085;&#1076;&#1080;&#1094;&#1080;&#1086;&#1085;&#1077;&#1088;&#1086;&#1074; &#1082;&#1086;&#1084;&#1087;&#1072;&#1085;&#1080;&#1103; General Climate &#1089;&#1090;&#1088;&#1077;&#1084;&#1080;&#1090;&#1089;&#1103; &#1082; &#1087;&#1086;&#1074;&#1099;&#1096;&#1077;&#1085;&#1080;&#1102; &#1085;&#1072;&#1076;&#1077;&#1078;&#1085;&#1086;&#1089;&#1090;&#1080;, &#1091;&#1076;&#1086;&#1073;&#1089;&#1090;&#1074;&#1091; &#1080; &#1076;&#1086;&#1089;&#1090;&#1091;&#1087;&#1085;&#1086;&#1089;&#1090;&#1080;. </p> <p> &#1054;&#1082;&#1086;&#1085;&#1085;&#1086;&#1084;&#1091; &#1082;&#1086;&#1085;&#1076;&#1080;&#1094;&#1080;&#1086;&#1085;&#1077;&#1088;&#1091; General Climate GCW-18HR &#1087;&#1088;&#1080;&#1089;&#1091;&#1097;&#1077; &#1082;&#1086;&#1084;&#1087;&#1072;&#1082;&#1090;&#1085;&#1099;&#1081; &#1076;&#1080;&#1079;&#1072;&#1081;&#1085;, &#1074;&#1099;&#1089;&#1086;&#1082;&#1091;&#1102; &#1101;&#1092;&#1092;&#1077;&#1082;&#1090;&#1080;&#1074;&#1085;&#1086;&#1089;&#1090;&#1100; &#1086;&#1095;&#1080;&#1089;&#1090;&#1082;&#1080; &#1074;&#1086;&#1079;&#1076;&#1091;&#1093;&#1072;, &#1087;&#1088;&#1086;&#1089;&#1090;&#1086;&#1090;&#1091; &#1086;&#1073;&#1089;&#1083;&#1091;&#1078;&#1080;&#1074;&#1072;&#1085;&#1080;&#1103; &#1092;&#1080;&#1083;&#1100;&#1090;&#1088;&#1086;&#1074;, &#1091;&#1076;&#1086;&#1073;&#1085;&#1086;&#1089;&#1090;&#1100; &#1074; &#1080;&#1089;&#1087;&#1086;&#1083;&#1100;&#1079;&#1086;&#1074;&#1072;&#1085;&#1080;&#1080;. &#1047;&#1072; &#1089;&#1095;&#1077;&#1090; &#1074;&#1077;&#1083;&#1080;&#1082;&#1086;&#1083;&#1077;&#1087;&#1085;&#1086;&#1084;&#1091;&#1086;&#1095;&#1080;&#1089;&#1090;&#1082;&#1080; &#1074;&#1086;&#1079;&#1076;&#1091;&#1093;&#1072;, &#1089; &#1087;&#1086;&#1084;&#1086;&#1097;&#1100;&#1102; &#1091;&#1083;&#1100;&#1090;&#1088;&#1072;&#1092;&#1080;&#1086;&#1083;&#1077;&#1090;&#1086;&#1074;&#1086;&#1075;&#1086;, &#1087;&#1083;&#1072;&#1079;&#1084;&#1077;&#1085;&#1085;&#1086;&#1075;&#1086;, &#1091;&#1075;&#1086;&#1083;&#1100;&#1085;&#1086;&#1075;&#1086;, &#1087;&#1099;&#1083;&#1077;&#1091;&#1083;&#1072;&#1074;&#1083;&#1080;&#1074;&#1072;&#1102;&#1097;&#1077;&#1075;&#1086; &#1092;&#1080;&#1083;&#1100;&#1090;&#1088;&#1086;&#1074;, &#1072; &#1090;&#1072;&#1082;&#1078;&#1077; &#1073;&#1080;&#1086;-&#1092;&#1080;&#1083;&#1100;&#1090;&#1088;&#1072; &#1080; NANO-&#1092;&#1080;&#1083;&#1100;&#1090;&#1088;&#1072;, &#1074;&#1086;&#1079;&#1076;&#1091;&#1093; &#1089;&#1090;&#1072;&#1085;&#1086;&#1074;&#1080;&#1090;&#1100;&#1089;&#1103; &#1095;&#1080;&#1097;&#1077;, &#1073;&#1077;&#1079; &#1073;&#1072;&#1082;&#1090;&#1077;&#1088;&#1080;&#1081; &#1080; &#1074;&#1080;&#1088;&#1091;&#1089;&#1086;&#1074;, &#1073;&#1077;&#1079; &#1087;&#1099;&#1083;&#1080; &#1080;&#1076;&#1099;&#1084;&#1072;. &#1047;&#1072;&#1076;&#1077;&#1088;&#1078;&#1080;&#1074;&#1072;&#1077;&#1090;&#1089;&#1103; &#1086;&#1082;&#1086;&#1083;&#1086; 95% &#1087;&#1088;&#1080;&#1084;&#1077;&#1089;&#1077;&#1081; &#1080; &#1079;&#1072;&#1075;&#1088;&#1103;&#1079;&#1085;&#1077;&#1085;&#1080;&#1081;, &#1091;&#1073;&#1080;&#1074;&#1072;&#1077;&#1090; &#1080; &#1087;&#1086;&#1075;&#1083;&#1086;&#1097;&#1072;&#1077;&#1090; &#1074;&#1099;&#1096;&#1077; 95% &#1084;&#1080;&#1082;&#1088;&#1086;&#1086;&#1088;&#1075;&#1072;&#1085;&#1080;&#1079;&#1084;&#1086;&#1074; &#1080; &#1074;&#1080;&#1088;&#1091;&#1089;&#1086;&#1074; &#1088;&#1072;&#1079;&#1083;&#1080;&#1095;&#1085;&#1099;&#1093; &#1074;&#1080;&#1076;&#1086;&#1074;. &#1048;&#1086;&#1085;&#1080;&#1079;&#1072;&#1090;&#1086;&#1088; &#1074;&#1086;&#1079;&#1076;&#1091;&#1093;&#1072; &#1085;&#1072;&#1089;&#1099;&#1097;&#1072;&#1077;&#1090; &#1074;&#1086;&#1079;&#1076;&#1091;&#1093; &#1086;&#1090;&#1088;&#1080;&#1094;&#1072;&#1090;&#1077;&#1083;&#1100;&#1085;&#1099;&#1084;&#1080; &#1080;&#1086;&#1085;&#1072;&#1084;&#1080;, &#1091;&#1076;&#1072;&#1083;&#1103;&#1103; &#1076;&#1099;&#1084;&#1080; &#1091;&#1085;&#1080;&#1095;&#1090;&#1086;&#1078;&#1072;&#1103; &#1073;&#1086;&#1083;&#1077;&#1079;&#1085;&#1077;&#1085;&#1085;&#1099;&#1077; &#1084;&#1080;&#1082;&#1088;&#1086;&#1086;&#1088;&#1075;&#1072;&#1085;&#1080;&#1079;&#1084;&#1099;. &#1054;&#1082;&#1086;&#1085;&#1085;&#1099;&#1081; &#1082;&#1086;&#1085;&#1076;&#1080;&#1094;&#1080;&#1086;&#1085;&#1077;&#1088; General Climate GCW-18HR &#1079;&#1072;&#1097;&#1080;&#1097;&#1077;&#1085; &#1086;&#1090; &#1082;&#1086;&#1088;&#1088;&#1086;&#1079;&#1080;&#1080;, &#1079;&#1072; &#1089;&#1095;&#1077;&#1090; &#1086;&#1094;&#1080;&#1085;&#1082;&#1086;&#1074;&#1072;&#1085;&#1085;&#1086;&#1081; &#1089;&#1090;&#1072;&#1083;&#1080; &#1080; &#1072;&#1085;&#1090;&#1080;&#1082;&#1086;&#1088;&#1088;&#1086;&#1079;&#1080;&#1081;&#1085;&#1086;&#1075;&#1086; &#1087;&#1086;&#1082;&#1088;&#1099;&#1090;&#1080;&#1103;. &#1050;&#1086;&#1085;&#1076;&#1080;&#1094;&#1080;&#1086;&#1085;&#1077;&#1088; &#1084;&#1086;&#1078;&#1077;&#1090; &#1088;&#1072;&#1073;&#1086;&#1090;&#1072;&#1090;&#1100;&#1079;&#1080;&#1084;&#1086;&#1081;, &#1087;&#1088;&#1080; &#1090;&#1077;&#1084;&#1087;&#1077;&#1088;&#1072;&#1090;&#1091;&#1088;&#1077; -7<sup>&#1086;</sup>&#1057; &#1085;&#1072; &#1091;&#1083;&#1080;&#1094;&#1077;, &#1072; &#1087;&#1088;&#1080; &#1091;&#1089;&#1090;&#1072;&#1085;&#1086;&#1074;&#1082;&#1080; &#1086;&#1073;&#1086;&#1088;&#1091;&#1076;&#1086;&#1074;&#1072;&#1085;&#1080;&#1103; Low ambient kit, &#1086;&#1085; &#1089;&#1084;&#1086;&#1078;&#1077;&#1090; &#1088;&#1072;&#1073;&#1086;&#1090;&#1072;&#1090;&#1100; &#1087;&#1088;&#1080; &#1090;&#1077;&#1084;&#1087;&#1077;&#1088;&#1072;&#1090;&#1091;&#1088;&#1077; -15<sup>&#1086;</sup>&#1057;. &#1055;&#1088;&#1080; &#1086;&#1073;&#1086;&#1075;&#1088;&#1077;&#1074;&#1077; &#1087;&#1086;&#1084;&#1077;&#1097;&#1077;&#1085;&#1080;&#1103; &#1082;&#1086;&#1085;&#1076;&#1080;&#1094;&#1080;&#1086;&#1085;&#1077;&#1088;&#1086;&#1084;, &#1087;&#1086;&#1083;&#1077;&#1079;&#1085;&#1086;&#1080;&#1089;&#1087;&#1086;&#1083;&#1100;&#1079;&#1086;&#1074;&#1072;&#1090;&#1100; &#1092;&#1091;&#1085;&#1082;&#1094;&#1080;&#1102; &#171;&#1075;&#1086;&#1088;&#1103;&#1095;&#1080;&#1081; &#1079;&#1072;&#1087;&#1091;&#1089;&#1082;&#187; &#1080;&#1083;&#1080; &#171;hot start&#187;. &#1055;&#1088;&#1080; &#1080;&#1089;&#1087;&#1086;&#1083;&#1100;&#1079;&#1086;&#1074;&#1072;&#1085;&#1080;&#1080; &#1092;&#1091;&#1085;&#1082;&#1094;&#1080;&#1080; &#171;&#1089;&#1086;&#1085;&#187; - &#1089;&#1085;&#1080;&#1078;&#1072;&#1077;&#1090;&#1089;&#1103; &#1091;&#1088;&#1086;&#1074;&#1077;&#1085;&#1100; &#1096;&#1091;&#1084;&#1072; (&#1074;&#1077;&#1085;&#1090;&#1080;&#1083;&#1103;&#1090;&#1086;&#1088; &#1089;&#1085;&#1080;&#1078;&#1072;&#1077;&#1090; &#1086;&#1073;&#1086;&#1088;&#1086;&#1090;&#1099;), &#1087;&#1088;&#1080; &#1101;&#1090;&#1086;&#1084; &#1090;&#1077;&#1084;&#1087;&#1077;&#1088;&#1072;&#1090;&#1091;&#1088;&#1072; &#1087;&#1086;&#1084;&#1077;&#1097;&#1077;&#1085;&#1080;&#1103; &#1084;&#1077;&#1085;&#1103;&#1077;&#1090;&#1089;&#1103; &#1087;&#1086;&#1089;&#1090;&#1077;&#1087;&#1077;&#1085;&#1085;&#1086;.&#1050;&#1086;&#1085;&#1076;&#1080;&#1094;&#1080;&#1086;&#1085;&#1077;&#1088; &#1086;&#1073;&#1083;&#1072;&#1076;&#1072;&#1077;&#1090; &#1088;&#1077;&#1078;&#1080;&#1084;&#1086;&#1084; &#171;&#1090;&#1091;&#1088;&#1073;&#1086;&#187; (&#1087;&#1086;&#1074;&#1099;&#1096;&#1077;&#1085;&#1085;&#1072;&#1103; &#1084;&#1086;&#1097;&#1085;&#1086;&#1089;&#1090;&#1100;), &#1089; &#1087;&#1086;&#1084;&#1086;&#1097;&#1100;&#1102; &#1082;&#1086;&#1090;&#1086;&#1088;&#1086;&#1075;&#1086; &#1074; &#1087;&#1086;&#1084;&#1077;&#1097;&#1077;&#1085;&#1080;&#1077; &#1073;&#1099;&#1089;&#1090;&#1088;&#1077;&#1077; &#1076;&#1086;&#1089;&#1090;&#1080;&#1075;&#1072;&#1077;&#1090;&#1089;&#1103; &#1078;&#1077;&#1083;&#1072;&#1077;&#1084;&#1072;&#1103; &#1090;&#1077;&#1084;&#1087;&#1077;&#1088;&#1072;&#1090;&#1091;&#1088;&#1072;. </p> <br> <br></div> | [46 empty] | 15 | [168 empty] | General Climate | Китай | [51 empty] | 660x430x687 | [115 empty] | 5.3 | 5.3 | [22 empty] | 660x430x687 | [24 empty] | 1 | 35 | 45 |  | 142153 |  |  | 750
https://climatopt.ru/catalog/konditsionery/split_sistema/mitsubishi_electric/okonnyy_konditsioner_general_climate_gcw_24hrn1/ | [10 empty] | Страница не найдена |  | cl-855391
https://climatopt.ru/catalog/kotelnoe_oborudovanie/gazovye_napolnye/navien/navien_ga/kotel_gazovyy_napolnyy_2_kh_konturnyy_navien_ga_35kn/ | /upload/iblock/42d/ga.jpg | /upload/resize_cache/iblock/037/400_400_140cd750bba9870f18aada2478b24840a/sertificat_navien.jpg | [8 empty] | Котел газовый напольный 2-х контурный NAVIEN GA-35KN | 43650 | 7116 | Газовые напольные | https://climatopt.ru/upload/iblock/d43/КАТАЛОГ ДЫМОХОДОВ.pdf | Рациональная конструкция Благодаря небольшим размерам и малому весу котел удобен в транспортировке, прост в установке и позволяет рационально использовать площадь помещения. Для удобства монтажа, присоединительные патрубки расположены с обеих сторон котла, что в значительной степени упрощает его становку. Безопасная и безупречная работа котла при частых колебаниях напряжения в электросети ип SMPS(Switched Mode Power Supply) на микропроцессоре защищает котел от перепадов напряжения в электросети в пределах ±30% от 230 В. Котел при этом работает без сбоев и остановок, благодаря чему продлевается срок его эксплуатации и предотвращаются поломки, связанные с нестабильным напряжением. Стабильная система защиты от замерзания При падении температуры в помещении в котле автоматически срабатывает система защиты от замерзания. Если температура отопительной воды опускается ниже 10°С, автоматически запускается циркуляционный насос, обеспечивая постоянную циркуляцию теплоносителя в системе отопления. При падении температуры отопительной воды ниже 6°С автоматически включается горелка и прогревает теплоноситель до 21°С. Универсальная система дымоудаления Вентилятор надувной горелки котла создает дополнительной напор, позволяющий выводить дымоотводящую трубу как в существующий дымоход, так и через наружную стену. Выносной пульт управления В КОМПЛЕКТЕ С КОТЛОМ!!! Русифицированный выносной пульт управления позволяет не только экономно расходовать топливо и сокращать расходы на отопление, но и постоянно поддерживать комфортную температуру с учетом особенностей помещения и устанавливать оптимальный режим нагрева хозяйственной воды. Пульт оснащен жидкокристаллическим дисплеем со встроенной подсветкой. Возможность пользоваться отоплением и горячей водой при низком входном давлении газа в системе газопровода Котел стабильно и безопасно функционирует при давлении газа 4 мбара (40 мм водяного столба). Возможность пользоваться горячей водой при низком входящем давлении воды в системе водопровода Котел стабильно работает при падении входящего давления воды до 0,3 бара, благодаря чему его можно использовать в жилых помещениях со слабым напором воды в системе водопровода, а также при частых перепадах давления в системе водоснабжения. Теплообменник из нержавеющей стали в моделях GST Теплообменник из высококачественной нержавеющей стали, фактически не подвержен коррозии, что значительно увеличивает срок службы котла. Высокоэффективный теплообменник горячего водоснабжения Встроенный теплообменник ГВС специальной конструкции, способен обеспечить горячей водой даже самую большую семью. | <div class="detail_text"><p> <strong>&#1056;&#1072;&#1094;&#1080;&#1086;&#1085;&#1072;&#1083;&#1100;&#1085;&#1072;&#1103; &#1082;&#1086;&#1085;&#1089;&#1090;&#1088;&#1091;&#1082;&#1094;&#1080;&#1103;</strong> </p> <p> &#1041;&#1083;&#1072;&#1075;&#1086;&#1076;&#1072;&#1088;&#1103; &#1085;&#1077;&#1073;&#1086;&#1083;&#1100;&#1096;&#1080;&#1084; &#1088;&#1072;&#1079;&#1084;&#1077;&#1088;&#1072;&#1084; &#1080; &#1084;&#1072;&#1083;&#1086;&#1084;&#1091; &#1074;&#1077;&#1089;&#1091; &#1082;&#1086;&#1090;&#1077;&#1083; &#1091;&#1076;&#1086;&#1073;&#1077;&#1085; &#1074; &#1090;&#1088;&#1072;&#1085;&#1089;&#1087;&#1086;&#1088;&#1090;&#1080;&#1088;&#1086;&#1074;&#1082;&#1077;, &#1087;&#1088;&#1086;&#1089;&#1090; &#1074; &#1091;&#1089;&#1090;&#1072;&#1085;&#1086;&#1074;&#1082;&#1077; &#1080; &#1087;&#1086;&#1079;&#1074;&#1086;&#1083;&#1103;&#1077;&#1090; &#1088;&#1072;&#1094;&#1080;&#1086;&#1085;&#1072;&#1083;&#1100;&#1085;&#1086; &#1080;&#1089;&#1087;&#1086;&#1083;&#1100;&#1079;&#1086;&#1074;&#1072;&#1090;&#1100; &#1087;&#1083;&#1086;&#1097;&#1072;&#1076;&#1100; &#1087;&#1086;&#1084;&#1077;&#1097;&#1077;&#1085;&#1080;&#1103;. &#1044;&#1083;&#1103; &#1091;&#1076;&#1086;&#1073;&#1089;&#1090;&#1074;&#1072; &#1084;&#1086;&#1085;&#1090;&#1072;&#1078;&#1072;, &#1087;&#1088;&#1080;&#1089;&#1086;&#1077;&#1076;&#1080;&#1085;&#1080;&#1090;&#1077;&#1083;&#1100;&#1085;&#1099;&#1077; &#1087;&#1072;&#1090;&#1088;&#1091;&#1073;&#1082;&#1080; &#1088;&#1072;&#1089;&#1087;&#1086;&#1083;&#1086;&#1078;&#1077;&#1085;&#1099; &#1089; &#1086;&#1073;&#1077;&#1080;&#1093; &#1089;&#1090;&#1086;&#1088;&#1086;&#1085; &#1082;&#1086;&#1090;&#1083;&#1072;, &#1095;&#1090;&#1086; &#1074; &#1079;&#1085;&#1072;&#1095;&#1080;&#1090;&#1077;&#1083;&#1100;&#1085;&#1086;&#1081; &#1089;&#1090;&#1077;&#1087;&#1077;&#1085;&#1080; &#1091;&#1087;&#1088;&#1086;&#1097;&#1072;&#1077;&#1090; &#1077;&#1075;&#1086; &#1089;&#1090;&#1072;&#1085;&#1086;&#1074;&#1082;&#1091;. </p> <p> </p> <p> <strong>&#1041;&#1077;&#1079;&#1086;&#1087;&#1072;&#1089;&#1085;&#1072;&#1103; &#1080; &#1073;&#1077;&#1079;&#1091;&#1087;&#1088;&#1077;&#1095;&#1085;&#1072;&#1103; &#1088;&#1072;&#1073;&#1086;&#1090;&#1072; &#1082;&#1086;&#1090;&#1083;&#1072; &#1087;&#1088;&#1080; &#1095;&#1072;&#1089;&#1090;&#1099;&#1093; &#1082;&#1086;&#1083;&#1077;&#1073;&#1072;&#1085;&#1080;&#1103;&#1093; &#1085;&#1072;&#1087;&#1088;&#1103;&#1078;&#1077;&#1085;&#1080;&#1103; &#1074; &#1101;&#1083;&#1077;&#1082;&#1090;&#1088;&#1086;&#1089;&#1077;&#1090;&#1080;</strong> </p> <p> &#1080;&#1087; SMPS(Switched Mode Power Supply) &#1085;&#1072; &#1084;&#1080;&#1082;&#1088;&#1086;&#1087;&#1088;&#1086;&#1094;&#1077;&#1089;&#1089;&#1086;&#1088;&#1077; &#1079;&#1072;&#1097;&#1080;&#1097;&#1072;&#1077;&#1090; &#1082;&#1086;&#1090;&#1077;&#1083; &#1086;&#1090; &#1087;&#1077;&#1088;&#1077;&#1087;&#1072;&#1076;&#1086;&#1074; &#1085;&#1072;&#1087;&#1088;&#1103;&#1078;&#1077;&#1085;&#1080;&#1103; &#1074; &#1101;&#1083;&#1077;&#1082;&#1090;&#1088;&#1086;&#1089;&#1077;&#1090;&#1080; &#1074; &#1087;&#1088;&#1077;&#1076;&#1077;&#1083;&#1072;&#1093; &#177;30% &#1086;&#1090; 230 &#1042;. &#1050;&#1086;&#1090;&#1077;&#1083; &#1087;&#1088;&#1080; &#1101;&#1090;&#1086;&#1084; &#1088;&#1072;&#1073;&#1086;&#1090;&#1072;&#1077;&#1090; &#1073;&#1077;&#1079; &#1089;&#1073;&#1086;&#1077;&#1074; &#1080; &#1086;&#1089;&#1090;&#1072;&#1085;&#1086;&#1074;&#1086;&#1082;, &#1073;&#1083;&#1072;&#1075;&#1086;&#1076;&#1072;&#1088;&#1103; &#1095;&#1077;&#1084;&#1091; &#1087;&#1088;&#1086;&#1076;&#1083;&#1077;&#1074;&#1072;&#1077;&#1090;&#1089;&#1103; &#1089;&#1088;&#1086;&#1082; &#1077;&#1075;&#1086; &#1101;&#1082;&#1089;&#1087;&#1083;&#1091;&#1072;&#1090;&#1072;&#1094;&#1080;&#1080; &#1080; &#1087;&#1088;&#1077;&#1076;&#1086;&#1090;&#1074;&#1088;&#1072;&#1097;&#1072;&#1102;&#1090;&#1089;&#1103; &#1087;&#1086;&#1083;&#1086;&#1084;&#1082;&#1080;, &#1089;&#1074;&#1103;&#1079;&#1072;&#1085;&#1085;&#1099;&#1077; &#1089; &#1085;&#1077;&#1089;&#1090;&#1072;&#1073;&#1080;&#1083;&#1100;&#1085;&#1099;&#1084; &#1085;&#1072;&#1087;&#1088;&#1103;&#1078;&#1077;&#1085;&#1080;&#1077;&#1084;. </p> <p> </p> <p> <strong>&#1057;&#1090;&#1072;&#1073;&#1080;&#1083;&#1100;&#1085;&#1072;&#1103; &#1089;&#1080;&#1089;&#1090;&#1077;&#1084;&#1072; &#1079;&#1072;&#1097;&#1080;&#1090;&#1099; &#1086;&#1090; &#1079;&#1072;&#1084;&#1077;&#1088;&#1079;&#1072;&#1085;&#1080;&#1103;</strong> </p> <p> &#1055;&#1088;&#1080; &#1087;&#1072;&#1076;&#1077;&#1085;&#1080;&#1080; &#1090;&#1077;&#1084;&#1087;&#1077;&#1088;&#1072;&#1090;&#1091;&#1088;&#1099; &#1074; &#1087;&#1086;&#1084;&#1077;&#1097;&#1077;&#1085;&#1080;&#1080; &#1074; &#1082;&#1086;&#1090;&#1083;&#1077; &#1072;&#1074;&#1090;&#1086;&#1084;&#1072;&#1090;&#1080;&#1095;&#1077;&#1089;&#1082;&#1080; &#1089;&#1088;&#1072;&#1073;&#1072;&#1090;&#1099;&#1074;&#1072;&#1077;&#1090; &#1089;&#1080;&#1089;&#1090;&#1077;&#1084;&#1072; &#1079;&#1072;&#1097;&#1080;&#1090;&#1099; &#1086;&#1090; &#1079;&#1072;&#1084;&#1077;&#1088;&#1079;&#1072;&#1085;&#1080;&#1103;. &#1045;&#1089;&#1083;&#1080; &#1090;&#1077;&#1084;&#1087;&#1077;&#1088;&#1072;&#1090;&#1091;&#1088;&#1072; &#1086;&#1090;&#1086;&#1087;&#1080;&#1090;&#1077;&#1083;&#1100;&#1085;&#1086;&#1081; &#1074;&#1086;&#1076;&#1099; &#1086;&#1087;&#1091;&#1089;&#1082;&#1072;&#1077;&#1090;&#1089;&#1103; &#1085;&#1080;&#1078;&#1077; 10&#176;&#1057;, &#1072;&#1074;&#1090;&#1086;&#1084;&#1072;&#1090;&#1080;&#1095;&#1077;&#1089;&#1082;&#1080; &#1079;&#1072;&#1087;&#1091;&#1089;&#1082;&#1072;&#1077;&#1090;&#1089;&#1103; &#1094;&#1080;&#1088;&#1082;&#1091;&#1083;&#1103;&#1094;&#1080;&#1086;&#1085;&#1085;&#1099;&#1081; &#1085;&#1072;&#1089;&#1086;&#1089;, &#1086;&#1073;&#1077;&#1089;&#1087;&#1077;&#1095;&#1080;&#1074;&#1072;&#1103; &#1087;&#1086;&#1089;&#1090;&#1086;&#1103;&#1085;&#1085;&#1091;&#1102; &#1094;&#1080;&#1088;&#1082;&#1091;&#1083;&#1103;&#1094;&#1080;&#1102; &#1090;&#1077;&#1087;&#1083;&#1086;&#1085;&#1086;&#1089;&#1080;&#1090;&#1077;&#1083;&#1103; &#1074; &#1089;&#1080;&#1089;&#1090;&#1077;&#1084;&#1077; &#1086;&#1090;&#1086;&#1087;&#1083;&#1077;&#1085;&#1080;&#1103;. &#1055;&#1088;&#1080; &#1087;&#1072;&#1076;&#1077;&#1085;&#1080;&#1080; &#1090;&#1077;&#1084;&#1087;&#1077;&#1088;&#1072;&#1090;&#1091;&#1088;&#1099; &#1086;&#1090;&#1086;&#1087;&#1080;&#1090;&#1077;&#1083;&#1100;&#1085;&#1086;&#1081; &#1074;&#1086;&#1076;&#1099; &#1085;&#1080;&#1078;&#1077; 6&#176;&#1057; &#1072;&#1074;&#1090;&#1086;&#1084;&#1072;&#1090;&#1080;&#1095;&#1077;&#1089;&#1082;&#1080; &#1074;&#1082;&#1083;&#1102;&#1095;&#1072;&#1077;&#1090;&#1089;&#1103; &#1075;&#1086;&#1088;&#1077;&#1083;&#1082;&#1072; &#1080; &#1087;&#1088;&#1086;&#1075;&#1088;&#1077;&#1074;&#1072;&#1077;&#1090; &#1090;&#1077;&#1087;&#1083;&#1086;&#1085;&#1086;&#1089;&#1080;&#1090;&#1077;&#1083;&#1100; &#1076;&#1086; 21&#176;&#1057;. </p> <p> </p> <p> <strong>&#1059;&#1085;&#1080;&#1074;&#1077;&#1088;&#1089;&#1072;&#1083;&#1100;&#1085;&#1072;&#1103; &#1089;&#1080;&#1089;&#1090;&#1077;&#1084;&#1072; &#1076;&#1099;&#1084;&#1086;&#1091;&#1076;&#1072;&#1083;&#1077;&#1085;&#1080;&#1103;</strong> </p> <p> &#1042;&#1077;&#1085;&#1090;&#1080;&#1083;&#1103;&#1090;&#1086;&#1088; &#1085;&#1072;&#1076;&#1091;&#1074;&#1085;&#1086;&#1081; &#1075;&#1086;&#1088;&#1077;&#1083;&#1082;&#1080; &#1082;&#1086;&#1090;&#1083;&#1072; &#1089;&#1086;&#1079;&#1076;&#1072;&#1077;&#1090; &#1076;&#1086;&#1087;&#1086;&#1083;&#1085;&#1080;&#1090;&#1077;&#1083;&#1100;&#1085;&#1086;&#1081; &#1085;&#1072;&#1087;&#1086;&#1088;, &#1087;&#1086;&#1079;&#1074;&#1086;&#1083;&#1103;&#1102;&#1097;&#1080;&#1081; &#1074;&#1099;&#1074;&#1086;&#1076;&#1080;&#1090;&#1100; &#1076;&#1099;&#1084;&#1086;&#1086;&#1090;&#1074;&#1086;&#1076;&#1103;&#1097;&#1091;&#1102; &#1090;&#1088;&#1091;&#1073;&#1091; &#1082;&#1072;&#1082; &#1074; &#1089;&#1091;&#1097;&#1077;&#1089;&#1090;&#1074;&#1091;&#1102;&#1097;&#1080;&#1081; &#1076;&#1099;&#1084;&#1086;&#1093;&#1086;&#1076;, &#1090;&#1072;&#1082; &#1080; &#1095;&#1077;&#1088;&#1077;&#1079; &#1085;&#1072;&#1088;&#1091;&#1078;&#1085;&#1091;&#1102; &#1089;&#1090;&#1077;&#1085;&#1091;. </p> <p> </p> <p> <strong><img src="/upload/images/1_03_atmo_img_02_20140415130744.png" alt="" border="0" align="right"><br> </strong> </p> <p> <strong>&#1042;&#1099;&#1085;&#1086;&#1089;&#1085;&#1086;&#1081; &#1087;&#1091;&#1083;&#1100;&#1090; &#1091;&#1087;&#1088;&#1072;&#1074;&#1083;&#1077;&#1085;&#1080;&#1103; </strong> </p> <p> <strong><strong>&#1042; &#1050;&#1054;&#1052;&#1055;&#1051;&#1045;&#1050;&#1058;&#1045; &#1057; &#1050;&#1054;&#1058;&#1051;&#1054;&#1052;!!!</strong></strong> </p> <p> &#1056;&#1091;&#1089;&#1080;&#1092;&#1080;&#1094;&#1080;&#1088;&#1086;&#1074;&#1072;&#1085;&#1085;&#1099;&#1081; &#1074;&#1099;&#1085;&#1086;&#1089;&#1085;&#1086;&#1081; &#1087;&#1091;&#1083;&#1100;&#1090; &#1091;&#1087;&#1088;&#1072;&#1074;&#1083;&#1077;&#1085;&#1080;&#1103; &#1087;&#1086;&#1079;&#1074;&#1086;&#1083;&#1103;&#1077;&#1090; </p> <p> &#1085;&#1077; &#1090;&#1086;&#1083;&#1100;&#1082;&#1086; &#1101;&#1082;&#1086;&#1085;&#1086;&#1084;&#1085;&#1086; &#1088;&#1072;&#1089;&#1093;&#1086;&#1076;&#1086;&#1074;&#1072;&#1090;&#1100; &#1090;&#1086;&#1087;&#1083;&#1080;&#1074;&#1086; &#1080; &#1089;&#1086;&#1082;&#1088;&#1072;&#1097;&#1072;&#1090;&#1100; </p> <p> &#1088;&#1072;&#1089;&#1093;&#1086;&#1076;&#1099; &#1085;&#1072; &#1086;&#1090;&#1086;&#1087;&#1083;&#1077;&#1085;&#1080;&#1077;, &#1085;&#1086; &#1080; &#1087;&#1086;&#1089;&#1090;&#1086;&#1103;&#1085;&#1085;&#1086; &#1087;&#1086;&#1076;&#1076;&#1077;&#1088;&#1078;&#1080;&#1074;&#1072;&#1090;&#1100; </p> <p> &#1082;&#1086;&#1084;&#1092;&#1086;&#1088;&#1090;&#1085;&#1091;&#1102; &#1090;&#1077;&#1084;&#1087;&#1077;&#1088;&#1072;&#1090;&#1091;&#1088;&#1091; &#1089; &#1091;&#1095;&#1077;&#1090;&#1086;&#1084; &#1086;&#1089;&#1086;&#1073;&#1077;&#1085;&#1085;&#1086;&#1089;&#1090;&#1077;&#1081; </p> <p> &#1087;&#1086;&#1084;&#1077;&#1097;&#1077;&#1085;&#1080;&#1103; &#1080; &#1091;&#1089;&#1090;&#1072;&#1085;&#1072;&#1074;&#1083;&#1080;&#1074;&#1072;&#1090;&#1100; &#1086;&#1087;&#1090;&#1080;&#1084;&#1072;&#1083;&#1100;&#1085;&#1099;&#1081; &#1088;&#1077;&#1078;&#1080;&#1084; &#1085;&#1072;&#1075;&#1088;&#1077;&#1074;&#1072; </p> <p> &#1093;&#1086;&#1079;&#1103;&#1081;&#1089;&#1090;&#1074;&#1077;&#1085;&#1085;&#1086;&#1081; &#1074;&#1086;&#1076;&#1099;. &#1055;&#1091;&#1083;&#1100;&#1090; &#1086;&#1089;&#1085;&#1072;&#1097;&#1077;&#1085; &#1078;&#1080;&#1076;&#1082;&#1086;&#1082;&#1088;&#1080;&#1089;&#1090;&#1072;&#1083;&#1083;&#1080;&#1095;&#1077;&#1089;&#1082;&#1080;&#1084; </p> <p> &#1076;&#1080;&#1089;&#1087;&#1083;&#1077;&#1077;&#1084; &#1089;&#1086; &#1074;&#1089;&#1090;&#1088;&#1086;&#1077;&#1085;&#1085;&#1086;&#1081; &#1087;&#1086;&#1076;&#1089;&#1074;&#1077;&#1090;&#1082;&#1086;&#1081;. </p> <p> </p> <p> <strong>&#1042;&#1086;&#1079;&#1084;&#1086;&#1078;&#1085;&#1086;&#1089;&#1090;&#1100; &#1087;&#1086;&#1083;&#1100;&#1079;&#1086;&#1074;&#1072;&#1090;&#1100;&#1089;&#1103; &#1086;&#1090;&#1086;&#1087;&#1083;&#1077;&#1085;&#1080;&#1077;&#1084; &#1080; &#1075;&#1086;&#1088;&#1103;&#1095;&#1077;&#1081; &#1074;&#1086;&#1076;&#1086;&#1081; &#1087;&#1088;&#1080; &#1085;&#1080;&#1079;&#1082;&#1086;&#1084; &#1074;&#1093;&#1086;&#1076;&#1085;&#1086;&#1084; &#1076;&#1072;&#1074;&#1083;&#1077;&#1085;&#1080;&#1080; &#1075;&#1072;&#1079;&#1072; &#1074; &#1089;&#1080;&#1089;&#1090;&#1077;&#1084;&#1077; &#1075;&#1072;&#1079;&#1086;&#1087;&#1088;&#1086;&#1074;&#1086;&#1076;&#1072;</strong> </p> <p> &#1050;&#1086;&#1090;&#1077;&#1083; &#1089;&#1090;&#1072;&#1073;&#1080;&#1083;&#1100;&#1085;&#1086; &#1080; &#1073;&#1077;&#1079;&#1086;&#1087;&#1072;&#1089;&#1085;&#1086; &#1092;&#1091;&#1085;&#1082;&#1094;&#1080;&#1086;&#1085;&#1080;&#1088;&#1091;&#1077;&#1090; &#1087;&#1088;&#1080; &#1076;&#1072;&#1074;&#1083;&#1077;&#1085;&#1080;&#1080; &#1075;&#1072;&#1079;&#1072; 4 &#1084;&#1073;&#1072;&#1088;&#1072; (40 &#1084;&#1084; &#1074;&#1086;&#1076;&#1103;&#1085;&#1086;&#1075;&#1086; &#1089;&#1090;&#1086;&#1083;&#1073;&#1072;). </p> <p> </p> <p> <strong>&#1042;&#1086;&#1079;&#1084;&#1086;&#1078;&#1085;&#1086;&#1089;&#1090;&#1100; &#1087;&#1086;&#1083;&#1100;&#1079;&#1086;&#1074;&#1072;&#1090;&#1100;&#1089;&#1103; &#1075;&#1086;&#1088;&#1103;&#1095;&#1077;&#1081; &#1074;&#1086;&#1076;&#1086;&#1081; &#1087;&#1088;&#1080; &#1085;&#1080;&#1079;&#1082;&#1086;&#1084; &#1074;&#1093;&#1086;&#1076;&#1103;&#1097;&#1077;&#1084; &#1076;&#1072;&#1074;&#1083;&#1077;&#1085;&#1080;&#1080; &#1074;&#1086;&#1076;&#1099; &#1074; &#1089;&#1080;&#1089;&#1090;&#1077;&#1084;&#1077; &#1074;&#1086;&#1076;&#1086;&#1087;&#1088;&#1086;&#1074;&#1086;&#1076;&#1072;</strong> </p> <p> &#1050;&#1086;&#1090;&#1077;&#1083; &#1089;&#1090;&#1072;&#1073;&#1080;&#1083;&#1100;&#1085;&#1086; &#1088;&#1072;&#1073;&#1086;&#1090;&#1072;&#1077;&#1090; &#1087;&#1088;&#1080; &#1087;&#1072;&#1076;&#1077;&#1085;&#1080;&#1080; &#1074;&#1093;&#1086;&#1076;&#1103;&#1097;&#1077;&#1075;&#1086; &#1076;&#1072;&#1074;&#1083;&#1077;&#1085;&#1080;&#1103; &#1074;&#1086;&#1076;&#1099; &#1076;&#1086; 0,3 &#1073;&#1072;&#1088;&#1072;, &#1073;&#1083;&#1072;&#1075;&#1086;&#1076;&#1072;&#1088;&#1103; &#1095;&#1077;&#1084;&#1091; &#1077;&#1075;&#1086; &#1084;&#1086;&#1078;&#1085;&#1086; &#1080;&#1089;&#1087;&#1086;&#1083;&#1100;&#1079;&#1086;&#1074;&#1072;&#1090;&#1100; &#1074; &#1078;&#1080;&#1083;&#1099;&#1093; &#1087;&#1086;&#1084;&#1077;&#1097;&#1077;&#1085;&#1080;&#1103;&#1093; &#1089;&#1086; &#1089;&#1083;&#1072;&#1073;&#1099;&#1084; &#1085;&#1072;&#1087;&#1086;&#1088;&#1086;&#1084; &#1074;&#1086;&#1076;&#1099; &#1074; &#1089;&#1080;&#1089;&#1090;&#1077;&#1084;&#1077; &#1074;&#1086;&#1076;&#1086;&#1087;&#1088;&#1086;&#1074;&#1086;&#1076;&#1072;, &#1072; &#1090;&#1072;&#1082;&#1078;&#1077; &#1087;&#1088;&#1080; &#1095;&#1072;&#1089;&#1090;&#1099;&#1093; &#1087;&#1077;&#1088;&#1077;&#1087;&#1072;&#1076;&#1072;&#1093; &#1076;&#1072;&#1074;&#1083;&#1077;&#1085;&#1080;&#1103; &#1074; &#1089;&#1080;&#1089;&#1090;&#1077;&#1084;&#1077; &#1074;&#1086;&#1076;&#1086;&#1089;&#1085;&#1072;&#1073;&#1078;&#1077;&#1085;&#1080;&#1103;. </p> <p> </p> <p> <strong><img src="/upload/images/3_03_GAGST_img_03_20140415173941.png" alt="" border="0" align="right"><br> </strong> </p> <p> <strong>&#1058;&#1077;&#1087;&#1083;&#1086;&#1086;&#1073;&#1084;&#1077;&#1085;&#1085;&#1080;&#1082; &#1080;&#1079; &#1085;&#1077;&#1088;&#1078;&#1072;&#1074;&#1077;&#1102;&#1097;&#1077;&#1081; &#1089;&#1090;&#1072;&#1083;&#1080; &#1074; &#1084;&#1086;&#1076;&#1077;&#1083;&#1103;&#1093; GST</strong> </p> <p> &#1058;&#1077;&#1087;&#1083;&#1086;&#1086;&#1073;&#1084;&#1077;&#1085;&#1085;&#1080;&#1082; &#1080;&#1079; &#1074;&#1099;&#1089;&#1086;&#1082;&#1086;&#1082;&#1072;&#1095;&#1077;&#1089;&#1090;&#1074;&#1077;&#1085;&#1085;&#1086;&#1081; &#1085;&#1077;&#1088;&#1078;&#1072;&#1074;&#1077;&#1102;&#1097;&#1077;&#1081; &#1089;&#1090;&#1072;&#1083;&#1080;, &#1092;&#1072;&#1082;&#1090;&#1080;&#1095;&#1077;&#1089;&#1082;&#1080; &#1085;&#1077; &#1087;&#1086;&#1076;&#1074;&#1077;&#1088;&#1078;&#1077;&#1085; &#1082;&#1086;&#1088;&#1088;&#1086;&#1079;&#1080;&#1080;, &#1095;&#1090;&#1086; &#1079;&#1085;&#1072;&#1095;&#1080;&#1090;&#1077;&#1083;&#1100;&#1085;&#1086; &#1091;&#1074;&#1077;&#1083;&#1080;&#1095;&#1080;&#1074;&#1072;&#1077;&#1090; &#1089;&#1088;&#1086;&#1082; &#1089;&#1083;&#1091;&#1078;&#1073;&#1099; &#1082;&#1086;&#1090;&#1083;&#1072;. </p> <p> <strong> </strong> </p> <p> <strong>&#1042;&#1099;&#1089;&#1086;&#1082;&#1086;&#1101;&#1092;&#1092;&#1077;&#1082;&#1090;&#1080;&#1074;&#1085;&#1099;&#1081; &#1090;&#1077;&#1087;&#1083;&#1086;&#1086;&#1073;&#1084;&#1077;&#1085;&#1085;&#1080;&#1082; &#1075;&#1086;&#1088;&#1103;&#1095;&#1077;&#1075;&#1086; &#1074;&#1086;&#1076;&#1086;&#1089;&#1085;&#1072;&#1073;&#1078;&#1077;&#1085;&#1080;&#1103;</strong> </p> <p> &#1042;&#1089;&#1090;&#1088;&#1086;&#1077;&#1085;&#1085;&#1099;&#1081; &#1090;&#1077;&#1087;&#1083;&#1086;&#1086;&#1073;&#1084;&#1077;&#1085;&#1085;&#1080;&#1082; &#1043;&#1042;&#1057; &#1089;&#1087;&#1077;&#1094;&#1080;&#1072;&#1083;&#1100;&#1085;&#1086;&#1081; &#1082;&#1086;&#1085;&#1089;&#1090;&#1088;&#1091;&#1082;&#1094;&#1080;&#1080;, &#1089;&#1087;&#1086;&#1089;&#1086;&#1073;&#1077;&#1085; &#1086;&#1073;&#1077;&#1089;&#1087;&#1077;&#1095;&#1080;&#1090;&#1100; &#1075;&#1086;&#1088;&#1103;&#1095;&#1077;&#1081; &#1074;&#1086;&#1076;&#1086;&#1081; &#1076;&#1072;&#1078;&#1077; &#1089;&#1072;&#1084;&#1091;&#1102; &#1073;&#1086;&#1083;&#1100;&#1096;&#1091;&#1102; &#1089;&#1077;&#1084;&#1100;&#1102;. </p></div> | [24 empty] | 86 | [9 empty] | 402 | 631 |  |  | https://climatopt.ru/upload/iblock/236/КАТАЛОГ ОБОРУДОВАНИЯ.pdf | [76 empty] | https://climatopt.ru/upload/iblock/08e/БРОШЮРА_GA.pdf | https://climatopt.ru/upload/iblock/15c/СЕРТИФИКАТ СООТВЕСТИЯ_GA.pdf | [17 empty] | 103 | [81 empty] | КОРЕЯ,РЕСПУБЛИКА | [224 empty] | https://climatopt.ru/upload/iblock/eee/РУКОВОДСТВО_GA.pdf | https://climatopt.ru/upload/iblock/337/ТЕХНИЧЕСКИЕ ХАРАКТЕРИСТИКИ_GA.pdf | https://climatopt.ru/upload/iblock/b77/ПАСПОРТ ПРОДУКЦИИ_GA.pdf | 35 | 91.4 | 15000 | Природный газ / Сжиженный газ | 350 | да | 35 | 41-80 | 85 | 3 | до 80 (в зависимости от температуры ОВ) | 0,3 - 8,0 | 20 | 12.5 | 3.24 | 2.94 | 2025-10-01 | 2020-07-28 | 230 / 50 | 75 | G 1" | G 1/2" | G 1/2"