https://climatopt.ru/catalog/vodonagrevateli/nakopitelnye/nastennye/gorenje/vodonagrevatel_elektricheskiy_nakopitelnyy_gorenje_gt_5_o_v6/ | /upload/resize_cache/iblock/a55/400_400_140cd750bba9870f18aada2478b24840a/2846_cover_0.jpg | [9 empty] | Водонагреватель электрический накопительный Gorenje GT 5 O/V6 | 7990 | 30408 | Накопительные |  | GT \- малый литраж O \- закругленные края V \- пластиковый корпус 6 \- номинальное давление водопровода, Бар Малолитражный электрический водонагреватель Gorenje GT 5 O/V6 с баком на 5 литров, открытый ТЭН, монтаж над раковиной, кожух пластиковый. Эти водонагреватели могут быть рекомендованы, если необходимо обеспечить горячей водой как минимум две водоразборные точки. Такие нагреватели используются, прежде всего, при обновлении старых зданий, в прачечных, для кухонь, лабораторий, сервисных мастерских и гаражей. Бак выполнен из стали, защищен высококлассной антикоррозийной эмалью и магниевым анодом. Новое исполнение фланца нагревательного элемента облегчает очистку от накипи, позволяет производить очистку реже, а также упрощает повседневный уход. Напорный накопительный водонагреватель (одновременное обеспечение водой одной или нескольких водоразборных точек). Монтаж над раковиной (нижнее подключение воды). Бак из высококачественной эмалированной стали (обжиг эмали при 850°С). Магниевый анод для дополнительной защиты бака от коррозии. Возможность установки желаемой температуры до 75 °C. Возможность установки температуры экономичного режима и «Защиты от замерзания». Индикатор работы ТЭНа. При подключении водонагревателя как напорного обязательно использование предохранительного клапана. Подключение воды посредством патрубков G 1/2". Класс защиты от влаги IP 24 (защищен от брызг воды). Сделано в Европе (Сербия). Объем, л: 5 Одна или несколько водоразборных точек Монтаж над раковиной Высота, мм: 396 Ширина, мм: 256 Глубина, мм: 260 Присоединение к водопроводу: G 1/2 Вес нетто/брутто/с водой, кг: 6,8/7,3/11,8 Технические характеристики Стальной эмалированный бак Магниевый защитный анод Рабочее давление в водонагревателе, бар: 6 Средняя толщина изоляционного слоя, мм: 28 Защита от замерзания Возможность установки температуры нагрева воды до 75°С Лампочка-индикатор работы ТЭНа Безопасность Предохранительный клапан группы безопасности Степень защиты: IP24 Электрические характеристики Количество ТЭНов х мощность ТЭНа, Вт: 1х2000 Общая мощность, Вт: 2000 Напряжение, В: 230 Номинальный ток, А: 8,7 Рабочие характеристики Время нагрева от 15 до 75°С с ТЭНом: 11 мин Количество смешанной воды при 40°С, л: 10 Теплопотери, кВтч/24ч: 0,35 Таблица сравнения GT 5OV6 GT 5UV6 GT 10OV6 GT 10UV6 GT 15OV6 Основные данные Вид прибора: электрический водонагреватель электрический водонагреватель электрический водонагреватель электрический водонагреватель электрический водонагреватель Вид напорного электроводонагревателя: малый литраж малый литраж малый литраж малый литраж малый литраж Новинка: — — — — — Объем Объем, л: 5 5 10 10 15 Предназначение и установка Одна или несколько водоразборных точек: Вертикальный монтаж: — — — — — Универсальный монтаж: — — — — — Монтаж над раковиной: — — Монтаж под раковиной: — — — Монтажные размеры Высота, мм: 396 396 500 500 500 Ширина, мм: 256 256 300 300 300 Глубина, мм: 260 260 265 265 310 Присоединение к водопроводу: G 1/2 G 1/2 G 1/2 G 1/2 G 1/2 Вес нетто/брутто/с водой, кг: 6,8/7,3/11,8 6,8/7,3/11,8 8,0/9,0/18,0 8,0/9,0/18,0 11,0/12,0/26,0 Технические характеристики Стальной эмалированный бак: Магниевый защитный анод: Рабочее давление в водонагревателе, бар: 6 6 6 6 6 Средняя толщина изоляционного слоя, мм: 28 28 40 40 30 Защита от замерзания: Термометр: — — — — — Фиксатор записи привычек потребителя: — — — — — Индикация объема доступной нагретой воды: — — — — — Ручное программирование режимов работы: — — — — — Ускоренный нагрев QuickHeat: — — — — — Возможность установки температуры нагрева воды до 75°С: Лампочка-индикатор работы ТЭНа: Безопасность Предохранительный клапан группы безопасности: Степень защиты: IP24 IP24 IP24 IP24 IP24 Электрические характеристики Количество ТЭНов х мощность ТЭНа, Вт: 1х2000 1х2000 1х2000 1х2000 1х2000 Общая мощность, Вт: 2000 2000 2000 2000 2000 Напряжение, В: 230 230 230 230 230 Номинальный ток, А: 8,7 8,7 8,7 8,7 8,7 Рабочие характеристики Время нагрева от 15 до 75°С с ТЭНом: 11 мин 11 мин 22 мин 22 мин 33 мин Количество смешанной воды при 40°С, л: 10 10 18 18 27 Теплопотери, кВтч/24ч: 0,35 0,35 0,48 0,48 0,62 | <div class="detail_text"><p><strong>GT</strong> - &#1084;&#1072;&#1083;&#1099;&#1081; &#1083;&#1080;&#1090;&#1088;&#1072;&#1078;<br><strong>O</strong> - &#1079;&#1072;&#1082;&#1088;&#1091;&#1075;&#1083;&#1077;&#1085;&#1085;&#1099;&#1077; &#1082;&#1088;&#1072;&#1103;<br><strong>V</strong>- &#1087;&#1083;&#1072;&#1089;&#1090;&#1080;&#1082;&#1086;&#1074;&#1099;&#1081; &#1082;&#1086;&#1088;&#1087;&#1091;&#1089;<br><strong>6</strong> - &#1085;&#1086;&#1084;&#1080;&#1085;&#1072;&#1083;&#1100;&#1085;&#1086;&#1077; &#1076;&#1072;&#1074;&#1083;&#1077;&#1085;&#1080;&#1077; &#1074;&#1086;&#1076;&#1086;&#1087;&#1088;&#1086;&#1074;&#1086;&#1076;&#1072;, &#1041;&#1072;&#1088;<br><br>&#1052;&#1072;&#1083;&#1086;&#1083;&#1080;&#1090;&#1088;&#1072;&#1078;&#1085;&#1099;&#1081; &#1101;&#1083;&#1077;&#1082;&#1090;&#1088;&#1080;&#1095;&#1077;&#1089;&#1082;&#1080;&#1081; &#1074;&#1086;&#1076;&#1086;&#1085;&#1072;&#1075;&#1088;&#1077;&#1074;&#1072;&#1090;&#1077;&#1083;&#1100;<strong>Gorenje GT 5 O/V6</strong>&#1089; &#1073;&#1072;&#1082;&#1086;&#1084; &#1085;&#1072; 5 &#1083;&#1080;&#1090;&#1088;&#1086;&#1074;, &#1086;&#1090;&#1082;&#1088;&#1099;&#1090;&#1099;&#1081; &#1058;&#1069;&#1053;, &#1084;&#1086;&#1085;&#1090;&#1072;&#1078; &#1085;&#1072;&#1076; &#1088;&#1072;&#1082;&#1086;&#1074;&#1080;&#1085;&#1086;&#1081;, &#1082;&#1086;&#1078;&#1091;&#1093; &#1087;&#1083;&#1072;&#1089;&#1090;&#1080;&#1082;&#1086;&#1074;&#1099;&#1081;. &#1069;&#1090;&#1080; &#1074;&#1086;&#1076;&#1086;&#1085;&#1072;&#1075;&#1088;&#1077;&#1074;&#1072;&#1090;&#1077;&#1083;&#1080; &#1084;&#1086;&#1075;&#1091;&#1090; &#1073;&#1099;&#1090;&#1100; &#1088;&#1077;&#1082;&#1086;&#1084;&#1077;&#1085;&#1076;&#1086;&#1074;&#1072;&#1085;&#1099;, &#1077;&#1089;&#1083;&#1080; &#1085;&#1077;&#1086;&#1073;&#1093;&#1086;&#1076;&#1080;&#1084;&#1086; &#1086;&#1073;&#1077;&#1089;&#1087;&#1077;&#1095;&#1080;&#1090;&#1100; &#1075;&#1086;&#1088;&#1103;&#1095;&#1077;&#1081; &#1074;&#1086;&#1076;&#1086;&#1081; &#1082;&#1072;&#1082; &#1084;&#1080;&#1085;&#1080;&#1084;&#1091;&#1084; &#1076;&#1074;&#1077; &#1074;&#1086;&#1076;&#1086;&#1088;&#1072;&#1079;&#1073;&#1086;&#1088;&#1085;&#1099;&#1077; &#1090;&#1086;&#1095;&#1082;&#1080;. &#1058;&#1072;&#1082;&#1080;&#1077; &#1085;&#1072;&#1075;&#1088;&#1077;&#1074;&#1072;&#1090;&#1077;&#1083;&#1080; &#1080;&#1089;&#1087;&#1086;&#1083;&#1100;&#1079;&#1091;&#1102;&#1090;&#1089;&#1103;, &#1087;&#1088;&#1077;&#1078;&#1076;&#1077; &#1074;&#1089;&#1077;&#1075;&#1086;, &#1087;&#1088;&#1080; &#1086;&#1073;&#1085;&#1086;&#1074;&#1083;&#1077;&#1085;&#1080;&#1080; &#1089;&#1090;&#1072;&#1088;&#1099;&#1093; &#1079;&#1076;&#1072;&#1085;&#1080;&#1081;, &#1074; &#1087;&#1088;&#1072;&#1095;&#1077;&#1095;&#1085;&#1099;&#1093;, &#1076;&#1083;&#1103; &#1082;&#1091;&#1093;&#1086;&#1085;&#1100;, &#1083;&#1072;&#1073;&#1086;&#1088;&#1072;&#1090;&#1086;&#1088;&#1080;&#1081;, &#1089;&#1077;&#1088;&#1074;&#1080;&#1089;&#1085;&#1099;&#1093; &#1084;&#1072;&#1089;&#1090;&#1077;&#1088;&#1089;&#1082;&#1080;&#1093; &#1080; &#1075;&#1072;&#1088;&#1072;&#1078;&#1077;&#1081;. &#1041;&#1072;&#1082; &#1074;&#1099;&#1087;&#1086;&#1083;&#1085;&#1077;&#1085; &#1080;&#1079; &#1089;&#1090;&#1072;&#1083;&#1080;, &#1079;&#1072;&#1097;&#1080;&#1097;&#1077;&#1085; &#1074;&#1099;&#1089;&#1086;&#1082;&#1086;&#1082;&#1083;&#1072;&#1089;&#1089;&#1085;&#1086;&#1081; &#1072;&#1085;&#1090;&#1080;&#1082;&#1086;&#1088;&#1088;&#1086;&#1079;&#1080;&#1081;&#1085;&#1086;&#1081; &#1101;&#1084;&#1072;&#1083;&#1100;&#1102; &#1080; &#1084;&#1072;&#1075;&#1085;&#1080;&#1077;&#1074;&#1099;&#1084; &#1072;&#1085;&#1086;&#1076;&#1086;&#1084;.<br>&#1053;&#1086;&#1074;&#1086;&#1077; &#1080;&#1089;&#1087;&#1086;&#1083;&#1085;&#1077;&#1085;&#1080;&#1077; &#1092;&#1083;&#1072;&#1085;&#1094;&#1072; &#1085;&#1072;&#1075;&#1088;&#1077;&#1074;&#1072;&#1090;&#1077;&#1083;&#1100;&#1085;&#1086;&#1075;&#1086; &#1101;&#1083;&#1077;&#1084;&#1077;&#1085;&#1090;&#1072; &#1086;&#1073;&#1083;&#1077;&#1075;&#1095;&#1072;&#1077;&#1090; &#1086;&#1095;&#1080;&#1089;&#1090;&#1082;&#1091; &#1086;&#1090; &#1085;&#1072;&#1082;&#1080;&#1087;&#1080;, &#1087;&#1086;&#1079;&#1074;&#1086;&#1083;&#1103;&#1077;&#1090; &#1087;&#1088;&#1086;&#1080;&#1079;&#1074;&#1086;&#1076;&#1080;&#1090;&#1100; &#1086;&#1095;&#1080;&#1089;&#1090;&#1082;&#1091; &#1088;&#1077;&#1078;&#1077;, &#1072; &#1090;&#1072;&#1082;&#1078;&#1077; &#1091;&#1087;&#1088;&#1086;&#1097;&#1072;&#1077;&#1090; &#1087;&#1086;&#1074;&#1089;&#1077;&#1076;&#1085;&#1077;&#1074;&#1085;&#1099;&#1081; &#1091;&#1093;&#1086;&#1076;.<br>&#1053;&#1072;&#1087;&#1086;&#1088;&#1085;&#1099;&#1081; &#1085;&#1072;&#1082;&#1086;&#1087;&#1080;&#1090;&#1077;&#1083;&#1100;&#1085;&#1099;&#1081; &#1074;&#1086;&#1076;&#1086;&#1085;&#1072;&#1075;&#1088;&#1077;&#1074;&#1072;&#1090;&#1077;&#1083;&#1100; (&#1086;&#1076;&#1085;&#1086;&#1074;&#1088;&#1077;&#1084;&#1077;&#1085;&#1085;&#1086;&#1077; &#1086;&#1073;&#1077;&#1089;&#1087;&#1077;&#1095;&#1077;&#1085;&#1080;&#1077; &#1074;&#1086;&#1076;&#1086;&#1081; &#1086;&#1076;&#1085;&#1086;&#1081; &#1080;&#1083;&#1080; &#1085;&#1077;&#1089;&#1082;&#1086;&#1083;&#1100;&#1082;&#1080;&#1093; &#1074;&#1086;&#1076;&#1086;&#1088;&#1072;&#1079;&#1073;&#1086;&#1088;&#1085;&#1099;&#1093; &#1090;&#1086;&#1095;&#1077;&#1082;). &#1052;&#1086;&#1085;&#1090;&#1072;&#1078; &#1085;&#1072;&#1076; &#1088;&#1072;&#1082;&#1086;&#1074;&#1080;&#1085;&#1086;&#1081; (&#1085;&#1080;&#1078;&#1085;&#1077;&#1077; &#1087;&#1086;&#1076;&#1082;&#1083;&#1102;&#1095;&#1077;&#1085;&#1080;&#1077; &#1074;&#1086;&#1076;&#1099;). &#1041;&#1072;&#1082; &#1080;&#1079; &#1074;&#1099;&#1089;&#1086;&#1082;&#1086;&#1082;&#1072;&#1095;&#1077;&#1089;&#1090;&#1074;&#1077;&#1085;&#1085;&#1086;&#1081; &#1101;&#1084;&#1072;&#1083;&#1080;&#1088;&#1086;&#1074;&#1072;&#1085;&#1085;&#1086;&#1081; &#1089;&#1090;&#1072;&#1083;&#1080; (&#1086;&#1073;&#1078;&#1080;&#1075; &#1101;&#1084;&#1072;&#1083;&#1080; &#1087;&#1088;&#1080; 850&#176;&#1057;). &#1052;&#1072;&#1075;&#1085;&#1080;&#1077;&#1074;&#1099;&#1081; &#1072;&#1085;&#1086;&#1076; &#1076;&#1083;&#1103; &#1076;&#1086;&#1087;&#1086;&#1083;&#1085;&#1080;&#1090;&#1077;&#1083;&#1100;&#1085;&#1086;&#1081; &#1079;&#1072;&#1097;&#1080;&#1090;&#1099; &#1073;&#1072;&#1082;&#1072; &#1086;&#1090; &#1082;&#1086;&#1088;&#1088;&#1086;&#1079;&#1080;&#1080;. &#1042;&#1086;&#1079;&#1084;&#1086;&#1078;&#1085;&#1086;&#1089;&#1090;&#1100; &#1091;&#1089;&#1090;&#1072;&#1085;&#1086;&#1074;&#1082;&#1080; &#1078;&#1077;&#1083;&#1072;&#1077;&#1084;&#1086;&#1081; &#1090;&#1077;&#1084;&#1087;&#1077;&#1088;&#1072;&#1090;&#1091;&#1088;&#1099; &#1076;&#1086; 75 &#176;C. &#1042;&#1086;&#1079;&#1084;&#1086;&#1078;&#1085;&#1086;&#1089;&#1090;&#1100; &#1091;&#1089;&#1090;&#1072;&#1085;&#1086;&#1074;&#1082;&#1080; &#1090;&#1077;&#1084;&#1087;&#1077;&#1088;&#1072;&#1090;&#1091;&#1088;&#1099; &#1101;&#1082;&#1086;&#1085;&#1086;&#1084;&#1080;&#1095;&#1085;&#1086;&#1075;&#1086; &#1088;&#1077;&#1078;&#1080;&#1084;&#1072; &#1080; &#171;&#1047;&#1072;&#1097;&#1080;&#1090;&#1099; &#1086;&#1090; &#1079;&#1072;&#1084;&#1077;&#1088;&#1079;&#1072;&#1085;&#1080;&#1103;&#187;. &#1048;&#1085;&#1076;&#1080;&#1082;&#1072;&#1090;&#1086;&#1088; &#1088;&#1072;&#1073;&#1086;&#1090;&#1099; &#1058;&#1069;&#1053;&#1072;. &#1055;&#1088;&#1080; &#1087;&#1086;&#1076;&#1082;&#1083;&#1102;&#1095;&#1077;&#1085;&#1080;&#1080; &#1074;&#1086;&#1076;&#1086;&#1085;&#1072;&#1075;&#1088;&#1077;&#1074;&#1072;&#1090;&#1077;&#1083;&#1103; &#1082;&#1072;&#1082; &#1085;&#1072;&#1087;&#1086;&#1088;&#1085;&#1086;&#1075;&#1086; &#1086;&#1073;&#1103;&#1079;&#1072;&#1090;&#1077;&#1083;&#1100;&#1085;&#1086; &#1080;&#1089;&#1087;&#1086;&#1083;&#1100;&#1079;&#1086;&#1074;&#1072;&#1085;&#1080;&#1077; &#1087;&#1088;&#1077;&#1076;&#1086;&#1093;&#1088;&#1072;&#1085;&#1080;&#1090;&#1077;&#1083;&#1100;&#1085;&#1086;&#1075;&#1086; &#1082;&#1083;&#1072;&#1087;&#1072;&#1085;&#1072;. &#1055;&#1086;&#1076;&#1082;&#1083;&#1102;&#1095;&#1077;&#1085;&#1080;&#1077; &#1074;&#1086;&#1076;&#1099; &#1087;&#1086;&#1089;&#1088;&#1077;&#1076;&#1089;&#1090;&#1074;&#1086;&#1084; &#1087;&#1072;&#1090;&#1088;&#1091;&#1073;&#1082;&#1086;&#1074; G 1/2". &#1050;&#1083;&#1072;&#1089;&#1089; &#1079;&#1072;&#1097;&#1080;&#1090;&#1099; &#1086;&#1090; &#1074;&#1083;&#1072;&#1075;&#1080; IP 24 (&#1079;&#1072;&#1097;&#1080;&#1097;&#1077;&#1085; &#1086;&#1090; &#1073;&#1088;&#1099;&#1079;&#1075; &#1074;&#1086;&#1076;&#1099;). &#1057;&#1076;&#1077;&#1083;&#1072;&#1085;&#1086; &#1074; &#1045;&#1074;&#1088;&#1086;&#1087;&#1077; (&#1057;&#1077;&#1088;&#1073;&#1080;&#1103;).</p><ul><li><strong>&#1054;&#1073;&#1098;&#1077;&#1084;, &#1083;: 5</strong></li><li>&#1054;&#1076;&#1085;&#1072; &#1080;&#1083;&#1080; &#1085;&#1077;&#1089;&#1082;&#1086;&#1083;&#1100;&#1082;&#1086; &#1074;&#1086;&#1076;&#1086;&#1088;&#1072;&#1079;&#1073;&#1086;&#1088;&#1085;&#1099;&#1093; &#1090;&#1086;&#1095;&#1077;&#1082;</li><li>&#1052;&#1086;&#1085;&#1090;&#1072;&#1078; &#1085;&#1072;&#1076; &#1088;&#1072;&#1082;&#1086;&#1074;&#1080;&#1085;&#1086;&#1081;</li><li>&#1042;&#1099;&#1089;&#1086;&#1090;&#1072;, &#1084;&#1084;: 396</li><li>&#1064;&#1080;&#1088;&#1080;&#1085;&#1072;, &#1084;&#1084;: 256</li><li>&#1043;&#1083;&#1091;&#1073;&#1080;&#1085;&#1072;, &#1084;&#1084;: 260</li><li>&#1055;&#1088;&#1080;&#1089;&#1086;&#1077;&#1076;&#1080;&#1085;&#1077;&#1085;&#1080;&#1077; &#1082; &#1074;&#1086;&#1076;&#1086;&#1087;&#1088;&#1086;&#1074;&#1086;&#1076;&#1091;: G 1/2</li><li>&#1042;&#1077;&#1089; &#1085;&#1077;&#1090;&#1090;&#1086;/&#1073;&#1088;&#1091;&#1090;&#1090;&#1086;/&#1089; &#1074;&#1086;&#1076;&#1086;&#1081;, &#1082;&#1075;: 6,8/7,3/11,8</li></ul><h3>&#1058;&#1077;&#1093;&#1085;&#1080;&#1095;&#1077;&#1089;&#1082;&#1080;&#1077; &#1093;&#1072;&#1088;&#1072;&#1082;&#1090;&#1077;&#1088;&#1080;&#1089;&#1090;&#1080;&#1082;&#1080;</h3><ul><li>&#1057;&#1090;&#1072;&#1083;&#1100;&#1085;&#1086;&#1081; &#1101;&#1084;&#1072;&#1083;&#1080;&#1088;&#1086;&#1074;&#1072;&#1085;&#1085;&#1099;&#1081; &#1073;&#1072;&#1082;</li><li>&#1052;&#1072;&#1075;&#1085;&#1080;&#1077;&#1074;&#1099;&#1081; &#1079;&#1072;&#1097;&#1080;&#1090;&#1085;&#1099;&#1081; &#1072;&#1085;&#1086;&#1076;</li><li>&#1056;&#1072;&#1073;&#1086;&#1095;&#1077;&#1077; &#1076;&#1072;&#1074;&#1083;&#1077;&#1085;&#1080;&#1077; &#1074; &#1074;&#1086;&#1076;&#1086;&#1085;&#1072;&#1075;&#1088;&#1077;&#1074;&#1072;&#1090;&#1077;&#1083;&#1077;, &#1073;&#1072;&#1088;: 6</li><li>&#1057;&#1088;&#1077;&#1076;&#1085;&#1103;&#1103; &#1090;&#1086;&#1083;&#1097;&#1080;&#1085;&#1072; &#1080;&#1079;&#1086;&#1083;&#1103;&#1094;&#1080;&#1086;&#1085;&#1085;&#1086;&#1075;&#1086; &#1089;&#1083;&#1086;&#1103;, &#1084;&#1084;: 28</li><li>&#1047;&#1072;&#1097;&#1080;&#1090;&#1072; &#1086;&#1090; &#1079;&#1072;&#1084;&#1077;&#1088;&#1079;&#1072;&#1085;&#1080;&#1103;</li><li>&#1042;&#1086;&#1079;&#1084;&#1086;&#1078;&#1085;&#1086;&#1089;&#1090;&#1100; &#1091;&#1089;&#1090;&#1072;&#1085;&#1086;&#1074;&#1082;&#1080; &#1090;&#1077;&#1084;&#1087;&#1077;&#1088;&#1072;&#1090;&#1091;&#1088;&#1099; &#1085;&#1072;&#1075;&#1088;&#1077;&#1074;&#1072; &#1074;&#1086;&#1076;&#1099; &#1076;&#1086; 75&#176;&#1057;</li><li>&#1051;&#1072;&#1084;&#1087;&#1086;&#1095;&#1082;&#1072;-&#1080;&#1085;&#1076;&#1080;&#1082;&#1072;&#1090;&#1086;&#1088; &#1088;&#1072;&#1073;&#1086;&#1090;&#1099; &#1058;&#1069;&#1053;&#1072;</li></ul><h3>&#1041;&#1077;&#1079;&#1086;&#1087;&#1072;&#1089;&#1085;&#1086;&#1089;&#1090;&#1100;</h3><ul><li>&#1055;&#1088;&#1077;&#1076;&#1086;&#1093;&#1088;&#1072;&#1085;&#1080;&#1090;&#1077;&#1083;&#1100;&#1085;&#1099;&#1081; &#1082;&#1083;&#1072;&#1087;&#1072;&#1085; &#1075;&#1088;&#1091;&#1087;&#1087;&#1099; &#1073;&#1077;&#1079;&#1086;&#1087;&#1072;&#1089;&#1085;&#1086;&#1089;&#1090;&#1080;</li><li>&#1057;&#1090;&#1077;&#1087;&#1077;&#1085;&#1100; &#1079;&#1072;&#1097;&#1080;&#1090;&#1099;: IP24</li></ul><h3>&#1069;&#1083;&#1077;&#1082;&#1090;&#1088;&#1080;&#1095;&#1077;&#1089;&#1082;&#1080;&#1077; &#1093;&#1072;&#1088;&#1072;&#1082;&#1090;&#1077;&#1088;&#1080;&#1089;&#1090;&#1080;&#1082;&#1080;</h3><ul><li>&#1050;&#1086;&#1083;&#1080;&#1095;&#1077;&#1089;&#1090;&#1074;&#1086; &#1058;&#1069;&#1053;&#1086;&#1074; &#1093; &#1084;&#1086;&#1097;&#1085;&#1086;&#1089;&#1090;&#1100; &#1058;&#1069;&#1053;&#1072;, &#1042;&#1090;: 1&#1093;2000</li><li>&#1054;&#1073;&#1097;&#1072;&#1103; &#1084;&#1086;&#1097;&#1085;&#1086;&#1089;&#1090;&#1100;, &#1042;&#1090;: 2000</li><li>&#1053;&#1072;&#1087;&#1088;&#1103;&#1078;&#1077;&#1085;&#1080;&#1077;, &#1042;: 230</li><li>&#1053;&#1086;&#1084;&#1080;&#1085;&#1072;&#1083;&#1100;&#1085;&#1099;&#1081; &#1090;&#1086;&#1082;, &#1040;: 8,7</li></ul><h3>&#1056;&#1072;&#1073;&#1086;&#1095;&#1080;&#1077; &#1093;&#1072;&#1088;&#1072;&#1082;&#1090;&#1077;&#1088;&#1080;&#1089;&#1090;&#1080;&#1082;&#1080;</h3><ul><li>&#1042;&#1088;&#1077;&#1084;&#1103; &#1085;&#1072;&#1075;&#1088;&#1077;&#1074;&#1072; &#1086;&#1090; 15 &#1076;&#1086; 75&#176;&#1057; &#1089; &#1058;&#1069;&#1053;&#1086;&#1084;: 11 &#1084;&#1080;&#1085;</li><li>&#1050;&#1086;&#1083;&#1080;&#1095;&#1077;&#1089;&#1090;&#1074;&#1086; &#1089;&#1084;&#1077;&#1096;&#1072;&#1085;&#1085;&#1086;&#1081; &#1074;&#1086;&#1076;&#1099; &#1087;&#1088;&#1080; 40&#176;&#1057;, &#1083;: 10</li><li>&#1058;&#1077;&#1087;&#1083;&#1086;&#1087;&#1086;&#1090;&#1077;&#1088;&#1080;, &#1082;&#1042;&#1090;&#1095;/24&#1095;: 0,35</li></ul><table align="center" style="width: 80%; height: 80%;" border="1" cellspacing="0" cellpadding="0"><tbody><tr><td style="width: 218pt; height: 75pt;" rowspan="5"><strong>&#1058;&#1072;&#1073;&#1083;&#1080;&#1094;&#1072; &#1089;&#1088;&#1072;&#1074;&#1085;&#1077;&#1085;&#1080;&#1103;</strong></td><td style="width: 116pt;" rowspan="5"><strong>GT 5OV6</strong></td><td style="width: 116pt;" rowspan="5"><strong>GT 5UV6</strong></td><td style="width: 116pt;" rowspan="5"><strong>GT 10OV6</strong></td><td style="width: 116pt;" rowspan="5"><strong>GT 10UV6</strong></td><td style="width: 116pt;" rowspan="5"><strong>GT 15OV6</strong></td></tr><tr></tr><tr></tr><tr></tr><tr></tr><tr><td style="width: 798pt; height: 15pt;" colspan="6"> </td></tr><tr><td style="width: 798pt; height: 30pt;" rowspan="2" colspan="6"><strong>&#1054;&#1089;&#1085;&#1086;&#1074;&#1085;&#1099;&#1077; &#1076;&#1072;&#1085;&#1085;&#1099;&#1077;</strong></td></tr><tr></tr><tr><td style="width: 218pt; height: 31.5pt;">&#1042;&#1080;&#1076; &#1087;&#1088;&#1080;&#1073;&#1086;&#1088;&#1072;:</td><td style="width: 116pt;">&#1101;&#1083;&#1077;&#1082;&#1090;&#1088;&#1080;&#1095;&#1077;&#1089;&#1082;&#1080;&#1081; &#1074;&#1086;&#1076;&#1086;&#1085;&#1072;&#1075;&#1088;&#1077;&#1074;&#1072;&#1090;&#1077;&#1083;&#1100;</td><td style="width: 116pt;">&#1101;&#1083;&#1077;&#1082;&#1090;&#1088;&#1080;&#1095;&#1077;&#1089;&#1082;&#1080;&#1081; &#1074;&#1086;&#1076;&#1086;&#1085;&#1072;&#1075;&#1088;&#1077;&#1074;&#1072;&#1090;&#1077;&#1083;&#1100;</td><td style="width: 116pt;">&#1101;&#1083;&#1077;&#1082;&#1090;&#1088;&#1080;&#1095;&#1077;&#1089;&#1082;&#1080;&#1081; &#1074;&#1086;&#1076;&#1086;&#1085;&#1072;&#1075;&#1088;&#1077;&#1074;&#1072;&#1090;&#1077;&#1083;&#1100;</td><td style="width: 116pt;">&#1101;&#1083;&#1077;&#1082;&#1090;&#1088;&#1080;&#1095;&#1077;&#1089;&#1082;&#1080;&#1081; &#1074;&#1086;&#1076;&#1086;&#1085;&#1072;&#1075;&#1088;&#1077;&#1074;&#1072;&#1090;&#1077;&#1083;&#1100;</td><td style="width: 116pt;">&#1101;&#1083;&#1077;&#1082;&#1090;&#1088;&#1080;&#1095;&#1077;&#1089;&#1082;&#1080;&#1081; &#1074;&#1086;&#1076;&#1086;&#1085;&#1072;&#1075;&#1088;&#1077;&#1074;&#1072;&#1090;&#1077;&#1083;&#1100;</td></tr><tr><td style="width: 218pt; height: 22.5pt;">&#1042;&#1080;&#1076; &#1085;&#1072;&#1087;&#1086;&#1088;&#1085;&#1086;&#1075;&#1086; &#1101;&#1083;&#1077;&#1082;&#1090;&#1088;&#1086;&#1074;&#1086;&#1076;&#1086;&#1085;&#1072;&#1075;&#1088;&#1077;&#1074;&#1072;&#1090;&#1077;&#1083;&#1103;:</td><td style="width: 116pt;">&#1084;&#1072;&#1083;&#1099;&#1081; &#1083;&#1080;&#1090;&#1088;&#1072;&#1078;</td><td style="width: 116pt;">&#1084;&#1072;&#1083;&#1099;&#1081; &#1083;&#1080;&#1090;&#1088;&#1072;&#1078;</td><td style="width: 116pt;">&#1084;&#1072;&#1083;&#1099;&#1081; &#1083;&#1080;&#1090;&#1088;&#1072;&#1078;</td><td style="width: 116pt;">&#1084;&#1072;&#1083;&#1099;&#1081; &#1083;&#1080;&#1090;&#1088;&#1072;&#1078;</td><td style="width: 116pt;">&#1084;&#1072;&#1083;&#1099;&#1081; &#1083;&#1080;&#1090;&#1088;&#1072;&#1078;</td></tr><tr><td style="width: 218pt; height: 22.5pt;">&#1053;&#1086;&#1074;&#1080;&#1085;&#1082;&#1072;:</td><td style="width: 116pt;">&#8212;</td><td style="width: 116pt;">&#8212;</td><td style="width: 116pt;">&#8212;</td><td style="width: 116pt;">&#8212;</td><td style="width: 116pt;">&#8212;</td></tr><tr><td style="width: 798pt; height: 45pt;" rowspan="2" colspan="6">&#1054;&#1073;&#1098;&#1077;&#1084;</td></tr><tr></tr><tr><td style="width: 218pt; height: 22.5pt;">&#1054;&#1073;&#1098;&#1077;&#1084;, &#1083;:</td><td style="width: 116pt;">5</td><td style="width: 116pt;">5</td><td style="width: 116pt;">10</td><td style="width: 116pt;">10</td><td style="width: 116pt;">15</td></tr><tr><td style="width: 798pt; height: 45pt;" rowspan="2" colspan="6"><strong>&#1055;&#1088;&#1077;&#1076;&#1085;&#1072;&#1079;&#1085;&#1072;&#1095;&#1077;&#1085;&#1080;&#1077; &#1080; &#1091;&#1089;&#1090;&#1072;&#1085;&#1086;&#1074;&#1082;&#1072;</strong></td></tr><tr></tr><tr><td style="width: 218pt; height: 22.5pt;">&#1054;&#1076;&#1085;&#1072; &#1080;&#1083;&#1080; &#1085;&#1077;&#1089;&#1082;&#1086;&#1083;&#1100;&#1082;&#1086; &#1074;&#1086;&#1076;&#1086;&#1088;&#1072;&#1079;&#1073;&#1086;&#1088;&#1085;&#1099;&#1093; &#1090;&#1086;&#1095;&#1077;&#1082;:</td><td style="width: 116pt;"> </td><td style="width: 116pt;"> </td><td style="width: 116pt;"> </td><td style="width: 116pt;"> </td><td style="width: 116pt;"> </td></tr><tr><td style="width: 218pt; height: 22.5pt;">&#1042;&#1077;&#1088;&#1090;&#1080;&#1082;&#1072;&#1083;&#1100;&#1085;&#1099;&#1081; &#1084;&#1086;&#1085;&#1090;&#1072;&#1078;:</td><td style="width: 116pt;">&#8212;</td><td style="width: 116pt;">&#8212;</td><td style="width: 116pt;">&#8212;</td><td style="width: 116pt;">&#8212;</td><td style="width: 116pt;">&#8212;</td></tr><tr><td style="width: 218pt; height: 22.5pt;">&#1059;&#1085;&#1080;&#1074;&#1077;&#1088;&#1089;&#1072;&#1083;&#1100;&#1085;&#1099;&#1081; &#1084;&#1086;&#1085;&#1090;&#1072;&#1078;:</td><td style="width: 116pt;">&#8212;</td><td style="width: 116pt;">&#8212;</td><td style="width: 116pt;">&#8212;</td><td style="width: 116pt;">&#8212;</td><td style="width: 116pt;">&#8212;</td></tr><tr><td style="width: 218pt; height: 22.5pt;">&#1052;&#1086;&#1085;&#1090;&#1072;&#1078; &#1085;&#1072;&#1076; &#1088;&#1072;&#1082;&#1086;&#1074;&#1080;&#1085;&#1086;&#1081;:</td><td style="width: 116pt;"> </td><td style="width: 116pt;">&#8212;</td><td style="width: 116pt;"> </td><td style="width: 116pt;">&#8212;</td><td style="width: 116pt;"> </td></tr><tr><td style="width: 218pt; height: 22.5pt;">&#1052;&#1086;&#1085;&#1090;&#1072;&#1078; &#1087;&#1086;&#1076; &#1088;&#1072;&#1082;&#1086;&#1074;&#1080;&#1085;&#1086;&#1081;:</td><td style="width: 116pt;">&#8212;</td><td style="width: 116pt;"> </td><td style="width: 116pt;">&#8212;</td><td style="width: 116pt;"> </td><td style="width: 116pt;">&#8212;</td></tr><tr><td style="width: 798pt; height: 45pt;" rowspan="2" colspan="6"><strong>&#1052;&#1086;&#1085;&#1090;&#1072;&#1078;&#1085;&#1099;&#1077; &#1088;&#1072;&#1079;&#1084;&#1077;&#1088;&#1099;</strong></td></tr><tr></tr><tr><td style="width: 218pt; height: 22.5pt;">&#1042;&#1099;&#1089;&#1086;&#1090;&#1072;, &#1084;&#1084;:</td><td style="width: 116pt;">396</td><td style="width: 116pt;">396</td><td style="width: 116pt;">500</td><td style="width: 116pt;">500</td><td style="width: 116pt;">500</td></tr><tr><td style="width: 218pt; height: 22.5pt;">&#1064;&#1080;&#1088;&#1080;&#1085;&#1072;, &#1084;&#1084;:</td><td style="width: 116pt;">256</td><td style="width: 116pt;">256</td><td style="width: 116pt;">300</td><td style="width: 116pt;">300</td><td style="width: 116pt;">300</td></tr><tr><td style="width: 218pt; height: 22.5pt;">&#1043;&#1083;&#1091;&#1073;&#1080;&#1085;&#1072;, &#1084;&#1084;:</td><td style="width: 116pt;">260</td><td style="width: 116pt;">260</td><td style="width: 116pt;">265</td><td style="width: 116pt;">265</td><td style="width: 116pt;">310</td></tr><tr><td style="width: 218pt; height: 22.5pt;">&#1055;&#1088;&#1080;&#1089;&#1086;&#1077;&#1076;&#1080;&#1085;&#1077;&#1085;&#1080;&#1077; &#1082; &#1074;&#1086;&#1076;&#1086;&#1087;&#1088;&#1086;&#1074;&#1086;&#1076;&#1091;:</td><td style="width: 116pt;">G 1/2</td><td style="width: 116pt;">G 1/2</td><td style="width: 116pt;">G 1/2</td><td style="width: 116pt;">G 1/2</td><td style="width: 116pt;">G 1/2</td></tr><tr><td style="width: 218pt; height: 22.5pt;">&#1042;&#1077;&#1089; &#1085;&#1077;&#1090;&#1090;&#1086;/&#1073;&#1088;&#1091;&#1090;&#1090;&#1086;/&#1089; &#1074;&#1086;&#1076;&#1086;&#1081;, &#1082;&#1075;:</td><td style="width: 116pt;">6,8/7,3/11,8</td><td style="width: 116pt;">6,8/7,3/11,8</td><td style="width: 116pt;">8,0/9,0/18,0</td><td style="width: 116pt;">8,0/9,0/18,0</td><td style="width: 116pt;">11,0/12,0/26,0</td></tr><tr><td style="width: 798pt; height: 45pt;" rowspan="2" colspan="6"><strong>&#1058;&#1077;&#1093;&#1085;&#1080;&#1095;&#1077;&#1089;&#1082;&#1080;&#1077; &#1093;&#1072;&#1088;&#1072;&#1082;&#1090;&#1077;&#1088;&#1080;&#1089;&#1090;&#1080;&#1082;&#1080;</strong></td></tr><tr></tr><tr><td style="width: 218pt; height: 22.5pt;">&#1057;&#1090;&#1072;&#1083;&#1100;&#1085;&#1086;&#1081; &#1101;&#1084;&#1072;&#1083;&#1080;&#1088;&#1086;&#1074;&#1072;&#1085;&#1085;&#1099;&#1081; &#1073;&#1072;&#1082;:</td><td style="width: 116pt;"> </td><td style="width: 116pt;"> </td><td style="width: 116pt;"> </td><td style="width: 116pt;"> </td><td style="width: 116pt;"> </td></tr><tr><td style="width: 218pt; height: 22.5pt;">&#1052;&#1072;&#1075;&#1085;&#1080;&#1077;&#1074;&#1099;&#1081; &#1079;&#1072;&#1097;&#1080;&#1090;&#1085;&#1099;&#1081; &#1072;&#1085;&#1086;&#1076;:</td><td style="width: 116pt;"> </td><td style="width: 116pt;"> </td><td style="width: 116pt;"> </td><td style="width: 116pt;"> </td><td style="width: 116pt;"> </td></tr><tr><td style="width: 218pt; height: 22.5pt;">&#1056;&#1072;&#1073;&#1086;&#1095;&#1077;&#1077; &#1076;&#1072;&#1074;&#1083;&#1077;&#1085;&#1080;&#1077; &#1074; &#1074;&#1086;&#1076;&#1086;&#1085;&#1072;&#1075;&#1088;&#1077;&#1074;&#1072;&#1090;&#1077;&#1083;&#1077;, &#1073;&#1072;&#1088;:</td><td style="width: 116pt;">6</td><td style="width: 116pt;">6</td><td style="width: 116pt;">6</td><td style="width: 116pt;">6</td><td style="width: 116pt;">6</td></tr><tr><td style="width: 218pt; height: 22.5pt;">&#1057;&#1088;&#1077;&#1076;&#1085;&#1103;&#1103; &#1090;&#1086;&#1083;&#1097;&#1080;&#1085;&#1072; &#1080;&#1079;&#1086;&#1083;&#1103;&#1094;&#1080;&#1086;&#1085;&#1085;&#1086;&#1075;&#1086; &#1089;&#1083;&#1086;&#1103;, &#1084;&#1084;:</td><td style="width: 116pt;">28</td><td style="width: 116pt;">28</td><td style="width: 116pt;">40</td><td style="width: 116pt;">40</td><td style="width: 116pt;">30</td></tr><tr><td style="width: 218pt; height: 22.5pt;">&#1047;&#1072;&#1097;&#1080;&#1090;&#1072; &#1086;&#1090; &#1079;&#1072;&#1084;&#1077;&#1088;&#1079;&#1072;&#1085;&#1080;&#1103;:</td><td style="width: 116pt;"> </td><td style="width: 116pt;"> </td><td style="width: 116pt;"> </td><td style="width: 116pt;"> </td><td style="width: 116pt;"> </td></tr><tr><td style="width: 218pt; height: 22.5pt;">&#1058;&#1077;&#1088;&#1084;&#1086;&#1084;&#1077;&#1090;&#1088;:</td><td style="width: 116pt;">&#8212;</td><td style="width: 116pt;">&#8212;</td><td style="width: 116pt;">&#8212;</td><td style="width: 116pt;">&#8212;</td><td style="width: 116pt;">&#8212;</td></tr><tr><td style="width: 218pt; height: 22.5pt;">&#1060;&#1080;&#1082;&#1089;&#1072;&#1090;&#1086;&#1088; &#1079;&#1072;&#1087;&#1080;&#1089;&#1080; &#1087;&#1088;&#1080;&#1074;&#1099;&#1095;&#1077;&#1082; &#1087;&#1086;&#1090;&#1088;&#1077;&#1073;&#1080;&#1090;&#1077;&#1083;&#1103;:</td><td style="width: 116pt;">&#8212;</td><td style="width: 116pt;">&#8212;</td><td style="width: 116pt;">&#8212;</td><td style="width: 116pt;">&#8212;</td><td style="width: 116pt;">&#8212;</td></tr><tr><td style="width: 218pt; height: 22.5pt;">&#1048;&#1085;&#1076;&#1080;&#1082;&#1072;&#1094;&#1080;&#1103; &#1086;&#1073;&#1098;&#1077;&#1084;&#1072; &#1076;&#1086;&#1089;&#1090;&#1091;&#1087;&#1085;&#1086;&#1081; &#1085;&#1072;&#1075;&#1088;&#1077;&#1090;&#1086;&#1081; &#1074;&#1086;&#1076;&#1099;:</td><td style="width: 116pt;">&#8212;</td><td style="width: 116pt;">&#8212;</td><td style="width: 116pt;">&#8212;</td><td style="width: 116pt;">&#8212;</td><td style="width: 116pt;">&#8212;</td></tr><tr><td style="width: 218pt; height: 22.5pt;">&#1056;&#1091;&#1095;&#1085;&#1086;&#1077; &#1087;&#1088;&#1086;&#1075;&#1088;&#1072;&#1084;&#1084;&#1080;&#1088;&#1086;&#1074;&#1072;&#1085;&#1080;&#1077; &#1088;&#1077;&#1078;&#1080;&#1084;&#1086;&#1074; &#1088;&#1072;&#1073;&#1086;&#1090;&#1099;:</td><td style="width: 116pt;">&#8212;</td><td style="width: 116pt;">&#8212;</td><td style="width: 116pt;">&#8212;</td><td style="width: 116pt;">&#8212;</td><td style="width: 116pt;">&#8212;</td></tr><tr><td style="width: 218pt; height: 22.5pt;">&#1059;&#1089;&#1082;&#1086;&#1088;&#1077;&#1085;&#1085;&#1099;&#1081; &#1085;&#1072;&#1075;&#1088;&#1077;&#1074; QuickHeat:</td><td style="width: 116pt;">&#8212;</td><td style="width: 116pt;">&#8212;</td><td style="width: 116pt;">&#8212;</td><td style="width: 116pt;">&#8212;</td><td style="width: 116pt;">&#8212;</td></tr><tr><td style="width: 218pt; height: 22.5pt;">&#1042;&#1086;&#1079;&#1084;&#1086;&#1078;&#1085;&#1086;&#1089;&#1090;&#1100; &#1091;&#1089;&#1090;&#1072;&#1085;&#1086;&#1074;&#1082;&#1080; &#1090;&#1077;&#1084;&#1087;&#1077;&#1088;&#1072;&#1090;&#1091;&#1088;&#1099; &#1085;&#1072;&#1075;&#1088;&#1077;&#1074;&#1072; &#1074;&#1086;&#1076;&#1099; &#1076;&#1086; 75&#176;&#1057;:</td><td style="width: 116pt;"> </td><td style="width: 116pt;"> </td><td style="width: 116pt;"> </td><td style="width: 116pt;"> </td><td style="width: 116pt;"> </td></tr><tr><td style="width: 218pt; height: 22.5pt;">&#1051;&#1072;&#1084;&#1087;&#1086;&#1095;&#1082;&#1072;-&#1080;&#1085;&#1076;&#1080;&#1082;&#1072;&#1090;&#1086;&#1088; &#1088;&#1072;&#1073;&#1086;&#1090;&#1099; &#1058;&#1069;&#1053;&#1072;:</td><td style="width: 116pt;"> </td><td style="width: 116pt;"> </td><td style="width: 116pt;"> </td><td style="width: 116pt;"> </td><td style="width: 116pt;"> </td></tr><tr><td style="width: 798pt; height: 45pt;" rowspan="2" colspan="6"><strong>&#1041;&#1077;&#1079;&#1086;&#1087;&#1072;&#1089;&#1085;&#1086;&#1089;&#1090;&#1100;</strong></td></tr><tr></tr><tr><td style="width: 218pt; height: 22.5pt;">&#1055;&#1088;&#1077;&#1076;&#1086;&#1093;&#1088;&#1072;&#1085;&#1080;&#1090;&#1077;&#1083;&#1100;&#1085;&#1099;&#1081; &#1082;&#1083;&#1072;&#1087;&#1072;&#1085; &#1075;&#1088;&#1091;&#1087;&#1087;&#1099; &#1073;&#1077;&#1079;&#1086;&#1087;&#1072;&#1089;&#1085;&#1086;&#1089;&#1090;&#1080;:</td><td style="width: 116pt;"> </td><td style="width: 116pt;"> </td><td style="width: 116pt;"> </td><td style="width: 116pt;"> </td><td style="width: 116pt;"> </td></tr><tr><td style="width: 218pt; height: 22.5pt;">&#1057;&#1090;&#1077;&#1087;&#1077;&#1085;&#1100; &#1079;&#1072;&#1097;&#1080;&#1090;&#1099;:</td><td style="width: 116pt;">IP24</td><td style="width: 116pt;">IP24</td><td style="width: 116pt;">IP24</td><td style="width: 116pt;">IP24</td><td style="width: 116pt;">IP24</td></tr><tr><td style="width: 798pt; height: 45pt;" rowspan="2" colspan="6"><strong>&#1069;&#1083;&#1077;&#1082;&#1090;&#1088;&#1080;&#1095;&#1077;&#1089;&#1082;&#1080;&#1077; &#1093;&#1072;&#1088;&#1072;&#1082;&#1090;&#1077;&#1088;&#1080;&#1089;&#1090;&#1080;&#1082;&#1080;</strong></td></tr><tr></tr><tr><td style="width: 218pt; height: 22.5pt;">&#1050;&#1086;&#1083;&#1080;&#1095;&#1077;&#1089;&#1090;&#1074;&#1086; &#1058;&#1069;&#1053;&#1086;&#1074; &#1093; &#1084;&#1086;&#1097;&#1085;&#1086;&#1089;&#1090;&#1100; &#1058;&#1069;&#1053;&#1072;, &#1042;&#1090;:</td><td style="width: 116pt;">1&#1093;2000</td><td style="width: 116pt;">1&#1093;2000</td><td style="width: 116pt;">1&#1093;2000</td><td style="width: 116pt;">1&#1093;2000</td><td style="width: 116pt;">1&#1093;2000</td></tr><tr><td style="width: 218pt; height: 22.5pt;">&#1054;&#1073;&#1097;&#1072;&#1103; &#1084;&#1086;&#1097;&#1085;&#1086;&#1089;&#1090;&#1100;, &#1042;&#1090;:</td><td style="width: 116pt;">2000</td><td style="width: 116pt;">2000</td><td style="width: 116pt;">2000</td><td style="width: 116pt;">2000</td><td style="width: 116pt;">2000</td></tr><tr><td style="width: 218pt; height: 22.5pt;">&#1053;&#1072;&#1087;&#1088;&#1103;&#1078;&#1077;&#1085;&#1080;&#1077;, &#1042;:</td><td style="width: 116pt;">230</td><td style="width: 116pt;">230</td><td style="width: 116pt;">230</td><td style="width: 116pt;">230</td><td style="width: 116pt;">230</td></tr><tr><td style="width: 218pt; height: 22.5pt;">&#1053;&#1086;&#1084;&#1080;&#1085;&#1072;&#1083;&#1100;&#1085;&#1099;&#1081; &#1090;&#1086;&#1082;, &#1040;:</td><td style="width: 116pt;">8,7</td><td style="width: 116pt;">8,7</td><td style="width: 116pt;">8,7</td><td style="width: 116pt;">8,7</td><td style="width: 116pt;">8,7</td></tr><tr><td style="width: 798pt; height: 45pt;" rowspan="2" colspan="6"><strong>&#1056;&#1072;&#1073;&#1086;&#1095;&#1080;&#1077; &#1093;&#1072;&#1088;&#1072;&#1082;&#1090;&#1077;&#1088;&#1080;&#1089;&#1090;&#1080;&#1082;&#1080;</strong></td></tr><tr></tr><tr><td style="width: 218pt; height: 22.5pt;">&#1042;&#1088;&#1077;&#1084;&#1103; &#1085;&#1072;&#1075;&#1088;&#1077;&#1074;&#1072; &#1086;&#1090; 15 &#1076;&#1086; 75&#176;&#1057; &#1089; &#1058;&#1069;&#1053;&#1086;&#1084;:</td><td style="width: 116pt;">11 &#1084;&#1080;&#1085;</td><td style="width: 116pt;">11 &#1084;&#1080;&#1085;</td><td style="width: 116pt;">22 &#1084;&#1080;&#1085;</td><td style="width: 116pt;">22 &#1084;&#1080;&#1085;</td><td style="width: 116pt;">33 &#1084;&#1080;&#1085;</td></tr><tr><td style="width: 218pt; height: 22.5pt;">&#1050;&#1086;&#1083;&#1080;&#1095;&#1077;&#1089;&#1090;&#1074;&#1086; &#1089;&#1084;&#1077;&#1096;&#1072;&#1085;&#1085;&#1086;&#1081; &#1074;&#1086;&#1076;&#1099; &#1087;&#1088;&#1080; 40&#176;&#1057;, &#1083;:</td><td style="width: 116pt;">10</td><td style="width: 116pt;">10</td><td style="width: 116pt;">18</td><td style="width: 116pt;">18</td><td style="width: 116pt;">27</td></tr><tr><td style="width: 218pt; height: 22.5pt;">&#1058;&#1077;&#1087;&#1083;&#1086;&#1087;&#1086;&#1090;&#1077;&#1088;&#1080;, &#1082;&#1042;&#1090;&#1095;/24&#1095;:</td><td style="width: 116pt;">0,35</td><td style="width: 116pt;">0,35</td><td style="width: 116pt;">0,48</td><td style="width: 116pt;">0,48</td><td style="width: 116pt;">0,62</td></tr></tbody></table><ul></ul><ul></ul></div> | [24 empty] | 6.8 | [9 empty] | 256 | 260 | [448 empty] | 6.8 | 2 | 260 | 256 |  |  | 396 | [63 empty] | G 1/2" | 5
https://climatopt.ru/catalog/vodonagrevateli/nakopitelnye/nastennye/gorenje/vodonagrevatel_elektricheskiy_nakopitelnyy_gorenje_gt_5_u_v6/ | /upload/resize_cache/iblock/b6b/400_400_140cd750bba9870f18aada2478b24840a/4569_cover_0.jpg | [9 empty] | Водонагреватель электрический накопительный Gorenje GT 5 U/V6 | 7990 | 30409 | Накопительные |  | GT \- малый литраж U \- универсальный настенный дизайн V \- пластиковый корпус 6 \- номинальное давление водопровода, Бар Малолитражный электрический водонагреватель Gorenje GT 5 U/V6 с баком на 5 литров, открытый ТЭН, монтаж под раковиной, кожух пластиковый. Бак выполнен из стали, защищен высококлассной антикоррозийной эмалью и магниевым анодом. Новое исполнение фланца нагревательного элемента облегчает очистку от накипи, позволяет производить очистку реже, а также упрощает повседневный уход. Напорный накопительный водонагреватель (одновременное обеспечение водой одной или нескольких водоразборных точек). Монтаж под раковиной (верхнее подключение). Бак из высококачественной эмалированной стали (обжиг эмали при 850°С). Магниевый анод для дополнительной защиты бака от коррозии. Возможность установки желаемой температуры до 75 °C. Возможность установки температуры экономичного режима и «Защиты от замерзания». Индикатор работы ТЭНа. При подключении водонагревателя как напорного обязательно использование предохранительного клапана. Подключение воды посредством патрубков 1/2". Класс защиты от влаги IP 24 (защищен от брызг воды). Сделано в Европе (Сербия). Объем, л: 5 Одна или несколько водоразборных точек Монтаж под раковиной Высота, мм: 396 Ширина, мм: 256 Глубина, мм: 260 Присоединение к водопроводу: G 1/2 Вес нетто/брутто/с водой, кг: 6,8/7,3/11,8 Технические характеристики Стальной эмалированный бак Магниевый защитный анод Рабочее давление в водонагревателе, бар: 6 Средняя толщина изоляционного слоя, мм: 28 Защита от замерзания Возможность установки температуры нагрева воды до 75°С Лампочка- индикатор работы ТЭНа Безопасность Предохранительный клапан группы безопасности Степень защиты: IP24 Электрические характеристики Количество ТЭНов х мощность ТЭНа, Вт: 1х2000 Общая мощность, Вт: 2000 Напряжение, В: 230 Номинальный ток, А: 8,7 Рабочие характеристики Время нагрева от 15 до 75°С с ТЭНом: 11 мин Количество смешанной воды при 40°С, л: 10 Теплопотери, кВтч/24ч: 0,35 Таблица сравнения GT 5OV6 GT 5UV6 GT 10OV6 GT 10UV6 GT 15OV6 Основные данные Вид прибора: электрический водонагреватель электрический водонагреватель электрический водонагреватель электрический водонагреватель электрический водонагреватель Вид напорного электроводонагревателя: малый литраж малый литраж малый литраж малый литраж малый литраж Новинка: — — — — — Объем Объем, л: 5 5 10 10 15 Предназначение и установка Одна или несколько водоразборных точек: Вертикальный монтаж: — — — — — Универсальный монтаж: — — — — — Монтаж над раковиной: — — Монтаж под раковиной: — — — Монтажные размеры Высота, мм: 396 396 500 500 500 Ширина, мм: 256 256 300 300 300 Глубина, мм: 260 260 265 265 310 Присоединение к водопроводу: G 1/2 G 1/2 G 1/2 G 1/2 G 1/2 Вес нетто/брутто/с водой, кг: 6,8/7,3/11,8 6,8/7,3/11,8 8,0/9,0/18,0 8,0/9,0/18,0 11,0/12,0/26,0 Технические характеристики Стальной эмалированный бак: Магниевый защитный анод: Рабочее давление в водонагревателе, бар: 6 6 6 6 6 Средняя толщина изоляционного слоя, мм: 28 28 40 40 30 Защита от замерзания: Термометр: — — — — — Фиксатор записи привычек потребителя: — — — — — Индикация объема доступной нагретой воды: — — — — — Ручное программирование режимов работы: — — — — — Ускоренный нагрев QuickHeat: — — — — — Возможность установки температуры нагрева воды до 75°С: Лампочка-индикатор работы ТЭНа: Безопасность Предохранительный клапан группы безопасности: Степень защиты: IP24 IP24 IP24 IP24 IP24 Электрические характеристики Количество ТЭНов х мощность ТЭНа, Вт: 1х2000 1х2000 1х2000 1х2000 1х2000 Общая мощность, Вт: 2000 2000 2000 2000 2000 Напряжение, В: 230 230 230 230 230 Номинальный ток, А: 8,7 8,7 8,7 8,7 8,7 Рабочие характеристики Время нагрева от 15 до 75°С с ТЭНом: 11 мин 11 мин 22 мин 22 мин 33 мин Количество смешанной воды при 40°С, л: 10 10 18 18 27 Теплопотери, кВтч/24ч: 0,35 0,35 0,48 0,48 0,62 | <div class="detail_text"><p><strong>GT</strong> - &#1084;&#1072;&#1083;&#1099;&#1081; &#1083;&#1080;&#1090;&#1088;&#1072;&#1078;<br><strong>U</strong>- &#1091;&#1085;&#1080;&#1074;&#1077;&#1088;&#1089;&#1072;&#1083;&#1100;&#1085;&#1099;&#1081; &#1085;&#1072;&#1089;&#1090;&#1077;&#1085;&#1085;&#1099;&#1081; &#1076;&#1080;&#1079;&#1072;&#1081;&#1085;<br><strong>V</strong>- &#1087;&#1083;&#1072;&#1089;&#1090;&#1080;&#1082;&#1086;&#1074;&#1099;&#1081; &#1082;&#1086;&#1088;&#1087;&#1091;&#1089;<br><strong>6</strong> - &#1085;&#1086;&#1084;&#1080;&#1085;&#1072;&#1083;&#1100;&#1085;&#1086;&#1077; &#1076;&#1072;&#1074;&#1083;&#1077;&#1085;&#1080;&#1077; &#1074;&#1086;&#1076;&#1086;&#1087;&#1088;&#1086;&#1074;&#1086;&#1076;&#1072;, &#1041;&#1072;&#1088;<br><br>&#1052;&#1072;&#1083;&#1086;&#1083;&#1080;&#1090;&#1088;&#1072;&#1078;&#1085;&#1099;&#1081; &#1101;&#1083;&#1077;&#1082;&#1090;&#1088;&#1080;&#1095;&#1077;&#1089;&#1082;&#1080;&#1081; &#1074;&#1086;&#1076;&#1086;&#1085;&#1072;&#1075;&#1088;&#1077;&#1074;&#1072;&#1090;&#1077;&#1083;&#1100;<strong>Gorenje GT 5 U/V6</strong>&#1089; &#1073;&#1072;&#1082;&#1086;&#1084; &#1085;&#1072; 5 &#1083;&#1080;&#1090;&#1088;&#1086;&#1074;, &#1086;&#1090;&#1082;&#1088;&#1099;&#1090;&#1099;&#1081; &#1058;&#1069;&#1053;, &#1084;&#1086;&#1085;&#1090;&#1072;&#1078; &#1087;&#1086;&#1076; &#1088;&#1072;&#1082;&#1086;&#1074;&#1080;&#1085;&#1086;&#1081;, &#1082;&#1086;&#1078;&#1091;&#1093; &#1087;&#1083;&#1072;&#1089;&#1090;&#1080;&#1082;&#1086;&#1074;&#1099;&#1081;. &#1041;&#1072;&#1082; &#1074;&#1099;&#1087;&#1086;&#1083;&#1085;&#1077;&#1085; &#1080;&#1079; &#1089;&#1090;&#1072;&#1083;&#1080;, &#1079;&#1072;&#1097;&#1080;&#1097;&#1077;&#1085; &#1074;&#1099;&#1089;&#1086;&#1082;&#1086;&#1082;&#1083;&#1072;&#1089;&#1089;&#1085;&#1086;&#1081; &#1072;&#1085;&#1090;&#1080;&#1082;&#1086;&#1088;&#1088;&#1086;&#1079;&#1080;&#1081;&#1085;&#1086;&#1081; &#1101;&#1084;&#1072;&#1083;&#1100;&#1102; &#1080; &#1084;&#1072;&#1075;&#1085;&#1080;&#1077;&#1074;&#1099;&#1084; &#1072;&#1085;&#1086;&#1076;&#1086;&#1084;. &#1053;&#1086;&#1074;&#1086;&#1077; &#1080;&#1089;&#1087;&#1086;&#1083;&#1085;&#1077;&#1085;&#1080;&#1077; &#1092;&#1083;&#1072;&#1085;&#1094;&#1072; &#1085;&#1072;&#1075;&#1088;&#1077;&#1074;&#1072;&#1090;&#1077;&#1083;&#1100;&#1085;&#1086;&#1075;&#1086; &#1101;&#1083;&#1077;&#1084;&#1077;&#1085;&#1090;&#1072; &#1086;&#1073;&#1083;&#1077;&#1075;&#1095;&#1072;&#1077;&#1090; &#1086;&#1095;&#1080;&#1089;&#1090;&#1082;&#1091; &#1086;&#1090; &#1085;&#1072;&#1082;&#1080;&#1087;&#1080;, &#1087;&#1086;&#1079;&#1074;&#1086;&#1083;&#1103;&#1077;&#1090; &#1087;&#1088;&#1086;&#1080;&#1079;&#1074;&#1086;&#1076;&#1080;&#1090;&#1100; &#1086;&#1095;&#1080;&#1089;&#1090;&#1082;&#1091; &#1088;&#1077;&#1078;&#1077;, &#1072; &#1090;&#1072;&#1082;&#1078;&#1077; &#1091;&#1087;&#1088;&#1086;&#1097;&#1072;&#1077;&#1090; &#1087;&#1086;&#1074;&#1089;&#1077;&#1076;&#1085;&#1077;&#1074;&#1085;&#1099;&#1081; &#1091;&#1093;&#1086;&#1076;. &#1053;&#1072;&#1087;&#1086;&#1088;&#1085;&#1099;&#1081; &#1085;&#1072;&#1082;&#1086;&#1087;&#1080;&#1090;&#1077;&#1083;&#1100;&#1085;&#1099;&#1081; &#1074;&#1086;&#1076;&#1086;&#1085;&#1072;&#1075;&#1088;&#1077;&#1074;&#1072;&#1090;&#1077;&#1083;&#1100; (&#1086;&#1076;&#1085;&#1086;&#1074;&#1088;&#1077;&#1084;&#1077;&#1085;&#1085;&#1086;&#1077; &#1086;&#1073;&#1077;&#1089;&#1087;&#1077;&#1095;&#1077;&#1085;&#1080;&#1077; &#1074;&#1086;&#1076;&#1086;&#1081; &#1086;&#1076;&#1085;&#1086;&#1081; &#1080;&#1083;&#1080; &#1085;&#1077;&#1089;&#1082;&#1086;&#1083;&#1100;&#1082;&#1080;&#1093; &#1074;&#1086;&#1076;&#1086;&#1088;&#1072;&#1079;&#1073;&#1086;&#1088;&#1085;&#1099;&#1093; &#1090;&#1086;&#1095;&#1077;&#1082;). &#1052;&#1086;&#1085;&#1090;&#1072;&#1078; &#1087;&#1086;&#1076; &#1088;&#1072;&#1082;&#1086;&#1074;&#1080;&#1085;&#1086;&#1081; (&#1074;&#1077;&#1088;&#1093;&#1085;&#1077;&#1077; &#1087;&#1086;&#1076;&#1082;&#1083;&#1102;&#1095;&#1077;&#1085;&#1080;&#1077;). &#1041;&#1072;&#1082; &#1080;&#1079; &#1074;&#1099;&#1089;&#1086;&#1082;&#1086;&#1082;&#1072;&#1095;&#1077;&#1089;&#1090;&#1074;&#1077;&#1085;&#1085;&#1086;&#1081; &#1101;&#1084;&#1072;&#1083;&#1080;&#1088;&#1086;&#1074;&#1072;&#1085;&#1085;&#1086;&#1081; &#1089;&#1090;&#1072;&#1083;&#1080; (&#1086;&#1073;&#1078;&#1080;&#1075; &#1101;&#1084;&#1072;&#1083;&#1080; &#1087;&#1088;&#1080; 850&#176;&#1057;). &#1052;&#1072;&#1075;&#1085;&#1080;&#1077;&#1074;&#1099;&#1081; &#1072;&#1085;&#1086;&#1076; &#1076;&#1083;&#1103; &#1076;&#1086;&#1087;&#1086;&#1083;&#1085;&#1080;&#1090;&#1077;&#1083;&#1100;&#1085;&#1086;&#1081; &#1079;&#1072;&#1097;&#1080;&#1090;&#1099; &#1073;&#1072;&#1082;&#1072; &#1086;&#1090; &#1082;&#1086;&#1088;&#1088;&#1086;&#1079;&#1080;&#1080;. &#1042;&#1086;&#1079;&#1084;&#1086;&#1078;&#1085;&#1086;&#1089;&#1090;&#1100; &#1091;&#1089;&#1090;&#1072;&#1085;&#1086;&#1074;&#1082;&#1080; &#1078;&#1077;&#1083;&#1072;&#1077;&#1084;&#1086;&#1081; &#1090;&#1077;&#1084;&#1087;&#1077;&#1088;&#1072;&#1090;&#1091;&#1088;&#1099; &#1076;&#1086; 75 &#176;C. &#1042;&#1086;&#1079;&#1084;&#1086;&#1078;&#1085;&#1086;&#1089;&#1090;&#1100; &#1091;&#1089;&#1090;&#1072;&#1085;&#1086;&#1074;&#1082;&#1080; &#1090;&#1077;&#1084;&#1087;&#1077;&#1088;&#1072;&#1090;&#1091;&#1088;&#1099; &#1101;&#1082;&#1086;&#1085;&#1086;&#1084;&#1080;&#1095;&#1085;&#1086;&#1075;&#1086; &#1088;&#1077;&#1078;&#1080;&#1084;&#1072; &#1080; &#171;&#1047;&#1072;&#1097;&#1080;&#1090;&#1099; &#1086;&#1090; &#1079;&#1072;&#1084;&#1077;&#1088;&#1079;&#1072;&#1085;&#1080;&#1103;&#187;. &#1048;&#1085;&#1076;&#1080;&#1082;&#1072;&#1090;&#1086;&#1088; &#1088;&#1072;&#1073;&#1086;&#1090;&#1099; &#1058;&#1069;&#1053;&#1072;. &#1055;&#1088;&#1080; &#1087;&#1086;&#1076;&#1082;&#1083;&#1102;&#1095;&#1077;&#1085;&#1080;&#1080; &#1074;&#1086;&#1076;&#1086;&#1085;&#1072;&#1075;&#1088;&#1077;&#1074;&#1072;&#1090;&#1077;&#1083;&#1103; &#1082;&#1072;&#1082; &#1085;&#1072;&#1087;&#1086;&#1088;&#1085;&#1086;&#1075;&#1086; &#1086;&#1073;&#1103;&#1079;&#1072;&#1090;&#1077;&#1083;&#1100;&#1085;&#1086; &#1080;&#1089;&#1087;&#1086;&#1083;&#1100;&#1079;&#1086;&#1074;&#1072;&#1085;&#1080;&#1077; &#1087;&#1088;&#1077;&#1076;&#1086;&#1093;&#1088;&#1072;&#1085;&#1080;&#1090;&#1077;&#1083;&#1100;&#1085;&#1086;&#1075;&#1086; &#1082;&#1083;&#1072;&#1087;&#1072;&#1085;&#1072;. &#1055;&#1086;&#1076;&#1082;&#1083;&#1102;&#1095;&#1077;&#1085;&#1080;&#1077; &#1074;&#1086;&#1076;&#1099; &#1087;&#1086;&#1089;&#1088;&#1077;&#1076;&#1089;&#1090;&#1074;&#1086;&#1084; &#1087;&#1072;&#1090;&#1088;&#1091;&#1073;&#1082;&#1086;&#1074; 1/2". &#1050;&#1083;&#1072;&#1089;&#1089; &#1079;&#1072;&#1097;&#1080;&#1090;&#1099; &#1086;&#1090; &#1074;&#1083;&#1072;&#1075;&#1080; IP 24 (&#1079;&#1072;&#1097;&#1080;&#1097;&#1077;&#1085; &#1086;&#1090; &#1073;&#1088;&#1099;&#1079;&#1075; &#1074;&#1086;&#1076;&#1099;). &#1057;&#1076;&#1077;&#1083;&#1072;&#1085;&#1086; &#1074; &#1045;&#1074;&#1088;&#1086;&#1087;&#1077; (&#1057;&#1077;&#1088;&#1073;&#1080;&#1103;).</p><ul><li>&#1054;&#1073;&#1098;&#1077;&#1084;, &#1083;: 5</li><li>&#1054;&#1076;&#1085;&#1072; &#1080;&#1083;&#1080; &#1085;&#1077;&#1089;&#1082;&#1086;&#1083;&#1100;&#1082;&#1086; &#1074;&#1086;&#1076;&#1086;&#1088;&#1072;&#1079;&#1073;&#1086;&#1088;&#1085;&#1099;&#1093; &#1090;&#1086;&#1095;&#1077;&#1082;</li><li>&#1052;&#1086;&#1085;&#1090;&#1072;&#1078; &#1087;&#1086;&#1076; &#1088;&#1072;&#1082;&#1086;&#1074;&#1080;&#1085;&#1086;&#1081;</li><li>&#1042;&#1099;&#1089;&#1086;&#1090;&#1072;, &#1084;&#1084;: 396</li><li>&#1064;&#1080;&#1088;&#1080;&#1085;&#1072;, &#1084;&#1084;: 256</li><li>&#1043;&#1083;&#1091;&#1073;&#1080;&#1085;&#1072;, &#1084;&#1084;: 260</li><li>&#1055;&#1088;&#1080;&#1089;&#1086;&#1077;&#1076;&#1080;&#1085;&#1077;&#1085;&#1080;&#1077; &#1082; &#1074;&#1086;&#1076;&#1086;&#1087;&#1088;&#1086;&#1074;&#1086;&#1076;&#1091;: G 1/2</li><li>&#1042;&#1077;&#1089; &#1085;&#1077;&#1090;&#1090;&#1086;/&#1073;&#1088;&#1091;&#1090;&#1090;&#1086;/&#1089; &#1074;&#1086;&#1076;&#1086;&#1081;, &#1082;&#1075;: 6,8/7,3/11,8</li></ul><h3>&#1058;&#1077;&#1093;&#1085;&#1080;&#1095;&#1077;&#1089;&#1082;&#1080;&#1077; &#1093;&#1072;&#1088;&#1072;&#1082;&#1090;&#1077;&#1088;&#1080;&#1089;&#1090;&#1080;&#1082;&#1080;</h3><ul><li>&#1057;&#1090;&#1072;&#1083;&#1100;&#1085;&#1086;&#1081; &#1101;&#1084;&#1072;&#1083;&#1080;&#1088;&#1086;&#1074;&#1072;&#1085;&#1085;&#1099;&#1081; &#1073;&#1072;&#1082;</li><li>&#1052;&#1072;&#1075;&#1085;&#1080;&#1077;&#1074;&#1099;&#1081; &#1079;&#1072;&#1097;&#1080;&#1090;&#1085;&#1099;&#1081; &#1072;&#1085;&#1086;&#1076;</li><li>&#1056;&#1072;&#1073;&#1086;&#1095;&#1077;&#1077; &#1076;&#1072;&#1074;&#1083;&#1077;&#1085;&#1080;&#1077; &#1074; &#1074;&#1086;&#1076;&#1086;&#1085;&#1072;&#1075;&#1088;&#1077;&#1074;&#1072;&#1090;&#1077;&#1083;&#1077;, &#1073;&#1072;&#1088;: 6</li><li>&#1057;&#1088;&#1077;&#1076;&#1085;&#1103;&#1103; &#1090;&#1086;&#1083;&#1097;&#1080;&#1085;&#1072; &#1080;&#1079;&#1086;&#1083;&#1103;&#1094;&#1080;&#1086;&#1085;&#1085;&#1086;&#1075;&#1086; &#1089;&#1083;&#1086;&#1103;, &#1084;&#1084;: 28</li><li>&#1047;&#1072;&#1097;&#1080;&#1090;&#1072; &#1086;&#1090; &#1079;&#1072;&#1084;&#1077;&#1088;&#1079;&#1072;&#1085;&#1080;&#1103;</li><li>&#1042;&#1086;&#1079;&#1084;&#1086;&#1078;&#1085;&#1086;&#1089;&#1090;&#1100; &#1091;&#1089;&#1090;&#1072;&#1085;&#1086;&#1074;&#1082;&#1080; &#1090;&#1077;&#1084;&#1087;&#1077;&#1088;&#1072;&#1090;&#1091;&#1088;&#1099; &#1085;&#1072;&#1075;&#1088;&#1077;&#1074;&#1072; &#1074;&#1086;&#1076;&#1099; &#1076;&#1086; 75&#176;&#1057;</li><li>&#1051;&#1072;&#1084;&#1087;&#1086;&#1095;&#1082;&#1072;-&#1080;&#1085;&#1076;&#1080;&#1082;&#1072;&#1090;&#1086;&#1088; &#1088;&#1072;&#1073;&#1086;&#1090;&#1099; &#1058;&#1069;&#1053;&#1072;</li></ul><h3>&#1041;&#1077;&#1079;&#1086;&#1087;&#1072;&#1089;&#1085;&#1086;&#1089;&#1090;&#1100;</h3><ul><li>&#1055;&#1088;&#1077;&#1076;&#1086;&#1093;&#1088;&#1072;&#1085;&#1080;&#1090;&#1077;&#1083;&#1100;&#1085;&#1099;&#1081; &#1082;&#1083;&#1072;&#1087;&#1072;&#1085; &#1075;&#1088;&#1091;&#1087;&#1087;&#1099; &#1073;&#1077;&#1079;&#1086;&#1087;&#1072;&#1089;&#1085;&#1086;&#1089;&#1090;&#1080;</li><li>&#1057;&#1090;&#1077;&#1087;&#1077;&#1085;&#1100; &#1079;&#1072;&#1097;&#1080;&#1090;&#1099;: IP24</li></ul><h3>&#1069;&#1083;&#1077;&#1082;&#1090;&#1088;&#1080;&#1095;&#1077;&#1089;&#1082;&#1080;&#1077; &#1093;&#1072;&#1088;&#1072;&#1082;&#1090;&#1077;&#1088;&#1080;&#1089;&#1090;&#1080;&#1082;&#1080;</h3><ul><li>&#1050;&#1086;&#1083;&#1080;&#1095;&#1077;&#1089;&#1090;&#1074;&#1086; &#1058;&#1069;&#1053;&#1086;&#1074; &#1093; &#1084;&#1086;&#1097;&#1085;&#1086;&#1089;&#1090;&#1100; &#1058;&#1069;&#1053;&#1072;, &#1042;&#1090;: 1&#1093;2000</li><li>&#1054;&#1073;&#1097;&#1072;&#1103; &#1084;&#1086;&#1097;&#1085;&#1086;&#1089;&#1090;&#1100;, &#1042;&#1090;: 2000</li><li>&#1053;&#1072;&#1087;&#1088;&#1103;&#1078;&#1077;&#1085;&#1080;&#1077;, &#1042;: 230</li><li>&#1053;&#1086;&#1084;&#1080;&#1085;&#1072;&#1083;&#1100;&#1085;&#1099;&#1081; &#1090;&#1086;&#1082;, &#1040;: 8,7</li></ul><h3>&#1056;&#1072;&#1073;&#1086;&#1095;&#1080;&#1077; &#1093;&#1072;&#1088;&#1072;&#1082;&#1090;&#1077;&#1088;&#1080;&#1089;&#1090;&#1080;&#1082;&#1080;</h3><ul><li>&#1042;&#1088;&#1077;&#1084;&#1103; &#1085;&#1072;&#1075;&#1088;&#1077;&#1074;&#1072; &#1086;&#1090; 15 &#1076;&#1086; 75&#176;&#1057; &#1089; &#1058;&#1069;&#1053;&#1086;&#1084;: 11 &#1084;&#1080;&#1085;</li><li>&#1050;&#1086;&#1083;&#1080;&#1095;&#1077;&#1089;&#1090;&#1074;&#1086; &#1089;&#1084;&#1077;&#1096;&#1072;&#1085;&#1085;&#1086;&#1081; &#1074;&#1086;&#1076;&#1099; &#1087;&#1088;&#1080; 40&#176;&#1057;, &#1083;: 10</li><li>&#1058;&#1077;&#1087;&#1083;&#1086;&#1087;&#1086;&#1090;&#1077;&#1088;&#1080;, &#1082;&#1042;&#1090;&#1095;/24&#1095;: 0,35</li></ul><table align="center" style="width: 80%; height: 80%;" border="1" cellspacing="0" cellpadding="0"><tbody><tr><td style="width: 218pt; height: 75pt;" rowspan="5"><strong>&#1058;&#1072;&#1073;&#1083;&#1080;&#1094;&#1072; &#1089;&#1088;&#1072;&#1074;&#1085;&#1077;&#1085;&#1080;&#1103;</strong></td><td style="width: 116pt;" rowspan="5"><strong>GT 5OV6</strong></td><td style="width: 116pt;" rowspan="5"><strong>GT 5UV6</strong></td><td style="width: 116pt;" rowspan="5"><strong>GT 10OV6</strong></td><td style="width: 116pt;" rowspan="5"><strong>GT 10UV6</strong></td><td style="width: 116pt;" rowspan="5"><strong>GT 15OV6</strong></td></tr><tr></tr><tr></tr><tr></tr><tr></tr><tr><td style="width: 798pt; height: 15pt;" colspan="6"> </td></tr><tr><td style="width: 798pt; height: 30pt;" rowspan="2" colspan="6"><strong>&#1054;&#1089;&#1085;&#1086;&#1074;&#1085;&#1099;&#1077; &#1076;&#1072;&#1085;&#1085;&#1099;&#1077;</strong></td></tr><tr></tr><tr><td style="width: 218pt; height: 31.5pt;">&#1042;&#1080;&#1076; &#1087;&#1088;&#1080;&#1073;&#1086;&#1088;&#1072;:</td><td style="width: 116pt;">&#1101;&#1083;&#1077;&#1082;&#1090;&#1088;&#1080;&#1095;&#1077;&#1089;&#1082;&#1080;&#1081; &#1074;&#1086;&#1076;&#1086;&#1085;&#1072;&#1075;&#1088;&#1077;&#1074;&#1072;&#1090;&#1077;&#1083;&#1100;</td><td style="width: 116pt;">&#1101;&#1083;&#1077;&#1082;&#1090;&#1088;&#1080;&#1095;&#1077;&#1089;&#1082;&#1080;&#1081; &#1074;&#1086;&#1076;&#1086;&#1085;&#1072;&#1075;&#1088;&#1077;&#1074;&#1072;&#1090;&#1077;&#1083;&#1100;</td><td style="width: 116pt;">&#1101;&#1083;&#1077;&#1082;&#1090;&#1088;&#1080;&#1095;&#1077;&#1089;&#1082;&#1080;&#1081; &#1074;&#1086;&#1076;&#1086;&#1085;&#1072;&#1075;&#1088;&#1077;&#1074;&#1072;&#1090;&#1077;&#1083;&#1100;</td><td style="width: 116pt;">&#1101;&#1083;&#1077;&#1082;&#1090;&#1088;&#1080;&#1095;&#1077;&#1089;&#1082;&#1080;&#1081; &#1074;&#1086;&#1076;&#1086;&#1085;&#1072;&#1075;&#1088;&#1077;&#1074;&#1072;&#1090;&#1077;&#1083;&#1100;</td><td style="width: 116pt;">&#1101;&#1083;&#1077;&#1082;&#1090;&#1088;&#1080;&#1095;&#1077;&#1089;&#1082;&#1080;&#1081; &#1074;&#1086;&#1076;&#1086;&#1085;&#1072;&#1075;&#1088;&#1077;&#1074;&#1072;&#1090;&#1077;&#1083;&#1100;</td></tr><tr><td style="width: 218pt; height: 22.5pt;">&#1042;&#1080;&#1076; &#1085;&#1072;&#1087;&#1086;&#1088;&#1085;&#1086;&#1075;&#1086; &#1101;&#1083;&#1077;&#1082;&#1090;&#1088;&#1086;&#1074;&#1086;&#1076;&#1086;&#1085;&#1072;&#1075;&#1088;&#1077;&#1074;&#1072;&#1090;&#1077;&#1083;&#1103;:</td><td style="width: 116pt;">&#1084;&#1072;&#1083;&#1099;&#1081; &#1083;&#1080;&#1090;&#1088;&#1072;&#1078;</td><td style="width: 116pt;">&#1084;&#1072;&#1083;&#1099;&#1081; &#1083;&#1080;&#1090;&#1088;&#1072;&#1078;</td><td style="width: 116pt;">&#1084;&#1072;&#1083;&#1099;&#1081; &#1083;&#1080;&#1090;&#1088;&#1072;&#1078;</td><td style="width: 116pt;">&#1084;&#1072;&#1083;&#1099;&#1081; &#1083;&#1080;&#1090;&#1088;&#1072;&#1078;</td><td style="width: 116pt;">&#1084;&#1072;&#1083;&#1099;&#1081; &#1083;&#1080;&#1090;&#1088;&#1072;&#1078;</td></tr><tr><td style="width: 218pt; height: 22.5pt;">&#1053;&#1086;&#1074;&#1080;&#1085;&#1082;&#1072;:</td><td style="width: 116pt;">&#8212;</td><td style="width: 116pt;">&#8212;</td><td style="width: 116pt;">&#8212;</td><td style="width: 116pt;">&#8212;</td><td style="width: 116pt;">&#8212;</td></tr><tr><td style="width: 798pt; height: 45pt;" rowspan="2" colspan="6">&#1054;&#1073;&#1098;&#1077;&#1084;</td></tr><tr></tr><tr><td style="width: 218pt; height: 22.5pt;">&#1054;&#1073;&#1098;&#1077;&#1084;, &#1083;:</td><td style="width: 116pt;">5</td><td style="width: 116pt;">5</td><td style="width: 116pt;">10</td><td style="width: 116pt;">10</td><td style="width: 116pt;">15</td></tr><tr><td style="width: 798pt; height: 45pt;" rowspan="2" colspan="6"><strong>&#1055;&#1088;&#1077;&#1076;&#1085;&#1072;&#1079;&#1085;&#1072;&#1095;&#1077;&#1085;&#1080;&#1077; &#1080; &#1091;&#1089;&#1090;&#1072;&#1085;&#1086;&#1074;&#1082;&#1072;</strong></td></tr><tr></tr><tr><td style="width: 218pt; height: 22.5pt;">&#1054;&#1076;&#1085;&#1072; &#1080;&#1083;&#1080; &#1085;&#1077;&#1089;&#1082;&#1086;&#1083;&#1100;&#1082;&#1086; &#1074;&#1086;&#1076;&#1086;&#1088;&#1072;&#1079;&#1073;&#1086;&#1088;&#1085;&#1099;&#1093; &#1090;&#1086;&#1095;&#1077;&#1082;:</td><td style="width: 116pt;"> </td><td style="width: 116pt;"> </td><td style="width: 116pt;"> </td><td style="width: 116pt;"> </td><td style="width: 116pt;"> </td></tr><tr><td style="width: 218pt; height: 22.5pt;">&#1042;&#1077;&#1088;&#1090;&#1080;&#1082;&#1072;&#1083;&#1100;&#1085;&#1099;&#1081; &#1084;&#1086;&#1085;&#1090;&#1072;&#1078;:</td><td style="width: 116pt;">&#8212;</td><td style="width: 116pt;">&#8212;</td><td style="width: 116pt;">&#8212;</td><td style="width: 116pt;">&#8212;</td><td style="width: 116pt;">&#8212;</td></tr><tr><td style="width: 218pt; height: 22.5pt;">&#1059;&#1085;&#1080;&#1074;&#1077;&#1088;&#1089;&#1072;&#1083;&#1100;&#1085;&#1099;&#1081; &#1084;&#1086;&#1085;&#1090;&#1072;&#1078;:</td><td style="width: 116pt;">&#8212;</td><td style="width: 116pt;">&#8212;</td><td style="width: 116pt;">&#8212;</td><td style="width: 116pt;">&#8212;</td><td style="width: 116pt;">&#8212;</td></tr><tr><td style="width: 218pt; height: 22.5pt;">&#1052;&#1086;&#1085;&#1090;&#1072;&#1078; &#1085;&#1072;&#1076; &#1088;&#1072;&#1082;&#1086;&#1074;&#1080;&#1085;&#1086;&#1081;:</td><td style="width: 116pt;"> </td><td style="width: 116pt;">&#8212;</td><td style="width: 116pt;"> </td><td style="width: 116pt;">&#8212;</td><td style="width: 116pt;"> </td></tr><tr><td style="width: 218pt; height: 22.5pt;">&#1052;&#1086;&#1085;&#1090;&#1072;&#1078; &#1087;&#1086;&#1076; &#1088;&#1072;&#1082;&#1086;&#1074;&#1080;&#1085;&#1086;&#1081;:</td><td style="width: 116pt;">&#8212;</td><td style="width: 116pt;"> </td><td style="width: 116pt;">&#8212;</td><td style="width: 116pt;"> </td><td style="width: 116pt;">&#8212;</td></tr><tr><td style="width: 798pt; height: 45pt;" rowspan="2" colspan="6"><strong>&#1052;&#1086;&#1085;&#1090;&#1072;&#1078;&#1085;&#1099;&#1077; &#1088;&#1072;&#1079;&#1084;&#1077;&#1088;&#1099;</strong></td></tr><tr></tr><tr><td style="width: 218pt; height: 22.5pt;">&#1042;&#1099;&#1089;&#1086;&#1090;&#1072;, &#1084;&#1084;:</td><td style="width: 116pt;">396</td><td style="width: 116pt;">396</td><td style="width: 116pt;">500</td><td style="width: 116pt;">500</td><td style="width: 116pt;">500</td></tr><tr><td style="width: 218pt; height: 22.5pt;">&#1064;&#1080;&#1088;&#1080;&#1085;&#1072;, &#1084;&#1084;:</td><td style="width: 116pt;">256</td><td style="width: 116pt;">256</td><td style="width: 116pt;">300</td><td style="width: 116pt;">300</td><td style="width: 116pt;">300</td></tr><tr><td style="width: 218pt; height: 22.5pt;">&#1043;&#1083;&#1091;&#1073;&#1080;&#1085;&#1072;, &#1084;&#1084;:</td><td style="width: 116pt;">260</td><td style="width: 116pt;">260</td><td style="width: 116pt;">265</td><td style="width: 116pt;">265</td><td style="width: 116pt;">310</td></tr><tr><td style="width: 218pt; height: 22.5pt;">&#1055;&#1088;&#1080;&#1089;&#1086;&#1077;&#1076;&#1080;&#1085;&#1077;&#1085;&#1080;&#1077; &#1082; &#1074;&#1086;&#1076;&#1086;&#1087;&#1088;&#1086;&#1074;&#1086;&#1076;&#1091;:</td><td style="width: 116pt;">G 1/2</td><td style="width: 116pt;">G 1/2</td><td style="width: 116pt;">G 1/2</td><td style="width: 116pt;">G 1/2</td><td style="width: 116pt;">G 1/2</td></tr><tr><td style="width: 218pt; height: 22.5pt;">&#1042;&#1077;&#1089; &#1085;&#1077;&#1090;&#1090;&#1086;/&#1073;&#1088;&#1091;&#1090;&#1090;&#1086;/&#1089; &#1074;&#1086;&#1076;&#1086;&#1081;, &#1082;&#1075;:</td><td style="width: 116pt;">6,8/7,3/11,8</td><td style="width: 116pt;">6,8/7,3/11,8</td><td style="width: 116pt;">8,0/9,0/18,0</td><td style="width: 116pt;">8,0/9,0/18,0</td><td style="width: 116pt;">11,0/12,0/26,0</td></tr><tr><td style="width: 798pt; height: 45pt;" rowspan="2" colspan="6"><strong>&#1058;&#1077;&#1093;&#1085;&#1080;&#1095;&#1077;&#1089;&#1082;&#1080;&#1077; &#1093;&#1072;&#1088;&#1072;&#1082;&#1090;&#1077;&#1088;&#1080;&#1089;&#1090;&#1080;&#1082;&#1080;</strong></td></tr><tr></tr><tr><td style="width: 218pt; height: 22.5pt;">&#1057;&#1090;&#1072;&#1083;&#1100;&#1085;&#1086;&#1081; &#1101;&#1084;&#1072;&#1083;&#1080;&#1088;&#1086;&#1074;&#1072;&#1085;&#1085;&#1099;&#1081; &#1073;&#1072;&#1082;:</td><td style="width: 116pt;"> </td><td style="width: 116pt;"> </td><td style="width: 116pt;"> </td><td style="width: 116pt;"> </td><td style="width: 116pt;"> </td></tr><tr><td style="width: 218pt; height: 22.5pt;">&#1052;&#1072;&#1075;&#1085;&#1080;&#1077;&#1074;&#1099;&#1081; &#1079;&#1072;&#1097;&#1080;&#1090;&#1085;&#1099;&#1081; &#1072;&#1085;&#1086;&#1076;:</td><td style="width: 116pt;"> </td><td style="width: 116pt;"> </td><td style="width: 116pt;"> </td><td style="width: 116pt;"> </td><td style="width: 116pt;"> </td></tr><tr><td style="width: 218pt; height: 22.5pt;">&#1056;&#1072;&#1073;&#1086;&#1095;&#1077;&#1077; &#1076;&#1072;&#1074;&#1083;&#1077;&#1085;&#1080;&#1077; &#1074; &#1074;&#1086;&#1076;&#1086;&#1085;&#1072;&#1075;&#1088;&#1077;&#1074;&#1072;&#1090;&#1077;&#1083;&#1077;, &#1073;&#1072;&#1088;:</td><td style="width: 116pt;">6</td><td style="width: 116pt;">6</td><td style="width: 116pt;">6</td><td style="width: 116pt;">6</td><td style="width: 116pt;">6</td></tr><tr><td style="width: 218pt; height: 22.5pt;">&#1057;&#1088;&#1077;&#1076;&#1085;&#1103;&#1103; &#1090;&#1086;&#1083;&#1097;&#1080;&#1085;&#1072; &#1080;&#1079;&#1086;&#1083;&#1103;&#1094;&#1080;&#1086;&#1085;&#1085;&#1086;&#1075;&#1086; &#1089;&#1083;&#1086;&#1103;, &#1084;&#1084;:</td><td style="width: 116pt;">28</td><td style="width: 116pt;">28</td><td style="width: 116pt;">40</td><td style="width: 116pt;">40</td><td style="width: 116pt;">30</td></tr><tr><td style="width: 218pt; height: 22.5pt;">&#1047;&#1072;&#1097;&#1080;&#1090;&#1072; &#1086;&#1090; &#1079;&#1072;&#1084;&#1077;&#1088;&#1079;&#1072;&#1085;&#1080;&#1103;:</td><td style="width: 116pt;"> </td><td style="width: 116pt;"> </td><td style="width: 116pt;"> </td><td style="width: 116pt;"> </td><td style="width: 116pt;"> </td></tr><tr><td style="width: 218pt; height: 22.5pt;">&#1058;&#1077;&#1088;&#1084;&#1086;&#1084;&#1077;&#1090;&#1088;:</td><td style="width: 116pt;">&#8212;</td><td style="width: 116pt;">&#8212;</td><td style="width: 116pt;">&#8212;</td><td style="width: 116pt;">&#8212;</td><td style="width: 116pt;">&#8212;</td></tr><tr><td style="width: 218pt; height: 22.5pt;">&#1060;&#1080;&#1082;&#1089;&#1072;&#1090;&#1086;&#1088; &#1079;&#1072;&#1087;&#1080;&#1089;&#1080; &#1087;&#1088;&#1080;&#1074;&#1099;&#1095;&#1077;&#1082; &#1087;&#1086;&#1090;&#1088;&#1077;&#1073;&#1080;&#1090;&#1077;&#1083;&#1103;:</td><td style="width: 116pt;">&#8212;</td><td style="width: 116pt;">&#8212;</td><td style="width: 116pt;">&#8212;</td><td style="width: 116pt;">&#8212;</td><td style="width: 116pt;">&#8212;</td></tr><tr><td style="width: 218pt; height: 22.5pt;">&#1048;&#1085;&#1076;&#1080;&#1082;&#1072;&#1094;&#1080;&#1103; &#1086;&#1073;&#1098;&#1077;&#1084;&#1072; &#1076;&#1086;&#1089;&#1090;&#1091;&#1087;&#1085;&#1086;&#1081; &#1085;&#1072;&#1075;&#1088;&#1077;&#1090;&#1086;&#1081; &#1074;&#1086;&#1076;&#1099;:</td><td style="width: 116pt;">&#8212;</td><td style="width: 116pt;">&#8212;</td><td style="width: 116pt;">&#8212;</td><td style="width: 116pt;">&#8212;</td><td style="width: 116pt;">&#8212;</td></tr><tr><td style="width: 218pt; height: 22.5pt;">&#1056;&#1091;&#1095;&#1085;&#1086;&#1077; &#1087;&#1088;&#1086;&#1075;&#1088;&#1072;&#1084;&#1084;&#1080;&#1088;&#1086;&#1074;&#1072;&#1085;&#1080;&#1077; &#1088;&#1077;&#1078;&#1080;&#1084;&#1086;&#1074; &#1088;&#1072;&#1073;&#1086;&#1090;&#1099;:</td><td style="width: 116pt;">&#8212;</td><td style="width: 116pt;">&#8212;</td><td style="width: 116pt;">&#8212;</td><td style="width: 116pt;">&#8212;</td><td style="width: 116pt;">&#8212;</td></tr><tr><td style="width: 218pt; height: 22.5pt;">&#1059;&#1089;&#1082;&#1086;&#1088;&#1077;&#1085;&#1085;&#1099;&#1081; &#1085;&#1072;&#1075;&#1088;&#1077;&#1074; QuickHeat:</td><td style="width: 116pt;">&#8212;</td><td style="width: 116pt;">&#8212;</td><td style="width: 116pt;">&#8212;</td><td style="width: 116pt;">&#8212;</td><td style="width: 116pt;">&#8212;</td></tr><tr><td style="width: 218pt; height: 22.5pt;">&#1042;&#1086;&#1079;&#1084;&#1086;&#1078;&#1085;&#1086;&#1089;&#1090;&#1100; &#1091;&#1089;&#1090;&#1072;&#1085;&#1086;&#1074;&#1082;&#1080; &#1090;&#1077;&#1084;&#1087;&#1077;&#1088;&#1072;&#1090;&#1091;&#1088;&#1099; &#1085;&#1072;&#1075;&#1088;&#1077;&#1074;&#1072; &#1074;&#1086;&#1076;&#1099; &#1076;&#1086; 75&#176;&#1057;:</td><td style="width: 116pt;"> </td><td style="width: 116pt;"> </td><td style="width: 116pt;"> </td><td style="width: 116pt;"> </td><td style="width: 116pt;"> </td></tr><tr><td style="width: 218pt; height: 22.5pt;">&#1051;&#1072;&#1084;&#1087;&#1086;&#1095;&#1082;&#1072;-&#1080;&#1085;&#1076;&#1080;&#1082;&#1072;&#1090;&#1086;&#1088; &#1088;&#1072;&#1073;&#1086;&#1090;&#1099; &#1058;&#1069;&#1053;&#1072;:</td><td style="width: 116pt;"> </td><td style="width: 116pt;"> </td><td style="width: 116pt;"> </td><td style="width: 116pt;"> </td><td style="width: 116pt;"> </td></tr><tr><td style="width: 798pt; height: 45pt;" rowspan="2" colspan="6"><strong>&#1041;&#1077;&#1079;&#1086;&#1087;&#1072;&#1089;&#1085;&#1086;&#1089;&#1090;&#1100;</strong></td></tr><tr></tr><tr><td style="width: 218pt; height: 22.5pt;">&#1055;&#1088;&#1077;&#1076;&#1086;&#1093;&#1088;&#1072;&#1085;&#1080;&#1090;&#1077;&#1083;&#1100;&#1085;&#1099;&#1081; &#1082;&#1083;&#1072;&#1087;&#1072;&#1085; &#1075;&#1088;&#1091;&#1087;&#1087;&#1099; &#1073;&#1077;&#1079;&#1086;&#1087;&#1072;&#1089;&#1085;&#1086;&#1089;&#1090;&#1080;:</td><td style="width: 116pt;"> </td><td style="width: 116pt;"> </td><td style="width: 116pt;"> </td><td style="width: 116pt;"> </td><td style="width: 116pt;"> </td></tr><tr><td style="width: 218pt; height: 22.5pt;">&#1057;&#1090;&#1077;&#1087;&#1077;&#1085;&#1100; &#1079;&#1072;&#1097;&#1080;&#1090;&#1099;:</td><td style="width: 116pt;">IP24</td><td style="width: 116pt;">IP24</td><td style="width: 116pt;">IP24</td><td style="width: 116pt;">IP24</td><td style="width: 116pt;">IP24</td></tr><tr><td style="width: 798pt; height: 45pt;" rowspan="2" colspan="6"><strong>&#1069;&#1083;&#1077;&#1082;&#1090;&#1088;&#1080;&#1095;&#1077;&#1089;&#1082;&#1080;&#1077; &#1093;&#1072;&#1088;&#1072;&#1082;&#1090;&#1077;&#1088;&#1080;&#1089;&#1090;&#1080;&#1082;&#1080;</strong></td></tr><tr></tr><tr><td style="width: 218pt; height: 22.5pt;">&#1050;&#1086;&#1083;&#1080;&#1095;&#1077;&#1089;&#1090;&#1074;&#1086; &#1058;&#1069;&#1053;&#1086;&#1074; &#1093; &#1084;&#1086;&#1097;&#1085;&#1086;&#1089;&#1090;&#1100; &#1058;&#1069;&#1053;&#1072;, &#1042;&#1090;:</td><td style="width: 116pt;">1&#1093;2000</td><td style="width: 116pt;">1&#1093;2000</td><td style="width: 116pt;">1&#1093;2000</td><td style="width: 116pt;">1&#1093;2000</td><td style="width: 116pt;">1&#1093;2000</td></tr><tr><td style="width: 218pt; height: 22.5pt;">&#1054;&#1073;&#1097;&#1072;&#1103; &#1084;&#1086;&#1097;&#1085;&#1086;&#1089;&#1090;&#1100;, &#1042;&#1090;:</td><td style="width: 116pt;">2000</td><td style="width: 116pt;">2000</td><td style="width: 116pt;">2000</td><td style="width: 116pt;">2000</td><td style="width: 116pt;">2000</td></tr><tr><td style="width: 218pt; height: 22.5pt;">&#1053;&#1072;&#1087;&#1088;&#1103;&#1078;&#1077;&#1085;&#1080;&#1077;, &#1042;:</td><td style="width: 116pt;">230</td><td style="width: 116pt;">230</td><td style="width: 116pt;">230</td><td style="width: 116pt;">230</td><td style="width: 116pt;">230</td></tr><tr><td style="width: 218pt; height: 22.5pt;">&#1053;&#1086;&#1084;&#1080;&#1085;&#1072;&#1083;&#1100;&#1085;&#1099;&#1081; &#1090;&#1086;&#1082;, &#1040;:</td><td style="width: 116pt;">8,7</td><td style="width: 116pt;">8,7</td><td style="width: 116pt;">8,7</td><td style="width: 116pt;">8,7</td><td style="width: 116pt;">8,7</td></tr><tr><td style="width: 798pt; height: 45pt;" rowspan="2" colspan="6"><strong>&#1056;&#1072;&#1073;&#1086;&#1095;&#1080;&#1077; &#1093;&#1072;&#1088;&#1072;&#1082;&#1090;&#1077;&#1088;&#1080;&#1089;&#1090;&#1080;&#1082;&#1080;</strong></td></tr><tr></tr><tr><td style="width: 218pt; height: 22.5pt;">&#1042;&#1088;&#1077;&#1084;&#1103; &#1085;&#1072;&#1075;&#1088;&#1077;&#1074;&#1072; &#1086;&#1090; 15 &#1076;&#1086; 75&#176;&#1057; &#1089; &#1058;&#1069;&#1053;&#1086;&#1084;:</td><td style="width: 116pt;">11 &#1084;&#1080;&#1085;</td><td style="width: 116pt;">11 &#1084;&#1080;&#1085;</td><td style="width: 116pt;">22 &#1084;&#1080;&#1085;</td><td style="width: 116pt;">22 &#1084;&#1080;&#1085;</td><td style="width: 116pt;">33 &#1084;&#1080;&#1085;</td></tr><tr><td style="width: 218pt; height: 22.5pt;">&#1050;&#1086;&#1083;&#1080;&#1095;&#1077;&#1089;&#1090;&#1074;&#1086; &#1089;&#1084;&#1077;&#1096;&#1072;&#1085;&#1085;&#1086;&#1081; &#1074;&#1086;&#1076;&#1099; &#1087;&#1088;&#1080; 40&#176;&#1057;, &#1083;:</td><td style="width: 116pt;">10</td><td style="width: 116pt;">10</td><td style="width: 116pt;">18</td><td style="width: 116pt;">18</td><td style="width: 116pt;">27</td></tr><tr><td style="width: 218pt; height: 22.5pt;">&#1058;&#1077;&#1087;&#1083;&#1086;&#1087;&#1086;&#1090;&#1077;&#1088;&#1080;, &#1082;&#1042;&#1090;&#1095;/24&#1095;:</td><td style="width: 116pt;">0,35</td><td style="width: 116pt;">0,35</td><td style="width: 116pt;">0,48</td><td style="width: 116pt;">0,48</td><td style="width: 116pt;">0,62</td></tr></tbody></table><ul></ul><ul></ul></div> | [24 empty] | 6.8 | [9 empty] | 256 | 260 | [448 empty] | 6.8 | 2 | 260 | 256 |  |  | 396 | [63 empty] | G 1/2" | 5
https://climatopt.ru/catalog/vodonagrevateli/nakopitelnye/nastennye/gorenje/vodonagrevatel_elektricheskiy_nakopitelnyy_gorenje_ogb_100_sedd_sb6/ | /upload/iblock/ca6/4028_cover_0.jpg | [9 empty] | Водонагреватель электрический накопительный Gorenje OGB 100 SEDDS B6 | 24490 | 31106 | Накопительные |  | Водонагреватель накопительный настенный GORENJE OGB 100 SEDDSB6. Новая серия водонагревателей GORENJE OGB SEDDS - это развитие серии GORENJE OGB SEDD. Главное отличие - эксклюзивный серебристый цвет корпуса. На сегодняшний день аналогов у такого водонагревателя нет. В водонагреватели GORENJE OGB SEDDS встроен электронный блок контроля, который упрощает управление, индицирует установленную внутри бака температуру, работу ТЭНов и износ анода. Благодаря этому водонагреватели OGB SEDD можно отнести к наиболее экономичным и удобным для пользователя аппаратам на европейском рынке. Данные водонагреватели могут гордиться улучшенным с технической точки зрения исполнением нагревательной части. Воздушные нагревательные элементы находятся в металлических защитных трубках, вставленных во фланец снаружи. Защитные трубки, как и бак, предохраняются от коррозии эмалью, которая вместе с магниевым анодом создает максимально эффективную защиту эмалированной поверхности, предотвращает образование накипи и облегчает процесс ухода за аппаратом. Водонагреватели OGB SEDD оснащены "умным", точным и простым в использовании электронным управлением, обеспечивающим оптимальный расход энергии. Водонагреватели GORENJE серии OGB SEDD имеют максимально возможную среди прочих серий водонагревателей энергоэффективность за счет применения мощной теплоизоляции. Серебристый цвет. Новая закругленная форма. Высококачественная изоляция. Электронный терморегулятор. Возможность выбора температуры с точностью до 1 °C. Дополнительные функции:электронная индикация заданной температуры, индикатор работы ТЭНа, контроль расхода анода, возможность установки желаемой температуры:экономичного режима защиты от замерзания. Трубчатые воздушные нагревательные элементы, вставляемые в защитные трубки стального эмалированного фланца, не нахоятся в непосредственном контакте с водой. Повышенная надежность эксплуатации. Минимум проблем с накипью. Простое сервисное обслуживание и уход. Индикация заданной температуры (75 °C). Индикация режима работы- индикация работы ТЭНа- автоматическая установка защиты от замерзания (7 °C)- автоматическая установка экономичного режима- установка режима вручную- индикация замены магниевого анода. Кнопка выбора режима работы. Кнопки для установки температуры вручную. Объем, л: 100 Одна или несколько водоразборных точек Количество человек при среднем расходе: 4-5 Вертикальный монтаж Высота, мм: 1125 Ширина, мм: 420 Глубина, мм: 445 Присоединение к водопроводу: G 1/2 Вес нетто/брутто/с водой, кг: 36/38/136 Технические характеристики Форма изделия: округлая форма Стальной эмалированный бак Магниевый защитный анод Рабочее давление в водонагревателе, бар: 6 Средняя толщина изоляционного слоя, мм: 40-60 Защита от замерзания Индикация неисправностей сенсоров термометра и термостата: да Индикация слишком низкой температуры: да Возможность установки температуры нагрева воды до 75°С Лампочка-индикатор работы ТЭНа Безопасность Предохранительный клапан группы безопасности Степень защиты: IP24 Электрические характеристики Количество ТЭНов х мощность ТЭНа, Вт: 2х1000 Общая мощность, Вт: 2000 Напряжение, В: 230 Номинальный ток, А: 8,7 Рабочие характеристики Время нагрева от 15 до 75°С с ТЭНом: 3 ч 55 мин Количество смешанной воды при 40°С, л: 199 Теплопотери, кВтч/24ч: 1,54 Таблица сравнения OGB50 SEDDSB6 OGB80 SEDDSB6 OGB100 SEDDSB6 OGB120 SEDDSB6 Основные данные Вид прибора: электрический водонагре- ватель электрический водонагре- ватель электрический водонагре- ватель электрический водонагре- ватель Объем Объем, л: 50 80 100 120 Предназначение и установка Одна или несколько водоразборных точек: да да да да Количество человек при среднем расходе: 2 3-4 4-5 5-6 Вертикальный монтаж: да да да да Универсальный монтаж: — — — — Монтаж над раковиной: — — — — Монтаж под раковиной: — — — — Монтажные размеры Высота, мм: 690 950 1125 1300 Ширина, мм: 420 420 420 420 Глубина, мм: 445 445 445 445 Присоединение к водопроводу: G 1/2 G 1/2 G 1/2 G 1/2 Вес нетто/брутто/с водой, кг: 24/26/74 31/33/111 36/38/136 41/43/161 Технические характеристики Форма изделия: округлая форма округлая форма округлая форма округлая форма Стальной эмалированный бак: да да да да Магниевый защитный анод: да да да да Рабочее давление в водонагревателе, бар: 6 6 6 6 Средняя толщина изоляционного слоя, мм: 40-60 40-60 40-60 40-60 Защита от замерзания: да да да да Термометр: — — — — Индикация неисправностей сенсоров термометра и термостата: да да да да Индикация слишком низкой температуры: да да да да Фиксатор записи привычек потребителя: — — — — Индикация объема доступной нагретой воды: — — — — Ручное программирование режимов работы: — — — — Ускоренный нагрев QuickHeat: — — — — Возможность установки температуры нагрева воды до 75°С: да да да да Лампочка- индикатор работы ТЭНа: да да да да Безопасность Предохранительный клапан группы безопасности: Степень защиты: IP24 IP24 IP24 IP24 Электрические характеристики Количество ТЭНов х мощность ТЭНа, Вт: 2х1000 2х1000 2х1000 2х1000 Общая мощность, Вт: 2000 2000 2000 2000 Напряжение, В: 230 230 230 230 Номинальный ток, А: 8,7 8,7 8,7 8,7 Рабочие характеристики Время нагрева от 15 до 75°С с ТЭНом: 1 ч 55 мин 3 ч 05 мин 3 ч 55 мин 4 ч 35 мин Количество смешанной воды при 40°С, л: 96 151 199 238 Теплопотери, кВтч/24ч: 0,94 1,3 1,54 1,79 | <div class="detail_text"><p><br><br>&#1042;&#1086;&#1076;&#1086;&#1085;&#1072;&#1075;&#1088;&#1077;&#1074;&#1072;&#1090;&#1077;&#1083;&#1100; &#1085;&#1072;&#1082;&#1086;&#1087;&#1080;&#1090;&#1077;&#1083;&#1100;&#1085;&#1099;&#1081; &#1085;&#1072;&#1089;&#1090;&#1077;&#1085;&#1085;&#1099;&#1081; <strong>GORENJE OGB 100 SEDDSB6.</strong>&#1053;&#1086;&#1074;&#1072;&#1103; &#1089;&#1077;&#1088;&#1080;&#1103; &#1074;&#1086;&#1076;&#1086;&#1085;&#1072;&#1075;&#1088;&#1077;&#1074;&#1072;&#1090;&#1077;&#1083;&#1077;&#1081; GORENJE OGB SEDDS - &#1101;&#1090;&#1086; &#1088;&#1072;&#1079;&#1074;&#1080;&#1090;&#1080;&#1077; &#1089;&#1077;&#1088;&#1080;&#1080; GORENJE OGB SEDD. &#1043;&#1083;&#1072;&#1074;&#1085;&#1086;&#1077; &#1086;&#1090;&#1083;&#1080;&#1095;&#1080;&#1077; - &#1101;&#1082;&#1089;&#1082;&#1083;&#1102;&#1079;&#1080;&#1074;&#1085;&#1099;&#1081; &#1089;&#1077;&#1088;&#1077;&#1073;&#1088;&#1080;&#1089;&#1090;&#1099;&#1081; &#1094;&#1074;&#1077;&#1090; &#1082;&#1086;&#1088;&#1087;&#1091;&#1089;&#1072;. &#1053;&#1072; &#1089;&#1077;&#1075;&#1086;&#1076;&#1085;&#1103;&#1096;&#1085;&#1080;&#1081; &#1076;&#1077;&#1085;&#1100; &#1072;&#1085;&#1072;&#1083;&#1086;&#1075;&#1086;&#1074; &#1091; &#1090;&#1072;&#1082;&#1086;&#1075;&#1086; &#1074;&#1086;&#1076;&#1086;&#1085;&#1072;&#1075;&#1088;&#1077;&#1074;&#1072;&#1090;&#1077;&#1083;&#1103; &#1085;&#1077;&#1090;. &#1042; &#1074;&#1086;&#1076;&#1086;&#1085;&#1072;&#1075;&#1088;&#1077;&#1074;&#1072;&#1090;&#1077;&#1083;&#1080; GORENJE OGB SEDDS &#1074;&#1089;&#1090;&#1088;&#1086;&#1077;&#1085; &#1101;&#1083;&#1077;&#1082;&#1090;&#1088;&#1086;&#1085;&#1085;&#1099;&#1081; &#1073;&#1083;&#1086;&#1082; &#1082;&#1086;&#1085;&#1090;&#1088;&#1086;&#1083;&#1103;, &#1082;&#1086;&#1090;&#1086;&#1088;&#1099;&#1081; &#1091;&#1087;&#1088;&#1086;&#1097;&#1072;&#1077;&#1090; &#1091;&#1087;&#1088;&#1072;&#1074;&#1083;&#1077;&#1085;&#1080;&#1077;, &#1080;&#1085;&#1076;&#1080;&#1094;&#1080;&#1088;&#1091;&#1077;&#1090; &#1091;&#1089;&#1090;&#1072;&#1085;&#1086;&#1074;&#1083;&#1077;&#1085;&#1085;&#1091;&#1102; &#1074;&#1085;&#1091;&#1090;&#1088;&#1080; &#1073;&#1072;&#1082;&#1072; &#1090;&#1077;&#1084;&#1087;&#1077;&#1088;&#1072;&#1090;&#1091;&#1088;&#1091;, &#1088;&#1072;&#1073;&#1086;&#1090;&#1091; &#1058;&#1069;&#1053;&#1086;&#1074; &#1080; &#1080;&#1079;&#1085;&#1086;&#1089; &#1072;&#1085;&#1086;&#1076;&#1072;. &#1041;&#1083;&#1072;&#1075;&#1086;&#1076;&#1072;&#1088;&#1103; &#1101;&#1090;&#1086;&#1084;&#1091; &#1074;&#1086;&#1076;&#1086;&#1085;&#1072;&#1075;&#1088;&#1077;&#1074;&#1072;&#1090;&#1077;&#1083;&#1080; OGB SEDD &#1084;&#1086;&#1078;&#1085;&#1086; &#1086;&#1090;&#1085;&#1077;&#1089;&#1090;&#1080; &#1082; &#1085;&#1072;&#1080;&#1073;&#1086;&#1083;&#1077;&#1077; &#1101;&#1082;&#1086;&#1085;&#1086;&#1084;&#1080;&#1095;&#1085;&#1099;&#1084; &#1080; &#1091;&#1076;&#1086;&#1073;&#1085;&#1099;&#1084; &#1076;&#1083;&#1103; &#1087;&#1086;&#1083;&#1100;&#1079;&#1086;&#1074;&#1072;&#1090;&#1077;&#1083;&#1103; &#1072;&#1087;&#1087;&#1072;&#1088;&#1072;&#1090;&#1072;&#1084; &#1085;&#1072; &#1077;&#1074;&#1088;&#1086;&#1087;&#1077;&#1081;&#1089;&#1082;&#1086;&#1084; &#1088;&#1099;&#1085;&#1082;&#1077;.<br>&#1044;&#1072;&#1085;&#1085;&#1099;&#1077; &#1074;&#1086;&#1076;&#1086;&#1085;&#1072;&#1075;&#1088;&#1077;&#1074;&#1072;&#1090;&#1077;&#1083;&#1080; &#1084;&#1086;&#1075;&#1091;&#1090; &#1075;&#1086;&#1088;&#1076;&#1080;&#1090;&#1100;&#1089;&#1103; &#1091;&#1083;&#1091;&#1095;&#1096;&#1077;&#1085;&#1085;&#1099;&#1084; &#1089; &#1090;&#1077;&#1093;&#1085;&#1080;&#1095;&#1077;&#1089;&#1082;&#1086;&#1081; &#1090;&#1086;&#1095;&#1082;&#1080; &#1079;&#1088;&#1077;&#1085;&#1080;&#1103; &#1080;&#1089;&#1087;&#1086;&#1083;&#1085;&#1077;&#1085;&#1080;&#1077;&#1084; &#1085;&#1072;&#1075;&#1088;&#1077;&#1074;&#1072;&#1090;&#1077;&#1083;&#1100;&#1085;&#1086;&#1081; &#1095;&#1072;&#1089;&#1090;&#1080;. &#1042;&#1086;&#1079;&#1076;&#1091;&#1096;&#1085;&#1099;&#1077; &#1085;&#1072;&#1075;&#1088;&#1077;&#1074;&#1072;&#1090;&#1077;&#1083;&#1100;&#1085;&#1099;&#1077; &#1101;&#1083;&#1077;&#1084;&#1077;&#1085;&#1090;&#1099; &#1085;&#1072;&#1093;&#1086;&#1076;&#1103;&#1090;&#1089;&#1103; &#1074; &#1084;&#1077;&#1090;&#1072;&#1083;&#1083;&#1080;&#1095;&#1077;&#1089;&#1082;&#1080;&#1093; &#1079;&#1072;&#1097;&#1080;&#1090;&#1085;&#1099;&#1093; &#1090;&#1088;&#1091;&#1073;&#1082;&#1072;&#1093;, &#1074;&#1089;&#1090;&#1072;&#1074;&#1083;&#1077;&#1085;&#1085;&#1099;&#1093; &#1074;&#1086; &#1092;&#1083;&#1072;&#1085;&#1077;&#1094; &#1089;&#1085;&#1072;&#1088;&#1091;&#1078;&#1080;. &#1047;&#1072;&#1097;&#1080;&#1090;&#1085;&#1099;&#1077; &#1090;&#1088;&#1091;&#1073;&#1082;&#1080;, &#1082;&#1072;&#1082; &#1080; &#1073;&#1072;&#1082;, &#1087;&#1088;&#1077;&#1076;&#1086;&#1093;&#1088;&#1072;&#1085;&#1103;&#1102;&#1090;&#1089;&#1103; &#1086;&#1090; &#1082;&#1086;&#1088;&#1088;&#1086;&#1079;&#1080;&#1080; &#1101;&#1084;&#1072;&#1083;&#1100;&#1102;, &#1082;&#1086;&#1090;&#1086;&#1088;&#1072;&#1103; &#1074;&#1084;&#1077;&#1089;&#1090;&#1077; &#1089; &#1084;&#1072;&#1075;&#1085;&#1080;&#1077;&#1074;&#1099;&#1084; &#1072;&#1085;&#1086;&#1076;&#1086;&#1084; &#1089;&#1086;&#1079;&#1076;&#1072;&#1077;&#1090; &#1084;&#1072;&#1082;&#1089;&#1080;&#1084;&#1072;&#1083;&#1100;&#1085;&#1086; &#1101;&#1092;&#1092;&#1077;&#1082;&#1090;&#1080;&#1074;&#1085;&#1091;&#1102; &#1079;&#1072;&#1097;&#1080;&#1090;&#1091; &#1101;&#1084;&#1072;&#1083;&#1080;&#1088;&#1086;&#1074;&#1072;&#1085;&#1085;&#1086;&#1081; &#1087;&#1086;&#1074;&#1077;&#1088;&#1093;&#1085;&#1086;&#1089;&#1090;&#1080;, &#1087;&#1088;&#1077;&#1076;&#1086;&#1090;&#1074;&#1088;&#1072;&#1097;&#1072;&#1077;&#1090; &#1086;&#1073;&#1088;&#1072;&#1079;&#1086;&#1074;&#1072;&#1085;&#1080;&#1077; &#1085;&#1072;&#1082;&#1080;&#1087;&#1080; &#1080; &#1086;&#1073;&#1083;&#1077;&#1075;&#1095;&#1072;&#1077;&#1090; &#1087;&#1088;&#1086;&#1094;&#1077;&#1089;&#1089; &#1091;&#1093;&#1086;&#1076;&#1072; &#1079;&#1072; &#1072;&#1087;&#1087;&#1072;&#1088;&#1072;&#1090;&#1086;&#1084;. &#1042;&#1086;&#1076;&#1086;&#1085;&#1072;&#1075;&#1088;&#1077;&#1074;&#1072;&#1090;&#1077;&#1083;&#1080; OGB SEDD &#1086;&#1089;&#1085;&#1072;&#1097;&#1077;&#1085;&#1099; "&#1091;&#1084;&#1085;&#1099;&#1084;", &#1090;&#1086;&#1095;&#1085;&#1099;&#1084; &#1080; &#1087;&#1088;&#1086;&#1089;&#1090;&#1099;&#1084; &#1074; &#1080;&#1089;&#1087;&#1086;&#1083;&#1100;&#1079;&#1086;&#1074;&#1072;&#1085;&#1080;&#1080; &#1101;&#1083;&#1077;&#1082;&#1090;&#1088;&#1086;&#1085;&#1085;&#1099;&#1084; &#1091;&#1087;&#1088;&#1072;&#1074;&#1083;&#1077;&#1085;&#1080;&#1077;&#1084;, &#1086;&#1073;&#1077;&#1089;&#1087;&#1077;&#1095;&#1080;&#1074;&#1072;&#1102;&#1097;&#1080;&#1084; &#1086;&#1087;&#1090;&#1080;&#1084;&#1072;&#1083;&#1100;&#1085;&#1099;&#1081; &#1088;&#1072;&#1089;&#1093;&#1086;&#1076; &#1101;&#1085;&#1077;&#1088;&#1075;&#1080;&#1080;. &#1042;&#1086;&#1076;&#1086;&#1085;&#1072;&#1075;&#1088;&#1077;&#1074;&#1072;&#1090;&#1077;&#1083;&#1080; GORENJE &#1089;&#1077;&#1088;&#1080;&#1080; OGB SEDD &#1080;&#1084;&#1077;&#1102;&#1090; &#1084;&#1072;&#1082;&#1089;&#1080;&#1084;&#1072;&#1083;&#1100;&#1085;&#1086; &#1074;&#1086;&#1079;&#1084;&#1086;&#1078;&#1085;&#1091;&#1102; &#1089;&#1088;&#1077;&#1076;&#1080; &#1087;&#1088;&#1086;&#1095;&#1080;&#1093; &#1089;&#1077;&#1088;&#1080;&#1081; &#1074;&#1086;&#1076;&#1086;&#1085;&#1072;&#1075;&#1088;&#1077;&#1074;&#1072;&#1090;&#1077;&#1083;&#1077;&#1081; &#1101;&#1085;&#1077;&#1088;&#1075;&#1086;&#1101;&#1092;&#1092;&#1077;&#1082;&#1090;&#1080;&#1074;&#1085;&#1086;&#1089;&#1090;&#1100; &#1079;&#1072; &#1089;&#1095;&#1077;&#1090; &#1087;&#1088;&#1080;&#1084;&#1077;&#1085;&#1077;&#1085;&#1080;&#1103; &#1084;&#1086;&#1097;&#1085;&#1086;&#1081; &#1090;&#1077;&#1087;&#1083;&#1086;&#1080;&#1079;&#1086;&#1083;&#1103;&#1094;&#1080;&#1080;.</p><p>&#1057;&#1077;&#1088;&#1077;&#1073;&#1088;&#1080;&#1089;&#1090;&#1099;&#1081; &#1094;&#1074;&#1077;&#1090;.</p><p>&#1053;&#1086;&#1074;&#1072;&#1103; &#1079;&#1072;&#1082;&#1088;&#1091;&#1075;&#1083;&#1077;&#1085;&#1085;&#1072;&#1103; &#1092;&#1086;&#1088;&#1084;&#1072;.</p><p>&#1042;&#1099;&#1089;&#1086;&#1082;&#1086;&#1082;&#1072;&#1095;&#1077;&#1089;&#1090;&#1074;&#1077;&#1085;&#1085;&#1072;&#1103; &#1080;&#1079;&#1086;&#1083;&#1103;&#1094;&#1080;&#1103;.</p><p>&#1069;&#1083;&#1077;&#1082;&#1090;&#1088;&#1086;&#1085;&#1085;&#1099;&#1081; &#1090;&#1077;&#1088;&#1084;&#1086;&#1088;&#1077;&#1075;&#1091;&#1083;&#1103;&#1090;&#1086;&#1088;.</p><p>&#1042;&#1086;&#1079;&#1084;&#1086;&#1078;&#1085;&#1086;&#1089;&#1090;&#1100; &#1074;&#1099;&#1073;&#1086;&#1088;&#1072; &#1090;&#1077;&#1084;&#1087;&#1077;&#1088;&#1072;&#1090;&#1091;&#1088;&#1099; &#1089; &#1090;&#1086;&#1095;&#1085;&#1086;&#1089;&#1090;&#1100;&#1102; &#1076;&#1086; 1 &#176;C. &#1044;&#1086;&#1087;&#1086;&#1083;&#1085;&#1080;&#1090;&#1077;&#1083;&#1100;&#1085;&#1099;&#1077; &#1092;&#1091;&#1085;&#1082;&#1094;&#1080;&#1080;:&#1101;&#1083;&#1077;&#1082;&#1090;&#1088;&#1086;&#1085;&#1085;&#1072;&#1103; &#1080;&#1085;&#1076;&#1080;&#1082;&#1072;&#1094;&#1080;&#1103; &#1079;&#1072;&#1076;&#1072;&#1085;&#1085;&#1086;&#1081; &#1090;&#1077;&#1084;&#1087;&#1077;&#1088;&#1072;&#1090;&#1091;&#1088;&#1099;, &#1080;&#1085;&#1076;&#1080;&#1082;&#1072;&#1090;&#1086;&#1088; &#1088;&#1072;&#1073;&#1086;&#1090;&#1099; &#1058;&#1069;&#1053;&#1072;, &#1082;&#1086;&#1085;&#1090;&#1088;&#1086;&#1083;&#1100; &#1088;&#1072;&#1089;&#1093;&#1086;&#1076;&#1072; &#1072;&#1085;&#1086;&#1076;&#1072;, &#1074;&#1086;&#1079;&#1084;&#1086;&#1078;&#1085;&#1086;&#1089;&#1090;&#1100; &#1091;&#1089;&#1090;&#1072;&#1085;&#1086;&#1074;&#1082;&#1080; &#1078;&#1077;&#1083;&#1072;&#1077;&#1084;&#1086;&#1081; &#1090;&#1077;&#1084;&#1087;&#1077;&#1088;&#1072;&#1090;&#1091;&#1088;&#1099;:&#1101;&#1082;&#1086;&#1085;&#1086;&#1084;&#1080;&#1095;&#1085;&#1086;&#1075;&#1086; &#1088;&#1077;&#1078;&#1080;&#1084;&#1072; &#1079;&#1072;&#1097;&#1080;&#1090;&#1099; &#1086;&#1090; &#1079;&#1072;&#1084;&#1077;&#1088;&#1079;&#1072;&#1085;&#1080;&#1103;.<br>&#1058;&#1088;&#1091;&#1073;&#1095;&#1072;&#1090;&#1099;&#1077; &#1074;&#1086;&#1079;&#1076;&#1091;&#1096;&#1085;&#1099;&#1077; &#1085;&#1072;&#1075;&#1088;&#1077;&#1074;&#1072;&#1090;&#1077;&#1083;&#1100;&#1085;&#1099;&#1077; &#1101;&#1083;&#1077;&#1084;&#1077;&#1085;&#1090;&#1099;, &#1074;&#1089;&#1090;&#1072;&#1074;&#1083;&#1103;&#1077;&#1084;&#1099;&#1077; &#1074; &#1079;&#1072;&#1097;&#1080;&#1090;&#1085;&#1099;&#1077; &#1090;&#1088;&#1091;&#1073;&#1082;&#1080; &#1089;&#1090;&#1072;&#1083;&#1100;&#1085;&#1086;&#1075;&#1086; &#1101;&#1084;&#1072;&#1083;&#1080;&#1088;&#1086;&#1074;&#1072;&#1085;&#1085;&#1086;&#1075;&#1086; &#1092;&#1083;&#1072;&#1085;&#1094;&#1072;, &#1085;&#1077; &#1085;&#1072;&#1093;&#1086;&#1103;&#1090;&#1089;&#1103; &#1074; &#1085;&#1077;&#1087;&#1086;&#1089;&#1088;&#1077;&#1076;&#1089;&#1090;&#1074;&#1077;&#1085;&#1085;&#1086;&#1084; &#1082;&#1086;&#1085;&#1090;&#1072;&#1082;&#1090;&#1077; &#1089; &#1074;&#1086;&#1076;&#1086;&#1081;. &#1055;&#1086;&#1074;&#1099;&#1096;&#1077;&#1085;&#1085;&#1072;&#1103; &#1085;&#1072;&#1076;&#1077;&#1078;&#1085;&#1086;&#1089;&#1090;&#1100; &#1101;&#1082;&#1089;&#1087;&#1083;&#1091;&#1072;&#1090;&#1072;&#1094;&#1080;&#1080;. &#1052;&#1080;&#1085;&#1080;&#1084;&#1091;&#1084; &#1087;&#1088;&#1086;&#1073;&#1083;&#1077;&#1084; &#1089; &#1085;&#1072;&#1082;&#1080;&#1087;&#1100;&#1102;. &#1055;&#1088;&#1086;&#1089;&#1090;&#1086;&#1077; &#1089;&#1077;&#1088;&#1074;&#1080;&#1089;&#1085;&#1086;&#1077; &#1086;&#1073;&#1089;&#1083;&#1091;&#1078;&#1080;&#1074;&#1072;&#1085;&#1080;&#1077; &#1080; &#1091;&#1093;&#1086;&#1076;. &#1048;&#1085;&#1076;&#1080;&#1082;&#1072;&#1094;&#1080;&#1103; &#1079;&#1072;&#1076;&#1072;&#1085;&#1085;&#1086;&#1081; &#1090;&#1077;&#1084;&#1087;&#1077;&#1088;&#1072;&#1090;&#1091;&#1088;&#1099; (75 &#176;C). &#1048;&#1085;&#1076;&#1080;&#1082;&#1072;&#1094;&#1080;&#1103; &#1088;&#1077;&#1078;&#1080;&#1084;&#1072; &#1088;&#1072;&#1073;&#1086;&#1090;&#1099;- &#1080;&#1085;&#1076;&#1080;&#1082;&#1072;&#1094;&#1080;&#1103; &#1088;&#1072;&#1073;&#1086;&#1090;&#1099; &#1058;&#1069;&#1053;&#1072;- &#1072;&#1074;&#1090;&#1086;&#1084;&#1072;&#1090;&#1080;&#1095;&#1077;&#1089;&#1082;&#1072;&#1103; &#1091;&#1089;&#1090;&#1072;&#1085;&#1086;&#1074;&#1082;&#1072; &#1079;&#1072;&#1097;&#1080;&#1090;&#1099; &#1086;&#1090; &#1079;&#1072;&#1084;&#1077;&#1088;&#1079;&#1072;&#1085;&#1080;&#1103; (7 &#176;C)- &#1072;&#1074;&#1090;&#1086;&#1084;&#1072;&#1090;&#1080;&#1095;&#1077;&#1089;&#1082;&#1072;&#1103; &#1091;&#1089;&#1090;&#1072;&#1085;&#1086;&#1074;&#1082;&#1072; &#1101;&#1082;&#1086;&#1085;&#1086;&#1084;&#1080;&#1095;&#1085;&#1086;&#1075;&#1086; &#1088;&#1077;&#1078;&#1080;&#1084;&#1072;- &#1091;&#1089;&#1090;&#1072;&#1085;&#1086;&#1074;&#1082;&#1072; &#1088;&#1077;&#1078;&#1080;&#1084;&#1072; &#1074;&#1088;&#1091;&#1095;&#1085;&#1091;&#1102;- &#1080;&#1085;&#1076;&#1080;&#1082;&#1072;&#1094;&#1080;&#1103; &#1079;&#1072;&#1084;&#1077;&#1085;&#1099; &#1084;&#1072;&#1075;&#1085;&#1080;&#1077;&#1074;&#1086;&#1075;&#1086; &#1072;&#1085;&#1086;&#1076;&#1072;. &#1050;&#1085;&#1086;&#1087;&#1082;&#1072; &#1074;&#1099;&#1073;&#1086;&#1088;&#1072; &#1088;&#1077;&#1078;&#1080;&#1084;&#1072; &#1088;&#1072;&#1073;&#1086;&#1090;&#1099;. &#1050;&#1085;&#1086;&#1087;&#1082;&#1080; &#1076;&#1083;&#1103; &#1091;&#1089;&#1090;&#1072;&#1085;&#1086;&#1074;&#1082;&#1080; &#1090;&#1077;&#1084;&#1087;&#1077;&#1088;&#1072;&#1090;&#1091;&#1088;&#1099; &#1074;&#1088;&#1091;&#1095;&#1085;&#1091;&#1102;.</p><ul><li>&#1054;&#1073;&#1098;&#1077;&#1084;, &#1083;: 100</li><li>&#1054;&#1076;&#1085;&#1072; &#1080;&#1083;&#1080; &#1085;&#1077;&#1089;&#1082;&#1086;&#1083;&#1100;&#1082;&#1086; &#1074;&#1086;&#1076;&#1086;&#1088;&#1072;&#1079;&#1073;&#1086;&#1088;&#1085;&#1099;&#1093; &#1090;&#1086;&#1095;&#1077;&#1082;</li><li>&#1050;&#1086;&#1083;&#1080;&#1095;&#1077;&#1089;&#1090;&#1074;&#1086; &#1095;&#1077;&#1083;&#1086;&#1074;&#1077;&#1082; &#1087;&#1088;&#1080; &#1089;&#1088;&#1077;&#1076;&#1085;&#1077;&#1084; &#1088;&#1072;&#1089;&#1093;&#1086;&#1076;&#1077;: 4-5</li><li>&#1042;&#1077;&#1088;&#1090;&#1080;&#1082;&#1072;&#1083;&#1100;&#1085;&#1099;&#1081; &#1084;&#1086;&#1085;&#1090;&#1072;&#1078;</li><li>&#1042;&#1099;&#1089;&#1086;&#1090;&#1072;, &#1084;&#1084;: 1125</li><li>&#1064;&#1080;&#1088;&#1080;&#1085;&#1072;, &#1084;&#1084;: 420</li><li>&#1043;&#1083;&#1091;&#1073;&#1080;&#1085;&#1072;, &#1084;&#1084;: 445</li><li>&#1055;&#1088;&#1080;&#1089;&#1086;&#1077;&#1076;&#1080;&#1085;&#1077;&#1085;&#1080;&#1077; &#1082; &#1074;&#1086;&#1076;&#1086;&#1087;&#1088;&#1086;&#1074;&#1086;&#1076;&#1091;: G 1/2</li><li>&#1042;&#1077;&#1089; &#1085;&#1077;&#1090;&#1090;&#1086;/&#1073;&#1088;&#1091;&#1090;&#1090;&#1086;/&#1089; &#1074;&#1086;&#1076;&#1086;&#1081;, &#1082;&#1075;: 36/38/136</li></ul><h3>&#1058;&#1077;&#1093;&#1085;&#1080;&#1095;&#1077;&#1089;&#1082;&#1080;&#1077; &#1093;&#1072;&#1088;&#1072;&#1082;&#1090;&#1077;&#1088;&#1080;&#1089;&#1090;&#1080;&#1082;&#1080;</h3><ul><li>&#1060;&#1086;&#1088;&#1084;&#1072; &#1080;&#1079;&#1076;&#1077;&#1083;&#1080;&#1103;: &#1086;&#1082;&#1088;&#1091;&#1075;&#1083;&#1072;&#1103; &#1092;&#1086;&#1088;&#1084;&#1072;</li><li>&#1057;&#1090;&#1072;&#1083;&#1100;&#1085;&#1086;&#1081; &#1101;&#1084;&#1072;&#1083;&#1080;&#1088;&#1086;&#1074;&#1072;&#1085;&#1085;&#1099;&#1081; &#1073;&#1072;&#1082;</li><li>&#1052;&#1072;&#1075;&#1085;&#1080;&#1077;&#1074;&#1099;&#1081; &#1079;&#1072;&#1097;&#1080;&#1090;&#1085;&#1099;&#1081; &#1072;&#1085;&#1086;&#1076;</li><li>&#1056;&#1072;&#1073;&#1086;&#1095;&#1077;&#1077; &#1076;&#1072;&#1074;&#1083;&#1077;&#1085;&#1080;&#1077; &#1074; &#1074;&#1086;&#1076;&#1086;&#1085;&#1072;&#1075;&#1088;&#1077;&#1074;&#1072;&#1090;&#1077;&#1083;&#1077;, &#1073;&#1072;&#1088;: 6</li><li>&#1057;&#1088;&#1077;&#1076;&#1085;&#1103;&#1103; &#1090;&#1086;&#1083;&#1097;&#1080;&#1085;&#1072; &#1080;&#1079;&#1086;&#1083;&#1103;&#1094;&#1080;&#1086;&#1085;&#1085;&#1086;&#1075;&#1086; &#1089;&#1083;&#1086;&#1103;, &#1084;&#1084;: 40-60</li><li>&#1047;&#1072;&#1097;&#1080;&#1090;&#1072; &#1086;&#1090; &#1079;&#1072;&#1084;&#1077;&#1088;&#1079;&#1072;&#1085;&#1080;&#1103;</li><li>&#1048;&#1085;&#1076;&#1080;&#1082;&#1072;&#1094;&#1080;&#1103; &#1085;&#1077;&#1080;&#1089;&#1087;&#1088;&#1072;&#1074;&#1085;&#1086;&#1089;&#1090;&#1077;&#1081; &#1089;&#1077;&#1085;&#1089;&#1086;&#1088;&#1086;&#1074; &#1090;&#1077;&#1088;&#1084;&#1086;&#1084;&#1077;&#1090;&#1088;&#1072; &#1080; &#1090;&#1077;&#1088;&#1084;&#1086;&#1089;&#1090;&#1072;&#1090;&#1072;: &#1076;&#1072;</li><li>&#1048;&#1085;&#1076;&#1080;&#1082;&#1072;&#1094;&#1080;&#1103; &#1089;&#1083;&#1080;&#1096;&#1082;&#1086;&#1084; &#1085;&#1080;&#1079;&#1082;&#1086;&#1081; &#1090;&#1077;&#1084;&#1087;&#1077;&#1088;&#1072;&#1090;&#1091;&#1088;&#1099;: &#1076;&#1072;</li><li>&#1042;&#1086;&#1079;&#1084;&#1086;&#1078;&#1085;&#1086;&#1089;&#1090;&#1100; &#1091;&#1089;&#1090;&#1072;&#1085;&#1086;&#1074;&#1082;&#1080; &#1090;&#1077;&#1084;&#1087;&#1077;&#1088;&#1072;&#1090;&#1091;&#1088;&#1099; &#1085;&#1072;&#1075;&#1088;&#1077;&#1074;&#1072; &#1074;&#1086;&#1076;&#1099; &#1076;&#1086; 75&#176;&#1057;</li><li>&#1051;&#1072;&#1084;&#1087;&#1086;&#1095;&#1082;&#1072;-&#1080;&#1085;&#1076;&#1080;&#1082;&#1072;&#1090;&#1086;&#1088; &#1088;&#1072;&#1073;&#1086;&#1090;&#1099; &#1058;&#1069;&#1053;&#1072;</li></ul><h3>&#1041;&#1077;&#1079;&#1086;&#1087;&#1072;&#1089;&#1085;&#1086;&#1089;&#1090;&#1100;</h3><ul><li>&#1055;&#1088;&#1077;&#1076;&#1086;&#1093;&#1088;&#1072;&#1085;&#1080;&#1090;&#1077;&#1083;&#1100;&#1085;&#1099;&#1081; &#1082;&#1083;&#1072;&#1087;&#1072;&#1085; &#1075;&#1088;&#1091;&#1087;&#1087;&#1099; &#1073;&#1077;&#1079;&#1086;&#1087;&#1072;&#1089;&#1085;&#1086;&#1089;&#1090;&#1080;</li><li>&#1057;&#1090;&#1077;&#1087;&#1077;&#1085;&#1100; &#1079;&#1072;&#1097;&#1080;&#1090;&#1099;: IP24</li></ul><h3>&#1069;&#1083;&#1077;&#1082;&#1090;&#1088;&#1080;&#1095;&#1077;&#1089;&#1082;&#1080;&#1077; &#1093;&#1072;&#1088;&#1072;&#1082;&#1090;&#1077;&#1088;&#1080;&#1089;&#1090;&#1080;&#1082;&#1080;</h3><ul><li>&#1050;&#1086;&#1083;&#1080;&#1095;&#1077;&#1089;&#1090;&#1074;&#1086; &#1058;&#1069;&#1053;&#1086;&#1074; &#1093; &#1084;&#1086;&#1097;&#1085;&#1086;&#1089;&#1090;&#1100; &#1058;&#1069;&#1053;&#1072;, &#1042;&#1090;: 2&#1093;1000</li><li>&#1054;&#1073;&#1097;&#1072;&#1103; &#1084;&#1086;&#1097;&#1085;&#1086;&#1089;&#1090;&#1100;, &#1042;&#1090;: 2000</li><li>&#1053;&#1072;&#1087;&#1088;&#1103;&#1078;&#1077;&#1085;&#1080;&#1077;, &#1042;: 230</li><li>&#1053;&#1086;&#1084;&#1080;&#1085;&#1072;&#1083;&#1100;&#1085;&#1099;&#1081; &#1090;&#1086;&#1082;, &#1040;: 8,7</li></ul><h3>&#1056;&#1072;&#1073;&#1086;&#1095;&#1080;&#1077; &#1093;&#1072;&#1088;&#1072;&#1082;&#1090;&#1077;&#1088;&#1080;&#1089;&#1090;&#1080;&#1082;&#1080;</h3><ul><li>&#1042;&#1088;&#1077;&#1084;&#1103; &#1085;&#1072;&#1075;&#1088;&#1077;&#1074;&#1072; &#1086;&#1090; 15 &#1076;&#1086; 75&#176;&#1057; &#1089; &#1058;&#1069;&#1053;&#1086;&#1084;: 3 &#1095; 55 &#1084;&#1080;&#1085;</li><li>&#1050;&#1086;&#1083;&#1080;&#1095;&#1077;&#1089;&#1090;&#1074;&#1086; &#1089;&#1084;&#1077;&#1096;&#1072;&#1085;&#1085;&#1086;&#1081; &#1074;&#1086;&#1076;&#1099; &#1087;&#1088;&#1080; 40&#176;&#1057;, &#1083;: 199</li><li>&#1058;&#1077;&#1087;&#1083;&#1086;&#1087;&#1086;&#1090;&#1077;&#1088;&#1080;, &#1082;&#1042;&#1090;&#1095;/24&#1095;: 1,54</li></ul><table align="center" style="width: 80%; height: 80%;" border="1" cellspacing="0" cellpadding="0"><tbody><tr><td style="width: 236pt; height: 42pt;"><strong>&#1058;&#1072;&#1073;&#1083;&#1080;&#1094;&#1072; &#1089;&#1088;&#1072;&#1074;&#1085;&#1077;&#1085;&#1080;&#1103;</strong></td><td style="width: 95pt;"><strong>OGB50<br>SEDDSB6</strong></td><td style="width: 95pt;"><strong>OGB80<br>SEDDSB6</strong></td><td style="width: 95pt;"><strong>OGB100<br>SEDDSB6</strong></td><td style="width: 95pt;"><strong>OGB120<br>SEDDSB6</strong></td></tr><tr><td style="width: 616pt; height: 15.75pt;" colspan="5"><strong>&#1054;&#1089;&#1085;&#1086;&#1074;&#1085;&#1099;&#1077; &#1076;&#1072;&#1085;&#1085;&#1099;&#1077;</strong></td></tr><tr><td style="width: 236pt; height: 35.25pt;">&#1042;&#1080;&#1076; &#1087;&#1088;&#1080;&#1073;&#1086;&#1088;&#1072;:</td><td style="width: 95pt;">&#1101;&#1083;&#1077;&#1082;&#1090;&#1088;&#1080;&#1095;&#1077;&#1089;&#1082;&#1080;&#1081; &#1074;&#1086;&#1076;&#1086;&#1085;&#1072;&#1075;&#1088;&#1077;-<br>&#1074;&#1072;&#1090;&#1077;&#1083;&#1100;</td><td style="width: 95pt;">&#1101;&#1083;&#1077;&#1082;&#1090;&#1088;&#1080;&#1095;&#1077;&#1089;&#1082;&#1080;&#1081; &#1074;&#1086;&#1076;&#1086;&#1085;&#1072;&#1075;&#1088;&#1077;-<br>&#1074;&#1072;&#1090;&#1077;&#1083;&#1100;</td><td style="width: 95pt;">&#1101;&#1083;&#1077;&#1082;&#1090;&#1088;&#1080;&#1095;&#1077;&#1089;&#1082;&#1080;&#1081; &#1074;&#1086;&#1076;&#1086;&#1085;&#1072;&#1075;&#1088;&#1077;-<br>&#1074;&#1072;&#1090;&#1077;&#1083;&#1100;</td><td style="width: 95pt;">&#1101;&#1083;&#1077;&#1082;&#1090;&#1088;&#1080;&#1095;&#1077;&#1089;&#1082;&#1080;&#1081; &#1074;&#1086;&#1076;&#1086;&#1085;&#1072;&#1075;&#1088;&#1077;-<br>&#1074;&#1072;&#1090;&#1077;&#1083;&#1100;</td></tr><tr><td style="width: 616pt; height: 15.75pt;" colspan="5"><strong>&#1054;&#1073;&#1098;&#1077;&#1084;</strong></td></tr><tr><td style="width: 236pt; height: 15.75pt;">&#1054;&#1073;&#1098;&#1077;&#1084;, &#1083;:</td><td style="width: 95pt;">50</td><td style="width: 95pt;">80</td><td style="width: 95pt;">100</td><td style="width: 95pt;">120</td></tr><tr><td style="width: 616pt; height: 15.75pt;" colspan="5"><strong>&#1055;&#1088;&#1077;&#1076;&#1085;&#1072;&#1079;&#1085;&#1072;&#1095;&#1077;&#1085;&#1080;&#1077; &#1080; &#1091;&#1089;&#1090;&#1072;&#1085;&#1086;&#1074;&#1082;&#1072;</strong></td></tr><tr><td style="width: 236pt; height: 15.75pt;">&#1054;&#1076;&#1085;&#1072; &#1080;&#1083;&#1080; &#1085;&#1077;&#1089;&#1082;&#1086;&#1083;&#1100;&#1082;&#1086; &#1074;&#1086;&#1076;&#1086;&#1088;&#1072;&#1079;&#1073;&#1086;&#1088;&#1085;&#1099;&#1093; &#1090;&#1086;&#1095;&#1077;&#1082;:</td><td style="width: 95pt;">&#1076;&#1072;</td><td style="width: 95pt;">&#1076;&#1072;</td><td style="width: 95pt;">&#1076;&#1072;</td><td style="width: 95pt;">&#1076;&#1072;</td></tr><tr><td style="width: 236pt; height: 15.75pt;">&#1050;&#1086;&#1083;&#1080;&#1095;&#1077;&#1089;&#1090;&#1074;&#1086; &#1095;&#1077;&#1083;&#1086;&#1074;&#1077;&#1082; &#1087;&#1088;&#1080; &#1089;&#1088;&#1077;&#1076;&#1085;&#1077;&#1084; &#1088;&#1072;&#1089;&#1093;&#1086;&#1076;&#1077;:</td><td style="width: 95pt;">2</td><td style="width: 95pt;">3-4</td><td style="width: 95pt;">4-5</td><td style="width: 95pt;">5-6</td></tr><tr><td style="width: 236pt; height: 15.75pt;">&#1042;&#1077;&#1088;&#1090;&#1080;&#1082;&#1072;&#1083;&#1100;&#1085;&#1099;&#1081; &#1084;&#1086;&#1085;&#1090;&#1072;&#1078;:</td><td style="width: 95pt;">&#1076;&#1072;</td><td style="width: 95pt;">&#1076;&#1072;</td><td style="width: 95pt;">&#1076;&#1072;</td><td style="width: 95pt;">&#1076;&#1072;</td></tr><tr><td style="width: 236pt; height: 15.75pt;">&#1059;&#1085;&#1080;&#1074;&#1077;&#1088;&#1089;&#1072;&#1083;&#1100;&#1085;&#1099;&#1081; &#1084;&#1086;&#1085;&#1090;&#1072;&#1078;:</td><td style="width: 95pt;">&#8212;</td><td style="width: 95pt;">&#8212;</td><td style="width: 95pt;">&#8212;</td><td style="width: 95pt;">&#8212;</td></tr><tr><td style="width: 236pt; height: 15.75pt;">&#1052;&#1086;&#1085;&#1090;&#1072;&#1078; &#1085;&#1072;&#1076; &#1088;&#1072;&#1082;&#1086;&#1074;&#1080;&#1085;&#1086;&#1081;:</td><td style="width: 95pt;">&#8212;</td><td style="width: 95pt;">&#8212;</td><td style="width: 95pt;">&#8212;</td><td style="width: 95pt;">&#8212;</td></tr><tr><td style="width: 236pt; height: 15.75pt;">&#1052;&#1086;&#1085;&#1090;&#1072;&#1078; &#1087;&#1086;&#1076; &#1088;&#1072;&#1082;&#1086;&#1074;&#1080;&#1085;&#1086;&#1081;:</td><td style="width: 95pt;">&#8212;</td><td style="width: 95pt;">&#8212;</td><td style="width: 95pt;">&#8212;</td><td style="width: 95pt;">&#8212;</td></tr><tr><td style="width: 616pt; height: 15.75pt;" colspan="5"><strong>&#1052;&#1086;&#1085;&#1090;&#1072;&#1078;&#1085;&#1099;&#1077; &#1088;&#1072;&#1079;&#1084;&#1077;&#1088;&#1099;</strong></td></tr><tr><td style="width: 236pt; height: 15.75pt;">&#1042;&#1099;&#1089;&#1086;&#1090;&#1072;, &#1084;&#1084;:</td><td style="width: 95pt;">690</td><td style="width: 95pt;">950</td><td style="width: 95pt;">1125</td><td style="width: 95pt;">1300</td></tr><tr><td style="width: 236pt; height: 15.75pt;">&#1064;&#1080;&#1088;&#1080;&#1085;&#1072;, &#1084;&#1084;:</td><td style="width: 95pt;">420</td><td style="width: 95pt;">420</td><td style="width: 95pt;">420</td><td style="width: 95pt;">420</td></tr><tr><td style="width: 236pt; height: 15.75pt;">&#1043;&#1083;&#1091;&#1073;&#1080;&#1085;&#1072;, &#1084;&#1084;:</td><td style="width: 95pt;">445</td><td style="width: 95pt;">445</td><td style="width: 95pt;">445</td><td style="width: 95pt;">445</td></tr><tr><td style="width: 236pt; height: 15.75pt;">&#1055;&#1088;&#1080;&#1089;&#1086;&#1077;&#1076;&#1080;&#1085;&#1077;&#1085;&#1080;&#1077; &#1082; &#1074;&#1086;&#1076;&#1086;&#1087;&#1088;&#1086;&#1074;&#1086;&#1076;&#1091;:</td><td style="width: 95pt;">G 1/2</td><td style="width: 95pt;">G 1/2</td><td style="width: 95pt;">G 1/2</td><td style="width: 95pt;">G 1/2</td></tr><tr><td style="width: 236pt; height: 15.75pt;">&#1042;&#1077;&#1089; &#1085;&#1077;&#1090;&#1090;&#1086;/&#1073;&#1088;&#1091;&#1090;&#1090;&#1086;/&#1089; &#1074;&#1086;&#1076;&#1086;&#1081;, &#1082;&#1075;:</td><td style="width: 95pt;">24/26/74</td><td style="width: 95pt;">31/33/111</td><td style="width: 95pt;">36/38/136</td><td style="width: 95pt;">41/43/161</td></tr><tr><td style="width: 616pt; height: 15.75pt;" colspan="5"><strong>&#1058;&#1077;&#1093;&#1085;&#1080;&#1095;&#1077;&#1089;&#1082;&#1080;&#1077; &#1093;&#1072;&#1088;&#1072;&#1082;&#1090;&#1077;&#1088;&#1080;&#1089;&#1090;&#1080;&#1082;&#1080;</strong></td></tr><tr><td style="width: 236pt; height: 15.75pt;">&#1060;&#1086;&#1088;&#1084;&#1072; &#1080;&#1079;&#1076;&#1077;&#1083;&#1080;&#1103;:</td><td style="width: 95pt;">&#1086;&#1082;&#1088;&#1091;&#1075;&#1083;&#1072;&#1103; &#1092;&#1086;&#1088;&#1084;&#1072;</td><td style="width: 95pt;">&#1086;&#1082;&#1088;&#1091;&#1075;&#1083;&#1072;&#1103; &#1092;&#1086;&#1088;&#1084;&#1072;</td><td style="width: 95pt;">&#1086;&#1082;&#1088;&#1091;&#1075;&#1083;&#1072;&#1103; &#1092;&#1086;&#1088;&#1084;&#1072;</td><td style="width: 95pt;">&#1086;&#1082;&#1088;&#1091;&#1075;&#1083;&#1072;&#1103; &#1092;&#1086;&#1088;&#1084;&#1072;</td></tr><tr><td style="width: 236pt; height: 15.75pt;">&#1057;&#1090;&#1072;&#1083;&#1100;&#1085;&#1086;&#1081; &#1101;&#1084;&#1072;&#1083;&#1080;&#1088;&#1086;&#1074;&#1072;&#1085;&#1085;&#1099;&#1081; &#1073;&#1072;&#1082;:</td><td style="width: 95pt;">&#1076;&#1072;</td><td style="width: 95pt;">&#1076;&#1072;</td><td style="width: 95pt;">&#1076;&#1072;</td><td style="width: 95pt;">&#1076;&#1072;</td></tr><tr><td style="width: 236pt; height: 15.75pt;">&#1052;&#1072;&#1075;&#1085;&#1080;&#1077;&#1074;&#1099;&#1081; &#1079;&#1072;&#1097;&#1080;&#1090;&#1085;&#1099;&#1081; &#1072;&#1085;&#1086;&#1076;:</td><td style="width: 95pt;">&#1076;&#1072;</td><td style="width: 95pt;">&#1076;&#1072;</td><td style="width: 95pt;">&#1076;&#1072;</td><td style="width: 95pt;">&#1076;&#1072;</td></tr><tr><td style="width: 236pt; height: 15.75pt;">&#1056;&#1072;&#1073;&#1086;&#1095;&#1077;&#1077; &#1076;&#1072;&#1074;&#1083;&#1077;&#1085;&#1080;&#1077; &#1074; &#1074;&#1086;&#1076;&#1086;&#1085;&#1072;&#1075;&#1088;&#1077;&#1074;&#1072;&#1090;&#1077;&#1083;&#1077;, &#1073;&#1072;&#1088;:</td><td style="width: 95pt;">6</td><td style="width: 95pt;">6</td><td style="width: 95pt;">6</td><td style="width: 95pt;">6</td></tr><tr><td style="width: 236pt; height: 15.75pt;">&#1057;&#1088;&#1077;&#1076;&#1085;&#1103;&#1103; &#1090;&#1086;&#1083;&#1097;&#1080;&#1085;&#1072; &#1080;&#1079;&#1086;&#1083;&#1103;&#1094;&#1080;&#1086;&#1085;&#1085;&#1086;&#1075;&#1086; &#1089;&#1083;&#1086;&#1103;, &#1084;&#1084;:</td><td style="width: 95pt;">40-60</td><td style="width: 95pt;">40-60</td><td style="width: 95pt;">40-60</td><td style="width: 95pt;">40-60</td></tr><tr><td style="width: 236pt; height: 15.75pt;">&#1047;&#1072;&#1097;&#1080;&#1090;&#1072; &#1086;&#1090; &#1079;&#1072;&#1084;&#1077;&#1088;&#1079;&#1072;&#1085;&#1080;&#1103;:</td><td style="width: 95pt;">&#1076;&#1072;</td><td style="width: 95pt;">&#1076;&#1072;</td><td style="width: 95pt;">&#1076;&#1072;</td><td style="width: 95pt;">&#1076;&#1072;</td></tr><tr><td style="width: 236pt; height: 15.75pt;">&#1058;&#1077;&#1088;&#1084;&#1086;&#1084;&#1077;&#1090;&#1088;:</td><td style="width: 95pt;">&#8212;</td><td style="width: 95pt;">&#8212;</td><td style="width: 95pt;">&#8212;</td><td style="width: 95pt;">&#8212;</td></tr><tr><td style="width: 236pt; height: 29.25pt;">&#1048;&#1085;&#1076;&#1080;&#1082;&#1072;&#1094;&#1080;&#1103; &#1085;&#1077;&#1080;&#1089;&#1087;&#1088;&#1072;&#1074;&#1085;&#1086;&#1089;&#1090;&#1077;&#1081; &#1089;&#1077;&#1085;&#1089;&#1086;&#1088;&#1086;&#1074; &#1090;&#1077;&#1088;&#1084;&#1086;&#1084;&#1077;&#1090;&#1088;&#1072; &#1080; &#1090;&#1077;&#1088;&#1084;&#1086;&#1089;&#1090;&#1072;&#1090;&#1072;:</td><td style="width: 95pt;">&#1076;&#1072;</td><td style="width: 95pt;">&#1076;&#1072;</td><td style="width: 95pt;">&#1076;&#1072;</td><td style="width: 95pt;">&#1076;&#1072;</td></tr><tr><td style="width: 236pt; height: 15.75pt;">&#1048;&#1085;&#1076;&#1080;&#1082;&#1072;&#1094;&#1080;&#1103; &#1089;&#1083;&#1080;&#1096;&#1082;&#1086;&#1084; &#1085;&#1080;&#1079;&#1082;&#1086;&#1081; &#1090;&#1077;&#1084;&#1087;&#1077;&#1088;&#1072;&#1090;&#1091;&#1088;&#1099;:</td><td style="width: 95pt;">&#1076;&#1072;</td><td style="width: 95pt;">&#1076;&#1072;</td><td style="width: 95pt;">&#1076;&#1072;</td><td style="width: 95pt;">&#1076;&#1072;</td></tr><tr><td style="width: 236pt; height: 15.75pt;">&#1060;&#1080;&#1082;&#1089;&#1072;&#1090;&#1086;&#1088; &#1079;&#1072;&#1087;&#1080;&#1089;&#1080; &#1087;&#1088;&#1080;&#1074;&#1099;&#1095;&#1077;&#1082; &#1087;&#1086;&#1090;&#1088;&#1077;&#1073;&#1080;&#1090;&#1077;&#1083;&#1103;:</td><td style="width: 95pt;">&#8212;</td><td style="width: 95pt;">&#8212;</td><td style="width: 95pt;">&#8212;</td><td style="width: 95pt;">&#8212;</td></tr><tr><td style="width: 236pt; height: 15.75pt;">&#1048;&#1085;&#1076;&#1080;&#1082;&#1072;&#1094;&#1080;&#1103; &#1086;&#1073;&#1098;&#1077;&#1084;&#1072; &#1076;&#1086;&#1089;&#1090;&#1091;&#1087;&#1085;&#1086;&#1081; &#1085;&#1072;&#1075;&#1088;&#1077;&#1090;&#1086;&#1081; &#1074;&#1086;&#1076;&#1099;:</td><td style="width: 95pt;">&#8212;</td><td style="width: 95pt;">&#8212;</td><td style="width: 95pt;">&#8212;</td><td style="width: 95pt;">&#8212;</td></tr><tr><td style="width: 236pt; height: 15.75pt;">&#1056;&#1091;&#1095;&#1085;&#1086;&#1077; &#1087;&#1088;&#1086;&#1075;&#1088;&#1072;&#1084;&#1084;&#1080;&#1088;&#1086;&#1074;&#1072;&#1085;&#1080;&#1077; &#1088;&#1077;&#1078;&#1080;&#1084;&#1086;&#1074; &#1088;&#1072;&#1073;&#1086;&#1090;&#1099;:</td><td style="width: 95pt;">&#8212;</td><td style="width: 95pt;">&#8212;</td><td style="width: 95pt;">&#8212;</td><td style="width: 95pt;">&#8212;</td></tr><tr><td style="width: 236pt; height: 15.75pt;">&#1059;&#1089;&#1082;&#1086;&#1088;&#1077;&#1085;&#1085;&#1099;&#1081; &#1085;&#1072;&#1075;&#1088;&#1077;&#1074; QuickHeat:</td><td style="width: 95pt;">&#8212;</td><td style="width: 95pt;">&#8212;</td><td style="width: 95pt;">&#8212;</td><td style="width: 95pt;">&#8212;</td></tr><tr><td style="width: 236pt; height: 27.75pt;">&#1042;&#1086;&#1079;&#1084;&#1086;&#1078;&#1085;&#1086;&#1089;&#1090;&#1100; &#1091;&#1089;&#1090;&#1072;&#1085;&#1086;&#1074;&#1082;&#1080; &#1090;&#1077;&#1084;&#1087;&#1077;&#1088;&#1072;&#1090;&#1091;&#1088;&#1099; &#1085;&#1072;&#1075;&#1088;&#1077;&#1074;&#1072; &#1074;&#1086;&#1076;&#1099; &#1076;&#1086; 75&#176;&#1057;:</td><td style="width: 95pt;">&#1076;&#1072;</td><td style="width: 95pt;">&#1076;&#1072;</td><td style="width: 95pt;">&#1076;&#1072;</td><td style="width: 95pt;">&#1076;&#1072;</td></tr><tr><td style="width: 236pt; height: 15.75pt;">&#1051;&#1072;&#1084;&#1087;&#1086;&#1095;&#1082;&#1072;-&#1080;&#1085;&#1076;&#1080;&#1082;&#1072;&#1090;&#1086;&#1088; &#1088;&#1072;&#1073;&#1086;&#1090;&#1099; &#1058;&#1069;&#1053;&#1072;:</td><td style="width: 95pt;">&#1076;&#1072;</td><td style="width: 95pt;">&#1076;&#1072;</td><td style="width: 95pt;">&#1076;&#1072;</td><td style="width: 95pt;">&#1076;&#1072;</td></tr><tr><td style="width: 616pt; height: 15.75pt;" colspan="5"><strong>&#1041;&# | [24 empty] | 41 | [9 empty] | 420 | 445 | [448 empty] | 41 | 2 | 445 | 420 |  |  | 1125 | [63 empty] | G 1/2" | 100
https://climatopt.ru/catalog/vodonagrevateli/nakopitelnye/nastennye/gorenje/vodonagrevatel_elektricheskiy_nakopitelnyy_gorenje_ogb_50_sedd_sb6/ | /upload/iblock/083/4026_cover_0.jpg | [9 empty] | Водонагреватель электрический накопительный Gorenje OGB 50 SEDDS B6 | 21490 | 31107 | Накопительные |  | Водонагреватель накопительный настенный GORENJE OGB 50 SEDDSB6 . Новая серия водонагревателей GORENJE OGB SEDDS - это развитие серии GORENJE OGB SEDD. Главное отличие - эксклюзивный серебристый цвет корпуса. На сегодняшний день аналогов у такого водонагревателя нет. В водонагреватели GORENJE OGB SEDDS встроен электронный блок контроля, который упрощает управление, индицирует установленную внутри бака температуру, работу ТЭНов и износ анода. Благодаря этому водонагреватели OGB SEDD можно отнести к наиболее экономичным и удобным для пользователя аппаратам на европейском рынке. Данные водонагреватели могут гордиться улучшенным с технической точки зрения исполнением нагревательной части. Воздушные нагревательные элементы находятся в металлических защитных трубках, вставленных во фланец снаружи. Защитные трубки, как и бак, предохраняются от коррозии эмалью, которая вместе с магниевым анодом создает максимально эффективную защиту эмалированной поверхности, предотвращает образование накипи и облегчает процесс ухода за аппаратом. Водонагреватели OGB SEDD оснащены "умным", точным и простым в использовании электронным управлением, обеспечивающим оптимальный расход энергии. Водонагреватели GORENJE серии OGB SEDD имеют максимально возможную среди прочих серий водонагревателей энергоэффективность за счет применения мощной теплоизоляции. Серебристый цвет. Новая закругленная форма. Высококачественная изоляция. Электронный терморегулятор. Возможность выбора температуры с точностью до 1 °C. Дополнительные функции:электронная индикация заданной температуры, индикатор работы ТЭНа, контроль расхода анода, возможность установки желаемой температуры: экономичного режима защиты от замерзания. Трубчатые воздушные нагревательные элементы, вставляемые в защитные трубки стального эмалированного фланца, не находятся в непосредственном контакте с водой. Повышенная надежность эксплуатации. Минимум проблем с накипью. Простое сервисное обслуживание и уход. Индикация заданной температуры (75 °C). Индикация режима работы- индикация работы ТЭНа, автоматическая установка защиты от замерзания (7 °C), автоматическая установка экономичного режима, установка режима вручную- индикация замены магниевого анода. Кнопка выбора режима работы. Кнопки для установки температуры вручную. Объем, л: 50 Одна или несколько водоразборных точек Количество человек при среднем расходе: 2 Вертикальный монтаж Высота, мм: 690 Ширина, мм: 420 Глубина, мм: 445 Присоединение к водопроводу: G 1/2 Вес нетто/брутто/с водой, кг: 24/26/74 Технические характеристики Форма изделия: округлая форма Стальной эмалированный бак Магниевый защитный анод Рабочее давление в водонагревателе, бар: 6 Средняя толщина изоляционного слоя, мм: 40-60 Защита от замерзания Индикация неисправностей сенсоров термометра и термостата: да Индикация слишком низкой температуры: да Возможность установки температуры нагрева воды до 75°С Лампочка-индикатор работы ТЭНа Безопасность Предохранительный клапан группы безопасности Степень защиты: IP24 Электрические характеристики Количество ТЭНов х мощность ТЭНа, Вт: 2х1000 Общая мощность, Вт: 2000 Напряжение, В: 230 Номинальный ток, А: 8,7 Рабочие характеристики Время нагрева от 15 до 75°С с ТЭНом: 1 ч 55 мин Количество смешанной воды при 40°С, л: 96 Теплопотери, кВтч/24ч: 0,94 Скачать инструкцию Таблица сравнения OGB50 SEDDSB6 OGB80 SEDDSB6 OGB100 SEDDSB6 OGB120 SEDDSB6 Основные данные Вид прибора: электрический водонагре- ватель электрический водонагре- ватель электрический водонагре- ватель электрический водонагре- ватель Объем Объем, л: 50 80 100 120 Предназначение и установка Одна или несколько водоразборных точек: да да да да Количество человек при среднем расходе: 2 3-4 4-5 5-6 Вертикальный монтаж: да да да да Универсальный монтаж: — — — — Монтаж над раковиной: — — — — Монтаж под раковиной: — — — — Монтажные размеры Высота, мм: 690 950 1125 1300 Ширина, мм: 420 420 420 420 Глубина, мм: 445 445 445 445 Присоединение к водопроводу: G 1/2 G 1/2 G 1/2 G 1/2 Вес нетто/брутто/с водой, кг: 24/26/74 31/33/111 36/38/136 41/43/161 Технические характеристики Форма изделия: округлая форма округлая форма округлая форма округлая форма Стальной эмалированный бак: да да да да Магниевый защитный анод: да да да да Рабочее давление в водонагревателе, бар: 6 6 6 6 Средняя толщина изоляционного слоя, мм: 40-60 40-60 40-60 40-60 Защита от замерзания: да да да да Термометр: — — — — Индикация неисправностей сенсоров термометра и термостата: да да да да Индикация слишком низкой температуры: да да да да Фиксатор записи привычек потребителя: — — — — Индикация объема доступной нагретой воды: — — — — Ручное программирование режимов работы: — — — — Ускоренный нагрев QuickHeat: — — — — Возможность установки температуры нагрева воды до 75°С: да да да да Лампочка- индикатор работы ТЭНа: да да да да Безопасность Предохранительный клапан группы безопасности: Степень защиты: IP24 IP24 IP24 IP24 Электрические характеристики Количество ТЭНов х мощность ТЭНа, Вт: 2х1000 2х1000 2х1000 2х1000 Общая мощность, Вт: 2000 2000 2000 2000 Напряжение, В: 230 230 230 230 Номинальный ток, А: 8,7 8,7 8,7 8,7 Рабочие характеристики Время нагрева от 15 до 75°С с ТЭНом: 1 ч 55 мин 3 ч 05 мин 3 ч 55 мин 4 ч 35 мин Количество смешанной воды при 40°С, л: 96 151 199 238 Теплопотери, кВтч/24ч: 0,94 1,3 1,54 1,79 | <div class="detail_text"><p><br><br>&#1042;&#1086;&#1076;&#1086;&#1085;&#1072;&#1075;&#1088;&#1077;&#1074;&#1072;&#1090;&#1077;&#1083;&#1100; &#1085;&#1072;&#1082;&#1086;&#1087;&#1080;&#1090;&#1077;&#1083;&#1100;&#1085;&#1099;&#1081; &#1085;&#1072;&#1089;&#1090;&#1077;&#1085;&#1085;&#1099;&#1081; <strong>GORENJE OGB 50 SEDDSB6</strong>. &#1053;&#1086;&#1074;&#1072;&#1103; &#1089;&#1077;&#1088;&#1080;&#1103; &#1074;&#1086;&#1076;&#1086;&#1085;&#1072;&#1075;&#1088;&#1077;&#1074;&#1072;&#1090;&#1077;&#1083;&#1077;&#1081; GORENJE OGB SEDDS - &#1101;&#1090;&#1086; &#1088;&#1072;&#1079;&#1074;&#1080;&#1090;&#1080;&#1077; &#1089;&#1077;&#1088;&#1080;&#1080; GORENJE OGB SEDD. &#1043;&#1083;&#1072;&#1074;&#1085;&#1086;&#1077; &#1086;&#1090;&#1083;&#1080;&#1095;&#1080;&#1077; - &#1101;&#1082;&#1089;&#1082;&#1083;&#1102;&#1079;&#1080;&#1074;&#1085;&#1099;&#1081; &#1089;&#1077;&#1088;&#1077;&#1073;&#1088;&#1080;&#1089;&#1090;&#1099;&#1081; &#1094;&#1074;&#1077;&#1090; &#1082;&#1086;&#1088;&#1087;&#1091;&#1089;&#1072;. &#1053;&#1072; &#1089;&#1077;&#1075;&#1086;&#1076;&#1085;&#1103;&#1096;&#1085;&#1080;&#1081; &#1076;&#1077;&#1085;&#1100; &#1072;&#1085;&#1072;&#1083;&#1086;&#1075;&#1086;&#1074; &#1091; &#1090;&#1072;&#1082;&#1086;&#1075;&#1086; &#1074;&#1086;&#1076;&#1086;&#1085;&#1072;&#1075;&#1088;&#1077;&#1074;&#1072;&#1090;&#1077;&#1083;&#1103; &#1085;&#1077;&#1090;. &#1042; &#1074;&#1086;&#1076;&#1086;&#1085;&#1072;&#1075;&#1088;&#1077;&#1074;&#1072;&#1090;&#1077;&#1083;&#1080; GORENJE OGB SEDDS &#1074;&#1089;&#1090;&#1088;&#1086;&#1077;&#1085; &#1101;&#1083;&#1077;&#1082;&#1090;&#1088;&#1086;&#1085;&#1085;&#1099;&#1081; &#1073;&#1083;&#1086;&#1082; &#1082;&#1086;&#1085;&#1090;&#1088;&#1086;&#1083;&#1103;, &#1082;&#1086;&#1090;&#1086;&#1088;&#1099;&#1081; &#1091;&#1087;&#1088;&#1086;&#1097;&#1072;&#1077;&#1090; &#1091;&#1087;&#1088;&#1072;&#1074;&#1083;&#1077;&#1085;&#1080;&#1077;, &#1080;&#1085;&#1076;&#1080;&#1094;&#1080;&#1088;&#1091;&#1077;&#1090; &#1091;&#1089;&#1090;&#1072;&#1085;&#1086;&#1074;&#1083;&#1077;&#1085;&#1085;&#1091;&#1102; &#1074;&#1085;&#1091;&#1090;&#1088;&#1080; &#1073;&#1072;&#1082;&#1072; &#1090;&#1077;&#1084;&#1087;&#1077;&#1088;&#1072;&#1090;&#1091;&#1088;&#1091;, &#1088;&#1072;&#1073;&#1086;&#1090;&#1091; &#1058;&#1069;&#1053;&#1086;&#1074; &#1080; &#1080;&#1079;&#1085;&#1086;&#1089; &#1072;&#1085;&#1086;&#1076;&#1072;. &#1041;&#1083;&#1072;&#1075;&#1086;&#1076;&#1072;&#1088;&#1103; &#1101;&#1090;&#1086;&#1084;&#1091; &#1074;&#1086;&#1076;&#1086;&#1085;&#1072;&#1075;&#1088;&#1077;&#1074;&#1072;&#1090;&#1077;&#1083;&#1080; OGB SEDD &#1084;&#1086;&#1078;&#1085;&#1086; &#1086;&#1090;&#1085;&#1077;&#1089;&#1090;&#1080; &#1082; &#1085;&#1072;&#1080;&#1073;&#1086;&#1083;&#1077;&#1077; &#1101;&#1082;&#1086;&#1085;&#1086;&#1084;&#1080;&#1095;&#1085;&#1099;&#1084; &#1080; &#1091;&#1076;&#1086;&#1073;&#1085;&#1099;&#1084; &#1076;&#1083;&#1103; &#1087;&#1086;&#1083;&#1100;&#1079;&#1086;&#1074;&#1072;&#1090;&#1077;&#1083;&#1103; &#1072;&#1087;&#1087;&#1072;&#1088;&#1072;&#1090;&#1072;&#1084; &#1085;&#1072; &#1077;&#1074;&#1088;&#1086;&#1087;&#1077;&#1081;&#1089;&#1082;&#1086;&#1084; &#1088;&#1099;&#1085;&#1082;&#1077;.<br>&#1044;&#1072;&#1085;&#1085;&#1099;&#1077; &#1074;&#1086;&#1076;&#1086;&#1085;&#1072;&#1075;&#1088;&#1077;&#1074;&#1072;&#1090;&#1077;&#1083;&#1080; &#1084;&#1086;&#1075;&#1091;&#1090; &#1075;&#1086;&#1088;&#1076;&#1080;&#1090;&#1100;&#1089;&#1103; &#1091;&#1083;&#1091;&#1095;&#1096;&#1077;&#1085;&#1085;&#1099;&#1084; &#1089; &#1090;&#1077;&#1093;&#1085;&#1080;&#1095;&#1077;&#1089;&#1082;&#1086;&#1081; &#1090;&#1086;&#1095;&#1082;&#1080; &#1079;&#1088;&#1077;&#1085;&#1080;&#1103; &#1080;&#1089;&#1087;&#1086;&#1083;&#1085;&#1077;&#1085;&#1080;&#1077;&#1084; &#1085;&#1072;&#1075;&#1088;&#1077;&#1074;&#1072;&#1090;&#1077;&#1083;&#1100;&#1085;&#1086;&#1081; &#1095;&#1072;&#1089;&#1090;&#1080;. &#1042;&#1086;&#1079;&#1076;&#1091;&#1096;&#1085;&#1099;&#1077; &#1085;&#1072;&#1075;&#1088;&#1077;&#1074;&#1072;&#1090;&#1077;&#1083;&#1100;&#1085;&#1099;&#1077; &#1101;&#1083;&#1077;&#1084;&#1077;&#1085;&#1090;&#1099; &#1085;&#1072;&#1093;&#1086;&#1076;&#1103;&#1090;&#1089;&#1103; &#1074; &#1084;&#1077;&#1090;&#1072;&#1083;&#1083;&#1080;&#1095;&#1077;&#1089;&#1082;&#1080;&#1093; &#1079;&#1072;&#1097;&#1080;&#1090;&#1085;&#1099;&#1093; &#1090;&#1088;&#1091;&#1073;&#1082;&#1072;&#1093;, &#1074;&#1089;&#1090;&#1072;&#1074;&#1083;&#1077;&#1085;&#1085;&#1099;&#1093; &#1074;&#1086; &#1092;&#1083;&#1072;&#1085;&#1077;&#1094; &#1089;&#1085;&#1072;&#1088;&#1091;&#1078;&#1080;. &#1047;&#1072;&#1097;&#1080;&#1090;&#1085;&#1099;&#1077; &#1090;&#1088;&#1091;&#1073;&#1082;&#1080;, &#1082;&#1072;&#1082; &#1080; &#1073;&#1072;&#1082;, &#1087;&#1088;&#1077;&#1076;&#1086;&#1093;&#1088;&#1072;&#1085;&#1103;&#1102;&#1090;&#1089;&#1103; &#1086;&#1090; &#1082;&#1086;&#1088;&#1088;&#1086;&#1079;&#1080;&#1080; &#1101;&#1084;&#1072;&#1083;&#1100;&#1102;, &#1082;&#1086;&#1090;&#1086;&#1088;&#1072;&#1103; &#1074;&#1084;&#1077;&#1089;&#1090;&#1077; &#1089; &#1084;&#1072;&#1075;&#1085;&#1080;&#1077;&#1074;&#1099;&#1084; &#1072;&#1085;&#1086;&#1076;&#1086;&#1084; &#1089;&#1086;&#1079;&#1076;&#1072;&#1077;&#1090; &#1084;&#1072;&#1082;&#1089;&#1080;&#1084;&#1072;&#1083;&#1100;&#1085;&#1086; &#1101;&#1092;&#1092;&#1077;&#1082;&#1090;&#1080;&#1074;&#1085;&#1091;&#1102; &#1079;&#1072;&#1097;&#1080;&#1090;&#1091; &#1101;&#1084;&#1072;&#1083;&#1080;&#1088;&#1086;&#1074;&#1072;&#1085;&#1085;&#1086;&#1081; &#1087;&#1086;&#1074;&#1077;&#1088;&#1093;&#1085;&#1086;&#1089;&#1090;&#1080;, &#1087;&#1088;&#1077;&#1076;&#1086;&#1090;&#1074;&#1088;&#1072;&#1097;&#1072;&#1077;&#1090; &#1086;&#1073;&#1088;&#1072;&#1079;&#1086;&#1074;&#1072;&#1085;&#1080;&#1077; &#1085;&#1072;&#1082;&#1080;&#1087;&#1080; &#1080; &#1086;&#1073;&#1083;&#1077;&#1075;&#1095;&#1072;&#1077;&#1090; &#1087;&#1088;&#1086;&#1094;&#1077;&#1089;&#1089; &#1091;&#1093;&#1086;&#1076;&#1072; &#1079;&#1072; &#1072;&#1087;&#1087;&#1072;&#1088;&#1072;&#1090;&#1086;&#1084;. &#1042;&#1086;&#1076;&#1086;&#1085;&#1072;&#1075;&#1088;&#1077;&#1074;&#1072;&#1090;&#1077;&#1083;&#1080; OGB SEDD &#1086;&#1089;&#1085;&#1072;&#1097;&#1077;&#1085;&#1099; "&#1091;&#1084;&#1085;&#1099;&#1084;", &#1090;&#1086;&#1095;&#1085;&#1099;&#1084; &#1080; &#1087;&#1088;&#1086;&#1089;&#1090;&#1099;&#1084; &#1074; &#1080;&#1089;&#1087;&#1086;&#1083;&#1100;&#1079;&#1086;&#1074;&#1072;&#1085;&#1080;&#1080; &#1101;&#1083;&#1077;&#1082;&#1090;&#1088;&#1086;&#1085;&#1085;&#1099;&#1084; &#1091;&#1087;&#1088;&#1072;&#1074;&#1083;&#1077;&#1085;&#1080;&#1077;&#1084;, &#1086;&#1073;&#1077;&#1089;&#1087;&#1077;&#1095;&#1080;&#1074;&#1072;&#1102;&#1097;&#1080;&#1084; &#1086;&#1087;&#1090;&#1080;&#1084;&#1072;&#1083;&#1100;&#1085;&#1099;&#1081; &#1088;&#1072;&#1089;&#1093;&#1086;&#1076; &#1101;&#1085;&#1077;&#1088;&#1075;&#1080;&#1080;. &#1042;&#1086;&#1076;&#1086;&#1085;&#1072;&#1075;&#1088;&#1077;&#1074;&#1072;&#1090;&#1077;&#1083;&#1080; GORENJE &#1089;&#1077;&#1088;&#1080;&#1080; OGB SEDD &#1080;&#1084;&#1077;&#1102;&#1090; &#1084;&#1072;&#1082;&#1089;&#1080;&#1084;&#1072;&#1083;&#1100;&#1085;&#1086; &#1074;&#1086;&#1079;&#1084;&#1086;&#1078;&#1085;&#1091;&#1102; &#1089;&#1088;&#1077;&#1076;&#1080; &#1087;&#1088;&#1086;&#1095;&#1080;&#1093; &#1089;&#1077;&#1088;&#1080;&#1081; &#1074;&#1086;&#1076;&#1086;&#1085;&#1072;&#1075;&#1088;&#1077;&#1074;&#1072;&#1090;&#1077;&#1083;&#1077;&#1081; &#1101;&#1085;&#1077;&#1088;&#1075;&#1086;&#1101;&#1092;&#1092;&#1077;&#1082;&#1090;&#1080;&#1074;&#1085;&#1086;&#1089;&#1090;&#1100; &#1079;&#1072; &#1089;&#1095;&#1077;&#1090; &#1087;&#1088;&#1080;&#1084;&#1077;&#1085;&#1077;&#1085;&#1080;&#1103; &#1084;&#1086;&#1097;&#1085;&#1086;&#1081; &#1090;&#1077;&#1087;&#1083;&#1086;&#1080;&#1079;&#1086;&#1083;&#1103;&#1094;&#1080;&#1080;.</p><p>&#1057;&#1077;&#1088;&#1077;&#1073;&#1088;&#1080;&#1089;&#1090;&#1099;&#1081; &#1094;&#1074;&#1077;&#1090;.</p><p>&#1053;&#1086;&#1074;&#1072;&#1103; &#1079;&#1072;&#1082;&#1088;&#1091;&#1075;&#1083;&#1077;&#1085;&#1085;&#1072;&#1103; &#1092;&#1086;&#1088;&#1084;&#1072;.</p><p>&#1042;&#1099;&#1089;&#1086;&#1082;&#1086;&#1082;&#1072;&#1095;&#1077;&#1089;&#1090;&#1074;&#1077;&#1085;&#1085;&#1072;&#1103; &#1080;&#1079;&#1086;&#1083;&#1103;&#1094;&#1080;&#1103;.</p><p>&#1069;&#1083;&#1077;&#1082;&#1090;&#1088;&#1086;&#1085;&#1085;&#1099;&#1081; &#1090;&#1077;&#1088;&#1084;&#1086;&#1088;&#1077;&#1075;&#1091;&#1083;&#1103;&#1090;&#1086;&#1088;.</p><p>&#1042;&#1086;&#1079;&#1084;&#1086;&#1078;&#1085;&#1086;&#1089;&#1090;&#1100; &#1074;&#1099;&#1073;&#1086;&#1088;&#1072; &#1090;&#1077;&#1084;&#1087;&#1077;&#1088;&#1072;&#1090;&#1091;&#1088;&#1099; &#1089; &#1090;&#1086;&#1095;&#1085;&#1086;&#1089;&#1090;&#1100;&#1102; &#1076;&#1086; 1 &#176;C. &#1044;&#1086;&#1087;&#1086;&#1083;&#1085;&#1080;&#1090;&#1077;&#1083;&#1100;&#1085;&#1099;&#1077; &#1092;&#1091;&#1085;&#1082;&#1094;&#1080;&#1080;:&#1101;&#1083;&#1077;&#1082;&#1090;&#1088;&#1086;&#1085;&#1085;&#1072;&#1103; &#1080;&#1085;&#1076;&#1080;&#1082;&#1072;&#1094;&#1080;&#1103; &#1079;&#1072;&#1076;&#1072;&#1085;&#1085;&#1086;&#1081; &#1090;&#1077;&#1084;&#1087;&#1077;&#1088;&#1072;&#1090;&#1091;&#1088;&#1099;, &#1080;&#1085;&#1076;&#1080;&#1082;&#1072;&#1090;&#1086;&#1088; &#1088;&#1072;&#1073;&#1086;&#1090;&#1099; &#1058;&#1069;&#1053;&#1072;, &#1082;&#1086;&#1085;&#1090;&#1088;&#1086;&#1083;&#1100; &#1088;&#1072;&#1089;&#1093;&#1086;&#1076;&#1072; &#1072;&#1085;&#1086;&#1076;&#1072;, &#1074;&#1086;&#1079;&#1084;&#1086;&#1078;&#1085;&#1086;&#1089;&#1090;&#1100; &#1091;&#1089;&#1090;&#1072;&#1085;&#1086;&#1074;&#1082;&#1080; &#1078;&#1077;&#1083;&#1072;&#1077;&#1084;&#1086;&#1081; &#1090;&#1077;&#1084;&#1087;&#1077;&#1088;&#1072;&#1090;&#1091;&#1088;&#1099;: &#1101;&#1082;&#1086;&#1085;&#1086;&#1084;&#1080;&#1095;&#1085;&#1086;&#1075;&#1086; &#1088;&#1077;&#1078;&#1080;&#1084;&#1072; &#1079;&#1072;&#1097;&#1080;&#1090;&#1099; &#1086;&#1090; &#1079;&#1072;&#1084;&#1077;&#1088;&#1079;&#1072;&#1085;&#1080;&#1103;.<br>&#1058;&#1088;&#1091;&#1073;&#1095;&#1072;&#1090;&#1099;&#1077; &#1074;&#1086;&#1079;&#1076;&#1091;&#1096;&#1085;&#1099;&#1077; &#1085;&#1072;&#1075;&#1088;&#1077;&#1074;&#1072;&#1090;&#1077;&#1083;&#1100;&#1085;&#1099;&#1077; &#1101;&#1083;&#1077;&#1084;&#1077;&#1085;&#1090;&#1099;, &#1074;&#1089;&#1090;&#1072;&#1074;&#1083;&#1103;&#1077;&#1084;&#1099;&#1077; &#1074; &#1079;&#1072;&#1097;&#1080;&#1090;&#1085;&#1099;&#1077; &#1090;&#1088;&#1091;&#1073;&#1082;&#1080; &#1089;&#1090;&#1072;&#1083;&#1100;&#1085;&#1086;&#1075;&#1086; &#1101;&#1084;&#1072;&#1083;&#1080;&#1088;&#1086;&#1074;&#1072;&#1085;&#1085;&#1086;&#1075;&#1086; &#1092;&#1083;&#1072;&#1085;&#1094;&#1072;, &#1085;&#1077; &#1085;&#1072;&#1093;&#1086;&#1076;&#1103;&#1090;&#1089;&#1103; &#1074; &#1085;&#1077;&#1087;&#1086;&#1089;&#1088;&#1077;&#1076;&#1089;&#1090;&#1074;&#1077;&#1085;&#1085;&#1086;&#1084; &#1082;&#1086;&#1085;&#1090;&#1072;&#1082;&#1090;&#1077; &#1089; &#1074;&#1086;&#1076;&#1086;&#1081;. &#1055;&#1086;&#1074;&#1099;&#1096;&#1077;&#1085;&#1085;&#1072;&#1103; &#1085;&#1072;&#1076;&#1077;&#1078;&#1085;&#1086;&#1089;&#1090;&#1100; &#1101;&#1082;&#1089;&#1087;&#1083;&#1091;&#1072;&#1090;&#1072;&#1094;&#1080;&#1080;. &#1052;&#1080;&#1085;&#1080;&#1084;&#1091;&#1084; &#1087;&#1088;&#1086;&#1073;&#1083;&#1077;&#1084; &#1089; &#1085;&#1072;&#1082;&#1080;&#1087;&#1100;&#1102;. &#1055;&#1088;&#1086;&#1089;&#1090;&#1086;&#1077; &#1089;&#1077;&#1088;&#1074;&#1080;&#1089;&#1085;&#1086;&#1077; &#1086;&#1073;&#1089;&#1083;&#1091;&#1078;&#1080;&#1074;&#1072;&#1085;&#1080;&#1077; &#1080; &#1091;&#1093;&#1086;&#1076;. &#1048;&#1085;&#1076;&#1080;&#1082;&#1072;&#1094;&#1080;&#1103; &#1079;&#1072;&#1076;&#1072;&#1085;&#1085;&#1086;&#1081; &#1090;&#1077;&#1084;&#1087;&#1077;&#1088;&#1072;&#1090;&#1091;&#1088;&#1099; (75 &#176;C). &#1048;&#1085;&#1076;&#1080;&#1082;&#1072;&#1094;&#1080;&#1103; &#1088;&#1077;&#1078;&#1080;&#1084;&#1072; &#1088;&#1072;&#1073;&#1086;&#1090;&#1099;- &#1080;&#1085;&#1076;&#1080;&#1082;&#1072;&#1094;&#1080;&#1103; &#1088;&#1072;&#1073;&#1086;&#1090;&#1099; &#1058;&#1069;&#1053;&#1072;, &#1072;&#1074;&#1090;&#1086;&#1084;&#1072;&#1090;&#1080;&#1095;&#1077;&#1089;&#1082;&#1072;&#1103; &#1091;&#1089;&#1090;&#1072;&#1085;&#1086;&#1074;&#1082;&#1072; &#1079;&#1072;&#1097;&#1080;&#1090;&#1099; &#1086;&#1090; &#1079;&#1072;&#1084;&#1077;&#1088;&#1079;&#1072;&#1085;&#1080;&#1103; (7 &#176;C), &#1072;&#1074;&#1090;&#1086;&#1084;&#1072;&#1090;&#1080;&#1095;&#1077;&#1089;&#1082;&#1072;&#1103; &#1091;&#1089;&#1090;&#1072;&#1085;&#1086;&#1074;&#1082;&#1072; &#1101;&#1082;&#1086;&#1085;&#1086;&#1084;&#1080;&#1095;&#1085;&#1086;&#1075;&#1086; &#1088;&#1077;&#1078;&#1080;&#1084;&#1072;, &#1091;&#1089;&#1090;&#1072;&#1085;&#1086;&#1074;&#1082;&#1072; &#1088;&#1077;&#1078;&#1080;&#1084;&#1072; &#1074;&#1088;&#1091;&#1095;&#1085;&#1091;&#1102;- &#1080;&#1085;&#1076;&#1080;&#1082;&#1072;&#1094;&#1080;&#1103; &#1079;&#1072;&#1084;&#1077;&#1085;&#1099; &#1084;&#1072;&#1075;&#1085;&#1080;&#1077;&#1074;&#1086;&#1075;&#1086; &#1072;&#1085;&#1086;&#1076;&#1072;. &#1050;&#1085;&#1086;&#1087;&#1082;&#1072; &#1074;&#1099;&#1073;&#1086;&#1088;&#1072; &#1088;&#1077;&#1078;&#1080;&#1084;&#1072; &#1088;&#1072;&#1073;&#1086;&#1090;&#1099;. &#1050;&#1085;&#1086;&#1087;&#1082;&#1080; &#1076;&#1083;&#1103; &#1091;&#1089;&#1090;&#1072;&#1085;&#1086;&#1074;&#1082;&#1080; &#1090;&#1077;&#1084;&#1087;&#1077;&#1088;&#1072;&#1090;&#1091;&#1088;&#1099; &#1074;&#1088;&#1091;&#1095;&#1085;&#1091;&#1102;.</p><ul><li>&#1054;&#1073;&#1098;&#1077;&#1084;, &#1083;: 50</li><li>&#1054;&#1076;&#1085;&#1072; &#1080;&#1083;&#1080; &#1085;&#1077;&#1089;&#1082;&#1086;&#1083;&#1100;&#1082;&#1086; &#1074;&#1086;&#1076;&#1086;&#1088;&#1072;&#1079;&#1073;&#1086;&#1088;&#1085;&#1099;&#1093; &#1090;&#1086;&#1095;&#1077;&#1082;</li><li>&#1050;&#1086;&#1083;&#1080;&#1095;&#1077;&#1089;&#1090;&#1074;&#1086; &#1095;&#1077;&#1083;&#1086;&#1074;&#1077;&#1082; &#1087;&#1088;&#1080; &#1089;&#1088;&#1077;&#1076;&#1085;&#1077;&#1084; &#1088;&#1072;&#1089;&#1093;&#1086;&#1076;&#1077;: 2</li><li>&#1042;&#1077;&#1088;&#1090;&#1080;&#1082;&#1072;&#1083;&#1100;&#1085;&#1099;&#1081; &#1084;&#1086;&#1085;&#1090;&#1072;&#1078;</li><li>&#1042;&#1099;&#1089;&#1086;&#1090;&#1072;, &#1084;&#1084;: 690</li><li>&#1064;&#1080;&#1088;&#1080;&#1085;&#1072;, &#1084;&#1084;: 420</li><li>&#1043;&#1083;&#1091;&#1073;&#1080;&#1085;&#1072;, &#1084;&#1084;: 445</li><li>&#1055;&#1088;&#1080;&#1089;&#1086;&#1077;&#1076;&#1080;&#1085;&#1077;&#1085;&#1080;&#1077; &#1082; &#1074;&#1086;&#1076;&#1086;&#1087;&#1088;&#1086;&#1074;&#1086;&#1076;&#1091;: G 1/2</li><li>&#1042;&#1077;&#1089; &#1085;&#1077;&#1090;&#1090;&#1086;/&#1073;&#1088;&#1091;&#1090;&#1090;&#1086;/&#1089; &#1074;&#1086;&#1076;&#1086;&#1081;, &#1082;&#1075;: 24/26/74</li></ul><h3>&#1058;&#1077;&#1093;&#1085;&#1080;&#1095;&#1077;&#1089;&#1082;&#1080;&#1077; &#1093;&#1072;&#1088;&#1072;&#1082;&#1090;&#1077;&#1088;&#1080;&#1089;&#1090;&#1080;&#1082;&#1080;</h3><ul><li>&#1060;&#1086;&#1088;&#1084;&#1072; &#1080;&#1079;&#1076;&#1077;&#1083;&#1080;&#1103;: &#1086;&#1082;&#1088;&#1091;&#1075;&#1083;&#1072;&#1103; &#1092;&#1086;&#1088;&#1084;&#1072;</li><li>&#1057;&#1090;&#1072;&#1083;&#1100;&#1085;&#1086;&#1081; &#1101;&#1084;&#1072;&#1083;&#1080;&#1088;&#1086;&#1074;&#1072;&#1085;&#1085;&#1099;&#1081; &#1073;&#1072;&#1082;</li><li>&#1052;&#1072;&#1075;&#1085;&#1080;&#1077;&#1074;&#1099;&#1081; &#1079;&#1072;&#1097;&#1080;&#1090;&#1085;&#1099;&#1081; &#1072;&#1085;&#1086;&#1076;</li><li>&#1056;&#1072;&#1073;&#1086;&#1095;&#1077;&#1077; &#1076;&#1072;&#1074;&#1083;&#1077;&#1085;&#1080;&#1077; &#1074; &#1074;&#1086;&#1076;&#1086;&#1085;&#1072;&#1075;&#1088;&#1077;&#1074;&#1072;&#1090;&#1077;&#1083;&#1077;, &#1073;&#1072;&#1088;: 6</li><li>&#1057;&#1088;&#1077;&#1076;&#1085;&#1103;&#1103; &#1090;&#1086;&#1083;&#1097;&#1080;&#1085;&#1072; &#1080;&#1079;&#1086;&#1083;&#1103;&#1094;&#1080;&#1086;&#1085;&#1085;&#1086;&#1075;&#1086; &#1089;&#1083;&#1086;&#1103;, &#1084;&#1084;: 40-60</li><li>&#1047;&#1072;&#1097;&#1080;&#1090;&#1072; &#1086;&#1090; &#1079;&#1072;&#1084;&#1077;&#1088;&#1079;&#1072;&#1085;&#1080;&#1103;</li><li>&#1048;&#1085;&#1076;&#1080;&#1082;&#1072;&#1094;&#1080;&#1103; &#1085;&#1077;&#1080;&#1089;&#1087;&#1088;&#1072;&#1074;&#1085;&#1086;&#1089;&#1090;&#1077;&#1081; &#1089;&#1077;&#1085;&#1089;&#1086;&#1088;&#1086;&#1074; &#1090;&#1077;&#1088;&#1084;&#1086;&#1084;&#1077;&#1090;&#1088;&#1072; &#1080; &#1090;&#1077;&#1088;&#1084;&#1086;&#1089;&#1090;&#1072;&#1090;&#1072;: &#1076;&#1072;</li><li>&#1048;&#1085;&#1076;&#1080;&#1082;&#1072;&#1094;&#1080;&#1103; &#1089;&#1083;&#1080;&#1096;&#1082;&#1086;&#1084; &#1085;&#1080;&#1079;&#1082;&#1086;&#1081; &#1090;&#1077;&#1084;&#1087;&#1077;&#1088;&#1072;&#1090;&#1091;&#1088;&#1099;: &#1076;&#1072;</li><li>&#1042;&#1086;&#1079;&#1084;&#1086;&#1078;&#1085;&#1086;&#1089;&#1090;&#1100; &#1091;&#1089;&#1090;&#1072;&#1085;&#1086;&#1074;&#1082;&#1080; &#1090;&#1077;&#1084;&#1087;&#1077;&#1088;&#1072;&#1090;&#1091;&#1088;&#1099; &#1085;&#1072;&#1075;&#1088;&#1077;&#1074;&#1072; &#1074;&#1086;&#1076;&#1099; &#1076;&#1086; 75&#176;&#1057;</li><li>&#1051;&#1072;&#1084;&#1087;&#1086;&#1095;&#1082;&#1072;-&#1080;&#1085;&#1076;&#1080;&#1082;&#1072;&#1090;&#1086;&#1088; &#1088;&#1072;&#1073;&#1086;&#1090;&#1099; &#1058;&#1069;&#1053;&#1072;</li></ul><h3>&#1041;&#1077;&#1079;&#1086;&#1087;&#1072;&#1089;&#1085;&#1086;&#1089;&#1090;&#1100;</h3><ul><li>&#1055;&#1088;&#1077;&#1076;&#1086;&#1093;&#1088;&#1072;&#1085;&#1080;&#1090;&#1077;&#1083;&#1100;&#1085;&#1099;&#1081; &#1082;&#1083;&#1072;&#1087;&#1072;&#1085; &#1075;&#1088;&#1091;&#1087;&#1087;&#1099; &#1073;&#1077;&#1079;&#1086;&#1087;&#1072;&#1089;&#1085;&#1086;&#1089;&#1090;&#1080;</li><li>&#1057;&#1090;&#1077;&#1087;&#1077;&#1085;&#1100; &#1079;&#1072;&#1097;&#1080;&#1090;&#1099;: IP24</li></ul><h3>&#1069;&#1083;&#1077;&#1082;&#1090;&#1088;&#1080;&#1095;&#1077;&#1089;&#1082;&#1080;&#1077; &#1093;&#1072;&#1088;&#1072;&#1082;&#1090;&#1077;&#1088;&#1080;&#1089;&#1090;&#1080;&#1082;&#1080;</h3><ul><li>&#1050;&#1086;&#1083;&#1080;&#1095;&#1077;&#1089;&#1090;&#1074;&#1086; &#1058;&#1069;&#1053;&#1086;&#1074; &#1093; &#1084;&#1086;&#1097;&#1085;&#1086;&#1089;&#1090;&#1100; &#1058;&#1069;&#1053;&#1072;, &#1042;&#1090;: 2&#1093;1000</li><li>&#1054;&#1073;&#1097;&#1072;&#1103; &#1084;&#1086;&#1097;&#1085;&#1086;&#1089;&#1090;&#1100;, &#1042;&#1090;: 2000</li><li>&#1053;&#1072;&#1087;&#1088;&#1103;&#1078;&#1077;&#1085;&#1080;&#1077;, &#1042;: 230</li><li>&#1053;&#1086;&#1084;&#1080;&#1085;&#1072;&#1083;&#1100;&#1085;&#1099;&#1081; &#1090;&#1086;&#1082;, &#1040;: 8,7</li></ul><h3>&#1056;&#1072;&#1073;&#1086;&#1095;&#1080;&#1077; &#1093;&#1072;&#1088;&#1072;&#1082;&#1090;&#1077;&#1088;&#1080;&#1089;&#1090;&#1080;&#1082;&#1080;</h3><ul><li>&#1042;&#1088;&#1077;&#1084;&#1103; &#1085;&#1072;&#1075;&#1088;&#1077;&#1074;&#1072; &#1086;&#1090; 15 &#1076;&#1086; 75&#176;&#1057; &#1089; &#1058;&#1069;&#1053;&#1086;&#1084;: 1 &#1095; 55 &#1084;&#1080;&#1085;</li><li>&#1050;&#1086;&#1083;&#1080;&#1095;&#1077;&#1089;&#1090;&#1074;&#1086; &#1089;&#1084;&#1077;&#1096;&#1072;&#1085;&#1085;&#1086;&#1081; &#1074;&#1086;&#1076;&#1099; &#1087;&#1088;&#1080; 40&#176;&#1057;, &#1083;: 96</li><li>&#1058;&#1077;&#1087;&#1083;&#1086;&#1087;&#1086;&#1090;&#1077;&#1088;&#1080;, &#1082;&#1042;&#1090;&#1095;/24&#1095;: 0,94</li></ul><p>&#1057;&#1082;&#1072;&#1095;&#1072;&#1090;&#1100; &#1080;&#1085;&#1089;&#1090;&#1088;&#1091;&#1082;&#1094;&#1080;&#1102;</p><table align="center" style="width: 80%; height: 80%;" border="1" cellspacing="0" cellpadding="0"><tbody><tr><td style="width: 236pt; height: 42pt;"><strong>&#1058;&#1072;&#1073;&#1083;&#1080;&#1094;&#1072; &#1089;&#1088;&#1072;&#1074;&#1085;&#1077;&#1085;&#1080;&#1103;</strong></td><td style="width: 95pt;"><strong>OGB50<br>SEDDSB6</strong></td><td style="width: 95pt;"><strong>OGB80<br>SEDDSB6</strong></td><td style="width: 95pt;"><strong>OGB100<br>SEDDSB6</strong></td><td style="width: 95pt;"><strong>OGB120<br>SEDDSB6</strong></td></tr><tr><td style="width: 616pt; height: 15.75pt;" colspan="5"><strong>&#1054;&#1089;&#1085;&#1086;&#1074;&#1085;&#1099;&#1077; &#1076;&#1072;&#1085;&#1085;&#1099;&#1077;</strong></td></tr><tr><td style="width: 236pt; height: 35.25pt;">&#1042;&#1080;&#1076; &#1087;&#1088;&#1080;&#1073;&#1086;&#1088;&#1072;:</td><td style="width: 95pt;">&#1101;&#1083;&#1077;&#1082;&#1090;&#1088;&#1080;&#1095;&#1077;&#1089;&#1082;&#1080;&#1081; &#1074;&#1086;&#1076;&#1086;&#1085;&#1072;&#1075;&#1088;&#1077;-<br>&#1074;&#1072;&#1090;&#1077;&#1083;&#1100;</td><td style="width: 95pt;">&#1101;&#1083;&#1077;&#1082;&#1090;&#1088;&#1080;&#1095;&#1077;&#1089;&#1082;&#1080;&#1081; &#1074;&#1086;&#1076;&#1086;&#1085;&#1072;&#1075;&#1088;&#1077;-<br>&#1074;&#1072;&#1090;&#1077;&#1083;&#1100;</td><td style="width: 95pt;">&#1101;&#1083;&#1077;&#1082;&#1090;&#1088;&#1080;&#1095;&#1077;&#1089;&#1082;&#1080;&#1081; &#1074;&#1086;&#1076;&#1086;&#1085;&#1072;&#1075;&#1088;&#1077;-<br>&#1074;&#1072;&#1090;&#1077;&#1083;&#1100;</td><td style="width: 95pt;">&#1101;&#1083;&#1077;&#1082;&#1090;&#1088;&#1080;&#1095;&#1077;&#1089;&#1082;&#1080;&#1081; &#1074;&#1086;&#1076;&#1086;&#1085;&#1072;&#1075;&#1088;&#1077;-<br>&#1074;&#1072;&#1090;&#1077;&#1083;&#1100;</td></tr><tr><td style="width: 616pt; height: 15.75pt;" colspan="5"><strong>&#1054;&#1073;&#1098;&#1077;&#1084;</strong></td></tr><tr><td style="width: 236pt; height: 15.75pt;">&#1054;&#1073;&#1098;&#1077;&#1084;, &#1083;:</td><td style="width: 95pt;">50</td><td style="width: 95pt;">80</td><td style="width: 95pt;">100</td><td style="width: 95pt;">120</td></tr><tr><td style="width: 616pt; height: 15.75pt;" colspan="5"><strong>&#1055;&#1088;&#1077;&#1076;&#1085;&#1072;&#1079;&#1085;&#1072;&#1095;&#1077;&#1085;&#1080;&#1077; &#1080; &#1091;&#1089;&#1090;&#1072;&#1085;&#1086;&#1074;&#1082;&#1072;</strong></td></tr><tr><td style="width: 236pt; height: 15.75pt;">&#1054;&#1076;&#1085;&#1072; &#1080;&#1083;&#1080; &#1085;&#1077;&#1089;&#1082;&#1086;&#1083;&#1100;&#1082;&#1086; &#1074;&#1086;&#1076;&#1086;&#1088;&#1072;&#1079;&#1073;&#1086;&#1088;&#1085;&#1099;&#1093; &#1090;&#1086;&#1095;&#1077;&#1082;:</td><td style="width: 95pt;">&#1076;&#1072;</td><td style="width: 95pt;">&#1076;&#1072;</td><td style="width: 95pt;">&#1076;&#1072;</td><td style="width: 95pt;">&#1076;&#1072;</td></tr><tr><td style="width: 236pt; height: 15.75pt;">&#1050;&#1086;&#1083;&#1080;&#1095;&#1077;&#1089;&#1090;&#1074;&#1086; &#1095;&#1077;&#1083;&#1086;&#1074;&#1077;&#1082; &#1087;&#1088;&#1080; &#1089;&#1088;&#1077;&#1076;&#1085;&#1077;&#1084; &#1088;&#1072;&#1089;&#1093;&#1086;&#1076;&#1077;:</td><td style="width: 95pt;">2</td><td style="width: 95pt;">3-4</td><td style="width: 95pt;">4-5</td><td style="width: 95pt;">5-6</td></tr><tr><td style="width: 236pt; height: 15.75pt;">&#1042;&#1077;&#1088;&#1090;&#1080;&#1082;&#1072;&#1083;&#1100;&#1085;&#1099;&#1081; &#1084;&#1086;&#1085;&#1090;&#1072;&#1078;:</td><td style="width: 95pt;">&#1076;&#1072;</td><td style="width: 95pt;">&#1076;&#1072;</td><td style="width: 95pt;">&#1076;&#1072;</td><td style="width: 95pt;">&#1076;&#1072;</td></tr><tr><td style="width: 236pt; height: 15.75pt;">&#1059;&#1085;&#1080;&#1074;&#1077;&#1088;&#1089;&#1072;&#1083;&#1100;&#1085;&#1099;&#1081; &#1084;&#1086;&#1085;&#1090;&#1072;&#1078;:</td><td style="width: 95pt;">&#8212;</td><td style="width: 95pt;">&#8212;</td><td style="width: 95pt;">&#8212;</td><td style="width: 95pt;">&#8212;</td></tr><tr><td style="width: 236pt; height: 15.75pt;">&#1052;&#1086;&#1085;&#1090;&#1072;&#1078; &#1085;&#1072;&#1076; &#1088;&#1072;&#1082;&#1086;&#1074;&#1080;&#1085;&#1086;&#1081;:</td><td style="width: 95pt;">&#8212;</td><td style="width: 95pt;">&#8212;</td><td style="width: 95pt;">&#8212;</td><td style="width: 95pt;">&#8212;</td></tr><tr><td style="width: 236pt; height: 15.75pt;">&#1052;&#1086;&#1085;&#1090;&#1072;&#1078; &#1087;&#1086;&#1076; &#1088;&#1072;&#1082;&#1086;&#1074;&#1080;&#1085;&#1086;&#1081;:</td><td style="width: 95pt;">&#8212;</td><td style="width: 95pt;">&#8212;</td><td style="width: 95pt;">&#8212;</td><td style="width: 95pt;">&#8212;</td></tr><tr><td style="width: 616pt; height: 15.75pt;" colspan="5"><strong>&#1052;&#1086;&#1085;&#1090;&#1072;&#1078;&#1085;&#1099;&#1077; &#1088;&#1072;&#1079;&#1084;&#1077;&#1088;&#1099;</strong></td></tr><tr><td style="width: 236pt; height: 15.75pt;">&#1042;&#1099;&#1089;&#1086;&#1090;&#1072;, &#1084;&#1084;:</td><td style="width: 95pt;">690</td><td style="width: 95pt;">950</td><td style="width: 95pt;">1125</td><td style="width: 95pt;">1300</td></tr><tr><td style="width: 236pt; height: 15.75pt;">&#1064;&#1080;&#1088;&#1080;&#1085;&#1072;, &#1084;&#1084;:</td><td style="width: 95pt;">420</td><td style="width: 95pt;">420</td><td style="width: 95pt;">420</td><td style="width: 95pt;">420</td></tr><tr><td style="width: 236pt; height: 15.75pt;">&#1043;&#1083;&#1091;&#1073;&#1080;&#1085;&#1072;, &#1084;&#1084;:</td><td style="width: 95pt;">445</td><td style="width: 95pt;">445</td><td style="width: 95pt;">445</td><td style="width: 95pt;">445</td></tr><tr><td style="width: 236pt; height: 15.75pt;">&#1055;&#1088;&#1080;&#1089;&#1086;&#1077;&#1076;&#1080;&#1085;&#1077;&#1085;&#1080;&#1077; &#1082; &#1074;&#1086;&#1076;&#1086;&#1087;&#1088;&#1086;&#1074;&#1086;&#1076;&#1091;:</td><td style="width: 95pt;">G 1/2</td><td style="width: 95pt;">G 1/2</td><td style="width: 95pt;">G 1/2</td><td style="width: 95pt;">G 1/2</td></tr><tr><td style="width: 236pt; height: 15.75pt;">&#1042;&#1077;&#1089; &#1085;&#1077;&#1090;&#1090;&#1086;/&#1073;&#1088;&#1091;&#1090;&#1090;&#1086;/&#1089; &#1074;&#1086;&#1076;&#1086;&#1081;, &#1082;&#1075;:</td><td style="width: 95pt;">24/26/74</td><td style="width: 95pt;">31/33/111</td><td style="width: 95pt;">36/38/136</td><td style="width: 95pt;">41/43/161</td></tr><tr><td style="width: 616pt; height: 15.75pt;" colspan="5"><strong>&#1058;&#1077;&#1093;&#1085;&#1080;&#1095;&#1077;&#1089;&#1082;&#1080;&#1077; &#1093;&#1072;&#1088;&#1072;&#1082;&#1090;&#1077;&#1088;&#1080;&#1089;&#1090;&#1080;&#1082;&#1080;</strong></td></tr><tr><td style="width: 236pt; height: 15.75pt;">&#1060;&#1086;&#1088;&#1084;&#1072; &#1080;&#1079;&#1076;&#1077;&#1083;&#1080;&#1103;:</td><td style="width: 95pt;">&#1086;&#1082;&#1088;&#1091;&#1075;&#1083;&#1072;&#1103; &#1092;&#1086;&#1088;&#1084;&#1072;</td><td style="width: 95pt;">&#1086;&#1082;&#1088;&#1091;&#1075;&#1083;&#1072;&#1103; &#1092;&#1086;&#1088;&#1084;&#1072;</td><td style="width: 95pt;">&#1086;&#1082;&#1088;&#1091;&#1075;&#1083;&#1072;&#1103; &#1092;&#1086;&#1088;&#1084;&#1072;</td><td style="width: 95pt;">&#1086;&#1082;&#1088;&#1091;&#1075;&#1083;&#1072;&#1103; &#1092;&#1086;&#1088;&#1084;&#1072;</td></tr><tr><td style="width: 236pt; height: 15.75pt;">&#1057;&#1090;&#1072;&#1083;&#1100;&#1085;&#1086;&#1081; &#1101;&#1084;&#1072;&#1083;&#1080;&#1088;&#1086;&#1074;&#1072;&#1085;&#1085;&#1099;&#1081; &#1073;&#1072;&#1082;:</td><td style="width: 95pt;">&#1076;&#1072;</td><td style="width: 95pt;">&#1076;&#1072;</td><td style="width: 95pt;">&#1076;&#1072;</td><td style="width: 95pt;">&#1076;&#1072;</td></tr><tr><td style="width: 236pt; height: 15.75pt;">&#1052;&#1072;&#1075;&#1085;&#1080;&#1077;&#1074;&#1099;&#1081; &#1079;&#1072;&#1097;&#1080;&#1090;&#1085;&#1099;&#1081; &#1072;&#1085;&#1086;&#1076;:</td><td style="width: 95pt;">&#1076;&#1072;</td><td style="width: 95pt;">&#1076;&#1072;</td><td style="width: 95pt;">&#1076;&#1072;</td><td style="width: 95pt;">&#1076;&#1072;</td></tr><tr><td style="width: 236pt; height: 15.75pt;">&#1056;&#1072;&#1073;&#1086;&#1095;&#1077;&#1077; &#1076;&#1072;&#1074;&#1083;&#1077;&#1085;&#1080;&#1077; &#1074; &#1074;&#1086;&#1076;&#1086;&#1085;&#1072;&#1075;&#1088;&#1077;&#1074;&#1072;&#1090;&#1077;&#1083;&#1077;, &#1073;&#1072;&#1088;:</td><td style="width: 95pt;">6</td><td style="width: 95pt;">6</td><td style="width: 95pt;">6</td><td style="width: 95pt;">6</td></tr><tr><td style="width: 236pt; height: 15.75pt;">&#1057;&#1088;&#1077;&#1076;&#1085;&#1103;&#1103; &#1090;&#1086;&#1083;&#1097;&#1080;&#1085;&#1072; &#1080;&#1079;&#1086;&#1083;&#1103;&#1094;&#1080;&#1086;&#1085;&#1085;&#1086;&#1075;&#1086; &#1089;&#1083;&#1086;&#1103;, &#1084;&#1084;:</td><td style="width: 95pt;">40-60</td><td style="width: 95pt;">40-60</td><td style="width: 95pt;">40-60</td><td style="width: 95pt;">40-60</td></tr><tr><td style="width: 236pt; height: 15.75pt;">&#1047;&#1072;&#1097;&#1080;&#1090;&#1072; &#1086;&#1090; &#1079;&#1072;&#1084;&#1077;&#1088;&#1079;&#1072;&#1085;&#1080;&#1103;:</td><td style="width: 95pt;">&#1076;&#1072;</td><td style="width: 95pt;">&#1076;&#1072;</td><td style="width: 95pt;">&#1076;&#1072;</td><td style="width: 95pt;">&#1076;&#1072;</td></tr><tr><td style="width: 236pt; height: 15.75pt;">&#1058;&#1077;&#1088;&#1084;&#1086;&#1084;&#1077;&#1090;&#1088;:</td><td style="width: 95pt;">&#8212;</td><td style="width: 95pt;">&#8212;</td><td style="width: 95pt;">&#8212;</td><td style="width: 95pt;">&#8212;</td></tr><tr><td style="width: 236pt; height: 29.25pt;">&#1048;&#1085;&#1076;&#1080;&#1082;&#1072;&#1094;&#1080;&#1103; &#1085;&#1077;&#1080;&#1089;&#1087;&#1088;&#1072;&#1074;&#1085;&#1086;&#1089;&#1090;&#1077;&#1081; &#1089;&#1077;&#1085;&#1089;&#1086;&#1088;&#1086;&#1074; &#1090;&#1077;&#1088;&#1084;&#1086;&#1084;&#1077;&#1090;&#1088;&#1072; &#1080; &#1090;&#1077;&#1088;&#1084;&#1086;&#1089;&#1090;&#1072;&#1090;&#1072;:</td><td style="width: 95pt;">&#1076;&#1072;</td><td style="width: 95pt;">&#1076;&#1072;</td><td style="width: 95pt;">&#1076;&#1072;</td><td style="width: 95pt;">&#1076;&#1072;</td></tr><tr><td style="width: 236pt; height: 15.75pt;">&#1048;&#1085;&#1076;&#1080;&#1082;&#1072;&#1094;&#1080;&#1103; &#1089;&#1083;&#1080;&#1096;&#1082;&#1086;&#1084; &#1085;&#1080;&#1079;&#1082;&#1086;&#1081; &#1090;&#1077;&#1084;&#1087;&#1077;&#1088;&#1072;&#1090;&#1091;&#1088;&#1099;:</td><td style="width: 95pt;">&#1076;&#1072;</td><td style="width: 95pt;">&#1076;&#1072;</td><td style="width: 95pt;">&#1076;&#1072;</td><td style="width: 95pt;">&#1076;&#1072;</td></tr><tr><td style="width: 236pt; height: 15.75pt;">&#1060;&#1080;&#1082;&#1089;&#1072;&#1090;&#1086;&#1088; &#1079;&#1072;&#1087;&#1080;&#1089;&#1080; &#1087;&#1088;&#1080;&#1074;&#1099;&#1095;&#1077;&#1082; &#1087;&#1086;&#1090;&#1088;&#1077;&#1073;&#1080;&#1090;&#1077;&#1083;&#1103;:</td><td style="width: 95pt;">&#8212;</td><td style="width: 95pt;">&#8212;</td><td style="width: 95pt;">&#8212;</td><td style="width: 95pt;">&#8212;</td></tr><tr><td style="width: 236pt; height: 15.75pt;">&#1048;&#1085;&#1076;&#1080;&#1082;&#1072;&#1094;&#1080;&#1103; &#1086;&#1073;&#1098;&#1077;&#1084;&#1072; &#1076;&#1086;&#1089;&#1090;&#1091;&#1087;&#1085;&#1086;&#1081; &#1085;&#1072;&#1075;&#1088;&#1077;&#1090;&#1086;&#1081; &#1074;&#1086;&#1076;&#1099;:</td><td style="width: 95pt;">&#8212;</td><td style="width: 95pt;">&#8212;</td><td style="width: 95pt;">&#8212;</td><td style="width: 95pt;">&#8212;</td></tr><tr><td style="width: 236pt; height: 15.75pt;">&#1056;&#1091;&#1095;&#1085;&#1086;&#1077; &#1087;&#1088;&#1086;&#1075;&#1088;&#1072;&#1084;&#1084;&#1080;&#1088;&#1086;&#1074;&#1072;&#1085;&#1080;&#1077; &#1088;&#1077;&#1078;&#1080;&#1084;&#1086;&#1074; &#1088;&#1072;&#1073;&#1086;&#1090;&#1099;:</td><td style="width: 95pt;">&#8212;</td><td style="width: 95pt;">&#8212;</td><td style="width: 95pt;">&#8212;</td><td style="width: 95pt;">&#8212;</td></tr><tr><td style="width: 236pt; height: 15.75pt;">&#1059;&#1089;&#1082;&#1086;&#1088;&#1077;&#1085;&#1085;&#1099;&#1081; &#1085;&#1072;&#1075;&#1088;&#1077;&#1074; QuickHeat:</td><td style="width: 95pt;">&#8212;</td><td style="width: 95pt;">&#8212;</td><td style="width: 95pt;">&#8212;</td><td style="width: 95pt;">&#8212;</td></tr><tr><td style="width: 236pt; height: 27.75pt;">&#1042;&#1086;&#1079;&#1084;&#1086;&#1078;&#1085;&#1086;&#1089;&#1090;&#1100; &#1091;&#1089;&#1090;&#1072;&#1085;&#1086;&#1074;&#1082;&#1080; &#1090;&#1077;&#1084;&#1087;&#1077;&#1088;&#1072;&#1090;&#1091;&#1088;&#1099; &#1085;&#1072;&#1075;&#1088;&#1077;&#1074;&#1072; &#1074;&#1086;&#1076;&#1099; &#1076;&#1086; 75&#176;&#1057;:</td><td style="width: 95pt;">&#1076;&#1072;</td><td style="width: 95pt;">&#1076;&#1072;</td><td style="width: 95pt;">&#1076;&#1072;</td><td style="width: 95pt;">&#1076;&#1072;</td></tr><tr><td style="width: 236pt; height: 15.75pt;">&#1051;&#1072;&#1084;&#1087;&#1086;&#1095;&#1082;&#1072;-&#1080;&#1085;&#1076;&#1080;&#1082;&#1072;&#1090;&#1086;&#1088; &#1088;&#1072;&#1073;&#1086;&#1090;&#1099; &#1058;&#1069;&#1053;&#1072;:</td><td style="width: 95pt;">&#1076;&#1072;</td><td style="width: 95pt;">&#1076;&#1072;</td><td style="width: 95pt;">&#1076;&#1072;< | [24 empty] | 30 | [9 empty] | 420 | 445 | [448 empty] | 30 | 2 | 445 | 420 |  |  | 690 | [63 empty] | G 1/2" | 50
https://climatopt.ru/catalog/vodonagrevateli/nakopitelnye/nastennye/gorenje/vodonagrevatel_elektricheskiy_nakopitelnyy_gorenje_ogb_80_sedd_sb6/ | /upload/iblock/4b2/4027_cover_0.jpg | [9 empty] | Водонагреватель электрический накопительный Gorenje OGB 80 SEDDS B6 | 22990 | 31108 | Накопительные |  | Водонагреватель накопительный настенный GORENJE OGB 80 SEDDSB6. Новая серия водонагревателей GORENJE OGB SEDDS - это развитие серии GORENJE OGB SEDD. Главное отличие - эксклюзивный серебристый цвет корпуса. На сегодняшний день аналогов у такого водонагревателя нет. В водонагреватели GORENJE OGB SEDDS встроен электронный блок контроля, который упрощает управление, показывает установленную внутри бака температуру, работу ТЭНов и износ анода. Благодаря этому водонагреватели OGB SEDD можно отнести к наиболее экономичным и удобным для пользователя аппаратам на европейском рынке. Данные водонагреватели могут гордиться улучшенным с технической точки зрения исполнением нагревательной части. Воздушные нагревательные элементы находятся в металлических защитных трубках, вставленных во фланец снаружи. Защитные трубки, как и бак, предохраняются от коррозии эмалью, которая вместе с магниевым анодом создает максимально эффективную защиту эмалированной поверхности, предотвращает образование накипи и облегчает процесс ухода за аппаратом. Водонагреватели OGB SEDD оснащены "умным", точным и простым в использовании электронным управлением, обеспечивающим оптимальный расход энергии. Водонагреватели GORENJE серии OGB SEDD имеют максимально возможную среди прочих серий водонагревателей энергоэффективность за счет применения мощной теплоизоляции. Серебристый цвет. Новая закругленная форма. Высококачественная изоляция. Электронный терморегулятор. Возможность выбора температуры с точностью до 1 °C. Дополнительные функции:электронная индикация заданной температуры, индикатор работы ТЭНа, контроль расхода анода, возможность установки желаемой температуры:экономичного режима защиты от замерзания. Трубчатые воздушные нагревательные элементы, вставляемые в защитные трубки стального эмалированного фланца, не нахоятся в непосредственном контакте с водой. Повышенная надежность эксплуатации. Минимум проблем с накипью. Простое сервисное обслуживание и уход. Индикация заданной температуры (75 °C). Индикация режима работы- индикация работы ТЭНа- автоматическая установка защиты от замерзания (7 °C)- автоматическая установка экономичного режима- установка режима вручную- индикация замены магниевого анода. Кнопка выбора режима работы. Кнопки для установки температуры вручную. Объем, л: 80 Одна или несколько водоразборных точек Количество человек при среднем расходе: 3-4 Вертикальный монтаж Высота, мм: 950 Ширина, мм: 420 Глубина, мм: 445 Присоединение к водопроводу: G 1/2 Вес нетто/брутто/с водой, кг: 31/33/111 Технические характеристики Форма изделия: округлая форма Стальной эмалированный бак Магниевый защитный анод Рабочее давление в водонагревателе, бар: 6 Средняя толщина изоляционного слоя, мм: 40-60 Защита от замерзания Индикация неисправностей сенсоров термометра и термостата: да Индикация слишком низкой температуры: да Возможность установки температуры нагрева воды до 75°С Лампочка-индикатор работы ТЭНа Безопасность Предохранительный клапан группы безопасности Степень защиты: IP24 Электрические характеристики Количество ТЭНов х мощность ТЭНа, Вт: 2х1000 Общая мощность, Вт: 2000 Напряжение, В: 230 Номинальный ток, А: 8,7 Рабочие характеристики Время нагрева от 15 до 75°С с ТЭНом: 3 ч 05 мин Количество смешанной воды при 40°С, л: 151 Теплопотери, кВтч/24ч: 1,3 Таблица сравнения OGB50 SEDDSB6 OGB80 SEDDSB6 OGB100 SEDDSB6 OGB120 SEDDSB6 Основные данные Вид прибора: электрический водонагре- ватель электрический водонагре- ватель электрический водонагре- ватель электрический водонагре- ватель Объем Объем, л: 50 80 100 120 Предназначение и установка Одна или несколько водоразборных точек: да да да да Количество человек при среднем расходе: 2 3-4 4-5 5-6 Вертикальный монтаж: да да да да Универсальный монтаж: — — — — Монтаж над раковиной: — — — — Монтаж под раковиной: — — — — Монтажные размеры Высота, мм: 690 950 1125 1300 Ширина, мм: 420 420 420 420 Глубина, мм: 445 445 445 445 Присоединение к водопроводу: G 1/2 G 1/2 G 1/2 G 1/2 Вес нетто/брутто/с водой, кг: 24/26/74 31/33/111 36/38/136 41/43/161 Технические характеристики Форма изделия: округлая форма округлая форма округлая форма округлая форма Стальной эмалированный бак: да да да да Магниевый защитный анод: да да да да Рабочее давление в водонагревателе, бар: 6 6 6 6 Средняя толщина изоляционного слоя, мм: 40-60 40-60 40-60 40-60 Защита от замерзания: да да да да Термометр: — — — — Индикация неисправностей сенсоров термометра и термостата: да да да да Индикация слишком низкой температуры: да да да да Фиксатор записи привычек потребителя: — — — — Индикация объема доступной нагретой воды: — — — — Ручное программирование режимов работы: — — — — Ускоренный нагрев QuickHeat: — — — — Возможность установки температуры нагрева воды до 75°С: да да да да Лампочка- индикатор работы ТЭНа: да да да да Безопасность Предохранительный клапан группы безопасности: Степень защиты: IP24 IP24 IP24 IP24 Электрические характеристики Количество ТЭНов х мощность ТЭНа, Вт: 2х1000 2х1000 2х1000 2х1000 Общая мощность, Вт: 2000 2000 2000 2000 Напряжение, В: 230 230 230 230 Номинальный ток, А: 8,7 8,7 8,7 8,7 Рабочие характеристики Время нагрева от 15 до 75°С с ТЭНом: 1 ч 55 мин 3 ч 05 мин 3 ч 55 мин 4 ч 35 мин Количество смешанной воды при 40°С, л: 96 151 199 238 Теплопотери, кВтч/24ч: 0,94 1,3 1,54 1,79 | <div class="detail_text"><p><br><br>&#1042;&#1086;&#1076;&#1086;&#1085;&#1072;&#1075;&#1088;&#1077;&#1074;&#1072;&#1090;&#1077;&#1083;&#1100; &#1085;&#1072;&#1082;&#1086;&#1087;&#1080;&#1090;&#1077;&#1083;&#1100;&#1085;&#1099;&#1081; &#1085;&#1072;&#1089;&#1090;&#1077;&#1085;&#1085;&#1099;&#1081;<strong>GORENJE OGB 80 SEDDSB6.</strong>&#1053;&#1086;&#1074;&#1072;&#1103; &#1089;&#1077;&#1088;&#1080;&#1103; &#1074;&#1086;&#1076;&#1086;&#1085;&#1072;&#1075;&#1088;&#1077;&#1074;&#1072;&#1090;&#1077;&#1083;&#1077;&#1081; GORENJE OGB SEDDS - &#1101;&#1090;&#1086; &#1088;&#1072;&#1079;&#1074;&#1080;&#1090;&#1080;&#1077; &#1089;&#1077;&#1088;&#1080;&#1080; GORENJE OGB SEDD. &#1043;&#1083;&#1072;&#1074;&#1085;&#1086;&#1077; &#1086;&#1090;&#1083;&#1080;&#1095;&#1080;&#1077; - &#1101;&#1082;&#1089;&#1082;&#1083;&#1102;&#1079;&#1080;&#1074;&#1085;&#1099;&#1081; &#1089;&#1077;&#1088;&#1077;&#1073;&#1088;&#1080;&#1089;&#1090;&#1099;&#1081; &#1094;&#1074;&#1077;&#1090; &#1082;&#1086;&#1088;&#1087;&#1091;&#1089;&#1072;. &#1053;&#1072; &#1089;&#1077;&#1075;&#1086;&#1076;&#1085;&#1103;&#1096;&#1085;&#1080;&#1081; &#1076;&#1077;&#1085;&#1100; &#1072;&#1085;&#1072;&#1083;&#1086;&#1075;&#1086;&#1074; &#1091; &#1090;&#1072;&#1082;&#1086;&#1075;&#1086; &#1074;&#1086;&#1076;&#1086;&#1085;&#1072;&#1075;&#1088;&#1077;&#1074;&#1072;&#1090;&#1077;&#1083;&#1103; &#1085;&#1077;&#1090;. &#1042; &#1074;&#1086;&#1076;&#1086;&#1085;&#1072;&#1075;&#1088;&#1077;&#1074;&#1072;&#1090;&#1077;&#1083;&#1080; GORENJE OGB SEDDS &#1074;&#1089;&#1090;&#1088;&#1086;&#1077;&#1085; &#1101;&#1083;&#1077;&#1082;&#1090;&#1088;&#1086;&#1085;&#1085;&#1099;&#1081; &#1073;&#1083;&#1086;&#1082; &#1082;&#1086;&#1085;&#1090;&#1088;&#1086;&#1083;&#1103;, &#1082;&#1086;&#1090;&#1086;&#1088;&#1099;&#1081; &#1091;&#1087;&#1088;&#1086;&#1097;&#1072;&#1077;&#1090; &#1091;&#1087;&#1088;&#1072;&#1074;&#1083;&#1077;&#1085;&#1080;&#1077;, &#1087;&#1086;&#1082;&#1072;&#1079;&#1099;&#1074;&#1072;&#1077;&#1090; &#1091;&#1089;&#1090;&#1072;&#1085;&#1086;&#1074;&#1083;&#1077;&#1085;&#1085;&#1091;&#1102; &#1074;&#1085;&#1091;&#1090;&#1088;&#1080; &#1073;&#1072;&#1082;&#1072; &#1090;&#1077;&#1084;&#1087;&#1077;&#1088;&#1072;&#1090;&#1091;&#1088;&#1091;, &#1088;&#1072;&#1073;&#1086;&#1090;&#1091; &#1058;&#1069;&#1053;&#1086;&#1074; &#1080; &#1080;&#1079;&#1085;&#1086;&#1089; &#1072;&#1085;&#1086;&#1076;&#1072;. &#1041;&#1083;&#1072;&#1075;&#1086;&#1076;&#1072;&#1088;&#1103; &#1101;&#1090;&#1086;&#1084;&#1091; &#1074;&#1086;&#1076;&#1086;&#1085;&#1072;&#1075;&#1088;&#1077;&#1074;&#1072;&#1090;&#1077;&#1083;&#1080; OGB SEDD &#1084;&#1086;&#1078;&#1085;&#1086; &#1086;&#1090;&#1085;&#1077;&#1089;&#1090;&#1080; &#1082; &#1085;&#1072;&#1080;&#1073;&#1086;&#1083;&#1077;&#1077; &#1101;&#1082;&#1086;&#1085;&#1086;&#1084;&#1080;&#1095;&#1085;&#1099;&#1084; &#1080; &#1091;&#1076;&#1086;&#1073;&#1085;&#1099;&#1084; &#1076;&#1083;&#1103; &#1087;&#1086;&#1083;&#1100;&#1079;&#1086;&#1074;&#1072;&#1090;&#1077;&#1083;&#1103; &#1072;&#1087;&#1087;&#1072;&#1088;&#1072;&#1090;&#1072;&#1084; &#1085;&#1072; &#1077;&#1074;&#1088;&#1086;&#1087;&#1077;&#1081;&#1089;&#1082;&#1086;&#1084; &#1088;&#1099;&#1085;&#1082;&#1077;.<br>&#1044;&#1072;&#1085;&#1085;&#1099;&#1077; &#1074;&#1086;&#1076;&#1086;&#1085;&#1072;&#1075;&#1088;&#1077;&#1074;&#1072;&#1090;&#1077;&#1083;&#1080; &#1084;&#1086;&#1075;&#1091;&#1090; &#1075;&#1086;&#1088;&#1076;&#1080;&#1090;&#1100;&#1089;&#1103; &#1091;&#1083;&#1091;&#1095;&#1096;&#1077;&#1085;&#1085;&#1099;&#1084; &#1089; &#1090;&#1077;&#1093;&#1085;&#1080;&#1095;&#1077;&#1089;&#1082;&#1086;&#1081; &#1090;&#1086;&#1095;&#1082;&#1080; &#1079;&#1088;&#1077;&#1085;&#1080;&#1103; &#1080;&#1089;&#1087;&#1086;&#1083;&#1085;&#1077;&#1085;&#1080;&#1077;&#1084; &#1085;&#1072;&#1075;&#1088;&#1077;&#1074;&#1072;&#1090;&#1077;&#1083;&#1100;&#1085;&#1086;&#1081; &#1095;&#1072;&#1089;&#1090;&#1080;. &#1042;&#1086;&#1079;&#1076;&#1091;&#1096;&#1085;&#1099;&#1077; &#1085;&#1072;&#1075;&#1088;&#1077;&#1074;&#1072;&#1090;&#1077;&#1083;&#1100;&#1085;&#1099;&#1077; &#1101;&#1083;&#1077;&#1084;&#1077;&#1085;&#1090;&#1099; &#1085;&#1072;&#1093;&#1086;&#1076;&#1103;&#1090;&#1089;&#1103; &#1074; &#1084;&#1077;&#1090;&#1072;&#1083;&#1083;&#1080;&#1095;&#1077;&#1089;&#1082;&#1080;&#1093; &#1079;&#1072;&#1097;&#1080;&#1090;&#1085;&#1099;&#1093; &#1090;&#1088;&#1091;&#1073;&#1082;&#1072;&#1093;, &#1074;&#1089;&#1090;&#1072;&#1074;&#1083;&#1077;&#1085;&#1085;&#1099;&#1093; &#1074;&#1086; &#1092;&#1083;&#1072;&#1085;&#1077;&#1094; &#1089;&#1085;&#1072;&#1088;&#1091;&#1078;&#1080;. &#1047;&#1072;&#1097;&#1080;&#1090;&#1085;&#1099;&#1077; &#1090;&#1088;&#1091;&#1073;&#1082;&#1080;, &#1082;&#1072;&#1082; &#1080; &#1073;&#1072;&#1082;, &#1087;&#1088;&#1077;&#1076;&#1086;&#1093;&#1088;&#1072;&#1085;&#1103;&#1102;&#1090;&#1089;&#1103; &#1086;&#1090; &#1082;&#1086;&#1088;&#1088;&#1086;&#1079;&#1080;&#1080; &#1101;&#1084;&#1072;&#1083;&#1100;&#1102;, &#1082;&#1086;&#1090;&#1086;&#1088;&#1072;&#1103; &#1074;&#1084;&#1077;&#1089;&#1090;&#1077; &#1089; &#1084;&#1072;&#1075;&#1085;&#1080;&#1077;&#1074;&#1099;&#1084; &#1072;&#1085;&#1086;&#1076;&#1086;&#1084; &#1089;&#1086;&#1079;&#1076;&#1072;&#1077;&#1090; &#1084;&#1072;&#1082;&#1089;&#1080;&#1084;&#1072;&#1083;&#1100;&#1085;&#1086; &#1101;&#1092;&#1092;&#1077;&#1082;&#1090;&#1080;&#1074;&#1085;&#1091;&#1102; &#1079;&#1072;&#1097;&#1080;&#1090;&#1091; &#1101;&#1084;&#1072;&#1083;&#1080;&#1088;&#1086;&#1074;&#1072;&#1085;&#1085;&#1086;&#1081; &#1087;&#1086;&#1074;&#1077;&#1088;&#1093;&#1085;&#1086;&#1089;&#1090;&#1080;, &#1087;&#1088;&#1077;&#1076;&#1086;&#1090;&#1074;&#1088;&#1072;&#1097;&#1072;&#1077;&#1090; &#1086;&#1073;&#1088;&#1072;&#1079;&#1086;&#1074;&#1072;&#1085;&#1080;&#1077; &#1085;&#1072;&#1082;&#1080;&#1087;&#1080; &#1080; &#1086;&#1073;&#1083;&#1077;&#1075;&#1095;&#1072;&#1077;&#1090; &#1087;&#1088;&#1086;&#1094;&#1077;&#1089;&#1089; &#1091;&#1093;&#1086;&#1076;&#1072; &#1079;&#1072; &#1072;&#1087;&#1087;&#1072;&#1088;&#1072;&#1090;&#1086;&#1084;. &#1042;&#1086;&#1076;&#1086;&#1085;&#1072;&#1075;&#1088;&#1077;&#1074;&#1072;&#1090;&#1077;&#1083;&#1080; OGB SEDD &#1086;&#1089;&#1085;&#1072;&#1097;&#1077;&#1085;&#1099; "&#1091;&#1084;&#1085;&#1099;&#1084;", &#1090;&#1086;&#1095;&#1085;&#1099;&#1084; &#1080; &#1087;&#1088;&#1086;&#1089;&#1090;&#1099;&#1084; &#1074; &#1080;&#1089;&#1087;&#1086;&#1083;&#1100;&#1079;&#1086;&#1074;&#1072;&#1085;&#1080;&#1080; &#1101;&#1083;&#1077;&#1082;&#1090;&#1088;&#1086;&#1085;&#1085;&#1099;&#1084; &#1091;&#1087;&#1088;&#1072;&#1074;&#1083;&#1077;&#1085;&#1080;&#1077;&#1084;, &#1086;&#1073;&#1077;&#1089;&#1087;&#1077;&#1095;&#1080;&#1074;&#1072;&#1102;&#1097;&#1080;&#1084; &#1086;&#1087;&#1090;&#1080;&#1084;&#1072;&#1083;&#1100;&#1085;&#1099;&#1081; &#1088;&#1072;&#1089;&#1093;&#1086;&#1076; &#1101;&#1085;&#1077;&#1088;&#1075;&#1080;&#1080;. &#1042;&#1086;&#1076;&#1086;&#1085;&#1072;&#1075;&#1088;&#1077;&#1074;&#1072;&#1090;&#1077;&#1083;&#1080; GORENJE &#1089;&#1077;&#1088;&#1080;&#1080; OGB SEDD &#1080;&#1084;&#1077;&#1102;&#1090; &#1084;&#1072;&#1082;&#1089;&#1080;&#1084;&#1072;&#1083;&#1100;&#1085;&#1086; &#1074;&#1086;&#1079;&#1084;&#1086;&#1078;&#1085;&#1091;&#1102; &#1089;&#1088;&#1077;&#1076;&#1080; &#1087;&#1088;&#1086;&#1095;&#1080;&#1093; &#1089;&#1077;&#1088;&#1080;&#1081; &#1074;&#1086;&#1076;&#1086;&#1085;&#1072;&#1075;&#1088;&#1077;&#1074;&#1072;&#1090;&#1077;&#1083;&#1077;&#1081; &#1101;&#1085;&#1077;&#1088;&#1075;&#1086;&#1101;&#1092;&#1092;&#1077;&#1082;&#1090;&#1080;&#1074;&#1085;&#1086;&#1089;&#1090;&#1100; &#1079;&#1072; &#1089;&#1095;&#1077;&#1090; &#1087;&#1088;&#1080;&#1084;&#1077;&#1085;&#1077;&#1085;&#1080;&#1103; &#1084;&#1086;&#1097;&#1085;&#1086;&#1081; &#1090;&#1077;&#1087;&#1083;&#1086;&#1080;&#1079;&#1086;&#1083;&#1103;&#1094;&#1080;&#1080;.</p><p>&#1057;&#1077;&#1088;&#1077;&#1073;&#1088;&#1080;&#1089;&#1090;&#1099;&#1081; &#1094;&#1074;&#1077;&#1090;.</p><p>&#1053;&#1086;&#1074;&#1072;&#1103; &#1079;&#1072;&#1082;&#1088;&#1091;&#1075;&#1083;&#1077;&#1085;&#1085;&#1072;&#1103; &#1092;&#1086;&#1088;&#1084;&#1072;.</p><p>&#1042;&#1099;&#1089;&#1086;&#1082;&#1086;&#1082;&#1072;&#1095;&#1077;&#1089;&#1090;&#1074;&#1077;&#1085;&#1085;&#1072;&#1103; &#1080;&#1079;&#1086;&#1083;&#1103;&#1094;&#1080;&#1103;.</p><p>&#1069;&#1083;&#1077;&#1082;&#1090;&#1088;&#1086;&#1085;&#1085;&#1099;&#1081; &#1090;&#1077;&#1088;&#1084;&#1086;&#1088;&#1077;&#1075;&#1091;&#1083;&#1103;&#1090;&#1086;&#1088;.</p><p>&#1042;&#1086;&#1079;&#1084;&#1086;&#1078;&#1085;&#1086;&#1089;&#1090;&#1100; &#1074;&#1099;&#1073;&#1086;&#1088;&#1072; &#1090;&#1077;&#1084;&#1087;&#1077;&#1088;&#1072;&#1090;&#1091;&#1088;&#1099; &#1089; &#1090;&#1086;&#1095;&#1085;&#1086;&#1089;&#1090;&#1100;&#1102; &#1076;&#1086; 1 &#176;C. &#1044;&#1086;&#1087;&#1086;&#1083;&#1085;&#1080;&#1090;&#1077;&#1083;&#1100;&#1085;&#1099;&#1077; &#1092;&#1091;&#1085;&#1082;&#1094;&#1080;&#1080;:&#1101;&#1083;&#1077;&#1082;&#1090;&#1088;&#1086;&#1085;&#1085;&#1072;&#1103; &#1080;&#1085;&#1076;&#1080;&#1082;&#1072;&#1094;&#1080;&#1103; &#1079;&#1072;&#1076;&#1072;&#1085;&#1085;&#1086;&#1081; &#1090;&#1077;&#1084;&#1087;&#1077;&#1088;&#1072;&#1090;&#1091;&#1088;&#1099;, &#1080;&#1085;&#1076;&#1080;&#1082;&#1072;&#1090;&#1086;&#1088; &#1088;&#1072;&#1073;&#1086;&#1090;&#1099; &#1058;&#1069;&#1053;&#1072;, &#1082;&#1086;&#1085;&#1090;&#1088;&#1086;&#1083;&#1100; &#1088;&#1072;&#1089;&#1093;&#1086;&#1076;&#1072; &#1072;&#1085;&#1086;&#1076;&#1072;, &#1074;&#1086;&#1079;&#1084;&#1086;&#1078;&#1085;&#1086;&#1089;&#1090;&#1100; &#1091;&#1089;&#1090;&#1072;&#1085;&#1086;&#1074;&#1082;&#1080; &#1078;&#1077;&#1083;&#1072;&#1077;&#1084;&#1086;&#1081; &#1090;&#1077;&#1084;&#1087;&#1077;&#1088;&#1072;&#1090;&#1091;&#1088;&#1099;:&#1101;&#1082;&#1086;&#1085;&#1086;&#1084;&#1080;&#1095;&#1085;&#1086;&#1075;&#1086; &#1088;&#1077;&#1078;&#1080;&#1084;&#1072; &#1079;&#1072;&#1097;&#1080;&#1090;&#1099; &#1086;&#1090; &#1079;&#1072;&#1084;&#1077;&#1088;&#1079;&#1072;&#1085;&#1080;&#1103;.<br>&#1058;&#1088;&#1091;&#1073;&#1095;&#1072;&#1090;&#1099;&#1077; &#1074;&#1086;&#1079;&#1076;&#1091;&#1096;&#1085;&#1099;&#1077; &#1085;&#1072;&#1075;&#1088;&#1077;&#1074;&#1072;&#1090;&#1077;&#1083;&#1100;&#1085;&#1099;&#1077; &#1101;&#1083;&#1077;&#1084;&#1077;&#1085;&#1090;&#1099;, &#1074;&#1089;&#1090;&#1072;&#1074;&#1083;&#1103;&#1077;&#1084;&#1099;&#1077; &#1074; &#1079;&#1072;&#1097;&#1080;&#1090;&#1085;&#1099;&#1077; &#1090;&#1088;&#1091;&#1073;&#1082;&#1080; &#1089;&#1090;&#1072;&#1083;&#1100;&#1085;&#1086;&#1075;&#1086; &#1101;&#1084;&#1072;&#1083;&#1080;&#1088;&#1086;&#1074;&#1072;&#1085;&#1085;&#1086;&#1075;&#1086; &#1092;&#1083;&#1072;&#1085;&#1094;&#1072;, &#1085;&#1077; &#1085;&#1072;&#1093;&#1086;&#1103;&#1090;&#1089;&#1103; &#1074; &#1085;&#1077;&#1087;&#1086;&#1089;&#1088;&#1077;&#1076;&#1089;&#1090;&#1074;&#1077;&#1085;&#1085;&#1086;&#1084; &#1082;&#1086;&#1085;&#1090;&#1072;&#1082;&#1090;&#1077; &#1089; &#1074;&#1086;&#1076;&#1086;&#1081;. &#1055;&#1086;&#1074;&#1099;&#1096;&#1077;&#1085;&#1085;&#1072;&#1103; &#1085;&#1072;&#1076;&#1077;&#1078;&#1085;&#1086;&#1089;&#1090;&#1100; &#1101;&#1082;&#1089;&#1087;&#1083;&#1091;&#1072;&#1090;&#1072;&#1094;&#1080;&#1080;. &#1052;&#1080;&#1085;&#1080;&#1084;&#1091;&#1084; &#1087;&#1088;&#1086;&#1073;&#1083;&#1077;&#1084; &#1089; &#1085;&#1072;&#1082;&#1080;&#1087;&#1100;&#1102;. &#1055;&#1088;&#1086;&#1089;&#1090;&#1086;&#1077; &#1089;&#1077;&#1088;&#1074;&#1080;&#1089;&#1085;&#1086;&#1077; &#1086;&#1073;&#1089;&#1083;&#1091;&#1078;&#1080;&#1074;&#1072;&#1085;&#1080;&#1077; &#1080; &#1091;&#1093;&#1086;&#1076;. &#1048;&#1085;&#1076;&#1080;&#1082;&#1072;&#1094;&#1080;&#1103; &#1079;&#1072;&#1076;&#1072;&#1085;&#1085;&#1086;&#1081; &#1090;&#1077;&#1084;&#1087;&#1077;&#1088;&#1072;&#1090;&#1091;&#1088;&#1099; (75 &#176;C). &#1048;&#1085;&#1076;&#1080;&#1082;&#1072;&#1094;&#1080;&#1103; &#1088;&#1077;&#1078;&#1080;&#1084;&#1072; &#1088;&#1072;&#1073;&#1086;&#1090;&#1099;- &#1080;&#1085;&#1076;&#1080;&#1082;&#1072;&#1094;&#1080;&#1103; &#1088;&#1072;&#1073;&#1086;&#1090;&#1099; &#1058;&#1069;&#1053;&#1072;- &#1072;&#1074;&#1090;&#1086;&#1084;&#1072;&#1090;&#1080;&#1095;&#1077;&#1089;&#1082;&#1072;&#1103; &#1091;&#1089;&#1090;&#1072;&#1085;&#1086;&#1074;&#1082;&#1072; &#1079;&#1072;&#1097;&#1080;&#1090;&#1099; &#1086;&#1090; &#1079;&#1072;&#1084;&#1077;&#1088;&#1079;&#1072;&#1085;&#1080;&#1103; (7 &#176;C)- &#1072;&#1074;&#1090;&#1086;&#1084;&#1072;&#1090;&#1080;&#1095;&#1077;&#1089;&#1082;&#1072;&#1103; &#1091;&#1089;&#1090;&#1072;&#1085;&#1086;&#1074;&#1082;&#1072; &#1101;&#1082;&#1086;&#1085;&#1086;&#1084;&#1080;&#1095;&#1085;&#1086;&#1075;&#1086; &#1088;&#1077;&#1078;&#1080;&#1084;&#1072;- &#1091;&#1089;&#1090;&#1072;&#1085;&#1086;&#1074;&#1082;&#1072; &#1088;&#1077;&#1078;&#1080;&#1084;&#1072; &#1074;&#1088;&#1091;&#1095;&#1085;&#1091;&#1102;- &#1080;&#1085;&#1076;&#1080;&#1082;&#1072;&#1094;&#1080;&#1103; &#1079;&#1072;&#1084;&#1077;&#1085;&#1099; &#1084;&#1072;&#1075;&#1085;&#1080;&#1077;&#1074;&#1086;&#1075;&#1086; &#1072;&#1085;&#1086;&#1076;&#1072;. &#1050;&#1085;&#1086;&#1087;&#1082;&#1072; &#1074;&#1099;&#1073;&#1086;&#1088;&#1072; &#1088;&#1077;&#1078;&#1080;&#1084;&#1072; &#1088;&#1072;&#1073;&#1086;&#1090;&#1099;. &#1050;&#1085;&#1086;&#1087;&#1082;&#1080; &#1076;&#1083;&#1103; &#1091;&#1089;&#1090;&#1072;&#1085;&#1086;&#1074;&#1082;&#1080; &#1090;&#1077;&#1084;&#1087;&#1077;&#1088;&#1072;&#1090;&#1091;&#1088;&#1099; &#1074;&#1088;&#1091;&#1095;&#1085;&#1091;&#1102;.</p><ul><li>&#1054;&#1073;&#1098;&#1077;&#1084;, &#1083;: 80</li><li>&#1054;&#1076;&#1085;&#1072; &#1080;&#1083;&#1080; &#1085;&#1077;&#1089;&#1082;&#1086;&#1083;&#1100;&#1082;&#1086; &#1074;&#1086;&#1076;&#1086;&#1088;&#1072;&#1079;&#1073;&#1086;&#1088;&#1085;&#1099;&#1093; &#1090;&#1086;&#1095;&#1077;&#1082;</li><li>&#1050;&#1086;&#1083;&#1080;&#1095;&#1077;&#1089;&#1090;&#1074;&#1086; &#1095;&#1077;&#1083;&#1086;&#1074;&#1077;&#1082; &#1087;&#1088;&#1080; &#1089;&#1088;&#1077;&#1076;&#1085;&#1077;&#1084; &#1088;&#1072;&#1089;&#1093;&#1086;&#1076;&#1077;: 3-4</li><li>&#1042;&#1077;&#1088;&#1090;&#1080;&#1082;&#1072;&#1083;&#1100;&#1085;&#1099;&#1081; &#1084;&#1086;&#1085;&#1090;&#1072;&#1078;</li><li>&#1042;&#1099;&#1089;&#1086;&#1090;&#1072;, &#1084;&#1084;: 950</li><li>&#1064;&#1080;&#1088;&#1080;&#1085;&#1072;, &#1084;&#1084;: 420</li><li>&#1043;&#1083;&#1091;&#1073;&#1080;&#1085;&#1072;, &#1084;&#1084;: 445</li><li>&#1055;&#1088;&#1080;&#1089;&#1086;&#1077;&#1076;&#1080;&#1085;&#1077;&#1085;&#1080;&#1077; &#1082; &#1074;&#1086;&#1076;&#1086;&#1087;&#1088;&#1086;&#1074;&#1086;&#1076;&#1091;: G 1/2</li><li>&#1042;&#1077;&#1089; &#1085;&#1077;&#1090;&#1090;&#1086;/&#1073;&#1088;&#1091;&#1090;&#1090;&#1086;/&#1089; &#1074;&#1086;&#1076;&#1086;&#1081;, &#1082;&#1075;: 31/33/111</li></ul><h3>&#1058;&#1077;&#1093;&#1085;&#1080;&#1095;&#1077;&#1089;&#1082;&#1080;&#1077; &#1093;&#1072;&#1088;&#1072;&#1082;&#1090;&#1077;&#1088;&#1080;&#1089;&#1090;&#1080;&#1082;&#1080;</h3><ul><li>&#1060;&#1086;&#1088;&#1084;&#1072; &#1080;&#1079;&#1076;&#1077;&#1083;&#1080;&#1103;: &#1086;&#1082;&#1088;&#1091;&#1075;&#1083;&#1072;&#1103; &#1092;&#1086;&#1088;&#1084;&#1072;</li><li>&#1057;&#1090;&#1072;&#1083;&#1100;&#1085;&#1086;&#1081; &#1101;&#1084;&#1072;&#1083;&#1080;&#1088;&#1086;&#1074;&#1072;&#1085;&#1085;&#1099;&#1081; &#1073;&#1072;&#1082;</li><li>&#1052;&#1072;&#1075;&#1085;&#1080;&#1077;&#1074;&#1099;&#1081; &#1079;&#1072;&#1097;&#1080;&#1090;&#1085;&#1099;&#1081; &#1072;&#1085;&#1086;&#1076;</li><li>&#1056;&#1072;&#1073;&#1086;&#1095;&#1077;&#1077; &#1076;&#1072;&#1074;&#1083;&#1077;&#1085;&#1080;&#1077; &#1074; &#1074;&#1086;&#1076;&#1086;&#1085;&#1072;&#1075;&#1088;&#1077;&#1074;&#1072;&#1090;&#1077;&#1083;&#1077;, &#1073;&#1072;&#1088;: 6</li><li>&#1057;&#1088;&#1077;&#1076;&#1085;&#1103;&#1103; &#1090;&#1086;&#1083;&#1097;&#1080;&#1085;&#1072; &#1080;&#1079;&#1086;&#1083;&#1103;&#1094;&#1080;&#1086;&#1085;&#1085;&#1086;&#1075;&#1086; &#1089;&#1083;&#1086;&#1103;, &#1084;&#1084;: 40-60</li><li>&#1047;&#1072;&#1097;&#1080;&#1090;&#1072; &#1086;&#1090; &#1079;&#1072;&#1084;&#1077;&#1088;&#1079;&#1072;&#1085;&#1080;&#1103;</li><li>&#1048;&#1085;&#1076;&#1080;&#1082;&#1072;&#1094;&#1080;&#1103; &#1085;&#1077;&#1080;&#1089;&#1087;&#1088;&#1072;&#1074;&#1085;&#1086;&#1089;&#1090;&#1077;&#1081; &#1089;&#1077;&#1085;&#1089;&#1086;&#1088;&#1086;&#1074; &#1090;&#1077;&#1088;&#1084;&#1086;&#1084;&#1077;&#1090;&#1088;&#1072; &#1080; &#1090;&#1077;&#1088;&#1084;&#1086;&#1089;&#1090;&#1072;&#1090;&#1072;: &#1076;&#1072;</li><li>&#1048;&#1085;&#1076;&#1080;&#1082;&#1072;&#1094;&#1080;&#1103; &#1089;&#1083;&#1080;&#1096;&#1082;&#1086;&#1084; &#1085;&#1080;&#1079;&#1082;&#1086;&#1081; &#1090;&#1077;&#1084;&#1087;&#1077;&#1088;&#1072;&#1090;&#1091;&#1088;&#1099;: &#1076;&#1072;</li><li>&#1042;&#1086;&#1079;&#1084;&#1086;&#1078;&#1085;&#1086;&#1089;&#1090;&#1100; &#1091;&#1089;&#1090;&#1072;&#1085;&#1086;&#1074;&#1082;&#1080; &#1090;&#1077;&#1084;&#1087;&#1077;&#1088;&#1072;&#1090;&#1091;&#1088;&#1099; &#1085;&#1072;&#1075;&#1088;&#1077;&#1074;&#1072; &#1074;&#1086;&#1076;&#1099; &#1076;&#1086; 75&#176;&#1057;</li><li>&#1051;&#1072;&#1084;&#1087;&#1086;&#1095;&#1082;&#1072;-&#1080;&#1085;&#1076;&#1080;&#1082;&#1072;&#1090;&#1086;&#1088; &#1088;&#1072;&#1073;&#1086;&#1090;&#1099; &#1058;&#1069;&#1053;&#1072;</li></ul><h3>&#1041;&#1077;&#1079;&#1086;&#1087;&#1072;&#1089;&#1085;&#1086;&#1089;&#1090;&#1100;</h3><ul><li>&#1055;&#1088;&#1077;&#1076;&#1086;&#1093;&#1088;&#1072;&#1085;&#1080;&#1090;&#1077;&#1083;&#1100;&#1085;&#1099;&#1081; &#1082;&#1083;&#1072;&#1087;&#1072;&#1085; &#1075;&#1088;&#1091;&#1087;&#1087;&#1099; &#1073;&#1077;&#1079;&#1086;&#1087;&#1072;&#1089;&#1085;&#1086;&#1089;&#1090;&#1080;</li><li>&#1057;&#1090;&#1077;&#1087;&#1077;&#1085;&#1100; &#1079;&#1072;&#1097;&#1080;&#1090;&#1099;: IP24</li></ul><h3>&#1069;&#1083;&#1077;&#1082;&#1090;&#1088;&#1080;&#1095;&#1077;&#1089;&#1082;&#1080;&#1077; &#1093;&#1072;&#1088;&#1072;&#1082;&#1090;&#1077;&#1088;&#1080;&#1089;&#1090;&#1080;&#1082;&#1080;</h3><ul><li>&#1050;&#1086;&#1083;&#1080;&#1095;&#1077;&#1089;&#1090;&#1074;&#1086; &#1058;&#1069;&#1053;&#1086;&#1074; &#1093; &#1084;&#1086;&#1097;&#1085;&#1086;&#1089;&#1090;&#1100; &#1058;&#1069;&#1053;&#1072;, &#1042;&#1090;: 2&#1093;1000</li><li>&#1054;&#1073;&#1097;&#1072;&#1103; &#1084;&#1086;&#1097;&#1085;&#1086;&#1089;&#1090;&#1100;, &#1042;&#1090;: 2000</li><li>&#1053;&#1072;&#1087;&#1088;&#1103;&#1078;&#1077;&#1085;&#1080;&#1077;, &#1042;: 230</li><li>&#1053;&#1086;&#1084;&#1080;&#1085;&#1072;&#1083;&#1100;&#1085;&#1099;&#1081; &#1090;&#1086;&#1082;, &#1040;: 8,7</li></ul><h3>&#1056;&#1072;&#1073;&#1086;&#1095;&#1080;&#1077; &#1093;&#1072;&#1088;&#1072;&#1082;&#1090;&#1077;&#1088;&#1080;&#1089;&#1090;&#1080;&#1082;&#1080;</h3><ul><li>&#1042;&#1088;&#1077;&#1084;&#1103; &#1085;&#1072;&#1075;&#1088;&#1077;&#1074;&#1072; &#1086;&#1090; 15 &#1076;&#1086; 75&#176;&#1057; &#1089; &#1058;&#1069;&#1053;&#1086;&#1084;: 3 &#1095; 05 &#1084;&#1080;&#1085;</li><li>&#1050;&#1086;&#1083;&#1080;&#1095;&#1077;&#1089;&#1090;&#1074;&#1086; &#1089;&#1084;&#1077;&#1096;&#1072;&#1085;&#1085;&#1086;&#1081; &#1074;&#1086;&#1076;&#1099; &#1087;&#1088;&#1080; 40&#176;&#1057;, &#1083;: 151</li><li>&#1058;&#1077;&#1087;&#1083;&#1086;&#1087;&#1086;&#1090;&#1077;&#1088;&#1080;, &#1082;&#1042;&#1090;&#1095;/24&#1095;: 1,3</li></ul><table align="center" style="width: 80%; height: 80%;" border="1" cellspacing="0" cellpadding="0"><tbody><tr><td style="width: 236pt; height: 42pt;"><strong>&#1058;&#1072;&#1073;&#1083;&#1080;&#1094;&#1072; &#1089;&#1088;&#1072;&#1074;&#1085;&#1077;&#1085;&#1080;&#1103;</strong></td><td style="width: 95pt;"><strong>OGB50<br>SEDDSB6</strong></td><td style="width: 95pt;"><strong>OGB80<br>SEDDSB6</strong></td><td style="width: 95pt;"><strong>OGB100<br>SEDDSB6</strong></td><td style="width: 95pt;"><strong>OGB120<br>SEDDSB6</strong></td></tr><tr><td style="width: 616pt; height: 15.75pt;" colspan="5"><strong>&#1054;&#1089;&#1085;&#1086;&#1074;&#1085;&#1099;&#1077; &#1076;&#1072;&#1085;&#1085;&#1099;&#1077;</strong></td></tr><tr><td style="width: 236pt; height: 35.25pt;">&#1042;&#1080;&#1076; &#1087;&#1088;&#1080;&#1073;&#1086;&#1088;&#1072;:</td><td style="width: 95pt;">&#1101;&#1083;&#1077;&#1082;&#1090;&#1088;&#1080;&#1095;&#1077;&#1089;&#1082;&#1080;&#1081; &#1074;&#1086;&#1076;&#1086;&#1085;&#1072;&#1075;&#1088;&#1077;-<br>&#1074;&#1072;&#1090;&#1077;&#1083;&#1100;</td><td style="width: 95pt;">&#1101;&#1083;&#1077;&#1082;&#1090;&#1088;&#1080;&#1095;&#1077;&#1089;&#1082;&#1080;&#1081; &#1074;&#1086;&#1076;&#1086;&#1085;&#1072;&#1075;&#1088;&#1077;-<br>&#1074;&#1072;&#1090;&#1077;&#1083;&#1100;</td><td style="width: 95pt;">&#1101;&#1083;&#1077;&#1082;&#1090;&#1088;&#1080;&#1095;&#1077;&#1089;&#1082;&#1080;&#1081; &#1074;&#1086;&#1076;&#1086;&#1085;&#1072;&#1075;&#1088;&#1077;-<br>&#1074;&#1072;&#1090;&#1077;&#1083;&#1100;</td><td style="width: 95pt;">&#1101;&#1083;&#1077;&#1082;&#1090;&#1088;&#1080;&#1095;&#1077;&#1089;&#1082;&#1080;&#1081; &#1074;&#1086;&#1076;&#1086;&#1085;&#1072;&#1075;&#1088;&#1077;-<br>&#1074;&#1072;&#1090;&#1077;&#1083;&#1100;</td></tr><tr><td style="width: 616pt; height: 15.75pt;" colspan="5"><strong>&#1054;&#1073;&#1098;&#1077;&#1084;</strong></td></tr><tr><td style="width: 236pt; height: 15.75pt;">&#1054;&#1073;&#1098;&#1077;&#1084;, &#1083;:</td><td style="width: 95pt;">50</td><td style="width: 95pt;">80</td><td style="width: 95pt;">100</td><td style="width: 95pt;">120</td></tr><tr><td style="width: 616pt; height: 15.75pt;" colspan="5"><strong>&#1055;&#1088;&#1077;&#1076;&#1085;&#1072;&#1079;&#1085;&#1072;&#1095;&#1077;&#1085;&#1080;&#1077; &#1080; &#1091;&#1089;&#1090;&#1072;&#1085;&#1086;&#1074;&#1082;&#1072;</strong></td></tr><tr><td style="width: 236pt; height: 15.75pt;">&#1054;&#1076;&#1085;&#1072; &#1080;&#1083;&#1080; &#1085;&#1077;&#1089;&#1082;&#1086;&#1083;&#1100;&#1082;&#1086; &#1074;&#1086;&#1076;&#1086;&#1088;&#1072;&#1079;&#1073;&#1086;&#1088;&#1085;&#1099;&#1093; &#1090;&#1086;&#1095;&#1077;&#1082;:</td><td style="width: 95pt;">&#1076;&#1072;</td><td style="width: 95pt;">&#1076;&#1072;</td><td style="width: 95pt;">&#1076;&#1072;</td><td style="width: 95pt;">&#1076;&#1072;</td></tr><tr><td style="width: 236pt; height: 15.75pt;">&#1050;&#1086;&#1083;&#1080;&#1095;&#1077;&#1089;&#1090;&#1074;&#1086; &#1095;&#1077;&#1083;&#1086;&#1074;&#1077;&#1082; &#1087;&#1088;&#1080; &#1089;&#1088;&#1077;&#1076;&#1085;&#1077;&#1084; &#1088;&#1072;&#1089;&#1093;&#1086;&#1076;&#1077;:</td><td style="width: 95pt;">2</td><td style="width: 95pt;">3-4</td><td style="width: 95pt;">4-5</td><td style="width: 95pt;">5-6</td></tr><tr><td style="width: 236pt; height: 15.75pt;">&#1042;&#1077;&#1088;&#1090;&#1080;&#1082;&#1072;&#1083;&#1100;&#1085;&#1099;&#1081; &#1084;&#1086;&#1085;&#1090;&#1072;&#1078;:</td><td style="width: 95pt;">&#1076;&#1072;</td><td style="width: 95pt;">&#1076;&#1072;</td><td style="width: 95pt;">&#1076;&#1072;</td><td style="width: 95pt;">&#1076;&#1072;</td></tr><tr><td style="width: 236pt; height: 15.75pt;">&#1059;&#1085;&#1080;&#1074;&#1077;&#1088;&#1089;&#1072;&#1083;&#1100;&#1085;&#1099;&#1081; &#1084;&#1086;&#1085;&#1090;&#1072;&#1078;:</td><td style="width: 95pt;">&#8212;</td><td style="width: 95pt;">&#8212;</td><td style="width: 95pt;">&#8212;</td><td style="width: 95pt;">&#8212;</td></tr><tr><td style="width: 236pt; height: 15.75pt;">&#1052;&#1086;&#1085;&#1090;&#1072;&#1078; &#1085;&#1072;&#1076; &#1088;&#1072;&#1082;&#1086;&#1074;&#1080;&#1085;&#1086;&#1081;:</td><td style="width: 95pt;">&#8212;</td><td style="width: 95pt;">&#8212;</td><td style="width: 95pt;">&#8212;</td><td style="width: 95pt;">&#8212;</td></tr><tr><td style="width: 236pt; height: 15.75pt;">&#1052;&#1086;&#1085;&#1090;&#1072;&#1078; &#1087;&#1086;&#1076; &#1088;&#1072;&#1082;&#1086;&#1074;&#1080;&#1085;&#1086;&#1081;:</td><td style="width: 95pt;">&#8212;</td><td style="width: 95pt;">&#8212;</td><td style="width: 95pt;">&#8212;</td><td style="width: 95pt;">&#8212;</td></tr><tr><td style="width: 616pt; height: 15.75pt;" colspan="5"><strong>&#1052;&#1086;&#1085;&#1090;&#1072;&#1078;&#1085;&#1099;&#1077; &#1088;&#1072;&#1079;&#1084;&#1077;&#1088;&#1099;</strong></td></tr><tr><td style="width: 236pt; height: 15.75pt;">&#1042;&#1099;&#1089;&#1086;&#1090;&#1072;, &#1084;&#1084;:</td><td style="width: 95pt;">690</td><td style="width: 95pt;">950</td><td style="width: 95pt;">1125</td><td style="width: 95pt;">1300</td></tr><tr><td style="width: 236pt; height: 15.75pt;">&#1064;&#1080;&#1088;&#1080;&#1085;&#1072;, &#1084;&#1084;:</td><td style="width: 95pt;">420</td><td style="width: 95pt;">420</td><td style="width: 95pt;">420</td><td style="width: 95pt;">420</td></tr><tr><td style="width: 236pt; height: 15.75pt;">&#1043;&#1083;&#1091;&#1073;&#1080;&#1085;&#1072;, &#1084;&#1084;:</td><td style="width: 95pt;">445</td><td style="width: 95pt;">445</td><td style="width: 95pt;">445</td><td style="width: 95pt;">445</td></tr><tr><td style="width: 236pt; height: 15.75pt;">&#1055;&#1088;&#1080;&#1089;&#1086;&#1077;&#1076;&#1080;&#1085;&#1077;&#1085;&#1080;&#1077; &#1082; &#1074;&#1086;&#1076;&#1086;&#1087;&#1088;&#1086;&#1074;&#1086;&#1076;&#1091;:</td><td style="width: 95pt;">G 1/2</td><td style="width: 95pt;">G 1/2</td><td style="width: 95pt;">G 1/2</td><td style="width: 95pt;">G 1/2</td></tr><tr><td style="width: 236pt; height: 15.75pt;">&#1042;&#1077;&#1089; &#1085;&#1077;&#1090;&#1090;&#1086;/&#1073;&#1088;&#1091;&#1090;&#1090;&#1086;/&#1089; &#1074;&#1086;&#1076;&#1086;&#1081;, &#1082;&#1075;:</td><td style="width: 95pt;">24/26/74</td><td style="width: 95pt;">31/33/111</td><td style="width: 95pt;">36/38/136</td><td style="width: 95pt;">41/43/161</td></tr><tr><td style="width: 616pt; height: 15.75pt;" colspan="5"><strong>&#1058;&#1077;&#1093;&#1085;&#1080;&#1095;&#1077;&#1089;&#1082;&#1080;&#1077; &#1093;&#1072;&#1088;&#1072;&#1082;&#1090;&#1077;&#1088;&#1080;&#1089;&#1090;&#1080;&#1082;&#1080;</strong></td></tr><tr><td style="width: 236pt; height: 15.75pt;">&#1060;&#1086;&#1088;&#1084;&#1072; &#1080;&#1079;&#1076;&#1077;&#1083;&#1080;&#1103;:</td><td style="width: 95pt;">&#1086;&#1082;&#1088;&#1091;&#1075;&#1083;&#1072;&#1103; &#1092;&#1086;&#1088;&#1084;&#1072;</td><td style="width: 95pt;">&#1086;&#1082;&#1088;&#1091;&#1075;&#1083;&#1072;&#1103; &#1092;&#1086;&#1088;&#1084;&#1072;</td><td style="width: 95pt;">&#1086;&#1082;&#1088;&#1091;&#1075;&#1083;&#1072;&#1103; &#1092;&#1086;&#1088;&#1084;&#1072;</td><td style="width: 95pt;">&#1086;&#1082;&#1088;&#1091;&#1075;&#1083;&#1072;&#1103; &#1092;&#1086;&#1088;&#1084;&#1072;</td></tr><tr><td style="width: 236pt; height: 15.75pt;">&#1057;&#1090;&#1072;&#1083;&#1100;&#1085;&#1086;&#1081; &#1101;&#1084;&#1072;&#1083;&#1080;&#1088;&#1086;&#1074;&#1072;&#1085;&#1085;&#1099;&#1081; &#1073;&#1072;&#1082;:</td><td style="width: 95pt;">&#1076;&#1072;</td><td style="width: 95pt;">&#1076;&#1072;</td><td style="width: 95pt;">&#1076;&#1072;</td><td style="width: 95pt;">&#1076;&#1072;</td></tr><tr><td style="width: 236pt; height: 15.75pt;">&#1052;&#1072;&#1075;&#1085;&#1080;&#1077;&#1074;&#1099;&#1081; &#1079;&#1072;&#1097;&#1080;&#1090;&#1085;&#1099;&#1081; &#1072;&#1085;&#1086;&#1076;:</td><td style="width: 95pt;">&#1076;&#1072;</td><td style="width: 95pt;">&#1076;&#1072;</td><td style="width: 95pt;">&#1076;&#1072;</td><td style="width: 95pt;">&#1076;&#1072;</td></tr><tr><td style="width: 236pt; height: 15.75pt;">&#1056;&#1072;&#1073;&#1086;&#1095;&#1077;&#1077; &#1076;&#1072;&#1074;&#1083;&#1077;&#1085;&#1080;&#1077; &#1074; &#1074;&#1086;&#1076;&#1086;&#1085;&#1072;&#1075;&#1088;&#1077;&#1074;&#1072;&#1090;&#1077;&#1083;&#1077;, &#1073;&#1072;&#1088;:</td><td style="width: 95pt;">6</td><td style="width: 95pt;">6</td><td style="width: 95pt;">6</td><td style="width: 95pt;">6</td></tr><tr><td style="width: 236pt; height: 15.75pt;">&#1057;&#1088;&#1077;&#1076;&#1085;&#1103;&#1103; &#1090;&#1086;&#1083;&#1097;&#1080;&#1085;&#1072; &#1080;&#1079;&#1086;&#1083;&#1103;&#1094;&#1080;&#1086;&#1085;&#1085;&#1086;&#1075;&#1086; &#1089;&#1083;&#1086;&#1103;, &#1084;&#1084;:</td><td style="width: 95pt;">40-60</td><td style="width: 95pt;">40-60</td><td style="width: 95pt;">40-60</td><td style="width: 95pt;">40-60</td></tr><tr><td style="width: 236pt; height: 15.75pt;">&#1047;&#1072;&#1097;&#1080;&#1090;&#1072; &#1086;&#1090; &#1079;&#1072;&#1084;&#1077;&#1088;&#1079;&#1072;&#1085;&#1080;&#1103;:</td><td style="width: 95pt;">&#1076;&#1072;</td><td style="width: 95pt;">&#1076;&#1072;</td><td style="width: 95pt;">&#1076;&#1072;</td><td style="width: 95pt;">&#1076;&#1072;</td></tr><tr><td style="width: 236pt; height: 15.75pt;">&#1058;&#1077;&#1088;&#1084;&#1086;&#1084;&#1077;&#1090;&#1088;:</td><td style="width: 95pt;">&#8212;</td><td style="width: 95pt;">&#8212;</td><td style="width: 95pt;">&#8212;</td><td style="width: 95pt;">&#8212;</td></tr><tr><td style="width: 236pt; height: 29.25pt;">&#1048;&#1085;&#1076;&#1080;&#1082;&#1072;&#1094;&#1080;&#1103; &#1085;&#1077;&#1080;&#1089;&#1087;&#1088;&#1072;&#1074;&#1085;&#1086;&#1089;&#1090;&#1077;&#1081; &#1089;&#1077;&#1085;&#1089;&#1086;&#1088;&#1086;&#1074; &#1090;&#1077;&#1088;&#1084;&#1086;&#1084;&#1077;&#1090;&#1088;&#1072; &#1080; &#1090;&#1077;&#1088;&#1084;&#1086;&#1089;&#1090;&#1072;&#1090;&#1072;:</td><td style="width: 95pt;">&#1076;&#1072;</td><td style="width: 95pt;">&#1076;&#1072;</td><td style="width: 95pt;">&#1076;&#1072;</td><td style="width: 95pt;">&#1076;&#1072;</td></tr><tr><td style="width: 236pt; height: 15.75pt;">&#1048;&#1085;&#1076;&#1080;&#1082;&#1072;&#1094;&#1080;&#1103; &#1089;&#1083;&#1080;&#1096;&#1082;&#1086;&#1084; &#1085;&#1080;&#1079;&#1082;&#1086;&#1081; &#1090;&#1077;&#1084;&#1087;&#1077;&#1088;&#1072;&#1090;&#1091;&#1088;&#1099;:</td><td style="width: 95pt;">&#1076;&#1072;</td><td style="width: 95pt;">&#1076;&#1072;</td><td style="width: 95pt;">&#1076;&#1072;</td><td style="width: 95pt;">&#1076;&#1072;</td></tr><tr><td style="width: 236pt; height: 15.75pt;">&#1060;&#1080;&#1082;&#1089;&#1072;&#1090;&#1086;&#1088; &#1079;&#1072;&#1087;&#1080;&#1089;&#1080; &#1087;&#1088;&#1080;&#1074;&#1099;&#1095;&#1077;&#1082; &#1087;&#1086;&#1090;&#1088;&#1077;&#1073;&#1080;&#1090;&#1077;&#1083;&#1103;:</td><td style="width: 95pt;">&#8212;</td><td style="width: 95pt;">&#8212;</td><td style="width: 95pt;">&#8212;</td><td style="width: 95pt;">&#8212;</td></tr><tr><td style="width: 236pt; height: 15.75pt;">&#1048;&#1085;&#1076;&#1080;&#1082;&#1072;&#1094;&#1080;&#1103; &#1086;&#1073;&#1098;&#1077;&#1084;&#1072; &#1076;&#1086;&#1089;&#1090;&#1091;&#1087;&#1085;&#1086;&#1081; &#1085;&#1072;&#1075;&#1088;&#1077;&#1090;&#1086;&#1081; &#1074;&#1086;&#1076;&#1099;:</td><td style="width: 95pt;">&#8212;</td><td style="width: 95pt;">&#8212;</td><td style="width: 95pt;">&#8212;</td><td style="width: 95pt;">&#8212;</td></tr><tr><td style="width: 236pt; height: 15.75pt;">&#1056;&#1091;&#1095;&#1085;&#1086;&#1077; &#1087;&#1088;&#1086;&#1075;&#1088;&#1072;&#1084;&#1084;&#1080;&#1088;&#1086;&#1074;&#1072;&#1085;&#1080;&#1077; &#1088;&#1077;&#1078;&#1080;&#1084;&#1086;&#1074; &#1088;&#1072;&#1073;&#1086;&#1090;&#1099;:</td><td style="width: 95pt;">&#8212;</td><td style="width: 95pt;">&#8212;</td><td style="width: 95pt;">&#8212;</td><td style="width: 95pt;">&#8212;</td></tr><tr><td style="width: 236pt; height: 15.75pt;">&#1059;&#1089;&#1082;&#1086;&#1088;&#1077;&#1085;&#1085;&#1099;&#1081; &#1085;&#1072;&#1075;&#1088;&#1077;&#1074; QuickHeat:</td><td style="width: 95pt;">&#8212;</td><td style="width: 95pt;">&#8212;</td><td style="width: 95pt;">&#8212;</td><td style="width: 95pt;">&#8212;</td></tr><tr><td style="width: 236pt; height: 27.75pt;">&#1042;&#1086;&#1079;&#1084;&#1086;&#1078;&#1085;&#1086;&#1089;&#1090;&#1100; &#1091;&#1089;&#1090;&#1072;&#1085;&#1086;&#1074;&#1082;&#1080; &#1090;&#1077;&#1084;&#1087;&#1077;&#1088;&#1072;&#1090;&#1091;&#1088;&#1099; &#1085;&#1072;&#1075;&#1088;&#1077;&#1074;&#1072; &#1074;&#1086;&#1076;&#1099; &#1076;&#1086; 75&#176;&#1057;:</td><td style="width: 95pt;">&#1076;&#1072;</td><td style="width: 95pt;">&#1076;&#1072;</td><td style="width: 95pt;">&#1076;&#1072;</td><td style="width: 95pt;">&#1076;&#1072;</td></tr><tr><td style="width: 236pt; height: 15.75pt;">&#1051;&#1072;&#1084;&#1087;&#1086;&#1095;&#1082;&#1072;-&#1080;&#1085;&#1076;&#1080;&#1082;&#1072;&#1090;&#1086;&#1088; &#1088;&#1072;&#1073;&#1086;&#1090;&#1099; &#1058;&#1069;&#1053;&#1072;:</td><td style="width: 95pt;">&#1076;&#1072;</td><td style="width: 95pt;">&#1076;&#1072;</td><td style="width: 95pt;">&#1076;&#1072;</td><td style="width: 95pt;">&#1076;&#1072;</td></tr><tr><td style="width: 616pt; height: 15.75pt;" colspan="5"><strong>&#1041;&#1077; | [24 empty] | 36 | [9 empty] | 420 | 445 | [448 empty] | 36 | 2 | 445 | 420 |  |  | 950 | [63 empty] | G 1/2" | 80
https://climatopt.ru/catalog/vodonagrevateli/nakopitelnye/nastennye/gorenje/vodonagrevatel_elektricheskiy_nakopitelnyy_gorenje_otg_100_slsim_bb6/ | /upload/resize_cache/iblock/838/400_400_140cd750bba9870f18aada2478b24840a/6462_cover_0.jpg | [9 empty] | Водонагреватель электрический накопительный Gorenje OTG 100 SL SIM B B6 | 17490 | 31114 | Накопительные |  | Водонагреватель накопительный напорный Gorenje OTG 100 SLSIM BB6 настенный предназначен для снабжения горячей водой одной и более точек водоразбора. "SIM" в наименовании это сокращенное слово Simplicity (простота) - серия водонагревателей, представленных на рынок в 2012 году, отличается ультрасовременным дизайном с элегантным эргономичным переключателем, на котором с помощью понятных символов обозначены наиболее популярные режимы. Модели с индексом "BB6" в конце названия имеют ЧЁРНЫЙ цвет. OTG SLSIM BB6 - абсолютно новый тип электрических водонагревателей. Кроме оригинального закругленного дизайна, особенностью данного типа являются малые внешние размеры аппарата. Ширина водонагревателя составляет всего лишь 420 мм и позволяет его встраивать даже в самые маленькие пространства. Бак водонагревателя выполнен из высококачественной, покрытой эмалью стали. Дополнительной защитой служит магниевый анод. Водонагреватели OTG SLIM предназначены только для вертикального настенного монтажа. Новое исполнение фланца нагревательного элемента облегчает очистку от накипи, позволяет производить очистку реже, а также упрощает повседневный уход.Ёмкость бака водонагревателя 100 литров. Бак стальной толстостенный, изнутри покрыт эмалью. Магниевый защитный анод дополнительно защищает бак водонагревателя от коррозии. Высококачественная теплоизоляция. ТЭН мощностью 2 кВт закрытого типа, так называемый "сухой" ТЭН. Лампочка-индикатор работы ТЭНа. Компактные размеры (экономия пространства). Возможность установки желаемой температуры в интервале от 5°C до 75°C. Новая закругленная форма, современный дизайн, цвет чёрный. Присоединение к водопроводу стандартная трубная резьба G 1/2". Рабочее давление 6 бар. Возможность установки пользовательского режима "защита от замерзания". Степень защиты прибора от внешних воздействий IP 24 (защита об брызг воды). Предохранительный клапан/группа безопасности входит в комплект. Сделано в Европе (Сербия). Общая гарантия на изделие 2 года и 5 лет отдельная гарантия на бак! Объем, л: 100 Одна или несколько водоразборных точек Количество человек при среднем расходе: 4-5 Вертикальный монтаж Высота, мм: 1125 Ширина, мм: 420 Глубина, мм: 445 Присоединение к водопроводу: G 1/2 Вес нетто/брутто/с водой, кг: 36/38/136 Технические характеристики Форма изделия: округлая форма Стальной эмалированный бак Магниевый защитный анод Рабочее давление в водонагревателе, бар: 6 Средняя толщина изоляционного слоя, мм: 20-60 Защита от замерзания Возможность установки температуры нагрева воды до 75°С Безопасность Предохранительный клапан группы безопасности Степень защиты: IP24 Электрические характеристики Количество ТЭНов х мощность ТЭНа, Вт: 1х2000 Общая мощность, Вт: 2000 Напряжение, В: 230 Номинальный ток, А: 8,7 Рабочие характеристики Время нагрева от 15 до 75°С с ТЭНом: 3 ч 55 мин Количество смешанной воды при 40°С, л: 200 Теплопотери, кВтч/24ч: 1,54 Таблица сравнения ЦВЕТ ЧЁРНЫЙ ЦВЕТ ЧЁРНЫЙ ЦВЕТ ЧЁРНЫЙ ЦВЕТ БЕЛЫЙ ЦВЕТ БЕЛЫЙ ЦВЕТ БЕЛЫЙ OTG50 SLSIMBB6 OTG80 SLSIMBB6 OTG100 SLSIMBB6 OTG50 SLSIMB6 OTG80 SLSIMB6 OTG100 SLSIMB6 Основные данные Вид прибора: электрич. водонагре- ватель электрич. водонагре- ватель электрич. водонагре- ватель электрич. водонагре- ватель электрич. водонагре- ватель электрич. водонагре- ватель Дизайн-линия: Simplicity Simplicity Simplicity Simplicity Simplicity Simplicity Объем Объем, л: 50 80 100 50 80 100 Предназначение и установка Одна или несколько водоразборных точек: Да Да Да Да Да Да Количество человек при среднем расходе: 2 3-4 4-5 2 3-4 4-5 Вертикальный монтаж: Да Да Да Да Да Да Универсальный монтаж: — — — — — — Монтаж над раковиной: — — — — — — Монтаж под раковиной: — — — — — — Монтажные размеры Высота, мм: 690 950 1125 690 950 1125 Ширина, мм: 420 420 420 420 420 420 Глубина, мм: 445 445 445 445 445 445 Присоединение к водопроводу: G 1/2 G 1/2 G 1/2 G 1/2 G 1/2 G 1/2 Вес нетто/брутто/с водой, кг: 24/26/74 31/33/111 36/38/136 24/26/74 31/33/111 36/38/136 Технические характеристики Форма изделия: округлая форма округлая форма округлая форма округлая форма округлая форма округлая форма Стальной эмалированный бак: Да Да Да Да Да Да Магниевый защитный анод: Да Да Да Да Да Да Рабочее давление в водонагревателе, бар: 6 6 6 6 6 6 Средняя толщина изоляционного слоя, мм: 20-60 20-60 20-60 20-60 20-60 20-60 Защита от замерзания: Термометр: — — — — — — Фиксатор записи привычек потребителя: — — — — — — Индикация объема доступной нагретой воды: — — — — — — Ручное программирование режимов работы: — — — — — — Ускоренный нагрев QuickHeat: — — — — — — Возможность установки температуры нагрева воды до 75°С: Да Да Да Да Да Да Лампочка-индикатор работы ТЭНа: — — — — — — Безопасность Предохранительный клапан группы безопасности: Да Да Да Да Да Да Степень защиты: IP24 IP24 IP24 IP24 IP24 IP24 Электрические характеристики Количество ТЭНов х мощность ТЭНа, Вт: 1х2000 1х2000 1х2000 1х2000 1х2000 1х2000 Общая мощность, Вт: 2000 2000 2000 2000 2000 2000 Напряжение, В: 230 230 230 230 230 230 Номинальный ток, А: 8,7 8,7 8,7 8,7 8,7 8,7 Рабочие характеристики Время нагрева от 15 до 75°С с ТЭНом: 1 ч 55 мин 3 ч 05 мин 3 ч 55 мин 1 ч 55 мин 3 ч 05 мин 3 ч 55 мин Количество смешанной воды при 40°С, л: 89 145 200 89 145 200 Теплопотери, кВтч/24ч: 0,94 1,3 1,54 0,94 1,3 1,54 | <div class="detail_text"><p><br><br>&#1042;&#1086;&#1076;&#1086;&#1085;&#1072;&#1075;&#1088;&#1077;&#1074;&#1072;&#1090;&#1077;&#1083;&#1100; &#1085;&#1072;&#1082;&#1086;&#1087;&#1080;&#1090;&#1077;&#1083;&#1100;&#1085;&#1099;&#1081; &#1085;&#1072;&#1087;&#1086;&#1088;&#1085;&#1099;&#1081; <strong>Gorenje OTG 100 SLSIM BB6 </strong>&#1085;&#1072;&#1089;&#1090;&#1077;&#1085;&#1085;&#1099;&#1081; &#1087;&#1088;&#1077;&#1076;&#1085;&#1072;&#1079;&#1085;&#1072;&#1095;&#1077;&#1085; &#1076;&#1083;&#1103; &#1089;&#1085;&#1072;&#1073;&#1078;&#1077;&#1085;&#1080;&#1103; &#1075;&#1086;&#1088;&#1103;&#1095;&#1077;&#1081; &#1074;&#1086;&#1076;&#1086;&#1081; &#1086;&#1076;&#1085;&#1086;&#1081; &#1080; &#1073;&#1086;&#1083;&#1077;&#1077; &#1090;&#1086;&#1095;&#1077;&#1082; &#1074;&#1086;&#1076;&#1086;&#1088;&#1072;&#1079;&#1073;&#1086;&#1088;&#1072;. "SIM" &#1074; &#1085;&#1072;&#1080;&#1084;&#1077;&#1085;&#1086;&#1074;&#1072;&#1085;&#1080;&#1080; &#1101;&#1090;&#1086; &#1089;&#1086;&#1082;&#1088;&#1072;&#1097;&#1077;&#1085;&#1085;&#1086;&#1077; &#1089;&#1083;&#1086;&#1074;&#1086; Simplicity (&#1087;&#1088;&#1086;&#1089;&#1090;&#1086;&#1090;&#1072;) - &#1089;&#1077;&#1088;&#1080;&#1103; &#1074;&#1086;&#1076;&#1086;&#1085;&#1072;&#1075;&#1088;&#1077;&#1074;&#1072;&#1090;&#1077;&#1083;&#1077;&#1081;, &#1087;&#1088;&#1077;&#1076;&#1089;&#1090;&#1072;&#1074;&#1083;&#1077;&#1085;&#1085;&#1099;&#1093; &#1085;&#1072; &#1088;&#1099;&#1085;&#1086;&#1082; &#1074; 2012 &#1075;&#1086;&#1076;&#1091;, &#1086;&#1090;&#1083;&#1080;&#1095;&#1072;&#1077;&#1090;&#1089;&#1103; &#1091;&#1083;&#1100;&#1090;&#1088;&#1072;&#1089;&#1086;&#1074;&#1088;&#1077;&#1084;&#1077;&#1085;&#1085;&#1099;&#1084; &#1076;&#1080;&#1079;&#1072;&#1081;&#1085;&#1086;&#1084; &#1089; &#1101;&#1083;&#1077;&#1075;&#1072;&#1085;&#1090;&#1085;&#1099;&#1084; &#1101;&#1088;&#1075;&#1086;&#1085;&#1086;&#1084;&#1080;&#1095;&#1085;&#1099;&#1084; &#1087;&#1077;&#1088;&#1077;&#1082;&#1083;&#1102;&#1095;&#1072;&#1090;&#1077;&#1083;&#1077;&#1084;, &#1085;&#1072; &#1082;&#1086;&#1090;&#1086;&#1088;&#1086;&#1084; &#1089; &#1087;&#1086;&#1084;&#1086;&#1097;&#1100;&#1102; &#1087;&#1086;&#1085;&#1103;&#1090;&#1085;&#1099;&#1093; &#1089;&#1080;&#1084;&#1074;&#1086;&#1083;&#1086;&#1074; &#1086;&#1073;&#1086;&#1079;&#1085;&#1072;&#1095;&#1077;&#1085;&#1099; &#1085;&#1072;&#1080;&#1073;&#1086;&#1083;&#1077;&#1077; &#1087;&#1086;&#1087;&#1091;&#1083;&#1103;&#1088;&#1085;&#1099;&#1077; &#1088;&#1077;&#1078;&#1080;&#1084;&#1099;. &#1052;&#1086;&#1076;&#1077;&#1083;&#1080; &#1089; &#1080;&#1085;&#1076;&#1077;&#1082;&#1089;&#1086;&#1084; "BB6" &#1074; &#1082;&#1086;&#1085;&#1094;&#1077; &#1085;&#1072;&#1079;&#1074;&#1072;&#1085;&#1080;&#1103; &#1080;&#1084;&#1077;&#1102;&#1090; &#1063;&#1025;&#1056;&#1053;&#1067;&#1049; &#1094;&#1074;&#1077;&#1090;.<br>OTG SLSIM BB6 - &#1072;&#1073;&#1089;&#1086;&#1083;&#1102;&#1090;&#1085;&#1086; &#1085;&#1086;&#1074;&#1099;&#1081; &#1090;&#1080;&#1087; &#1101;&#1083;&#1077;&#1082;&#1090;&#1088;&#1080;&#1095;&#1077;&#1089;&#1082;&#1080;&#1093; &#1074;&#1086;&#1076;&#1086;&#1085;&#1072;&#1075;&#1088;&#1077;&#1074;&#1072;&#1090;&#1077;&#1083;&#1077;&#1081;. &#1050;&#1088;&#1086;&#1084;&#1077; &#1086;&#1088;&#1080;&#1075;&#1080;&#1085;&#1072;&#1083;&#1100;&#1085;&#1086;&#1075;&#1086; &#1079;&#1072;&#1082;&#1088;&#1091;&#1075;&#1083;&#1077;&#1085;&#1085;&#1086;&#1075;&#1086; &#1076;&#1080;&#1079;&#1072;&#1081;&#1085;&#1072;, &#1086;&#1089;&#1086;&#1073;&#1077;&#1085;&#1085;&#1086;&#1089;&#1090;&#1100;&#1102; &#1076;&#1072;&#1085;&#1085;&#1086;&#1075;&#1086; &#1090;&#1080;&#1087;&#1072; &#1103;&#1074;&#1083;&#1103;&#1102;&#1090;&#1089;&#1103; &#1084;&#1072;&#1083;&#1099;&#1077; &#1074;&#1085;&#1077;&#1096;&#1085;&#1080;&#1077; &#1088;&#1072;&#1079;&#1084;&#1077;&#1088;&#1099; &#1072;&#1087;&#1087;&#1072;&#1088;&#1072;&#1090;&#1072;. &#1064;&#1080;&#1088;&#1080;&#1085;&#1072; &#1074;&#1086;&#1076;&#1086;&#1085;&#1072;&#1075;&#1088;&#1077;&#1074;&#1072;&#1090;&#1077;&#1083;&#1103; &#1089;&#1086;&#1089;&#1090;&#1072;&#1074;&#1083;&#1103;&#1077;&#1090; &#1074;&#1089;&#1077;&#1075;&#1086; &#1083;&#1080;&#1096;&#1100; 420 &#1084;&#1084; &#1080; &#1087;&#1086;&#1079;&#1074;&#1086;&#1083;&#1103;&#1077;&#1090; &#1077;&#1075;&#1086; &#1074;&#1089;&#1090;&#1088;&#1072;&#1080;&#1074;&#1072;&#1090;&#1100; &#1076;&#1072;&#1078;&#1077; &#1074; &#1089;&#1072;&#1084;&#1099;&#1077; &#1084;&#1072;&#1083;&#1077;&#1085;&#1100;&#1082;&#1080;&#1077; &#1087;&#1088;&#1086;&#1089;&#1090;&#1088;&#1072;&#1085;&#1089;&#1090;&#1074;&#1072;. &#1041;&#1072;&#1082; &#1074;&#1086;&#1076;&#1086;&#1085;&#1072;&#1075;&#1088;&#1077;&#1074;&#1072;&#1090;&#1077;&#1083;&#1103; &#1074;&#1099;&#1087;&#1086;&#1083;&#1085;&#1077;&#1085; &#1080;&#1079; &#1074;&#1099;&#1089;&#1086;&#1082;&#1086;&#1082;&#1072;&#1095;&#1077;&#1089;&#1090;&#1074;&#1077;&#1085;&#1085;&#1086;&#1081;, &#1087;&#1086;&#1082;&#1088;&#1099;&#1090;&#1086;&#1081; &#1101;&#1084;&#1072;&#1083;&#1100;&#1102; &#1089;&#1090;&#1072;&#1083;&#1080;. &#1044;&#1086;&#1087;&#1086;&#1083;&#1085;&#1080;&#1090;&#1077;&#1083;&#1100;&#1085;&#1086;&#1081; &#1079;&#1072;&#1097;&#1080;&#1090;&#1086;&#1081; &#1089;&#1083;&#1091;&#1078;&#1080;&#1090; &#1084;&#1072;&#1075;&#1085;&#1080;&#1077;&#1074;&#1099;&#1081; &#1072;&#1085;&#1086;&#1076;. &#1042;&#1086;&#1076;&#1086;&#1085;&#1072;&#1075;&#1088;&#1077;&#1074;&#1072;&#1090;&#1077;&#1083;&#1080; OTG SLIM &#1087;&#1088;&#1077;&#1076;&#1085;&#1072;&#1079;&#1085;&#1072;&#1095;&#1077;&#1085;&#1099; &#1090;&#1086;&#1083;&#1100;&#1082;&#1086; &#1076;&#1083;&#1103; &#1074;&#1077;&#1088;&#1090;&#1080;&#1082;&#1072;&#1083;&#1100;&#1085;&#1086;&#1075;&#1086; &#1085;&#1072;&#1089;&#1090;&#1077;&#1085;&#1085;&#1086;&#1075;&#1086; &#1084;&#1086;&#1085;&#1090;&#1072;&#1078;&#1072;.<br>&#1053;&#1086;&#1074;&#1086;&#1077; &#1080;&#1089;&#1087;&#1086;&#1083;&#1085;&#1077;&#1085;&#1080;&#1077; &#1092;&#1083;&#1072;&#1085;&#1094;&#1072; &#1085;&#1072;&#1075;&#1088;&#1077;&#1074;&#1072;&#1090;&#1077;&#1083;&#1100;&#1085;&#1086;&#1075;&#1086; &#1101;&#1083;&#1077;&#1084;&#1077;&#1085;&#1090;&#1072; &#1086;&#1073;&#1083;&#1077;&#1075;&#1095;&#1072;&#1077;&#1090; &#1086;&#1095;&#1080;&#1089;&#1090;&#1082;&#1091; &#1086;&#1090; &#1085;&#1072;&#1082;&#1080;&#1087;&#1080;, &#1087;&#1086;&#1079;&#1074;&#1086;&#1083;&#1103;&#1077;&#1090; &#1087;&#1088;&#1086;&#1080;&#1079;&#1074;&#1086;&#1076;&#1080;&#1090;&#1100; &#1086;&#1095;&#1080;&#1089;&#1090;&#1082;&#1091; &#1088;&#1077;&#1078;&#1077;, &#1072; &#1090;&#1072;&#1082;&#1078;&#1077; &#1091;&#1087;&#1088;&#1086;&#1097;&#1072;&#1077;&#1090; &#1087;&#1086;&#1074;&#1089;&#1077;&#1076;&#1085;&#1077;&#1074;&#1085;&#1099;&#1081; &#1091;&#1093;&#1086;&#1076;.&#1025;&#1084;&#1082;&#1086;&#1089;&#1090;&#1100; &#1073;&#1072;&#1082;&#1072; &#1074;&#1086;&#1076;&#1086;&#1085;&#1072;&#1075;&#1088;&#1077;&#1074;&#1072;&#1090;&#1077;&#1083;&#1103; 100 &#1083;&#1080;&#1090;&#1088;&#1086;&#1074;. &#1041;&#1072;&#1082; &#1089;&#1090;&#1072;&#1083;&#1100;&#1085;&#1086;&#1081; &#1090;&#1086;&#1083;&#1089;&#1090;&#1086;&#1089;&#1090;&#1077;&#1085;&#1085;&#1099;&#1081;, &#1080;&#1079;&#1085;&#1091;&#1090;&#1088;&#1080; &#1087;&#1086;&#1082;&#1088;&#1099;&#1090; &#1101;&#1084;&#1072;&#1083;&#1100;&#1102;. &#1052;&#1072;&#1075;&#1085;&#1080;&#1077;&#1074;&#1099;&#1081; &#1079;&#1072;&#1097;&#1080;&#1090;&#1085;&#1099;&#1081; &#1072;&#1085;&#1086;&#1076; &#1076;&#1086;&#1087;&#1086;&#1083;&#1085;&#1080;&#1090;&#1077;&#1083;&#1100;&#1085;&#1086; &#1079;&#1072;&#1097;&#1080;&#1097;&#1072;&#1077;&#1090; &#1073;&#1072;&#1082; &#1074;&#1086;&#1076;&#1086;&#1085;&#1072;&#1075;&#1088;&#1077;&#1074;&#1072;&#1090;&#1077;&#1083;&#1103; &#1086;&#1090; &#1082;&#1086;&#1088;&#1088;&#1086;&#1079;&#1080;&#1080;. &#1042;&#1099;&#1089;&#1086;&#1082;&#1086;&#1082;&#1072;&#1095;&#1077;&#1089;&#1090;&#1074;&#1077;&#1085;&#1085;&#1072;&#1103; &#1090;&#1077;&#1087;&#1083;&#1086;&#1080;&#1079;&#1086;&#1083;&#1103;&#1094;&#1080;&#1103;. &#1058;&#1069;&#1053; &#1084;&#1086;&#1097;&#1085;&#1086;&#1089;&#1090;&#1100;&#1102; 2 &#1082;&#1042;&#1090; &#1079;&#1072;&#1082;&#1088;&#1099;&#1090;&#1086;&#1075;&#1086; &#1090;&#1080;&#1087;&#1072;, &#1090;&#1072;&#1082; &#1085;&#1072;&#1079;&#1099;&#1074;&#1072;&#1077;&#1084;&#1099;&#1081; "&#1089;&#1091;&#1093;&#1086;&#1081;" &#1058;&#1069;&#1053;. &#1051;&#1072;&#1084;&#1087;&#1086;&#1095;&#1082;&#1072;-&#1080;&#1085;&#1076;&#1080;&#1082;&#1072;&#1090;&#1086;&#1088; &#1088;&#1072;&#1073;&#1086;&#1090;&#1099; &#1058;&#1069;&#1053;&#1072;. &#1050;&#1086;&#1084;&#1087;&#1072;&#1082;&#1090;&#1085;&#1099;&#1077; &#1088;&#1072;&#1079;&#1084;&#1077;&#1088;&#1099; (&#1101;&#1082;&#1086;&#1085;&#1086;&#1084;&#1080;&#1103; &#1087;&#1088;&#1086;&#1089;&#1090;&#1088;&#1072;&#1085;&#1089;&#1090;&#1074;&#1072;). &#1042;&#1086;&#1079;&#1084;&#1086;&#1078;&#1085;&#1086;&#1089;&#1090;&#1100; &#1091;&#1089;&#1090;&#1072;&#1085;&#1086;&#1074;&#1082;&#1080; &#1078;&#1077;&#1083;&#1072;&#1077;&#1084;&#1086;&#1081; &#1090;&#1077;&#1084;&#1087;&#1077;&#1088;&#1072;&#1090;&#1091;&#1088;&#1099; &#1074; &#1080;&#1085;&#1090;&#1077;&#1088;&#1074;&#1072;&#1083;&#1077; &#1086;&#1090; 5&#176;C &#1076;&#1086; 75&#176;C. &#1053;&#1086;&#1074;&#1072;&#1103; &#1079;&#1072;&#1082;&#1088;&#1091;&#1075;&#1083;&#1077;&#1085;&#1085;&#1072;&#1103; &#1092;&#1086;&#1088;&#1084;&#1072;, &#1089;&#1086;&#1074;&#1088;&#1077;&#1084;&#1077;&#1085;&#1085;&#1099;&#1081; &#1076;&#1080;&#1079;&#1072;&#1081;&#1085;, &#1094;&#1074;&#1077;&#1090; &#1095;&#1105;&#1088;&#1085;&#1099;&#1081;.<br>&#1055;&#1088;&#1080;&#1089;&#1086;&#1077;&#1076;&#1080;&#1085;&#1077;&#1085;&#1080;&#1077; &#1082; &#1074;&#1086;&#1076;&#1086;&#1087;&#1088;&#1086;&#1074;&#1086;&#1076;&#1091; &#1089;&#1090;&#1072;&#1085;&#1076;&#1072;&#1088;&#1090;&#1085;&#1072;&#1103; &#1090;&#1088;&#1091;&#1073;&#1085;&#1072;&#1103; &#1088;&#1077;&#1079;&#1100;&#1073;&#1072; G 1/2". &#1056;&#1072;&#1073;&#1086;&#1095;&#1077;&#1077; &#1076;&#1072;&#1074;&#1083;&#1077;&#1085;&#1080;&#1077; 6 &#1073;&#1072;&#1088;. &#1042;&#1086;&#1079;&#1084;&#1086;&#1078;&#1085;&#1086;&#1089;&#1090;&#1100; &#1091;&#1089;&#1090;&#1072;&#1085;&#1086;&#1074;&#1082;&#1080; &#1087;&#1086;&#1083;&#1100;&#1079;&#1086;&#1074;&#1072;&#1090;&#1077;&#1083;&#1100;&#1089;&#1082;&#1086;&#1075;&#1086; &#1088;&#1077;&#1078;&#1080;&#1084;&#1072; "&#1079;&#1072;&#1097;&#1080;&#1090;&#1072; &#1086;&#1090; &#1079;&#1072;&#1084;&#1077;&#1088;&#1079;&#1072;&#1085;&#1080;&#1103;". &#1057;&#1090;&#1077;&#1087;&#1077;&#1085;&#1100; &#1079;&#1072;&#1097;&#1080;&#1090;&#1099; &#1087;&#1088;&#1080;&#1073;&#1086;&#1088;&#1072; &#1086;&#1090; &#1074;&#1085;&#1077;&#1096;&#1085;&#1080;&#1093; &#1074;&#1086;&#1079;&#1076;&#1077;&#1081;&#1089;&#1090;&#1074;&#1080;&#1081; IP 24 (&#1079;&#1072;&#1097;&#1080;&#1090;&#1072; &#1086;&#1073; &#1073;&#1088;&#1099;&#1079;&#1075; &#1074;&#1086;&#1076;&#1099;). &#1055;&#1088;&#1077;&#1076;&#1086;&#1093;&#1088;&#1072;&#1085;&#1080;&#1090;&#1077;&#1083;&#1100;&#1085;&#1099;&#1081; &#1082;&#1083;&#1072;&#1087;&#1072;&#1085;/&#1075;&#1088;&#1091;&#1087;&#1087;&#1072; &#1073;&#1077;&#1079;&#1086;&#1087;&#1072;&#1089;&#1085;&#1086;&#1089;&#1090;&#1080; &#1074;&#1093;&#1086;&#1076;&#1080;&#1090; &#1074; &#1082;&#1086;&#1084;&#1087;&#1083;&#1077;&#1082;&#1090;. &#1057;&#1076;&#1077;&#1083;&#1072;&#1085;&#1086; &#1074; &#1045;&#1074;&#1088;&#1086;&#1087;&#1077; (&#1057;&#1077;&#1088;&#1073;&#1080;&#1103;). &#1054;&#1073;&#1097;&#1072;&#1103; &#1075;&#1072;&#1088;&#1072;&#1085;&#1090;&#1080;&#1103; &#1085;&#1072; &#1080;&#1079;&#1076;&#1077;&#1083;&#1080;&#1077; 2 &#1075;&#1086;&#1076;&#1072; &#1080; 5 &#1083;&#1077;&#1090; &#1086;&#1090;&#1076;&#1077;&#1083;&#1100;&#1085;&#1072;&#1103; &#1075;&#1072;&#1088;&#1072;&#1085;&#1090;&#1080;&#1103; &#1085;&#1072; &#1073;&#1072;&#1082;!</p><p>&#1054;&#1073;&#1098;&#1077;&#1084;, &#1083;: 100</p><p>&#1054;&#1076;&#1085;&#1072; &#1080;&#1083;&#1080; &#1085;&#1077;&#1089;&#1082;&#1086;&#1083;&#1100;&#1082;&#1086; &#1074;&#1086;&#1076;&#1086;&#1088;&#1072;&#1079;&#1073;&#1086;&#1088;&#1085;&#1099;&#1093; &#1090;&#1086;&#1095;&#1077;&#1082;</p><p>&#1050;&#1086;&#1083;&#1080;&#1095;&#1077;&#1089;&#1090;&#1074;&#1086; &#1095;&#1077;&#1083;&#1086;&#1074;&#1077;&#1082; &#1087;&#1088;&#1080; &#1089;&#1088;&#1077;&#1076;&#1085;&#1077;&#1084; &#1088;&#1072;&#1089;&#1093;&#1086;&#1076;&#1077;: 4-5</p><p>&#1042;&#1077;&#1088;&#1090;&#1080;&#1082;&#1072;&#1083;&#1100;&#1085;&#1099;&#1081; &#1084;&#1086;&#1085;&#1090;&#1072;&#1078;</p><p>&#1042;&#1099;&#1089;&#1086;&#1090;&#1072;, &#1084;&#1084;: 1125</p><p>&#1064;&#1080;&#1088;&#1080;&#1085;&#1072;, &#1084;&#1084;: 420</p><p>&#1043;&#1083;&#1091;&#1073;&#1080;&#1085;&#1072;, &#1084;&#1084;: 445</p><p>&#1055;&#1088;&#1080;&#1089;&#1086;&#1077;&#1076;&#1080;&#1085;&#1077;&#1085;&#1080;&#1077; &#1082; &#1074;&#1086;&#1076;&#1086;&#1087;&#1088;&#1086;&#1074;&#1086;&#1076;&#1091;: G 1/2</p><p>&#1042;&#1077;&#1089; &#1085;&#1077;&#1090;&#1090;&#1086;/&#1073;&#1088;&#1091;&#1090;&#1090;&#1086;/&#1089; &#1074;&#1086;&#1076;&#1086;&#1081;, &#1082;&#1075;: 36/38/136</p><h3>&#1058;&#1077;&#1093;&#1085;&#1080;&#1095;&#1077;&#1089;&#1082;&#1080;&#1077; &#1093;&#1072;&#1088;&#1072;&#1082;&#1090;&#1077;&#1088;&#1080;&#1089;&#1090;&#1080;&#1082;&#1080;</h3><ul><li>&#1060;&#1086;&#1088;&#1084;&#1072; &#1080;&#1079;&#1076;&#1077;&#1083;&#1080;&#1103;: &#1086;&#1082;&#1088;&#1091;&#1075;&#1083;&#1072;&#1103; &#1092;&#1086;&#1088;&#1084;&#1072;</li><li>&#1057;&#1090;&#1072;&#1083;&#1100;&#1085;&#1086;&#1081; &#1101;&#1084;&#1072;&#1083;&#1080;&#1088;&#1086;&#1074;&#1072;&#1085;&#1085;&#1099;&#1081; &#1073;&#1072;&#1082;</li><li>&#1052;&#1072;&#1075;&#1085;&#1080;&#1077;&#1074;&#1099;&#1081; &#1079;&#1072;&#1097;&#1080;&#1090;&#1085;&#1099;&#1081; &#1072;&#1085;&#1086;&#1076;</li><li>&#1056;&#1072;&#1073;&#1086;&#1095;&#1077;&#1077; &#1076;&#1072;&#1074;&#1083;&#1077;&#1085;&#1080;&#1077; &#1074; &#1074;&#1086;&#1076;&#1086;&#1085;&#1072;&#1075;&#1088;&#1077;&#1074;&#1072;&#1090;&#1077;&#1083;&#1077;, &#1073;&#1072;&#1088;: 6</li><li>&#1057;&#1088;&#1077;&#1076;&#1085;&#1103;&#1103; &#1090;&#1086;&#1083;&#1097;&#1080;&#1085;&#1072; &#1080;&#1079;&#1086;&#1083;&#1103;&#1094;&#1080;&#1086;&#1085;&#1085;&#1086;&#1075;&#1086; &#1089;&#1083;&#1086;&#1103;, &#1084;&#1084;: 20-60</li><li>&#1047;&#1072;&#1097;&#1080;&#1090;&#1072; &#1086;&#1090; &#1079;&#1072;&#1084;&#1077;&#1088;&#1079;&#1072;&#1085;&#1080;&#1103;</li><li>&#1042;&#1086;&#1079;&#1084;&#1086;&#1078;&#1085;&#1086;&#1089;&#1090;&#1100; &#1091;&#1089;&#1090;&#1072;&#1085;&#1086;&#1074;&#1082;&#1080; &#1090;&#1077;&#1084;&#1087;&#1077;&#1088;&#1072;&#1090;&#1091;&#1088;&#1099; &#1085;&#1072;&#1075;&#1088;&#1077;&#1074;&#1072; &#1074;&#1086;&#1076;&#1099; &#1076;&#1086; 75&#176;&#1057;</li></ul><h3>&#1041;&#1077;&#1079;&#1086;&#1087;&#1072;&#1089;&#1085;&#1086;&#1089;&#1090;&#1100;</h3><ul><li>&#1055;&#1088;&#1077;&#1076;&#1086;&#1093;&#1088;&#1072;&#1085;&#1080;&#1090;&#1077;&#1083;&#1100;&#1085;&#1099;&#1081; &#1082;&#1083;&#1072;&#1087;&#1072;&#1085; &#1075;&#1088;&#1091;&#1087;&#1087;&#1099; &#1073;&#1077;&#1079;&#1086;&#1087;&#1072;&#1089;&#1085;&#1086;&#1089;&#1090;&#1080;</li><li>&#1057;&#1090;&#1077;&#1087;&#1077;&#1085;&#1100; &#1079;&#1072;&#1097;&#1080;&#1090;&#1099;: IP24</li></ul><h3>&#1069;&#1083;&#1077;&#1082;&#1090;&#1088;&#1080;&#1095;&#1077;&#1089;&#1082;&#1080;&#1077; &#1093;&#1072;&#1088;&#1072;&#1082;&#1090;&#1077;&#1088;&#1080;&#1089;&#1090;&#1080;&#1082;&#1080;</h3><ul><li>&#1050;&#1086;&#1083;&#1080;&#1095;&#1077;&#1089;&#1090;&#1074;&#1086; &#1058;&#1069;&#1053;&#1086;&#1074; &#1093; &#1084;&#1086;&#1097;&#1085;&#1086;&#1089;&#1090;&#1100; &#1058;&#1069;&#1053;&#1072;, &#1042;&#1090;: 1&#1093;2000</li><li>&#1054;&#1073;&#1097;&#1072;&#1103; &#1084;&#1086;&#1097;&#1085;&#1086;&#1089;&#1090;&#1100;, &#1042;&#1090;: 2000</li><li>&#1053;&#1072;&#1087;&#1088;&#1103;&#1078;&#1077;&#1085;&#1080;&#1077;, &#1042;: 230</li><li>&#1053;&#1086;&#1084;&#1080;&#1085;&#1072;&#1083;&#1100;&#1085;&#1099;&#1081; &#1090;&#1086;&#1082;, &#1040;: 8,7</li></ul><h3>&#1056;&#1072;&#1073;&#1086;&#1095;&#1080;&#1077; &#1093;&#1072;&#1088;&#1072;&#1082;&#1090;&#1077;&#1088;&#1080;&#1089;&#1090;&#1080;&#1082;&#1080;</h3><ul><li>&#1042;&#1088;&#1077;&#1084;&#1103; &#1085;&#1072;&#1075;&#1088;&#1077;&#1074;&#1072; &#1086;&#1090; 15 &#1076;&#1086; 75&#176;&#1057; &#1089; &#1058;&#1069;&#1053;&#1086;&#1084;: 3 &#1095; 55 &#1084;&#1080;&#1085;</li><li>&#1050;&#1086;&#1083;&#1080;&#1095;&#1077;&#1089;&#1090;&#1074;&#1086; &#1089;&#1084;&#1077;&#1096;&#1072;&#1085;&#1085;&#1086;&#1081; &#1074;&#1086;&#1076;&#1099; &#1087;&#1088;&#1080; 40&#176;&#1057;, &#1083;: 200</li><li>&#1058;&#1077;&#1087;&#1083;&#1086;&#1087;&#1086;&#1090;&#1077;&#1088;&#1080;, &#1082;&#1042;&#1090;&#1095;/24&#1095;: 1,54</li></ul><table align="center" style="width: 80%; height: 80%;" border="1" cellspacing="0" cellpadding="0"><tbody><tr><td rowspan="2"><strong>&#1058;&#1072;&#1073;&#1083;&#1080;&#1094;&#1072; &#1089;&#1088;&#1072;&#1074;&#1085;&#1077;&#1085;&#1080;&#1103;</strong></td><td style="width: 112pt; height: 14.25pt;"><strong>&#1062;&#1042;&#1045;&#1058; &#1063;&#1025;&#1056;&#1053;&#1067;&#1049;</strong></td><td style="width: 112pt;"><strong>&#1062;&#1042;&#1045;&#1058; &#1063;&#1025;&#1056;&#1053;&#1067;&#1049;</strong></td><td style="width: 112pt;"><strong>&#1062;&#1042;&#1045;&#1058; &#1063;&#1025;&#1056;&#1053;&#1067;&#1049;</strong></td><td style="width: 112pt;"><strong>&#1062;&#1042;&#1045;&#1058; &#1041;&#1045;&#1051;&#1067;&#1049;</strong></td><td style="width: 112pt;"><strong>&#1062;&#1042;&#1045;&#1058; &#1041;&#1045;&#1051;&#1067;&#1049;</strong></td><td style="width: 112pt;"><strong>&#1062;&#1042;&#1045;&#1058; &#1041;&#1045;&#1051;&#1067;&#1049;</strong></td></tr><tr><td style="width: 112pt; height: 14.25pt;"><strong>OTG50<br>SLSIMBB6</strong></td><td style="width: 112pt;"><strong>OTG80<br>SLSIMBB6</strong></td><td style="width: 112pt;"><strong>OTG100<br>SLSIMBB6</strong></td><td style="width: 112pt;"><strong>OTG50<br>SLSIMB6</strong></td><td style="width: 112pt;"><strong>OTG80<br>SLSIMB6</strong></td><td style="width: 112pt;"><strong>OTG100<br>SLSIMB6</strong></td></tr><tr><td style="width: 112pt; height: 14.25pt;"> </td><td style="width: 112pt;"> </td><td style="width: 112pt;"> </td><td style="width: 112pt;"> </td><td style="width: 112pt;"> </td><td style="width: 112pt;"> </td></tr><tr><td style="width: 893pt; height: 14.25pt;" colspan="7"><strong>&#1054;&#1089;&#1085;&#1086;&#1074;&#1085;&#1099;&#1077; &#1076;&#1072;&#1085;&#1085;&#1099;&#1077;</strong></td></tr><tr><td style="width: 221pt; height: 14.25pt;">&#1042;&#1080;&#1076; &#1087;&#1088;&#1080;&#1073;&#1086;&#1088;&#1072;:</td><td style="width: 112pt;">&#1101;&#1083;&#1077;&#1082;&#1090;&#1088;&#1080;&#1095;. &#1074;&#1086;&#1076;&#1086;&#1085;&#1072;&#1075;&#1088;&#1077;-<br>&#1074;&#1072;&#1090;&#1077;&#1083;&#1100;</td><td style="width: 112pt;">&#1101;&#1083;&#1077;&#1082;&#1090;&#1088;&#1080;&#1095;. &#1074;&#1086;&#1076;&#1086;&#1085;&#1072;&#1075;&#1088;&#1077;-<br>&#1074;&#1072;&#1090;&#1077;&#1083;&#1100;</td><td style="width: 112pt;">&#1101;&#1083;&#1077;&#1082;&#1090;&#1088;&#1080;&#1095;. &#1074;&#1086;&#1076;&#1086;&#1085;&#1072;&#1075;&#1088;&#1077;-<br>&#1074;&#1072;&#1090;&#1077;&#1083;&#1100;</td><td style="width: 112pt;">&#1101;&#1083;&#1077;&#1082;&#1090;&#1088;&#1080;&#1095;. &#1074;&#1086;&#1076;&#1086;&#1085;&#1072;&#1075;&#1088;&#1077;-<br>&#1074;&#1072;&#1090;&#1077;&#1083;&#1100;</td><td style="width: 112pt;">&#1101;&#1083;&#1077;&#1082;&#1090;&#1088;&#1080;&#1095;. &#1074;&#1086;&#1076;&#1086;&#1085;&#1072;&#1075;&#1088;&#1077;-<br>&#1074;&#1072;&#1090;&#1077;&#1083;&#1100;</td><td style="width: 112pt;">&#1101;&#1083;&#1077;&#1082;&#1090;&#1088;&#1080;&#1095;. &#1074;&#1086;&#1076;&#1086;&#1085;&#1072;&#1075;&#1088;&#1077;-<br>&#1074;&#1072;&#1090;&#1077;&#1083;&#1100;</td></tr><tr><td style="width: 221pt; height: 14.25pt;">&#1044;&#1080;&#1079;&#1072;&#1081;&#1085;-&#1083;&#1080;&#1085;&#1080;&#1103;:</td><td style="width: 112pt;">Simplicity</td><td style="width: 112pt;">Simplicity</td><td style="width: 112pt;">Simplicity</td><td style="width: 112pt;">Simplicity</td><td style="width: 112pt;">Simplicity</td><td style="width: 112pt;">Simplicity</td></tr><tr><td style="width: 893pt; height: 14.25pt;" colspan="7"><strong>&#1054;&#1073;&#1098;&#1077;&#1084;</strong></td></tr><tr><td style="width: 221pt; height: 14.25pt;">&#1054;&#1073;&#1098;&#1077;&#1084;, &#1083;:</td><td style="width: 112pt;">50</td><td style="width: 112pt;">80</td><td style="width: 112pt;">100</td><td style="width: 112pt;">50</td><td style="width: 112pt;">80</td><td style="width: 112pt;">100</td></tr><tr><td style="width: 893pt; height: 14.25pt;" colspan="7"><strong>&#1055;&#1088;&#1077;&#1076;&#1085;&#1072;&#1079;&#1085;&#1072;&#1095;&#1077;&#1085;&#1080;&#1077; &#1080; &#1091;&#1089;&#1090;&#1072;&#1085;&#1086;&#1074;&#1082;&#1072;</strong></td></tr><tr><td style="width: 221pt; height: 14.25pt;">&#1054;&#1076;&#1085;&#1072; &#1080;&#1083;&#1080; &#1085;&#1077;&#1089;&#1082;&#1086;&#1083;&#1100;&#1082;&#1086; &#1074;&#1086;&#1076;&#1086;&#1088;&#1072;&#1079;&#1073;&#1086;&#1088;&#1085;&#1099;&#1093; &#1090;&#1086;&#1095;&#1077;&#1082;:</td><td style="width: 112pt;">&#1044;&#1072;</td><td style="width: 112pt;">&#1044;&#1072;</td><td style="width: 112pt;">&#1044;&#1072;</td><td style="width: 112pt;">&#1044;&#1072;</td><td style="width: 112pt;">&#1044;&#1072;</td><td style="width: 112pt;">&#1044;&#1072;</td></tr><tr><td style="width: 221pt; height: 14.25pt;">&#1050;&#1086;&#1083;&#1080;&#1095;&#1077;&#1089;&#1090;&#1074;&#1086; &#1095;&#1077;&#1083;&#1086;&#1074;&#1077;&#1082; &#1087;&#1088;&#1080; &#1089;&#1088;&#1077;&#1076;&#1085;&#1077;&#1084; &#1088;&#1072;&#1089;&#1093;&#1086;&#1076;&#1077;:</td><td style="width: 112pt;">2</td><td style="width: 112pt;">3-4</td><td style="width: 112pt;">4-5</td><td style="width: 112pt;">2</td><td style="width: 112pt;">3-4</td><td style="width: 112pt;">4-5</td></tr><tr><td style="width: 221pt; height: 14.25pt;">&#1042;&#1077;&#1088;&#1090;&#1080;&#1082;&#1072;&#1083;&#1100;&#1085;&#1099;&#1081; &#1084;&#1086;&#1085;&#1090;&#1072;&#1078;:</td><td style="width: 112pt;">&#1044;&#1072;</td><td style="width: 112pt;">&#1044;&#1072;</td><td style="width: 112pt;">&#1044;&#1072;</td><td style="width: 112pt;">&#1044;&#1072;</td><td style="width: 112pt;">&#1044;&#1072;</td><td style="width: 112pt;">&#1044;&#1072;</td></tr><tr><td style="width: 221pt; height: 14.25pt;">&#1059;&#1085;&#1080;&#1074;&#1077;&#1088;&#1089;&#1072;&#1083;&#1100;&#1085;&#1099;&#1081; &#1084;&#1086;&#1085;&#1090;&#1072;&#1078;:</td><td style="width: 112pt;">&#8212;</td><td style="width: 112pt;">&#8212;</td><td style="width: 112pt;">&#8212;</td><td style="width: 112pt;">&#8212;</td><td style="width: 112pt;">&#8212;</td><td style="width: 112pt;">&#8212;</td></tr><tr><td style="width: 221pt; height: 14.25pt;">&#1052;&#1086;&#1085;&#1090;&#1072;&#1078; &#1085;&#1072;&#1076; &#1088;&#1072;&#1082;&#1086;&#1074;&#1080;&#1085;&#1086;&#1081;:</td><td style="width: 112pt;">&#8212;</td><td style="width: 112pt;">&#8212;</td><td style="width: 112pt;">&#8212;</td><td style="width: 112pt;">&#8212;</td><td style="width: 112pt;">&#8212;</td><td style="width: 112pt;">&#8212;</td></tr><tr><td style="width: 221pt; height: 14.25pt;">&#1052;&#1086;&#1085;&#1090;&#1072;&#1078; &#1087;&#1086;&#1076; &#1088;&#1072;&#1082;&#1086;&#1074;&#1080;&#1085;&#1086;&#1081;:</td><td style="width: 112pt;">&#8212;</td><td style="width: 112pt;">&#8212;</td><td style="width: 112pt;">&#8212;</td><td style="width: 112pt;">&#8212;</td><td style="width: 112pt;">&#8212;</td><td style="width: 112pt;">&#8212;</td></tr><tr><td style="width: 893pt; height: 14.25pt;" colspan="7"><strong>&#1052;&#1086;&#1085;&#1090;&#1072;&#1078;&#1085;&#1099;&#1077; &#1088;&#1072;&#1079;&#1084;&#1077;&#1088;&#1099;</strong></td></tr><tr><td style="width: 221pt; height: 14.25pt;">&#1042;&#1099;&#1089;&#1086;&#1090;&#1072;, &#1084;&#1084;:</td><td style="width: 112pt;">690</td><td style="width: 112pt;">950</td><td style="width: 112pt;">1125</td><td style="width: 112pt;">690</td><td style="width: 112pt;">950</td><td style="width: 112pt;">1125</td></tr><tr><td style="width: 221pt; height: 14.25pt;">&#1064;&#1080;&#1088;&#1080;&#1085;&#1072;, &#1084;&#1084;:</td><td style="width: 112pt;">420</td><td style="width: 112pt;">420</td><td style="width: 112pt;">420</td><td style="width: 112pt;">420</td><td style="width: 112pt;">420</td><td style="width: 112pt;">420</td></tr><tr><td style="width: 221pt; height: 14.25pt;">&#1043;&#1083;&#1091;&#1073;&#1080;&#1085;&#1072;, &#1084;&#1084;:</td><td style="width: 112pt;">445</td><td style="width: 112pt;">445</td><td style="width: 112pt;">445</td><td style="width: 112pt;">445</td><td style="width: 112pt;">445</td><td style="width: 112pt;">445</td></tr><tr><td style="width: 221pt; height: 14.25pt;">&#1055;&#1088;&#1080;&#1089;&#1086;&#1077;&#1076;&#1080;&#1085;&#1077;&#1085;&#1080;&#1077; &#1082; &#1074;&#1086;&#1076;&#1086;&#1087;&#1088;&#1086;&#1074;&#1086;&#1076;&#1091;:</td><td style="width: 112pt;">G 1/2</td><td style="width: 112pt;">G 1/2</td><td style="width: 112pt;">G 1/2</td><td style="width: 112pt;">G 1/2</td><td style="width: 112pt;">G 1/2</td><td style="width: 112pt;">G 1/2</td></tr><tr><td style="width: 221pt; height: 14.25pt;">&#1042;&#1077;&#1089; &#1085;&#1077;&#1090;&#1090;&#1086;/&#1073;&#1088;&#1091;&#1090;&#1090;&#1086;/&#1089; &#1074;&#1086;&#1076;&#1086;&#1081;, &#1082;&#1075;:</td><td style="width: 112pt;">24/26/74</td><td style="width: 112pt;">31/33/111</td><td style="width: 112pt;">36/38/136</td><td style="width: 112pt;">24/26/74</td><td style="width: 112pt;">31/33/111</td><td style="width: 112pt;">36/38/136</td></tr><tr><td style="width: 893pt; height: 14.25pt;" colspan="7"><strong>&#1058;&#1077;&#1093;&#1085;&#1080;&#1095;&#1077;&#1089;&#1082;&#1080;&#1077; &#1093;&#1072;&#1088;&#1072;&#1082;&#1090;&#1077;&#1088;&#1080;&#1089;&#1090;&#1080;&#1082;&#1080;</strong></td></tr><tr><td style="width: 221pt; height: 14.25pt;">&#1060;&#1086;&#1088;&#1084;&#1072; &#1080;&#1079;&#1076;&#1077;&#1083;&#1080;&#1103;:</td><td style="width: 112pt;">&#1086;&#1082;&#1088;&#1091;&#1075;&#1083;&#1072;&#1103; &#1092;&#1086;&#1088;&#1084;&#1072;</td><td style="width: 112pt;">&#1086;&#1082;&#1088;&#1091;&#1075;&#1083;&#1072;&#1103; &#1092;&#1086;&#1088;&#1084;&#1072;</td><td style="width: 112pt;">&#1086;&#1082;&#1088;&#1091;&#1075;&#1083;&#1072;&#1103; &#1092;&#1086;&#1088;&#1084;&#1072;</td><td style="width: 112pt;">&#1086;&#1082;&#1088;&#1091;&#1075;&#1083;&#1072;&#1103; &#1092;&#1086;&#1088;&#1084;&#1072;</td><td style="width: 112pt;">&#1086;&#1082;&#1088;&#1091;&#1075;&#1083;&#1072;&#1103; &#1092;&#1086;&#1088;&#1084;&#1072;</td><td style="width: 112pt;">&#1086;&#1082;&#1088;&#1091;&#1075;&#1083;&#1072;&#1103; &#1092;&#1086;&#1088;&#1084;&#1072;</td></tr><tr><td style="width: 221pt; height: 31.5pt;">&#1057;&#1090;&#1072;&#1083;&#1100;&#1085;&#1086;&#1081; &#1101;&#1084;&#1072;&#1083;&#1080;&#1088;&#1086;&#1074;&#1072;&#1085;&#1085;&#1099;&#1081; &#1073;&#1072;&#1082;:</td><td style="width: 112pt;">&#1044;&#1072;</td><td style="width: 112pt;">&#1044;&#1072;</td><td style="width: 112pt;">&#1044;&#1072;</td><td style="width: 112pt;">&#1044;&#1072;</td><td style="width: 112pt;">&#1044;&#1072;</td><td style="width: 112pt;">&#1044;&#1072;</td></tr><tr><td style="width: 221pt; height: 14.25pt;">&#1052;&#1072;&#1075;&#1085;&#1080;&#1077;&#1074;&#1099;&#1081; &#1079;&#1072;&#1097;&#1080;&#1090;&#1085;&#1099;&#1081; &#1072;&#1085;&#1086;&#1076;:</td><td style="width: 112pt;">&#1044;&#1072;</td><td style="width: 112pt;">&#1044;&#1072;</td><td style="width: 112pt;">&#1044;&#1072;</td><td style="width: 112pt;">&#1044;&#1072;</td><td style="width: 112pt;">&#1044;&#1072;</td><td style="width: 112pt;">&#1044;&#1072;</td></tr><tr><td style="width: 221pt; height: 14.25pt;">&#1056;&#1072;&#1073;&#1086;&#1095;&#1077;&#1077; &#1076;&#1072;&#1074;&#1083;&#1077;&#1085;&#1080;&#1077; &#1074; &#1074;&#1086;&#1076;&#1086;&#1085;&#1072;&#1075;&#1088;&#1077;&#1074;&#1072;&#1090;&#1077;&#1083;&#1077;, &#1073;&#1072;&#1088;:</td><td style="width: 112pt;">6</td><td style="width: 112pt;">6</td><td style="width: 112pt;">6</td><td style="width: 112pt;">6</td><td style="width: 112pt;">6</td><td style="width: 112pt;">6</td></tr><tr><td style="width: 221pt; height: 14.25pt;">&#1057;&#1088;&#1077;&#1076;&#1085;&#1103;&#1103; &#1090;&#1086;&#1083;&#1097;&#1080;&#1085;&#1072; &#1080;&#1079;&#1086;&#1083;&#1103;&#1094;&#1080;&#1086;&#1085;&#1085;&#1086;&#1075;&#1086; &#1089;&#1083;&#1086;&#1103;, &#1084;&#1084;:</td><td style="width: 112pt;">20-60</td><td style="width: 112pt;">20-60</td><td style="width: 112pt;">20-60</td><td style="width: 112pt;">20-60</td><td style="width: 112pt;">20-60</td><td style="width: 112pt;">20-60</td></tr><tr><td style="width: 221pt; height: 14.25pt;">&#1047;&#1072;&#1097;&#1080;&#1090;&#1072; &#1086;&#1090; &#1079;&#1072;&#1084;&#1077;&#1088;&#1079;&#1072;&#1085;&#1080;&#1103;:</td></tr><tr><td style="width: 221pt; height: 14.25pt;">&#1058;&#1077;&#1088;&#1084;&#1086;&#1084;&#1077;&#1090;&#1088;:</td><td style="width: 112pt;">&#8212;</td><td style="width: 112pt;">&#8212;</td><td style="width: 112pt;">&#8212;</td><td style="width: 112pt;">&#8212;</td><td style="width: 112pt;">&#8212;</td><td style="width: 112pt;">&#8212;</td></tr><tr><td style="width: 221pt; height: 14.25pt;">&#1060;&#1080;&#1082;&#1089;&#1072;&#1090;&#1086;&#1088; &#1079;&#1072;&#1087;&#1080;&#1089;&#1080; &#1087;&#1088;&#1080;&#1074;&#1099;&#1095;&#1077;&#1082; &#1087;&#1086;&#1090;&#1088;&#1077;&#1073;&#1080;&#1090;&#1077;&#1083;&#1103;:</td><td style="width: 112pt;">&#8212;</td><td style="width: 112pt;">&#8212;</td><td style="width: 112pt;">&#8212;</td><td style="width: 112pt;">&#8212;</td><td style="width: 112pt;">&#8212;</td><td style="width: 112pt;">&#8212;</td></tr><tr><td style="width: 221pt; height: 14.25pt;">&#1048;&#1085;&#1076;&#1080;&#1082;&#1072;&#1094;&#1080;&#1103; &#1086;&#1073;&#1098;&#1077;&#1084;&#1072; &#1076;&#1086;&#1089;&#1090;&#1091;&#1087;&#1085;&#1086;&#1081; &#1085;&#1072;&#1075;&#1088;&#1077;&#1090;&#1086;&#1081; &#1074;&#1086;&#1076;&#1099;:</td><td style="width: 112pt;">&#8212;</td><td style="width: 112pt;">&#8212;</td><td style="width: 112pt;">&#8212;</td><td style="width: 112pt;">&#8212;</td><td style="width: 112pt;">&#8212;</td><td style="width: 112pt;">&#8212;</td></tr><tr><td style="width: 221pt; height: 14.25pt;">&#1056;&#1091;&#1095;&#1085;&#1086;&#1077; &#1087;&#1088;&#1086;&#1075;&#1088;&#1072;&#1084;&#1084;&#1080;&#1088;&#1086;&#1074;&#1072;&#1085;&#1080;&#1077; &#1088;&#1077;&#1078;&#1080;&#1084;&#1086;&#1074; &#1088;&#1072;&#1073;&#1086;&#1090;&#1099;:</td><td style="width: 112pt;">&#8212;</td><td style="width: 112pt;">&#8212;</td><td style="width: 112pt;">&#8212;</td><td style="width: 112pt;">&#8212;</td><td style="width: 112pt;">&#8212;</td><td style="width: 112pt;">&#8212;</td></tr><tr><td style="width: 221pt; height: 14.25pt;">&#1059;&#1089;&#1082;&#1086;&#1088;&#1077;&#1085;&#1085;&#1099;&#1081; &#1085;&#1072;&#1075;&#1088;&#1077;&#1074; QuickHeat:</td><td style="width: 112pt;">&#8212;</td><td style="width: 112pt;">&#8212;</td><td style="width: 112pt;">&#8212;</td><td style="width: 112pt;">&#8212;</td><td style="width: 112pt;">&#8212;</td><td style="width: 112pt;">&#8212;</td></tr><tr><td style="width: 221pt; height: 14.25pt;">&#1042;&#1086;&#1079;&#1084;&#1086;&#1078;&#1085;&#1086;&#1089;&#1090;&#1100; &#1091;&#1089;&#1090;&#1072;&#1085;&#1086;&#1074;&#1082;&#1080; &#1090;&#1077;&#1084;&#1087;&#1077;&#1088;&#1072;&#1090;&#1091;&#1088;&#1099; &#1085;&#1072;&#1075;&#1088;&#1077;&#1074;&#1072; &#1074;&#1086;&#1076;&#1099; &#1076;&#1086; 75&#176;&#1057;:</td><td style="width: 112pt;">&#1044;&#1072;</td><td style="width: 112pt;">&#1044;&#1072;</td><td style="width: 112pt;">&#1044;&#1072;</td><td style="width: 112pt;">&#1044;&#1072;</td><td style="width: 112pt;">&#1044;&#1072;</td><td style="width: 112pt;">&#1044;&#1072;</td></tr><tr><td style="width: 221pt; height: 15pt;">&#1051;&#1072;&#1084;&#1087;&#1086;&#1095;&#1082;&#1072;-&#1080;&#1085;&#1076;&#1080;&#1082;&#1072;&#1090;&#1086;&#1088; &#1088;&#1072;&#1073;&#1086;&#1090;&#1099; &#1058;&#1069;&#1053;&#1072;:</td><td style="width: 112pt;">&#8212;</td><td style="width: 112pt;">&#8212;</td><td style="width: 112pt;">&#8212;</td><td style="width: 112pt;">&#8212;</td><td style="width: 112pt;">&#8212;</td><td style="width: 112pt;">&#8212;</td></tr><tr><td style="width: 893pt; height: 15pt;" colspan="7">&#1041;&#1077;&#1079;&#1086;&#1087;&#1072;&#1089;&#1085;&#1086 | [24 empty] | 36 | [9 empty] | 420 | 445 | [448 empty] | 36 | 2 | 445 | 420 |  |  | 1125 | [63 empty] | G 1/2" | 100
https://climatopt.ru/catalog/vodonagrevateli/nakopitelnye/nastennye/gorenje/vodonagrevatel_elektricheskiy_nakopitelnyy_gorenje_otg_100_slsim_b6/ | /upload/resize_cache/iblock/5cd/400_400_140cd750bba9870f18aada2478b24840a/11808_cover_0.jpg | [9 empty] | Водонагреватель электрический накопительный Gorenje OTG 100 SL SIM B6 | 17490 | 31109 | Накопительные |  | Водонагреватель накопительный напорный Gorenje OTG 100 SLSIM B6 настенный предназначен для снабжения горячей водой одной и более точек водоразбора. "SIM" в наименовании это сокращенное слово Simplicity (простота) - серия водонагревателей, представленых на рынок в 2012 году, отличается ультрасовременным дизайном с элегантным эргономичным переключателем, на котором с помощью понятных символов обозначены наиболее популярные режимы. Модели с индексом "BB6" в конце названия имеют ЧЁРНЫЙ цвет.OTG SLSIM B6 - абсолютно новый тип электрических водонагревателей. Кроме оригинального закругленного дизайна, особенностью данного типа являются малые внешние размеры аппарата. Ширина водонагревателя составляет всего лишь 420 мм и позволяет его встраивать даже в самые маленькие пространства. Бак водонагревателя выполнен из высококачественной, покрытой эмалью стали. Дополнительной защитой служит магниевый анод. Водонагреватели OTG SLIM предназначены только для вертикального настенного монтажа. Новое исполнение фланца нагревательного элемента облегчает очистку от накипи, позволяет производить очистку реже, а также упрощает повседневный уход.Ёмкость бака водонагревателя 100 литров. Бак стальной толстостенный, изнутри покрыт эмалью. Магниевый защитный анод дополнительно защищает бак водонагревателя от коррозии. Высококачественная теплоизоляция. ТЭН мощностью 2 кВт закрытого типа, так называемый "сухой" ТЭН. Лампочка-индикатор работы ТЭНа. Компактные размеры (экономия пространства). Возможность установки желаемой температуры в интервале от 5°C до 75°C. Новая закругленная форма, современный дизайн, цвет белый. Присоединение к водопроводу стандартная трубная резьба G 1/2". Рабочее давление 6 бар. Возможность установки пользовательского режима "защита от замерзания". Степень защиты прибора от внешних воздействий IP 24 (защита об брызг воды). Предохранительный клапан/группа безопасности входит в комплект. Сделано в Европе (Сербия). Общая гарантия на изделие 2 года и 5 лет отдельная гарантия на бак! Объем, л: 100 Одна или несколько водоразборных точек Количество человек при среднем расходе: 4-5 Вертикальный монтаж Высота, мм: 1125 Ширина, мм: 420 Глубина, мм: 445 Присоединение к водопроводу: G 1/2 Вес нетто/брутто/с водой, кг: 36/38/136 Технические характеристики Форма изделия: округлая форма Стальной эмалированный бак Магниевый защитный анод Рабочее давление в водонагревателе, бар: 6 Средняя толщина изоляционного слоя, мм: 20-60 Защита от замерзания Возможность установки температуры нагрева воды до 75°С Безопасность Предохранительный клапан группы безопасности Степень защиты: IP24 Электрические характеристики Количество ТЭНов х мощность ТЭНа, Вт: 1х2000 Общая мощность, Вт: 2000 Напряжение, В: 230 Номинальный ток, А: 8,7 Рабочие характеристики Время нагрева от 15 до 75°С с ТЭНом: 3 ч 55 мин Количество смешанной воды при 40°С, л: 200 Теплопотери, кВтч/24ч: 1,54 Таблица сравнения ЦВЕТ ЧЁРНЫЙ ЦВЕТ ЧЁРНЫЙ ЦВЕТ ЧЁРНЫЙ ЦВЕТ БЕЛЫЙ ЦВЕТ БЕЛЫЙ ЦВЕТ БЕЛЫЙ OTG50 SLSIMBB6 OTG80 SLSIMBB6 OTG100 SLSIMBB6 OTG50 SLSIMB6 OTG80 SLSIMB6 OTG100 SLSIMB6 Основные данные Вид прибора: электрич. водонагре- ватель электрич. водонагре- ватель электрич. водонагре- ватель электрич. водонагре- ватель электрич. водонагре- ватель электрич. водонагре- ватель Дизайн-линия: Simplicity Simplicity Simplicity Simplicity Simplicity Simplicity Объем Объем, л: 50 80 100 50 80 100 Предназначение и установка Одна или несколько водоразборных точек: Да Да Да Да Да Да Количество человек при среднем расходе: 2 3-4 4-5 2 3-4 4-5 Вертикальный монтаж: Да Да Да Да Да Да Универсальный монтаж: — — — — — — Монтаж над раковиной: — — — — — — Монтаж под раковиной: — — — — — — Монтажные размеры Высота, мм: 690 950 1125 690 950 1125 Ширина, мм: 420 420 420 420 420 420 Глубина, мм: 445 445 445 445 445 445 Присоединение к водопроводу: G 1/2 G 1/2 G 1/2 G 1/2 G 1/2 G 1/2 Вес нетто/брутто/с водой, кг: 24/26/74 31/33/111 36/38/136 24/26/74 31/33/111 36/38/136 Технические характеристики Форма изделия: округлая форма округлая форма округлая форма округлая форма округлая форма округлая форма Стальной эмалированный бак: Да Да Да Да Да Да Магниевый защитный анод: Да Да Да Да Да Да Рабочее давление в водонагревателе, бар: 6 6 6 6 6 6 Средняя толщина изоляционного слоя, мм: 20-60 20-60 20-60 20-60 20-60 20-60 Защита от замерзания: Термометр: — — — — — — Фиксатор записи привычек потребителя: — — — — — — Индикация объема доступной нагретой воды: — — — — — — Ручное программирование режимов работы: — — — — — — Ускоренный нагрев QuickHeat: — — — — — — Возможность установки температуры нагрева воды до 75°С: Да Да Да Да Да Да Лампочка-индикатор работы ТЭНа: — — — — — — Безопасность Предохранительный клапан группы безопасности: Да Да Да Да Да Да Степень защиты: IP24 IP24 IP24 IP24 IP24 IP24 Электрические характеристики Количество ТЭНов х мощность ТЭНа, Вт: 1х2000 1х2000 1х2000 1х2000 1х2000 1х2000 Общая мощность, Вт: 2000 2000 2000 2000 2000 2000 Напряжение, В: 230 230 230 230 230 230 Номинальный ток, А: 8,7 8,7 8,7 8,7 8,7 8,7 Рабочие характеристики Время нагрева от 15 до 75°С с ТЭНом: 1 ч 55 мин 3 ч 05 мин 3 ч 55 мин 1 ч 55 мин 3 ч 05 мин 3 ч 55 мин Количество смешанной воды при 40°С, л: 89 145 200 89 145 200 Теплопотери, кВтч/24ч: 0,94 1,3 1,54 0,94 1,3 1,54 | <div class="detail_text"><p>&#1042;&#1086;&#1076;&#1086;&#1085;&#1072;&#1075;&#1088;&#1077;&#1074;&#1072;&#1090;&#1077;&#1083;&#1100; &#1085;&#1072;&#1082;&#1086;&#1087;&#1080;&#1090;&#1077;&#1083;&#1100;&#1085;&#1099;&#1081; &#1085;&#1072;&#1087;&#1086;&#1088;&#1085;&#1099;&#1081; <strong>Gorenje OTG 100 SLSIM B6</strong> &#1085;&#1072;&#1089;&#1090;&#1077;&#1085;&#1085;&#1099;&#1081; &#1087;&#1088;&#1077;&#1076;&#1085;&#1072;&#1079;&#1085;&#1072;&#1095;&#1077;&#1085; &#1076;&#1083;&#1103; &#1089;&#1085;&#1072;&#1073;&#1078;&#1077;&#1085;&#1080;&#1103; &#1075;&#1086;&#1088;&#1103;&#1095;&#1077;&#1081; &#1074;&#1086;&#1076;&#1086;&#1081; &#1086;&#1076;&#1085;&#1086;&#1081; &#1080; &#1073;&#1086;&#1083;&#1077;&#1077; &#1090;&#1086;&#1095;&#1077;&#1082; &#1074;&#1086;&#1076;&#1086;&#1088;&#1072;&#1079;&#1073;&#1086;&#1088;&#1072;. "SIM" &#1074; &#1085;&#1072;&#1080;&#1084;&#1077;&#1085;&#1086;&#1074;&#1072;&#1085;&#1080;&#1080; &#1101;&#1090;&#1086; &#1089;&#1086;&#1082;&#1088;&#1072;&#1097;&#1077;&#1085;&#1085;&#1086;&#1077; &#1089;&#1083;&#1086;&#1074;&#1086; Simplicity (&#1087;&#1088;&#1086;&#1089;&#1090;&#1086;&#1090;&#1072;) - &#1089;&#1077;&#1088;&#1080;&#1103; &#1074;&#1086;&#1076;&#1086;&#1085;&#1072;&#1075;&#1088;&#1077;&#1074;&#1072;&#1090;&#1077;&#1083;&#1077;&#1081;, &#1087;&#1088;&#1077;&#1076;&#1089;&#1090;&#1072;&#1074;&#1083;&#1077;&#1085;&#1099;&#1093; &#1085;&#1072; &#1088;&#1099;&#1085;&#1086;&#1082; &#1074; 2012 &#1075;&#1086;&#1076;&#1091;, &#1086;&#1090;&#1083;&#1080;&#1095;&#1072;&#1077;&#1090;&#1089;&#1103; &#1091;&#1083;&#1100;&#1090;&#1088;&#1072;&#1089;&#1086;&#1074;&#1088;&#1077;&#1084;&#1077;&#1085;&#1085;&#1099;&#1084; &#1076;&#1080;&#1079;&#1072;&#1081;&#1085;&#1086;&#1084; &#1089; &#1101;&#1083;&#1077;&#1075;&#1072;&#1085;&#1090;&#1085;&#1099;&#1084; &#1101;&#1088;&#1075;&#1086;&#1085;&#1086;&#1084;&#1080;&#1095;&#1085;&#1099;&#1084; &#1087;&#1077;&#1088;&#1077;&#1082;&#1083;&#1102;&#1095;&#1072;&#1090;&#1077;&#1083;&#1077;&#1084;, &#1085;&#1072; &#1082;&#1086;&#1090;&#1086;&#1088;&#1086;&#1084; &#1089; &#1087;&#1086;&#1084;&#1086;&#1097;&#1100;&#1102; &#1087;&#1086;&#1085;&#1103;&#1090;&#1085;&#1099;&#1093; &#1089;&#1080;&#1084;&#1074;&#1086;&#1083;&#1086;&#1074; &#1086;&#1073;&#1086;&#1079;&#1085;&#1072;&#1095;&#1077;&#1085;&#1099; &#1085;&#1072;&#1080;&#1073;&#1086;&#1083;&#1077;&#1077; &#1087;&#1086;&#1087;&#1091;&#1083;&#1103;&#1088;&#1085;&#1099;&#1077; &#1088;&#1077;&#1078;&#1080;&#1084;&#1099;. &#1052;&#1086;&#1076;&#1077;&#1083;&#1080; &#1089; &#1080;&#1085;&#1076;&#1077;&#1082;&#1089;&#1086;&#1084; "BB6" &#1074; &#1082;&#1086;&#1085;&#1094;&#1077; &#1085;&#1072;&#1079;&#1074;&#1072;&#1085;&#1080;&#1103; &#1080;&#1084;&#1077;&#1102;&#1090; &#1063;&#1025;&#1056;&#1053;&#1067;&#1049; &#1094;&#1074;&#1077;&#1090;.OTG SLSIM B6 - &#1072;&#1073;&#1089;&#1086;&#1083;&#1102;&#1090;&#1085;&#1086; &#1085;&#1086;&#1074;&#1099;&#1081; &#1090;&#1080;&#1087; &#1101;&#1083;&#1077;&#1082;&#1090;&#1088;&#1080;&#1095;&#1077;&#1089;&#1082;&#1080;&#1093; &#1074;&#1086;&#1076;&#1086;&#1085;&#1072;&#1075;&#1088;&#1077;&#1074;&#1072;&#1090;&#1077;&#1083;&#1077;&#1081;. &#1050;&#1088;&#1086;&#1084;&#1077; &#1086;&#1088;&#1080;&#1075;&#1080;&#1085;&#1072;&#1083;&#1100;&#1085;&#1086;&#1075;&#1086; &#1079;&#1072;&#1082;&#1088;&#1091;&#1075;&#1083;&#1077;&#1085;&#1085;&#1086;&#1075;&#1086; &#1076;&#1080;&#1079;&#1072;&#1081;&#1085;&#1072;, &#1086;&#1089;&#1086;&#1073;&#1077;&#1085;&#1085;&#1086;&#1089;&#1090;&#1100;&#1102; &#1076;&#1072;&#1085;&#1085;&#1086;&#1075;&#1086; &#1090;&#1080;&#1087;&#1072; &#1103;&#1074;&#1083;&#1103;&#1102;&#1090;&#1089;&#1103; &#1084;&#1072;&#1083;&#1099;&#1077; &#1074;&#1085;&#1077;&#1096;&#1085;&#1080;&#1077; &#1088;&#1072;&#1079;&#1084;&#1077;&#1088;&#1099; &#1072;&#1087;&#1087;&#1072;&#1088;&#1072;&#1090;&#1072;. &#1064;&#1080;&#1088;&#1080;&#1085;&#1072; &#1074;&#1086;&#1076;&#1086;&#1085;&#1072;&#1075;&#1088;&#1077;&#1074;&#1072;&#1090;&#1077;&#1083;&#1103; &#1089;&#1086;&#1089;&#1090;&#1072;&#1074;&#1083;&#1103;&#1077;&#1090; &#1074;&#1089;&#1077;&#1075;&#1086; &#1083;&#1080;&#1096;&#1100; 420 &#1084;&#1084; &#1080; &#1087;&#1086;&#1079;&#1074;&#1086;&#1083;&#1103;&#1077;&#1090; &#1077;&#1075;&#1086; &#1074;&#1089;&#1090;&#1088;&#1072;&#1080;&#1074;&#1072;&#1090;&#1100; &#1076;&#1072;&#1078;&#1077; &#1074; &#1089;&#1072;&#1084;&#1099;&#1077; &#1084;&#1072;&#1083;&#1077;&#1085;&#1100;&#1082;&#1080;&#1077; &#1087;&#1088;&#1086;&#1089;&#1090;&#1088;&#1072;&#1085;&#1089;&#1090;&#1074;&#1072;. &#1041;&#1072;&#1082; &#1074;&#1086;&#1076;&#1086;&#1085;&#1072;&#1075;&#1088;&#1077;&#1074;&#1072;&#1090;&#1077;&#1083;&#1103; &#1074;&#1099;&#1087;&#1086;&#1083;&#1085;&#1077;&#1085; &#1080;&#1079; &#1074;&#1099;&#1089;&#1086;&#1082;&#1086;&#1082;&#1072;&#1095;&#1077;&#1089;&#1090;&#1074;&#1077;&#1085;&#1085;&#1086;&#1081;, &#1087;&#1086;&#1082;&#1088;&#1099;&#1090;&#1086;&#1081; &#1101;&#1084;&#1072;&#1083;&#1100;&#1102; &#1089;&#1090;&#1072;&#1083;&#1080;. &#1044;&#1086;&#1087;&#1086;&#1083;&#1085;&#1080;&#1090;&#1077;&#1083;&#1100;&#1085;&#1086;&#1081; &#1079;&#1072;&#1097;&#1080;&#1090;&#1086;&#1081; &#1089;&#1083;&#1091;&#1078;&#1080;&#1090; &#1084;&#1072;&#1075;&#1085;&#1080;&#1077;&#1074;&#1099;&#1081; &#1072;&#1085;&#1086;&#1076;.<br>&#1042;&#1086;&#1076;&#1086;&#1085;&#1072;&#1075;&#1088;&#1077;&#1074;&#1072;&#1090;&#1077;&#1083;&#1080; OTG SLIM &#1087;&#1088;&#1077;&#1076;&#1085;&#1072;&#1079;&#1085;&#1072;&#1095;&#1077;&#1085;&#1099; &#1090;&#1086;&#1083;&#1100;&#1082;&#1086; &#1076;&#1083;&#1103; &#1074;&#1077;&#1088;&#1090;&#1080;&#1082;&#1072;&#1083;&#1100;&#1085;&#1086;&#1075;&#1086; &#1085;&#1072;&#1089;&#1090;&#1077;&#1085;&#1085;&#1086;&#1075;&#1086; &#1084;&#1086;&#1085;&#1090;&#1072;&#1078;&#1072;.<br>&#1053;&#1086;&#1074;&#1086;&#1077; &#1080;&#1089;&#1087;&#1086;&#1083;&#1085;&#1077;&#1085;&#1080;&#1077; &#1092;&#1083;&#1072;&#1085;&#1094;&#1072; &#1085;&#1072;&#1075;&#1088;&#1077;&#1074;&#1072;&#1090;&#1077;&#1083;&#1100;&#1085;&#1086;&#1075;&#1086; &#1101;&#1083;&#1077;&#1084;&#1077;&#1085;&#1090;&#1072; &#1086;&#1073;&#1083;&#1077;&#1075;&#1095;&#1072;&#1077;&#1090; &#1086;&#1095;&#1080;&#1089;&#1090;&#1082;&#1091; &#1086;&#1090; &#1085;&#1072;&#1082;&#1080;&#1087;&#1080;, &#1087;&#1086;&#1079;&#1074;&#1086;&#1083;&#1103;&#1077;&#1090; &#1087;&#1088;&#1086;&#1080;&#1079;&#1074;&#1086;&#1076;&#1080;&#1090;&#1100; &#1086;&#1095;&#1080;&#1089;&#1090;&#1082;&#1091; &#1088;&#1077;&#1078;&#1077;, &#1072; &#1090;&#1072;&#1082;&#1078;&#1077; &#1091;&#1087;&#1088;&#1086;&#1097;&#1072;&#1077;&#1090; &#1087;&#1086;&#1074;&#1089;&#1077;&#1076;&#1085;&#1077;&#1074;&#1085;&#1099;&#1081; &#1091;&#1093;&#1086;&#1076;.&#1025;&#1084;&#1082;&#1086;&#1089;&#1090;&#1100; &#1073;&#1072;&#1082;&#1072; &#1074;&#1086;&#1076;&#1086;&#1085;&#1072;&#1075;&#1088;&#1077;&#1074;&#1072;&#1090;&#1077;&#1083;&#1103; 100 &#1083;&#1080;&#1090;&#1088;&#1086;&#1074;. &#1041;&#1072;&#1082; &#1089;&#1090;&#1072;&#1083;&#1100;&#1085;&#1086;&#1081; &#1090;&#1086;&#1083;&#1089;&#1090;&#1086;&#1089;&#1090;&#1077;&#1085;&#1085;&#1099;&#1081;, &#1080;&#1079;&#1085;&#1091;&#1090;&#1088;&#1080; &#1087;&#1086;&#1082;&#1088;&#1099;&#1090; &#1101;&#1084;&#1072;&#1083;&#1100;&#1102;. &#1052;&#1072;&#1075;&#1085;&#1080;&#1077;&#1074;&#1099;&#1081; &#1079;&#1072;&#1097;&#1080;&#1090;&#1085;&#1099;&#1081; &#1072;&#1085;&#1086;&#1076; &#1076;&#1086;&#1087;&#1086;&#1083;&#1085;&#1080;&#1090;&#1077;&#1083;&#1100;&#1085;&#1086; &#1079;&#1072;&#1097;&#1080;&#1097;&#1072;&#1077;&#1090; &#1073;&#1072;&#1082; &#1074;&#1086;&#1076;&#1086;&#1085;&#1072;&#1075;&#1088;&#1077;&#1074;&#1072;&#1090;&#1077;&#1083;&#1103; &#1086;&#1090; &#1082;&#1086;&#1088;&#1088;&#1086;&#1079;&#1080;&#1080;. &#1042;&#1099;&#1089;&#1086;&#1082;&#1086;&#1082;&#1072;&#1095;&#1077;&#1089;&#1090;&#1074;&#1077;&#1085;&#1085;&#1072;&#1103; &#1090;&#1077;&#1087;&#1083;&#1086;&#1080;&#1079;&#1086;&#1083;&#1103;&#1094;&#1080;&#1103;. &#1058;&#1069;&#1053; &#1084;&#1086;&#1097;&#1085;&#1086;&#1089;&#1090;&#1100;&#1102; 2 &#1082;&#1042;&#1090; &#1079;&#1072;&#1082;&#1088;&#1099;&#1090;&#1086;&#1075;&#1086; &#1090;&#1080;&#1087;&#1072;, &#1090;&#1072;&#1082; &#1085;&#1072;&#1079;&#1099;&#1074;&#1072;&#1077;&#1084;&#1099;&#1081; "&#1089;&#1091;&#1093;&#1086;&#1081;" &#1058;&#1069;&#1053;. &#1051;&#1072;&#1084;&#1087;&#1086;&#1095;&#1082;&#1072;-&#1080;&#1085;&#1076;&#1080;&#1082;&#1072;&#1090;&#1086;&#1088; &#1088;&#1072;&#1073;&#1086;&#1090;&#1099; &#1058;&#1069;&#1053;&#1072;. &#1050;&#1086;&#1084;&#1087;&#1072;&#1082;&#1090;&#1085;&#1099;&#1077; &#1088;&#1072;&#1079;&#1084;&#1077;&#1088;&#1099; (&#1101;&#1082;&#1086;&#1085;&#1086;&#1084;&#1080;&#1103; &#1087;&#1088;&#1086;&#1089;&#1090;&#1088;&#1072;&#1085;&#1089;&#1090;&#1074;&#1072;). &#1042;&#1086;&#1079;&#1084;&#1086;&#1078;&#1085;&#1086;&#1089;&#1090;&#1100; &#1091;&#1089;&#1090;&#1072;&#1085;&#1086;&#1074;&#1082;&#1080; &#1078;&#1077;&#1083;&#1072;&#1077;&#1084;&#1086;&#1081; &#1090;&#1077;&#1084;&#1087;&#1077;&#1088;&#1072;&#1090;&#1091;&#1088;&#1099; &#1074; &#1080;&#1085;&#1090;&#1077;&#1088;&#1074;&#1072;&#1083;&#1077; &#1086;&#1090; 5&#176;C &#1076;&#1086; 75&#176;C.<br>&#1053;&#1086;&#1074;&#1072;&#1103; &#1079;&#1072;&#1082;&#1088;&#1091;&#1075;&#1083;&#1077;&#1085;&#1085;&#1072;&#1103; &#1092;&#1086;&#1088;&#1084;&#1072;, &#1089;&#1086;&#1074;&#1088;&#1077;&#1084;&#1077;&#1085;&#1085;&#1099;&#1081; &#1076;&#1080;&#1079;&#1072;&#1081;&#1085;, &#1094;&#1074;&#1077;&#1090; &#1073;&#1077;&#1083;&#1099;&#1081;. &#1055;&#1088;&#1080;&#1089;&#1086;&#1077;&#1076;&#1080;&#1085;&#1077;&#1085;&#1080;&#1077; &#1082; &#1074;&#1086;&#1076;&#1086;&#1087;&#1088;&#1086;&#1074;&#1086;&#1076;&#1091; &#1089;&#1090;&#1072;&#1085;&#1076;&#1072;&#1088;&#1090;&#1085;&#1072;&#1103; &#1090;&#1088;&#1091;&#1073;&#1085;&#1072;&#1103; &#1088;&#1077;&#1079;&#1100;&#1073;&#1072; G 1/2". &#1056;&#1072;&#1073;&#1086;&#1095;&#1077;&#1077; &#1076;&#1072;&#1074;&#1083;&#1077;&#1085;&#1080;&#1077; 6 &#1073;&#1072;&#1088;. &#1042;&#1086;&#1079;&#1084;&#1086;&#1078;&#1085;&#1086;&#1089;&#1090;&#1100; &#1091;&#1089;&#1090;&#1072;&#1085;&#1086;&#1074;&#1082;&#1080; &#1087;&#1086;&#1083;&#1100;&#1079;&#1086;&#1074;&#1072;&#1090;&#1077;&#1083;&#1100;&#1089;&#1082;&#1086;&#1075;&#1086; &#1088;&#1077;&#1078;&#1080;&#1084;&#1072; "&#1079;&#1072;&#1097;&#1080;&#1090;&#1072; &#1086;&#1090; &#1079;&#1072;&#1084;&#1077;&#1088;&#1079;&#1072;&#1085;&#1080;&#1103;". &#1057;&#1090;&#1077;&#1087;&#1077;&#1085;&#1100; &#1079;&#1072;&#1097;&#1080;&#1090;&#1099; &#1087;&#1088;&#1080;&#1073;&#1086;&#1088;&#1072; &#1086;&#1090; &#1074;&#1085;&#1077;&#1096;&#1085;&#1080;&#1093; &#1074;&#1086;&#1079;&#1076;&#1077;&#1081;&#1089;&#1090;&#1074;&#1080;&#1081; IP 24 (&#1079;&#1072;&#1097;&#1080;&#1090;&#1072; &#1086;&#1073; &#1073;&#1088;&#1099;&#1079;&#1075; &#1074;&#1086;&#1076;&#1099;). &#1055;&#1088;&#1077;&#1076;&#1086;&#1093;&#1088;&#1072;&#1085;&#1080;&#1090;&#1077;&#1083;&#1100;&#1085;&#1099;&#1081; &#1082;&#1083;&#1072;&#1087;&#1072;&#1085;/&#1075;&#1088;&#1091;&#1087;&#1087;&#1072; &#1073;&#1077;&#1079;&#1086;&#1087;&#1072;&#1089;&#1085;&#1086;&#1089;&#1090;&#1080; &#1074;&#1093;&#1086;&#1076;&#1080;&#1090; &#1074; &#1082;&#1086;&#1084;&#1087;&#1083;&#1077;&#1082;&#1090;. &#1057;&#1076;&#1077;&#1083;&#1072;&#1085;&#1086; &#1074; &#1045;&#1074;&#1088;&#1086;&#1087;&#1077; (&#1057;&#1077;&#1088;&#1073;&#1080;&#1103;). &#1054;&#1073;&#1097;&#1072;&#1103; &#1075;&#1072;&#1088;&#1072;&#1085;&#1090;&#1080;&#1103; &#1085;&#1072; &#1080;&#1079;&#1076;&#1077;&#1083;&#1080;&#1077; 2 &#1075;&#1086;&#1076;&#1072; &#1080; 5 &#1083;&#1077;&#1090; &#1086;&#1090;&#1076;&#1077;&#1083;&#1100;&#1085;&#1072;&#1103; &#1075;&#1072;&#1088;&#1072;&#1085;&#1090;&#1080;&#1103; &#1085;&#1072; &#1073;&#1072;&#1082;!</p><ul><li>&#1054;&#1073;&#1098;&#1077;&#1084;, &#1083;: 100</li><li>&#1054;&#1076;&#1085;&#1072; &#1080;&#1083;&#1080; &#1085;&#1077;&#1089;&#1082;&#1086;&#1083;&#1100;&#1082;&#1086; &#1074;&#1086;&#1076;&#1086;&#1088;&#1072;&#1079;&#1073;&#1086;&#1088;&#1085;&#1099;&#1093; &#1090;&#1086;&#1095;&#1077;&#1082;</li><li>&#1050;&#1086;&#1083;&#1080;&#1095;&#1077;&#1089;&#1090;&#1074;&#1086; &#1095;&#1077;&#1083;&#1086;&#1074;&#1077;&#1082; &#1087;&#1088;&#1080; &#1089;&#1088;&#1077;&#1076;&#1085;&#1077;&#1084; &#1088;&#1072;&#1089;&#1093;&#1086;&#1076;&#1077;: 4-5</li><li>&#1042;&#1077;&#1088;&#1090;&#1080;&#1082;&#1072;&#1083;&#1100;&#1085;&#1099;&#1081; &#1084;&#1086;&#1085;&#1090;&#1072;&#1078;</li><li>&#1042;&#1099;&#1089;&#1086;&#1090;&#1072;, &#1084;&#1084;: 1125</li><li>&#1064;&#1080;&#1088;&#1080;&#1085;&#1072;, &#1084;&#1084;: 420</li><li>&#1043;&#1083;&#1091;&#1073;&#1080;&#1085;&#1072;, &#1084;&#1084;: 445</li><li>&#1055;&#1088;&#1080;&#1089;&#1086;&#1077;&#1076;&#1080;&#1085;&#1077;&#1085;&#1080;&#1077; &#1082; &#1074;&#1086;&#1076;&#1086;&#1087;&#1088;&#1086;&#1074;&#1086;&#1076;&#1091;: G 1/2</li><li>&#1042;&#1077;&#1089; &#1085;&#1077;&#1090;&#1090;&#1086;/&#1073;&#1088;&#1091;&#1090;&#1090;&#1086;/&#1089; &#1074;&#1086;&#1076;&#1086;&#1081;, &#1082;&#1075;: 36/38/136</li></ul><h3>&#1058;&#1077;&#1093;&#1085;&#1080;&#1095;&#1077;&#1089;&#1082;&#1080;&#1077; &#1093;&#1072;&#1088;&#1072;&#1082;&#1090;&#1077;&#1088;&#1080;&#1089;&#1090;&#1080;&#1082;&#1080;</h3><ul><li>&#1060;&#1086;&#1088;&#1084;&#1072; &#1080;&#1079;&#1076;&#1077;&#1083;&#1080;&#1103;: &#1086;&#1082;&#1088;&#1091;&#1075;&#1083;&#1072;&#1103; &#1092;&#1086;&#1088;&#1084;&#1072;</li><li>&#1057;&#1090;&#1072;&#1083;&#1100;&#1085;&#1086;&#1081; &#1101;&#1084;&#1072;&#1083;&#1080;&#1088;&#1086;&#1074;&#1072;&#1085;&#1085;&#1099;&#1081; &#1073;&#1072;&#1082;</li><li>&#1052;&#1072;&#1075;&#1085;&#1080;&#1077;&#1074;&#1099;&#1081; &#1079;&#1072;&#1097;&#1080;&#1090;&#1085;&#1099;&#1081; &#1072;&#1085;&#1086;&#1076;</li><li>&#1056;&#1072;&#1073;&#1086;&#1095;&#1077;&#1077; &#1076;&#1072;&#1074;&#1083;&#1077;&#1085;&#1080;&#1077; &#1074; &#1074;&#1086;&#1076;&#1086;&#1085;&#1072;&#1075;&#1088;&#1077;&#1074;&#1072;&#1090;&#1077;&#1083;&#1077;, &#1073;&#1072;&#1088;: 6</li><li>&#1057;&#1088;&#1077;&#1076;&#1085;&#1103;&#1103; &#1090;&#1086;&#1083;&#1097;&#1080;&#1085;&#1072; &#1080;&#1079;&#1086;&#1083;&#1103;&#1094;&#1080;&#1086;&#1085;&#1085;&#1086;&#1075;&#1086; &#1089;&#1083;&#1086;&#1103;, &#1084;&#1084;: 20-60</li><li>&#1047;&#1072;&#1097;&#1080;&#1090;&#1072; &#1086;&#1090; &#1079;&#1072;&#1084;&#1077;&#1088;&#1079;&#1072;&#1085;&#1080;&#1103;</li><li>&#1042;&#1086;&#1079;&#1084;&#1086;&#1078;&#1085;&#1086;&#1089;&#1090;&#1100; &#1091;&#1089;&#1090;&#1072;&#1085;&#1086;&#1074;&#1082;&#1080; &#1090;&#1077;&#1084;&#1087;&#1077;&#1088;&#1072;&#1090;&#1091;&#1088;&#1099; &#1085;&#1072;&#1075;&#1088;&#1077;&#1074;&#1072; &#1074;&#1086;&#1076;&#1099; &#1076;&#1086; 75&#176;&#1057;</li></ul><h3>&#1041;&#1077;&#1079;&#1086;&#1087;&#1072;&#1089;&#1085;&#1086;&#1089;&#1090;&#1100;</h3><ul><li>&#1055;&#1088;&#1077;&#1076;&#1086;&#1093;&#1088;&#1072;&#1085;&#1080;&#1090;&#1077;&#1083;&#1100;&#1085;&#1099;&#1081; &#1082;&#1083;&#1072;&#1087;&#1072;&#1085; &#1075;&#1088;&#1091;&#1087;&#1087;&#1099; &#1073;&#1077;&#1079;&#1086;&#1087;&#1072;&#1089;&#1085;&#1086;&#1089;&#1090;&#1080;</li><li>&#1057;&#1090;&#1077;&#1087;&#1077;&#1085;&#1100; &#1079;&#1072;&#1097;&#1080;&#1090;&#1099;: IP24</li></ul><h3>&#1069;&#1083;&#1077;&#1082;&#1090;&#1088;&#1080;&#1095;&#1077;&#1089;&#1082;&#1080;&#1077; &#1093;&#1072;&#1088;&#1072;&#1082;&#1090;&#1077;&#1088;&#1080;&#1089;&#1090;&#1080;&#1082;&#1080;</h3><ul><li>&#1050;&#1086;&#1083;&#1080;&#1095;&#1077;&#1089;&#1090;&#1074;&#1086; &#1058;&#1069;&#1053;&#1086;&#1074; &#1093; &#1084;&#1086;&#1097;&#1085;&#1086;&#1089;&#1090;&#1100; &#1058;&#1069;&#1053;&#1072;, &#1042;&#1090;: 1&#1093;2000</li><li>&#1054;&#1073;&#1097;&#1072;&#1103; &#1084;&#1086;&#1097;&#1085;&#1086;&#1089;&#1090;&#1100;, &#1042;&#1090;: 2000</li><li>&#1053;&#1072;&#1087;&#1088;&#1103;&#1078;&#1077;&#1085;&#1080;&#1077;, &#1042;: 230</li><li>&#1053;&#1086;&#1084;&#1080;&#1085;&#1072;&#1083;&#1100;&#1085;&#1099;&#1081; &#1090;&#1086;&#1082;, &#1040;: 8,7</li></ul><h3>&#1056;&#1072;&#1073;&#1086;&#1095;&#1080;&#1077; &#1093;&#1072;&#1088;&#1072;&#1082;&#1090;&#1077;&#1088;&#1080;&#1089;&#1090;&#1080;&#1082;&#1080;</h3><ul><li>&#1042;&#1088;&#1077;&#1084;&#1103; &#1085;&#1072;&#1075;&#1088;&#1077;&#1074;&#1072; &#1086;&#1090; 15 &#1076;&#1086; 75&#176;&#1057; &#1089; &#1058;&#1069;&#1053;&#1086;&#1084;: 3 &#1095; 55 &#1084;&#1080;&#1085;</li><li>&#1050;&#1086;&#1083;&#1080;&#1095;&#1077;&#1089;&#1090;&#1074;&#1086; &#1089;&#1084;&#1077;&#1096;&#1072;&#1085;&#1085;&#1086;&#1081; &#1074;&#1086;&#1076;&#1099; &#1087;&#1088;&#1080; 40&#176;&#1057;, &#1083;: 200</li><li>&#1058;&#1077;&#1087;&#1083;&#1086;&#1087;&#1086;&#1090;&#1077;&#1088;&#1080;, &#1082;&#1042;&#1090;&#1095;/24&#1095;: 1,54</li></ul><table align="center" style="width: 80%; height: 80%;" border="1" cellspacing="0" cellpadding="0"><tbody><tr><td rowspan="2"><strong>&#1058;&#1072;&#1073;&#1083;&#1080;&#1094;&#1072; &#1089;&#1088;&#1072;&#1074;&#1085;&#1077;&#1085;&#1080;&#1103;</strong></td><td style="width: 112pt; height: 14.25pt;"><strong>&#1062;&#1042;&#1045;&#1058; &#1063;&#1025;&#1056;&#1053;&#1067;&#1049;</strong></td><td style="width: 112pt;"><strong>&#1062;&#1042;&#1045;&#1058; &#1063;&#1025;&#1056;&#1053;&#1067;&#1049;</strong></td><td style="width: 112pt;"><strong>&#1062;&#1042;&#1045;&#1058; &#1063;&#1025;&#1056;&#1053;&#1067;&#1049;</strong></td><td style="width: 112pt;"><strong>&#1062;&#1042;&#1045;&#1058; &#1041;&#1045;&#1051;&#1067;&#1049;</strong></td><td style="width: 112pt;"><strong>&#1062;&#1042;&#1045;&#1058; &#1041;&#1045;&#1051;&#1067;&#1049;</strong></td><td style="width: 112pt;"><strong>&#1062;&#1042;&#1045;&#1058; &#1041;&#1045;&#1051;&#1067;&#1049;</strong></td></tr><tr><td style="width: 112pt; height: 14.25pt;"><strong> OTG50<br>SLSIMBB6</strong></td><td style="width: 112pt;"><strong> OTG80<br>SLSIMBB6</strong></td><td style="width: 112pt;"><strong> OTG100<br>SLSIMBB6</strong></td><td style="width: 112pt;"><strong> OTG50<br>SLSIMB6</strong></td><td style="width: 112pt;"><strong> OTG80<br>SLSIMB6</strong></td><td style="width: 112pt;"><strong> OTG100<br>SLSIMB6</strong></td></tr><tr><td style="width: 112pt; height: 14.25pt;"> </td><td style="width: 112pt;"> </td><td style="width: 112pt;"> </td><td style="width: 112pt;"> </td><td style="width: 112pt;"> </td><td style="width: 112pt;"> </td></tr><tr><td style="width: 893pt; height: 14.25pt;" colspan="7"><strong>&#1054;&#1089;&#1085;&#1086;&#1074;&#1085;&#1099;&#1077; &#1076;&#1072;&#1085;&#1085;&#1099;&#1077;</strong></td></tr><tr><td style="width: 221pt; height: 14.25pt;">&#1042;&#1080;&#1076; &#1087;&#1088;&#1080;&#1073;&#1086;&#1088;&#1072;:</td><td style="width: 112pt;">&#1101;&#1083;&#1077;&#1082;&#1090;&#1088;&#1080;&#1095;. &#1074;&#1086;&#1076;&#1086;&#1085;&#1072;&#1075;&#1088;&#1077;-<br>&#1074;&#1072;&#1090;&#1077;&#1083;&#1100;</td><td style="width: 112pt;">&#1101;&#1083;&#1077;&#1082;&#1090;&#1088;&#1080;&#1095;. &#1074;&#1086;&#1076;&#1086;&#1085;&#1072;&#1075;&#1088;&#1077;-<br>&#1074;&#1072;&#1090;&#1077;&#1083;&#1100;</td><td style="width: 112pt;">&#1101;&#1083;&#1077;&#1082;&#1090;&#1088;&#1080;&#1095;. &#1074;&#1086;&#1076;&#1086;&#1085;&#1072;&#1075;&#1088;&#1077;-<br>&#1074;&#1072;&#1090;&#1077;&#1083;&#1100;</td><td style="width: 112pt;">&#1101;&#1083;&#1077;&#1082;&#1090;&#1088;&#1080;&#1095;. &#1074;&#1086;&#1076;&#1086;&#1085;&#1072;&#1075;&#1088;&#1077;-<br>&#1074;&#1072;&#1090;&#1077;&#1083;&#1100;</td><td style="width: 112pt;">&#1101;&#1083;&#1077;&#1082;&#1090;&#1088;&#1080;&#1095;. &#1074;&#1086;&#1076;&#1086;&#1085;&#1072;&#1075;&#1088;&#1077;-<br>&#1074;&#1072;&#1090;&#1077;&#1083;&#1100;</td><td style="width: 112pt;">&#1101;&#1083;&#1077;&#1082;&#1090;&#1088;&#1080;&#1095;. &#1074;&#1086;&#1076;&#1086;&#1085;&#1072;&#1075;&#1088;&#1077;-<br>&#1074;&#1072;&#1090;&#1077;&#1083;&#1100;</td></tr><tr><td style="width: 221pt; height: 14.25pt;">&#1044;&#1080;&#1079;&#1072;&#1081;&#1085;-&#1083;&#1080;&#1085;&#1080;&#1103;:</td><td style="width: 112pt;">Simplicity</td><td style="width: 112pt;">Simplicity</td><td style="width: 112pt;">Simplicity</td><td style="width: 112pt;">Simplicity</td><td style="width: 112pt;">Simplicity</td><td style="width: 112pt;">Simplicity</td></tr><tr><td style="width: 893pt; height: 14.25pt;" colspan="7"><strong>&#1054;&#1073;&#1098;&#1077;&#1084;</strong></td></tr><tr><td style="width: 221pt; height: 14.25pt;">&#1054;&#1073;&#1098;&#1077;&#1084;, &#1083;:</td><td style="width: 112pt;">50</td><td style="width: 112pt;">80</td><td style="width: 112pt;">100</td><td style="width: 112pt;">50</td><td style="width: 112pt;">80</td><td style="width: 112pt;">100</td></tr><tr><td style="width: 893pt; height: 14.25pt;" colspan="7"><strong>&#1055;&#1088;&#1077;&#1076;&#1085;&#1072;&#1079;&#1085;&#1072;&#1095;&#1077;&#1085;&#1080;&#1077; &#1080; &#1091;&#1089;&#1090;&#1072;&#1085;&#1086;&#1074;&#1082;&#1072;</strong></td></tr><tr><td style="width: 221pt; height: 14.25pt;">&#1054;&#1076;&#1085;&#1072; &#1080;&#1083;&#1080; &#1085;&#1077;&#1089;&#1082;&#1086;&#1083;&#1100;&#1082;&#1086; &#1074;&#1086;&#1076;&#1086;&#1088;&#1072;&#1079;&#1073;&#1086;&#1088;&#1085;&#1099;&#1093; &#1090;&#1086;&#1095;&#1077;&#1082;:</td><td style="width: 112pt;">&#1044;&#1072;</td><td style="width: 112pt;">&#1044;&#1072;</td><td style="width: 112pt;">&#1044;&#1072;</td><td style="width: 112pt;">&#1044;&#1072;</td><td style="width: 112pt;">&#1044;&#1072;</td><td style="width: 112pt;">&#1044;&#1072;</td></tr><tr><td style="width: 221pt; height: 14.25pt;">&#1050;&#1086;&#1083;&#1080;&#1095;&#1077;&#1089;&#1090;&#1074;&#1086; &#1095;&#1077;&#1083;&#1086;&#1074;&#1077;&#1082; &#1087;&#1088;&#1080; &#1089;&#1088;&#1077;&#1076;&#1085;&#1077;&#1084; &#1088;&#1072;&#1089;&#1093;&#1086;&#1076;&#1077;:</td><td style="width: 112pt;">2</td><td style="width: 112pt;">3-4</td><td style="width: 112pt;">4-5</td><td style="width: 112pt;">2</td><td style="width: 112pt;">3-4</td><td style="width: 112pt;">4-5</td></tr><tr><td style="width: 221pt; height: 14.25pt;">&#1042;&#1077;&#1088;&#1090;&#1080;&#1082;&#1072;&#1083;&#1100;&#1085;&#1099;&#1081; &#1084;&#1086;&#1085;&#1090;&#1072;&#1078;:</td><td style="width: 112pt;">&#1044;&#1072;</td><td style="width: 112pt;">&#1044;&#1072;</td><td style="width: 112pt;">&#1044;&#1072;</td><td style="width: 112pt;">&#1044;&#1072;</td><td style="width: 112pt;">&#1044;&#1072;</td><td style="width: 112pt;">&#1044;&#1072;</td></tr><tr><td style="width: 221pt; height: 14.25pt;">&#1059;&#1085;&#1080;&#1074;&#1077;&#1088;&#1089;&#1072;&#1083;&#1100;&#1085;&#1099;&#1081; &#1084;&#1086;&#1085;&#1090;&#1072;&#1078;:</td><td style="width: 112pt;">&#8212;</td><td style="width: 112pt;">&#8212;</td><td style="width: 112pt;">&#8212;</td><td style="width: 112pt;">&#8212;</td><td style="width: 112pt;">&#8212;</td><td style="width: 112pt;">&#8212;</td></tr><tr><td style="width: 221pt; height: 14.25pt;">&#1052;&#1086;&#1085;&#1090;&#1072;&#1078; &#1085;&#1072;&#1076; &#1088;&#1072;&#1082;&#1086;&#1074;&#1080;&#1085;&#1086;&#1081;:</td><td style="width: 112pt;">&#8212;</td><td style="width: 112pt;">&#8212;</td><td style="width: 112pt;">&#8212;</td><td style="width: 112pt;">&#8212;</td><td style="width: 112pt;">&#8212;</td><td style="width: 112pt;">&#8212;</td></tr><tr><td style="width: 221pt; height: 14.25pt;">&#1052;&#1086;&#1085;&#1090;&#1072;&#1078; &#1087;&#1086;&#1076; &#1088;&#1072;&#1082;&#1086;&#1074;&#1080;&#1085;&#1086;&#1081;:</td><td style="width: 112pt;">&#8212;</td><td style="width: 112pt;">&#8212;</td><td style="width: 112pt;">&#8212;</td><td style="width: 112pt;">&#8212;</td><td style="width: 112pt;">&#8212;</td><td style="width: 112pt;">&#8212;</td></tr><tr><td style="width: 893pt; height: 14.25pt;" colspan="7"><strong>&#1052;&#1086;&#1085;&#1090;&#1072;&#1078;&#1085;&#1099;&#1077; &#1088;&#1072;&#1079;&#1084;&#1077;&#1088;&#1099;</strong></td></tr><tr><td style="width: 221pt; height: 14.25pt;">&#1042;&#1099;&#1089;&#1086;&#1090;&#1072;, &#1084;&#1084;:</td><td style="width: 112pt;">690</td><td style="width: 112pt;">950</td><td style="width: 112pt;">1125</td><td style="width: 112pt;">690</td><td style="width: 112pt;">950</td><td style="width: 112pt;">1125</td></tr><tr><td style="width: 221pt; height: 14.25pt;">&#1064;&#1080;&#1088;&#1080;&#1085;&#1072;, &#1084;&#1084;:</td><td style="width: 112pt;">420</td><td style="width: 112pt;">420</td><td style="width: 112pt;">420</td><td style="width: 112pt;">420</td><td style="width: 112pt;">420</td><td style="width: 112pt;">420</td></tr><tr><td style="width: 221pt; height: 14.25pt;">&#1043;&#1083;&#1091;&#1073;&#1080;&#1085;&#1072;, &#1084;&#1084;:</td><td style="width: 112pt;">445</td><td style="width: 112pt;">445</td><td style="width: 112pt;">445</td><td style="width: 112pt;">445</td><td style="width: 112pt;">445</td><td style="width: 112pt;">445</td></tr><tr><td style="width: 221pt; height: 14.25pt;">&#1055;&#1088;&#1080;&#1089;&#1086;&#1077;&#1076;&#1080;&#1085;&#1077;&#1085;&#1080;&#1077; &#1082; &#1074;&#1086;&#1076;&#1086;&#1087;&#1088;&#1086;&#1074;&#1086;&#1076;&#1091;:</td><td style="width: 112pt;">G 1/2</td><td style="width: 112pt;">G 1/2</td><td style="width: 112pt;">G 1/2</td><td style="width: 112pt;">G 1/2</td><td style="width: 112pt;">G 1/2</td><td style="width: 112pt;">G 1/2</td></tr><tr><td style="width: 221pt; height: 14.25pt;">&#1042;&#1077;&#1089; &#1085;&#1077;&#1090;&#1090;&#1086;/&#1073;&#1088;&#1091;&#1090;&#1090;&#1086;/&#1089; &#1074;&#1086;&#1076;&#1086;&#1081;, &#1082;&#1075;:</td><td style="width: 112pt;">24/26/74</td><td style="width: 112pt;">31/33/111</td><td style="width: 112pt;">36/38/136</td><td style="width: 112pt;">24/26/74</td><td style="width: 112pt;">31/33/111</td><td style="width: 112pt;">36/38/136</td></tr><tr><td style="width: 893pt; height: 14.25pt;" colspan="7"><strong>&#1058;&#1077;&#1093;&#1085;&#1080;&#1095;&#1077;&#1089;&#1082;&#1080;&#1077; &#1093;&#1072;&#1088;&#1072;&#1082;&#1090;&#1077;&#1088;&#1080;&#1089;&#1090;&#1080;&#1082;&#1080;</strong></td></tr><tr><td style="width: 221pt; height: 14.25pt;">&#1060;&#1086;&#1088;&#1084;&#1072; &#1080;&#1079;&#1076;&#1077;&#1083;&#1080;&#1103;:</td><td style="width: 112pt;">&#1086;&#1082;&#1088;&#1091;&#1075;&#1083;&#1072;&#1103; &#1092;&#1086;&#1088;&#1084;&#1072;</td><td style="width: 112pt;">&#1086;&#1082;&#1088;&#1091;&#1075;&#1083;&#1072;&#1103; &#1092;&#1086;&#1088;&#1084;&#1072;</td><td style="width: 112pt;">&#1086;&#1082;&#1088;&#1091;&#1075;&#1083;&#1072;&#1103; &#1092;&#1086;&#1088;&#1084;&#1072;</td><td style="width: 112pt;">&#1086;&#1082;&#1088;&#1091;&#1075;&#1083;&#1072;&#1103; &#1092;&#1086;&#1088;&#1084;&#1072;</td><td style="width: 112pt;">&#1086;&#1082;&#1088;&#1091;&#1075;&#1083;&#1072;&#1103; &#1092;&#1086;&#1088;&#1084;&#1072;</td><td style="width: 112pt;">&#1086;&#1082;&#1088;&#1091;&#1075;&#1083;&#1072;&#1103; &#1092;&#1086;&#1088;&#1084;&#1072;</td></tr><tr><td style="width: 221pt; height: 31.5pt;">&#1057;&#1090;&#1072;&#1083;&#1100;&#1085;&#1086;&#1081; &#1101;&#1084;&#1072;&#1083;&#1080;&#1088;&#1086;&#1074;&#1072;&#1085;&#1085;&#1099;&#1081; &#1073;&#1072;&#1082;:</td><td style="width: 112pt;">&#1044;&#1072;</td><td style="width: 112pt;">&#1044;&#1072;</td><td style="width: 112pt;">&#1044;&#1072;</td><td style="width: 112pt;">&#1044;&#1072;</td><td style="width: 112pt;">&#1044;&#1072;</td><td style="width: 112pt;">&#1044;&#1072;</td></tr><tr><td style="width: 221pt; height: 14.25pt;">&#1052;&#1072;&#1075;&#1085;&#1080;&#1077;&#1074;&#1099;&#1081; &#1079;&#1072;&#1097;&#1080;&#1090;&#1085;&#1099;&#1081; &#1072;&#1085;&#1086;&#1076;:</td><td style="width: 112pt;">&#1044;&#1072;</td><td style="width: 112pt;">&#1044;&#1072;</td><td style="width: 112pt;">&#1044;&#1072;</td><td style="width: 112pt;">&#1044;&#1072;</td><td style="width: 112pt;">&#1044;&#1072;</td><td style="width: 112pt;">&#1044;&#1072;</td></tr><tr><td style="width: 221pt; height: 14.25pt;">&#1056;&#1072;&#1073;&#1086;&#1095;&#1077;&#1077; &#1076;&#1072;&#1074;&#1083;&#1077;&#1085;&#1080;&#1077; &#1074; &#1074;&#1086;&#1076;&#1086;&#1085;&#1072;&#1075;&#1088;&#1077;&#1074;&#1072;&#1090;&#1077;&#1083;&#1077;, &#1073;&#1072;&#1088;:</td><td style="width: 112pt;">6</td><td style="width: 112pt;">6</td><td style="width: 112pt;">6</td><td style="width: 112pt;">6</td><td style="width: 112pt;">6</td><td style="width: 112pt;">6</td></tr><tr><td style="width: 221pt; height: 14.25pt;">&#1057;&#1088;&#1077;&#1076;&#1085;&#1103;&#1103; &#1090;&#1086;&#1083;&#1097;&#1080;&#1085;&#1072; &#1080;&#1079;&#1086;&#1083;&#1103;&#1094;&#1080;&#1086;&#1085;&#1085;&#1086;&#1075;&#1086; &#1089;&#1083;&#1086;&#1103;, &#1084;&#1084;:</td><td style="width: 112pt;">20-60</td><td style="width: 112pt;">20-60</td><td style="width: 112pt;">20-60</td><td style="width: 112pt;">20-60</td><td style="width: 112pt;">20-60</td><td style="width: 112pt;">20-60</td></tr><tr><td style="width: 221pt; height: 14.25pt;">&#1047;&#1072;&#1097;&#1080;&#1090;&#1072; &#1086;&#1090; &#1079;&#1072;&#1084;&#1077;&#1088;&#1079;&#1072;&#1085;&#1080;&#1103;:</td></tr><tr><td style="width: 221pt; height: 14.25pt;">&#1058;&#1077;&#1088;&#1084;&#1086;&#1084;&#1077;&#1090;&#1088;:</td><td style="width: 112pt;">&#8212;</td><td style="width: 112pt;">&#8212;</td><td style="width: 112pt;">&#8212;</td><td style="width: 112pt;">&#8212;</td><td style="width: 112pt;">&#8212;</td><td style="width: 112pt;">&#8212;</td></tr><tr><td style="width: 221pt; height: 14.25pt;">&#1060;&#1080;&#1082;&#1089;&#1072;&#1090;&#1086;&#1088; &#1079;&#1072;&#1087;&#1080;&#1089;&#1080; &#1087;&#1088;&#1080;&#1074;&#1099;&#1095;&#1077;&#1082; &#1087;&#1086;&#1090;&#1088;&#1077;&#1073;&#1080;&#1090;&#1077;&#1083;&#1103;:</td><td style="width: 112pt;">&#8212;</td><td style="width: 112pt;">&#8212;</td><td style="width: 112pt;">&#8212;</td><td style="width: 112pt;">&#8212;</td><td style="width: 112pt;">&#8212;</td><td style="width: 112pt;">&#8212;</td></tr><tr><td style="width: 221pt; height: 14.25pt;">&#1048;&#1085;&#1076;&#1080;&#1082;&#1072;&#1094;&#1080;&#1103; &#1086;&#1073;&#1098;&#1077;&#1084;&#1072; &#1076;&#1086;&#1089;&#1090;&#1091;&#1087;&#1085;&#1086;&#1081; &#1085;&#1072;&#1075;&#1088;&#1077;&#1090;&#1086;&#1081; &#1074;&#1086;&#1076;&#1099;:</td><td style="width: 112pt;">&#8212;</td><td style="width: 112pt;">&#8212;</td><td style="width: 112pt;">&#8212;</td><td style="width: 112pt;">&#8212;</td><td style="width: 112pt;">&#8212;</td><td style="width: 112pt;">&#8212;</td></tr><tr><td style="width: 221pt; height: 14.25pt;">&#1056;&#1091;&#1095;&#1085;&#1086;&#1077; &#1087;&#1088;&#1086;&#1075;&#1088;&#1072;&#1084;&#1084;&#1080;&#1088;&#1086;&#1074;&#1072;&#1085;&#1080;&#1077; &#1088;&#1077;&#1078;&#1080;&#1084;&#1086;&#1074; &#1088;&#1072;&#1073;&#1086;&#1090;&#1099;:</td><td style="width: 112pt;">&#8212;</td><td style="width: 112pt;">&#8212;</td><td style="width: 112pt;">&#8212;</td><td style="width: 112pt;">&#8212;</td><td style="width: 112pt;">&#8212;</td><td style="width: 112pt;">&#8212;</td></tr><tr><td style="width: 221pt; height: 14.25pt;">&#1059;&#1089;&#1082;&#1086;&#1088;&#1077;&#1085;&#1085;&#1099;&#1081; &#1085;&#1072;&#1075;&#1088;&#1077;&#1074; QuickHeat:</td><td style="width: 112pt;">&#8212;</td><td style="width: 112pt;">&#8212;</td><td style="width: 112pt;">&#8212;</td><td style="width: 112pt;">&#8212;</td><td style="width: 112pt;">&#8212;</td><td style="width: 112pt;">&#8212;</td></tr><tr><td style="width: 221pt; height: 14.25pt;">&#1042;&#1086;&#1079;&#1084;&#1086;&#1078;&#1085;&#1086;&#1089;&#1090;&#1100; &#1091;&#1089;&#1090;&#1072;&#1085;&#1086;&#1074;&#1082;&#1080; &#1090;&#1077;&#1084;&#1087;&#1077;&#1088;&#1072;&#1090;&#1091;&#1088;&#1099; &#1085;&#1072;&#1075;&#1088;&#1077;&#1074;&#1072; &#1074;&#1086;&#1076;&#1099; &#1076;&#1086; 75&#176;&#1057;:</td><td style="width: 112pt;"> &#1044;&#1072;</td><td style="width: 112pt;">&#1044;&#1072;</td><td style="width: 112pt;">&#1044;&#1072;</td><td style="width: 112pt;">&#1044;&#1072;</td><td style="width: 112pt;">&#1044;&#1072;</td><td style="width: 112pt;">&#1044;&#1072;</td></tr><tr><td style="width: 221pt; height: 15pt;">&#1051;&#1072;&#1084;&#1087;&#1086;&#1095;&#1082;&#1072;-&#1080;&#1085;&#1076;&#1080;&#1082;&#1072;&#1090;&#1086;&#1088; &#1088;&#1072;&#1073;&#1086;&#1090;&#1099; &#1058;&#1069;&#1053;&#1072;:</td><td style="width: 112pt;">&#8212;</td><td style="width: 112pt;">&#8212;</td><td style="width: 112pt;">&#8212;</td><td style="width: 112pt;">&#8212;</td><td style="width: 112pt;">&#8212;</td><td style="width: 112pt;">&#8212;</td></tr><tr><td style="width: 893pt; height: 15pt;" colspan="7">&#1041;&#1077;&#1079;&#1086;&#1087;&#1072;&#1089;&#1 | [24 empty] | 36 | [9 empty] | 420 | 445 | [448 empty] | 36 | 2 | 445 | 420 |  |  | 1125 | [63 empty] | G 1/2" | 100
https://climatopt.ru/catalog/vodonagrevateli/nakopitelnye/nastennye/gorenje/vodonagrevatel_elektricheskiy_nakopitelnyy_gorenje_otg_50_slsim_bb6/ | /upload/resize_cache/iblock/5f2/400_400_140cd750bba9870f18aada2478b24840a/6460_cover_0.jpg | [9 empty] | Водонагреватель электрический накопительный Gorenje OTG 50 SL SIM B B6 | 12990 | 31111 | Накопительные |  | Водонагреватель накопительный напорный Gorenje OTG 50 SLSIM BB6 настенный предназначен для снабжения горячей водой одной и более точек водоразбора. "SIM" в наименовании это сокращенное слово Simplicity (простота) - серия водонагревателей, представленных на рынок в 2012 году, отличается ультрасовременным дизайном с элегантным эргономичным переключателем, на котором с помощью понятных символов обозначены наиболее популярные режимы. Модели с индексом "BB6" в конце названия имеют ЧЁРНЫЙ цвет. OTG SLSIM BB6 - абсолютно новый тип электрических водонагревателей. Кроме оригинального закругленного дизайна, особенностью данного типа являются малые внешние размеры аппарата. Ширина водонагревателя составляет всего лишь 420 мм и позволяет его встраивать даже в самые маленькие пространства. Бак водонагревателя выполнен из высококачественной, покрытой эмалью стали. Дополнительной защитой служит магниевый анод. Водонагреватели OTG SLIM предназначены только для вертикального настенного монтажа. Новое исполнение фланца нагревательного элемента облегчает очистку от накипи, позволяет производить очистку реже, а также упрощает повседневный уход.Ёмкость бака водонагревателя 100 литров. Бак стальной толстостенный, изнутри покрыт эмалью. Магниевый защитный анод дополнительно защищает бак водонагревателя от коррозии. Высококачественная теплоизоляция. ТЭН мощностью 2 кВт закрытого типа, так называемый "сухой" ТЭН. Лампочка-индикатор работы ТЭНа. Компактные размеры (экономия пространства). Возможность установки желаемой температуры в интервале от 5°C до 75°C. Новая закругленная форма, современный дизайн, цвет чёрный. Присоединение к водопроводу стандартная трубная резьба G 1/2". Рабочее давление 6 бар. Возможность установки пользовательского режима "защита от замерзания". Степень защиты прибора от внешних воздействий IP 24 (защита об брызг воды). Предохранительный клапан/группа безопасности входит в комплект. Сделано в Европе (Сербия). Общая гарантия на изделие 2 года и 5 лет отдельная гарантия на бак! Объем, л: 50 Одна или несколько водоразборных точек Количество человек при среднем расходе: 2 Вертикальный монтаж Высота, мм: 690 Ширина, мм: 420 Глубина, мм: 445 Присоединение к водопроводу: G 1/2 Вес нетто/брутто/с водой, кг: 24/26/74 Технические характеристики Форма изделия: округлая форма Стальной эмалированный бак Магниевый защитный анод Рабочее давление в водонагревателе, бар: 6 Средняя толщина изоляционного слоя, мм: 20-60 Защита от замерзания Возможность установки температуры нагрева воды до 75°С Безопасность Предохранительный клапан группы безопасности Степень защиты: IP24 Электрические характеристики Количество ТЭНов х мощность ТЭНа, Вт: 1х2000 Общая мощность, Вт: 2000 Напряжение, В: 230 Номинальный ток, А: 8,7 Рабочие характеристики Время нагрева от 15 до 75°С с ТЭНом: 1 ч 55 мин Количество смешанной воды при 40°С, л: 89 Теплопотери, кВтч/24ч: 0,94 Таблица сравнения ЦВЕТ ЧЁРНЫЙ ЦВЕТ ЧЁРНЫЙ ЦВЕТ ЧЁРНЫЙ ЦВЕТ БЕЛЫЙ ЦВЕТ БЕЛЫЙ ЦВЕТ БЕЛЫЙ OTG50 SLSIMBB6 OTG80 SLSIMBB6 OTG100 SLSIMBB6 OTG50 SLSIMB6 OTG80 SLSIMB6 OTG100 SLSIMB6 Основные данные Вид прибора: электрич. водонагре- ватель электрич. водонагре- ватель электрич. водонагре- ватель электрич. водонагре- ватель электрич. водонагре- ватель электрич. водонагре- ватель Дизайн-линия: Simplicity Simplicity Simplicity Simplicity Simplicity Simplicity Объем Объем, л: 50 80 100 50 80 100 Предназначение и установка Одна или несколько водоразборных точек: Да Да Да Да Да Да Количество человек при среднем расходе: 2 3-4 4-5 2 3-4 4-5 Вертикальный монтаж: Да Да Да Да Да Да Универсальный монтаж: — — — — — — Монтаж над раковиной: — — — — — — Монтаж под раковиной: — — — — — — Монтажные размеры Высота, мм: 690 950 1125 690 950 1125 Ширина, мм: 420 420 420 420 420 420 Глубина, мм: 445 445 445 445 445 445 Присоединение к водопроводу: G 1/2 G 1/2 G 1/2 G 1/2 G 1/2 G 1/2 Вес нетто/брутто/с водой, кг: 24/26/74 31/33/111 36/38/136 24/26/74 31/33/111 36/38/136 Технические характеристики Форма изделия: округлая форма округлая форма округлая форма округлая форма округлая форма округлая форма Стальной эмалированный бак: Да Да Да Да Да Да Магниевый защитный анод: Да Да Да Да Да Да Рабочее давление в водонагревателе, бар: 6 6 6 6 6 6 Средняя толщина изоляционного слоя, мм: 20-60 20-60 20-60 20-60 20-60 20-60 Защита от замерзания: Термометр: — — — — — — Фиксатор записи привычек потребителя: — — — — — — Индикация объема доступной нагретой воды: — — — — — — Ручное программирование режимов работы: — — — — — — Ускоренный нагрев QuickHeat: — — — — — — Возможность установки температуры нагрева воды до 75°С: Да Да Да Да Да Да Лампочка-индикатор работы ТЭНа: — — — — — — Безопасность Предохранительный клапан группы безопасности: Да Да Да Да Да Да Степень защиты: IP24 IP24 IP24 IP24 IP24 IP24 Электрические характеристики Количество ТЭНов х мощность ТЭНа, Вт: 1х2000 1х2000 1х2000 1х2000 1х2000 1х2000 Общая мощность, Вт: 2000 2000 2000 2000 2000 2000 Напряжение, В: 230 230 230 230 230 230 Номинальный ток, А: 8,7 8,7 8,7 8,7 8,7 8,7 Рабочие характеристики Время нагрева от 15 до 75°С с ТЭНом: 1 ч 55 мин 3 ч 05 мин 3 ч 55 мин 1 ч 55 мин 3 ч 05 мин 3 ч 55 мин Количество смешанной воды при 40°С, л: 89 145 200 89 145 200 Теплопотери, кВтч/24ч: 0,94 1,3 1,54 0,94 1,3 1,54 | <div class="detail_text"><p><br><br>&#1042;&#1086;&#1076;&#1086;&#1085;&#1072;&#1075;&#1088;&#1077;&#1074;&#1072;&#1090;&#1077;&#1083;&#1100; &#1085;&#1072;&#1082;&#1086;&#1087;&#1080;&#1090;&#1077;&#1083;&#1100;&#1085;&#1099;&#1081; &#1085;&#1072;&#1087;&#1086;&#1088;&#1085;&#1099;&#1081; <strong>Gorenje OTG 50 SLSIM BB6 </strong>&#1085;&#1072;&#1089;&#1090;&#1077;&#1085;&#1085;&#1099;&#1081; &#1087;&#1088;&#1077;&#1076;&#1085;&#1072;&#1079;&#1085;&#1072;&#1095;&#1077;&#1085; &#1076;&#1083;&#1103; &#1089;&#1085;&#1072;&#1073;&#1078;&#1077;&#1085;&#1080;&#1103; &#1075;&#1086;&#1088;&#1103;&#1095;&#1077;&#1081; &#1074;&#1086;&#1076;&#1086;&#1081; &#1086;&#1076;&#1085;&#1086;&#1081; &#1080; &#1073;&#1086;&#1083;&#1077;&#1077; &#1090;&#1086;&#1095;&#1077;&#1082; &#1074;&#1086;&#1076;&#1086;&#1088;&#1072;&#1079;&#1073;&#1086;&#1088;&#1072;. "SIM" &#1074; &#1085;&#1072;&#1080;&#1084;&#1077;&#1085;&#1086;&#1074;&#1072;&#1085;&#1080;&#1080; &#1101;&#1090;&#1086; &#1089;&#1086;&#1082;&#1088;&#1072;&#1097;&#1077;&#1085;&#1085;&#1086;&#1077; &#1089;&#1083;&#1086;&#1074;&#1086; Simplicity (&#1087;&#1088;&#1086;&#1089;&#1090;&#1086;&#1090;&#1072;) - &#1089;&#1077;&#1088;&#1080;&#1103; &#1074;&#1086;&#1076;&#1086;&#1085;&#1072;&#1075;&#1088;&#1077;&#1074;&#1072;&#1090;&#1077;&#1083;&#1077;&#1081;, &#1087;&#1088;&#1077;&#1076;&#1089;&#1090;&#1072;&#1074;&#1083;&#1077;&#1085;&#1085;&#1099;&#1093; &#1085;&#1072; &#1088;&#1099;&#1085;&#1086;&#1082; &#1074; 2012 &#1075;&#1086;&#1076;&#1091;, &#1086;&#1090;&#1083;&#1080;&#1095;&#1072;&#1077;&#1090;&#1089;&#1103; &#1091;&#1083;&#1100;&#1090;&#1088;&#1072;&#1089;&#1086;&#1074;&#1088;&#1077;&#1084;&#1077;&#1085;&#1085;&#1099;&#1084; &#1076;&#1080;&#1079;&#1072;&#1081;&#1085;&#1086;&#1084; &#1089; &#1101;&#1083;&#1077;&#1075;&#1072;&#1085;&#1090;&#1085;&#1099;&#1084; &#1101;&#1088;&#1075;&#1086;&#1085;&#1086;&#1084;&#1080;&#1095;&#1085;&#1099;&#1084; &#1087;&#1077;&#1088;&#1077;&#1082;&#1083;&#1102;&#1095;&#1072;&#1090;&#1077;&#1083;&#1077;&#1084;, &#1085;&#1072; &#1082;&#1086;&#1090;&#1086;&#1088;&#1086;&#1084; &#1089; &#1087;&#1086;&#1084;&#1086;&#1097;&#1100;&#1102; &#1087;&#1086;&#1085;&#1103;&#1090;&#1085;&#1099;&#1093; &#1089;&#1080;&#1084;&#1074;&#1086;&#1083;&#1086;&#1074; &#1086;&#1073;&#1086;&#1079;&#1085;&#1072;&#1095;&#1077;&#1085;&#1099; &#1085;&#1072;&#1080;&#1073;&#1086;&#1083;&#1077;&#1077; &#1087;&#1086;&#1087;&#1091;&#1083;&#1103;&#1088;&#1085;&#1099;&#1077; &#1088;&#1077;&#1078;&#1080;&#1084;&#1099;. &#1052;&#1086;&#1076;&#1077;&#1083;&#1080; &#1089; &#1080;&#1085;&#1076;&#1077;&#1082;&#1089;&#1086;&#1084; "BB6" &#1074; &#1082;&#1086;&#1085;&#1094;&#1077; &#1085;&#1072;&#1079;&#1074;&#1072;&#1085;&#1080;&#1103; &#1080;&#1084;&#1077;&#1102;&#1090; &#1063;&#1025;&#1056;&#1053;&#1067;&#1049; &#1094;&#1074;&#1077;&#1090;.<br>OTG SLSIM BB6 - &#1072;&#1073;&#1089;&#1086;&#1083;&#1102;&#1090;&#1085;&#1086; &#1085;&#1086;&#1074;&#1099;&#1081; &#1090;&#1080;&#1087; &#1101;&#1083;&#1077;&#1082;&#1090;&#1088;&#1080;&#1095;&#1077;&#1089;&#1082;&#1080;&#1093; &#1074;&#1086;&#1076;&#1086;&#1085;&#1072;&#1075;&#1088;&#1077;&#1074;&#1072;&#1090;&#1077;&#1083;&#1077;&#1081;. &#1050;&#1088;&#1086;&#1084;&#1077; &#1086;&#1088;&#1080;&#1075;&#1080;&#1085;&#1072;&#1083;&#1100;&#1085;&#1086;&#1075;&#1086; &#1079;&#1072;&#1082;&#1088;&#1091;&#1075;&#1083;&#1077;&#1085;&#1085;&#1086;&#1075;&#1086; &#1076;&#1080;&#1079;&#1072;&#1081;&#1085;&#1072;, &#1086;&#1089;&#1086;&#1073;&#1077;&#1085;&#1085;&#1086;&#1089;&#1090;&#1100;&#1102; &#1076;&#1072;&#1085;&#1085;&#1086;&#1075;&#1086; &#1090;&#1080;&#1087;&#1072; &#1103;&#1074;&#1083;&#1103;&#1102;&#1090;&#1089;&#1103; &#1084;&#1072;&#1083;&#1099;&#1077; &#1074;&#1085;&#1077;&#1096;&#1085;&#1080;&#1077; &#1088;&#1072;&#1079;&#1084;&#1077;&#1088;&#1099; &#1072;&#1087;&#1087;&#1072;&#1088;&#1072;&#1090;&#1072;. &#1064;&#1080;&#1088;&#1080;&#1085;&#1072; &#1074;&#1086;&#1076;&#1086;&#1085;&#1072;&#1075;&#1088;&#1077;&#1074;&#1072;&#1090;&#1077;&#1083;&#1103; &#1089;&#1086;&#1089;&#1090;&#1072;&#1074;&#1083;&#1103;&#1077;&#1090; &#1074;&#1089;&#1077;&#1075;&#1086; &#1083;&#1080;&#1096;&#1100; 420 &#1084;&#1084; &#1080; &#1087;&#1086;&#1079;&#1074;&#1086;&#1083;&#1103;&#1077;&#1090; &#1077;&#1075;&#1086; &#1074;&#1089;&#1090;&#1088;&#1072;&#1080;&#1074;&#1072;&#1090;&#1100; &#1076;&#1072;&#1078;&#1077; &#1074; &#1089;&#1072;&#1084;&#1099;&#1077; &#1084;&#1072;&#1083;&#1077;&#1085;&#1100;&#1082;&#1080;&#1077; &#1087;&#1088;&#1086;&#1089;&#1090;&#1088;&#1072;&#1085;&#1089;&#1090;&#1074;&#1072;. &#1041;&#1072;&#1082; &#1074;&#1086;&#1076;&#1086;&#1085;&#1072;&#1075;&#1088;&#1077;&#1074;&#1072;&#1090;&#1077;&#1083;&#1103; &#1074;&#1099;&#1087;&#1086;&#1083;&#1085;&#1077;&#1085; &#1080;&#1079; &#1074;&#1099;&#1089;&#1086;&#1082;&#1086;&#1082;&#1072;&#1095;&#1077;&#1089;&#1090;&#1074;&#1077;&#1085;&#1085;&#1086;&#1081;, &#1087;&#1086;&#1082;&#1088;&#1099;&#1090;&#1086;&#1081; &#1101;&#1084;&#1072;&#1083;&#1100;&#1102; &#1089;&#1090;&#1072;&#1083;&#1080;. &#1044;&#1086;&#1087;&#1086;&#1083;&#1085;&#1080;&#1090;&#1077;&#1083;&#1100;&#1085;&#1086;&#1081; &#1079;&#1072;&#1097;&#1080;&#1090;&#1086;&#1081; &#1089;&#1083;&#1091;&#1078;&#1080;&#1090; &#1084;&#1072;&#1075;&#1085;&#1080;&#1077;&#1074;&#1099;&#1081; &#1072;&#1085;&#1086;&#1076;. &#1042;&#1086;&#1076;&#1086;&#1085;&#1072;&#1075;&#1088;&#1077;&#1074;&#1072;&#1090;&#1077;&#1083;&#1080; OTG SLIM &#1087;&#1088;&#1077;&#1076;&#1085;&#1072;&#1079;&#1085;&#1072;&#1095;&#1077;&#1085;&#1099; &#1090;&#1086;&#1083;&#1100;&#1082;&#1086; &#1076;&#1083;&#1103; &#1074;&#1077;&#1088;&#1090;&#1080;&#1082;&#1072;&#1083;&#1100;&#1085;&#1086;&#1075;&#1086; &#1085;&#1072;&#1089;&#1090;&#1077;&#1085;&#1085;&#1086;&#1075;&#1086; &#1084;&#1086;&#1085;&#1090;&#1072;&#1078;&#1072;.<br>&#1053;&#1086;&#1074;&#1086;&#1077; &#1080;&#1089;&#1087;&#1086;&#1083;&#1085;&#1077;&#1085;&#1080;&#1077; &#1092;&#1083;&#1072;&#1085;&#1094;&#1072; &#1085;&#1072;&#1075;&#1088;&#1077;&#1074;&#1072;&#1090;&#1077;&#1083;&#1100;&#1085;&#1086;&#1075;&#1086; &#1101;&#1083;&#1077;&#1084;&#1077;&#1085;&#1090;&#1072; &#1086;&#1073;&#1083;&#1077;&#1075;&#1095;&#1072;&#1077;&#1090; &#1086;&#1095;&#1080;&#1089;&#1090;&#1082;&#1091; &#1086;&#1090; &#1085;&#1072;&#1082;&#1080;&#1087;&#1080;, &#1087;&#1086;&#1079;&#1074;&#1086;&#1083;&#1103;&#1077;&#1090; &#1087;&#1088;&#1086;&#1080;&#1079;&#1074;&#1086;&#1076;&#1080;&#1090;&#1100; &#1086;&#1095;&#1080;&#1089;&#1090;&#1082;&#1091; &#1088;&#1077;&#1078;&#1077;, &#1072; &#1090;&#1072;&#1082;&#1078;&#1077; &#1091;&#1087;&#1088;&#1086;&#1097;&#1072;&#1077;&#1090; &#1087;&#1086;&#1074;&#1089;&#1077;&#1076;&#1085;&#1077;&#1074;&#1085;&#1099;&#1081; &#1091;&#1093;&#1086;&#1076;.&#1025;&#1084;&#1082;&#1086;&#1089;&#1090;&#1100; &#1073;&#1072;&#1082;&#1072; &#1074;&#1086;&#1076;&#1086;&#1085;&#1072;&#1075;&#1088;&#1077;&#1074;&#1072;&#1090;&#1077;&#1083;&#1103; 100 &#1083;&#1080;&#1090;&#1088;&#1086;&#1074;. &#1041;&#1072;&#1082; &#1089;&#1090;&#1072;&#1083;&#1100;&#1085;&#1086;&#1081; &#1090;&#1086;&#1083;&#1089;&#1090;&#1086;&#1089;&#1090;&#1077;&#1085;&#1085;&#1099;&#1081;, &#1080;&#1079;&#1085;&#1091;&#1090;&#1088;&#1080; &#1087;&#1086;&#1082;&#1088;&#1099;&#1090; &#1101;&#1084;&#1072;&#1083;&#1100;&#1102;. &#1052;&#1072;&#1075;&#1085;&#1080;&#1077;&#1074;&#1099;&#1081; &#1079;&#1072;&#1097;&#1080;&#1090;&#1085;&#1099;&#1081; &#1072;&#1085;&#1086;&#1076; &#1076;&#1086;&#1087;&#1086;&#1083;&#1085;&#1080;&#1090;&#1077;&#1083;&#1100;&#1085;&#1086; &#1079;&#1072;&#1097;&#1080;&#1097;&#1072;&#1077;&#1090; &#1073;&#1072;&#1082; &#1074;&#1086;&#1076;&#1086;&#1085;&#1072;&#1075;&#1088;&#1077;&#1074;&#1072;&#1090;&#1077;&#1083;&#1103; &#1086;&#1090; &#1082;&#1086;&#1088;&#1088;&#1086;&#1079;&#1080;&#1080;. &#1042;&#1099;&#1089;&#1086;&#1082;&#1086;&#1082;&#1072;&#1095;&#1077;&#1089;&#1090;&#1074;&#1077;&#1085;&#1085;&#1072;&#1103; &#1090;&#1077;&#1087;&#1083;&#1086;&#1080;&#1079;&#1086;&#1083;&#1103;&#1094;&#1080;&#1103;. &#1058;&#1069;&#1053; &#1084;&#1086;&#1097;&#1085;&#1086;&#1089;&#1090;&#1100;&#1102; 2 &#1082;&#1042;&#1090; &#1079;&#1072;&#1082;&#1088;&#1099;&#1090;&#1086;&#1075;&#1086; &#1090;&#1080;&#1087;&#1072;, &#1090;&#1072;&#1082; &#1085;&#1072;&#1079;&#1099;&#1074;&#1072;&#1077;&#1084;&#1099;&#1081; "&#1089;&#1091;&#1093;&#1086;&#1081;" &#1058;&#1069;&#1053;. &#1051;&#1072;&#1084;&#1087;&#1086;&#1095;&#1082;&#1072;-&#1080;&#1085;&#1076;&#1080;&#1082;&#1072;&#1090;&#1086;&#1088; &#1088;&#1072;&#1073;&#1086;&#1090;&#1099; &#1058;&#1069;&#1053;&#1072;. &#1050;&#1086;&#1084;&#1087;&#1072;&#1082;&#1090;&#1085;&#1099;&#1077; &#1088;&#1072;&#1079;&#1084;&#1077;&#1088;&#1099; (&#1101;&#1082;&#1086;&#1085;&#1086;&#1084;&#1080;&#1103; &#1087;&#1088;&#1086;&#1089;&#1090;&#1088;&#1072;&#1085;&#1089;&#1090;&#1074;&#1072;). &#1042;&#1086;&#1079;&#1084;&#1086;&#1078;&#1085;&#1086;&#1089;&#1090;&#1100; &#1091;&#1089;&#1090;&#1072;&#1085;&#1086;&#1074;&#1082;&#1080; &#1078;&#1077;&#1083;&#1072;&#1077;&#1084;&#1086;&#1081; &#1090;&#1077;&#1084;&#1087;&#1077;&#1088;&#1072;&#1090;&#1091;&#1088;&#1099; &#1074; &#1080;&#1085;&#1090;&#1077;&#1088;&#1074;&#1072;&#1083;&#1077; &#1086;&#1090; 5&#176;C &#1076;&#1086; 75&#176;C.<br>&#1053;&#1086;&#1074;&#1072;&#1103; &#1079;&#1072;&#1082;&#1088;&#1091;&#1075;&#1083;&#1077;&#1085;&#1085;&#1072;&#1103; &#1092;&#1086;&#1088;&#1084;&#1072;, &#1089;&#1086;&#1074;&#1088;&#1077;&#1084;&#1077;&#1085;&#1085;&#1099;&#1081; &#1076;&#1080;&#1079;&#1072;&#1081;&#1085;, &#1094;&#1074;&#1077;&#1090; &#1095;&#1105;&#1088;&#1085;&#1099;&#1081;. &#1055;&#1088;&#1080;&#1089;&#1086;&#1077;&#1076;&#1080;&#1085;&#1077;&#1085;&#1080;&#1077; &#1082; &#1074;&#1086;&#1076;&#1086;&#1087;&#1088;&#1086;&#1074;&#1086;&#1076;&#1091; &#1089;&#1090;&#1072;&#1085;&#1076;&#1072;&#1088;&#1090;&#1085;&#1072;&#1103; &#1090;&#1088;&#1091;&#1073;&#1085;&#1072;&#1103; &#1088;&#1077;&#1079;&#1100;&#1073;&#1072; G 1/2". &#1056;&#1072;&#1073;&#1086;&#1095;&#1077;&#1077; &#1076;&#1072;&#1074;&#1083;&#1077;&#1085;&#1080;&#1077; 6 &#1073;&#1072;&#1088;. &#1042;&#1086;&#1079;&#1084;&#1086;&#1078;&#1085;&#1086;&#1089;&#1090;&#1100; &#1091;&#1089;&#1090;&#1072;&#1085;&#1086;&#1074;&#1082;&#1080; &#1087;&#1086;&#1083;&#1100;&#1079;&#1086;&#1074;&#1072;&#1090;&#1077;&#1083;&#1100;&#1089;&#1082;&#1086;&#1075;&#1086; &#1088;&#1077;&#1078;&#1080;&#1084;&#1072; "&#1079;&#1072;&#1097;&#1080;&#1090;&#1072; &#1086;&#1090; &#1079;&#1072;&#1084;&#1077;&#1088;&#1079;&#1072;&#1085;&#1080;&#1103;". &#1057;&#1090;&#1077;&#1087;&#1077;&#1085;&#1100; &#1079;&#1072;&#1097;&#1080;&#1090;&#1099; &#1087;&#1088;&#1080;&#1073;&#1086;&#1088;&#1072; &#1086;&#1090; &#1074;&#1085;&#1077;&#1096;&#1085;&#1080;&#1093; &#1074;&#1086;&#1079;&#1076;&#1077;&#1081;&#1089;&#1090;&#1074;&#1080;&#1081; IP 24 (&#1079;&#1072;&#1097;&#1080;&#1090;&#1072; &#1086;&#1073; &#1073;&#1088;&#1099;&#1079;&#1075; &#1074;&#1086;&#1076;&#1099;). &#1055;&#1088;&#1077;&#1076;&#1086;&#1093;&#1088;&#1072;&#1085;&#1080;&#1090;&#1077;&#1083;&#1100;&#1085;&#1099;&#1081; &#1082;&#1083;&#1072;&#1087;&#1072;&#1085;/&#1075;&#1088;&#1091;&#1087;&#1087;&#1072; &#1073;&#1077;&#1079;&#1086;&#1087;&#1072;&#1089;&#1085;&#1086;&#1089;&#1090;&#1080; &#1074;&#1093;&#1086;&#1076;&#1080;&#1090; &#1074; &#1082;&#1086;&#1084;&#1087;&#1083;&#1077;&#1082;&#1090;. &#1057;&#1076;&#1077;&#1083;&#1072;&#1085;&#1086; &#1074; &#1045;&#1074;&#1088;&#1086;&#1087;&#1077; (&#1057;&#1077;&#1088;&#1073;&#1080;&#1103;). &#1054;&#1073;&#1097;&#1072;&#1103; &#1075;&#1072;&#1088;&#1072;&#1085;&#1090;&#1080;&#1103; &#1085;&#1072; &#1080;&#1079;&#1076;&#1077;&#1083;&#1080;&#1077; 2 &#1075;&#1086;&#1076;&#1072; &#1080; 5 &#1083;&#1077;&#1090; &#1086;&#1090;&#1076;&#1077;&#1083;&#1100;&#1085;&#1072;&#1103; &#1075;&#1072;&#1088;&#1072;&#1085;&#1090;&#1080;&#1103; &#1085;&#1072; &#1073;&#1072;&#1082;!</p><p>&#1054;&#1073;&#1098;&#1077;&#1084;, &#1083;: 50</p><p>&#1054;&#1076;&#1085;&#1072; &#1080;&#1083;&#1080; &#1085;&#1077;&#1089;&#1082;&#1086;&#1083;&#1100;&#1082;&#1086; &#1074;&#1086;&#1076;&#1086;&#1088;&#1072;&#1079;&#1073;&#1086;&#1088;&#1085;&#1099;&#1093; &#1090;&#1086;&#1095;&#1077;&#1082;</p><p>&#1050;&#1086;&#1083;&#1080;&#1095;&#1077;&#1089;&#1090;&#1074;&#1086; &#1095;&#1077;&#1083;&#1086;&#1074;&#1077;&#1082; &#1087;&#1088;&#1080; &#1089;&#1088;&#1077;&#1076;&#1085;&#1077;&#1084; &#1088;&#1072;&#1089;&#1093;&#1086;&#1076;&#1077;: 2</p><p>&#1042;&#1077;&#1088;&#1090;&#1080;&#1082;&#1072;&#1083;&#1100;&#1085;&#1099;&#1081; &#1084;&#1086;&#1085;&#1090;&#1072;&#1078;</p><p>&#1042;&#1099;&#1089;&#1086;&#1090;&#1072;, &#1084;&#1084;: 690</p><p>&#1064;&#1080;&#1088;&#1080;&#1085;&#1072;, &#1084;&#1084;: 420</p><p>&#1043;&#1083;&#1091;&#1073;&#1080;&#1085;&#1072;, &#1084;&#1084;: 445</p><p>&#1055;&#1088;&#1080;&#1089;&#1086;&#1077;&#1076;&#1080;&#1085;&#1077;&#1085;&#1080;&#1077; &#1082; &#1074;&#1086;&#1076;&#1086;&#1087;&#1088;&#1086;&#1074;&#1086;&#1076;&#1091;: G 1/2</p><p>&#1042;&#1077;&#1089; &#1085;&#1077;&#1090;&#1090;&#1086;/&#1073;&#1088;&#1091;&#1090;&#1090;&#1086;/&#1089; &#1074;&#1086;&#1076;&#1086;&#1081;, &#1082;&#1075;: 24/26/74</p><h3>&#1058;&#1077;&#1093;&#1085;&#1080;&#1095;&#1077;&#1089;&#1082;&#1080;&#1077; &#1093;&#1072;&#1088;&#1072;&#1082;&#1090;&#1077;&#1088;&#1080;&#1089;&#1090;&#1080;&#1082;&#1080;</h3><ul><li>&#1060;&#1086;&#1088;&#1084;&#1072; &#1080;&#1079;&#1076;&#1077;&#1083;&#1080;&#1103;: &#1086;&#1082;&#1088;&#1091;&#1075;&#1083;&#1072;&#1103; &#1092;&#1086;&#1088;&#1084;&#1072;</li><li>&#1057;&#1090;&#1072;&#1083;&#1100;&#1085;&#1086;&#1081; &#1101;&#1084;&#1072;&#1083;&#1080;&#1088;&#1086;&#1074;&#1072;&#1085;&#1085;&#1099;&#1081; &#1073;&#1072;&#1082;</li><li>&#1052;&#1072;&#1075;&#1085;&#1080;&#1077;&#1074;&#1099;&#1081; &#1079;&#1072;&#1097;&#1080;&#1090;&#1085;&#1099;&#1081; &#1072;&#1085;&#1086;&#1076;</li><li>&#1056;&#1072;&#1073;&#1086;&#1095;&#1077;&#1077; &#1076;&#1072;&#1074;&#1083;&#1077;&#1085;&#1080;&#1077; &#1074; &#1074;&#1086;&#1076;&#1086;&#1085;&#1072;&#1075;&#1088;&#1077;&#1074;&#1072;&#1090;&#1077;&#1083;&#1077;, &#1073;&#1072;&#1088;: 6</li><li>&#1057;&#1088;&#1077;&#1076;&#1085;&#1103;&#1103; &#1090;&#1086;&#1083;&#1097;&#1080;&#1085;&#1072; &#1080;&#1079;&#1086;&#1083;&#1103;&#1094;&#1080;&#1086;&#1085;&#1085;&#1086;&#1075;&#1086; &#1089;&#1083;&#1086;&#1103;, &#1084;&#1084;: 20-60</li><li>&#1047;&#1072;&#1097;&#1080;&#1090;&#1072; &#1086;&#1090; &#1079;&#1072;&#1084;&#1077;&#1088;&#1079;&#1072;&#1085;&#1080;&#1103;</li><li>&#1042;&#1086;&#1079;&#1084;&#1086;&#1078;&#1085;&#1086;&#1089;&#1090;&#1100; &#1091;&#1089;&#1090;&#1072;&#1085;&#1086;&#1074;&#1082;&#1080; &#1090;&#1077;&#1084;&#1087;&#1077;&#1088;&#1072;&#1090;&#1091;&#1088;&#1099; &#1085;&#1072;&#1075;&#1088;&#1077;&#1074;&#1072; &#1074;&#1086;&#1076;&#1099; &#1076;&#1086; 75&#176;&#1057;</li></ul><h3>&#1041;&#1077;&#1079;&#1086;&#1087;&#1072;&#1089;&#1085;&#1086;&#1089;&#1090;&#1100;</h3><ul><li>&#1055;&#1088;&#1077;&#1076;&#1086;&#1093;&#1088;&#1072;&#1085;&#1080;&#1090;&#1077;&#1083;&#1100;&#1085;&#1099;&#1081; &#1082;&#1083;&#1072;&#1087;&#1072;&#1085; &#1075;&#1088;&#1091;&#1087;&#1087;&#1099; &#1073;&#1077;&#1079;&#1086;&#1087;&#1072;&#1089;&#1085;&#1086;&#1089;&#1090;&#1080;</li><li>&#1057;&#1090;&#1077;&#1087;&#1077;&#1085;&#1100; &#1079;&#1072;&#1097;&#1080;&#1090;&#1099;: IP24</li></ul><h3>&#1069;&#1083;&#1077;&#1082;&#1090;&#1088;&#1080;&#1095;&#1077;&#1089;&#1082;&#1080;&#1077; &#1093;&#1072;&#1088;&#1072;&#1082;&#1090;&#1077;&#1088;&#1080;&#1089;&#1090;&#1080;&#1082;&#1080;</h3><ul><li>&#1050;&#1086;&#1083;&#1080;&#1095;&#1077;&#1089;&#1090;&#1074;&#1086; &#1058;&#1069;&#1053;&#1086;&#1074; &#1093; &#1084;&#1086;&#1097;&#1085;&#1086;&#1089;&#1090;&#1100; &#1058;&#1069;&#1053;&#1072;, &#1042;&#1090;: 1&#1093;2000</li><li>&#1054;&#1073;&#1097;&#1072;&#1103; &#1084;&#1086;&#1097;&#1085;&#1086;&#1089;&#1090;&#1100;, &#1042;&#1090;: 2000</li><li>&#1053;&#1072;&#1087;&#1088;&#1103;&#1078;&#1077;&#1085;&#1080;&#1077;, &#1042;: 230</li><li>&#1053;&#1086;&#1084;&#1080;&#1085;&#1072;&#1083;&#1100;&#1085;&#1099;&#1081; &#1090;&#1086;&#1082;, &#1040;: 8,7</li></ul><h3>&#1056;&#1072;&#1073;&#1086;&#1095;&#1080;&#1077; &#1093;&#1072;&#1088;&#1072;&#1082;&#1090;&#1077;&#1088;&#1080;&#1089;&#1090;&#1080;&#1082;&#1080;</h3><ul><li>&#1042;&#1088;&#1077;&#1084;&#1103; &#1085;&#1072;&#1075;&#1088;&#1077;&#1074;&#1072; &#1086;&#1090; 15 &#1076;&#1086; 75&#176;&#1057; &#1089; &#1058;&#1069;&#1053;&#1086;&#1084;: 1 &#1095; 55 &#1084;&#1080;&#1085;</li><li>&#1050;&#1086;&#1083;&#1080;&#1095;&#1077;&#1089;&#1090;&#1074;&#1086; &#1089;&#1084;&#1077;&#1096;&#1072;&#1085;&#1085;&#1086;&#1081; &#1074;&#1086;&#1076;&#1099; &#1087;&#1088;&#1080; 40&#176;&#1057;, &#1083;: 89</li><li>&#1058;&#1077;&#1087;&#1083;&#1086;&#1087;&#1086;&#1090;&#1077;&#1088;&#1080;, &#1082;&#1042;&#1090;&#1095;/24&#1095;: 0,94</li></ul><table align="center" style="width: 80%; height: 80%;" border="1" cellspacing="0" cellpadding="0"><tbody><tr><td rowspan="2"><strong>&#1058;&#1072;&#1073;&#1083;&#1080;&#1094;&#1072; &#1089;&#1088;&#1072;&#1074;&#1085;&#1077;&#1085;&#1080;&#1103;</strong></td><td style="width: 112pt; height: 14.25pt;"><strong>&#1062;&#1042;&#1045;&#1058; &#1063;&#1025;&#1056;&#1053;&#1067;&#1049;</strong></td><td style="width: 112pt;"><strong>&#1062;&#1042;&#1045;&#1058; &#1063;&#1025;&#1056;&#1053;&#1067;&#1049;</strong></td><td style="width: 112pt;"><strong>&#1062;&#1042;&#1045;&#1058; &#1063;&#1025;&#1056;&#1053;&#1067;&#1049;</strong></td><td style="width: 112pt;"><strong>&#1062;&#1042;&#1045;&#1058; &#1041;&#1045;&#1051;&#1067;&#1049;</strong></td><td style="width: 112pt;"><strong>&#1062;&#1042;&#1045;&#1058; &#1041;&#1045;&#1051;&#1067;&#1049;</strong></td><td style="width: 112pt;"><strong>&#1062;&#1042;&#1045;&#1058; &#1041;&#1045;&#1051;&#1067;&#1049;</strong></td></tr><tr><td style="width: 112pt; height: 14.25pt;"><strong>OTG50<br>SLSIMBB6</strong></td><td style="width: 112pt;"><strong>OTG80<br>SLSIMBB6</strong></td><td style="width: 112pt;"><strong>OTG100<br>SLSIMBB6</strong></td><td style="width: 112pt;"><strong>OTG50<br>SLSIMB6</strong></td><td style="width: 112pt;"><strong>OTG80<br>SLSIMB6</strong></td><td style="width: 112pt;"><strong>OTG100<br>SLSIMB6</strong></td></tr><tr><td style="width: 112pt; height: 14.25pt;"> </td><td style="width: 112pt;"> </td><td style="width: 112pt;"> </td><td style="width: 112pt;"> </td><td style="width: 112pt;"> </td><td style="width: 112pt;"> </td></tr><tr><td style="width: 893pt; height: 14.25pt;" colspan="7"><strong>&#1054;&#1089;&#1085;&#1086;&#1074;&#1085;&#1099;&#1077; &#1076;&#1072;&#1085;&#1085;&#1099;&#1077;</strong></td></tr><tr><td style="width: 221pt; height: 14.25pt;">&#1042;&#1080;&#1076; &#1087;&#1088;&#1080;&#1073;&#1086;&#1088;&#1072;:</td><td style="width: 112pt;">&#1101;&#1083;&#1077;&#1082;&#1090;&#1088;&#1080;&#1095;. &#1074;&#1086;&#1076;&#1086;&#1085;&#1072;&#1075;&#1088;&#1077;-<br>&#1074;&#1072;&#1090;&#1077;&#1083;&#1100;</td><td style="width: 112pt;">&#1101;&#1083;&#1077;&#1082;&#1090;&#1088;&#1080;&#1095;. &#1074;&#1086;&#1076;&#1086;&#1085;&#1072;&#1075;&#1088;&#1077;-<br>&#1074;&#1072;&#1090;&#1077;&#1083;&#1100;</td><td style="width: 112pt;">&#1101;&#1083;&#1077;&#1082;&#1090;&#1088;&#1080;&#1095;. &#1074;&#1086;&#1076;&#1086;&#1085;&#1072;&#1075;&#1088;&#1077;-<br>&#1074;&#1072;&#1090;&#1077;&#1083;&#1100;</td><td style="width: 112pt;">&#1101;&#1083;&#1077;&#1082;&#1090;&#1088;&#1080;&#1095;. &#1074;&#1086;&#1076;&#1086;&#1085;&#1072;&#1075;&#1088;&#1077;-<br>&#1074;&#1072;&#1090;&#1077;&#1083;&#1100;</td><td style="width: 112pt;">&#1101;&#1083;&#1077;&#1082;&#1090;&#1088;&#1080;&#1095;. &#1074;&#1086;&#1076;&#1086;&#1085;&#1072;&#1075;&#1088;&#1077;-<br>&#1074;&#1072;&#1090;&#1077;&#1083;&#1100;</td><td style="width: 112pt;">&#1101;&#1083;&#1077;&#1082;&#1090;&#1088;&#1080;&#1095;. &#1074;&#1086;&#1076;&#1086;&#1085;&#1072;&#1075;&#1088;&#1077;-<br>&#1074;&#1072;&#1090;&#1077;&#1083;&#1100;</td></tr><tr><td style="width: 221pt; height: 14.25pt;">&#1044;&#1080;&#1079;&#1072;&#1081;&#1085;-&#1083;&#1080;&#1085;&#1080;&#1103;:</td><td style="width: 112pt;">Simplicity</td><td style="width: 112pt;">Simplicity</td><td style="width: 112pt;">Simplicity</td><td style="width: 112pt;">Simplicity</td><td style="width: 112pt;">Simplicity</td><td style="width: 112pt;">Simplicity</td></tr><tr><td style="width: 893pt; height: 14.25pt;" colspan="7"><strong>&#1054;&#1073;&#1098;&#1077;&#1084;</strong></td></tr><tr><td style="width: 221pt; height: 14.25pt;">&#1054;&#1073;&#1098;&#1077;&#1084;, &#1083;:</td><td style="width: 112pt;">50</td><td style="width: 112pt;">80</td><td style="width: 112pt;">100</td><td style="width: 112pt;">50</td><td style="width: 112pt;">80</td><td style="width: 112pt;">100</td></tr><tr><td style="width: 893pt; height: 14.25pt;" colspan="7"><strong>&#1055;&#1088;&#1077;&#1076;&#1085;&#1072;&#1079;&#1085;&#1072;&#1095;&#1077;&#1085;&#1080;&#1077; &#1080; &#1091;&#1089;&#1090;&#1072;&#1085;&#1086;&#1074;&#1082;&#1072;</strong></td></tr><tr><td style="width: 221pt; height: 14.25pt;">&#1054;&#1076;&#1085;&#1072; &#1080;&#1083;&#1080; &#1085;&#1077;&#1089;&#1082;&#1086;&#1083;&#1100;&#1082;&#1086; &#1074;&#1086;&#1076;&#1086;&#1088;&#1072;&#1079;&#1073;&#1086;&#1088;&#1085;&#1099;&#1093; &#1090;&#1086;&#1095;&#1077;&#1082;:</td><td style="width: 112pt;">&#1044;&#1072;</td><td style="width: 112pt;">&#1044;&#1072;</td><td style="width: 112pt;">&#1044;&#1072;</td><td style="width: 112pt;">&#1044;&#1072;</td><td style="width: 112pt;">&#1044;&#1072;</td><td style="width: 112pt;">&#1044;&#1072;</td></tr><tr><td style="width: 221pt; height: 14.25pt;">&#1050;&#1086;&#1083;&#1080;&#1095;&#1077;&#1089;&#1090;&#1074;&#1086; &#1095;&#1077;&#1083;&#1086;&#1074;&#1077;&#1082; &#1087;&#1088;&#1080; &#1089;&#1088;&#1077;&#1076;&#1085;&#1077;&#1084; &#1088;&#1072;&#1089;&#1093;&#1086;&#1076;&#1077;:</td><td style="width: 112pt;">2</td><td style="width: 112pt;">3-4</td><td style="width: 112pt;">4-5</td><td style="width: 112pt;">2</td><td style="width: 112pt;">3-4</td><td style="width: 112pt;">4-5</td></tr><tr><td style="width: 221pt; height: 14.25pt;">&#1042;&#1077;&#1088;&#1090;&#1080;&#1082;&#1072;&#1083;&#1100;&#1085;&#1099;&#1081; &#1084;&#1086;&#1085;&#1090;&#1072;&#1078;:</td><td style="width: 112pt;">&#1044;&#1072;</td><td style="width: 112pt;">&#1044;&#1072;</td><td style="width: 112pt;">&#1044;&#1072;</td><td style="width: 112pt;">&#1044;&#1072;</td><td style="width: 112pt;">&#1044;&#1072;</td><td style="width: 112pt;">&#1044;&#1072;</td></tr><tr><td style="width: 221pt; height: 14.25pt;">&#1059;&#1085;&#1080;&#1074;&#1077;&#1088;&#1089;&#1072;&#1083;&#1100;&#1085;&#1099;&#1081; &#1084;&#1086;&#1085;&#1090;&#1072;&#1078;:</td><td style="width: 112pt;">&#8212;</td><td style="width: 112pt;">&#8212;</td><td style="width: 112pt;">&#8212;</td><td style="width: 112pt;">&#8212;</td><td style="width: 112pt;">&#8212;</td><td style="width: 112pt;">&#8212;</td></tr><tr><td style="width: 221pt; height: 14.25pt;">&#1052;&#1086;&#1085;&#1090;&#1072;&#1078; &#1085;&#1072;&#1076; &#1088;&#1072;&#1082;&#1086;&#1074;&#1080;&#1085;&#1086;&#1081;:</td><td style="width: 112pt;">&#8212;</td><td style="width: 112pt;">&#8212;</td><td style="width: 112pt;">&#8212;</td><td style="width: 112pt;">&#8212;</td><td style="width: 112pt;">&#8212;</td><td style="width: 112pt;">&#8212;</td></tr><tr><td style="width: 221pt; height: 14.25pt;">&#1052;&#1086;&#1085;&#1090;&#1072;&#1078; &#1087;&#1086;&#1076; &#1088;&#1072;&#1082;&#1086;&#1074;&#1080;&#1085;&#1086;&#1081;:</td><td style="width: 112pt;">&#8212;</td><td style="width: 112pt;">&#8212;</td><td style="width: 112pt;">&#8212;</td><td style="width: 112pt;">&#8212;</td><td style="width: 112pt;">&#8212;</td><td style="width: 112pt;">&#8212;</td></tr><tr><td style="width: 893pt; height: 14.25pt;" colspan="7"><strong>&#1052;&#1086;&#1085;&#1090;&#1072;&#1078;&#1085;&#1099;&#1077; &#1088;&#1072;&#1079;&#1084;&#1077;&#1088;&#1099;</strong></td></tr><tr><td style="width: 221pt; height: 14.25pt;">&#1042;&#1099;&#1089;&#1086;&#1090;&#1072;, &#1084;&#1084;:</td><td style="width: 112pt;">690</td><td style="width: 112pt;">950</td><td style="width: 112pt;">1125</td><td style="width: 112pt;">690</td><td style="width: 112pt;">950</td><td style="width: 112pt;">1125</td></tr><tr><td style="width: 221pt; height: 14.25pt;">&#1064;&#1080;&#1088;&#1080;&#1085;&#1072;, &#1084;&#1084;:</td><td style="width: 112pt;">420</td><td style="width: 112pt;">420</td><td style="width: 112pt;">420</td><td style="width: 112pt;">420</td><td style="width: 112pt;">420</td><td style="width: 112pt;">420</td></tr><tr><td style="width: 221pt; height: 14.25pt;">&#1043;&#1083;&#1091;&#1073;&#1080;&#1085;&#1072;, &#1084;&#1084;:</td><td style="width: 112pt;">445</td><td style="width: 112pt;">445</td><td style="width: 112pt;">445</td><td style="width: 112pt;">445</td><td style="width: 112pt;">445</td><td style="width: 112pt;">445</td></tr><tr><td style="width: 221pt; height: 14.25pt;">&#1055;&#1088;&#1080;&#1089;&#1086;&#1077;&#1076;&#1080;&#1085;&#1077;&#1085;&#1080;&#1077; &#1082; &#1074;&#1086;&#1076;&#1086;&#1087;&#1088;&#1086;&#1074;&#1086;&#1076;&#1091;:</td><td style="width: 112pt;">G 1/2</td><td style="width: 112pt;">G 1/2</td><td style="width: 112pt;">G 1/2</td><td style="width: 112pt;">G 1/2</td><td style="width: 112pt;">G 1/2</td><td style="width: 112pt;">G 1/2</td></tr><tr><td style="width: 221pt; height: 14.25pt;">&#1042;&#1077;&#1089; &#1085;&#1077;&#1090;&#1090;&#1086;/&#1073;&#1088;&#1091;&#1090;&#1090;&#1086;/&#1089; &#1074;&#1086;&#1076;&#1086;&#1081;, &#1082;&#1075;:</td><td style="width: 112pt;">24/26/74</td><td style="width: 112pt;">31/33/111</td><td style="width: 112pt;">36/38/136</td><td style="width: 112pt;">24/26/74</td><td style="width: 112pt;">31/33/111</td><td style="width: 112pt;">36/38/136</td></tr><tr><td style="width: 893pt; height: 14.25pt;" colspan="7"><strong>&#1058;&#1077;&#1093;&#1085;&#1080;&#1095;&#1077;&#1089;&#1082;&#1080;&#1077; &#1093;&#1072;&#1088;&#1072;&#1082;&#1090;&#1077;&#1088;&#1080;&#1089;&#1090;&#1080;&#1082;&#1080;</strong></td></tr><tr><td style="width: 221pt; height: 14.25pt;">&#1060;&#1086;&#1088;&#1084;&#1072; &#1080;&#1079;&#1076;&#1077;&#1083;&#1080;&#1103;:</td><td style="width: 112pt;">&#1086;&#1082;&#1088;&#1091;&#1075;&#1083;&#1072;&#1103; &#1092;&#1086;&#1088;&#1084;&#1072;</td><td style="width: 112pt;">&#1086;&#1082;&#1088;&#1091;&#1075;&#1083;&#1072;&#1103; &#1092;&#1086;&#1088;&#1084;&#1072;</td><td style="width: 112pt;">&#1086;&#1082;&#1088;&#1091;&#1075;&#1083;&#1072;&#1103; &#1092;&#1086;&#1088;&#1084;&#1072;</td><td style="width: 112pt;">&#1086;&#1082;&#1088;&#1091;&#1075;&#1083;&#1072;&#1103; &#1092;&#1086;&#1088;&#1084;&#1072;</td><td style="width: 112pt;">&#1086;&#1082;&#1088;&#1091;&#1075;&#1083;&#1072;&#1103; &#1092;&#1086;&#1088;&#1084;&#1072;</td><td style="width: 112pt;">&#1086;&#1082;&#1088;&#1091;&#1075;&#1083;&#1072;&#1103; &#1092;&#1086;&#1088;&#1084;&#1072;</td></tr><tr><td style="width: 221pt; height: 31.5pt;">&#1057;&#1090;&#1072;&#1083;&#1100;&#1085;&#1086;&#1081; &#1101;&#1084;&#1072;&#1083;&#1080;&#1088;&#1086;&#1074;&#1072;&#1085;&#1085;&#1099;&#1081; &#1073;&#1072;&#1082;:</td><td style="width: 112pt;">&#1044;&#1072;</td><td style="width: 112pt;">&#1044;&#1072;</td><td style="width: 112pt;">&#1044;&#1072;</td><td style="width: 112pt;">&#1044;&#1072;</td><td style="width: 112pt;">&#1044;&#1072;</td><td style="width: 112pt;">&#1044;&#1072;</td></tr><tr><td style="width: 221pt; height: 14.25pt;">&#1052;&#1072;&#1075;&#1085;&#1080;&#1077;&#1074;&#1099;&#1081; &#1079;&#1072;&#1097;&#1080;&#1090;&#1085;&#1099;&#1081; &#1072;&#1085;&#1086;&#1076;:</td><td style="width: 112pt;">&#1044;&#1072;</td><td style="width: 112pt;">&#1044;&#1072;</td><td style="width: 112pt;">&#1044;&#1072;</td><td style="width: 112pt;">&#1044;&#1072;</td><td style="width: 112pt;">&#1044;&#1072;</td><td style="width: 112pt;">&#1044;&#1072;</td></tr><tr><td style="width: 221pt; height: 14.25pt;">&#1056;&#1072;&#1073;&#1086;&#1095;&#1077;&#1077; &#1076;&#1072;&#1074;&#1083;&#1077;&#1085;&#1080;&#1077; &#1074; &#1074;&#1086;&#1076;&#1086;&#1085;&#1072;&#1075;&#1088;&#1077;&#1074;&#1072;&#1090;&#1077;&#1083;&#1077;, &#1073;&#1072;&#1088;:</td><td style="width: 112pt;">6</td><td style="width: 112pt;">6</td><td style="width: 112pt;">6</td><td style="width: 112pt;">6</td><td style="width: 112pt;">6</td><td style="width: 112pt;">6</td></tr><tr><td style="width: 221pt; height: 14.25pt;">&#1057;&#1088;&#1077;&#1076;&#1085;&#1103;&#1103; &#1090;&#1086;&#1083;&#1097;&#1080;&#1085;&#1072; &#1080;&#1079;&#1086;&#1083;&#1103;&#1094;&#1080;&#1086;&#1085;&#1085;&#1086;&#1075;&#1086; &#1089;&#1083;&#1086;&#1103;, &#1084;&#1084;:</td><td style="width: 112pt;">20-60</td><td style="width: 112pt;">20-60</td><td style="width: 112pt;">20-60</td><td style="width: 112pt;">20-60</td><td style="width: 112pt;">20-60</td><td style="width: 112pt;">20-60</td></tr><tr><td style="width: 221pt; height: 14.25pt;">&#1047;&#1072;&#1097;&#1080;&#1090;&#1072; &#1086;&#1090; &#1079;&#1072;&#1084;&#1077;&#1088;&#1079;&#1072;&#1085;&#1080;&#1103;:</td></tr><tr><td style="width: 221pt; height: 14.25pt;">&#1058;&#1077;&#1088;&#1084;&#1086;&#1084;&#1077;&#1090;&#1088;:</td><td style="width: 112pt;">&#8212;</td><td style="width: 112pt;">&#8212;</td><td style="width: 112pt;">&#8212;</td><td style="width: 112pt;">&#8212;</td><td style="width: 112pt;">&#8212;</td><td style="width: 112pt;">&#8212;</td></tr><tr><td style="width: 221pt; height: 14.25pt;">&#1060;&#1080;&#1082;&#1089;&#1072;&#1090;&#1086;&#1088; &#1079;&#1072;&#1087;&#1080;&#1089;&#1080; &#1087;&#1088;&#1080;&#1074;&#1099;&#1095;&#1077;&#1082; &#1087;&#1086;&#1090;&#1088;&#1077;&#1073;&#1080;&#1090;&#1077;&#1083;&#1103;:</td><td style="width: 112pt;">&#8212;</td><td style="width: 112pt;">&#8212;</td><td style="width: 112pt;">&#8212;</td><td style="width: 112pt;">&#8212;</td><td style="width: 112pt;">&#8212;</td><td style="width: 112pt;">&#8212;</td></tr><tr><td style="width: 221pt; height: 14.25pt;">&#1048;&#1085;&#1076;&#1080;&#1082;&#1072;&#1094;&#1080;&#1103; &#1086;&#1073;&#1098;&#1077;&#1084;&#1072; &#1076;&#1086;&#1089;&#1090;&#1091;&#1087;&#1085;&#1086;&#1081; &#1085;&#1072;&#1075;&#1088;&#1077;&#1090;&#1086;&#1081; &#1074;&#1086;&#1076;&#1099;:</td><td style="width: 112pt;">&#8212;</td><td style="width: 112pt;">&#8212;</td><td style="width: 112pt;">&#8212;</td><td style="width: 112pt;">&#8212;</td><td style="width: 112pt;">&#8212;</td><td style="width: 112pt;">&#8212;</td></tr><tr><td style="width: 221pt; height: 14.25pt;">&#1056;&#1091;&#1095;&#1085;&#1086;&#1077; &#1087;&#1088;&#1086;&#1075;&#1088;&#1072;&#1084;&#1084;&#1080;&#1088;&#1086;&#1074;&#1072;&#1085;&#1080;&#1077; &#1088;&#1077;&#1078;&#1080;&#1084;&#1086;&#1074; &#1088;&#1072;&#1073;&#1086;&#1090;&#1099;:</td><td style="width: 112pt;">&#8212;</td><td style="width: 112pt;">&#8212;</td><td style="width: 112pt;">&#8212;</td><td style="width: 112pt;">&#8212;</td><td style="width: 112pt;">&#8212;</td><td style="width: 112pt;">&#8212;</td></tr><tr><td style="width: 221pt; height: 14.25pt;">&#1059;&#1089;&#1082;&#1086;&#1088;&#1077;&#1085;&#1085;&#1099;&#1081; &#1085;&#1072;&#1075;&#1088;&#1077;&#1074; QuickHeat:</td><td style="width: 112pt;">&#8212;</td><td style="width: 112pt;">&#8212;</td><td style="width: 112pt;">&#8212;</td><td style="width: 112pt;">&#8212;</td><td style="width: 112pt;">&#8212;</td><td style="width: 112pt;">&#8212;</td></tr><tr><td style="width: 221pt; height: 14.25pt;">&#1042;&#1086;&#1079;&#1084;&#1086;&#1078;&#1085;&#1086;&#1089;&#1090;&#1100; &#1091;&#1089;&#1090;&#1072;&#1085;&#1086;&#1074;&#1082;&#1080; &#1090;&#1077;&#1084;&#1087;&#1077;&#1088;&#1072;&#1090;&#1091;&#1088;&#1099; &#1085;&#1072;&#1075;&#1088;&#1077;&#1074;&#1072; &#1074;&#1086;&#1076;&#1099; &#1076;&#1086; 75&#176;&#1057;:</td><td style="width: 112pt;">&#1044;&#1072;</td><td style="width: 112pt;">&#1044;&#1072;</td><td style="width: 112pt;">&#1044;&#1072;</td><td style="width: 112pt;">&#1044;&#1072;</td><td style="width: 112pt;">&#1044;&#1072;</td><td style="width: 112pt;">&#1044;&#1072;</td></tr><tr><td style="width: 221pt; height: 15pt;">&#1051;&#1072;&#1084;&#1087;&#1086;&#1095;&#1082;&#1072;-&#1080;&#1085;&#1076;&#1080;&#1082;&#1072;&#1090;&#1086;&#1088; &#1088;&#1072;&#1073;&#1086;&#1090;&#1099; &#1058;&#1069;&#1053;&#1072;:</td><td style="width: 112pt;">&#8212;</td><td style="width: 112pt;">&#8212;</td><td style="width: 112pt;">&#8212;</td><td style="width: 112pt;">&#8212;</td><td style="width: 112pt;">&#8212;</td><td style="width: 112pt;">&#8212;</td></tr><tr><td style="width: 893pt; height: 15pt;" colspan="7">&#1041;&#1077;&#1079;&#1086;&#1087;&#1072;&#1089;&#1085;&#1086;&#1089 | [24 empty] | 24 | [9 empty] | 420 | 445 | [448 empty] | 24 | 2 | 445 | 420 |  |  | 690 | [63 empty] | G 1/2" | 50
https://climatopt.ru/catalog/vodonagrevateli/nakopitelnye/nastennye/gorenje/vodonagrevatel_elektricheskiy_nakopitelnyy_gorenje_otg_50_slsim_b6/ | /upload/resize_cache/iblock/7c1/400_400_140cd750bba9870f18aada2478b24840a/4994_cover_0.jpg | [9 empty] | Водонагреватель электрический накопительный Gorenje OTG 50 SL SIM B6 | 12990 | 31110 | Накопительные |  | Водонагреватель накопительный напорный Gorenje OTG 50 SLSIM B6 настенный предназначен для снабжения горячей водой одной и более точек водоразбора. "SIM" в наименовании это сокращенное слово Simplicity (простота) - серия водонагревателей, представленых на рынок в 2012 году, отличается ультрасовременным дизайном с элегантным эргономичным переключателем, на котором с помощью понятных символов обозначены наиболее популярные режимы. Модели с индексом "BB6" в конце названия имеют ЧЁРНЫЙ цвет. OTG SLSIM B6 - абсолютно новый тип электрических водонагревателей. Кроме оригинального закругленного дизайна, особенностью данного типа являются малые внешние размеры аппарата. Ширина водонагревателя составляет всего лишь 420 мм и позволяет его встраивать даже в самые маленькие пространства. Бак водонагревателя выполнен из высококачественной, покрытой эмалью стали. Дополнительной защитой служит магниевый анод. Водонагреватели OTG SLIM предназначены только для вертикального настенного монтажа. Новое исполнение фланца нагревательного элемента облегчает очистку от накипи, позволяет производить очистку реже, а также упрощает повседневный уход. Ёмкость бака водонагревателя 50 литровБак стальной толстостенный, изнутри покрыт эмальюМагниевый защитный анод дополнительно защищает бак водонагревателя от коррозии. Высококачественная теплоизоляция. ТЭН мощностью 2 кВт закрытого типа, так называемый "сухой" ТЭН. Лампочка-индикатор работы ТЭНа. Компактные размеры (экономия пространства). Возможность установки желаемой температуры в интервале от 5°C до 75°C. Новая закругленная форма, современный дизайн. Присоединение к водопроводу стандартная трубная резьба G 1/2"Рабочее давление 6 бар. Возможность установки пользовательского режима "защита от замерзания". Степень защиты прибора от внешних воздействий IP 24 (защита об брызг воды). Предохранительный клапан/группа безопасности входит в комплект. Сделано в Европе (Сербия). Общая гарантия на изделие 2 года и 5 лет отдельная гарантия на бак! Объем, л: 50 Одна или несколько водоразборных точек Количество человек при среднем расходе: 2 Вертикальный монтаж Высота, мм: 690 Ширина, мм: 420 Глубина, мм: 445 Присоединение к водопроводу: G 1/2 Вес нетто/брутто/с водой, кг: 24/26/74 Технические характеристики Форма изделия: округлая форма Стальной эмалированный бак Магниевый защитный анод Рабочее давление в водонагревателе, бар: 6 Средняя толщина изоляционного слоя, мм: 20-60 Защита от замерзания Возможность установки температуры нагрева воды до 75°С Безопасность Предохранительный клапан группы безопасности Степень защиты: IP24 Электрические характеристики Количество ТЭНов х мощность ТЭНа, Вт: 1х2000 Общая мощность, Вт: 2000 Напряжение, В: 230 Номинальный ток, А: 8,7 Рабочие характеристики Время нагрева от 15 до 75°С с ТЭНом: 1 ч 55 мин Количество смешанной воды при 40°С, л: 89 Теплопотери, кВтч/24ч: 0,94 Таблица сравнения ЦВЕТ ЧЁРНЫЙ ЦВЕТ ЧЁРНЫЙ ЦВЕТ ЧЁРНЫЙ ЦВЕТ БЕЛЫЙ ЦВЕТ БЕЛЫЙ ЦВЕТ БЕЛЫЙ OTG50 SLSIMBB6 OTG80 SLSIMBB6 OTG100 SLSIMBB6 OTG50 SLSIMB6 OTG80 SLSIMB6 OTG100 SLSIMB6 Основные данные Вид прибора: электрич. водонагре- ватель электрич. водонагре- ватель электрич. водонагре- ватель электрич. водонагре- ватель электрич. водонагре- ватель электрич. водонагре- ватель Дизайн-линия: Simplicity Simplicity Simplicity Simplicity Simplicity Simplicity Объем Объем, л: 50 80 100 50 80 100 Предназначение и установка Одна или несколько водоразборных точек: Да Да Да Да Да Да Количество человек при среднем расходе: 2 3-4 4-5 2 3-4 4-5 Вертикальный монтаж: Да Да Да Да Да Да Универсальный монтаж: — — — — — — Монтаж над раковиной: — — — — — — Монтаж под раковиной: — — — — — — Монтажные размеры Высота, мм: 690 950 1125 690 950 1125 Ширина, мм: 420 420 420 420 420 420 Глубина, мм: 445 445 445 445 445 445 Присоединение к водопроводу: G 1/2 G 1/2 G 1/2 G 1/2 G 1/2 G 1/2 Вес нетто/брутто/с водой, кг: 24/26/74 31/33/111 36/38/136 24/26/74 31/33/111 36/38/136 Технические характеристики Форма изделия: округлая форма округлая форма округлая форма округлая форма округлая форма округлая форма Стальной эмалированный бак: Да Да Да Да Да Да Магниевый защитный анод: Да Да Да Да Да Да Рабочее давление в водонагревателе, бар: 6 6 6 6 6 6 Средняя толщина изоляционного слоя, мм: 20-60 20-60 20-60 20-60 20-60 20-60 Защита от замерзания: Термометр: — — — — — — Фиксатор записи привычек потребителя: — — — — — — Индикация объема доступной нагретой воды: — — — — — — Ручное программирование режимов работы: — — — — — — Ускоренный нагрев QuickHeat: — — — — — — Возможность установки температуры нагрева воды до 75°С: Да Да Да Да Да Да Лампочка-индикатор работы ТЭНа: — — — — — — Безопасность Предохранительный клапан группы безопасности: Да Да Да Да Да Да Степень защиты: IP24 IP24 IP24 IP24 IP24 IP24 Электрические характеристики Количество ТЭНов х мощность ТЭНа, Вт: 1х2000 1х2000 1х2000 1х2000 1х2000 1х2000 Общая мощность, Вт: 2000 2000 2000 2000 2000 2000 Напряжение, В: 230 230 230 230 230 230 Номинальный ток, А: 8,7 8,7 8,7 8,7 8,7 8,7 Рабочие характеристики Время нагрева от 15 до 75°С с ТЭНом: 1 ч 55 мин 3 ч 05 мин 3 ч 55 мин 1 ч 55 мин 3 ч 05 мин 3 ч 55 мин Количество смешанной воды при 40°С, л: 89 145 200 89 145 200 Теплопотери, кВтч/24ч: 0,94 1,3 1,54 0,94 1,3 1,54 | <div class="detail_text"><p><br><br>&#1042;&#1086;&#1076;&#1086;&#1085;&#1072;&#1075;&#1088;&#1077;&#1074;&#1072;&#1090;&#1077;&#1083;&#1100; &#1085;&#1072;&#1082;&#1086;&#1087;&#1080;&#1090;&#1077;&#1083;&#1100;&#1085;&#1099;&#1081; &#1085;&#1072;&#1087;&#1086;&#1088;&#1085;&#1099;&#1081; Gorenje OTG 50 SLSIM B6 &#1085;&#1072;&#1089;&#1090;&#1077;&#1085;&#1085;&#1099;&#1081; &#1087;&#1088;&#1077;&#1076;&#1085;&#1072;&#1079;&#1085;&#1072;&#1095;&#1077;&#1085; &#1076;&#1083;&#1103; &#1089;&#1085;&#1072;&#1073;&#1078;&#1077;&#1085;&#1080;&#1103; &#1075;&#1086;&#1088;&#1103;&#1095;&#1077;&#1081; &#1074;&#1086;&#1076;&#1086;&#1081; &#1086;&#1076;&#1085;&#1086;&#1081; &#1080; &#1073;&#1086;&#1083;&#1077;&#1077; &#1090;&#1086;&#1095;&#1077;&#1082; &#1074;&#1086;&#1076;&#1086;&#1088;&#1072;&#1079;&#1073;&#1086;&#1088;&#1072;. "SIM" &#1074; &#1085;&#1072;&#1080;&#1084;&#1077;&#1085;&#1086;&#1074;&#1072;&#1085;&#1080;&#1080; &#1101;&#1090;&#1086; &#1089;&#1086;&#1082;&#1088;&#1072;&#1097;&#1077;&#1085;&#1085;&#1086;&#1077; &#1089;&#1083;&#1086;&#1074;&#1086; Simplicity (&#1087;&#1088;&#1086;&#1089;&#1090;&#1086;&#1090;&#1072;) - &#1089;&#1077;&#1088;&#1080;&#1103; &#1074;&#1086;&#1076;&#1086;&#1085;&#1072;&#1075;&#1088;&#1077;&#1074;&#1072;&#1090;&#1077;&#1083;&#1077;&#1081;, &#1087;&#1088;&#1077;&#1076;&#1089;&#1090;&#1072;&#1074;&#1083;&#1077;&#1085;&#1099;&#1093; &#1085;&#1072; &#1088;&#1099;&#1085;&#1086;&#1082; &#1074; 2012 &#1075;&#1086;&#1076;&#1091;, &#1086;&#1090;&#1083;&#1080;&#1095;&#1072;&#1077;&#1090;&#1089;&#1103; &#1091;&#1083;&#1100;&#1090;&#1088;&#1072;&#1089;&#1086;&#1074;&#1088;&#1077;&#1084;&#1077;&#1085;&#1085;&#1099;&#1084; &#1076;&#1080;&#1079;&#1072;&#1081;&#1085;&#1086;&#1084; &#1089; &#1101;&#1083;&#1077;&#1075;&#1072;&#1085;&#1090;&#1085;&#1099;&#1084; &#1101;&#1088;&#1075;&#1086;&#1085;&#1086;&#1084;&#1080;&#1095;&#1085;&#1099;&#1084; &#1087;&#1077;&#1088;&#1077;&#1082;&#1083;&#1102;&#1095;&#1072;&#1090;&#1077;&#1083;&#1077;&#1084;, &#1085;&#1072; &#1082;&#1086;&#1090;&#1086;&#1088;&#1086;&#1084; &#1089; &#1087;&#1086;&#1084;&#1086;&#1097;&#1100;&#1102; &#1087;&#1086;&#1085;&#1103;&#1090;&#1085;&#1099;&#1093; &#1089;&#1080;&#1084;&#1074;&#1086;&#1083;&#1086;&#1074; &#1086;&#1073;&#1086;&#1079;&#1085;&#1072;&#1095;&#1077;&#1085;&#1099; &#1085;&#1072;&#1080;&#1073;&#1086;&#1083;&#1077;&#1077; &#1087;&#1086;&#1087;&#1091;&#1083;&#1103;&#1088;&#1085;&#1099;&#1077; &#1088;&#1077;&#1078;&#1080;&#1084;&#1099;. &#1052;&#1086;&#1076;&#1077;&#1083;&#1080; &#1089; &#1080;&#1085;&#1076;&#1077;&#1082;&#1089;&#1086;&#1084; "BB6" &#1074; &#1082;&#1086;&#1085;&#1094;&#1077; &#1085;&#1072;&#1079;&#1074;&#1072;&#1085;&#1080;&#1103; &#1080;&#1084;&#1077;&#1102;&#1090; &#1063;&#1025;&#1056;&#1053;&#1067;&#1049; &#1094;&#1074;&#1077;&#1090;.<br>OTG SLSIM B6 - &#1072;&#1073;&#1089;&#1086;&#1083;&#1102;&#1090;&#1085;&#1086; &#1085;&#1086;&#1074;&#1099;&#1081; &#1090;&#1080;&#1087; &#1101;&#1083;&#1077;&#1082;&#1090;&#1088;&#1080;&#1095;&#1077;&#1089;&#1082;&#1080;&#1093; &#1074;&#1086;&#1076;&#1086;&#1085;&#1072;&#1075;&#1088;&#1077;&#1074;&#1072;&#1090;&#1077;&#1083;&#1077;&#1081;. &#1050;&#1088;&#1086;&#1084;&#1077; &#1086;&#1088;&#1080;&#1075;&#1080;&#1085;&#1072;&#1083;&#1100;&#1085;&#1086;&#1075;&#1086; &#1079;&#1072;&#1082;&#1088;&#1091;&#1075;&#1083;&#1077;&#1085;&#1085;&#1086;&#1075;&#1086; &#1076;&#1080;&#1079;&#1072;&#1081;&#1085;&#1072;, &#1086;&#1089;&#1086;&#1073;&#1077;&#1085;&#1085;&#1086;&#1089;&#1090;&#1100;&#1102; &#1076;&#1072;&#1085;&#1085;&#1086;&#1075;&#1086; &#1090;&#1080;&#1087;&#1072; &#1103;&#1074;&#1083;&#1103;&#1102;&#1090;&#1089;&#1103; &#1084;&#1072;&#1083;&#1099;&#1077; &#1074;&#1085;&#1077;&#1096;&#1085;&#1080;&#1077; &#1088;&#1072;&#1079;&#1084;&#1077;&#1088;&#1099; &#1072;&#1087;&#1087;&#1072;&#1088;&#1072;&#1090;&#1072;. &#1064;&#1080;&#1088;&#1080;&#1085;&#1072; &#1074;&#1086;&#1076;&#1086;&#1085;&#1072;&#1075;&#1088;&#1077;&#1074;&#1072;&#1090;&#1077;&#1083;&#1103; &#1089;&#1086;&#1089;&#1090;&#1072;&#1074;&#1083;&#1103;&#1077;&#1090; &#1074;&#1089;&#1077;&#1075;&#1086; &#1083;&#1080;&#1096;&#1100; 420 &#1084;&#1084; &#1080; &#1087;&#1086;&#1079;&#1074;&#1086;&#1083;&#1103;&#1077;&#1090; &#1077;&#1075;&#1086; &#1074;&#1089;&#1090;&#1088;&#1072;&#1080;&#1074;&#1072;&#1090;&#1100; &#1076;&#1072;&#1078;&#1077; &#1074; &#1089;&#1072;&#1084;&#1099;&#1077; &#1084;&#1072;&#1083;&#1077;&#1085;&#1100;&#1082;&#1080;&#1077; &#1087;&#1088;&#1086;&#1089;&#1090;&#1088;&#1072;&#1085;&#1089;&#1090;&#1074;&#1072;. &#1041;&#1072;&#1082; &#1074;&#1086;&#1076;&#1086;&#1085;&#1072;&#1075;&#1088;&#1077;&#1074;&#1072;&#1090;&#1077;&#1083;&#1103; &#1074;&#1099;&#1087;&#1086;&#1083;&#1085;&#1077;&#1085; &#1080;&#1079; &#1074;&#1099;&#1089;&#1086;&#1082;&#1086;&#1082;&#1072;&#1095;&#1077;&#1089;&#1090;&#1074;&#1077;&#1085;&#1085;&#1086;&#1081;, &#1087;&#1086;&#1082;&#1088;&#1099;&#1090;&#1086;&#1081; &#1101;&#1084;&#1072;&#1083;&#1100;&#1102; &#1089;&#1090;&#1072;&#1083;&#1080;. &#1044;&#1086;&#1087;&#1086;&#1083;&#1085;&#1080;&#1090;&#1077;&#1083;&#1100;&#1085;&#1086;&#1081; &#1079;&#1072;&#1097;&#1080;&#1090;&#1086;&#1081; &#1089;&#1083;&#1091;&#1078;&#1080;&#1090; &#1084;&#1072;&#1075;&#1085;&#1080;&#1077;&#1074;&#1099;&#1081; &#1072;&#1085;&#1086;&#1076;. &#1042;&#1086;&#1076;&#1086;&#1085;&#1072;&#1075;&#1088;&#1077;&#1074;&#1072;&#1090;&#1077;&#1083;&#1080; OTG SLIM &#1087;&#1088;&#1077;&#1076;&#1085;&#1072;&#1079;&#1085;&#1072;&#1095;&#1077;&#1085;&#1099; &#1090;&#1086;&#1083;&#1100;&#1082;&#1086; &#1076;&#1083;&#1103; &#1074;&#1077;&#1088;&#1090;&#1080;&#1082;&#1072;&#1083;&#1100;&#1085;&#1086;&#1075;&#1086; &#1085;&#1072;&#1089;&#1090;&#1077;&#1085;&#1085;&#1086;&#1075;&#1086; &#1084;&#1086;&#1085;&#1090;&#1072;&#1078;&#1072;. &#1053;&#1086;&#1074;&#1086;&#1077; &#1080;&#1089;&#1087;&#1086;&#1083;&#1085;&#1077;&#1085;&#1080;&#1077; &#1092;&#1083;&#1072;&#1085;&#1094;&#1072; &#1085;&#1072;&#1075;&#1088;&#1077;&#1074;&#1072;&#1090;&#1077;&#1083;&#1100;&#1085;&#1086;&#1075;&#1086; &#1101;&#1083;&#1077;&#1084;&#1077;&#1085;&#1090;&#1072; &#1086;&#1073;&#1083;&#1077;&#1075;&#1095;&#1072;&#1077;&#1090; &#1086;&#1095;&#1080;&#1089;&#1090;&#1082;&#1091; &#1086;&#1090; &#1085;&#1072;&#1082;&#1080;&#1087;&#1080;, &#1087;&#1086;&#1079;&#1074;&#1086;&#1083;&#1103;&#1077;&#1090; &#1087;&#1088;&#1086;&#1080;&#1079;&#1074;&#1086;&#1076;&#1080;&#1090;&#1100; &#1086;&#1095;&#1080;&#1089;&#1090;&#1082;&#1091; &#1088;&#1077;&#1078;&#1077;, &#1072; &#1090;&#1072;&#1082;&#1078;&#1077; &#1091;&#1087;&#1088;&#1086;&#1097;&#1072;&#1077;&#1090; &#1087;&#1086;&#1074;&#1089;&#1077;&#1076;&#1085;&#1077;&#1074;&#1085;&#1099;&#1081; &#1091;&#1093;&#1086;&#1076;.<br>&#1025;&#1084;&#1082;&#1086;&#1089;&#1090;&#1100; &#1073;&#1072;&#1082;&#1072; &#1074;&#1086;&#1076;&#1086;&#1085;&#1072;&#1075;&#1088;&#1077;&#1074;&#1072;&#1090;&#1077;&#1083;&#1103; 50 &#1083;&#1080;&#1090;&#1088;&#1086;&#1074;&#1041;&#1072;&#1082; &#1089;&#1090;&#1072;&#1083;&#1100;&#1085;&#1086;&#1081; &#1090;&#1086;&#1083;&#1089;&#1090;&#1086;&#1089;&#1090;&#1077;&#1085;&#1085;&#1099;&#1081;, &#1080;&#1079;&#1085;&#1091;&#1090;&#1088;&#1080; &#1087;&#1086;&#1082;&#1088;&#1099;&#1090; &#1101;&#1084;&#1072;&#1083;&#1100;&#1102;&#1052;&#1072;&#1075;&#1085;&#1080;&#1077;&#1074;&#1099;&#1081; &#1079;&#1072;&#1097;&#1080;&#1090;&#1085;&#1099;&#1081; &#1072;&#1085;&#1086;&#1076; &#1076;&#1086;&#1087;&#1086;&#1083;&#1085;&#1080;&#1090;&#1077;&#1083;&#1100;&#1085;&#1086; &#1079;&#1072;&#1097;&#1080;&#1097;&#1072;&#1077;&#1090; &#1073;&#1072;&#1082; &#1074;&#1086;&#1076;&#1086;&#1085;&#1072;&#1075;&#1088;&#1077;&#1074;&#1072;&#1090;&#1077;&#1083;&#1103; &#1086;&#1090; &#1082;&#1086;&#1088;&#1088;&#1086;&#1079;&#1080;&#1080;. &#1042;&#1099;&#1089;&#1086;&#1082;&#1086;&#1082;&#1072;&#1095;&#1077;&#1089;&#1090;&#1074;&#1077;&#1085;&#1085;&#1072;&#1103; &#1090;&#1077;&#1087;&#1083;&#1086;&#1080;&#1079;&#1086;&#1083;&#1103;&#1094;&#1080;&#1103;. &#1058;&#1069;&#1053; &#1084;&#1086;&#1097;&#1085;&#1086;&#1089;&#1090;&#1100;&#1102; 2 &#1082;&#1042;&#1090; &#1079;&#1072;&#1082;&#1088;&#1099;&#1090;&#1086;&#1075;&#1086; &#1090;&#1080;&#1087;&#1072;, &#1090;&#1072;&#1082; &#1085;&#1072;&#1079;&#1099;&#1074;&#1072;&#1077;&#1084;&#1099;&#1081; "&#1089;&#1091;&#1093;&#1086;&#1081;" &#1058;&#1069;&#1053;. &#1051;&#1072;&#1084;&#1087;&#1086;&#1095;&#1082;&#1072;-&#1080;&#1085;&#1076;&#1080;&#1082;&#1072;&#1090;&#1086;&#1088; &#1088;&#1072;&#1073;&#1086;&#1090;&#1099; &#1058;&#1069;&#1053;&#1072;. &#1050;&#1086;&#1084;&#1087;&#1072;&#1082;&#1090;&#1085;&#1099;&#1077; &#1088;&#1072;&#1079;&#1084;&#1077;&#1088;&#1099; (&#1101;&#1082;&#1086;&#1085;&#1086;&#1084;&#1080;&#1103; &#1087;&#1088;&#1086;&#1089;&#1090;&#1088;&#1072;&#1085;&#1089;&#1090;&#1074;&#1072;). &#1042;&#1086;&#1079;&#1084;&#1086;&#1078;&#1085;&#1086;&#1089;&#1090;&#1100; &#1091;&#1089;&#1090;&#1072;&#1085;&#1086;&#1074;&#1082;&#1080; &#1078;&#1077;&#1083;&#1072;&#1077;&#1084;&#1086;&#1081; &#1090;&#1077;&#1084;&#1087;&#1077;&#1088;&#1072;&#1090;&#1091;&#1088;&#1099; &#1074; &#1080;&#1085;&#1090;&#1077;&#1088;&#1074;&#1072;&#1083;&#1077; &#1086;&#1090; 5&#176;C &#1076;&#1086; 75&#176;C. &#1053;&#1086;&#1074;&#1072;&#1103; &#1079;&#1072;&#1082;&#1088;&#1091;&#1075;&#1083;&#1077;&#1085;&#1085;&#1072;&#1103; &#1092;&#1086;&#1088;&#1084;&#1072;, &#1089;&#1086;&#1074;&#1088;&#1077;&#1084;&#1077;&#1085;&#1085;&#1099;&#1081; &#1076;&#1080;&#1079;&#1072;&#1081;&#1085;.<br>&#1055;&#1088;&#1080;&#1089;&#1086;&#1077;&#1076;&#1080;&#1085;&#1077;&#1085;&#1080;&#1077; &#1082; &#1074;&#1086;&#1076;&#1086;&#1087;&#1088;&#1086;&#1074;&#1086;&#1076;&#1091; &#1089;&#1090;&#1072;&#1085;&#1076;&#1072;&#1088;&#1090;&#1085;&#1072;&#1103; &#1090;&#1088;&#1091;&#1073;&#1085;&#1072;&#1103; &#1088;&#1077;&#1079;&#1100;&#1073;&#1072; G 1/2"&#1056;&#1072;&#1073;&#1086;&#1095;&#1077;&#1077; &#1076;&#1072;&#1074;&#1083;&#1077;&#1085;&#1080;&#1077; 6 &#1073;&#1072;&#1088;. &#1042;&#1086;&#1079;&#1084;&#1086;&#1078;&#1085;&#1086;&#1089;&#1090;&#1100; &#1091;&#1089;&#1090;&#1072;&#1085;&#1086;&#1074;&#1082;&#1080; &#1087;&#1086;&#1083;&#1100;&#1079;&#1086;&#1074;&#1072;&#1090;&#1077;&#1083;&#1100;&#1089;&#1082;&#1086;&#1075;&#1086; &#1088;&#1077;&#1078;&#1080;&#1084;&#1072; "&#1079;&#1072;&#1097;&#1080;&#1090;&#1072; &#1086;&#1090; &#1079;&#1072;&#1084;&#1077;&#1088;&#1079;&#1072;&#1085;&#1080;&#1103;". &#1057;&#1090;&#1077;&#1087;&#1077;&#1085;&#1100; &#1079;&#1072;&#1097;&#1080;&#1090;&#1099; &#1087;&#1088;&#1080;&#1073;&#1086;&#1088;&#1072; &#1086;&#1090; &#1074;&#1085;&#1077;&#1096;&#1085;&#1080;&#1093; &#1074;&#1086;&#1079;&#1076;&#1077;&#1081;&#1089;&#1090;&#1074;&#1080;&#1081; IP 24 (&#1079;&#1072;&#1097;&#1080;&#1090;&#1072; &#1086;&#1073; &#1073;&#1088;&#1099;&#1079;&#1075; &#1074;&#1086;&#1076;&#1099;). &#1055;&#1088;&#1077;&#1076;&#1086;&#1093;&#1088;&#1072;&#1085;&#1080;&#1090;&#1077;&#1083;&#1100;&#1085;&#1099;&#1081; &#1082;&#1083;&#1072;&#1087;&#1072;&#1085;/&#1075;&#1088;&#1091;&#1087;&#1087;&#1072; &#1073;&#1077;&#1079;&#1086;&#1087;&#1072;&#1089;&#1085;&#1086;&#1089;&#1090;&#1080; &#1074;&#1093;&#1086;&#1076;&#1080;&#1090; &#1074; &#1082;&#1086;&#1084;&#1087;&#1083;&#1077;&#1082;&#1090;. &#1057;&#1076;&#1077;&#1083;&#1072;&#1085;&#1086; &#1074; &#1045;&#1074;&#1088;&#1086;&#1087;&#1077; (&#1057;&#1077;&#1088;&#1073;&#1080;&#1103;). &#1054;&#1073;&#1097;&#1072;&#1103; &#1075;&#1072;&#1088;&#1072;&#1085;&#1090;&#1080;&#1103; &#1085;&#1072; &#1080;&#1079;&#1076;&#1077;&#1083;&#1080;&#1077; 2 &#1075;&#1086;&#1076;&#1072; &#1080; 5 &#1083;&#1077;&#1090; &#1086;&#1090;&#1076;&#1077;&#1083;&#1100;&#1085;&#1072;&#1103; &#1075;&#1072;&#1088;&#1072;&#1085;&#1090;&#1080;&#1103; &#1085;&#1072; &#1073;&#1072;&#1082;!</p><p>&#1054;&#1073;&#1098;&#1077;&#1084;, &#1083;: 50</p><p>&#1054;&#1076;&#1085;&#1072; &#1080;&#1083;&#1080; &#1085;&#1077;&#1089;&#1082;&#1086;&#1083;&#1100;&#1082;&#1086; &#1074;&#1086;&#1076;&#1086;&#1088;&#1072;&#1079;&#1073;&#1086;&#1088;&#1085;&#1099;&#1093; &#1090;&#1086;&#1095;&#1077;&#1082;</p><p>&#1050;&#1086;&#1083;&#1080;&#1095;&#1077;&#1089;&#1090;&#1074;&#1086; &#1095;&#1077;&#1083;&#1086;&#1074;&#1077;&#1082; &#1087;&#1088;&#1080; &#1089;&#1088;&#1077;&#1076;&#1085;&#1077;&#1084; &#1088;&#1072;&#1089;&#1093;&#1086;&#1076;&#1077;: 2</p><p>&#1042;&#1077;&#1088;&#1090;&#1080;&#1082;&#1072;&#1083;&#1100;&#1085;&#1099;&#1081; &#1084;&#1086;&#1085;&#1090;&#1072;&#1078;</p><p>&#1042;&#1099;&#1089;&#1086;&#1090;&#1072;, &#1084;&#1084;: 690</p><p>&#1064;&#1080;&#1088;&#1080;&#1085;&#1072;, &#1084;&#1084;: 420</p><p>&#1043;&#1083;&#1091;&#1073;&#1080;&#1085;&#1072;, &#1084;&#1084;: 445</p><p>&#1055;&#1088;&#1080;&#1089;&#1086;&#1077;&#1076;&#1080;&#1085;&#1077;&#1085;&#1080;&#1077; &#1082; &#1074;&#1086;&#1076;&#1086;&#1087;&#1088;&#1086;&#1074;&#1086;&#1076;&#1091;: G 1/2</p><p>&#1042;&#1077;&#1089; &#1085;&#1077;&#1090;&#1090;&#1086;/&#1073;&#1088;&#1091;&#1090;&#1090;&#1086;/&#1089; &#1074;&#1086;&#1076;&#1086;&#1081;, &#1082;&#1075;: 24/26/74</p><h3>&#1058;&#1077;&#1093;&#1085;&#1080;&#1095;&#1077;&#1089;&#1082;&#1080;&#1077; &#1093;&#1072;&#1088;&#1072;&#1082;&#1090;&#1077;&#1088;&#1080;&#1089;&#1090;&#1080;&#1082;&#1080;</h3><ul><li>&#1060;&#1086;&#1088;&#1084;&#1072; &#1080;&#1079;&#1076;&#1077;&#1083;&#1080;&#1103;: &#1086;&#1082;&#1088;&#1091;&#1075;&#1083;&#1072;&#1103; &#1092;&#1086;&#1088;&#1084;&#1072;</li><li>&#1057;&#1090;&#1072;&#1083;&#1100;&#1085;&#1086;&#1081; &#1101;&#1084;&#1072;&#1083;&#1080;&#1088;&#1086;&#1074;&#1072;&#1085;&#1085;&#1099;&#1081; &#1073;&#1072;&#1082;</li><li>&#1052;&#1072;&#1075;&#1085;&#1080;&#1077;&#1074;&#1099;&#1081; &#1079;&#1072;&#1097;&#1080;&#1090;&#1085;&#1099;&#1081; &#1072;&#1085;&#1086;&#1076;</li><li>&#1056;&#1072;&#1073;&#1086;&#1095;&#1077;&#1077; &#1076;&#1072;&#1074;&#1083;&#1077;&#1085;&#1080;&#1077; &#1074; &#1074;&#1086;&#1076;&#1086;&#1085;&#1072;&#1075;&#1088;&#1077;&#1074;&#1072;&#1090;&#1077;&#1083;&#1077;, &#1073;&#1072;&#1088;: 6</li><li>&#1057;&#1088;&#1077;&#1076;&#1085;&#1103;&#1103; &#1090;&#1086;&#1083;&#1097;&#1080;&#1085;&#1072; &#1080;&#1079;&#1086;&#1083;&#1103;&#1094;&#1080;&#1086;&#1085;&#1085;&#1086;&#1075;&#1086; &#1089;&#1083;&#1086;&#1103;, &#1084;&#1084;: 20-60</li><li>&#1047;&#1072;&#1097;&#1080;&#1090;&#1072; &#1086;&#1090; &#1079;&#1072;&#1084;&#1077;&#1088;&#1079;&#1072;&#1085;&#1080;&#1103;</li><li>&#1042;&#1086;&#1079;&#1084;&#1086;&#1078;&#1085;&#1086;&#1089;&#1090;&#1100; &#1091;&#1089;&#1090;&#1072;&#1085;&#1086;&#1074;&#1082;&#1080; &#1090;&#1077;&#1084;&#1087;&#1077;&#1088;&#1072;&#1090;&#1091;&#1088;&#1099; &#1085;&#1072;&#1075;&#1088;&#1077;&#1074;&#1072; &#1074;&#1086;&#1076;&#1099; &#1076;&#1086; 75&#176;&#1057;</li></ul><h3>&#1041;&#1077;&#1079;&#1086;&#1087;&#1072;&#1089;&#1085;&#1086;&#1089;&#1090;&#1100;</h3><ul><li>&#1055;&#1088;&#1077;&#1076;&#1086;&#1093;&#1088;&#1072;&#1085;&#1080;&#1090;&#1077;&#1083;&#1100;&#1085;&#1099;&#1081; &#1082;&#1083;&#1072;&#1087;&#1072;&#1085; &#1075;&#1088;&#1091;&#1087;&#1087;&#1099; &#1073;&#1077;&#1079;&#1086;&#1087;&#1072;&#1089;&#1085;&#1086;&#1089;&#1090;&#1080;</li><li>&#1057;&#1090;&#1077;&#1087;&#1077;&#1085;&#1100; &#1079;&#1072;&#1097;&#1080;&#1090;&#1099;: IP24</li></ul><h3>&#1069;&#1083;&#1077;&#1082;&#1090;&#1088;&#1080;&#1095;&#1077;&#1089;&#1082;&#1080;&#1077; &#1093;&#1072;&#1088;&#1072;&#1082;&#1090;&#1077;&#1088;&#1080;&#1089;&#1090;&#1080;&#1082;&#1080;</h3><ul><li>&#1050;&#1086;&#1083;&#1080;&#1095;&#1077;&#1089;&#1090;&#1074;&#1086; &#1058;&#1069;&#1053;&#1086;&#1074; &#1093; &#1084;&#1086;&#1097;&#1085;&#1086;&#1089;&#1090;&#1100; &#1058;&#1069;&#1053;&#1072;, &#1042;&#1090;: 1&#1093;2000</li><li>&#1054;&#1073;&#1097;&#1072;&#1103; &#1084;&#1086;&#1097;&#1085;&#1086;&#1089;&#1090;&#1100;, &#1042;&#1090;: 2000</li><li>&#1053;&#1072;&#1087;&#1088;&#1103;&#1078;&#1077;&#1085;&#1080;&#1077;, &#1042;: 230</li><li>&#1053;&#1086;&#1084;&#1080;&#1085;&#1072;&#1083;&#1100;&#1085;&#1099;&#1081; &#1090;&#1086;&#1082;, &#1040;: 8,7</li></ul><h3>&#1056;&#1072;&#1073;&#1086;&#1095;&#1080;&#1077; &#1093;&#1072;&#1088;&#1072;&#1082;&#1090;&#1077;&#1088;&#1080;&#1089;&#1090;&#1080;&#1082;&#1080;</h3><ul><li>&#1042;&#1088;&#1077;&#1084;&#1103; &#1085;&#1072;&#1075;&#1088;&#1077;&#1074;&#1072; &#1086;&#1090; 15 &#1076;&#1086; 75&#176;&#1057; &#1089; &#1058;&#1069;&#1053;&#1086;&#1084;: 1 &#1095; 55 &#1084;&#1080;&#1085;</li><li>&#1050;&#1086;&#1083;&#1080;&#1095;&#1077;&#1089;&#1090;&#1074;&#1086; &#1089;&#1084;&#1077;&#1096;&#1072;&#1085;&#1085;&#1086;&#1081; &#1074;&#1086;&#1076;&#1099; &#1087;&#1088;&#1080; 40&#176;&#1057;, &#1083;: 89</li><li>&#1058;&#1077;&#1087;&#1083;&#1086;&#1087;&#1086;&#1090;&#1077;&#1088;&#1080;, &#1082;&#1042;&#1090;&#1095;/24&#1095;: 0,94</li></ul><table align="center" style="width: 80%; height: 80%;" border="1" cellspacing="0" cellpadding="0"><tbody><tr><td rowspan="2"><strong>&#1058;&#1072;&#1073;&#1083;&#1080;&#1094;&#1072; &#1089;&#1088;&#1072;&#1074;&#1085;&#1077;&#1085;&#1080;&#1103;</strong></td><td style="width: 112pt; height: 14.25pt;"><strong>&#1062;&#1042;&#1045;&#1058; &#1063;&#1025;&#1056;&#1053;&#1067;&#1049;</strong></td><td style="width: 112pt;"><strong>&#1062;&#1042;&#1045;&#1058; &#1063;&#1025;&#1056;&#1053;&#1067;&#1049;</strong></td><td style="width: 112pt;"><strong>&#1062;&#1042;&#1045;&#1058; &#1063;&#1025;&#1056;&#1053;&#1067;&#1049;</strong></td><td style="width: 112pt;"><strong>&#1062;&#1042;&#1045;&#1058; &#1041;&#1045;&#1051;&#1067;&#1049;</strong></td><td style="width: 112pt;"><strong>&#1062;&#1042;&#1045;&#1058; &#1041;&#1045;&#1051;&#1067;&#1049;</strong></td><td style="width: 112pt;"><strong>&#1062;&#1042;&#1045;&#1058; &#1041;&#1045;&#1051;&#1067;&#1049;</strong></td></tr><tr><td style="width: 112pt; height: 14.25pt;"><strong>OTG50<br>SLSIMBB6</strong></td><td style="width: 112pt;"><strong>OTG80<br>SLSIMBB6</strong></td><td style="width: 112pt;"><strong>OTG100<br>SLSIMBB6</strong></td><td style="width: 112pt;"><strong>OTG50<br>SLSIMB6</strong></td><td style="width: 112pt;"><strong>OTG80<br>SLSIMB6</strong></td><td style="width: 112pt;"><strong>OTG100<br>SLSIMB6</strong></td></tr><tr><td style="width: 112pt; height: 14.25pt;"> </td><td style="width: 112pt;"> </td><td style="width: 112pt;"> </td><td style="width: 112pt;"> </td><td style="width: 112pt;"> </td><td style="width: 112pt;"> </td></tr><tr><td style="width: 893pt; height: 14.25pt;" colspan="7"><strong>&#1054;&#1089;&#1085;&#1086;&#1074;&#1085;&#1099;&#1077; &#1076;&#1072;&#1085;&#1085;&#1099;&#1077;</strong></td></tr><tr><td style="width: 221pt; height: 14.25pt;">&#1042;&#1080;&#1076; &#1087;&#1088;&#1080;&#1073;&#1086;&#1088;&#1072;:</td><td style="width: 112pt;">&#1101;&#1083;&#1077;&#1082;&#1090;&#1088;&#1080;&#1095;. &#1074;&#1086;&#1076;&#1086;&#1085;&#1072;&#1075;&#1088;&#1077;-<br>&#1074;&#1072;&#1090;&#1077;&#1083;&#1100;</td><td style="width: 112pt;">&#1101;&#1083;&#1077;&#1082;&#1090;&#1088;&#1080;&#1095;. &#1074;&#1086;&#1076;&#1086;&#1085;&#1072;&#1075;&#1088;&#1077;-<br>&#1074;&#1072;&#1090;&#1077;&#1083;&#1100;</td><td style="width: 112pt;">&#1101;&#1083;&#1077;&#1082;&#1090;&#1088;&#1080;&#1095;. &#1074;&#1086;&#1076;&#1086;&#1085;&#1072;&#1075;&#1088;&#1077;-<br>&#1074;&#1072;&#1090;&#1077;&#1083;&#1100;</td><td style="width: 112pt;">&#1101;&#1083;&#1077;&#1082;&#1090;&#1088;&#1080;&#1095;. &#1074;&#1086;&#1076;&#1086;&#1085;&#1072;&#1075;&#1088;&#1077;-<br>&#1074;&#1072;&#1090;&#1077;&#1083;&#1100;</td><td style="width: 112pt;">&#1101;&#1083;&#1077;&#1082;&#1090;&#1088;&#1080;&#1095;. &#1074;&#1086;&#1076;&#1086;&#1085;&#1072;&#1075;&#1088;&#1077;-<br>&#1074;&#1072;&#1090;&#1077;&#1083;&#1100;</td><td style="width: 112pt;">&#1101;&#1083;&#1077;&#1082;&#1090;&#1088;&#1080;&#1095;. &#1074;&#1086;&#1076;&#1086;&#1085;&#1072;&#1075;&#1088;&#1077;-<br>&#1074;&#1072;&#1090;&#1077;&#1083;&#1100;</td></tr><tr><td style="width: 221pt; height: 14.25pt;">&#1044;&#1080;&#1079;&#1072;&#1081;&#1085;-&#1083;&#1080;&#1085;&#1080;&#1103;:</td><td style="width: 112pt;">Simplicity</td><td style="width: 112pt;">Simplicity</td><td style="width: 112pt;">Simplicity</td><td style="width: 112pt;">Simplicity</td><td style="width: 112pt;">Simplicity</td><td style="width: 112pt;">Simplicity</td></tr><tr><td style="width: 893pt; height: 14.25pt;" colspan="7"><strong>&#1054;&#1073;&#1098;&#1077;&#1084;</strong></td></tr><tr><td style="width: 221pt; height: 14.25pt;">&#1054;&#1073;&#1098;&#1077;&#1084;, &#1083;:</td><td style="width: 112pt;">50</td><td style="width: 112pt;">80</td><td style="width: 112pt;">100</td><td style="width: 112pt;">50</td><td style="width: 112pt;">80</td><td style="width: 112pt;">100</td></tr><tr><td style="width: 893pt; height: 14.25pt;" colspan="7"><strong>&#1055;&#1088;&#1077;&#1076;&#1085;&#1072;&#1079;&#1085;&#1072;&#1095;&#1077;&#1085;&#1080;&#1077; &#1080; &#1091;&#1089;&#1090;&#1072;&#1085;&#1086;&#1074;&#1082;&#1072;</strong></td></tr><tr><td style="width: 221pt; height: 14.25pt;">&#1054;&#1076;&#1085;&#1072; &#1080;&#1083;&#1080; &#1085;&#1077;&#1089;&#1082;&#1086;&#1083;&#1100;&#1082;&#1086; &#1074;&#1086;&#1076;&#1086;&#1088;&#1072;&#1079;&#1073;&#1086;&#1088;&#1085;&#1099;&#1093; &#1090;&#1086;&#1095;&#1077;&#1082;:</td><td style="width: 112pt;">&#1044;&#1072;</td><td style="width: 112pt;">&#1044;&#1072;</td><td style="width: 112pt;">&#1044;&#1072;</td><td style="width: 112pt;">&#1044;&#1072;</td><td style="width: 112pt;">&#1044;&#1072;</td><td style="width: 112pt;">&#1044;&#1072;</td></tr><tr><td style="width: 221pt; height: 14.25pt;">&#1050;&#1086;&#1083;&#1080;&#1095;&#1077;&#1089;&#1090;&#1074;&#1086; &#1095;&#1077;&#1083;&#1086;&#1074;&#1077;&#1082; &#1087;&#1088;&#1080; &#1089;&#1088;&#1077;&#1076;&#1085;&#1077;&#1084; &#1088;&#1072;&#1089;&#1093;&#1086;&#1076;&#1077;:</td><td style="width: 112pt;">2</td><td style="width: 112pt;">3-4</td><td style="width: 112pt;">4-5</td><td style="width: 112pt;">2</td><td style="width: 112pt;">3-4</td><td style="width: 112pt;">4-5</td></tr><tr><td style="width: 221pt; height: 14.25pt;">&#1042;&#1077;&#1088;&#1090;&#1080;&#1082;&#1072;&#1083;&#1100;&#1085;&#1099;&#1081; &#1084;&#1086;&#1085;&#1090;&#1072;&#1078;:</td><td style="width: 112pt;">&#1044;&#1072;</td><td style="width: 112pt;">&#1044;&#1072;</td><td style="width: 112pt;">&#1044;&#1072;</td><td style="width: 112pt;">&#1044;&#1072;</td><td style="width: 112pt;">&#1044;&#1072;</td><td style="width: 112pt;">&#1044;&#1072;</td></tr><tr><td style="width: 221pt; height: 14.25pt;">&#1059;&#1085;&#1080;&#1074;&#1077;&#1088;&#1089;&#1072;&#1083;&#1100;&#1085;&#1099;&#1081; &#1084;&#1086;&#1085;&#1090;&#1072;&#1078;:</td><td style="width: 112pt;">&#8212;</td><td style="width: 112pt;">&#8212;</td><td style="width: 112pt;">&#8212;</td><td style="width: 112pt;">&#8212;</td><td style="width: 112pt;">&#8212;</td><td style="width: 112pt;">&#8212;</td></tr><tr><td style="width: 221pt; height: 14.25pt;">&#1052;&#1086;&#1085;&#1090;&#1072;&#1078; &#1085;&#1072;&#1076; &#1088;&#1072;&#1082;&#1086;&#1074;&#1080;&#1085;&#1086;&#1081;:</td><td style="width: 112pt;">&#8212;</td><td style="width: 112pt;">&#8212;</td><td style="width: 112pt;">&#8212;</td><td style="width: 112pt;">&#8212;</td><td style="width: 112pt;">&#8212;</td><td style="width: 112pt;">&#8212;</td></tr><tr><td style="width: 221pt; height: 14.25pt;">&#1052;&#1086;&#1085;&#1090;&#1072;&#1078; &#1087;&#1086;&#1076; &#1088;&#1072;&#1082;&#1086;&#1074;&#1080;&#1085;&#1086;&#1081;:</td><td style="width: 112pt;">&#8212;</td><td style="width: 112pt;">&#8212;</td><td style="width: 112pt;">&#8212;</td><td style="width: 112pt;">&#8212;</td><td style="width: 112pt;">&#8212;</td><td style="width: 112pt;">&#8212;</td></tr><tr><td style="width: 893pt; height: 14.25pt;" colspan="7"><strong>&#1052;&#1086;&#1085;&#1090;&#1072;&#1078;&#1085;&#1099;&#1077; &#1088;&#1072;&#1079;&#1084;&#1077;&#1088;&#1099;</strong></td></tr><tr><td style="width: 221pt; height: 14.25pt;">&#1042;&#1099;&#1089;&#1086;&#1090;&#1072;, &#1084;&#1084;:</td><td style="width: 112pt;">690</td><td style="width: 112pt;">950</td><td style="width: 112pt;">1125</td><td style="width: 112pt;">690</td><td style="width: 112pt;">950</td><td style="width: 112pt;">1125</td></tr><tr><td style="width: 221pt; height: 14.25pt;">&#1064;&#1080;&#1088;&#1080;&#1085;&#1072;, &#1084;&#1084;:</td><td style="width: 112pt;">420</td><td style="width: 112pt;">420</td><td style="width: 112pt;">420</td><td style="width: 112pt;">420</td><td style="width: 112pt;">420</td><td style="width: 112pt;">420</td></tr><tr><td style="width: 221pt; height: 14.25pt;">&#1043;&#1083;&#1091;&#1073;&#1080;&#1085;&#1072;, &#1084;&#1084;:</td><td style="width: 112pt;">445</td><td style="width: 112pt;">445</td><td style="width: 112pt;">445</td><td style="width: 112pt;">445</td><td style="width: 112pt;">445</td><td style="width: 112pt;">445</td></tr><tr><td style="width: 221pt; height: 14.25pt;">&#1055;&#1088;&#1080;&#1089;&#1086;&#1077;&#1076;&#1080;&#1085;&#1077;&#1085;&#1080;&#1077; &#1082; &#1074;&#1086;&#1076;&#1086;&#1087;&#1088;&#1086;&#1074;&#1086;&#1076;&#1091;:</td><td style="width: 112pt;">G 1/2</td><td style="width: 112pt;">G 1/2</td><td style="width: 112pt;">G 1/2</td><td style="width: 112pt;">G 1/2</td><td style="width: 112pt;">G 1/2</td><td style="width: 112pt;">G 1/2</td></tr><tr><td style="width: 221pt; height: 14.25pt;">&#1042;&#1077;&#1089; &#1085;&#1077;&#1090;&#1090;&#1086;/&#1073;&#1088;&#1091;&#1090;&#1090;&#1086;/&#1089; &#1074;&#1086;&#1076;&#1086;&#1081;, &#1082;&#1075;:</td><td style="width: 112pt;">24/26/74</td><td style="width: 112pt;">31/33/111</td><td style="width: 112pt;">36/38/136</td><td style="width: 112pt;">24/26/74</td><td style="width: 112pt;">31/33/111</td><td style="width: 112pt;">36/38/136</td></tr><tr><td style="width: 893pt; height: 14.25pt;" colspan="7"><strong>&#1058;&#1077;&#1093;&#1085;&#1080;&#1095;&#1077;&#1089;&#1082;&#1080;&#1077; &#1093;&#1072;&#1088;&#1072;&#1082;&#1090;&#1077;&#1088;&#1080;&#1089;&#1090;&#1080;&#1082;&#1080;</strong></td></tr><tr><td style="width: 221pt; height: 14.25pt;">&#1060;&#1086;&#1088;&#1084;&#1072; &#1080;&#1079;&#1076;&#1077;&#1083;&#1080;&#1103;:</td><td style="width: 112pt;">&#1086;&#1082;&#1088;&#1091;&#1075;&#1083;&#1072;&#1103; &#1092;&#1086;&#1088;&#1084;&#1072;</td><td style="width: 112pt;">&#1086;&#1082;&#1088;&#1091;&#1075;&#1083;&#1072;&#1103; &#1092;&#1086;&#1088;&#1084;&#1072;</td><td style="width: 112pt;">&#1086;&#1082;&#1088;&#1091;&#1075;&#1083;&#1072;&#1103; &#1092;&#1086;&#1088;&#1084;&#1072;</td><td style="width: 112pt;">&#1086;&#1082;&#1088;&#1091;&#1075;&#1083;&#1072;&#1103; &#1092;&#1086;&#1088;&#1084;&#1072;</td><td style="width: 112pt;">&#1086;&#1082;&#1088;&#1091;&#1075;&#1083;&#1072;&#1103; &#1092;&#1086;&#1088;&#1084;&#1072;</td><td style="width: 112pt;">&#1086;&#1082;&#1088;&#1091;&#1075;&#1083;&#1072;&#1103; &#1092;&#1086;&#1088;&#1084;&#1072;</td></tr><tr><td style="width: 221pt; height: 31.5pt;">&#1057;&#1090;&#1072;&#1083;&#1100;&#1085;&#1086;&#1081; &#1101;&#1084;&#1072;&#1083;&#1080;&#1088;&#1086;&#1074;&#1072;&#1085;&#1085;&#1099;&#1081; &#1073;&#1072;&#1082;:</td><td style="width: 112pt;">&#1044;&#1072;</td><td style="width: 112pt;">&#1044;&#1072;</td><td style="width: 112pt;">&#1044;&#1072;</td><td style="width: 112pt;">&#1044;&#1072;</td><td style="width: 112pt;">&#1044;&#1072;</td><td style="width: 112pt;">&#1044;&#1072;</td></tr><tr><td style="width: 221pt; height: 14.25pt;">&#1052;&#1072;&#1075;&#1085;&#1080;&#1077;&#1074;&#1099;&#1081; &#1079;&#1072;&#1097;&#1080;&#1090;&#1085;&#1099;&#1081; &#1072;&#1085;&#1086;&#1076;:</td><td style="width: 112pt;">&#1044;&#1072;</td><td style="width: 112pt;">&#1044;&#1072;</td><td style="width: 112pt;">&#1044;&#1072;</td><td style="width: 112pt;">&#1044;&#1072;</td><td style="width: 112pt;">&#1044;&#1072;</td><td style="width: 112pt;">&#1044;&#1072;</td></tr><tr><td style="width: 221pt; height: 14.25pt;">&#1056;&#1072;&#1073;&#1086;&#1095;&#1077;&#1077; &#1076;&#1072;&#1074;&#1083;&#1077;&#1085;&#1080;&#1077; &#1074; &#1074;&#1086;&#1076;&#1086;&#1085;&#1072;&#1075;&#1088;&#1077;&#1074;&#1072;&#1090;&#1077;&#1083;&#1077;, &#1073;&#1072;&#1088;:</td><td style="width: 112pt;">6</td><td style="width: 112pt;">6</td><td style="width: 112pt;">6</td><td style="width: 112pt;">6</td><td style="width: 112pt;">6</td><td style="width: 112pt;">6</td></tr><tr><td style="width: 221pt; height: 14.25pt;">&#1057;&#1088;&#1077;&#1076;&#1085;&#1103;&#1103; &#1090;&#1086;&#1083;&#1097;&#1080;&#1085;&#1072; &#1080;&#1079;&#1086;&#1083;&#1103;&#1094;&#1080;&#1086;&#1085;&#1085;&#1086;&#1075;&#1086; &#1089;&#1083;&#1086;&#1103;, &#1084;&#1084;:</td><td style="width: 112pt;">20-60</td><td style="width: 112pt;">20-60</td><td style="width: 112pt;">20-60</td><td style="width: 112pt;">20-60</td><td style="width: 112pt;">20-60</td><td style="width: 112pt;">20-60</td></tr><tr><td style="width: 221pt; height: 14.25pt;">&#1047;&#1072;&#1097;&#1080;&#1090;&#1072; &#1086;&#1090; &#1079;&#1072;&#1084;&#1077;&#1088;&#1079;&#1072;&#1085;&#1080;&#1103;:</td></tr><tr><td style="width: 221pt; height: 14.25pt;">&#1058;&#1077;&#1088;&#1084;&#1086;&#1084;&#1077;&#1090;&#1088;:</td><td style="width: 112pt;">&#8212;</td><td style="width: 112pt;">&#8212;</td><td style="width: 112pt;">&#8212;</td><td style="width: 112pt;">&#8212;</td><td style="width: 112pt;">&#8212;</td><td style="width: 112pt;">&#8212;</td></tr><tr><td style="width: 221pt; height: 14.25pt;">&#1060;&#1080;&#1082;&#1089;&#1072;&#1090;&#1086;&#1088; &#1079;&#1072;&#1087;&#1080;&#1089;&#1080; &#1087;&#1088;&#1080;&#1074;&#1099;&#1095;&#1077;&#1082; &#1087;&#1086;&#1090;&#1088;&#1077;&#1073;&#1080;&#1090;&#1077;&#1083;&#1103;:</td><td style="width: 112pt;">&#8212;</td><td style="width: 112pt;">&#8212;</td><td style="width: 112pt;">&#8212;</td><td style="width: 112pt;">&#8212;</td><td style="width: 112pt;">&#8212;</td><td style="width: 112pt;">&#8212;</td></tr><tr><td style="width: 221pt; height: 14.25pt;">&#1048;&#1085;&#1076;&#1080;&#1082;&#1072;&#1094;&#1080;&#1103; &#1086;&#1073;&#1098;&#1077;&#1084;&#1072; &#1076;&#1086;&#1089;&#1090;&#1091;&#1087;&#1085;&#1086;&#1081; &#1085;&#1072;&#1075;&#1088;&#1077;&#1090;&#1086;&#1081; &#1074;&#1086;&#1076;&#1099;:</td><td style="width: 112pt;">&#8212;</td><td style="width: 112pt;">&#8212;</td><td style="width: 112pt;">&#8212;</td><td style="width: 112pt;">&#8212;</td><td style="width: 112pt;">&#8212;</td><td style="width: 112pt;">&#8212;</td></tr><tr><td style="width: 221pt; height: 14.25pt;">&#1056;&#1091;&#1095;&#1085;&#1086;&#1077; &#1087;&#1088;&#1086;&#1075;&#1088;&#1072;&#1084;&#1084;&#1080;&#1088;&#1086;&#1074;&#1072;&#1085;&#1080;&#1077; &#1088;&#1077;&#1078;&#1080;&#1084;&#1086;&#1074; &#1088;&#1072;&#1073;&#1086;&#1090;&#1099;:</td><td style="width: 112pt;">&#8212;</td><td style="width: 112pt;">&#8212;</td><td style="width: 112pt;">&#8212;</td><td style="width: 112pt;">&#8212;</td><td style="width: 112pt;">&#8212;</td><td style="width: 112pt;">&#8212;</td></tr><tr><td style="width: 221pt; height: 14.25pt;">&#1059;&#1089;&#1082;&#1086;&#1088;&#1077;&#1085;&#1085;&#1099;&#1081; &#1085;&#1072;&#1075;&#1088;&#1077;&#1074; QuickHeat:</td><td style="width: 112pt;">&#8212;</td><td style="width: 112pt;">&#8212;</td><td style="width: 112pt;">&#8212;</td><td style="width: 112pt;">&#8212;</td><td style="width: 112pt;">&#8212;</td><td style="width: 112pt;">&#8212;</td></tr><tr><td style="width: 221pt; height: 14.25pt;">&#1042;&#1086;&#1079;&#1084;&#1086;&#1078;&#1085;&#1086;&#1089;&#1090;&#1100; &#1091;&#1089;&#1090;&#1072;&#1085;&#1086;&#1074;&#1082;&#1080; &#1090;&#1077;&#1084;&#1087;&#1077;&#1088;&#1072;&#1090;&#1091;&#1088;&#1099; &#1085;&#1072;&#1075;&#1088;&#1077;&#1074;&#1072; &#1074;&#1086;&#1076;&#1099; &#1076;&#1086; 75&#176;&#1057;:</td><td style="width: 112pt;">&#1044;&#1072;</td><td style="width: 112pt;">&#1044;&#1072;</td><td style="width: 112pt;">&#1044;&#1072;</td><td style="width: 112pt;">&#1044;&#1072;</td><td style="width: 112pt;">&#1044;&#1072;</td><td style="width: 112pt;">&#1044;&#1072;</td></tr><tr><td style="width: 221pt; height: 15pt;">&#1051;&#1072;&#1084;&#1087;&#1086;&#1095;&#1082;&#1072;-&#1080;&#1085;&#1076;&#1080;&#1082;&#1072;&#1090;&#1086;&#1088; &#1088;&#1072;&#1073;&#1086;&#1090;&#1099; &#1058;&#1069;&#1053;&#1072;:</td><td style="width: 112pt;">&#8212;</td><td style="width: 112pt;">&#8212;</td><td style="width: 112pt;">&#8212;</td><td style="width: 112pt;">&#8212;</td><td style="width: 112pt;">&#8212;</td><td style="width: 112pt;">&#8212;</td></tr><tr><td style="width: 893pt; height: 15pt;" colspan="7">&#1041;&#1077;&#1079;&#1086;&#1087;&#1072;&#1089;&#1085;&#1086;&#1089;&#1090;&#1100;</td></tr><tr><td style="width: 221pt; height: 30pt;">&#1055;&#1088;&#1077;&#1076;&#1086;& | [24 empty] | 24 | [9 empty] | 420 | 445 | [448 empty] | 24 | 2 | 445 | 420 |  |  | 690 | [63 empty] | G 1/2" | 50
https://climatopt.ru/catalog/vodonagrevateli/nakopitelnye/nastennye/gorenje/vodonagrevatel_elektricheskiy_nakopitelnyy_gorenje_otg_80_slsim_bb6/ | /upload/resize_cache/iblock/b2c/400_400_140cd750bba9870f18aada2478b24840a/6461_cover_0.jpg | [9 empty] | Водонагреватель электрический накопительный Gorenje OTG 80 SL SIM B B6 | 16490 | 31113 | Накопительные |  | Водонагреватель накопительный напорный Gorenje OTG 80 SLSIM BB6 настенный предназначен для снабжения горячей водой одной и более точек водоразбора. "SIM" в наименовании это сокращенное слово Simplicity (простота) - серия водонагревателей, представленных на рынок в 2012 году, отличается ультрасовременным дизайном с элегантным эргономичным переключателем, на котором с помощью понятных символов обозначены наиболее популярные режимы. Модели с индексом "BB6" в конце названия имеют ЧЁРНЫЙ цвет. OTG SLSIM BB6 - абсолютно новый тип электрических водонагревателей. Кроме оригинального закругленного дизайна, особенностью данного типа являются малые внешние размеры аппарата. Ширина водонагревателя составляет всего лишь 420 мм и позволяет его встраивать даже в самые маленькие пространства. Бак водонагревателя выполнен из высококачественной, покрытой эмалью стали. Дополнительной защитой служит магниевый анод. Водонагреватели OTG SLIM предназначены только для вертикального настенного монтажа. Новое исполнение фланца нагревательного элемента облегчает очистку от накипи, позволяет производить очистку реже, а также упрощает повседневный уход.Ёмкость бака водонагревателя 100 литров. Бак стальной толстостенный, изнутри покрыт эмалью. Магниевый защитный анод дополнительно защищает бак водонагревателя от коррозии. Высококачественная теплоизоляция. ТЭН мощностью 2 кВт закрытого типа, так называемый "сухой" ТЭН. Лампочка-индикатор работы ТЭНа. Компактные размеры (экономия пространства). Возможность установки желаемой температуры в интервале от 5°C до 75°C. Новая закругленная форма, современный дизайн, цвет чёрный. Присоединение к водопроводу стандартная трубная резьба G 1/2". Рабочее давление 6 бар. Возможность установки пользовательского режима "защита от замерзания". Степень защиты прибора от внешних воздействий IP 24 (защита об брызг воды). Предохранительный клапан/группа безопасности входит в комплект. Сделано в Европе (Сербия). Общая гарантия на изделие 2 года и 5 лет отдельная гарантия на бак! Объем, л: 80 Одна или несколько водоразборных точек Количество человек при среднем расходе: 3-4 Вертикальный монтаж Высота, мм: 950 Ширина, мм: 420 Глубина, мм: 445 Присоединение к водопроводу: G 1/2 Вес нетто/брутто/с водой, кг: 31/33/111 Технические характеристики Форма изделия: округлая форма Стальной эмалированный бак Магниевый защитный анод Рабочее давление в водонагревателе, бар: 6 Средняя толщина изоляционного слоя, мм: 20-60 Защита от замерзания Возможность установки температуры нагрева воды до 75°С Безопасность Предохранительный клапан группы безопасности Степень защиты: IP24 Электрические характеристики Количество ТЭНов х мощность ТЭНа, Вт: 1х2000 Общая мощность, Вт: 2000 Напряжение, В: 230 Номинальный ток, А: 8,7 Рабочие характеристики Время нагрева от 15 до 75°С с ТЭНом: 3 ч 05 мин Количество смешанной воды при 40°С, л: 145 Теплопотери, кВтч/24ч: 1,3 Таблица сравнения ЦВЕТ ЧЁРНЫЙ ЦВЕТ ЧЁРНЫЙ ЦВЕТ ЧЁРНЫЙ ЦВЕТ БЕЛЫЙ ЦВЕТ БЕЛЫЙ ЦВЕТ БЕЛЫЙ OTG50 SLSIMBB6 OTG80 SLSIMBB6 OTG100 SLSIMBB6 OTG50 SLSIMB6 OTG80 SLSIMB6 OTG100 SLSIMB6 Основные данные Вид прибора: электрич. водонагре- ватель электрич. водонагре- ватель электрич. водонагре- ватель электрич. водонагре- ватель электрич. водонагре- ватель электрич. водонагре- ватель Дизайн-линия: Simplicity Simplicity Simplicity Simplicity Simplicity Simplicity Объем Объем, л: 50 80 100 50 80 100 Предназначение и установка Одна или несколько водоразборных точек: Да Да Да Да Да Да Количество человек при среднем расходе: 2 3-4 4-5 2 3-4 4-5 Вертикальный монтаж: Да Да Да Да Да Да Универсальный монтаж: — — — — — — Монтаж над раковиной: — — — — — — Монтаж под раковиной: — — — — — — Монтажные размеры Высота, мм: 690 950 1125 690 950 1125 Ширина, мм: 420 420 420 420 420 420 Глубина, мм: 445 445 445 445 445 445 Присоединение к водопроводу: G 1/2 G 1/2 G 1/2 G 1/2 G 1/2 G 1/2 Вес нетто/брутто/с водой, кг: 24/26/74 31/33/111 36/38/136 24/26/74 31/33/111 36/38/136 Технические характеристики Форма изделия: округлая форма округлая форма округлая форма округлая форма округлая форма округлая форма Стальной эмалированный бак: Да Да Да Да Да Да Магниевый защитный анод: Да Да Да Да Да Да Рабочее давление в водонагревателе, бар: 6 6 6 6 6 6 Средняя толщина изоляционного слоя, мм: 20-60 20-60 20-60 20-60 20-60 20-60 Защита от замерзания: Термометр: — — — — — — Фиксатор записи привычек потребителя: — — — — — — Индикация объема доступной нагретой воды: — — — — — — Ручное программирование режимов работы: — — — — — — Ускоренный нагрев QuickHeat: — — — — — — Возможность установки температуры нагрева воды до 75°С: Да Да Да Да Да Да Лампочка-индикатор работы ТЭНа: — — — — — — Безопасность Предохранительный клапан группы безопасности: Да Да Да Да Да Да Степень защиты: IP24 IP24 IP24 IP24 IP24 IP24 Электрические характеристики Количество ТЭНов х мощность ТЭНа, Вт: 1х2000 1х2000 1х2000 1х2000 1х2000 1х2000 Общая мощность, Вт: 2000 2000 2000 2000 2000 2000 Напряжение, В: 230 230 230 230 230 230 Номинальный ток, А: 8,7 8,7 8,7 8,7 8,7 8,7 Рабочие характеристики Время нагрева от 15 до 75°С с ТЭНом: 1 ч 55 мин 3 ч 05 мин 3 ч 55 мин 1 ч 55 мин 3 ч 05 мин 3 ч 55 мин Количество смешанной воды при 40°С, л: 89 145 200 89 145 200 Теплопотери, кВтч/24ч: 0,94 1,3 1,54 0,94 1,3 1,54 | <div class="detail_text"><p><br><br>&#1042;&#1086;&#1076;&#1086;&#1085;&#1072;&#1075;&#1088;&#1077;&#1074;&#1072;&#1090;&#1077;&#1083;&#1100; &#1085;&#1072;&#1082;&#1086;&#1087;&#1080;&#1090;&#1077;&#1083;&#1100;&#1085;&#1099;&#1081; &#1085;&#1072;&#1087;&#1086;&#1088;&#1085;&#1099;&#1081; <strong>Gorenje OTG 80 SLSIM BB6 </strong>&#1085;&#1072;&#1089;&#1090;&#1077;&#1085;&#1085;&#1099;&#1081; &#1087;&#1088;&#1077;&#1076;&#1085;&#1072;&#1079;&#1085;&#1072;&#1095;&#1077;&#1085; &#1076;&#1083;&#1103; &#1089;&#1085;&#1072;&#1073;&#1078;&#1077;&#1085;&#1080;&#1103; &#1075;&#1086;&#1088;&#1103;&#1095;&#1077;&#1081; &#1074;&#1086;&#1076;&#1086;&#1081; &#1086;&#1076;&#1085;&#1086;&#1081; &#1080; &#1073;&#1086;&#1083;&#1077;&#1077; &#1090;&#1086;&#1095;&#1077;&#1082; &#1074;&#1086;&#1076;&#1086;&#1088;&#1072;&#1079;&#1073;&#1086;&#1088;&#1072;. "SIM" &#1074; &#1085;&#1072;&#1080;&#1084;&#1077;&#1085;&#1086;&#1074;&#1072;&#1085;&#1080;&#1080; &#1101;&#1090;&#1086; &#1089;&#1086;&#1082;&#1088;&#1072;&#1097;&#1077;&#1085;&#1085;&#1086;&#1077; &#1089;&#1083;&#1086;&#1074;&#1086; Simplicity (&#1087;&#1088;&#1086;&#1089;&#1090;&#1086;&#1090;&#1072;) - &#1089;&#1077;&#1088;&#1080;&#1103; &#1074;&#1086;&#1076;&#1086;&#1085;&#1072;&#1075;&#1088;&#1077;&#1074;&#1072;&#1090;&#1077;&#1083;&#1077;&#1081;, &#1087;&#1088;&#1077;&#1076;&#1089;&#1090;&#1072;&#1074;&#1083;&#1077;&#1085;&#1085;&#1099;&#1093; &#1085;&#1072; &#1088;&#1099;&#1085;&#1086;&#1082; &#1074; 2012 &#1075;&#1086;&#1076;&#1091;, &#1086;&#1090;&#1083;&#1080;&#1095;&#1072;&#1077;&#1090;&#1089;&#1103; &#1091;&#1083;&#1100;&#1090;&#1088;&#1072;&#1089;&#1086;&#1074;&#1088;&#1077;&#1084;&#1077;&#1085;&#1085;&#1099;&#1084; &#1076;&#1080;&#1079;&#1072;&#1081;&#1085;&#1086;&#1084; &#1089; &#1101;&#1083;&#1077;&#1075;&#1072;&#1085;&#1090;&#1085;&#1099;&#1084; &#1101;&#1088;&#1075;&#1086;&#1085;&#1086;&#1084;&#1080;&#1095;&#1085;&#1099;&#1084; &#1087;&#1077;&#1088;&#1077;&#1082;&#1083;&#1102;&#1095;&#1072;&#1090;&#1077;&#1083;&#1077;&#1084;, &#1085;&#1072; &#1082;&#1086;&#1090;&#1086;&#1088;&#1086;&#1084; &#1089; &#1087;&#1086;&#1084;&#1086;&#1097;&#1100;&#1102; &#1087;&#1086;&#1085;&#1103;&#1090;&#1085;&#1099;&#1093; &#1089;&#1080;&#1084;&#1074;&#1086;&#1083;&#1086;&#1074; &#1086;&#1073;&#1086;&#1079;&#1085;&#1072;&#1095;&#1077;&#1085;&#1099; &#1085;&#1072;&#1080;&#1073;&#1086;&#1083;&#1077;&#1077; &#1087;&#1086;&#1087;&#1091;&#1083;&#1103;&#1088;&#1085;&#1099;&#1077; &#1088;&#1077;&#1078;&#1080;&#1084;&#1099;. &#1052;&#1086;&#1076;&#1077;&#1083;&#1080; &#1089; &#1080;&#1085;&#1076;&#1077;&#1082;&#1089;&#1086;&#1084; "BB6" &#1074; &#1082;&#1086;&#1085;&#1094;&#1077; &#1085;&#1072;&#1079;&#1074;&#1072;&#1085;&#1080;&#1103; &#1080;&#1084;&#1077;&#1102;&#1090; &#1063;&#1025;&#1056;&#1053;&#1067;&#1049; &#1094;&#1074;&#1077;&#1090;.<br>OTG SLSIM BB6 - &#1072;&#1073;&#1089;&#1086;&#1083;&#1102;&#1090;&#1085;&#1086; &#1085;&#1086;&#1074;&#1099;&#1081; &#1090;&#1080;&#1087; &#1101;&#1083;&#1077;&#1082;&#1090;&#1088;&#1080;&#1095;&#1077;&#1089;&#1082;&#1080;&#1093; &#1074;&#1086;&#1076;&#1086;&#1085;&#1072;&#1075;&#1088;&#1077;&#1074;&#1072;&#1090;&#1077;&#1083;&#1077;&#1081;. &#1050;&#1088;&#1086;&#1084;&#1077; &#1086;&#1088;&#1080;&#1075;&#1080;&#1085;&#1072;&#1083;&#1100;&#1085;&#1086;&#1075;&#1086; &#1079;&#1072;&#1082;&#1088;&#1091;&#1075;&#1083;&#1077;&#1085;&#1085;&#1086;&#1075;&#1086; &#1076;&#1080;&#1079;&#1072;&#1081;&#1085;&#1072;, &#1086;&#1089;&#1086;&#1073;&#1077;&#1085;&#1085;&#1086;&#1089;&#1090;&#1100;&#1102; &#1076;&#1072;&#1085;&#1085;&#1086;&#1075;&#1086; &#1090;&#1080;&#1087;&#1072; &#1103;&#1074;&#1083;&#1103;&#1102;&#1090;&#1089;&#1103; &#1084;&#1072;&#1083;&#1099;&#1077; &#1074;&#1085;&#1077;&#1096;&#1085;&#1080;&#1077; &#1088;&#1072;&#1079;&#1084;&#1077;&#1088;&#1099; &#1072;&#1087;&#1087;&#1072;&#1088;&#1072;&#1090;&#1072;. &#1064;&#1080;&#1088;&#1080;&#1085;&#1072; &#1074;&#1086;&#1076;&#1086;&#1085;&#1072;&#1075;&#1088;&#1077;&#1074;&#1072;&#1090;&#1077;&#1083;&#1103; &#1089;&#1086;&#1089;&#1090;&#1072;&#1074;&#1083;&#1103;&#1077;&#1090; &#1074;&#1089;&#1077;&#1075;&#1086; &#1083;&#1080;&#1096;&#1100; 420 &#1084;&#1084; &#1080; &#1087;&#1086;&#1079;&#1074;&#1086;&#1083;&#1103;&#1077;&#1090; &#1077;&#1075;&#1086; &#1074;&#1089;&#1090;&#1088;&#1072;&#1080;&#1074;&#1072;&#1090;&#1100; &#1076;&#1072;&#1078;&#1077; &#1074; &#1089;&#1072;&#1084;&#1099;&#1077; &#1084;&#1072;&#1083;&#1077;&#1085;&#1100;&#1082;&#1080;&#1077; &#1087;&#1088;&#1086;&#1089;&#1090;&#1088;&#1072;&#1085;&#1089;&#1090;&#1074;&#1072;. &#1041;&#1072;&#1082; &#1074;&#1086;&#1076;&#1086;&#1085;&#1072;&#1075;&#1088;&#1077;&#1074;&#1072;&#1090;&#1077;&#1083;&#1103; &#1074;&#1099;&#1087;&#1086;&#1083;&#1085;&#1077;&#1085; &#1080;&#1079; &#1074;&#1099;&#1089;&#1086;&#1082;&#1086;&#1082;&#1072;&#1095;&#1077;&#1089;&#1090;&#1074;&#1077;&#1085;&#1085;&#1086;&#1081;, &#1087;&#1086;&#1082;&#1088;&#1099;&#1090;&#1086;&#1081; &#1101;&#1084;&#1072;&#1083;&#1100;&#1102; &#1089;&#1090;&#1072;&#1083;&#1080;. &#1044;&#1086;&#1087;&#1086;&#1083;&#1085;&#1080;&#1090;&#1077;&#1083;&#1100;&#1085;&#1086;&#1081; &#1079;&#1072;&#1097;&#1080;&#1090;&#1086;&#1081; &#1089;&#1083;&#1091;&#1078;&#1080;&#1090; &#1084;&#1072;&#1075;&#1085;&#1080;&#1077;&#1074;&#1099;&#1081; &#1072;&#1085;&#1086;&#1076;. &#1042;&#1086;&#1076;&#1086;&#1085;&#1072;&#1075;&#1088;&#1077;&#1074;&#1072;&#1090;&#1077;&#1083;&#1080; OTG SLIM &#1087;&#1088;&#1077;&#1076;&#1085;&#1072;&#1079;&#1085;&#1072;&#1095;&#1077;&#1085;&#1099; &#1090;&#1086;&#1083;&#1100;&#1082;&#1086; &#1076;&#1083;&#1103; &#1074;&#1077;&#1088;&#1090;&#1080;&#1082;&#1072;&#1083;&#1100;&#1085;&#1086;&#1075;&#1086; &#1085;&#1072;&#1089;&#1090;&#1077;&#1085;&#1085;&#1086;&#1075;&#1086; &#1084;&#1086;&#1085;&#1090;&#1072;&#1078;&#1072;.<br>&#1053;&#1086;&#1074;&#1086;&#1077; &#1080;&#1089;&#1087;&#1086;&#1083;&#1085;&#1077;&#1085;&#1080;&#1077; &#1092;&#1083;&#1072;&#1085;&#1094;&#1072; &#1085;&#1072;&#1075;&#1088;&#1077;&#1074;&#1072;&#1090;&#1077;&#1083;&#1100;&#1085;&#1086;&#1075;&#1086; &#1101;&#1083;&#1077;&#1084;&#1077;&#1085;&#1090;&#1072; &#1086;&#1073;&#1083;&#1077;&#1075;&#1095;&#1072;&#1077;&#1090; &#1086;&#1095;&#1080;&#1089;&#1090;&#1082;&#1091; &#1086;&#1090; &#1085;&#1072;&#1082;&#1080;&#1087;&#1080;, &#1087;&#1086;&#1079;&#1074;&#1086;&#1083;&#1103;&#1077;&#1090; &#1087;&#1088;&#1086;&#1080;&#1079;&#1074;&#1086;&#1076;&#1080;&#1090;&#1100; &#1086;&#1095;&#1080;&#1089;&#1090;&#1082;&#1091; &#1088;&#1077;&#1078;&#1077;, &#1072; &#1090;&#1072;&#1082;&#1078;&#1077; &#1091;&#1087;&#1088;&#1086;&#1097;&#1072;&#1077;&#1090; &#1087;&#1086;&#1074;&#1089;&#1077;&#1076;&#1085;&#1077;&#1074;&#1085;&#1099;&#1081; &#1091;&#1093;&#1086;&#1076;.&#1025;&#1084;&#1082;&#1086;&#1089;&#1090;&#1100; &#1073;&#1072;&#1082;&#1072; &#1074;&#1086;&#1076;&#1086;&#1085;&#1072;&#1075;&#1088;&#1077;&#1074;&#1072;&#1090;&#1077;&#1083;&#1103; 100 &#1083;&#1080;&#1090;&#1088;&#1086;&#1074;. &#1041;&#1072;&#1082; &#1089;&#1090;&#1072;&#1083;&#1100;&#1085;&#1086;&#1081; &#1090;&#1086;&#1083;&#1089;&#1090;&#1086;&#1089;&#1090;&#1077;&#1085;&#1085;&#1099;&#1081;, &#1080;&#1079;&#1085;&#1091;&#1090;&#1088;&#1080; &#1087;&#1086;&#1082;&#1088;&#1099;&#1090; &#1101;&#1084;&#1072;&#1083;&#1100;&#1102;. &#1052;&#1072;&#1075;&#1085;&#1080;&#1077;&#1074;&#1099;&#1081; &#1079;&#1072;&#1097;&#1080;&#1090;&#1085;&#1099;&#1081; &#1072;&#1085;&#1086;&#1076; &#1076;&#1086;&#1087;&#1086;&#1083;&#1085;&#1080;&#1090;&#1077;&#1083;&#1100;&#1085;&#1086; &#1079;&#1072;&#1097;&#1080;&#1097;&#1072;&#1077;&#1090; &#1073;&#1072;&#1082; &#1074;&#1086;&#1076;&#1086;&#1085;&#1072;&#1075;&#1088;&#1077;&#1074;&#1072;&#1090;&#1077;&#1083;&#1103; &#1086;&#1090; &#1082;&#1086;&#1088;&#1088;&#1086;&#1079;&#1080;&#1080;. &#1042;&#1099;&#1089;&#1086;&#1082;&#1086;&#1082;&#1072;&#1095;&#1077;&#1089;&#1090;&#1074;&#1077;&#1085;&#1085;&#1072;&#1103; &#1090;&#1077;&#1087;&#1083;&#1086;&#1080;&#1079;&#1086;&#1083;&#1103;&#1094;&#1080;&#1103;. &#1058;&#1069;&#1053; &#1084;&#1086;&#1097;&#1085;&#1086;&#1089;&#1090;&#1100;&#1102; 2 &#1082;&#1042;&#1090; &#1079;&#1072;&#1082;&#1088;&#1099;&#1090;&#1086;&#1075;&#1086; &#1090;&#1080;&#1087;&#1072;, &#1090;&#1072;&#1082; &#1085;&#1072;&#1079;&#1099;&#1074;&#1072;&#1077;&#1084;&#1099;&#1081; "&#1089;&#1091;&#1093;&#1086;&#1081;" &#1058;&#1069;&#1053;. &#1051;&#1072;&#1084;&#1087;&#1086;&#1095;&#1082;&#1072;-&#1080;&#1085;&#1076;&#1080;&#1082;&#1072;&#1090;&#1086;&#1088; &#1088;&#1072;&#1073;&#1086;&#1090;&#1099; &#1058;&#1069;&#1053;&#1072;. &#1050;&#1086;&#1084;&#1087;&#1072;&#1082;&#1090;&#1085;&#1099;&#1077; &#1088;&#1072;&#1079;&#1084;&#1077;&#1088;&#1099; (&#1101;&#1082;&#1086;&#1085;&#1086;&#1084;&#1080;&#1103; &#1087;&#1088;&#1086;&#1089;&#1090;&#1088;&#1072;&#1085;&#1089;&#1090;&#1074;&#1072;). &#1042;&#1086;&#1079;&#1084;&#1086;&#1078;&#1085;&#1086;&#1089;&#1090;&#1100; &#1091;&#1089;&#1090;&#1072;&#1085;&#1086;&#1074;&#1082;&#1080; &#1078;&#1077;&#1083;&#1072;&#1077;&#1084;&#1086;&#1081; &#1090;&#1077;&#1084;&#1087;&#1077;&#1088;&#1072;&#1090;&#1091;&#1088;&#1099; &#1074; &#1080;&#1085;&#1090;&#1077;&#1088;&#1074;&#1072;&#1083;&#1077; &#1086;&#1090; 5&#176;C &#1076;&#1086; 75&#176;C.<br>&#1053;&#1086;&#1074;&#1072;&#1103; &#1079;&#1072;&#1082;&#1088;&#1091;&#1075;&#1083;&#1077;&#1085;&#1085;&#1072;&#1103; &#1092;&#1086;&#1088;&#1084;&#1072;, &#1089;&#1086;&#1074;&#1088;&#1077;&#1084;&#1077;&#1085;&#1085;&#1099;&#1081; &#1076;&#1080;&#1079;&#1072;&#1081;&#1085;, &#1094;&#1074;&#1077;&#1090; &#1095;&#1105;&#1088;&#1085;&#1099;&#1081;. &#1055;&#1088;&#1080;&#1089;&#1086;&#1077;&#1076;&#1080;&#1085;&#1077;&#1085;&#1080;&#1077; &#1082; &#1074;&#1086;&#1076;&#1086;&#1087;&#1088;&#1086;&#1074;&#1086;&#1076;&#1091; &#1089;&#1090;&#1072;&#1085;&#1076;&#1072;&#1088;&#1090;&#1085;&#1072;&#1103; &#1090;&#1088;&#1091;&#1073;&#1085;&#1072;&#1103; &#1088;&#1077;&#1079;&#1100;&#1073;&#1072; G 1/2". &#1056;&#1072;&#1073;&#1086;&#1095;&#1077;&#1077; &#1076;&#1072;&#1074;&#1083;&#1077;&#1085;&#1080;&#1077; 6 &#1073;&#1072;&#1088;. &#1042;&#1086;&#1079;&#1084;&#1086;&#1078;&#1085;&#1086;&#1089;&#1090;&#1100; &#1091;&#1089;&#1090;&#1072;&#1085;&#1086;&#1074;&#1082;&#1080; &#1087;&#1086;&#1083;&#1100;&#1079;&#1086;&#1074;&#1072;&#1090;&#1077;&#1083;&#1100;&#1089;&#1082;&#1086;&#1075;&#1086; &#1088;&#1077;&#1078;&#1080;&#1084;&#1072; "&#1079;&#1072;&#1097;&#1080;&#1090;&#1072; &#1086;&#1090; &#1079;&#1072;&#1084;&#1077;&#1088;&#1079;&#1072;&#1085;&#1080;&#1103;". &#1057;&#1090;&#1077;&#1087;&#1077;&#1085;&#1100; &#1079;&#1072;&#1097;&#1080;&#1090;&#1099; &#1087;&#1088;&#1080;&#1073;&#1086;&#1088;&#1072; &#1086;&#1090; &#1074;&#1085;&#1077;&#1096;&#1085;&#1080;&#1093; &#1074;&#1086;&#1079;&#1076;&#1077;&#1081;&#1089;&#1090;&#1074;&#1080;&#1081; IP 24 (&#1079;&#1072;&#1097;&#1080;&#1090;&#1072; &#1086;&#1073; &#1073;&#1088;&#1099;&#1079;&#1075; &#1074;&#1086;&#1076;&#1099;). &#1055;&#1088;&#1077;&#1076;&#1086;&#1093;&#1088;&#1072;&#1085;&#1080;&#1090;&#1077;&#1083;&#1100;&#1085;&#1099;&#1081; &#1082;&#1083;&#1072;&#1087;&#1072;&#1085;/&#1075;&#1088;&#1091;&#1087;&#1087;&#1072; &#1073;&#1077;&#1079;&#1086;&#1087;&#1072;&#1089;&#1085;&#1086;&#1089;&#1090;&#1080; &#1074;&#1093;&#1086;&#1076;&#1080;&#1090; &#1074; &#1082;&#1086;&#1084;&#1087;&#1083;&#1077;&#1082;&#1090;. &#1057;&#1076;&#1077;&#1083;&#1072;&#1085;&#1086; &#1074; &#1045;&#1074;&#1088;&#1086;&#1087;&#1077; (&#1057;&#1077;&#1088;&#1073;&#1080;&#1103;). &#1054;&#1073;&#1097;&#1072;&#1103; &#1075;&#1072;&#1088;&#1072;&#1085;&#1090;&#1080;&#1103; &#1085;&#1072; &#1080;&#1079;&#1076;&#1077;&#1083;&#1080;&#1077; 2 &#1075;&#1086;&#1076;&#1072; &#1080; 5 &#1083;&#1077;&#1090; &#1086;&#1090;&#1076;&#1077;&#1083;&#1100;&#1085;&#1072;&#1103; &#1075;&#1072;&#1088;&#1072;&#1085;&#1090;&#1080;&#1103; &#1085;&#1072; &#1073;&#1072;&#1082;!</p><p>&#1054;&#1073;&#1098;&#1077;&#1084;, &#1083;: 80</p><p>&#1054;&#1076;&#1085;&#1072; &#1080;&#1083;&#1080; &#1085;&#1077;&#1089;&#1082;&#1086;&#1083;&#1100;&#1082;&#1086; &#1074;&#1086;&#1076;&#1086;&#1088;&#1072;&#1079;&#1073;&#1086;&#1088;&#1085;&#1099;&#1093; &#1090;&#1086;&#1095;&#1077;&#1082;</p><p>&#1050;&#1086;&#1083;&#1080;&#1095;&#1077;&#1089;&#1090;&#1074;&#1086; &#1095;&#1077;&#1083;&#1086;&#1074;&#1077;&#1082; &#1087;&#1088;&#1080; &#1089;&#1088;&#1077;&#1076;&#1085;&#1077;&#1084; &#1088;&#1072;&#1089;&#1093;&#1086;&#1076;&#1077;: 3-4</p><p>&#1042;&#1077;&#1088;&#1090;&#1080;&#1082;&#1072;&#1083;&#1100;&#1085;&#1099;&#1081; &#1084;&#1086;&#1085;&#1090;&#1072;&#1078;</p><p>&#1042;&#1099;&#1089;&#1086;&#1090;&#1072;, &#1084;&#1084;: 950</p><p>&#1064;&#1080;&#1088;&#1080;&#1085;&#1072;, &#1084;&#1084;: 420</p><p>&#1043;&#1083;&#1091;&#1073;&#1080;&#1085;&#1072;, &#1084;&#1084;: 445</p><p>&#1055;&#1088;&#1080;&#1089;&#1086;&#1077;&#1076;&#1080;&#1085;&#1077;&#1085;&#1080;&#1077; &#1082; &#1074;&#1086;&#1076;&#1086;&#1087;&#1088;&#1086;&#1074;&#1086;&#1076;&#1091;: G 1/2</p><p>&#1042;&#1077;&#1089; &#1085;&#1077;&#1090;&#1090;&#1086;/&#1073;&#1088;&#1091;&#1090;&#1090;&#1086;/&#1089; &#1074;&#1086;&#1076;&#1086;&#1081;, &#1082;&#1075;: 31/33/111</p><h3>&#1058;&#1077;&#1093;&#1085;&#1080;&#1095;&#1077;&#1089;&#1082;&#1080;&#1077; &#1093;&#1072;&#1088;&#1072;&#1082;&#1090;&#1077;&#1088;&#1080;&#1089;&#1090;&#1080;&#1082;&#1080;</h3><ul><li>&#1060;&#1086;&#1088;&#1084;&#1072; &#1080;&#1079;&#1076;&#1077;&#1083;&#1080;&#1103;: &#1086;&#1082;&#1088;&#1091;&#1075;&#1083;&#1072;&#1103; &#1092;&#1086;&#1088;&#1084;&#1072;</li><li>&#1057;&#1090;&#1072;&#1083;&#1100;&#1085;&#1086;&#1081; &#1101;&#1084;&#1072;&#1083;&#1080;&#1088;&#1086;&#1074;&#1072;&#1085;&#1085;&#1099;&#1081; &#1073;&#1072;&#1082;</li><li>&#1052;&#1072;&#1075;&#1085;&#1080;&#1077;&#1074;&#1099;&#1081; &#1079;&#1072;&#1097;&#1080;&#1090;&#1085;&#1099;&#1081; &#1072;&#1085;&#1086;&#1076;</li><li>&#1056;&#1072;&#1073;&#1086;&#1095;&#1077;&#1077; &#1076;&#1072;&#1074;&#1083;&#1077;&#1085;&#1080;&#1077; &#1074; &#1074;&#1086;&#1076;&#1086;&#1085;&#1072;&#1075;&#1088;&#1077;&#1074;&#1072;&#1090;&#1077;&#1083;&#1077;, &#1073;&#1072;&#1088;: 6</li><li>&#1057;&#1088;&#1077;&#1076;&#1085;&#1103;&#1103; &#1090;&#1086;&#1083;&#1097;&#1080;&#1085;&#1072; &#1080;&#1079;&#1086;&#1083;&#1103;&#1094;&#1080;&#1086;&#1085;&#1085;&#1086;&#1075;&#1086; &#1089;&#1083;&#1086;&#1103;, &#1084;&#1084;: 20-60</li><li>&#1047;&#1072;&#1097;&#1080;&#1090;&#1072; &#1086;&#1090; &#1079;&#1072;&#1084;&#1077;&#1088;&#1079;&#1072;&#1085;&#1080;&#1103;</li><li>&#1042;&#1086;&#1079;&#1084;&#1086;&#1078;&#1085;&#1086;&#1089;&#1090;&#1100; &#1091;&#1089;&#1090;&#1072;&#1085;&#1086;&#1074;&#1082;&#1080; &#1090;&#1077;&#1084;&#1087;&#1077;&#1088;&#1072;&#1090;&#1091;&#1088;&#1099; &#1085;&#1072;&#1075;&#1088;&#1077;&#1074;&#1072; &#1074;&#1086;&#1076;&#1099; &#1076;&#1086; 75&#176;&#1057;</li></ul><h3>&#1041;&#1077;&#1079;&#1086;&#1087;&#1072;&#1089;&#1085;&#1086;&#1089;&#1090;&#1100;</h3><ul><li>&#1055;&#1088;&#1077;&#1076;&#1086;&#1093;&#1088;&#1072;&#1085;&#1080;&#1090;&#1077;&#1083;&#1100;&#1085;&#1099;&#1081; &#1082;&#1083;&#1072;&#1087;&#1072;&#1085; &#1075;&#1088;&#1091;&#1087;&#1087;&#1099; &#1073;&#1077;&#1079;&#1086;&#1087;&#1072;&#1089;&#1085;&#1086;&#1089;&#1090;&#1080;</li><li>&#1057;&#1090;&#1077;&#1087;&#1077;&#1085;&#1100; &#1079;&#1072;&#1097;&#1080;&#1090;&#1099;: IP24</li></ul><h3>&#1069;&#1083;&#1077;&#1082;&#1090;&#1088;&#1080;&#1095;&#1077;&#1089;&#1082;&#1080;&#1077; &#1093;&#1072;&#1088;&#1072;&#1082;&#1090;&#1077;&#1088;&#1080;&#1089;&#1090;&#1080;&#1082;&#1080;</h3><ul><li>&#1050;&#1086;&#1083;&#1080;&#1095;&#1077;&#1089;&#1090;&#1074;&#1086; &#1058;&#1069;&#1053;&#1086;&#1074; &#1093; &#1084;&#1086;&#1097;&#1085;&#1086;&#1089;&#1090;&#1100; &#1058;&#1069;&#1053;&#1072;, &#1042;&#1090;: 1&#1093;2000</li><li>&#1054;&#1073;&#1097;&#1072;&#1103; &#1084;&#1086;&#1097;&#1085;&#1086;&#1089;&#1090;&#1100;, &#1042;&#1090;: 2000</li><li>&#1053;&#1072;&#1087;&#1088;&#1103;&#1078;&#1077;&#1085;&#1080;&#1077;, &#1042;: 230</li><li>&#1053;&#1086;&#1084;&#1080;&#1085;&#1072;&#1083;&#1100;&#1085;&#1099;&#1081; &#1090;&#1086;&#1082;, &#1040;: 8,7</li></ul><h3>&#1056;&#1072;&#1073;&#1086;&#1095;&#1080;&#1077; &#1093;&#1072;&#1088;&#1072;&#1082;&#1090;&#1077;&#1088;&#1080;&#1089;&#1090;&#1080;&#1082;&#1080;</h3><ul><li>&#1042;&#1088;&#1077;&#1084;&#1103; &#1085;&#1072;&#1075;&#1088;&#1077;&#1074;&#1072; &#1086;&#1090; 15 &#1076;&#1086; 75&#176;&#1057; &#1089; &#1058;&#1069;&#1053;&#1086;&#1084;: 3 &#1095; 05 &#1084;&#1080;&#1085;</li><li>&#1050;&#1086;&#1083;&#1080;&#1095;&#1077;&#1089;&#1090;&#1074;&#1086; &#1089;&#1084;&#1077;&#1096;&#1072;&#1085;&#1085;&#1086;&#1081; &#1074;&#1086;&#1076;&#1099; &#1087;&#1088;&#1080; 40&#176;&#1057;, &#1083;: 145</li><li>&#1058;&#1077;&#1087;&#1083;&#1086;&#1087;&#1086;&#1090;&#1077;&#1088;&#1080;, &#1082;&#1042;&#1090;&#1095;/24&#1095;: 1,3</li></ul><table align="center" style="width: 80%; height: 80%;" border="1" cellspacing="0" cellpadding="0"><tbody><tr><td rowspan="2"><strong>&#1058;&#1072;&#1073;&#1083;&#1080;&#1094;&#1072; &#1089;&#1088;&#1072;&#1074;&#1085;&#1077;&#1085;&#1080;&#1103;</strong></td><td style="width: 112pt; height: 14.25pt;"><strong>&#1062;&#1042;&#1045;&#1058; &#1063;&#1025;&#1056;&#1053;&#1067;&#1049;</strong></td><td style="width: 112pt;"><strong>&#1062;&#1042;&#1045;&#1058; &#1063;&#1025;&#1056;&#1053;&#1067;&#1049;</strong></td><td style="width: 112pt;"><strong>&#1062;&#1042;&#1045;&#1058; &#1063;&#1025;&#1056;&#1053;&#1067;&#1049;</strong></td><td style="width: 112pt;"><strong>&#1062;&#1042;&#1045;&#1058; &#1041;&#1045;&#1051;&#1067;&#1049;</strong></td><td style="width: 112pt;"><strong>&#1062;&#1042;&#1045;&#1058; &#1041;&#1045;&#1051;&#1067;&#1049;</strong></td><td style="width: 112pt;"><strong>&#1062;&#1042;&#1045;&#1058; &#1041;&#1045;&#1051;&#1067;&#1049;</strong></td></tr><tr><td style="width: 112pt; height: 14.25pt;"><strong>OTG50<br>SLSIMBB6</strong></td><td style="width: 112pt;"><strong>OTG80<br>SLSIMBB6</strong></td><td style="width: 112pt;"><strong>OTG100<br>SLSIMBB6</strong></td><td style="width: 112pt;"><strong>OTG50<br>SLSIMB6</strong></td><td style="width: 112pt;"><strong>OTG80<br>SLSIMB6</strong></td><td style="width: 112pt;"><strong>OTG100<br>SLSIMB6</strong></td></tr><tr><td style="width: 112pt; height: 14.25pt;"> </td><td style="width: 112pt;"> </td><td style="width: 112pt;"> </td><td style="width: 112pt;"> </td><td style="width: 112pt;"> </td><td style="width: 112pt;"> </td></tr><tr><td style="width: 893pt; height: 14.25pt;" colspan="7"><strong>&#1054;&#1089;&#1085;&#1086;&#1074;&#1085;&#1099;&#1077; &#1076;&#1072;&#1085;&#1085;&#1099;&#1077;</strong></td></tr><tr><td style="width: 221pt; height: 14.25pt;">&#1042;&#1080;&#1076; &#1087;&#1088;&#1080;&#1073;&#1086;&#1088;&#1072;:</td><td style="width: 112pt;">&#1101;&#1083;&#1077;&#1082;&#1090;&#1088;&#1080;&#1095;. &#1074;&#1086;&#1076;&#1086;&#1085;&#1072;&#1075;&#1088;&#1077;-<br>&#1074;&#1072;&#1090;&#1077;&#1083;&#1100;</td><td style="width: 112pt;">&#1101;&#1083;&#1077;&#1082;&#1090;&#1088;&#1080;&#1095;. &#1074;&#1086;&#1076;&#1086;&#1085;&#1072;&#1075;&#1088;&#1077;-<br>&#1074;&#1072;&#1090;&#1077;&#1083;&#1100;</td><td style="width: 112pt;">&#1101;&#1083;&#1077;&#1082;&#1090;&#1088;&#1080;&#1095;. &#1074;&#1086;&#1076;&#1086;&#1085;&#1072;&#1075;&#1088;&#1077;-<br>&#1074;&#1072;&#1090;&#1077;&#1083;&#1100;</td><td style="width: 112pt;">&#1101;&#1083;&#1077;&#1082;&#1090;&#1088;&#1080;&#1095;. &#1074;&#1086;&#1076;&#1086;&#1085;&#1072;&#1075;&#1088;&#1077;-<br>&#1074;&#1072;&#1090;&#1077;&#1083;&#1100;</td><td style="width: 112pt;">&#1101;&#1083;&#1077;&#1082;&#1090;&#1088;&#1080;&#1095;. &#1074;&#1086;&#1076;&#1086;&#1085;&#1072;&#1075;&#1088;&#1077;-<br>&#1074;&#1072;&#1090;&#1077;&#1083;&#1100;</td><td style="width: 112pt;">&#1101;&#1083;&#1077;&#1082;&#1090;&#1088;&#1080;&#1095;. &#1074;&#1086;&#1076;&#1086;&#1085;&#1072;&#1075;&#1088;&#1077;-<br>&#1074;&#1072;&#1090;&#1077;&#1083;&#1100;</td></tr><tr><td style="width: 221pt; height: 14.25pt;">&#1044;&#1080;&#1079;&#1072;&#1081;&#1085;-&#1083;&#1080;&#1085;&#1080;&#1103;:</td><td style="width: 112pt;">Simplicity</td><td style="width: 112pt;">Simplicity</td><td style="width: 112pt;">Simplicity</td><td style="width: 112pt;">Simplicity</td><td style="width: 112pt;">Simplicity</td><td style="width: 112pt;">Simplicity</td></tr><tr><td style="width: 893pt; height: 14.25pt;" colspan="7"><strong>&#1054;&#1073;&#1098;&#1077;&#1084;</strong></td></tr><tr><td style="width: 221pt; height: 14.25pt;">&#1054;&#1073;&#1098;&#1077;&#1084;, &#1083;:</td><td style="width: 112pt;">50</td><td style="width: 112pt;">80</td><td style="width: 112pt;">100</td><td style="width: 112pt;">50</td><td style="width: 112pt;">80</td><td style="width: 112pt;">100</td></tr><tr><td style="width: 893pt; height: 14.25pt;" colspan="7"><strong>&#1055;&#1088;&#1077;&#1076;&#1085;&#1072;&#1079;&#1085;&#1072;&#1095;&#1077;&#1085;&#1080;&#1077; &#1080; &#1091;&#1089;&#1090;&#1072;&#1085;&#1086;&#1074;&#1082;&#1072;</strong></td></tr><tr><td style="width: 221pt; height: 14.25pt;">&#1054;&#1076;&#1085;&#1072; &#1080;&#1083;&#1080; &#1085;&#1077;&#1089;&#1082;&#1086;&#1083;&#1100;&#1082;&#1086; &#1074;&#1086;&#1076;&#1086;&#1088;&#1072;&#1079;&#1073;&#1086;&#1088;&#1085;&#1099;&#1093; &#1090;&#1086;&#1095;&#1077;&#1082;:</td><td style="width: 112pt;">&#1044;&#1072;</td><td style="width: 112pt;">&#1044;&#1072;</td><td style="width: 112pt;">&#1044;&#1072;</td><td style="width: 112pt;">&#1044;&#1072;</td><td style="width: 112pt;">&#1044;&#1072;</td><td style="width: 112pt;">&#1044;&#1072;</td></tr><tr><td style="width: 221pt; height: 14.25pt;">&#1050;&#1086;&#1083;&#1080;&#1095;&#1077;&#1089;&#1090;&#1074;&#1086; &#1095;&#1077;&#1083;&#1086;&#1074;&#1077;&#1082; &#1087;&#1088;&#1080; &#1089;&#1088;&#1077;&#1076;&#1085;&#1077;&#1084; &#1088;&#1072;&#1089;&#1093;&#1086;&#1076;&#1077;:</td><td style="width: 112pt;">2</td><td style="width: 112pt;">3-4</td><td style="width: 112pt;">4-5</td><td style="width: 112pt;">2</td><td style="width: 112pt;">3-4</td><td style="width: 112pt;">4-5</td></tr><tr><td style="width: 221pt; height: 14.25pt;">&#1042;&#1077;&#1088;&#1090;&#1080;&#1082;&#1072;&#1083;&#1100;&#1085;&#1099;&#1081; &#1084;&#1086;&#1085;&#1090;&#1072;&#1078;:</td><td style="width: 112pt;">&#1044;&#1072;</td><td style="width: 112pt;">&#1044;&#1072;</td><td style="width: 112pt;">&#1044;&#1072;</td><td style="width: 112pt;">&#1044;&#1072;</td><td style="width: 112pt;">&#1044;&#1072;</td><td style="width: 112pt;">&#1044;&#1072;</td></tr><tr><td style="width: 221pt; height: 14.25pt;">&#1059;&#1085;&#1080;&#1074;&#1077;&#1088;&#1089;&#1072;&#1083;&#1100;&#1085;&#1099;&#1081; &#1084;&#1086;&#1085;&#1090;&#1072;&#1078;:</td><td style="width: 112pt;">&#8212;</td><td style="width: 112pt;">&#8212;</td><td style="width: 112pt;">&#8212;</td><td style="width: 112pt;">&#8212;</td><td style="width: 112pt;">&#8212;</td><td style="width: 112pt;">&#8212;</td></tr><tr><td style="width: 221pt; height: 14.25pt;">&#1052;&#1086;&#1085;&#1090;&#1072;&#1078; &#1085;&#1072;&#1076; &#1088;&#1072;&#1082;&#1086;&#1074;&#1080;&#1085;&#1086;&#1081;:</td><td style="width: 112pt;">&#8212;</td><td style="width: 112pt;">&#8212;</td><td style="width: 112pt;">&#8212;</td><td style="width: 112pt;">&#8212;</td><td style="width: 112pt;">&#8212;</td><td style="width: 112pt;">&#8212;</td></tr><tr><td style="width: 221pt; height: 14.25pt;">&#1052;&#1086;&#1085;&#1090;&#1072;&#1078; &#1087;&#1086;&#1076; &#1088;&#1072;&#1082;&#1086;&#1074;&#1080;&#1085;&#1086;&#1081;:</td><td style="width: 112pt;">&#8212;</td><td style="width: 112pt;">&#8212;</td><td style="width: 112pt;">&#8212;</td><td style="width: 112pt;">&#8212;</td><td style="width: 112pt;">&#8212;</td><td style="width: 112pt;">&#8212;</td></tr><tr><td style="width: 893pt; height: 14.25pt;" colspan="7"><strong>&#1052;&#1086;&#1085;&#1090;&#1072;&#1078;&#1085;&#1099;&#1077; &#1088;&#1072;&#1079;&#1084;&#1077;&#1088;&#1099;</strong></td></tr><tr><td style="width: 221pt; height: 14.25pt;">&#1042;&#1099;&#1089;&#1086;&#1090;&#1072;, &#1084;&#1084;:</td><td style="width: 112pt;">690</td><td style="width: 112pt;">950</td><td style="width: 112pt;">1125</td><td style="width: 112pt;">690</td><td style="width: 112pt;">950</td><td style="width: 112pt;">1125</td></tr><tr><td style="width: 221pt; height: 14.25pt;">&#1064;&#1080;&#1088;&#1080;&#1085;&#1072;, &#1084;&#1084;:</td><td style="width: 112pt;">420</td><td style="width: 112pt;">420</td><td style="width: 112pt;">420</td><td style="width: 112pt;">420</td><td style="width: 112pt;">420</td><td style="width: 112pt;">420</td></tr><tr><td style="width: 221pt; height: 14.25pt;">&#1043;&#1083;&#1091;&#1073;&#1080;&#1085;&#1072;, &#1084;&#1084;:</td><td style="width: 112pt;">445</td><td style="width: 112pt;">445</td><td style="width: 112pt;">445</td><td style="width: 112pt;">445</td><td style="width: 112pt;">445</td><td style="width: 112pt;">445</td></tr><tr><td style="width: 221pt; height: 14.25pt;">&#1055;&#1088;&#1080;&#1089;&#1086;&#1077;&#1076;&#1080;&#1085;&#1077;&#1085;&#1080;&#1077; &#1082; &#1074;&#1086;&#1076;&#1086;&#1087;&#1088;&#1086;&#1074;&#1086;&#1076;&#1091;:</td><td style="width: 112pt;">G 1/2</td><td style="width: 112pt;">G 1/2</td><td style="width: 112pt;">G 1/2</td><td style="width: 112pt;">G 1/2</td><td style="width: 112pt;">G 1/2</td><td style="width: 112pt;">G 1/2</td></tr><tr><td style="width: 221pt; height: 14.25pt;">&#1042;&#1077;&#1089; &#1085;&#1077;&#1090;&#1090;&#1086;/&#1073;&#1088;&#1091;&#1090;&#1090;&#1086;/&#1089; &#1074;&#1086;&#1076;&#1086;&#1081;, &#1082;&#1075;:</td><td style="width: 112pt;">24/26/74</td><td style="width: 112pt;">31/33/111</td><td style="width: 112pt;">36/38/136</td><td style="width: 112pt;">24/26/74</td><td style="width: 112pt;">31/33/111</td><td style="width: 112pt;">36/38/136</td></tr><tr><td style="width: 893pt; height: 14.25pt;" colspan="7"><strong>&#1058;&#1077;&#1093;&#1085;&#1080;&#1095;&#1077;&#1089;&#1082;&#1080;&#1077; &#1093;&#1072;&#1088;&#1072;&#1082;&#1090;&#1077;&#1088;&#1080;&#1089;&#1090;&#1080;&#1082;&#1080;</strong></td></tr><tr><td style="width: 221pt; height: 14.25pt;">&#1060;&#1086;&#1088;&#1084;&#1072; &#1080;&#1079;&#1076;&#1077;&#1083;&#1080;&#1103;:</td><td style="width: 112pt;">&#1086;&#1082;&#1088;&#1091;&#1075;&#1083;&#1072;&#1103; &#1092;&#1086;&#1088;&#1084;&#1072;</td><td style="width: 112pt;">&#1086;&#1082;&#1088;&#1091;&#1075;&#1083;&#1072;&#1103; &#1092;&#1086;&#1088;&#1084;&#1072;</td><td style="width: 112pt;">&#1086;&#1082;&#1088;&#1091;&#1075;&#1083;&#1072;&#1103; &#1092;&#1086;&#1088;&#1084;&#1072;</td><td style="width: 112pt;">&#1086;&#1082;&#1088;&#1091;&#1075;&#1083;&#1072;&#1103; &#1092;&#1086;&#1088;&#1084;&#1072;</td><td style="width: 112pt;">&#1086;&#1082;&#1088;&#1091;&#1075;&#1083;&#1072;&#1103; &#1092;&#1086;&#1088;&#1084;&#1072;</td><td style="width: 112pt;">&#1086;&#1082;&#1088;&#1091;&#1075;&#1083;&#1072;&#1103; &#1092;&#1086;&#1088;&#1084;&#1072;</td></tr><tr><td style="width: 221pt; height: 31.5pt;">&#1057;&#1090;&#1072;&#1083;&#1100;&#1085;&#1086;&#1081; &#1101;&#1084;&#1072;&#1083;&#1080;&#1088;&#1086;&#1074;&#1072;&#1085;&#1085;&#1099;&#1081; &#1073;&#1072;&#1082;:</td><td style="width: 112pt;">&#1044;&#1072;</td><td style="width: 112pt;">&#1044;&#1072;</td><td style="width: 112pt;">&#1044;&#1072;</td><td style="width: 112pt;">&#1044;&#1072;</td><td style="width: 112pt;">&#1044;&#1072;</td><td style="width: 112pt;">&#1044;&#1072;</td></tr><tr><td style="width: 221pt; height: 14.25pt;">&#1052;&#1072;&#1075;&#1085;&#1080;&#1077;&#1074;&#1099;&#1081; &#1079;&#1072;&#1097;&#1080;&#1090;&#1085;&#1099;&#1081; &#1072;&#1085;&#1086;&#1076;:</td><td style="width: 112pt;">&#1044;&#1072;</td><td style="width: 112pt;">&#1044;&#1072;</td><td style="width: 112pt;">&#1044;&#1072;</td><td style="width: 112pt;">&#1044;&#1072;</td><td style="width: 112pt;">&#1044;&#1072;</td><td style="width: 112pt;">&#1044;&#1072;</td></tr><tr><td style="width: 221pt; height: 14.25pt;">&#1056;&#1072;&#1073;&#1086;&#1095;&#1077;&#1077; &#1076;&#1072;&#1074;&#1083;&#1077;&#1085;&#1080;&#1077; &#1074; &#1074;&#1086;&#1076;&#1086;&#1085;&#1072;&#1075;&#1088;&#1077;&#1074;&#1072;&#1090;&#1077;&#1083;&#1077;, &#1073;&#1072;&#1088;:</td><td style="width: 112pt;">6</td><td style="width: 112pt;">6</td><td style="width: 112pt;">6</td><td style="width: 112pt;">6</td><td style="width: 112pt;">6</td><td style="width: 112pt;">6</td></tr><tr><td style="width: 221pt; height: 14.25pt;">&#1057;&#1088;&#1077;&#1076;&#1085;&#1103;&#1103; &#1090;&#1086;&#1083;&#1097;&#1080;&#1085;&#1072; &#1080;&#1079;&#1086;&#1083;&#1103;&#1094;&#1080;&#1086;&#1085;&#1085;&#1086;&#1075;&#1086; &#1089;&#1083;&#1086;&#1103;, &#1084;&#1084;:</td><td style="width: 112pt;">20-60</td><td style="width: 112pt;">20-60</td><td style="width: 112pt;">20-60</td><td style="width: 112pt;">20-60</td><td style="width: 112pt;">20-60</td><td style="width: 112pt;">20-60</td></tr><tr><td style="width: 221pt; height: 14.25pt;">&#1047;&#1072;&#1097;&#1080;&#1090;&#1072; &#1086;&#1090; &#1079;&#1072;&#1084;&#1077;&#1088;&#1079;&#1072;&#1085;&#1080;&#1103;:</td></tr><tr><td style="width: 221pt; height: 14.25pt;">&#1058;&#1077;&#1088;&#1084;&#1086;&#1084;&#1077;&#1090;&#1088;:</td><td style="width: 112pt;">&#8212;</td><td style="width: 112pt;">&#8212;</td><td style="width: 112pt;">&#8212;</td><td style="width: 112pt;">&#8212;</td><td style="width: 112pt;">&#8212;</td><td style="width: 112pt;">&#8212;</td></tr><tr><td style="width: 221pt; height: 14.25pt;">&#1060;&#1080;&#1082;&#1089;&#1072;&#1090;&#1086;&#1088; &#1079;&#1072;&#1087;&#1080;&#1089;&#1080; &#1087;&#1088;&#1080;&#1074;&#1099;&#1095;&#1077;&#1082; &#1087;&#1086;&#1090;&#1088;&#1077;&#1073;&#1080;&#1090;&#1077;&#1083;&#1103;:</td><td style="width: 112pt;">&#8212;</td><td style="width: 112pt;">&#8212;</td><td style="width: 112pt;">&#8212;</td><td style="width: 112pt;">&#8212;</td><td style="width: 112pt;">&#8212;</td><td style="width: 112pt;">&#8212;</td></tr><tr><td style="width: 221pt; height: 14.25pt;">&#1048;&#1085;&#1076;&#1080;&#1082;&#1072;&#1094;&#1080;&#1103; &#1086;&#1073;&#1098;&#1077;&#1084;&#1072; &#1076;&#1086;&#1089;&#1090;&#1091;&#1087;&#1085;&#1086;&#1081; &#1085;&#1072;&#1075;&#1088;&#1077;&#1090;&#1086;&#1081; &#1074;&#1086;&#1076;&#1099;:</td><td style="width: 112pt;">&#8212;</td><td style="width: 112pt;">&#8212;</td><td style="width: 112pt;">&#8212;</td><td style="width: 112pt;">&#8212;</td><td style="width: 112pt;">&#8212;</td><td style="width: 112pt;">&#8212;</td></tr><tr><td style="width: 221pt; height: 14.25pt;">&#1056;&#1091;&#1095;&#1085;&#1086;&#1077; &#1087;&#1088;&#1086;&#1075;&#1088;&#1072;&#1084;&#1084;&#1080;&#1088;&#1086;&#1074;&#1072;&#1085;&#1080;&#1077; &#1088;&#1077;&#1078;&#1080;&#1084;&#1086;&#1074; &#1088;&#1072;&#1073;&#1086;&#1090;&#1099;:</td><td style="width: 112pt;">&#8212;</td><td style="width: 112pt;">&#8212;</td><td style="width: 112pt;">&#8212;</td><td style="width: 112pt;">&#8212;</td><td style="width: 112pt;">&#8212;</td><td style="width: 112pt;">&#8212;</td></tr><tr><td style="width: 221pt; height: 14.25pt;">&#1059;&#1089;&#1082;&#1086;&#1088;&#1077;&#1085;&#1085;&#1099;&#1081; &#1085;&#1072;&#1075;&#1088;&#1077;&#1074; QuickHeat:</td><td style="width: 112pt;">&#8212;</td><td style="width: 112pt;">&#8212;</td><td style="width: 112pt;">&#8212;</td><td style="width: 112pt;">&#8212;</td><td style="width: 112pt;">&#8212;</td><td style="width: 112pt;">&#8212;</td></tr><tr><td style="width: 221pt; height: 14.25pt;">&#1042;&#1086;&#1079;&#1084;&#1086;&#1078;&#1085;&#1086;&#1089;&#1090;&#1100; &#1091;&#1089;&#1090;&#1072;&#1085;&#1086;&#1074;&#1082;&#1080; &#1090;&#1077;&#1084;&#1087;&#1077;&#1088;&#1072;&#1090;&#1091;&#1088;&#1099; &#1085;&#1072;&#1075;&#1088;&#1077;&#1074;&#1072; &#1074;&#1086;&#1076;&#1099; &#1076;&#1086; 75&#176;&#1057;:</td><td style="width: 112pt;">&#1044;&#1072;</td><td style="width: 112pt;">&#1044;&#1072;</td><td style="width: 112pt;">&#1044;&#1072;</td><td style="width: 112pt;">&#1044;&#1072;</td><td style="width: 112pt;">&#1044;&#1072;</td><td style="width: 112pt;">&#1044;&#1072;</td></tr><tr><td style="width: 221pt; height: 15pt;">&#1051;&#1072;&#1084;&#1087;&#1086;&#1095;&#1082;&#1072;-&#1080;&#1085;&#1076;&#1080;&#1082;&#1072;&#1090;&#1086;&#1088; &#1088;&#1072;&#1073;&#1086;&#1090;&#1099; &#1058;&#1069;&#1053;&#1072;:</td><td style="width: 112pt;">&#8212;</td><td style="width: 112pt;">&#8212;</td><td style="width: 112pt;">&#8212;</td><td style="width: 112pt;">&#8212;</td><td style="width: 112pt;">&#8212;</td><td style="width: 112pt;">&#8212;</td></tr><tr><td style="width: 893pt; height: 15pt;" colspan="7">&#1041;&#1077;&#1079;&#1086;&#1087;&#1072;&#1089;&#1085;&#1086;&#1 | [24 empty] | 31 | [9 empty] | 420 | 445 | [448 empty] | 31 | 2 | 445 | 420 |  |  | 950 | [63 empty] | G 1/2" | 80
https://climatopt.ru/catalog/vodonagrevateli/nakopitelnye/nastennye/gorenje/vodonagrevatel_elektricheskiy_nakopitelnyy_gorenje_otg_80_slsim_b6/ | /upload/resize_cache/iblock/002/400_400_140cd750bba9870f18aada2478b24840a/11764_cover_0.jpg | [9 empty] | Водонагреватель электрический накопительный Gorenje OTG 80 SL SIM B6 | 16490 | 31112 | Накопительные |  | Водонагреватель накопительный напорный Gorenje OTG 80 SLSIM B6 настенный предназначен для снабжения горячей водой одной и более точек водоразбора. "SIM" в наименовании это сокращенное слово Simplicity (простота) - серия водонагревателей, представленных на рынок в 2012 году, отличается ультрасовременным дизайном с элегантным эргономичным переключателем, на котором с помощью понятных символов обозначены наиболее популярные режимы. Модели с индексом "BB6" в конце названия имеют ЧЁРНЫЙ цвет. OTG SLSIM B6 - абсолютно новый тип электрических водонагревателей. Кроме оригинального закругленного дизайна, особенностью данного типа являются малые внешние размеры аппарата. Ширина водонагревателя составляет всего лишь 420 мм и позволяет его встраивать даже в самые маленькие пространства. Бак водонагревателя выполнен из высококачественной, покрытой эмалью стали. Дополнительной защитой служит магниевый анод. Водонагреватели OTG SLIM предназначены только для вертикального настенного монтажа. Новое исполнение фланца нагревательного элемента облегчает очистку от накипи, позволяет производить очистку реже, а также упрощает повседневный уход.Ёмкость бака водонагревателя 80 литровБак стальной толстостенный, изнутри покрыт эмалью. Магниевый защитный анод дополнительно защищает бак водонагревателя от коррозии. Высококачественная теплоизоляция. ТЭН мощностью 2 кВт закрытого типа, так называемый "сухой" ТЭН. Лампочка-индикатор работы ТЭНа. Компактные размеры (экономия пространства). Возможность установки желаемой температуры в интервале от 5°C до 75°C. Новая закругленная форма, современный дизайн, цвет белый (у моделей с индексом BB6 - чёрный). Присоединение к водопроводу стандартная трубная резьба G 1/2". Рабочее давление 6 бар. Возможность установки пользовательского режима "защита от замерзания". Степень защиты прибора от внешних воздействий IP 24 (защита об брызг воды). Предохранительный клапан/группа безопасности входит в комплект. Сделано в Европе (Сербия). Общая гарантия на изделие 2 года и 5 лет отдельная гарантия на бак! Объем, л: 80 Одна или несколько водоразборных точек Количество человек при среднем расходе: 3-4 Вертикальный монтаж Высота, мм: 950 Ширина, мм: 420 Глубина, мм: 445 Присоединение к водопроводу: G 1/2 Вес нетто/брутто/с водой, кг: 31/33/111 Технические характеристики Форма изделия: округлая форма Стальной эмалированный бак Магниевый защитный анод Рабочее давление в водонагревателе, бар: 6 Средняя толщина изоляционного слоя, мм: 20-60 Защита от замерзания Возможность установки температуры нагрева воды до 75°С Безопасность Предохранительный клапан группы безопасности Степень защиты: IP24 Электрические характеристики Количество ТЭНов х мощность ТЭНа, Вт: 1х2000 Общая мощность, Вт: 2000 Напряжение, В: 230 Номинальный ток, А: 8,7 Рабочие характеристики Время нагрева от 15 до 75°С с ТЭНом: 3 ч 05 мин Количество смешанной воды при 40°С, л: 145 Теплопотери, кВтч/24ч: 1,3 Таблица сравнения ЦВЕТ ЧЁРНЫЙ ЦВЕТ ЧЁРНЫЙ ЦВЕТ ЧЁРНЫЙ ЦВЕТ БЕЛЫЙ ЦВЕТ БЕЛЫЙ ЦВЕТ БЕЛЫЙ OTG50 SLSIMBB6 OTG80 SLSIMBB6 OTG100 SLSIMBB6 OTG50 SLSIMB6 OTG80 SLSIMB6 OTG100 SLSIMB6 Основные данные Вид прибора: электрич. водонагре- ватель электрич. водонагре- ватель электрич. водонагре- ватель электрич. водонагре- ватель электрич. водонагре- ватель электрич. водонагре- ватель Дизайн-линия: Simplicity Simplicity Simplicity Simplicity Simplicity Simplicity Объем Объем, л: 50 80 100 50 80 100 Предназначение и установка Одна или несколько водоразборных точек: Да Да Да Да Да Да Количество человек при среднем расходе: 2 3-4 4-5 2 3-4 4-5 Вертикальный монтаж: Да Да Да Да Да Да Универсальный монтаж: — — — — — — Монтаж над раковиной: — — — — — — Монтаж под раковиной: — — — — — — Монтажные размеры Высота, мм: 690 950 1125 690 950 1125 Ширина, мм: 420 420 420 420 420 420 Глубина, мм: 445 445 445 445 445 445 Присоединение к водопроводу: G 1/2 G 1/2 G 1/2 G 1/2 G 1/2 G 1/2 Вес нетто/брутто/с водой, кг: 24/26/74 31/33/111 36/38/136 24/26/74 31/33/111 36/38/136 Технические характеристики Форма изделия: округлая форма округлая форма округлая форма округлая форма округлая форма округлая форма Стальной эмалированный бак: Да Да Да Да Да Да Магниевый защитный анод: Да Да Да Да Да Да Рабочее давление в водонагревателе, бар: 6 6 6 6 6 6 Средняя толщина изоляционного слоя, мм: 20-60 20-60 20-60 20-60 20-60 20-60 Защита от замерзания: Термометр: — — — — — — Фиксатор записи привычек потребителя: — — — — — — Индикация объема доступной нагретой воды: — — — — — — Ручное программирование режимов работы: — — — — — — Ускоренный нагрев QuickHeat: — — — — — — Возможность установки температуры нагрева воды до 75°С: Да Да Да Да Да Да Лампочка-индикатор работы ТЭНа: — — — — — — Безопасность Предохранительный клапан группы безопасности: Да Да Да Да Да Да Степень защиты: IP24 IP24 IP24 IP24 IP24 IP24 Электрические характеристики Количество ТЭНов х мощность ТЭНа, Вт: 1х2000 1х2000 1х2000 1х2000 1х2000 1х2000 Общая мощность, Вт: 2000 2000 2000 2000 2000 2000 Напряжение, В: 230 230 230 230 230 230 Номинальный ток, А: 8,7 8,7 8,7 8,7 8,7 8,7 Рабочие характеристики Время нагрева от 15 до 75°С с ТЭНом: 1 ч 55 мин 3 ч 05 мин 3 ч 55 мин 1 ч 55 мин 3 ч 05 мин 3 ч 55 мин Количество смешанной воды при 40°С, л: 89 145 200 89 145 200 Теплопотери, кВтч/24ч: 0,94 1,3 1,54 0,94 1,3 1,54 | <div class="detail_text"><p><br><br>&#1042;&#1086;&#1076;&#1086;&#1085;&#1072;&#1075;&#1088;&#1077;&#1074;&#1072;&#1090;&#1077;&#1083;&#1100; &#1085;&#1072;&#1082;&#1086;&#1087;&#1080;&#1090;&#1077;&#1083;&#1100;&#1085;&#1099;&#1081; &#1085;&#1072;&#1087;&#1086;&#1088;&#1085;&#1099;&#1081; <strong>Gorenje OTG 80 SLSIM B6</strong> &#1085;&#1072;&#1089;&#1090;&#1077;&#1085;&#1085;&#1099;&#1081; &#1087;&#1088;&#1077;&#1076;&#1085;&#1072;&#1079;&#1085;&#1072;&#1095;&#1077;&#1085; &#1076;&#1083;&#1103; &#1089;&#1085;&#1072;&#1073;&#1078;&#1077;&#1085;&#1080;&#1103; &#1075;&#1086;&#1088;&#1103;&#1095;&#1077;&#1081; &#1074;&#1086;&#1076;&#1086;&#1081; &#1086;&#1076;&#1085;&#1086;&#1081; &#1080; &#1073;&#1086;&#1083;&#1077;&#1077; &#1090;&#1086;&#1095;&#1077;&#1082; &#1074;&#1086;&#1076;&#1086;&#1088;&#1072;&#1079;&#1073;&#1086;&#1088;&#1072;. "SIM" &#1074; &#1085;&#1072;&#1080;&#1084;&#1077;&#1085;&#1086;&#1074;&#1072;&#1085;&#1080;&#1080; &#1101;&#1090;&#1086; &#1089;&#1086;&#1082;&#1088;&#1072;&#1097;&#1077;&#1085;&#1085;&#1086;&#1077; &#1089;&#1083;&#1086;&#1074;&#1086; Simplicity (&#1087;&#1088;&#1086;&#1089;&#1090;&#1086;&#1090;&#1072;) - &#1089;&#1077;&#1088;&#1080;&#1103; &#1074;&#1086;&#1076;&#1086;&#1085;&#1072;&#1075;&#1088;&#1077;&#1074;&#1072;&#1090;&#1077;&#1083;&#1077;&#1081;, &#1087;&#1088;&#1077;&#1076;&#1089;&#1090;&#1072;&#1074;&#1083;&#1077;&#1085;&#1085;&#1099;&#1093; &#1085;&#1072; &#1088;&#1099;&#1085;&#1086;&#1082; &#1074; 2012 &#1075;&#1086;&#1076;&#1091;, &#1086;&#1090;&#1083;&#1080;&#1095;&#1072;&#1077;&#1090;&#1089;&#1103; &#1091;&#1083;&#1100;&#1090;&#1088;&#1072;&#1089;&#1086;&#1074;&#1088;&#1077;&#1084;&#1077;&#1085;&#1085;&#1099;&#1084; &#1076;&#1080;&#1079;&#1072;&#1081;&#1085;&#1086;&#1084; &#1089; &#1101;&#1083;&#1077;&#1075;&#1072;&#1085;&#1090;&#1085;&#1099;&#1084; &#1101;&#1088;&#1075;&#1086;&#1085;&#1086;&#1084;&#1080;&#1095;&#1085;&#1099;&#1084; &#1087;&#1077;&#1088;&#1077;&#1082;&#1083;&#1102;&#1095;&#1072;&#1090;&#1077;&#1083;&#1077;&#1084;, &#1085;&#1072; &#1082;&#1086;&#1090;&#1086;&#1088;&#1086;&#1084; &#1089; &#1087;&#1086;&#1084;&#1086;&#1097;&#1100;&#1102; &#1087;&#1086;&#1085;&#1103;&#1090;&#1085;&#1099;&#1093; &#1089;&#1080;&#1084;&#1074;&#1086;&#1083;&#1086;&#1074; &#1086;&#1073;&#1086;&#1079;&#1085;&#1072;&#1095;&#1077;&#1085;&#1099; &#1085;&#1072;&#1080;&#1073;&#1086;&#1083;&#1077;&#1077; &#1087;&#1086;&#1087;&#1091;&#1083;&#1103;&#1088;&#1085;&#1099;&#1077; &#1088;&#1077;&#1078;&#1080;&#1084;&#1099;. &#1052;&#1086;&#1076;&#1077;&#1083;&#1080; &#1089; &#1080;&#1085;&#1076;&#1077;&#1082;&#1089;&#1086;&#1084; "BB6" &#1074; &#1082;&#1086;&#1085;&#1094;&#1077; &#1085;&#1072;&#1079;&#1074;&#1072;&#1085;&#1080;&#1103; &#1080;&#1084;&#1077;&#1102;&#1090; &#1063;&#1025;&#1056;&#1053;&#1067;&#1049; &#1094;&#1074;&#1077;&#1090;.<br>OTG SLSIM B6 - &#1072;&#1073;&#1089;&#1086;&#1083;&#1102;&#1090;&#1085;&#1086; &#1085;&#1086;&#1074;&#1099;&#1081; &#1090;&#1080;&#1087; &#1101;&#1083;&#1077;&#1082;&#1090;&#1088;&#1080;&#1095;&#1077;&#1089;&#1082;&#1080;&#1093; &#1074;&#1086;&#1076;&#1086;&#1085;&#1072;&#1075;&#1088;&#1077;&#1074;&#1072;&#1090;&#1077;&#1083;&#1077;&#1081;. &#1050;&#1088;&#1086;&#1084;&#1077; &#1086;&#1088;&#1080;&#1075;&#1080;&#1085;&#1072;&#1083;&#1100;&#1085;&#1086;&#1075;&#1086; &#1079;&#1072;&#1082;&#1088;&#1091;&#1075;&#1083;&#1077;&#1085;&#1085;&#1086;&#1075;&#1086; &#1076;&#1080;&#1079;&#1072;&#1081;&#1085;&#1072;, &#1086;&#1089;&#1086;&#1073;&#1077;&#1085;&#1085;&#1086;&#1089;&#1090;&#1100;&#1102; &#1076;&#1072;&#1085;&#1085;&#1086;&#1075;&#1086; &#1090;&#1080;&#1087;&#1072; &#1103;&#1074;&#1083;&#1103;&#1102;&#1090;&#1089;&#1103; &#1084;&#1072;&#1083;&#1099;&#1077; &#1074;&#1085;&#1077;&#1096;&#1085;&#1080;&#1077; &#1088;&#1072;&#1079;&#1084;&#1077;&#1088;&#1099; &#1072;&#1087;&#1087;&#1072;&#1088;&#1072;&#1090;&#1072;. &#1064;&#1080;&#1088;&#1080;&#1085;&#1072; &#1074;&#1086;&#1076;&#1086;&#1085;&#1072;&#1075;&#1088;&#1077;&#1074;&#1072;&#1090;&#1077;&#1083;&#1103; &#1089;&#1086;&#1089;&#1090;&#1072;&#1074;&#1083;&#1103;&#1077;&#1090; &#1074;&#1089;&#1077;&#1075;&#1086; &#1083;&#1080;&#1096;&#1100; 420 &#1084;&#1084; &#1080; &#1087;&#1086;&#1079;&#1074;&#1086;&#1083;&#1103;&#1077;&#1090; &#1077;&#1075;&#1086; &#1074;&#1089;&#1090;&#1088;&#1072;&#1080;&#1074;&#1072;&#1090;&#1100; &#1076;&#1072;&#1078;&#1077; &#1074; &#1089;&#1072;&#1084;&#1099;&#1077; &#1084;&#1072;&#1083;&#1077;&#1085;&#1100;&#1082;&#1080;&#1077; &#1087;&#1088;&#1086;&#1089;&#1090;&#1088;&#1072;&#1085;&#1089;&#1090;&#1074;&#1072;. &#1041;&#1072;&#1082; &#1074;&#1086;&#1076;&#1086;&#1085;&#1072;&#1075;&#1088;&#1077;&#1074;&#1072;&#1090;&#1077;&#1083;&#1103; &#1074;&#1099;&#1087;&#1086;&#1083;&#1085;&#1077;&#1085; &#1080;&#1079; &#1074;&#1099;&#1089;&#1086;&#1082;&#1086;&#1082;&#1072;&#1095;&#1077;&#1089;&#1090;&#1074;&#1077;&#1085;&#1085;&#1086;&#1081;, &#1087;&#1086;&#1082;&#1088;&#1099;&#1090;&#1086;&#1081; &#1101;&#1084;&#1072;&#1083;&#1100;&#1102; &#1089;&#1090;&#1072;&#1083;&#1080;. &#1044;&#1086;&#1087;&#1086;&#1083;&#1085;&#1080;&#1090;&#1077;&#1083;&#1100;&#1085;&#1086;&#1081; &#1079;&#1072;&#1097;&#1080;&#1090;&#1086;&#1081; &#1089;&#1083;&#1091;&#1078;&#1080;&#1090; &#1084;&#1072;&#1075;&#1085;&#1080;&#1077;&#1074;&#1099;&#1081; &#1072;&#1085;&#1086;&#1076;.<br>&#1042;&#1086;&#1076;&#1086;&#1085;&#1072;&#1075;&#1088;&#1077;&#1074;&#1072;&#1090;&#1077;&#1083;&#1080; OTG SLIM &#1087;&#1088;&#1077;&#1076;&#1085;&#1072;&#1079;&#1085;&#1072;&#1095;&#1077;&#1085;&#1099; &#1090;&#1086;&#1083;&#1100;&#1082;&#1086; &#1076;&#1083;&#1103; &#1074;&#1077;&#1088;&#1090;&#1080;&#1082;&#1072;&#1083;&#1100;&#1085;&#1086;&#1075;&#1086; &#1085;&#1072;&#1089;&#1090;&#1077;&#1085;&#1085;&#1086;&#1075;&#1086; &#1084;&#1086;&#1085;&#1090;&#1072;&#1078;&#1072;.<br>&#1053;&#1086;&#1074;&#1086;&#1077; &#1080;&#1089;&#1087;&#1086;&#1083;&#1085;&#1077;&#1085;&#1080;&#1077; &#1092;&#1083;&#1072;&#1085;&#1094;&#1072; &#1085;&#1072;&#1075;&#1088;&#1077;&#1074;&#1072;&#1090;&#1077;&#1083;&#1100;&#1085;&#1086;&#1075;&#1086; &#1101;&#1083;&#1077;&#1084;&#1077;&#1085;&#1090;&#1072; &#1086;&#1073;&#1083;&#1077;&#1075;&#1095;&#1072;&#1077;&#1090; &#1086;&#1095;&#1080;&#1089;&#1090;&#1082;&#1091; &#1086;&#1090; &#1085;&#1072;&#1082;&#1080;&#1087;&#1080;, &#1087;&#1086;&#1079;&#1074;&#1086;&#1083;&#1103;&#1077;&#1090; &#1087;&#1088;&#1086;&#1080;&#1079;&#1074;&#1086;&#1076;&#1080;&#1090;&#1100; &#1086;&#1095;&#1080;&#1089;&#1090;&#1082;&#1091; &#1088;&#1077;&#1078;&#1077;, &#1072; &#1090;&#1072;&#1082;&#1078;&#1077; &#1091;&#1087;&#1088;&#1086;&#1097;&#1072;&#1077;&#1090; &#1087;&#1086;&#1074;&#1089;&#1077;&#1076;&#1085;&#1077;&#1074;&#1085;&#1099;&#1081; &#1091;&#1093;&#1086;&#1076;.&#1025;&#1084;&#1082;&#1086;&#1089;&#1090;&#1100; &#1073;&#1072;&#1082;&#1072; &#1074;&#1086;&#1076;&#1086;&#1085;&#1072;&#1075;&#1088;&#1077;&#1074;&#1072;&#1090;&#1077;&#1083;&#1103; 80 &#1083;&#1080;&#1090;&#1088;&#1086;&#1074;&#1041;&#1072;&#1082; &#1089;&#1090;&#1072;&#1083;&#1100;&#1085;&#1086;&#1081; &#1090;&#1086;&#1083;&#1089;&#1090;&#1086;&#1089;&#1090;&#1077;&#1085;&#1085;&#1099;&#1081;, &#1080;&#1079;&#1085;&#1091;&#1090;&#1088;&#1080; &#1087;&#1086;&#1082;&#1088;&#1099;&#1090; &#1101;&#1084;&#1072;&#1083;&#1100;&#1102;. &#1052;&#1072;&#1075;&#1085;&#1080;&#1077;&#1074;&#1099;&#1081; &#1079;&#1072;&#1097;&#1080;&#1090;&#1085;&#1099;&#1081; &#1072;&#1085;&#1086;&#1076; &#1076;&#1086;&#1087;&#1086;&#1083;&#1085;&#1080;&#1090;&#1077;&#1083;&#1100;&#1085;&#1086; &#1079;&#1072;&#1097;&#1080;&#1097;&#1072;&#1077;&#1090; &#1073;&#1072;&#1082; &#1074;&#1086;&#1076;&#1086;&#1085;&#1072;&#1075;&#1088;&#1077;&#1074;&#1072;&#1090;&#1077;&#1083;&#1103; &#1086;&#1090; &#1082;&#1086;&#1088;&#1088;&#1086;&#1079;&#1080;&#1080;. &#1042;&#1099;&#1089;&#1086;&#1082;&#1086;&#1082;&#1072;&#1095;&#1077;&#1089;&#1090;&#1074;&#1077;&#1085;&#1085;&#1072;&#1103; &#1090;&#1077;&#1087;&#1083;&#1086;&#1080;&#1079;&#1086;&#1083;&#1103;&#1094;&#1080;&#1103;. &#1058;&#1069;&#1053; &#1084;&#1086;&#1097;&#1085;&#1086;&#1089;&#1090;&#1100;&#1102; 2 &#1082;&#1042;&#1090; &#1079;&#1072;&#1082;&#1088;&#1099;&#1090;&#1086;&#1075;&#1086; &#1090;&#1080;&#1087;&#1072;, &#1090;&#1072;&#1082; &#1085;&#1072;&#1079;&#1099;&#1074;&#1072;&#1077;&#1084;&#1099;&#1081; "&#1089;&#1091;&#1093;&#1086;&#1081;" &#1058;&#1069;&#1053;. &#1051;&#1072;&#1084;&#1087;&#1086;&#1095;&#1082;&#1072;-&#1080;&#1085;&#1076;&#1080;&#1082;&#1072;&#1090;&#1086;&#1088; &#1088;&#1072;&#1073;&#1086;&#1090;&#1099; &#1058;&#1069;&#1053;&#1072;. &#1050;&#1086;&#1084;&#1087;&#1072;&#1082;&#1090;&#1085;&#1099;&#1077; &#1088;&#1072;&#1079;&#1084;&#1077;&#1088;&#1099; (&#1101;&#1082;&#1086;&#1085;&#1086;&#1084;&#1080;&#1103; &#1087;&#1088;&#1086;&#1089;&#1090;&#1088;&#1072;&#1085;&#1089;&#1090;&#1074;&#1072;). &#1042;&#1086;&#1079;&#1084;&#1086;&#1078;&#1085;&#1086;&#1089;&#1090;&#1100; &#1091;&#1089;&#1090;&#1072;&#1085;&#1086;&#1074;&#1082;&#1080; &#1078;&#1077;&#1083;&#1072;&#1077;&#1084;&#1086;&#1081; &#1090;&#1077;&#1084;&#1087;&#1077;&#1088;&#1072;&#1090;&#1091;&#1088;&#1099; &#1074; &#1080;&#1085;&#1090;&#1077;&#1088;&#1074;&#1072;&#1083;&#1077; &#1086;&#1090; 5&#176;C &#1076;&#1086; 75&#176;C. &#1053;&#1086;&#1074;&#1072;&#1103; &#1079;&#1072;&#1082;&#1088;&#1091;&#1075;&#1083;&#1077;&#1085;&#1085;&#1072;&#1103; &#1092;&#1086;&#1088;&#1084;&#1072;, &#1089;&#1086;&#1074;&#1088;&#1077;&#1084;&#1077;&#1085;&#1085;&#1099;&#1081; &#1076;&#1080;&#1079;&#1072;&#1081;&#1085;, &#1094;&#1074;&#1077;&#1090; &#1073;&#1077;&#1083;&#1099;&#1081; (&#1091; &#1084;&#1086;&#1076;&#1077;&#1083;&#1077;&#1081; &#1089; &#1080;&#1085;&#1076;&#1077;&#1082;&#1089;&#1086;&#1084; BB6 - &#1095;&#1105;&#1088;&#1085;&#1099;&#1081;).<br>&#1055;&#1088;&#1080;&#1089;&#1086;&#1077;&#1076;&#1080;&#1085;&#1077;&#1085;&#1080;&#1077; &#1082; &#1074;&#1086;&#1076;&#1086;&#1087;&#1088;&#1086;&#1074;&#1086;&#1076;&#1091; &#1089;&#1090;&#1072;&#1085;&#1076;&#1072;&#1088;&#1090;&#1085;&#1072;&#1103; &#1090;&#1088;&#1091;&#1073;&#1085;&#1072;&#1103; &#1088;&#1077;&#1079;&#1100;&#1073;&#1072; G 1/2". &#1056;&#1072;&#1073;&#1086;&#1095;&#1077;&#1077; &#1076;&#1072;&#1074;&#1083;&#1077;&#1085;&#1080;&#1077; 6 &#1073;&#1072;&#1088;. &#1042;&#1086;&#1079;&#1084;&#1086;&#1078;&#1085;&#1086;&#1089;&#1090;&#1100; &#1091;&#1089;&#1090;&#1072;&#1085;&#1086;&#1074;&#1082;&#1080; &#1087;&#1086;&#1083;&#1100;&#1079;&#1086;&#1074;&#1072;&#1090;&#1077;&#1083;&#1100;&#1089;&#1082;&#1086;&#1075;&#1086; &#1088;&#1077;&#1078;&#1080;&#1084;&#1072; "&#1079;&#1072;&#1097;&#1080;&#1090;&#1072; &#1086;&#1090; &#1079;&#1072;&#1084;&#1077;&#1088;&#1079;&#1072;&#1085;&#1080;&#1103;". &#1057;&#1090;&#1077;&#1087;&#1077;&#1085;&#1100; &#1079;&#1072;&#1097;&#1080;&#1090;&#1099; &#1087;&#1088;&#1080;&#1073;&#1086;&#1088;&#1072; &#1086;&#1090; &#1074;&#1085;&#1077;&#1096;&#1085;&#1080;&#1093; &#1074;&#1086;&#1079;&#1076;&#1077;&#1081;&#1089;&#1090;&#1074;&#1080;&#1081; IP 24 (&#1079;&#1072;&#1097;&#1080;&#1090;&#1072; &#1086;&#1073; &#1073;&#1088;&#1099;&#1079;&#1075; &#1074;&#1086;&#1076;&#1099;). &#1055;&#1088;&#1077;&#1076;&#1086;&#1093;&#1088;&#1072;&#1085;&#1080;&#1090;&#1077;&#1083;&#1100;&#1085;&#1099;&#1081; &#1082;&#1083;&#1072;&#1087;&#1072;&#1085;/&#1075;&#1088;&#1091;&#1087;&#1087;&#1072; &#1073;&#1077;&#1079;&#1086;&#1087;&#1072;&#1089;&#1085;&#1086;&#1089;&#1090;&#1080; &#1074;&#1093;&#1086;&#1076;&#1080;&#1090; &#1074; &#1082;&#1086;&#1084;&#1087;&#1083;&#1077;&#1082;&#1090;. &#1057;&#1076;&#1077;&#1083;&#1072;&#1085;&#1086; &#1074; &#1045;&#1074;&#1088;&#1086;&#1087;&#1077; (&#1057;&#1077;&#1088;&#1073;&#1080;&#1103;). &#1054;&#1073;&#1097;&#1072;&#1103; &#1075;&#1072;&#1088;&#1072;&#1085;&#1090;&#1080;&#1103; &#1085;&#1072; &#1080;&#1079;&#1076;&#1077;&#1083;&#1080;&#1077; 2 &#1075;&#1086;&#1076;&#1072; &#1080; 5 &#1083;&#1077;&#1090; &#1086;&#1090;&#1076;&#1077;&#1083;&#1100;&#1085;&#1072;&#1103; &#1075;&#1072;&#1088;&#1072;&#1085;&#1090;&#1080;&#1103; &#1085;&#1072; &#1073;&#1072;&#1082;!</p><p>&#1054;&#1073;&#1098;&#1077;&#1084;, &#1083;: 80</p><p>&#1054;&#1076;&#1085;&#1072; &#1080;&#1083;&#1080; &#1085;&#1077;&#1089;&#1082;&#1086;&#1083;&#1100;&#1082;&#1086; &#1074;&#1086;&#1076;&#1086;&#1088;&#1072;&#1079;&#1073;&#1086;&#1088;&#1085;&#1099;&#1093; &#1090;&#1086;&#1095;&#1077;&#1082;</p><p>&#1050;&#1086;&#1083;&#1080;&#1095;&#1077;&#1089;&#1090;&#1074;&#1086; &#1095;&#1077;&#1083;&#1086;&#1074;&#1077;&#1082; &#1087;&#1088;&#1080; &#1089;&#1088;&#1077;&#1076;&#1085;&#1077;&#1084; &#1088;&#1072;&#1089;&#1093;&#1086;&#1076;&#1077;: 3-4</p><p>&#1042;&#1077;&#1088;&#1090;&#1080;&#1082;&#1072;&#1083;&#1100;&#1085;&#1099;&#1081; &#1084;&#1086;&#1085;&#1090;&#1072;&#1078;</p><p>&#1042;&#1099;&#1089;&#1086;&#1090;&#1072;, &#1084;&#1084;: 950</p><p>&#1064;&#1080;&#1088;&#1080;&#1085;&#1072;, &#1084;&#1084;: 420</p><p>&#1043;&#1083;&#1091;&#1073;&#1080;&#1085;&#1072;, &#1084;&#1084;: 445</p><p>&#1055;&#1088;&#1080;&#1089;&#1086;&#1077;&#1076;&#1080;&#1085;&#1077;&#1085;&#1080;&#1077; &#1082; &#1074;&#1086;&#1076;&#1086;&#1087;&#1088;&#1086;&#1074;&#1086;&#1076;&#1091;: G 1/2</p><p>&#1042;&#1077;&#1089; &#1085;&#1077;&#1090;&#1090;&#1086;/&#1073;&#1088;&#1091;&#1090;&#1090;&#1086;/&#1089; &#1074;&#1086;&#1076;&#1086;&#1081;, &#1082;&#1075;: 31/33/111</p><h3>&#1058;&#1077;&#1093;&#1085;&#1080;&#1095;&#1077;&#1089;&#1082;&#1080;&#1077; &#1093;&#1072;&#1088;&#1072;&#1082;&#1090;&#1077;&#1088;&#1080;&#1089;&#1090;&#1080;&#1082;&#1080;</h3><ul><li>&#1060;&#1086;&#1088;&#1084;&#1072; &#1080;&#1079;&#1076;&#1077;&#1083;&#1080;&#1103;: &#1086;&#1082;&#1088;&#1091;&#1075;&#1083;&#1072;&#1103; &#1092;&#1086;&#1088;&#1084;&#1072;</li><li>&#1057;&#1090;&#1072;&#1083;&#1100;&#1085;&#1086;&#1081; &#1101;&#1084;&#1072;&#1083;&#1080;&#1088;&#1086;&#1074;&#1072;&#1085;&#1085;&#1099;&#1081; &#1073;&#1072;&#1082;</li><li>&#1052;&#1072;&#1075;&#1085;&#1080;&#1077;&#1074;&#1099;&#1081; &#1079;&#1072;&#1097;&#1080;&#1090;&#1085;&#1099;&#1081; &#1072;&#1085;&#1086;&#1076;</li><li>&#1056;&#1072;&#1073;&#1086;&#1095;&#1077;&#1077; &#1076;&#1072;&#1074;&#1083;&#1077;&#1085;&#1080;&#1077; &#1074; &#1074;&#1086;&#1076;&#1086;&#1085;&#1072;&#1075;&#1088;&#1077;&#1074;&#1072;&#1090;&#1077;&#1083;&#1077;, &#1073;&#1072;&#1088;: 6</li><li>&#1057;&#1088;&#1077;&#1076;&#1085;&#1103;&#1103; &#1090;&#1086;&#1083;&#1097;&#1080;&#1085;&#1072; &#1080;&#1079;&#1086;&#1083;&#1103;&#1094;&#1080;&#1086;&#1085;&#1085;&#1086;&#1075;&#1086; &#1089;&#1083;&#1086;&#1103;, &#1084;&#1084;: 20-60</li><li>&#1047;&#1072;&#1097;&#1080;&#1090;&#1072; &#1086;&#1090; &#1079;&#1072;&#1084;&#1077;&#1088;&#1079;&#1072;&#1085;&#1080;&#1103;</li><li>&#1042;&#1086;&#1079;&#1084;&#1086;&#1078;&#1085;&#1086;&#1089;&#1090;&#1100; &#1091;&#1089;&#1090;&#1072;&#1085;&#1086;&#1074;&#1082;&#1080; &#1090;&#1077;&#1084;&#1087;&#1077;&#1088;&#1072;&#1090;&#1091;&#1088;&#1099; &#1085;&#1072;&#1075;&#1088;&#1077;&#1074;&#1072; &#1074;&#1086;&#1076;&#1099; &#1076;&#1086; 75&#176;&#1057;</li></ul><h3>&#1041;&#1077;&#1079;&#1086;&#1087;&#1072;&#1089;&#1085;&#1086;&#1089;&#1090;&#1100;</h3><ul><li>&#1055;&#1088;&#1077;&#1076;&#1086;&#1093;&#1088;&#1072;&#1085;&#1080;&#1090;&#1077;&#1083;&#1100;&#1085;&#1099;&#1081; &#1082;&#1083;&#1072;&#1087;&#1072;&#1085; &#1075;&#1088;&#1091;&#1087;&#1087;&#1099; &#1073;&#1077;&#1079;&#1086;&#1087;&#1072;&#1089;&#1085;&#1086;&#1089;&#1090;&#1080;</li><li>&#1057;&#1090;&#1077;&#1087;&#1077;&#1085;&#1100; &#1079;&#1072;&#1097;&#1080;&#1090;&#1099;: IP24</li></ul><h3>&#1069;&#1083;&#1077;&#1082;&#1090;&#1088;&#1080;&#1095;&#1077;&#1089;&#1082;&#1080;&#1077; &#1093;&#1072;&#1088;&#1072;&#1082;&#1090;&#1077;&#1088;&#1080;&#1089;&#1090;&#1080;&#1082;&#1080;</h3><ul><li>&#1050;&#1086;&#1083;&#1080;&#1095;&#1077;&#1089;&#1090;&#1074;&#1086; &#1058;&#1069;&#1053;&#1086;&#1074; &#1093; &#1084;&#1086;&#1097;&#1085;&#1086;&#1089;&#1090;&#1100; &#1058;&#1069;&#1053;&#1072;, &#1042;&#1090;: 1&#1093;2000</li><li>&#1054;&#1073;&#1097;&#1072;&#1103; &#1084;&#1086;&#1097;&#1085;&#1086;&#1089;&#1090;&#1100;, &#1042;&#1090;: 2000</li><li>&#1053;&#1072;&#1087;&#1088;&#1103;&#1078;&#1077;&#1085;&#1080;&#1077;, &#1042;: 230</li><li>&#1053;&#1086;&#1084;&#1080;&#1085;&#1072;&#1083;&#1100;&#1085;&#1099;&#1081; &#1090;&#1086;&#1082;, &#1040;: 8,7</li></ul><h3>&#1056;&#1072;&#1073;&#1086;&#1095;&#1080;&#1077; &#1093;&#1072;&#1088;&#1072;&#1082;&#1090;&#1077;&#1088;&#1080;&#1089;&#1090;&#1080;&#1082;&#1080;</h3><ul><li>&#1042;&#1088;&#1077;&#1084;&#1103; &#1085;&#1072;&#1075;&#1088;&#1077;&#1074;&#1072; &#1086;&#1090; 15 &#1076;&#1086; 75&#176;&#1057; &#1089; &#1058;&#1069;&#1053;&#1086;&#1084;: 3 &#1095; 05 &#1084;&#1080;&#1085;</li><li>&#1050;&#1086;&#1083;&#1080;&#1095;&#1077;&#1089;&#1090;&#1074;&#1086; &#1089;&#1084;&#1077;&#1096;&#1072;&#1085;&#1085;&#1086;&#1081; &#1074;&#1086;&#1076;&#1099; &#1087;&#1088;&#1080; 40&#176;&#1057;, &#1083;: 145</li><li>&#1058;&#1077;&#1087;&#1083;&#1086;&#1087;&#1086;&#1090;&#1077;&#1088;&#1080;, &#1082;&#1042;&#1090;&#1095;/24&#1095;: 1,3</li></ul><table align="center" style="width: 80%; height: 80%;" border="1" cellspacing="0" cellpadding="0"><tbody><tr><td rowspan="2"><strong>&#1058;&#1072;&#1073;&#1083;&#1080;&#1094;&#1072; &#1089;&#1088;&#1072;&#1074;&#1085;&#1077;&#1085;&#1080;&#1103;</strong></td><td style="width: 112pt; height: 14.25pt;"><strong>&#1062;&#1042;&#1045;&#1058; &#1063;&#1025;&#1056;&#1053;&#1067;&#1049;</strong></td><td style="width: 112pt;"><strong>&#1062;&#1042;&#1045;&#1058; &#1063;&#1025;&#1056;&#1053;&#1067;&#1049;</strong></td><td style="width: 112pt;"><strong>&#1062;&#1042;&#1045;&#1058; &#1063;&#1025;&#1056;&#1053;&#1067;&#1049;</strong></td><td style="width: 112pt;"><strong>&#1062;&#1042;&#1045;&#1058; &#1041;&#1045;&#1051;&#1067;&#1049;</strong></td><td style="width: 112pt;"><strong>&#1062;&#1042;&#1045;&#1058; &#1041;&#1045;&#1051;&#1067;&#1049;</strong></td><td style="width: 112pt;"><strong>&#1062;&#1042;&#1045;&#1058; &#1041;&#1045;&#1051;&#1067;&#1049;</strong></td></tr><tr><td style="width: 112pt; height: 14.25pt;"><strong>OTG50<br>SLSIMBB6</strong></td><td style="width: 112pt;"><strong>OTG80<br>SLSIMBB6</strong></td><td style="width: 112pt;"><strong>OTG100<br>SLSIMBB6</strong></td><td style="width: 112pt;"><strong>OTG50<br>SLSIMB6</strong></td><td style="width: 112pt;"><strong>OTG80<br>SLSIMB6</strong></td><td style="width: 112pt;"><strong>OTG100<br>SLSIMB6</strong></td></tr><tr><td style="width: 112pt; height: 14.25pt;"> </td><td style="width: 112pt;"> </td><td style="width: 112pt;"> </td><td style="width: 112pt;"> </td><td style="width: 112pt;"> </td><td style="width: 112pt;"> </td></tr><tr><td style="width: 893pt; height: 14.25pt;" colspan="7"><strong>&#1054;&#1089;&#1085;&#1086;&#1074;&#1085;&#1099;&#1077; &#1076;&#1072;&#1085;&#1085;&#1099;&#1077;</strong></td></tr><tr><td style="width: 221pt; height: 14.25pt;">&#1042;&#1080;&#1076; &#1087;&#1088;&#1080;&#1073;&#1086;&#1088;&#1072;:</td><td style="width: 112pt;">&#1101;&#1083;&#1077;&#1082;&#1090;&#1088;&#1080;&#1095;. &#1074;&#1086;&#1076;&#1086;&#1085;&#1072;&#1075;&#1088;&#1077;-<br>&#1074;&#1072;&#1090;&#1077;&#1083;&#1100;</td><td style="width: 112pt;">&#1101;&#1083;&#1077;&#1082;&#1090;&#1088;&#1080;&#1095;. &#1074;&#1086;&#1076;&#1086;&#1085;&#1072;&#1075;&#1088;&#1077;-<br>&#1074;&#1072;&#1090;&#1077;&#1083;&#1100;</td><td style="width: 112pt;">&#1101;&#1083;&#1077;&#1082;&#1090;&#1088;&#1080;&#1095;. &#1074;&#1086;&#1076;&#1086;&#1085;&#1072;&#1075;&#1088;&#1077;-<br>&#1074;&#1072;&#1090;&#1077;&#1083;&#1100;</td><td style="width: 112pt;">&#1101;&#1083;&#1077;&#1082;&#1090;&#1088;&#1080;&#1095;. &#1074;&#1086;&#1076;&#1086;&#1085;&#1072;&#1075;&#1088;&#1077;-<br>&#1074;&#1072;&#1090;&#1077;&#1083;&#1100;</td><td style="width: 112pt;">&#1101;&#1083;&#1077;&#1082;&#1090;&#1088;&#1080;&#1095;. &#1074;&#1086;&#1076;&#1086;&#1085;&#1072;&#1075;&#1088;&#1077;-<br>&#1074;&#1072;&#1090;&#1077;&#1083;&#1100;</td><td style="width: 112pt;">&#1101;&#1083;&#1077;&#1082;&#1090;&#1088;&#1080;&#1095;. &#1074;&#1086;&#1076;&#1086;&#1085;&#1072;&#1075;&#1088;&#1077;-<br>&#1074;&#1072;&#1090;&#1077;&#1083;&#1100;</td></tr><tr><td style="width: 221pt; height: 14.25pt;">&#1044;&#1080;&#1079;&#1072;&#1081;&#1085;-&#1083;&#1080;&#1085;&#1080;&#1103;:</td><td style="width: 112pt;">Simplicity</td><td style="width: 112pt;">Simplicity</td><td style="width: 112pt;">Simplicity</td><td style="width: 112pt;">Simplicity</td><td style="width: 112pt;">Simplicity</td><td style="width: 112pt;">Simplicity</td></tr><tr><td style="width: 893pt; height: 14.25pt;" colspan="7"><strong>&#1054;&#1073;&#1098;&#1077;&#1084;</strong></td></tr><tr><td style="width: 221pt; height: 14.25pt;">&#1054;&#1073;&#1098;&#1077;&#1084;, &#1083;:</td><td style="width: 112pt;">50</td><td style="width: 112pt;">80</td><td style="width: 112pt;">100</td><td style="width: 112pt;">50</td><td style="width: 112pt;">80</td><td style="width: 112pt;">100</td></tr><tr><td style="width: 893pt; height: 14.25pt;" colspan="7"><strong>&#1055;&#1088;&#1077;&#1076;&#1085;&#1072;&#1079;&#1085;&#1072;&#1095;&#1077;&#1085;&#1080;&#1077; &#1080; &#1091;&#1089;&#1090;&#1072;&#1085;&#1086;&#1074;&#1082;&#1072;</strong></td></tr><tr><td style="width: 221pt; height: 14.25pt;">&#1054;&#1076;&#1085;&#1072; &#1080;&#1083;&#1080; &#1085;&#1077;&#1089;&#1082;&#1086;&#1083;&#1100;&#1082;&#1086; &#1074;&#1086;&#1076;&#1086;&#1088;&#1072;&#1079;&#1073;&#1086;&#1088;&#1085;&#1099;&#1093; &#1090;&#1086;&#1095;&#1077;&#1082;:</td><td style="width: 112pt;">&#1044;&#1072;</td><td style="width: 112pt;">&#1044;&#1072;</td><td style="width: 112pt;">&#1044;&#1072;</td><td style="width: 112pt;">&#1044;&#1072;</td><td style="width: 112pt;">&#1044;&#1072;</td><td style="width: 112pt;">&#1044;&#1072;</td></tr><tr><td style="width: 221pt; height: 14.25pt;">&#1050;&#1086;&#1083;&#1080;&#1095;&#1077;&#1089;&#1090;&#1074;&#1086; &#1095;&#1077;&#1083;&#1086;&#1074;&#1077;&#1082; &#1087;&#1088;&#1080; &#1089;&#1088;&#1077;&#1076;&#1085;&#1077;&#1084; &#1088;&#1072;&#1089;&#1093;&#1086;&#1076;&#1077;:</td><td style="width: 112pt;">2</td><td style="width: 112pt;">3-4</td><td style="width: 112pt;">4-5</td><td style="width: 112pt;">2</td><td style="width: 112pt;">3-4</td><td style="width: 112pt;">4-5</td></tr><tr><td style="width: 221pt; height: 14.25pt;">&#1042;&#1077;&#1088;&#1090;&#1080;&#1082;&#1072;&#1083;&#1100;&#1085;&#1099;&#1081; &#1084;&#1086;&#1085;&#1090;&#1072;&#1078;:</td><td style="width: 112pt;">&#1044;&#1072;</td><td style="width: 112pt;">&#1044;&#1072;</td><td style="width: 112pt;">&#1044;&#1072;</td><td style="width: 112pt;">&#1044;&#1072;</td><td style="width: 112pt;">&#1044;&#1072;</td><td style="width: 112pt;">&#1044;&#1072;</td></tr><tr><td style="width: 221pt; height: 14.25pt;">&#1059;&#1085;&#1080;&#1074;&#1077;&#1088;&#1089;&#1072;&#1083;&#1100;&#1085;&#1099;&#1081; &#1084;&#1086;&#1085;&#1090;&#1072;&#1078;:</td><td style="width: 112pt;">&#8212;</td><td style="width: 112pt;">&#8212;</td><td style="width: 112pt;">&#8212;</td><td style="width: 112pt;">&#8212;</td><td style="width: 112pt;">&#8212;</td><td style="width: 112pt;">&#8212;</td></tr><tr><td style="width: 221pt; height: 14.25pt;">&#1052;&#1086;&#1085;&#1090;&#1072;&#1078; &#1085;&#1072;&#1076; &#1088;&#1072;&#1082;&#1086;&#1074;&#1080;&#1085;&#1086;&#1081;:</td><td style="width: 112pt;">&#8212;</td><td style="width: 112pt;">&#8212;</td><td style="width: 112pt;">&#8212;</td><td style="width: 112pt;">&#8212;</td><td style="width: 112pt;">&#8212;</td><td style="width: 112pt;">&#8212;</td></tr><tr><td style="width: 221pt; height: 14.25pt;">&#1052;&#1086;&#1085;&#1090;&#1072;&#1078; &#1087;&#1086;&#1076; &#1088;&#1072;&#1082;&#1086;&#1074;&#1080;&#1085;&#1086;&#1081;:</td><td style="width: 112pt;">&#8212;</td><td style="width: 112pt;">&#8212;</td><td style="width: 112pt;">&#8212;</td><td style="width: 112pt;">&#8212;</td><td style="width: 112pt;">&#8212;</td><td style="width: 112pt;">&#8212;</td></tr><tr><td style="width: 893pt; height: 14.25pt;" colspan="7"><strong>&#1052;&#1086;&#1085;&#1090;&#1072;&#1078;&#1085;&#1099;&#1077; &#1088;&#1072;&#1079;&#1084;&#1077;&#1088;&#1099;</strong></td></tr><tr><td style="width: 221pt; height: 14.25pt;">&#1042;&#1099;&#1089;&#1086;&#1090;&#1072;, &#1084;&#1084;:</td><td style="width: 112pt;">690</td><td style="width: 112pt;">950</td><td style="width: 112pt;">1125</td><td style="width: 112pt;">690</td><td style="width: 112pt;">950</td><td style="width: 112pt;">1125</td></tr><tr><td style="width: 221pt; height: 14.25pt;">&#1064;&#1080;&#1088;&#1080;&#1085;&#1072;, &#1084;&#1084;:</td><td style="width: 112pt;">420</td><td style="width: 112pt;">420</td><td style="width: 112pt;">420</td><td style="width: 112pt;">420</td><td style="width: 112pt;">420</td><td style="width: 112pt;">420</td></tr><tr><td style="width: 221pt; height: 14.25pt;">&#1043;&#1083;&#1091;&#1073;&#1080;&#1085;&#1072;, &#1084;&#1084;:</td><td style="width: 112pt;">445</td><td style="width: 112pt;">445</td><td style="width: 112pt;">445</td><td style="width: 112pt;">445</td><td style="width: 112pt;">445</td><td style="width: 112pt;">445</td></tr><tr><td style="width: 221pt; height: 14.25pt;">&#1055;&#1088;&#1080;&#1089;&#1086;&#1077;&#1076;&#1080;&#1085;&#1077;&#1085;&#1080;&#1077; &#1082; &#1074;&#1086;&#1076;&#1086;&#1087;&#1088;&#1086;&#1074;&#1086;&#1076;&#1091;:</td><td style="width: 112pt;">G 1/2</td><td style="width: 112pt;">G 1/2</td><td style="width: 112pt;">G 1/2</td><td style="width: 112pt;">G 1/2</td><td style="width: 112pt;">G 1/2</td><td style="width: 112pt;">G 1/2</td></tr><tr><td style="width: 221pt; height: 14.25pt;">&#1042;&#1077;&#1089; &#1085;&#1077;&#1090;&#1090;&#1086;/&#1073;&#1088;&#1091;&#1090;&#1090;&#1086;/&#1089; &#1074;&#1086;&#1076;&#1086;&#1081;, &#1082;&#1075;:</td><td style="width: 112pt;">24/26/74</td><td style="width: 112pt;">31/33/111</td><td style="width: 112pt;">36/38/136</td><td style="width: 112pt;">24/26/74</td><td style="width: 112pt;">31/33/111</td><td style="width: 112pt;">36/38/136</td></tr><tr><td style="width: 893pt; height: 14.25pt;" colspan="7"><strong>&#1058;&#1077;&#1093;&#1085;&#1080;&#1095;&#1077;&#1089;&#1082;&#1080;&#1077; &#1093;&#1072;&#1088;&#1072;&#1082;&#1090;&#1077;&#1088;&#1080;&#1089;&#1090;&#1080;&#1082;&#1080;</strong></td></tr><tr><td style="width: 221pt; height: 14.25pt;">&#1060;&#1086;&#1088;&#1084;&#1072; &#1080;&#1079;&#1076;&#1077;&#1083;&#1080;&#1103;:</td><td style="width: 112pt;">&#1086;&#1082;&#1088;&#1091;&#1075;&#1083;&#1072;&#1103; &#1092;&#1086;&#1088;&#1084;&#1072;</td><td style="width: 112pt;">&#1086;&#1082;&#1088;&#1091;&#1075;&#1083;&#1072;&#1103; &#1092;&#1086;&#1088;&#1084;&#1072;</td><td style="width: 112pt;">&#1086;&#1082;&#1088;&#1091;&#1075;&#1083;&#1072;&#1103; &#1092;&#1086;&#1088;&#1084;&#1072;</td><td style="width: 112pt;">&#1086;&#1082;&#1088;&#1091;&#1075;&#1083;&#1072;&#1103; &#1092;&#1086;&#1088;&#1084;&#1072;</td><td style="width: 112pt;">&#1086;&#1082;&#1088;&#1091;&#1075;&#1083;&#1072;&#1103; &#1092;&#1086;&#1088;&#1084;&#1072;</td><td style="width: 112pt;">&#1086;&#1082;&#1088;&#1091;&#1075;&#1083;&#1072;&#1103; &#1092;&#1086;&#1088;&#1084;&#1072;</td></tr><tr><td style="width: 221pt; height: 31.5pt;">&#1057;&#1090;&#1072;&#1083;&#1100;&#1085;&#1086;&#1081; &#1101;&#1084;&#1072;&#1083;&#1080;&#1088;&#1086;&#1074;&#1072;&#1085;&#1085;&#1099;&#1081; &#1073;&#1072;&#1082;:</td><td style="width: 112pt;">&#1044;&#1072;</td><td style="width: 112pt;">&#1044;&#1072;</td><td style="width: 112pt;">&#1044;&#1072;</td><td style="width: 112pt;">&#1044;&#1072;</td><td style="width: 112pt;">&#1044;&#1072;</td><td style="width: 112pt;">&#1044;&#1072;</td></tr><tr><td style="width: 221pt; height: 14.25pt;">&#1052;&#1072;&#1075;&#1085;&#1080;&#1077;&#1074;&#1099;&#1081; &#1079;&#1072;&#1097;&#1080;&#1090;&#1085;&#1099;&#1081; &#1072;&#1085;&#1086;&#1076;:</td><td style="width: 112pt;">&#1044;&#1072;</td><td style="width: 112pt;">&#1044;&#1072;</td><td style="width: 112pt;">&#1044;&#1072;</td><td style="width: 112pt;">&#1044;&#1072;</td><td style="width: 112pt;">&#1044;&#1072;</td><td style="width: 112pt;">&#1044;&#1072;</td></tr><tr><td style="width: 221pt; height: 14.25pt;">&#1056;&#1072;&#1073;&#1086;&#1095;&#1077;&#1077; &#1076;&#1072;&#1074;&#1083;&#1077;&#1085;&#1080;&#1077; &#1074; &#1074;&#1086;&#1076;&#1086;&#1085;&#1072;&#1075;&#1088;&#1077;&#1074;&#1072;&#1090;&#1077;&#1083;&#1077;, &#1073;&#1072;&#1088;:</td><td style="width: 112pt;">6</td><td style="width: 112pt;">6</td><td style="width: 112pt;">6</td><td style="width: 112pt;">6</td><td style="width: 112pt;">6</td><td style="width: 112pt;">6</td></tr><tr><td style="width: 221pt; height: 14.25pt;">&#1057;&#1088;&#1077;&#1076;&#1085;&#1103;&#1103; &#1090;&#1086;&#1083;&#1097;&#1080;&#1085;&#1072; &#1080;&#1079;&#1086;&#1083;&#1103;&#1094;&#1080;&#1086;&#1085;&#1085;&#1086;&#1075;&#1086; &#1089;&#1083;&#1086;&#1103;, &#1084;&#1084;:</td><td style="width: 112pt;">20-60</td><td style="width: 112pt;">20-60</td><td style="width: 112pt;">20-60</td><td style="width: 112pt;">20-60</td><td style="width: 112pt;">20-60</td><td style="width: 112pt;">20-60</td></tr><tr><td style="width: 221pt; height: 14.25pt;">&#1047;&#1072;&#1097;&#1080;&#1090;&#1072; &#1086;&#1090; &#1079;&#1072;&#1084;&#1077;&#1088;&#1079;&#1072;&#1085;&#1080;&#1103;:</td></tr><tr><td style="width: 221pt; height: 14.25pt;">&#1058;&#1077;&#1088;&#1084;&#1086;&#1084;&#1077;&#1090;&#1088;:</td><td style="width: 112pt;">&#8212;</td><td style="width: 112pt;">&#8212;</td><td style="width: 112pt;">&#8212;</td><td style="width: 112pt;">&#8212;</td><td style="width: 112pt;">&#8212;</td><td style="width: 112pt;">&#8212;</td></tr><tr><td style="width: 221pt; height: 14.25pt;">&#1060;&#1080;&#1082;&#1089;&#1072;&#1090;&#1086;&#1088; &#1079;&#1072;&#1087;&#1080;&#1089;&#1080; &#1087;&#1088;&#1080;&#1074;&#1099;&#1095;&#1077;&#1082; &#1087;&#1086;&#1090;&#1088;&#1077;&#1073;&#1080;&#1090;&#1077;&#1083;&#1103;:</td><td style="width: 112pt;">&#8212;</td><td style="width: 112pt;">&#8212;</td><td style="width: 112pt;">&#8212;</td><td style="width: 112pt;">&#8212;</td><td style="width: 112pt;">&#8212;</td><td style="width: 112pt;">&#8212;</td></tr><tr><td style="width: 221pt; height: 14.25pt;">&#1048;&#1085;&#1076;&#1080;&#1082;&#1072;&#1094;&#1080;&#1103; &#1086;&#1073;&#1098;&#1077;&#1084;&#1072; &#1076;&#1086;&#1089;&#1090;&#1091;&#1087;&#1085;&#1086;&#1081; &#1085;&#1072;&#1075;&#1088;&#1077;&#1090;&#1086;&#1081; &#1074;&#1086;&#1076;&#1099;:</td><td style="width: 112pt;">&#8212;</td><td style="width: 112pt;">&#8212;</td><td style="width: 112pt;">&#8212;</td><td style="width: 112pt;">&#8212;</td><td style="width: 112pt;">&#8212;</td><td style="width: 112pt;">&#8212;</td></tr><tr><td style="width: 221pt; height: 14.25pt;">&#1056;&#1091;&#1095;&#1085;&#1086;&#1077; &#1087;&#1088;&#1086;&#1075;&#1088;&#1072;&#1084;&#1084;&#1080;&#1088;&#1086;&#1074;&#1072;&#1085;&#1080;&#1077; &#1088;&#1077;&#1078;&#1080;&#1084;&#1086;&#1074; &#1088;&#1072;&#1073;&#1086;&#1090;&#1099;:</td><td style="width: 112pt;">&#8212;</td><td style="width: 112pt;">&#8212;</td><td style="width: 112pt;">&#8212;</td><td style="width: 112pt;">&#8212;</td><td style="width: 112pt;">&#8212;</td><td style="width: 112pt;">&#8212;</td></tr><tr><td style="width: 221pt; height: 14.25pt;">&#1059;&#1089;&#1082;&#1086;&#1088;&#1077;&#1085;&#1085;&#1099;&#1081; &#1085;&#1072;&#1075;&#1088;&#1077;&#1074; QuickHeat:</td><td style="width: 112pt;">&#8212;</td><td style="width: 112pt;">&#8212;</td><td style="width: 112pt;">&#8212;</td><td style="width: 112pt;">&#8212;</td><td style="width: 112pt;">&#8212;</td><td style="width: 112pt;">&#8212;</td></tr><tr><td style="width: 221pt; height: 14.25pt;">&#1042;&#1086;&#1079;&#1084;&#1086;&#1078;&#1085;&#1086;&#1089;&#1090;&#1100; &#1091;&#1089;&#1090;&#1072;&#1085;&#1086;&#1074;&#1082;&#1080; &#1090;&#1077;&#1084;&#1087;&#1077;&#1088;&#1072;&#1090;&#1091;&#1088;&#1099; &#1085;&#1072;&#1075;&#1088;&#1077;&#1074;&#1072; &#1074;&#1086;&#1076;&#1099; &#1076;&#1086; 75&#176;&#1057;:</td><td style="width: 112pt;">&#1044;&#1072;</td><td style="width: 112pt;">&#1044;&#1072;</td><td style="width: 112pt;">&#1044;&#1072;</td><td style="width: 112pt;">&#1044;&#1072;</td><td style="width: 112pt;">&#1044;&#1072;</td><td style="width: 112pt;">&#1044;&#1072;</td></tr><tr><td style="width: 221pt; height: 15pt;">&#1051;&#1072;&#1084;&#1087;&#1086;&#1095;&#1082;&#1072;-&#1080;&#1085;&#1076;&#1080;&#1082;&#1072;&#1090;&#1086;&#1088; &#1088;&#1072;&#1073;&#1086;&#1090;&#1099; &#1058;&#1069;&#1053;&#1072;:</td><td style="width: 112pt;">&#8212;</td><td style="width: 112pt;">&#8212;</td><td style="width: 112pt;">&#8212;</td><td style="width: 112pt;">&#8212;</td><td style="width: 112pt;">&#8212;</td> | [24 empty] | 31 | [9 empty] | 420 | 445 | [448 empty] | 31 | 2 | 445 | 420 |  |  | 950 | [63 empty] | G 1/2" | 80
https://climatopt.ru/catalog/vodonagrevateli/nakopitelnye/nastennye/gorenje/vodonagrevatel_elektricheskiy_nakopitelnyy_gorenje_otgs_100_sm_b6/ | /upload/resize_cache/iblock/730/400_400_140cd750bba9870f18aada2478b24840a/12727_cover_0.jpg | [9 empty] | Водонагреватель электрический накопительный Gorenje OTGS 100 SM B6 | 19490 | 31167 | Накопительные
https://climatopt.ru/catalog/vodonagrevateli/nakopitelnye/nastennye/gorenje/vodonagrevatel_elektricheskiy_nakopitelnyy_gorenje_otgs_30_sm_b6/ | /upload/resize_cache/iblock/7eb/400_400_140cd750bba9870f18aada2478b24840a/12724_cover_0.jpg | [9 empty] | Водонагреватель электрический накопительный Gorenje OTGS 30 SM B6 | 13490 | 31164 | Накопительные
https://climatopt.ru/catalog/vodonagrevateli/nakopitelnye/nastennye/gorenje/vodonagrevatel_elektricheskiy_nakopitelnyy_gorenje_otgs_50_sm_b6/ | /upload/resize_cache/iblock/1e5/400_400_140cd750bba9870f18aada2478b24840a/12725_cover_0.jpg | [9 empty] | Водонагреватель электрический накопительный Gorenje OTGS 50 SM B6 | 14490 | 31165 | Накопительные
https://climatopt.ru/catalog/vodonagrevateli/nakopitelnye/nastennye/gorenje/vodonagrevatel_elektricheskiy_nakopitelnyy_gorenje_otgs_80_sm_b6/ | /upload/resize_cache/iblock/ccf/400_400_140cd750bba9870f18aada2478b24840a/12726_cover_0.jpg | [9 empty] | Водонагреватель электрический накопительный Gorenje OTGS 80 SM B6 | 16490 | 31166 | Накопительные
https://climatopt.ru/catalog/vodonagrevateli/nakopitelnye/nastennye/gorenje/vodonagrevatel_elektricheskiy_nakopitelnyy_gorenje_tg_100_ng_b6/ | /upload/resize_cache/iblock/c4f/400_400_140cd750bba9870f18aada2478b24840a/2486_cover_0.jpg | [9 empty] | Водонагреватель электрический накопительный Gorenje TG 100 NG B6 | 13490 | 31361 | Накопительные |  | Водонагреватель накопительный напорный Gorenje TG 100 NG настенный предназначен для снабжения горячей водой одной и более точек водоразбора. Разработка водонагревателей типа TG стала ответом на спрос различных рынков на недорогие и качественные водонагреватели. Это базовая модель семейства TG, которая оборудуется высококачественным медным погружным ТЭНом. Благодаря малому диаметру эти водонагреватели отлично подходят для небольших квартир. Данные водонагреватели предназначены только для вертикального настенного монтажа. Новое исполнение фланца нагревательного элемента облегчает очистку от накипи, позволяет производить очистку реже, а также упрощает уход и обслуживание прибора. Ёмкость бака водонагревателя 100 литров. Бак водонагревателя стальной эмалированный. Оснащен магниевым антикоррозийным анодом. ТЭН открытого типа, медный, мощность 2 кВт. Монтаж настенный ТОЛЬКО вертикальный. Формфактор цилиндрический, цвет белый. Присоединение к водопроводу стандартная трубная резьба G 1/2"Рабочее давление 6 бар. Группа безопасности (обратный и предохранительный клапана в одном небольшом корпусе) 1/2" в комплекте. Класс защиты прибора от внешних воздействий IP 24 (защита об брызг воды). Дополнительные функции:термометр, показывающий температуру воды в водонагревателе, индикатор работы ТЭНа/ Простая установка и уход. Сделано в Европе (Сербия). Общая гарантия на изделие 2 года и 5 лет отдельная гарантия на бак! Объем, л: 100 Одна или несколько водоразборных точек Количество человек при среднем расходе: 4-5 Вертикальный монтаж Высота, мм: 926 Внешний диаметр, мм: 454 Глубина, мм: 461 Присоединение к водопроводу: G 1/2 Вес нетто/брутто/с водой, кг: 31/33/131 Технические характеристики Стальной эмалированный бак Магниевый защитный анод Рабочее давление в водонагревателе, бар: 6 Средняя толщина изоляционного слоя, мм: 17 Защита от замерзания Термометр Поддержание фиксированной температуры воды: 75°С Лампочка-индикатор работы ТЭНа Безопасность Предохранительный клапан группы безопасности Степень защиты: IP24 Электрические характеристики Количество ТЭНов х мощность ТЭНа, Вт: 1х2000 Общая мощность, Вт: 2000 Напряжение, В: 230 Номинальный ток, А: 8,7 Рабочие характеристики Время нагрева от 15 до 75°С с ТЭНом: 3 ч 55 мин Количество смешанной воды при 40°С, л: 200 Теплопотери, кВтч/24ч: 2,2 Таблица сравнения TG30NGB6 TG50NGB6 TG80NGB6 TG100NGB6 TG150NGB6 TG200NGB6 Основные данные Вид прибора: электрич. водонагре- ватель электрич. водонагре- ватель электрич. водонагре- ватель электрич. водонагре- ватель электрич. водонагре- ватель электрич. водонагре- ватель Объем Объем, л: 30 50 80 100 150 200 Предназначение и установка Одна или несколько водоразборных точек: Да Да Да Да Да Да Количество человек при среднем расходе: 1 2 3-4 4-5 6-8 8-10 Вертикальный монтаж: Да Да Да Да Да Да Универсальный монтаж: — — — — — — Монтаж над раковиной: — — — — — — Монтаж под раковиной: — — — — — — Монтажные размеры Высота, мм: 459 561 766 926 1296 1505 Внешний диаметр, мм: 454 454 454 454 454 500 Глубина, мм: 461 461 461 461 461 507 Присоединение к водопроводу: G 1/2 G 1/2 G 1/2 G 1/2 G 1/2 G 1/2 Вес нетто/брутто/с водой, кг: 15,5/17,5/45,5 21/23/71 27/29/107 31/33/131 41/44/191 65/69/265 Технические характеристики Стальной эмалированный бак: Да Да Да Да Да Да Магниевый защитный анод: Да Да Да Да Да Да Рабочее давление в водонагревателе, бар: 6 6 6 6 6 6 Средняя толщина изоляционного слоя, мм: 17 17 17 17 17 25 Защита от замерзания: Да Да Да Да Да Да Термометр: Да Да Да Да Да Да Фиксатор записи привычек потребителя: — — — — — — Индикация объема доступной нагретой воды: — — — — — — Ручное программирование режимов работы: — — — — — — Ускоренный нагрев QuickHeat: — — — — — — Возможность установки температуры нагрева воды до 75°С: Да Да Да Да Да Да Лампочка-индикатор работы ТЭНа: Да Да Да Да Да Да Безопасность Предохранительный клапан группы безопасности: Да Да Да Да Да Да Степень защиты: IP24 IP24 IP24 IP24 IP24 IP24 Электрические характеристики Количество ТЭНов х мощность ТЭНа, Вт: 1х2000 1х2000 1х2000 1х2000 1х2000 1х2000 Общая мощность, Вт: 2000 2000 2000 2000 2000 2000 Напряжение, В: 230 230 230 230 230 230 Номинальный ток, А: 8,7 8,7 8,7 8,7 8,7 8,7 Рабочие характеристики Время нагрева от 15 до 75°С с ТЭНом: 1 ч 05 мин 1 ч 55 мин 3 ч 05 мин 3 ч 55 мин 5 ч 45 мин 7 ч 40 мин Количество смешанной воды при 40°С, л: 50 89 145 200 298 399 Теплопотери, кВтч/24ч: 0,9 1,32 1,85 2,2 3,2 — | <div class="detail_text"><p>&#1042;&#1086;&#1076;&#1086;&#1085;&#1072;&#1075;&#1088;&#1077;&#1074;&#1072;&#1090;&#1077;&#1083;&#1100; &#1085;&#1072;&#1082;&#1086;&#1087;&#1080;&#1090;&#1077;&#1083;&#1100;&#1085;&#1099;&#1081; &#1085;&#1072;&#1087;&#1086;&#1088;&#1085;&#1099;&#1081; <strong>Gorenje TG 100 NG</strong>&#1085;&#1072;&#1089;&#1090;&#1077;&#1085;&#1085;&#1099;&#1081; &#1087;&#1088;&#1077;&#1076;&#1085;&#1072;&#1079;&#1085;&#1072;&#1095;&#1077;&#1085; &#1076;&#1083;&#1103; &#1089;&#1085;&#1072;&#1073;&#1078;&#1077;&#1085;&#1080;&#1103; &#1075;&#1086;&#1088;&#1103;&#1095;&#1077;&#1081; &#1074;&#1086;&#1076;&#1086;&#1081; &#1086;&#1076;&#1085;&#1086;&#1081; &#1080; &#1073;&#1086;&#1083;&#1077;&#1077; &#1090;&#1086;&#1095;&#1077;&#1082; &#1074;&#1086;&#1076;&#1086;&#1088;&#1072;&#1079;&#1073;&#1086;&#1088;&#1072;. &#1056;&#1072;&#1079;&#1088;&#1072;&#1073;&#1086;&#1090;&#1082;&#1072; &#1074;&#1086;&#1076;&#1086;&#1085;&#1072;&#1075;&#1088;&#1077;&#1074;&#1072;&#1090;&#1077;&#1083;&#1077;&#1081; &#1090;&#1080;&#1087;&#1072; TG &#1089;&#1090;&#1072;&#1083;&#1072; &#1086;&#1090;&#1074;&#1077;&#1090;&#1086;&#1084; &#1085;&#1072; &#1089;&#1087;&#1088;&#1086;&#1089; &#1088;&#1072;&#1079;&#1083;&#1080;&#1095;&#1085;&#1099;&#1093; &#1088;&#1099;&#1085;&#1082;&#1086;&#1074; &#1085;&#1072; &#1085;&#1077;&#1076;&#1086;&#1088;&#1086;&#1075;&#1080;&#1077; &#1080; &#1082;&#1072;&#1095;&#1077;&#1089;&#1090;&#1074;&#1077;&#1085;&#1085;&#1099;&#1077; &#1074;&#1086;&#1076;&#1086;&#1085;&#1072;&#1075;&#1088;&#1077;&#1074;&#1072;&#1090;&#1077;&#1083;&#1080;. &#1069;&#1090;&#1086; &#1073;&#1072;&#1079;&#1086;&#1074;&#1072;&#1103; &#1084;&#1086;&#1076;&#1077;&#1083;&#1100; &#1089;&#1077;&#1084;&#1077;&#1081;&#1089;&#1090;&#1074;&#1072; TG, &#1082;&#1086;&#1090;&#1086;&#1088;&#1072;&#1103; &#1086;&#1073;&#1086;&#1088;&#1091;&#1076;&#1091;&#1077;&#1090;&#1089;&#1103; &#1074;&#1099;&#1089;&#1086;&#1082;&#1086;&#1082;&#1072;&#1095;&#1077;&#1089;&#1090;&#1074;&#1077;&#1085;&#1085;&#1099;&#1084; &#1084;&#1077;&#1076;&#1085;&#1099;&#1084; &#1087;&#1086;&#1075;&#1088;&#1091;&#1078;&#1085;&#1099;&#1084; &#1058;&#1069;&#1053;&#1086;&#1084;. &#1041;&#1083;&#1072;&#1075;&#1086;&#1076;&#1072;&#1088;&#1103; &#1084;&#1072;&#1083;&#1086;&#1084;&#1091; &#1076;&#1080;&#1072;&#1084;&#1077;&#1090;&#1088;&#1091; &#1101;&#1090;&#1080; &#1074;&#1086;&#1076;&#1086;&#1085;&#1072;&#1075;&#1088;&#1077;&#1074;&#1072;&#1090;&#1077;&#1083;&#1080; &#1086;&#1090;&#1083;&#1080;&#1095;&#1085;&#1086; &#1087;&#1086;&#1076;&#1093;&#1086;&#1076;&#1103;&#1090; &#1076;&#1083;&#1103; &#1085;&#1077;&#1073;&#1086;&#1083;&#1100;&#1096;&#1080;&#1093; &#1082;&#1074;&#1072;&#1088;&#1090;&#1080;&#1088;. &#1044;&#1072;&#1085;&#1085;&#1099;&#1077; &#1074;&#1086;&#1076;&#1086;&#1085;&#1072;&#1075;&#1088;&#1077;&#1074;&#1072;&#1090;&#1077;&#1083;&#1080; &#1087;&#1088;&#1077;&#1076;&#1085;&#1072;&#1079;&#1085;&#1072;&#1095;&#1077;&#1085;&#1099; &#1090;&#1086;&#1083;&#1100;&#1082;&#1086; &#1076;&#1083;&#1103; &#1074;&#1077;&#1088;&#1090;&#1080;&#1082;&#1072;&#1083;&#1100;&#1085;&#1086;&#1075;&#1086; &#1085;&#1072;&#1089;&#1090;&#1077;&#1085;&#1085;&#1086;&#1075;&#1086; &#1084;&#1086;&#1085;&#1090;&#1072;&#1078;&#1072;. &#1053;&#1086;&#1074;&#1086;&#1077; &#1080;&#1089;&#1087;&#1086;&#1083;&#1085;&#1077;&#1085;&#1080;&#1077; &#1092;&#1083;&#1072;&#1085;&#1094;&#1072; &#1085;&#1072;&#1075;&#1088;&#1077;&#1074;&#1072;&#1090;&#1077;&#1083;&#1100;&#1085;&#1086;&#1075;&#1086; &#1101;&#1083;&#1077;&#1084;&#1077;&#1085;&#1090;&#1072; &#1086;&#1073;&#1083;&#1077;&#1075;&#1095;&#1072;&#1077;&#1090; &#1086;&#1095;&#1080;&#1089;&#1090;&#1082;&#1091; &#1086;&#1090; &#1085;&#1072;&#1082;&#1080;&#1087;&#1080;, &#1087;&#1086;&#1079;&#1074;&#1086;&#1083;&#1103;&#1077;&#1090; &#1087;&#1088;&#1086;&#1080;&#1079;&#1074;&#1086;&#1076;&#1080;&#1090;&#1100; &#1086;&#1095;&#1080;&#1089;&#1090;&#1082;&#1091; &#1088;&#1077;&#1078;&#1077;, &#1072; &#1090;&#1072;&#1082;&#1078;&#1077; &#1091;&#1087;&#1088;&#1086;&#1097;&#1072;&#1077;&#1090; &#1091;&#1093;&#1086;&#1076; &#1080; &#1086;&#1073;&#1089;&#1083;&#1091;&#1078;&#1080;&#1074;&#1072;&#1085;&#1080;&#1077; &#1087;&#1088;&#1080;&#1073;&#1086;&#1088;&#1072;. <br>&#1025;&#1084;&#1082;&#1086;&#1089;&#1090;&#1100; &#1073;&#1072;&#1082;&#1072; &#1074;&#1086;&#1076;&#1086;&#1085;&#1072;&#1075;&#1088;&#1077;&#1074;&#1072;&#1090;&#1077;&#1083;&#1103; 100 &#1083;&#1080;&#1090;&#1088;&#1086;&#1074;. &#1041;&#1072;&#1082; &#1074;&#1086;&#1076;&#1086;&#1085;&#1072;&#1075;&#1088;&#1077;&#1074;&#1072;&#1090;&#1077;&#1083;&#1103; &#1089;&#1090;&#1072;&#1083;&#1100;&#1085;&#1086;&#1081; &#1101;&#1084;&#1072;&#1083;&#1080;&#1088;&#1086;&#1074;&#1072;&#1085;&#1085;&#1099;&#1081;. &#1054;&#1089;&#1085;&#1072;&#1097;&#1077;&#1085; &#1084;&#1072;&#1075;&#1085;&#1080;&#1077;&#1074;&#1099;&#1084; &#1072;&#1085;&#1090;&#1080;&#1082;&#1086;&#1088;&#1088;&#1086;&#1079;&#1080;&#1081;&#1085;&#1099;&#1084; &#1072;&#1085;&#1086;&#1076;&#1086;&#1084;. &#1058;&#1069;&#1053; &#1086;&#1090;&#1082;&#1088;&#1099;&#1090;&#1086;&#1075;&#1086; &#1090;&#1080;&#1087;&#1072;, &#1084;&#1077;&#1076;&#1085;&#1099;&#1081;, &#1084;&#1086;&#1097;&#1085;&#1086;&#1089;&#1090;&#1100; 2 &#1082;&#1042;&#1090;. &#1052;&#1086;&#1085;&#1090;&#1072;&#1078; &#1085;&#1072;&#1089;&#1090;&#1077;&#1085;&#1085;&#1099;&#1081; &#1058;&#1054;&#1051;&#1068;&#1050;&#1054; &#1074;&#1077;&#1088;&#1090;&#1080;&#1082;&#1072;&#1083;&#1100;&#1085;&#1099;&#1081;. &#1060;&#1086;&#1088;&#1084;&#1092;&#1072;&#1082;&#1090;&#1086;&#1088; &#1094;&#1080;&#1083;&#1080;&#1085;&#1076;&#1088;&#1080;&#1095;&#1077;&#1089;&#1082;&#1080;&#1081;, &#1094;&#1074;&#1077;&#1090; &#1073;&#1077;&#1083;&#1099;&#1081;. &#1055;&#1088;&#1080;&#1089;&#1086;&#1077;&#1076;&#1080;&#1085;&#1077;&#1085;&#1080;&#1077; &#1082; &#1074;&#1086;&#1076;&#1086;&#1087;&#1088;&#1086;&#1074;&#1086;&#1076;&#1091; &#1089;&#1090;&#1072;&#1085;&#1076;&#1072;&#1088;&#1090;&#1085;&#1072;&#1103; &#1090;&#1088;&#1091;&#1073;&#1085;&#1072;&#1103; &#1088;&#1077;&#1079;&#1100;&#1073;&#1072; G 1/2"&#1056;&#1072;&#1073;&#1086;&#1095;&#1077;&#1077; &#1076;&#1072;&#1074;&#1083;&#1077;&#1085;&#1080;&#1077; 6 &#1073;&#1072;&#1088;. &#1043;&#1088;&#1091;&#1087;&#1087;&#1072; &#1073;&#1077;&#1079;&#1086;&#1087;&#1072;&#1089;&#1085;&#1086;&#1089;&#1090;&#1080; (&#1086;&#1073;&#1088;&#1072;&#1090;&#1085;&#1099;&#1081; &#1080; &#1087;&#1088;&#1077;&#1076;&#1086;&#1093;&#1088;&#1072;&#1085;&#1080;&#1090;&#1077;&#1083;&#1100;&#1085;&#1099;&#1081; &#1082;&#1083;&#1072;&#1087;&#1072;&#1085;&#1072; &#1074; &#1086;&#1076;&#1085;&#1086;&#1084; &#1085;&#1077;&#1073;&#1086;&#1083;&#1100;&#1096;&#1086;&#1084; &#1082;&#1086;&#1088;&#1087;&#1091;&#1089;&#1077;) 1/2" &#1074; &#1082;&#1086;&#1084;&#1087;&#1083;&#1077;&#1082;&#1090;&#1077;. &#1050;&#1083;&#1072;&#1089;&#1089; &#1079;&#1072;&#1097;&#1080;&#1090;&#1099; &#1087;&#1088;&#1080;&#1073;&#1086;&#1088;&#1072; &#1086;&#1090; &#1074;&#1085;&#1077;&#1096;&#1085;&#1080;&#1093; &#1074;&#1086;&#1079;&#1076;&#1077;&#1081;&#1089;&#1090;&#1074;&#1080;&#1081; IP 24 (&#1079;&#1072;&#1097;&#1080;&#1090;&#1072; &#1086;&#1073; &#1073;&#1088;&#1099;&#1079;&#1075; &#1074;&#1086;&#1076;&#1099;). &#1044;&#1086;&#1087;&#1086;&#1083;&#1085;&#1080;&#1090;&#1077;&#1083;&#1100;&#1085;&#1099;&#1077; &#1092;&#1091;&#1085;&#1082;&#1094;&#1080;&#1080;:&#1090;&#1077;&#1088;&#1084;&#1086;&#1084;&#1077;&#1090;&#1088;, &#1087;&#1086;&#1082;&#1072;&#1079;&#1099;&#1074;&#1072;&#1102;&#1097;&#1080;&#1081; &#1090;&#1077;&#1084;&#1087;&#1077;&#1088;&#1072;&#1090;&#1091;&#1088;&#1091; &#1074;&#1086;&#1076;&#1099; &#1074; &#1074;&#1086;&#1076;&#1086;&#1085;&#1072;&#1075;&#1088;&#1077;&#1074;&#1072;&#1090;&#1077;&#1083;&#1077;, &#1080;&#1085;&#1076;&#1080;&#1082;&#1072;&#1090;&#1086;&#1088; &#1088;&#1072;&#1073;&#1086;&#1090;&#1099; &#1058;&#1069;&#1053;&#1072;/ &#1055;&#1088;&#1086;&#1089;&#1090;&#1072;&#1103; &#1091;&#1089;&#1090;&#1072;&#1085;&#1086;&#1074;&#1082;&#1072; &#1080; &#1091;&#1093;&#1086;&#1076;. &#1057;&#1076;&#1077;&#1083;&#1072;&#1085;&#1086; &#1074; &#1045;&#1074;&#1088;&#1086;&#1087;&#1077; (&#1057;&#1077;&#1088;&#1073;&#1080;&#1103;). &#1054;&#1073;&#1097;&#1072;&#1103; &#1075;&#1072;&#1088;&#1072;&#1085;&#1090;&#1080;&#1103; &#1085;&#1072; &#1080;&#1079;&#1076;&#1077;&#1083;&#1080;&#1077; 2 &#1075;&#1086;&#1076;&#1072; &#1080; 5 &#1083;&#1077;&#1090; &#1086;&#1090;&#1076;&#1077;&#1083;&#1100;&#1085;&#1072;&#1103; &#1075;&#1072;&#1088;&#1072;&#1085;&#1090;&#1080;&#1103; &#1085;&#1072; &#1073;&#1072;&#1082;! <br> </p><ul><li>&#1054;&#1073;&#1098;&#1077;&#1084;, &#1083;: 100</li><li>&#1054;&#1076;&#1085;&#1072; &#1080;&#1083;&#1080; &#1085;&#1077;&#1089;&#1082;&#1086;&#1083;&#1100;&#1082;&#1086; &#1074;&#1086;&#1076;&#1086;&#1088;&#1072;&#1079;&#1073;&#1086;&#1088;&#1085;&#1099;&#1093; &#1090;&#1086;&#1095;&#1077;&#1082;</li><li>&#1050;&#1086;&#1083;&#1080;&#1095;&#1077;&#1089;&#1090;&#1074;&#1086; &#1095;&#1077;&#1083;&#1086;&#1074;&#1077;&#1082; &#1087;&#1088;&#1080; &#1089;&#1088;&#1077;&#1076;&#1085;&#1077;&#1084; &#1088;&#1072;&#1089;&#1093;&#1086;&#1076;&#1077;: 4-5</li><li>&#1042;&#1077;&#1088;&#1090;&#1080;&#1082;&#1072;&#1083;&#1100;&#1085;&#1099;&#1081; &#1084;&#1086;&#1085;&#1090;&#1072;&#1078;</li><li>&#1042;&#1099;&#1089;&#1086;&#1090;&#1072;, &#1084;&#1084;: 926</li><li>&#1042;&#1085;&#1077;&#1096;&#1085;&#1080;&#1081; &#1076;&#1080;&#1072;&#1084;&#1077;&#1090;&#1088;, &#1084;&#1084;: 454</li><li>&#1043;&#1083;&#1091;&#1073;&#1080;&#1085;&#1072;, &#1084;&#1084;: 461</li><li>&#1055;&#1088;&#1080;&#1089;&#1086;&#1077;&#1076;&#1080;&#1085;&#1077;&#1085;&#1080;&#1077; &#1082; &#1074;&#1086;&#1076;&#1086;&#1087;&#1088;&#1086;&#1074;&#1086;&#1076;&#1091;: G 1/2</li><li>&#1042;&#1077;&#1089; &#1085;&#1077;&#1090;&#1090;&#1086;/&#1073;&#1088;&#1091;&#1090;&#1090;&#1086;/&#1089; &#1074;&#1086;&#1076;&#1086;&#1081;, &#1082;&#1075;: 31/33/131</li></ul><h3>&#1058;&#1077;&#1093;&#1085;&#1080;&#1095;&#1077;&#1089;&#1082;&#1080;&#1077; &#1093;&#1072;&#1088;&#1072;&#1082;&#1090;&#1077;&#1088;&#1080;&#1089;&#1090;&#1080;&#1082;&#1080;</h3><ul><li>&#1057;&#1090;&#1072;&#1083;&#1100;&#1085;&#1086;&#1081; &#1101;&#1084;&#1072;&#1083;&#1080;&#1088;&#1086;&#1074;&#1072;&#1085;&#1085;&#1099;&#1081; &#1073;&#1072;&#1082;</li><li>&#1052;&#1072;&#1075;&#1085;&#1080;&#1077;&#1074;&#1099;&#1081; &#1079;&#1072;&#1097;&#1080;&#1090;&#1085;&#1099;&#1081; &#1072;&#1085;&#1086;&#1076;</li><li>&#1056;&#1072;&#1073;&#1086;&#1095;&#1077;&#1077; &#1076;&#1072;&#1074;&#1083;&#1077;&#1085;&#1080;&#1077; &#1074; &#1074;&#1086;&#1076;&#1086;&#1085;&#1072;&#1075;&#1088;&#1077;&#1074;&#1072;&#1090;&#1077;&#1083;&#1077;, &#1073;&#1072;&#1088;: 6</li><li>&#1057;&#1088;&#1077;&#1076;&#1085;&#1103;&#1103; &#1090;&#1086;&#1083;&#1097;&#1080;&#1085;&#1072; &#1080;&#1079;&#1086;&#1083;&#1103;&#1094;&#1080;&#1086;&#1085;&#1085;&#1086;&#1075;&#1086; &#1089;&#1083;&#1086;&#1103;, &#1084;&#1084;: 17</li><li>&#1047;&#1072;&#1097;&#1080;&#1090;&#1072; &#1086;&#1090; &#1079;&#1072;&#1084;&#1077;&#1088;&#1079;&#1072;&#1085;&#1080;&#1103;</li><li>&#1058;&#1077;&#1088;&#1084;&#1086;&#1084;&#1077;&#1090;&#1088;</li><li>&#1055;&#1086;&#1076;&#1076;&#1077;&#1088;&#1078;&#1072;&#1085;&#1080;&#1077; &#1092;&#1080;&#1082;&#1089;&#1080;&#1088;&#1086;&#1074;&#1072;&#1085;&#1085;&#1086;&#1081; &#1090;&#1077;&#1084;&#1087;&#1077;&#1088;&#1072;&#1090;&#1091;&#1088;&#1099; &#1074;&#1086;&#1076;&#1099;: 75&#176;&#1057;</li><li>&#1051;&#1072;&#1084;&#1087;&#1086;&#1095;&#1082;&#1072;-&#1080;&#1085;&#1076;&#1080;&#1082;&#1072;&#1090;&#1086;&#1088; &#1088;&#1072;&#1073;&#1086;&#1090;&#1099; &#1058;&#1069;&#1053;&#1072;</li></ul><h3>&#1041;&#1077;&#1079;&#1086;&#1087;&#1072;&#1089;&#1085;&#1086;&#1089;&#1090;&#1100;</h3><ul><li>&#1055;&#1088;&#1077;&#1076;&#1086;&#1093;&#1088;&#1072;&#1085;&#1080;&#1090;&#1077;&#1083;&#1100;&#1085;&#1099;&#1081; &#1082;&#1083;&#1072;&#1087;&#1072;&#1085; &#1075;&#1088;&#1091;&#1087;&#1087;&#1099; &#1073;&#1077;&#1079;&#1086;&#1087;&#1072;&#1089;&#1085;&#1086;&#1089;&#1090;&#1080;</li><li>&#1057;&#1090;&#1077;&#1087;&#1077;&#1085;&#1100; &#1079;&#1072;&#1097;&#1080;&#1090;&#1099;: IP24</li></ul><h3>&#1069;&#1083;&#1077;&#1082;&#1090;&#1088;&#1080;&#1095;&#1077;&#1089;&#1082;&#1080;&#1077; &#1093;&#1072;&#1088;&#1072;&#1082;&#1090;&#1077;&#1088;&#1080;&#1089;&#1090;&#1080;&#1082;&#1080;</h3><ul><li>&#1050;&#1086;&#1083;&#1080;&#1095;&#1077;&#1089;&#1090;&#1074;&#1086; &#1058;&#1069;&#1053;&#1086;&#1074; &#1093; &#1084;&#1086;&#1097;&#1085;&#1086;&#1089;&#1090;&#1100; &#1058;&#1069;&#1053;&#1072;, &#1042;&#1090;: 1&#1093;2000</li><li>&#1054;&#1073;&#1097;&#1072;&#1103; &#1084;&#1086;&#1097;&#1085;&#1086;&#1089;&#1090;&#1100;, &#1042;&#1090;: 2000</li><li>&#1053;&#1072;&#1087;&#1088;&#1103;&#1078;&#1077;&#1085;&#1080;&#1077;, &#1042;: 230</li><li>&#1053;&#1086;&#1084;&#1080;&#1085;&#1072;&#1083;&#1100;&#1085;&#1099;&#1081; &#1090;&#1086;&#1082;, &#1040;: 8,7</li></ul><h3>&#1056;&#1072;&#1073;&#1086;&#1095;&#1080;&#1077; &#1093;&#1072;&#1088;&#1072;&#1082;&#1090;&#1077;&#1088;&#1080;&#1089;&#1090;&#1080;&#1082;&#1080;</h3><ul><li>&#1042;&#1088;&#1077;&#1084;&#1103; &#1085;&#1072;&#1075;&#1088;&#1077;&#1074;&#1072; &#1086;&#1090; 15 &#1076;&#1086; 75&#176;&#1057; &#1089; &#1058;&#1069;&#1053;&#1086;&#1084;: 3 &#1095; 55 &#1084;&#1080;&#1085;</li><li>&#1050;&#1086;&#1083;&#1080;&#1095;&#1077;&#1089;&#1090;&#1074;&#1086; &#1089;&#1084;&#1077;&#1096;&#1072;&#1085;&#1085;&#1086;&#1081; &#1074;&#1086;&#1076;&#1099; &#1087;&#1088;&#1080; 40&#176;&#1057;, &#1083;: 200</li><li>&#1058;&#1077;&#1087;&#1083;&#1086;&#1087;&#1086;&#1090;&#1077;&#1088;&#1080;, &#1082;&#1042;&#1090;&#1095;/24&#1095;: 2,2</li></ul><table align="center" style="width: 100%; height: 100%;" border="1" cellspacing="0" cellpadding="0"><tbody><tr><td style="width: 212pt; height: 62.25pt;">&#1058;&#1072;&#1073;&#1083;&#1080;&#1094;&#1072; &#1089;&#1088;&#1072;&#1074;&#1085;&#1077;&#1085;&#1080;&#1103;</td><td style="width: 92pt;"> TG30NGB6</td><td style="width: 92pt;"> TG50NGB6</td><td style="width: 92pt;"> TG80NGB6</td><td style="width: 92pt;"> TG100NGB6</td><td style="width: 92pt;"> TG150NGB6</td><td style="width: 92pt;"> TG200NGB6</td></tr><tr><td style="width: 764pt; height: 14.25pt;" colspan="7">&#1054;&#1089;&#1085;&#1086;&#1074;&#1085;&#1099;&#1077; &#1076;&#1072;&#1085;&#1085;&#1099;&#1077;</td></tr><tr><td style="width: 212pt; height: 37.5pt;">&#1042;&#1080;&#1076; &#1087;&#1088;&#1080;&#1073;&#1086;&#1088;&#1072;:</td><td style="width: 92pt;">&#1101;&#1083;&#1077;&#1082;&#1090;&#1088;&#1080;&#1095;. <br>&#1074;&#1086;&#1076;&#1086;&#1085;&#1072;&#1075;&#1088;&#1077;- <br>&#1074;&#1072;&#1090;&#1077;&#1083;&#1100;</td><td style="width: 92pt;">&#1101;&#1083;&#1077;&#1082;&#1090;&#1088;&#1080;&#1095;. <br>&#1074;&#1086;&#1076;&#1086;&#1085;&#1072;&#1075;&#1088;&#1077;- <br>&#1074;&#1072;&#1090;&#1077;&#1083;&#1100;</td><td style="width: 92pt;">&#1101;&#1083;&#1077;&#1082;&#1090;&#1088;&#1080;&#1095;. <br>&#1074;&#1086;&#1076;&#1086;&#1085;&#1072;&#1075;&#1088;&#1077;- <br>&#1074;&#1072;&#1090;&#1077;&#1083;&#1100;</td><td style="width: 92pt;">&#1101;&#1083;&#1077;&#1082;&#1090;&#1088;&#1080;&#1095;. <br>&#1074;&#1086;&#1076;&#1086;&#1085;&#1072;&#1075;&#1088;&#1077;- <br>&#1074;&#1072;&#1090;&#1077;&#1083;&#1100;</td><td style="width: 92pt;">&#1101;&#1083;&#1077;&#1082;&#1090;&#1088;&#1080;&#1095;. <br>&#1074;&#1086;&#1076;&#1086;&#1085;&#1072;&#1075;&#1088;&#1077;- <br>&#1074;&#1072;&#1090;&#1077;&#1083;&#1100;</td><td style="width: 92pt;">&#1101;&#1083;&#1077;&#1082;&#1090;&#1088;&#1080;&#1095;. <br>&#1074;&#1086;&#1076;&#1086;&#1085;&#1072;&#1075;&#1088;&#1077;- <br>&#1074;&#1072;&#1090;&#1077;&#1083;&#1100;</td></tr><tr><td style="width: 764pt; height: 15.75pt;" colspan="7">&#1054;&#1073;&#1098;&#1077;&#1084;</td></tr><tr><td style="width: 212pt; height: 15.75pt;">&#1054;&#1073;&#1098;&#1077;&#1084;, &#1083;:</td><td style="width: 92pt;">30</td><td style="width: 92pt;">50</td><td style="width: 92pt;">80</td><td style="width: 92pt;">100</td><td style="width: 92pt;">150</td><td style="width: 92pt;">200</td></tr><tr><td style="width: 764pt; height: 15.75pt;" colspan="7">&#1055;&#1088;&#1077;&#1076;&#1085;&#1072;&#1079;&#1085;&#1072;&#1095;&#1077;&#1085;&#1080;&#1077; &#1080; &#1091;&#1089;&#1090;&#1072;&#1085;&#1086;&#1074;&#1082;&#1072;</td></tr><tr><td style="width: 212pt; height: 15.75pt;">&#1054;&#1076;&#1085;&#1072; &#1080;&#1083;&#1080; &#1085;&#1077;&#1089;&#1082;&#1086;&#1083;&#1100;&#1082;&#1086; &#1074;&#1086;&#1076;&#1086;&#1088;&#1072;&#1079;&#1073;&#1086;&#1088;&#1085;&#1099;&#1093; &#1090;&#1086;&#1095;&#1077;&#1082;:</td><td style="width: 92pt;">&#1044;&#1072;</td><td style="width: 92pt;">&#1044;&#1072;</td><td style="width: 92pt;">&#1044;&#1072;</td><td style="width: 92pt;">&#1044;&#1072;</td><td style="width: 92pt;">&#1044;&#1072;</td><td style="width: 92pt;">&#1044;&#1072;</td></tr><tr><td style="width: 212pt; height: 18pt;">&#1050;&#1086;&#1083;&#1080;&#1095;&#1077;&#1089;&#1090;&#1074;&#1086; &#1095;&#1077;&#1083;&#1086;&#1074;&#1077;&#1082; &#1087;&#1088;&#1080; &#1089;&#1088;&#1077;&#1076;&#1085;&#1077;&#1084; &#1088;&#1072;&#1089;&#1093;&#1086;&#1076;&#1077;:</td><td>1</td><td>2</td><td>3-4</td><td>4-5</td><td>6-8</td><td>8-10</td></tr><tr><td style="width: 212pt; height: 15.75pt;">&#1042;&#1077;&#1088;&#1090;&#1080;&#1082;&#1072;&#1083;&#1100;&#1085;&#1099;&#1081; &#1084;&#1086;&#1085;&#1090;&#1072;&#1078;:</td><td style="width: 92pt;">&#1044;&#1072;</td><td style="width: 92pt;">&#1044;&#1072;</td><td style="width: 92pt;">&#1044;&#1072;</td><td style="width: 92pt;">&#1044;&#1072;</td><td style="width: 92pt;">&#1044;&#1072;</td><td style="width: 92pt;">&#1044;&#1072;</td></tr><tr><td style="width: 212pt; height: 15.75pt;">&#1059;&#1085;&#1080;&#1074;&#1077;&#1088;&#1089;&#1072;&#1083;&#1100;&#1085;&#1099;&#1081; &#1084;&#1086;&#1085;&#1090;&#1072;&#1078;:</td><td style="width: 92pt;">&#8212;</td><td style="width: 92pt;">&#8212;</td><td style="width: 92pt;">&#8212;</td><td style="width: 92pt;">&#8212;</td><td style="width: 92pt;">&#8212;</td><td style="width: 92pt;">&#8212;</td></tr><tr><td style="width: 212pt; height: 15.75pt;">&#1052;&#1086;&#1085;&#1090;&#1072;&#1078; &#1085;&#1072;&#1076; &#1088;&#1072;&#1082;&#1086;&#1074;&#1080;&#1085;&#1086;&#1081;:</td><td style="width: 92pt;">&#8212;</td><td style="width: 92pt;">&#8212;</td><td style="width: 92pt;">&#8212;</td><td style="width: 92pt;">&#8212;</td><td style="width: 92pt;">&#8212;</td><td style="width: 92pt;">&#8212;</td></tr><tr><td style="width: 212pt; height: 15.75pt;">&#1052;&#1086;&#1085;&#1090;&#1072;&#1078; &#1087;&#1086;&#1076; &#1088;&#1072;&#1082;&#1086;&#1074;&#1080;&#1085;&#1086;&#1081;:</td><td style="width: 92pt;">&#8212;</td><td style="width: 92pt;">&#8212;</td><td style="width: 92pt;">&#8212;</td><td style="width: 92pt;">&#8212;</td><td style="width: 92pt;">&#8212;</td><td style="width: 92pt;">&#8212;</td></tr><tr><td style="width: 764pt; height: 15.75pt;" colspan="7">&#1052;&#1086;&#1085;&#1090;&#1072;&#1078;&#1085;&#1099;&#1077; &#1088;&#1072;&#1079;&#1084;&#1077;&#1088;&#1099;</td></tr><tr><td style="width: 212pt; height: 15.75pt;">&#1042;&#1099;&#1089;&#1086;&#1090;&#1072;, &#1084;&#1084;:</td><td style="width: 92pt;">459</td><td style="width: 92pt;">561</td><td style="width: 92pt;">766</td><td style="width: 92pt;">926</td><td style="width: 92pt;">1296</td><td style="width: 92pt;">1505</td></tr><tr><td style="width: 212pt; height: 15.75pt;">&#1042;&#1085;&#1077;&#1096;&#1085;&#1080;&#1081; &#1076;&#1080;&#1072;&#1084;&#1077;&#1090;&#1088;, &#1084;&#1084;:</td><td style="width: 92pt;">454</td><td style="width: 92pt;">454</td><td style="width: 92pt;">454</td><td style="width: 92pt;">454</td><td style="width: 92pt;">454</td><td style="width: 92pt;">500</td></tr><tr><td style="width: 212pt; height: 15.75pt;">&#1043;&#1083;&#1091;&#1073;&#1080;&#1085;&#1072;, &#1084;&#1084;:</td><td style="width: 92pt;">461</td><td style="width: 92pt;">461</td><td style="width: 92pt;">461</td><td style="width: 92pt;">461</td><td style="width: 92pt;">461</td><td style="width: 92pt;">507</td></tr><tr><td style="width: 212pt; height: 15.75pt;">&#1055;&#1088;&#1080;&#1089;&#1086;&#1077;&#1076;&#1080;&#1085;&#1077;&#1085;&#1080;&#1077; &#1082; &#1074;&#1086;&#1076;&#1086;&#1087;&#1088;&#1086;&#1074;&#1086;&#1076;&#1091;:</td><td style="width: 92pt;">G 1/2</td><td style="width: 92pt;">G 1/2</td><td style="width: 92pt;">G 1/2</td><td style="width: 92pt;">G 1/2</td><td style="width: 92pt;">G 1/2</td><td style="width: 92pt;">G 1/2</td></tr><tr><td style="width: 212pt; height: 15.75pt;">&#1042;&#1077;&#1089; &#1085;&#1077;&#1090;&#1090;&#1086;/&#1073;&#1088;&#1091;&#1090;&#1090;&#1086;/&#1089; &#1074;&#1086;&#1076;&#1086;&#1081;, &#1082;&#1075;:</td><td style="width: 92pt;">15,5/17,5/45,5</td><td style="width: 92pt;">21/23/71</td><td style="width: 92pt;">27/29/107</td><td style="width: 92pt;">31/33/131</td><td style="width: 92pt;">41/44/191</td><td style="width: 92pt;">65/69/265</td></tr><tr><td style="width: 764pt; height: 15.75pt;" colspan="7">&#1058;&#1077;&#1093;&#1085;&#1080;&#1095;&#1077;&#1089;&#1082;&#1080;&#1077; &#1093;&#1072;&#1088;&#1072;&#1082;&#1090;&#1077;&#1088;&#1080;&#1089;&#1090;&#1080;&#1082;&#1080;</td></tr><tr><td style="width: 212pt; height: 15.75pt;">&#1057;&#1090;&#1072;&#1083;&#1100;&#1085;&#1086;&#1081; &#1101;&#1084;&#1072;&#1083;&#1080;&#1088;&#1086;&#1074;&#1072;&#1085;&#1085;&#1099;&#1081; &#1073;&#1072;&#1082;:</td><td style="width: 92pt;">&#1044;&#1072;</td><td style="width: 92pt;">&#1044;&#1072;</td><td style="width: 92pt;">&#1044;&#1072;</td><td style="width: 92pt;">&#1044;&#1072;</td><td style="width: 92pt;">&#1044;&#1072;</td><td style="width: 92pt;">&#1044;&#1072;</td></tr><tr><td style="width: 212pt; height: 15.75pt;">&#1052;&#1072;&#1075;&#1085;&#1080;&#1077;&#1074;&#1099;&#1081; &#1079;&#1072;&#1097;&#1080;&#1090;&#1085;&#1099;&#1081; &#1072;&#1085;&#1086;&#1076;:</td><td style="width: 92pt;">&#1044;&#1072;</td><td style="width: 92pt;">&#1044;&#1072;</td><td style="width: 92pt;">&#1044;&#1072;</td><td style="width: 92pt;">&#1044;&#1072;</td><td style="width: 92pt;">&#1044;&#1072;</td><td style="width: 92pt;">&#1044;&#1072;</td></tr><tr><td style="width: 212pt; height: 15.75pt;">&#1056;&#1072;&#1073;&#1086;&#1095;&#1077;&#1077; &#1076;&#1072;&#1074;&#1083;&#1077;&#1085;&#1080;&#1077; &#1074; &#1074;&#1086;&#1076;&#1086;&#1085;&#1072;&#1075;&#1088;&#1077;&#1074;&#1072;&#1090;&#1077;&#1083;&#1077;, &#1073;&#1072;&#1088;:</td><td style="width: 92pt;">6</td><td style="width: 92pt;">6</td><td style="width: 92pt;">6</td><td style="width: 92pt;">6</td><td style="width: 92pt;">6</td><td style="width: 92pt;">6</td></tr><tr><td style="width: 212pt; height: 15.75pt;">&#1057;&#1088;&#1077;&#1076;&#1085;&#1103;&#1103; &#1090;&#1086;&#1083;&#1097;&#1080;&#1085;&#1072; &#1080;&#1079;&#1086;&#1083;&#1103;&#1094;&#1080;&#1086;&#1085;&#1085;&#1086;&#1075;&#1086; &#1089;&#1083;&#1086;&#1103;, &#1084;&#1084;:</td><td style="width: 92pt;">17</td><td style="width: 92pt;">17</td><td style="width: 92pt;">17</td><td style="width: 92pt;">17</td><td style="width: 92pt;">17</td><td style="width: 92pt;">25</td></tr><tr><td style="width: 212pt; height: 15.75pt;">&#1047;&#1072;&#1097;&#1080;&#1090;&#1072; &#1086;&#1090; &#1079;&#1072;&#1084;&#1077;&#1088;&#1079;&#1072;&#1085;&#1080;&#1103;:</td><td style="width: 92pt;">&#1044;&#1072;</td><td style="width: 92pt;">&#1044;&#1072;</td><td style="width: 92pt;">&#1044;&#1072;</td><td style="width: 92pt;">&#1044;&#1072;</td><td style="width: 92pt;">&#1044;&#1072;</td><td style="width: 92pt;">&#1044;&#1072;</td></tr><tr><td style="width: 212pt; height: 15.75pt;">&#1058;&#1077;&#1088;&#1084;&#1086;&#1084;&#1077;&#1090;&#1088;:</td><td style="width: 92pt;">&#1044;&#1072;</td><td style="width: 92pt;">&#1044;&#1072;</td><td style="width: 92pt;">&#1044;&#1072;</td><td style="width: 92pt;">&#1044;&#1072;</td><td style="width: 92pt;">&#1044;&#1072;</td><td style="width: 92pt;">&#1044;&#1072;</td></tr><tr><td style="width: 212pt; height: 15.75pt;">&#1060;&#1080;&#1082;&#1089;&#1072;&#1090;&#1086;&#1088; &#1079;&#1072;&#1087;&#1080;&#1089;&#1080; &#1087;&#1088;&#1080;&#1074;&#1099;&#1095;&#1077;&#1082; &#1087;&#1086;&#1090;&#1088;&#1077;&#1073;&#1080;&#1090;&#1077;&#1083;&#1103;:</td><td style="width: 92pt;">&#8212;</td><td style="width: 92pt;">&#8212;</td><td style="width: 92pt;">&#8212;</td><td style="width: 92pt;">&#8212;</td><td style="width: 92pt;">&#8212;</td><td style="width: 92pt;">&#8212;</td></tr><tr><td style="width: 212pt; height: 27pt;">&#1048;&#1085;&#1076;&#1080;&#1082;&#1072;&#1094;&#1080;&#1103; &#1086;&#1073;&#1098;&#1077;&#1084;&#1072; &#1076;&#1086;&#1089;&#1090;&#1091;&#1087;&#1085;&#1086;&#1081; &#1085;&#1072;&#1075;&#1088;&#1077;&#1090;&#1086;&#1081; &#1074;&#1086;&#1076;&#1099;:</td><td style="width: 92pt;">&#8212;</td><td style="width: 92pt;">&#8212;</td><td style="width: 92pt;">&#8212;</td><td style="width: 92pt;">&#8212;</td><td style="width: 92pt;">&#8212;</td><td style="width: 92pt;">&#8212;</td></tr><tr><td style="width: 212pt; height: 29.25pt;">&#1056;&#1091;&#1095;&#1085;&#1086;&#1077; &#1087;&#1088;&#1086;&#1075;&#1088;&#1072;&#1084;&#1084;&#1080;&#1088;&#1086;&#1074;&#1072;&#1085;&#1080;&#1077; &#1088;&#1077;&#1078;&#1080;&#1084;&#1086;&#1074; &#1088;&#1072;&#1073;&#1086;&#1090;&#1099;:</td><td style="width: 92pt;">&#8212;</td><td style="width: 92pt;">&#8212;</td><td style="width: 92pt;">&#8212;</td><td style="width: 92pt;">&#8212;</td><td style="width: 92pt;">&#8212;</td><td style="width: 92pt;">&#8212;</td></tr><tr><td style="width: 212pt; height: 15.75pt;">&#1059;&#1089;&#1082;&#1086;&#1088;&#1077;&#1085;&#1085;&#1099;&#1081; &#1085;&#1072;&#1075;&#1088;&#1077;&#1074; QuickHeat:</td><td style="width: 92pt;">&#8212;</td><td style="width: 92pt;">&#8212;</td><td style="width: 92pt;">&#8212;</td><td style="width: 92pt;">&#8212;</td><td style="width: 92pt;">&#8212;</td><td style="width: 92pt;">&#8212;</td></tr><tr><td style="width: 212pt; height: 30.75pt;">&#1042;&#1086;&#1079;&#1084;&#1086;&#1078;&#1085;&#1086;&#1089;&#1090;&#1100; &#1091;&#1089;&#1090;&#1072;&#1085;&#1086;&#1074;&#1082;&#1080; &#1090;&#1077;&#1084;&#1087;&#1077;&#1088;&#1072;&#1090;&#1091;&#1088;&#1099; &#1085;&#1072;&#1075;&#1088;&#1077;&#1074;&#1072; &#1074;&#1086;&#1076;&#1099; &#1076;&#1086; 75&#176;&#1057;:</td><td style="width: 92pt;">&#1044;&#1072;</td><td style="width: 92pt;">&#1044;&#1072;</td><td style="width: 92pt;">&#1044;&#1072;</td><td style="width: 92pt;">&#1044;&#1072;</td><td style="width: 92pt;">&#1044;&#1072;</td><td style="width: 92pt;">&#1044;&#1072;</td></tr><tr><td style="width: 212pt; height: 15.75pt;">&#1051;&#1072;&#1084;&#1087;&#1086;&#1095;&#1082;&#1072;-&#1080;&#1085;&#1076;&#1080;&#1082;&#1072;&#1090;&#1086;&#1088; &#1088;&#1072;&#1073;&#1086;&#1090;&#1099; &#1058;&#1069;&#1053;&#1072;:</td><td style="width: 92pt;">&#1044;&#1072;</td><td style="width: 92pt;">&#1044;&#1072;</td><td style="width: 92pt;">&#1044;&#1072;</td><td style="width: 92pt;">&#1044;&#1072;</td><td style="width: 92pt;">&#1044;&#1072;</td><td style="width: 92pt;">&#1044;&#1072;</td></tr><tr><td style="width: 764pt; height: 15.75pt;" colspan="7">&#1041;&#1077;&#1079;&#1086;&#1087;&#1072;&#1089;&#1085;&#1086;&#1089;&#1090;&#1100;</td></tr><tr><td style="width: 212pt; height: 27.75pt;">&#1055;&#1088;&#1077;&#1076;&#1086;&#1093;&#1088;&#1072;&#1085;&#1080;&#1090;&#1077;&#1083;&#1100;&#1085;&#1099;&#1081; &#1082;&#1083;&#1072;&#1087;&#1072;&#1085; &#1075;&#1088;&#1091;&#1087;&#1087;&#1099; &#1073;&#1077;&#1079;&#1086;&#1087;&#1072;&#1089;&#1085;&#1086;&#1089;&#1090;&#1080;:</td><td style="width: 92pt;">&#1044;&#1072;</td><td style="width: 92pt;">&#1044;&#1072;</td><td style="width: 92pt;">&#1044;&#1072;</td><td style="width: 92pt;">&#1044;&#1072;</td><td style="width: 92pt;">&#1044;&#1072;</td><td style="width: 92pt;">&#1044;&#1072;</td></tr><tr><td style="width: 212pt; height: 15.75pt;">&#1057;&#1090;&#1077;&#1087;&#1077;&#1085;&#1100; &#1079;&#1072;&#1097;&#1080;&#1090;&#1099;:</td><td style="width: 92pt;">IP24</td><td style="width: 92pt;">IP24</td><td style="width: 92pt;">IP24</td><td style="width: 92pt;">IP24</td><td style="width: 92pt;">IP24</td><td style="width: 92pt;">IP24</td></tr><tr><td style="width: 764pt; height: 15.75pt;" colspan="7">&#1069;&#1083;&#1077;&#1082;&#1090;&#1088;&#1080;&#1095;&#1077;&#1089;&#1082;&#1080;&#1077; &#1093;&#1072;&#1088;&#1072;&#1082;&#1090;&#1077;&#1088;&#1080;&#1089;&#1090;&#1080;&#1082;&#1080;</td></tr><tr><td style="width: 212pt; height: 15.75pt;">&#1050;&#1086;&#1083;&#1080;&#1095;&#1077;&#1089;&#1090;&#1074;&#1086; &#1058;&#1069;&#1053;&#1086;&#1074; &#1093; &#1084;&#1086;&#1097;&#1085;&#1086;&#1089;&#1090;&#1100; &#1058;&#1069;&#1053;&#1072;, &#1042;&#1090;:</td><td style="width: 92pt;">1&#1093;2000</td><td style="width: 92pt;">1&#1093;2000</td><td style="width: 92pt;">1&#1093;2000</td><td style="width: 92pt;">1&#1093;2000</td><td style="width: 92pt;">1&#1093;2000</td><td style="width: 92pt;">1&#1093;2000</td></tr><tr><td style="width: 212pt; height: 15.75pt;">&#1054;&#1073;&#1097;&#1072;&#1103; &#1084;&#1086;&#1097;&#1085;&#1086;&#1089;&#1090;&#1100;, &#1042;&#1090;:</td><td style="width: 92pt;">2000</td><td style="width: 92pt;">2000</td><td style="width: 92pt;">2000</td><td style="width: 92pt;">2000</td><td style="width: 92pt;">2000</td><td style="width: 92pt;">2000</td></tr><tr><td style="width: 212pt; height: 15.75pt;">&#1053;&#1072;&#1087;&#1088;&#1103;&#1078;&#1077;&#1085;&#1080;&#1077;, &#1042;:</td><td style="width: 92pt;">230</td><td style="width: 92pt;">230</td><td style="width: 92pt;">230</td><td style="width: 92pt;">230</td><td style="width: 92pt;">230</td><td style="width: 92pt;">230</td></tr><tr><td style="width: 212pt; height: 15.75pt;">&#1053;&#1086;&#1084;&#1080;&#1085;&#1072;&#1083;&#1100;&#1085;&#1099;&#1081; &#1090;&#1086;&#1082;, &#1040;:</td><td style="width: 92pt;">8,7</td><td style="width: 92pt;">8,7</td><td style="width: 92pt;">8,7</td><td style="width: 92pt;">8,7</td><td style="width: 92pt;">8,7</td><td style="width: 92pt;">8,7</td></tr><tr><td style="width: 764pt; height: 15.75pt;" colspan="7">&#1056;&#1072;&#1073;&#1086;&#1095;&#1080;&#1077; &#1093;&#1072;&#1088;&#1072;&#1082;&#1090;&#1077;&#1088;&#1080;&#1089;&#1090;&#1080;&#1082;&#1080;</td></tr><tr><td style="width: 212pt; height: 15.75pt;">&#1042;&#1088;&#1077;&#1084;&#1103; &#1085;&#1072;&#1075;&#1088;&#1077;&#1074;&#1072; &#1086;&#1090; 15 &#1076;&#1086; 75&#176;&#1057; &#1089; &#1058;&#1069;&#1053;&#1086;&#1084;:</td><td style="width: 92pt;">1 &#1095; 05 &#1084;&#1080;&#1085;</td><td style="width: 92pt;">1 &#1095; 55 &#1084;&#1080;&#1085;</td><td style="width: 92pt;">3 &#1095; 05 &#1084;&#1080;&#1085;</td><td style="width: 92pt;">3 &#1095; 55 &#1084;&#1080;&#1085;</td><td style="width: 92pt;">5 &#1095; 45 &#1084;&#1080;&#1085;</td><td style="width: 92pt;">7 &#1095; 40 &#1084;&#1080;&#1085;</td></tr><tr><td style="width: 212pt; height: 15.75pt;">&#1050;&#1086;&#1083;&#1080;&#1095;&#1077;&#1089;&#1090;&#1074;&#1086; &#1089;&#1084;&#1077;&#1096;&#1072;&#1085;&#1085;&#1086;&#1081; &#1074;&#1086;&#1076;&#1099; &#1087;&#1088;&#1080; 40&#176;&#1057;, &#1083;:</td><td style="width: 92pt;">50</td><td style="width: 92pt;">89</td><td style="width: 92pt;">145</td><td style="width: 92pt;">200</td><td style="width: 92pt;">298</td><td style="width: 92pt;">399</td></tr><tr><td style="width: 212pt; height: 15.75pt;">&#1058;&#1077;&#1087;&#1083;&#1086;&#1087;&#1086;&#1090;&#1077;&#1088;&#1080;, &#1082;&#1042;&#1090;&#1095;/24&#1095;:</td><td style="width: 92pt;">0,9</td><td style="width: 92pt;">1,32</td><td style="width: 92pt;">1,85</td><td style="width: 92pt;">2,2</td><td style="width: 92pt;">3,2</td><td style="width: 92pt;">&#8212;</td></tr></tbody></table><p> </p><p> </p><p> </p><p> </p><p> </p></div> | [24 empty] | 31 | [10 empty] | 461 | [448 empty] | 31 | 2 | 461 |  |  |  | 926 | [63 empty] | G 1/2" | 100
https://climatopt.ru/catalog/vodonagrevateli/nakopitelnye/nastennye/gorenje/vodonagrevatel_elektricheskiy_nakopitelnyy_gorenje_tg_150_ng_b6/ | /upload/resize_cache/iblock/ce3/400_400_140cd750bba9870f18aada2478b24840a/1727_cover_0.jpg | [9 empty] | Водонагреватель электрический накопительный Gorenje TG 150 NG B6 | 18490 | 31362 | Накопительные |  | Водонагреватель накопительный напорный Gorenje TG 150 NG настенный предназначен для снабжения горячей водой одной и более точек водоразбора. Разработка водонагревателей типа TG стала ответом на спрос различных рынков на недорогие и качественные водонагреватели. Это базовая модель семейства TG, которая оборудуется высококачественным медным погружным ТЭНом. Благодаря малому диаметру эти водонагреватели отлично подходят для небольших квартир. Данные водонагреватели предназначены только для вертикального настенного монтажа. Новое исполнение фланца нагревательного элемента облегчает очистку от накипи, позволяет производить очистку реже, а также упрощает уход и обслуживание прибора. Ёмкость бака водонагревателя 200 литровБак водонагревателя стальной эмалированный. Оснащен магниевым антикоррозийным анодом, ТЭН открытого типа, медный, мощность 2 кВт. Монтаж настенный ТОЛЬКО вертикальный. Формфактор цилиндрический, цвет белый. Присоединение к водопроводу стандартная трубная резьба G 1/2". Рабочее давление 6 бар. Группа безопасности (обратный и предохранительный клапана в одном небольшом корпусе) 1/2" в комплекте. Класс защиты прибора от внешних воздействий IP 24 (защита об брызг воды). Дополнительные функции:термометр, показывающий температуру воды в водонагревателе, индикатор работы ТЭНа. Простая установка и уход. Сделано в Европе (Сербия). Общая гарантия на изделие 2 года и 5 лет отдельная гарантия на бак! Объем, л: 150 Одна или несколько водоразборных точек Количество человек при среднем расходе: 6-8 Вертикальный монтаж Высота, мм: 1296 Внешний диаметр, мм: 454 Глубина, мм: 461 Присоединение к водопроводу: G 1/2 Вес нетто/брутто/с водой, кг: 41/44/191 Технические характеристики Стальной эмалированный бак Магниевый защитный анод Рабочее давление в водонагревателе, бар: 6 Средняя толщина изоляционного слоя, мм: 17 Защита от замерзания Термометр Поддержание фиксированной температуры воды: 75°С Лампочка-индикатор работы ТЭНа Безопасность Предохранительный клапан группы безопасности Степень защиты: IP24 Электрические характеристики Количество ТЭНов х мощность ТЭНа, Вт: 1х2000 Общая мощность, Вт: 2000 Напряжение, В: 230 Номинальный ток, А: 8,7 Рабочие характеристики Время нагрева от 15 до 75°С с ТЭНом: 5 ч 45 мин Количество смешанной воды при 40°С, л: 298 Теплопотери, кВтч/24ч: 2,8 Таблица сравнения TG30NGB6 TG50NGB6 TG80NGB6 TG100NGB6 TG150NGB6 TG200NGB6 Основные данные Вид прибора: электрич. водонагре- ватель электрич. водонагре- ватель электрич. водонагре- ватель электрич. водонагре- ватель электрич. водонагре- ватель электрич. водонагре- ватель Объем Объем, л: 30 50 80 100 150 200 Предназначение и установка Одна или несколько водоразборных точек: Да Да Да Да Да Да Количество человек при среднем расходе: 1 2 3-4 4-5 6-8 8-10 Вертикальный монтаж: Да Да Да Да Да Да Универсальный монтаж: — — — — — — Монтаж над раковиной: — — — — — — Монтаж под раковиной: — — — — — — Монтажные размеры Высота, мм: 459 561 766 926 1296 1505 Внешний диаметр, мм: 454 454 454 454 454 500 Глубина, мм: 461 461 461 461 461 507 Присоединение к водопроводу: G 1/2 G 1/2 G 1/2 G 1/2 G 1/2 G 1/2 Вес нетто/брутто/с водой, кг: 15,5/17,5/45,5 21/23/71 27/29/107 31/33/131 41/44/191 65/69/265 Технические характеристики Стальной эмалированный бак: Да Да Да Да Да Да Магниевый защитный анод: Да Да Да Да Да Да Рабочее давление в водонагревателе, бар: 6 6 6 6 6 6 Средняя толщина изоляционного слоя, мм: 17 17 17 17 17 25 Защита от замерзания: Да Да Да Да Да Да Термометр: Да Да Да Да Да Да Фиксатор записи привычек потребителя: — — — — — — Индикация объема доступной нагретой воды: — — — — — — Ручное программирование режимов работы: — — — — — — Ускоренный нагрев QuickHeat: — — — — — — Возможность установки температуры нагрева воды до 75°С: Да Да Да Да Да Да Лампочка-индикатор работы ТЭНа: Да Да Да Да Да Да Безопасность Предохранительный клапан группы безопасности: Да Да Да Да Да Да Степень защиты: IP24 IP24 IP24 IP24 IP24 IP24 Электрические характеристики Количество ТЭНов х мощность ТЭНа, Вт: 1х2000 1х2000 1х2000 1х2000 1х2000 1х2000 Общая мощность, Вт: 2000 2000 2000 2000 2000 2000 Напряжение, В: 230 230 230 230 230 230 Номинальный ток, А: 8,7 8,7 8,7 8,7 8,7 8,7 Рабочие характеристики Время нагрева от 15 до 75°С с ТЭНом: 1 ч 05 мин 1 ч 55 мин 3 ч 05 мин 3 ч 55 мин 5 ч 45 мин 7 ч 40 мин Количество смешанной воды при 40°С, л: 50 89 145 200 298 399 Теплопотери, кВтч/24ч: 0,9 1,32 1,85 2,2 3,2 — | <div class="detail_text"><p>&#1042;&#1086;&#1076;&#1086;&#1085;&#1072;&#1075;&#1088;&#1077;&#1074;&#1072;&#1090;&#1077;&#1083;&#1100; &#1085;&#1072;&#1082;&#1086;&#1087;&#1080;&#1090;&#1077;&#1083;&#1100;&#1085;&#1099;&#1081; &#1085;&#1072;&#1087;&#1086;&#1088;&#1085;&#1099;&#1081; <strong>Gorenje TG 150 NG</strong>&#1085;&#1072;&#1089;&#1090;&#1077;&#1085;&#1085;&#1099;&#1081; &#1087;&#1088;&#1077;&#1076;&#1085;&#1072;&#1079;&#1085;&#1072;&#1095;&#1077;&#1085; &#1076;&#1083;&#1103; &#1089;&#1085;&#1072;&#1073;&#1078;&#1077;&#1085;&#1080;&#1103; &#1075;&#1086;&#1088;&#1103;&#1095;&#1077;&#1081; &#1074;&#1086;&#1076;&#1086;&#1081; &#1086;&#1076;&#1085;&#1086;&#1081; &#1080; &#1073;&#1086;&#1083;&#1077;&#1077; &#1090;&#1086;&#1095;&#1077;&#1082; &#1074;&#1086;&#1076;&#1086;&#1088;&#1072;&#1079;&#1073;&#1086;&#1088;&#1072;. &#1056;&#1072;&#1079;&#1088;&#1072;&#1073;&#1086;&#1090;&#1082;&#1072; &#1074;&#1086;&#1076;&#1086;&#1085;&#1072;&#1075;&#1088;&#1077;&#1074;&#1072;&#1090;&#1077;&#1083;&#1077;&#1081; &#1090;&#1080;&#1087;&#1072; TG &#1089;&#1090;&#1072;&#1083;&#1072; &#1086;&#1090;&#1074;&#1077;&#1090;&#1086;&#1084; &#1085;&#1072; &#1089;&#1087;&#1088;&#1086;&#1089; &#1088;&#1072;&#1079;&#1083;&#1080;&#1095;&#1085;&#1099;&#1093; &#1088;&#1099;&#1085;&#1082;&#1086;&#1074; &#1085;&#1072; &#1085;&#1077;&#1076;&#1086;&#1088;&#1086;&#1075;&#1080;&#1077; &#1080; &#1082;&#1072;&#1095;&#1077;&#1089;&#1090;&#1074;&#1077;&#1085;&#1085;&#1099;&#1077; &#1074;&#1086;&#1076;&#1086;&#1085;&#1072;&#1075;&#1088;&#1077;&#1074;&#1072;&#1090;&#1077;&#1083;&#1080;. &#1069;&#1090;&#1086; &#1073;&#1072;&#1079;&#1086;&#1074;&#1072;&#1103; &#1084;&#1086;&#1076;&#1077;&#1083;&#1100; &#1089;&#1077;&#1084;&#1077;&#1081;&#1089;&#1090;&#1074;&#1072; TG, &#1082;&#1086;&#1090;&#1086;&#1088;&#1072;&#1103; &#1086;&#1073;&#1086;&#1088;&#1091;&#1076;&#1091;&#1077;&#1090;&#1089;&#1103; &#1074;&#1099;&#1089;&#1086;&#1082;&#1086;&#1082;&#1072;&#1095;&#1077;&#1089;&#1090;&#1074;&#1077;&#1085;&#1085;&#1099;&#1084; &#1084;&#1077;&#1076;&#1085;&#1099;&#1084; &#1087;&#1086;&#1075;&#1088;&#1091;&#1078;&#1085;&#1099;&#1084; &#1058;&#1069;&#1053;&#1086;&#1084;. &#1041;&#1083;&#1072;&#1075;&#1086;&#1076;&#1072;&#1088;&#1103; &#1084;&#1072;&#1083;&#1086;&#1084;&#1091; &#1076;&#1080;&#1072;&#1084;&#1077;&#1090;&#1088;&#1091; &#1101;&#1090;&#1080; &#1074;&#1086;&#1076;&#1086;&#1085;&#1072;&#1075;&#1088;&#1077;&#1074;&#1072;&#1090;&#1077;&#1083;&#1080; &#1086;&#1090;&#1083;&#1080;&#1095;&#1085;&#1086; &#1087;&#1086;&#1076;&#1093;&#1086;&#1076;&#1103;&#1090; &#1076;&#1083;&#1103; &#1085;&#1077;&#1073;&#1086;&#1083;&#1100;&#1096;&#1080;&#1093; &#1082;&#1074;&#1072;&#1088;&#1090;&#1080;&#1088;. &#1044;&#1072;&#1085;&#1085;&#1099;&#1077; &#1074;&#1086;&#1076;&#1086;&#1085;&#1072;&#1075;&#1088;&#1077;&#1074;&#1072;&#1090;&#1077;&#1083;&#1080; &#1087;&#1088;&#1077;&#1076;&#1085;&#1072;&#1079;&#1085;&#1072;&#1095;&#1077;&#1085;&#1099; &#1090;&#1086;&#1083;&#1100;&#1082;&#1086; &#1076;&#1083;&#1103; &#1074;&#1077;&#1088;&#1090;&#1080;&#1082;&#1072;&#1083;&#1100;&#1085;&#1086;&#1075;&#1086; &#1085;&#1072;&#1089;&#1090;&#1077;&#1085;&#1085;&#1086;&#1075;&#1086; &#1084;&#1086;&#1085;&#1090;&#1072;&#1078;&#1072;. &#1053;&#1086;&#1074;&#1086;&#1077; &#1080;&#1089;&#1087;&#1086;&#1083;&#1085;&#1077;&#1085;&#1080;&#1077; &#1092;&#1083;&#1072;&#1085;&#1094;&#1072; &#1085;&#1072;&#1075;&#1088;&#1077;&#1074;&#1072;&#1090;&#1077;&#1083;&#1100;&#1085;&#1086;&#1075;&#1086; &#1101;&#1083;&#1077;&#1084;&#1077;&#1085;&#1090;&#1072; &#1086;&#1073;&#1083;&#1077;&#1075;&#1095;&#1072;&#1077;&#1090; &#1086;&#1095;&#1080;&#1089;&#1090;&#1082;&#1091; &#1086;&#1090; &#1085;&#1072;&#1082;&#1080;&#1087;&#1080;, &#1087;&#1086;&#1079;&#1074;&#1086;&#1083;&#1103;&#1077;&#1090; &#1087;&#1088;&#1086;&#1080;&#1079;&#1074;&#1086;&#1076;&#1080;&#1090;&#1100; &#1086;&#1095;&#1080;&#1089;&#1090;&#1082;&#1091; &#1088;&#1077;&#1078;&#1077;, &#1072; &#1090;&#1072;&#1082;&#1078;&#1077; &#1091;&#1087;&#1088;&#1086;&#1097;&#1072;&#1077;&#1090; &#1091;&#1093;&#1086;&#1076; &#1080; &#1086;&#1073;&#1089;&#1083;&#1091;&#1078;&#1080;&#1074;&#1072;&#1085;&#1080;&#1077; &#1087;&#1088;&#1080;&#1073;&#1086;&#1088;&#1072;. <br>&#1025;&#1084;&#1082;&#1086;&#1089;&#1090;&#1100; &#1073;&#1072;&#1082;&#1072; &#1074;&#1086;&#1076;&#1086;&#1085;&#1072;&#1075;&#1088;&#1077;&#1074;&#1072;&#1090;&#1077;&#1083;&#1103; 200 &#1083;&#1080;&#1090;&#1088;&#1086;&#1074;&#1041;&#1072;&#1082; &#1074;&#1086;&#1076;&#1086;&#1085;&#1072;&#1075;&#1088;&#1077;&#1074;&#1072;&#1090;&#1077;&#1083;&#1103; &#1089;&#1090;&#1072;&#1083;&#1100;&#1085;&#1086;&#1081; &#1101;&#1084;&#1072;&#1083;&#1080;&#1088;&#1086;&#1074;&#1072;&#1085;&#1085;&#1099;&#1081;. &#1054;&#1089;&#1085;&#1072;&#1097;&#1077;&#1085; &#1084;&#1072;&#1075;&#1085;&#1080;&#1077;&#1074;&#1099;&#1084; &#1072;&#1085;&#1090;&#1080;&#1082;&#1086;&#1088;&#1088;&#1086;&#1079;&#1080;&#1081;&#1085;&#1099;&#1084; &#1072;&#1085;&#1086;&#1076;&#1086;&#1084;, &#1058;&#1069;&#1053; &#1086;&#1090;&#1082;&#1088;&#1099;&#1090;&#1086;&#1075;&#1086; &#1090;&#1080;&#1087;&#1072;, &#1084;&#1077;&#1076;&#1085;&#1099;&#1081;, &#1084;&#1086;&#1097;&#1085;&#1086;&#1089;&#1090;&#1100; 2 &#1082;&#1042;&#1090;. &#1052;&#1086;&#1085;&#1090;&#1072;&#1078; &#1085;&#1072;&#1089;&#1090;&#1077;&#1085;&#1085;&#1099;&#1081; &#1058;&#1054;&#1051;&#1068;&#1050;&#1054; &#1074;&#1077;&#1088;&#1090;&#1080;&#1082;&#1072;&#1083;&#1100;&#1085;&#1099;&#1081;. &#1060;&#1086;&#1088;&#1084;&#1092;&#1072;&#1082;&#1090;&#1086;&#1088; &#1094;&#1080;&#1083;&#1080;&#1085;&#1076;&#1088;&#1080;&#1095;&#1077;&#1089;&#1082;&#1080;&#1081;, &#1094;&#1074;&#1077;&#1090; &#1073;&#1077;&#1083;&#1099;&#1081;. &#1055;&#1088;&#1080;&#1089;&#1086;&#1077;&#1076;&#1080;&#1085;&#1077;&#1085;&#1080;&#1077; &#1082; &#1074;&#1086;&#1076;&#1086;&#1087;&#1088;&#1086;&#1074;&#1086;&#1076;&#1091; &#1089;&#1090;&#1072;&#1085;&#1076;&#1072;&#1088;&#1090;&#1085;&#1072;&#1103; &#1090;&#1088;&#1091;&#1073;&#1085;&#1072;&#1103; &#1088;&#1077;&#1079;&#1100;&#1073;&#1072; G 1/2". &#1056;&#1072;&#1073;&#1086;&#1095;&#1077;&#1077; &#1076;&#1072;&#1074;&#1083;&#1077;&#1085;&#1080;&#1077; 6 &#1073;&#1072;&#1088;. &#1043;&#1088;&#1091;&#1087;&#1087;&#1072; &#1073;&#1077;&#1079;&#1086;&#1087;&#1072;&#1089;&#1085;&#1086;&#1089;&#1090;&#1080; (&#1086;&#1073;&#1088;&#1072;&#1090;&#1085;&#1099;&#1081; &#1080; &#1087;&#1088;&#1077;&#1076;&#1086;&#1093;&#1088;&#1072;&#1085;&#1080;&#1090;&#1077;&#1083;&#1100;&#1085;&#1099;&#1081; &#1082;&#1083;&#1072;&#1087;&#1072;&#1085;&#1072; &#1074; &#1086;&#1076;&#1085;&#1086;&#1084; &#1085;&#1077;&#1073;&#1086;&#1083;&#1100;&#1096;&#1086;&#1084; &#1082;&#1086;&#1088;&#1087;&#1091;&#1089;&#1077;) 1/2" &#1074; &#1082;&#1086;&#1084;&#1087;&#1083;&#1077;&#1082;&#1090;&#1077;. &#1050;&#1083;&#1072;&#1089;&#1089; &#1079;&#1072;&#1097;&#1080;&#1090;&#1099; &#1087;&#1088;&#1080;&#1073;&#1086;&#1088;&#1072; &#1086;&#1090; &#1074;&#1085;&#1077;&#1096;&#1085;&#1080;&#1093; &#1074;&#1086;&#1079;&#1076;&#1077;&#1081;&#1089;&#1090;&#1074;&#1080;&#1081; IP 24 (&#1079;&#1072;&#1097;&#1080;&#1090;&#1072; &#1086;&#1073; &#1073;&#1088;&#1099;&#1079;&#1075; &#1074;&#1086;&#1076;&#1099;). <br>&#1044;&#1086;&#1087;&#1086;&#1083;&#1085;&#1080;&#1090;&#1077;&#1083;&#1100;&#1085;&#1099;&#1077; &#1092;&#1091;&#1085;&#1082;&#1094;&#1080;&#1080;:&#1090;&#1077;&#1088;&#1084;&#1086;&#1084;&#1077;&#1090;&#1088;, &#1087;&#1086;&#1082;&#1072;&#1079;&#1099;&#1074;&#1072;&#1102;&#1097;&#1080;&#1081; &#1090;&#1077;&#1084;&#1087;&#1077;&#1088;&#1072;&#1090;&#1091;&#1088;&#1091; &#1074;&#1086;&#1076;&#1099; &#1074; &#1074;&#1086;&#1076;&#1086;&#1085;&#1072;&#1075;&#1088;&#1077;&#1074;&#1072;&#1090;&#1077;&#1083;&#1077;, &#1080;&#1085;&#1076;&#1080;&#1082;&#1072;&#1090;&#1086;&#1088; &#1088;&#1072;&#1073;&#1086;&#1090;&#1099; &#1058;&#1069;&#1053;&#1072;. &#1055;&#1088;&#1086;&#1089;&#1090;&#1072;&#1103; &#1091;&#1089;&#1090;&#1072;&#1085;&#1086;&#1074;&#1082;&#1072; &#1080; &#1091;&#1093;&#1086;&#1076;. &#1057;&#1076;&#1077;&#1083;&#1072;&#1085;&#1086; &#1074; &#1045;&#1074;&#1088;&#1086;&#1087;&#1077; (&#1057;&#1077;&#1088;&#1073;&#1080;&#1103;). &#1054;&#1073;&#1097;&#1072;&#1103; &#1075;&#1072;&#1088;&#1072;&#1085;&#1090;&#1080;&#1103; &#1085;&#1072; &#1080;&#1079;&#1076;&#1077;&#1083;&#1080;&#1077; 2 &#1075;&#1086;&#1076;&#1072; &#1080; 5 &#1083;&#1077;&#1090; &#1086;&#1090;&#1076;&#1077;&#1083;&#1100;&#1085;&#1072;&#1103; &#1075;&#1072;&#1088;&#1072;&#1085;&#1090;&#1080;&#1103; &#1085;&#1072; &#1073;&#1072;&#1082;! <br> </p><ul><li>&#1054;&#1073;&#1098;&#1077;&#1084;, &#1083;: 150</li><li>&#1054;&#1076;&#1085;&#1072; &#1080;&#1083;&#1080; &#1085;&#1077;&#1089;&#1082;&#1086;&#1083;&#1100;&#1082;&#1086; &#1074;&#1086;&#1076;&#1086;&#1088;&#1072;&#1079;&#1073;&#1086;&#1088;&#1085;&#1099;&#1093; &#1090;&#1086;&#1095;&#1077;&#1082;</li><li>&#1050;&#1086;&#1083;&#1080;&#1095;&#1077;&#1089;&#1090;&#1074;&#1086; &#1095;&#1077;&#1083;&#1086;&#1074;&#1077;&#1082; &#1087;&#1088;&#1080; &#1089;&#1088;&#1077;&#1076;&#1085;&#1077;&#1084; &#1088;&#1072;&#1089;&#1093;&#1086;&#1076;&#1077;: 6-8</li><li>&#1042;&#1077;&#1088;&#1090;&#1080;&#1082;&#1072;&#1083;&#1100;&#1085;&#1099;&#1081; &#1084;&#1086;&#1085;&#1090;&#1072;&#1078;</li><li>&#1042;&#1099;&#1089;&#1086;&#1090;&#1072;, &#1084;&#1084;: 1296</li><li>&#1042;&#1085;&#1077;&#1096;&#1085;&#1080;&#1081; &#1076;&#1080;&#1072;&#1084;&#1077;&#1090;&#1088;, &#1084;&#1084;: 454</li><li>&#1043;&#1083;&#1091;&#1073;&#1080;&#1085;&#1072;, &#1084;&#1084;: 461</li><li>&#1055;&#1088;&#1080;&#1089;&#1086;&#1077;&#1076;&#1080;&#1085;&#1077;&#1085;&#1080;&#1077; &#1082; &#1074;&#1086;&#1076;&#1086;&#1087;&#1088;&#1086;&#1074;&#1086;&#1076;&#1091;: G 1/2</li><li>&#1042;&#1077;&#1089; &#1085;&#1077;&#1090;&#1090;&#1086;/&#1073;&#1088;&#1091;&#1090;&#1090;&#1086;/&#1089; &#1074;&#1086;&#1076;&#1086;&#1081;, &#1082;&#1075;: 41/44/191</li></ul><h3>&#1058;&#1077;&#1093;&#1085;&#1080;&#1095;&#1077;&#1089;&#1082;&#1080;&#1077; &#1093;&#1072;&#1088;&#1072;&#1082;&#1090;&#1077;&#1088;&#1080;&#1089;&#1090;&#1080;&#1082;&#1080;</h3><ul><li>&#1057;&#1090;&#1072;&#1083;&#1100;&#1085;&#1086;&#1081; &#1101;&#1084;&#1072;&#1083;&#1080;&#1088;&#1086;&#1074;&#1072;&#1085;&#1085;&#1099;&#1081; &#1073;&#1072;&#1082;</li><li>&#1052;&#1072;&#1075;&#1085;&#1080;&#1077;&#1074;&#1099;&#1081; &#1079;&#1072;&#1097;&#1080;&#1090;&#1085;&#1099;&#1081; &#1072;&#1085;&#1086;&#1076;</li><li>&#1056;&#1072;&#1073;&#1086;&#1095;&#1077;&#1077; &#1076;&#1072;&#1074;&#1083;&#1077;&#1085;&#1080;&#1077; &#1074; &#1074;&#1086;&#1076;&#1086;&#1085;&#1072;&#1075;&#1088;&#1077;&#1074;&#1072;&#1090;&#1077;&#1083;&#1077;, &#1073;&#1072;&#1088;: 6</li><li>&#1057;&#1088;&#1077;&#1076;&#1085;&#1103;&#1103; &#1090;&#1086;&#1083;&#1097;&#1080;&#1085;&#1072; &#1080;&#1079;&#1086;&#1083;&#1103;&#1094;&#1080;&#1086;&#1085;&#1085;&#1086;&#1075;&#1086; &#1089;&#1083;&#1086;&#1103;, &#1084;&#1084;: 17</li><li>&#1047;&#1072;&#1097;&#1080;&#1090;&#1072; &#1086;&#1090; &#1079;&#1072;&#1084;&#1077;&#1088;&#1079;&#1072;&#1085;&#1080;&#1103;</li><li>&#1058;&#1077;&#1088;&#1084;&#1086;&#1084;&#1077;&#1090;&#1088;</li><li>&#1055;&#1086;&#1076;&#1076;&#1077;&#1088;&#1078;&#1072;&#1085;&#1080;&#1077; &#1092;&#1080;&#1082;&#1089;&#1080;&#1088;&#1086;&#1074;&#1072;&#1085;&#1085;&#1086;&#1081; &#1090;&#1077;&#1084;&#1087;&#1077;&#1088;&#1072;&#1090;&#1091;&#1088;&#1099; &#1074;&#1086;&#1076;&#1099;: 75&#176;&#1057;</li><li>&#1051;&#1072;&#1084;&#1087;&#1086;&#1095;&#1082;&#1072;-&#1080;&#1085;&#1076;&#1080;&#1082;&#1072;&#1090;&#1086;&#1088; &#1088;&#1072;&#1073;&#1086;&#1090;&#1099; &#1058;&#1069;&#1053;&#1072;</li></ul><h3>&#1041;&#1077;&#1079;&#1086;&#1087;&#1072;&#1089;&#1085;&#1086;&#1089;&#1090;&#1100;</h3><ul><li>&#1055;&#1088;&#1077;&#1076;&#1086;&#1093;&#1088;&#1072;&#1085;&#1080;&#1090;&#1077;&#1083;&#1100;&#1085;&#1099;&#1081; &#1082;&#1083;&#1072;&#1087;&#1072;&#1085; &#1075;&#1088;&#1091;&#1087;&#1087;&#1099; &#1073;&#1077;&#1079;&#1086;&#1087;&#1072;&#1089;&#1085;&#1086;&#1089;&#1090;&#1080;</li><li>&#1057;&#1090;&#1077;&#1087;&#1077;&#1085;&#1100; &#1079;&#1072;&#1097;&#1080;&#1090;&#1099;: IP24</li></ul><h3>&#1069;&#1083;&#1077;&#1082;&#1090;&#1088;&#1080;&#1095;&#1077;&#1089;&#1082;&#1080;&#1077; &#1093;&#1072;&#1088;&#1072;&#1082;&#1090;&#1077;&#1088;&#1080;&#1089;&#1090;&#1080;&#1082;&#1080;</h3><ul><li>&#1050;&#1086;&#1083;&#1080;&#1095;&#1077;&#1089;&#1090;&#1074;&#1086; &#1058;&#1069;&#1053;&#1086;&#1074; &#1093; &#1084;&#1086;&#1097;&#1085;&#1086;&#1089;&#1090;&#1100; &#1058;&#1069;&#1053;&#1072;, &#1042;&#1090;: 1&#1093;2000</li><li>&#1054;&#1073;&#1097;&#1072;&#1103; &#1084;&#1086;&#1097;&#1085;&#1086;&#1089;&#1090;&#1100;, &#1042;&#1090;: 2000</li><li>&#1053;&#1072;&#1087;&#1088;&#1103;&#1078;&#1077;&#1085;&#1080;&#1077;, &#1042;: 230</li><li>&#1053;&#1086;&#1084;&#1080;&#1085;&#1072;&#1083;&#1100;&#1085;&#1099;&#1081; &#1090;&#1086;&#1082;, &#1040;: 8,7</li></ul><h3>&#1056;&#1072;&#1073;&#1086;&#1095;&#1080;&#1077; &#1093;&#1072;&#1088;&#1072;&#1082;&#1090;&#1077;&#1088;&#1080;&#1089;&#1090;&#1080;&#1082;&#1080;</h3><ul><li>&#1042;&#1088;&#1077;&#1084;&#1103; &#1085;&#1072;&#1075;&#1088;&#1077;&#1074;&#1072; &#1086;&#1090; 15 &#1076;&#1086; 75&#176;&#1057; &#1089; &#1058;&#1069;&#1053;&#1086;&#1084;: 5 &#1095; 45 &#1084;&#1080;&#1085;</li><li>&#1050;&#1086;&#1083;&#1080;&#1095;&#1077;&#1089;&#1090;&#1074;&#1086; &#1089;&#1084;&#1077;&#1096;&#1072;&#1085;&#1085;&#1086;&#1081; &#1074;&#1086;&#1076;&#1099; &#1087;&#1088;&#1080; 40&#176;&#1057;, &#1083;: 298</li><li>&#1058;&#1077;&#1087;&#1083;&#1086;&#1087;&#1086;&#1090;&#1077;&#1088;&#1080;, &#1082;&#1042;&#1090;&#1095;/24&#1095;: 2,8</li></ul><table align="center" style="width: 100%; height: 100%;" border="1" cellspacing="0" cellpadding="0"><tbody><tr><td style="width: 212pt; height: 62.25pt;">&#1058;&#1072;&#1073;&#1083;&#1080;&#1094;&#1072; &#1089;&#1088;&#1072;&#1074;&#1085;&#1077;&#1085;&#1080;&#1103;</td><td style="width: 92pt;">TG30NGB6</td><td style="width: 92pt;">TG50NGB6</td><td style="width: 92pt;">TG80NGB6</td><td style="width: 92pt;">TG100NGB6</td><td style="width: 92pt;">TG150NGB6</td><td style="width: 92pt;">TG200NGB6</td></tr><tr><td style="width: 764pt; height: 14.25pt;" colspan="7">&#1054;&#1089;&#1085;&#1086;&#1074;&#1085;&#1099;&#1077; &#1076;&#1072;&#1085;&#1085;&#1099;&#1077;</td></tr><tr><td style="width: 212pt; height: 37.5pt;">&#1042;&#1080;&#1076; &#1087;&#1088;&#1080;&#1073;&#1086;&#1088;&#1072;:</td><td style="width: 92pt;">&#1101;&#1083;&#1077;&#1082;&#1090;&#1088;&#1080;&#1095;. <br>&#1074;&#1086;&#1076;&#1086;&#1085;&#1072;&#1075;&#1088;&#1077;- <br>&#1074;&#1072;&#1090;&#1077;&#1083;&#1100;</td><td style="width: 92pt;">&#1101;&#1083;&#1077;&#1082;&#1090;&#1088;&#1080;&#1095;. <br>&#1074;&#1086;&#1076;&#1086;&#1085;&#1072;&#1075;&#1088;&#1077;- <br>&#1074;&#1072;&#1090;&#1077;&#1083;&#1100;</td><td style="width: 92pt;">&#1101;&#1083;&#1077;&#1082;&#1090;&#1088;&#1080;&#1095;. <br>&#1074;&#1086;&#1076;&#1086;&#1085;&#1072;&#1075;&#1088;&#1077;- <br>&#1074;&#1072;&#1090;&#1077;&#1083;&#1100;</td><td style="width: 92pt;">&#1101;&#1083;&#1077;&#1082;&#1090;&#1088;&#1080;&#1095;. <br>&#1074;&#1086;&#1076;&#1086;&#1085;&#1072;&#1075;&#1088;&#1077;- <br>&#1074;&#1072;&#1090;&#1077;&#1083;&#1100;</td><td style="width: 92pt;">&#1101;&#1083;&#1077;&#1082;&#1090;&#1088;&#1080;&#1095;. <br>&#1074;&#1086;&#1076;&#1086;&#1085;&#1072;&#1075;&#1088;&#1077;- <br>&#1074;&#1072;&#1090;&#1077;&#1083;&#1100;</td><td style="width: 92pt;">&#1101;&#1083;&#1077;&#1082;&#1090;&#1088;&#1080;&#1095;. <br>&#1074;&#1086;&#1076;&#1086;&#1085;&#1072;&#1075;&#1088;&#1077;- <br>&#1074;&#1072;&#1090;&#1077;&#1083;&#1100;</td></tr><tr><td style="width: 764pt; height: 15.75pt;" colspan="7">&#1054;&#1073;&#1098;&#1077;&#1084;</td></tr><tr><td style="width: 212pt; height: 15.75pt;">&#1054;&#1073;&#1098;&#1077;&#1084;, &#1083;:</td><td style="width: 92pt;">30</td><td style="width: 92pt;">50</td><td style="width: 92pt;">80</td><td style="width: 92pt;">100</td><td style="width: 92pt;">150</td><td style="width: 92pt;">200</td></tr><tr><td style="width: 764pt; height: 15.75pt;" colspan="7">&#1055;&#1088;&#1077;&#1076;&#1085;&#1072;&#1079;&#1085;&#1072;&#1095;&#1077;&#1085;&#1080;&#1077; &#1080; &#1091;&#1089;&#1090;&#1072;&#1085;&#1086;&#1074;&#1082;&#1072;</td></tr><tr><td style="width: 212pt; height: 15.75pt;">&#1054;&#1076;&#1085;&#1072; &#1080;&#1083;&#1080; &#1085;&#1077;&#1089;&#1082;&#1086;&#1083;&#1100;&#1082;&#1086; &#1074;&#1086;&#1076;&#1086;&#1088;&#1072;&#1079;&#1073;&#1086;&#1088;&#1085;&#1099;&#1093; &#1090;&#1086;&#1095;&#1077;&#1082;:</td><td style="width: 92pt;">&#1044;&#1072;</td><td style="width: 92pt;">&#1044;&#1072;</td><td style="width: 92pt;">&#1044;&#1072;</td><td style="width: 92pt;">&#1044;&#1072;</td><td style="width: 92pt;">&#1044;&#1072;</td><td style="width: 92pt;">&#1044;&#1072;</td></tr><tr><td style="width: 212pt; height: 18pt;">&#1050;&#1086;&#1083;&#1080;&#1095;&#1077;&#1089;&#1090;&#1074;&#1086; &#1095;&#1077;&#1083;&#1086;&#1074;&#1077;&#1082; &#1087;&#1088;&#1080; &#1089;&#1088;&#1077;&#1076;&#1085;&#1077;&#1084; &#1088;&#1072;&#1089;&#1093;&#1086;&#1076;&#1077;:</td><td>1</td><td>2</td><td>3-4</td><td>4-5</td><td>6-8</td><td>8-10</td></tr><tr><td style="width: 212pt; height: 15.75pt;">&#1042;&#1077;&#1088;&#1090;&#1080;&#1082;&#1072;&#1083;&#1100;&#1085;&#1099;&#1081; &#1084;&#1086;&#1085;&#1090;&#1072;&#1078;:</td><td style="width: 92pt;">&#1044;&#1072;</td><td style="width: 92pt;">&#1044;&#1072;</td><td style="width: 92pt;">&#1044;&#1072;</td><td style="width: 92pt;">&#1044;&#1072;</td><td style="width: 92pt;">&#1044;&#1072;</td><td style="width: 92pt;">&#1044;&#1072;</td></tr><tr><td style="width: 212pt; height: 15.75pt;">&#1059;&#1085;&#1080;&#1074;&#1077;&#1088;&#1089;&#1072;&#1083;&#1100;&#1085;&#1099;&#1081; &#1084;&#1086;&#1085;&#1090;&#1072;&#1078;:</td><td style="width: 92pt;">&#8212;</td><td style="width: 92pt;">&#8212;</td><td style="width: 92pt;">&#8212;</td><td style="width: 92pt;">&#8212;</td><td style="width: 92pt;">&#8212;</td><td style="width: 92pt;">&#8212;</td></tr><tr><td style="width: 212pt; height: 15.75pt;">&#1052;&#1086;&#1085;&#1090;&#1072;&#1078; &#1085;&#1072;&#1076; &#1088;&#1072;&#1082;&#1086;&#1074;&#1080;&#1085;&#1086;&#1081;:</td><td style="width: 92pt;">&#8212;</td><td style="width: 92pt;">&#8212;</td><td style="width: 92pt;">&#8212;</td><td style="width: 92pt;">&#8212;</td><td style="width: 92pt;">&#8212;</td><td style="width: 92pt;">&#8212;</td></tr><tr><td style="width: 212pt; height: 15.75pt;">&#1052;&#1086;&#1085;&#1090;&#1072;&#1078; &#1087;&#1086;&#1076; &#1088;&#1072;&#1082;&#1086;&#1074;&#1080;&#1085;&#1086;&#1081;:</td><td style="width: 92pt;">&#8212;</td><td style="width: 92pt;">&#8212;</td><td style="width: 92pt;">&#8212;</td><td style="width: 92pt;">&#8212;</td><td style="width: 92pt;">&#8212;</td><td style="width: 92pt;">&#8212;</td></tr><tr><td style="width: 764pt; height: 15.75pt;" colspan="7">&#1052;&#1086;&#1085;&#1090;&#1072;&#1078;&#1085;&#1099;&#1077; &#1088;&#1072;&#1079;&#1084;&#1077;&#1088;&#1099;</td></tr><tr><td style="width: 212pt; height: 15.75pt;">&#1042;&#1099;&#1089;&#1086;&#1090;&#1072;, &#1084;&#1084;:</td><td style="width: 92pt;">459</td><td style="width: 92pt;">561</td><td style="width: 92pt;">766</td><td style="width: 92pt;">926</td><td style="width: 92pt;">1296</td><td style="width: 92pt;">1505</td></tr><tr><td style="width: 212pt; height: 15.75pt;">&#1042;&#1085;&#1077;&#1096;&#1085;&#1080;&#1081; &#1076;&#1080;&#1072;&#1084;&#1077;&#1090;&#1088;, &#1084;&#1084;:</td><td style="width: 92pt;">454</td><td style="width: 92pt;">454</td><td style="width: 92pt;">454</td><td style="width: 92pt;">454</td><td style="width: 92pt;">454</td><td style="width: 92pt;">500</td></tr><tr><td style="width: 212pt; height: 15.75pt;">&#1043;&#1083;&#1091;&#1073;&#1080;&#1085;&#1072;, &#1084;&#1084;:</td><td style="width: 92pt;">461</td><td style="width: 92pt;">461</td><td style="width: 92pt;">461</td><td style="width: 92pt;">461</td><td style="width: 92pt;">461</td><td style="width: 92pt;">507</td></tr><tr><td style="width: 212pt; height: 15.75pt;">&#1055;&#1088;&#1080;&#1089;&#1086;&#1077;&#1076;&#1080;&#1085;&#1077;&#1085;&#1080;&#1077; &#1082; &#1074;&#1086;&#1076;&#1086;&#1087;&#1088;&#1086;&#1074;&#1086;&#1076;&#1091;:</td><td style="width: 92pt;">G 1/2</td><td style="width: 92pt;">G 1/2</td><td style="width: 92pt;">G 1/2</td><td style="width: 92pt;">G 1/2</td><td style="width: 92pt;">G 1/2</td><td style="width: 92pt;">G 1/2</td></tr><tr><td style="width: 212pt; height: 15.75pt;">&#1042;&#1077;&#1089; &#1085;&#1077;&#1090;&#1090;&#1086;/&#1073;&#1088;&#1091;&#1090;&#1090;&#1086;/&#1089; &#1074;&#1086;&#1076;&#1086;&#1081;, &#1082;&#1075;:</td><td style="width: 92pt;">15,5/17,5/45,5</td><td style="width: 92pt;">21/23/71</td><td style="width: 92pt;">27/29/107</td><td style="width: 92pt;">31/33/131</td><td style="width: 92pt;">41/44/191</td><td style="width: 92pt;">65/69/265</td></tr><tr><td style="width: 764pt; height: 15.75pt;" colspan="7">&#1058;&#1077;&#1093;&#1085;&#1080;&#1095;&#1077;&#1089;&#1082;&#1080;&#1077; &#1093;&#1072;&#1088;&#1072;&#1082;&#1090;&#1077;&#1088;&#1080;&#1089;&#1090;&#1080;&#1082;&#1080;</td></tr><tr><td style="width: 212pt; height: 15.75pt;">&#1057;&#1090;&#1072;&#1083;&#1100;&#1085;&#1086;&#1081; &#1101;&#1084;&#1072;&#1083;&#1080;&#1088;&#1086;&#1074;&#1072;&#1085;&#1085;&#1099;&#1081; &#1073;&#1072;&#1082;:</td><td style="width: 92pt;">&#1044;&#1072;</td><td style="width: 92pt;">&#1044;&#1072;</td><td style="width: 92pt;">&#1044;&#1072;</td><td style="width: 92pt;">&#1044;&#1072;</td><td style="width: 92pt;">&#1044;&#1072;</td><td style="width: 92pt;">&#1044;&#1072;</td></tr><tr><td style="width: 212pt; height: 15.75pt;">&#1052;&#1072;&#1075;&#1085;&#1080;&#1077;&#1074;&#1099;&#1081; &#1079;&#1072;&#1097;&#1080;&#1090;&#1085;&#1099;&#1081; &#1072;&#1085;&#1086;&#1076;:</td><td style="width: 92pt;">&#1044;&#1072;</td><td style="width: 92pt;">&#1044;&#1072;</td><td style="width: 92pt;">&#1044;&#1072;</td><td style="width: 92pt;">&#1044;&#1072;</td><td style="width: 92pt;">&#1044;&#1072;</td><td style="width: 92pt;">&#1044;&#1072;</td></tr><tr><td style="width: 212pt; height: 15.75pt;">&#1056;&#1072;&#1073;&#1086;&#1095;&#1077;&#1077; &#1076;&#1072;&#1074;&#1083;&#1077;&#1085;&#1080;&#1077; &#1074; &#1074;&#1086;&#1076;&#1086;&#1085;&#1072;&#1075;&#1088;&#1077;&#1074;&#1072;&#1090;&#1077;&#1083;&#1077;, &#1073;&#1072;&#1088;:</td><td style="width: 92pt;">6</td><td style="width: 92pt;">6</td><td style="width: 92pt;">6</td><td style="width: 92pt;">6</td><td style="width: 92pt;">6</td><td style="width: 92pt;">6</td></tr><tr><td style="width: 212pt; height: 15.75pt;">&#1057;&#1088;&#1077;&#1076;&#1085;&#1103;&#1103; &#1090;&#1086;&#1083;&#1097;&#1080;&#1085;&#1072; &#1080;&#1079;&#1086;&#1083;&#1103;&#1094;&#1080;&#1086;&#1085;&#1085;&#1086;&#1075;&#1086; &#1089;&#1083;&#1086;&#1103;, &#1084;&#1084;:</td><td style="width: 92pt;">17</td><td style="width: 92pt;">17</td><td style="width: 92pt;">17</td><td style="width: 92pt;">17</td><td style="width: 92pt;">17</td><td style="width: 92pt;">25</td></tr><tr><td style="width: 212pt; height: 15.75pt;">&#1047;&#1072;&#1097;&#1080;&#1090;&#1072; &#1086;&#1090; &#1079;&#1072;&#1084;&#1077;&#1088;&#1079;&#1072;&#1085;&#1080;&#1103;:</td><td style="width: 92pt;">&#1044;&#1072;</td><td style="width: 92pt;">&#1044;&#1072;</td><td style="width: 92pt;">&#1044;&#1072;</td><td style="width: 92pt;">&#1044;&#1072;</td><td style="width: 92pt;">&#1044;&#1072;</td><td style="width: 92pt;">&#1044;&#1072;</td></tr><tr><td style="width: 212pt; height: 15.75pt;">&#1058;&#1077;&#1088;&#1084;&#1086;&#1084;&#1077;&#1090;&#1088;:</td><td style="width: 92pt;">&#1044;&#1072;</td><td style="width: 92pt;">&#1044;&#1072;</td><td style="width: 92pt;">&#1044;&#1072;</td><td style="width: 92pt;">&#1044;&#1072;</td><td style="width: 92pt;">&#1044;&#1072;</td><td style="width: 92pt;">&#1044;&#1072;</td></tr><tr><td style="width: 212pt; height: 15.75pt;">&#1060;&#1080;&#1082;&#1089;&#1072;&#1090;&#1086;&#1088; &#1079;&#1072;&#1087;&#1080;&#1089;&#1080; &#1087;&#1088;&#1080;&#1074;&#1099;&#1095;&#1077;&#1082; &#1087;&#1086;&#1090;&#1088;&#1077;&#1073;&#1080;&#1090;&#1077;&#1083;&#1103;:</td><td style="width: 92pt;">&#8212;</td><td style="width: 92pt;">&#8212;</td><td style="width: 92pt;">&#8212;</td><td style="width: 92pt;">&#8212;</td><td style="width: 92pt;">&#8212;</td><td style="width: 92pt;">&#8212;</td></tr><tr><td style="width: 212pt; height: 27pt;">&#1048;&#1085;&#1076;&#1080;&#1082;&#1072;&#1094;&#1080;&#1103; &#1086;&#1073;&#1098;&#1077;&#1084;&#1072; &#1076;&#1086;&#1089;&#1090;&#1091;&#1087;&#1085;&#1086;&#1081; &#1085;&#1072;&#1075;&#1088;&#1077;&#1090;&#1086;&#1081; &#1074;&#1086;&#1076;&#1099;:</td><td style="width: 92pt;">&#8212;</td><td style="width: 92pt;">&#8212;</td><td style="width: 92pt;">&#8212;</td><td style="width: 92pt;">&#8212;</td><td style="width: 92pt;">&#8212;</td><td style="width: 92pt;">&#8212;</td></tr><tr><td style="width: 212pt; height: 29.25pt;">&#1056;&#1091;&#1095;&#1085;&#1086;&#1077; &#1087;&#1088;&#1086;&#1075;&#1088;&#1072;&#1084;&#1084;&#1080;&#1088;&#1086;&#1074;&#1072;&#1085;&#1080;&#1077; &#1088;&#1077;&#1078;&#1080;&#1084;&#1086;&#1074; &#1088;&#1072;&#1073;&#1086;&#1090;&#1099;:</td><td style="width: 92pt;">&#8212;</td><td style="width: 92pt;">&#8212;</td><td style="width: 92pt;">&#8212;</td><td style="width: 92pt;">&#8212;</td><td style="width: 92pt;">&#8212;</td><td style="width: 92pt;">&#8212;</td></tr><tr><td style="width: 212pt; height: 15.75pt;">&#1059;&#1089;&#1082;&#1086;&#1088;&#1077;&#1085;&#1085;&#1099;&#1081; &#1085;&#1072;&#1075;&#1088;&#1077;&#1074; QuickHeat:</td><td style="width: 92pt;">&#8212;</td><td style="width: 92pt;">&#8212;</td><td style="width: 92pt;">&#8212;</td><td style="width: 92pt;">&#8212;</td><td style="width: 92pt;">&#8212;</td><td style="width: 92pt;">&#8212;</td></tr><tr><td style="width: 212pt; height: 30.75pt;">&#1042;&#1086;&#1079;&#1084;&#1086;&#1078;&#1085;&#1086;&#1089;&#1090;&#1100; &#1091;&#1089;&#1090;&#1072;&#1085;&#1086;&#1074;&#1082;&#1080; &#1090;&#1077;&#1084;&#1087;&#1077;&#1088;&#1072;&#1090;&#1091;&#1088;&#1099; &#1085;&#1072;&#1075;&#1088;&#1077;&#1074;&#1072; &#1074;&#1086;&#1076;&#1099; &#1076;&#1086; 75&#176;&#1057;:</td><td style="width: 92pt;">&#1044;&#1072;</td><td style="width: 92pt;">&#1044;&#1072;</td><td style="width: 92pt;">&#1044;&#1072;</td><td style="width: 92pt;">&#1044;&#1072;</td><td style="width: 92pt;">&#1044;&#1072;</td><td style="width: 92pt;">&#1044;&#1072;</td></tr><tr><td style="width: 212pt; height: 15.75pt;">&#1051;&#1072;&#1084;&#1087;&#1086;&#1095;&#1082;&#1072;-&#1080;&#1085;&#1076;&#1080;&#1082;&#1072;&#1090;&#1086;&#1088; &#1088;&#1072;&#1073;&#1086;&#1090;&#1099; &#1058;&#1069;&#1053;&#1072;:</td><td style="width: 92pt;">&#1044;&#1072;</td><td style="width: 92pt;">&#1044;&#1072;</td><td style="width: 92pt;">&#1044;&#1072;</td><td style="width: 92pt;">&#1044;&#1072;</td><td style="width: 92pt;">&#1044;&#1072;</td><td style="width: 92pt;">&#1044;&#1072;</td></tr><tr><td style="width: 764pt; height: 15.75pt;" colspan="7">&#1041;&#1077;&#1079;&#1086;&#1087;&#1072;&#1089;&#1085;&#1086;&#1089;&#1090;&#1100;</td></tr><tr><td style="width: 212pt; height: 27.75pt;">&#1055;&#1088;&#1077;&#1076;&#1086;&#1093;&#1088;&#1072;&#1085;&#1080;&#1090;&#1077;&#1083;&#1100;&#1085;&#1099;&#1081; &#1082;&#1083;&#1072;&#1087;&#1072;&#1085; &#1075;&#1088;&#1091;&#1087;&#1087;&#1099; &#1073;&#1077;&#1079;&#1086;&#1087;&#1072;&#1089;&#1085;&#1086;&#1089;&#1090;&#1080;:</td><td style="width: 92pt;">&#1044;&#1072;</td><td style="width: 92pt;">&#1044;&#1072;</td><td style="width: 92pt;">&#1044;&#1072;</td><td style="width: 92pt;">&#1044;&#1072;</td><td style="width: 92pt;">&#1044;&#1072;</td><td style="width: 92pt;">&#1044;&#1072;</td></tr><tr><td style="width: 212pt; height: 15.75pt;">&#1057;&#1090;&#1077;&#1087;&#1077;&#1085;&#1100; &#1079;&#1072;&#1097;&#1080;&#1090;&#1099;:</td><td style="width: 92pt;">IP24</td><td style="width: 92pt;">IP24</td><td style="width: 92pt;">IP24</td><td style="width: 92pt;">IP24</td><td style="width: 92pt;">IP24</td><td style="width: 92pt;">IP24</td></tr><tr><td style="width: 764pt; height: 15.75pt;" colspan="7">&#1069;&#1083;&#1077;&#1082;&#1090;&#1088;&#1080;&#1095;&#1077;&#1089;&#1082;&#1080;&#1077; &#1093;&#1072;&#1088;&#1072;&#1082;&#1090;&#1077;&#1088;&#1080;&#1089;&#1090;&#1080;&#1082;&#1080;</td></tr><tr><td style="width: 212pt; height: 15.75pt;">&#1050;&#1086;&#1083;&#1080;&#1095;&#1077;&#1089;&#1090;&#1074;&#1086; &#1058;&#1069;&#1053;&#1086;&#1074; &#1093; &#1084;&#1086;&#1097;&#1085;&#1086;&#1089;&#1090;&#1100; &#1058;&#1069;&#1053;&#1072;, &#1042;&#1090;:</td><td style="width: 92pt;">1&#1093;2000</td><td style="width: 92pt;">1&#1093;2000</td><td style="width: 92pt;">1&#1093;2000</td><td style="width: 92pt;">1&#1093;2000</td><td style="width: 92pt;">1&#1093;2000</td><td style="width: 92pt;">1&#1093;2000</td></tr><tr><td style="width: 212pt; height: 15.75pt;">&#1054;&#1073;&#1097;&#1072;&#1103; &#1084;&#1086;&#1097;&#1085;&#1086;&#1089;&#1090;&#1100;, &#1042;&#1090;:</td><td style="width: 92pt;">2000</td><td style="width: 92pt;">2000</td><td style="width: 92pt;">2000</td><td style="width: 92pt;">2000</td><td style="width: 92pt;">2000</td><td style="width: 92pt;">2000</td></tr><tr><td style="width: 212pt; height: 15.75pt;">&#1053;&#1072;&#1087;&#1088;&#1103;&#1078;&#1077;&#1085;&#1080;&#1077;, &#1042;:</td><td style="width: 92pt;">230</td><td style="width: 92pt;">230</td><td style="width: 92pt;">230</td><td style="width: 92pt;">230</td><td style="width: 92pt;">230</td><td style="width: 92pt;">230</td></tr><tr><td style="width: 212pt; height: 15.75pt;">&#1053;&#1086;&#1084;&#1080;&#1085;&#1072;&#1083;&#1100;&#1085;&#1099;&#1081; &#1090;&#1086;&#1082;, &#1040;:</td><td style="width: 92pt;">8,7</td><td style="width: 92pt;">8,7</td><td style="width: 92pt;">8,7</td><td style="width: 92pt;">8,7</td><td style="width: 92pt;">8,7</td><td style="width: 92pt;">8,7</td></tr><tr><td style="width: 764pt; height: 15.75pt;" colspan="7">&#1056;&#1072;&#1073;&#1086;&#1095;&#1080;&#1077; &#1093;&#1072;&#1088;&#1072;&#1082;&#1090;&#1077;&#1088;&#1080;&#1089;&#1090;&#1080;&#1082;&#1080;</td></tr><tr><td style="width: 212pt; height: 15.75pt;">&#1042;&#1088;&#1077;&#1084;&#1103; &#1085;&#1072;&#1075;&#1088;&#1077;&#1074;&#1072; &#1086;&#1090; 15 &#1076;&#1086; 75&#176;&#1057; &#1089; &#1058;&#1069;&#1053;&#1086;&#1084;:</td><td style="width: 92pt;">1 &#1095; 05 &#1084;&#1080;&#1085;</td><td style="width: 92pt;">1 &#1095; 55 &#1084;&#1080;&#1085;</td><td style="width: 92pt;">3 &#1095; 05 &#1084;&#1080;&#1085;</td><td style="width: 92pt;">3 &#1095; 55 &#1084;&#1080;&#1085;</td><td style="width: 92pt;">5 &#1095; 45 &#1084;&#1080;&#1085;</td><td style="width: 92pt;">7 &#1095; 40 &#1084;&#1080;&#1085;</td></tr><tr><td style="width: 212pt; height: 15.75pt;">&#1050;&#1086;&#1083;&#1080;&#1095;&#1077;&#1089;&#1090;&#1074;&#1086; &#1089;&#1084;&#1077;&#1096;&#1072;&#1085;&#1085;&#1086;&#1081; &#1074;&#1086;&#1076;&#1099; &#1087;&#1088;&#1080; 40&#176;&#1057;, &#1083;:</td><td style="width: 92pt;">50</td><td style="width: 92pt;">89</td><td style="width: 92pt;">145</td><td style="width: 92pt;">200</td><td style="width: 92pt;">298</td><td style="width: 92pt;">399</td></tr><tr><td style="width: 212pt; height: 15.75pt;">&#1058;&#1077;&#1087;&#1083;&#1086;&#1087;&#1086;&#1090;&#1077;&#1088;&#1080;, &#1082;&#1042;&#1090;&#1095;/24&#1095;:</td><td style="width: 92pt;">0,9</td><td style="width: 92pt;">1,32</td><td style="width: 92pt;">1,85</td><td style="width: 92pt;">2,2</td><td style="width: 92pt;">3,2</td><td style="width: 92pt;">&#8212;</td></tr></tbody></table></div> | [24 empty] | 41 | [10 empty] | 461 | [448 empty] | 41 | 2 | 461 |  |  |  | 1296 | [63 empty] | G 1/2" | 150
https://climatopt.ru/catalog/vodonagrevateli/nakopitelnye/nastennye/gorenje/vodonagrevatel_elektricheskiy_nakopitelnyy_gorenje_tg_200_ng_b6/ | /upload/resize_cache/iblock/4a3/400_400_140cd750bba9870f18aada2478b24840a/2478_cover_0.jpg | [9 empty] | Водонагреватель электрический накопительный Gorenje TG 200 NG B6 | 22990 | 31363 | Накопительные | [27 empty] | 65 | [10 empty] | 507 | [448 empty] | 65 | 2 | 507 |  |  |  | 1505 | [63 empty] | G 1/2" | 200
https://climatopt.ru/catalog/vodonagrevateli/nakopitelnye/nastennye/gorenje/vodonagrevatel_elektricheskiy_nakopitelnyy_gorenje_tg_50_ng_b6/ | /upload/resize_cache/iblock/c73/400_400_140cd750bba9870f18aada2478b24840a/2477_cover_0.jpg | [9 empty] | Водонагреватель электрический накопительный Gorenje TG 50 NG B6 | 10990 | 31364 | Накопительные |  | Водонагреватель накопительный напорный Gorenje TG 50 NG настенный предназначен для снабжения горячей водой одной и более точек водоразбора. Разработка водонагревателей типа TG стала ответом на спрос различных рынков на недорогие и качественные водонагреватели. Это базовая модель семейства TG, которая оборудуется высококачественным медным погружным ТЭНом. Благодаря малому диаметру эти водонагреватели отлично подходят для небольших квартир. Данные водонагреватели предназначены только для вертикального настенного монтажа. Новое исполнение фланца нагревательного элемента облегчает очистку от накипи, позволяет производить очистку реже, а также упрощает уход и обслуживание прибора. Ёмкость бака водонагревателя 50 литров. Бак водонагревателя стальной эмалированный. Оснащен магниевым антикоррозийным анодом. ТЭН открытого типа, медный, мощность 2 кВт. Монтаж настенный ТОЛЬКО вертикальный. Формфактор цилиндрический, цвет белый. Присоединение к водопроводу стандартная трубная резьба G 1/2". Рабочее давление 6 бар. Группа безопасности (обратный и предохранительный клапана в одном небольшом корпусе) 1/2" в комплекте. Класс защиты прибора от внешних воздействий IP 24 (защита об брызг воды). Дополнительные функции:термометр, показывающий температуру воды в водонагревателе, индикатор работы ТЭНа. Простая установка и уход. Сделано в Европе (Сербия). Общая гарантия на изделие 2 года и 5 лет отдельная гарантия на бак! Т Объем, л: 50 Одна или несколько водоразборных точек Количество человек при среднем расходе: 2 Вертикальный монтаж Высота, мм: 561 Внешний диаметр, мм: 454 Глубина, мм: 461 Присоединение к водопроводу: G 1/2 Вес нетто/брутто/с водой, кг: 21/23/71 Технические характеристики Стальной эмалированный бак Магниевый защитный анод Рабочее давление в водонагревателе, бар: 6 Средняя толщина изоляционного слоя, мм: 17 Защита от замерзания Термометр Поддержание фиксированной температуры воды: 75°С Лампочка-индикатор работы ТЭНа Безопасность Предохранительный клапан группы безопасности Степень защиты: IP24 Электрические характеристики Количество ТЭНов х мощность ТЭНа, Вт: 1х2000 Общая мощность, Вт: 2000 Напряжение, В: 230 Номинальный ток, А: 8,7 Рабочие характеристики Время нагрева от 15 до 75°С с ТЭНом: 1 ч 55 мин Количество смешанной воды при 40°С, л: 89 Теплопотери, кВтч/24ч: 1,32 Таблица сравнения TG30NGB6 TG50NGB6 TG80NGB6 TG100NGB6 TG150NGB6 TG200NGB6 Основные данные Вид прибора: электрич. водонагре- ватель электрич. водонагре- ватель электрич. водонагре- ватель электрич. водонагре- ватель электрич. водонагре- ватель электрич. водонагре- ватель Объем Объем, л: 30 50 80 100 150 200 Предназначение и установка Одна или несколько водоразборных точек: Да Да Да Да Да Да Количество человек при среднем расходе: 1 2 3-4 4-5 6-8 8-10 Вертикальный монтаж: Да Да Да Да Да Да Универсальный монтаж: — — — — — — Монтаж над раковиной: — — — — — — Монтаж под раковиной: — — — — — — Монтажные размеры Высота, мм: 459 561 766 926 1296 1505 Внешний диаметр, мм: 454 454 454 454 454 500 Глубина, мм: 461 461 461 461 461 507 Присоединение к водопроводу: G 1/2 G 1/2 G 1/2 G 1/2 G 1/2 G 1/2 Вес нетто/брутто/с водой, кг: 15,5/17,5/45,5 21/23/71 27/29/107 31/33/131 41/44/191 65/69/265 Технические характеристики Стальной эмалированный бак: Да Да Да Да Да Да Магниевый защитный анод: Да Да Да Да Да Да Рабочее давление в водонагревателе, бар: 6 6 6 6 6 6 Средняя толщина изоляционного слоя, мм: 17 17 17 17 17 25 Защита от замерзания: Да Да Да Да Да Да Термометр: Да Да Да Да Да Да Фиксатор записи привычек потребителя: — — — — — — Индикация объема доступной нагретой воды: — — — — — — Ручное программирование режимов работы: — — — — — — Ускоренный нагрев QuickHeat: — — — — — — Возможность установки температуры нагрева воды до 75°С: Да Да Да Да Да Да Лампочка-индикатор работы ТЭНа: Да Да Да Да Да Да Безопасность Предохранительный клапан группы безопасности: Да Да Да Да Да Да Степень защиты: IP24 IP24 IP24 IP24 IP24 IP24 Электрические характеристики Количество ТЭНов х мощность ТЭНа, Вт: 1х2000 1х2000 1х2000 1х2000 1х2000 1х2000 Общая мощность, Вт: 2000 2000 2000 2000 2000 2000 Напряжение, В: 230 230 230 230 230 230 Номинальный ток, А: 8,7 8,7 8,7 8,7 8,7 8,7 Рабочие характеристики Время нагрева от 15 до 75°С с ТЭНом: 1 ч 05 мин 1 ч 55 мин 3 ч 05 мин 3 ч 55 мин 5 ч 45 мин 7 ч 40 мин Количество смешанной воды при 40°С, л: 50 89 145 200 298 399 Теплопотери, кВтч/24ч: 0,9 1,32 1,85 2,2 3,2 — | <div class="detail_text"><p>&#1042;&#1086;&#1076;&#1086;&#1085;&#1072;&#1075;&#1088;&#1077;&#1074;&#1072;&#1090;&#1077;&#1083;&#1100; &#1085;&#1072;&#1082;&#1086;&#1087;&#1080;&#1090;&#1077;&#1083;&#1100;&#1085;&#1099;&#1081; &#1085;&#1072;&#1087;&#1086;&#1088;&#1085;&#1099;&#1081; <strong>Gorenje TG 50 NG</strong>&#1085;&#1072;&#1089;&#1090;&#1077;&#1085;&#1085;&#1099;&#1081; &#1087;&#1088;&#1077;&#1076;&#1085;&#1072;&#1079;&#1085;&#1072;&#1095;&#1077;&#1085; &#1076;&#1083;&#1103; &#1089;&#1085;&#1072;&#1073;&#1078;&#1077;&#1085;&#1080;&#1103; &#1075;&#1086;&#1088;&#1103;&#1095;&#1077;&#1081; &#1074;&#1086;&#1076;&#1086;&#1081; &#1086;&#1076;&#1085;&#1086;&#1081; &#1080; &#1073;&#1086;&#1083;&#1077;&#1077; &#1090;&#1086;&#1095;&#1077;&#1082; &#1074;&#1086;&#1076;&#1086;&#1088;&#1072;&#1079;&#1073;&#1086;&#1088;&#1072;. &#1056;&#1072;&#1079;&#1088;&#1072;&#1073;&#1086;&#1090;&#1082;&#1072; &#1074;&#1086;&#1076;&#1086;&#1085;&#1072;&#1075;&#1088;&#1077;&#1074;&#1072;&#1090;&#1077;&#1083;&#1077;&#1081; &#1090;&#1080;&#1087;&#1072; TG &#1089;&#1090;&#1072;&#1083;&#1072; &#1086;&#1090;&#1074;&#1077;&#1090;&#1086;&#1084; &#1085;&#1072; &#1089;&#1087;&#1088;&#1086;&#1089; &#1088;&#1072;&#1079;&#1083;&#1080;&#1095;&#1085;&#1099;&#1093; &#1088;&#1099;&#1085;&#1082;&#1086;&#1074; &#1085;&#1072; &#1085;&#1077;&#1076;&#1086;&#1088;&#1086;&#1075;&#1080;&#1077; &#1080; &#1082;&#1072;&#1095;&#1077;&#1089;&#1090;&#1074;&#1077;&#1085;&#1085;&#1099;&#1077; &#1074;&#1086;&#1076;&#1086;&#1085;&#1072;&#1075;&#1088;&#1077;&#1074;&#1072;&#1090;&#1077;&#1083;&#1080;. &#1069;&#1090;&#1086; &#1073;&#1072;&#1079;&#1086;&#1074;&#1072;&#1103; &#1084;&#1086;&#1076;&#1077;&#1083;&#1100; &#1089;&#1077;&#1084;&#1077;&#1081;&#1089;&#1090;&#1074;&#1072; TG, &#1082;&#1086;&#1090;&#1086;&#1088;&#1072;&#1103; &#1086;&#1073;&#1086;&#1088;&#1091;&#1076;&#1091;&#1077;&#1090;&#1089;&#1103; &#1074;&#1099;&#1089;&#1086;&#1082;&#1086;&#1082;&#1072;&#1095;&#1077;&#1089;&#1090;&#1074;&#1077;&#1085;&#1085;&#1099;&#1084; &#1084;&#1077;&#1076;&#1085;&#1099;&#1084; &#1087;&#1086;&#1075;&#1088;&#1091;&#1078;&#1085;&#1099;&#1084; &#1058;&#1069;&#1053;&#1086;&#1084;. &#1041;&#1083;&#1072;&#1075;&#1086;&#1076;&#1072;&#1088;&#1103; &#1084;&#1072;&#1083;&#1086;&#1084;&#1091; &#1076;&#1080;&#1072;&#1084;&#1077;&#1090;&#1088;&#1091; &#1101;&#1090;&#1080; &#1074;&#1086;&#1076;&#1086;&#1085;&#1072;&#1075;&#1088;&#1077;&#1074;&#1072;&#1090;&#1077;&#1083;&#1080; &#1086;&#1090;&#1083;&#1080;&#1095;&#1085;&#1086; &#1087;&#1086;&#1076;&#1093;&#1086;&#1076;&#1103;&#1090; &#1076;&#1083;&#1103; &#1085;&#1077;&#1073;&#1086;&#1083;&#1100;&#1096;&#1080;&#1093; &#1082;&#1074;&#1072;&#1088;&#1090;&#1080;&#1088;. &#1044;&#1072;&#1085;&#1085;&#1099;&#1077; &#1074;&#1086;&#1076;&#1086;&#1085;&#1072;&#1075;&#1088;&#1077;&#1074;&#1072;&#1090;&#1077;&#1083;&#1080; &#1087;&#1088;&#1077;&#1076;&#1085;&#1072;&#1079;&#1085;&#1072;&#1095;&#1077;&#1085;&#1099; &#1090;&#1086;&#1083;&#1100;&#1082;&#1086; &#1076;&#1083;&#1103; &#1074;&#1077;&#1088;&#1090;&#1080;&#1082;&#1072;&#1083;&#1100;&#1085;&#1086;&#1075;&#1086; &#1085;&#1072;&#1089;&#1090;&#1077;&#1085;&#1085;&#1086;&#1075;&#1086; &#1084;&#1086;&#1085;&#1090;&#1072;&#1078;&#1072;. &#1053;&#1086;&#1074;&#1086;&#1077; &#1080;&#1089;&#1087;&#1086;&#1083;&#1085;&#1077;&#1085;&#1080;&#1077; &#1092;&#1083;&#1072;&#1085;&#1094;&#1072; &#1085;&#1072;&#1075;&#1088;&#1077;&#1074;&#1072;&#1090;&#1077;&#1083;&#1100;&#1085;&#1086;&#1075;&#1086; &#1101;&#1083;&#1077;&#1084;&#1077;&#1085;&#1090;&#1072; &#1086;&#1073;&#1083;&#1077;&#1075;&#1095;&#1072;&#1077;&#1090; &#1086;&#1095;&#1080;&#1089;&#1090;&#1082;&#1091; &#1086;&#1090; &#1085;&#1072;&#1082;&#1080;&#1087;&#1080;, &#1087;&#1086;&#1079;&#1074;&#1086;&#1083;&#1103;&#1077;&#1090; &#1087;&#1088;&#1086;&#1080;&#1079;&#1074;&#1086;&#1076;&#1080;&#1090;&#1100; &#1086;&#1095;&#1080;&#1089;&#1090;&#1082;&#1091; &#1088;&#1077;&#1078;&#1077;, &#1072; &#1090;&#1072;&#1082;&#1078;&#1077; &#1091;&#1087;&#1088;&#1086;&#1097;&#1072;&#1077;&#1090; &#1091;&#1093;&#1086;&#1076; &#1080; &#1086;&#1073;&#1089;&#1083;&#1091;&#1078;&#1080;&#1074;&#1072;&#1085;&#1080;&#1077; &#1087;&#1088;&#1080;&#1073;&#1086;&#1088;&#1072;. <br>&#1025;&#1084;&#1082;&#1086;&#1089;&#1090;&#1100; &#1073;&#1072;&#1082;&#1072; &#1074;&#1086;&#1076;&#1086;&#1085;&#1072;&#1075;&#1088;&#1077;&#1074;&#1072;&#1090;&#1077;&#1083;&#1103; 50 &#1083;&#1080;&#1090;&#1088;&#1086;&#1074;. &#1041;&#1072;&#1082; &#1074;&#1086;&#1076;&#1086;&#1085;&#1072;&#1075;&#1088;&#1077;&#1074;&#1072;&#1090;&#1077;&#1083;&#1103; &#1089;&#1090;&#1072;&#1083;&#1100;&#1085;&#1086;&#1081; &#1101;&#1084;&#1072;&#1083;&#1080;&#1088;&#1086;&#1074;&#1072;&#1085;&#1085;&#1099;&#1081;. &#1054;&#1089;&#1085;&#1072;&#1097;&#1077;&#1085; &#1084;&#1072;&#1075;&#1085;&#1080;&#1077;&#1074;&#1099;&#1084; &#1072;&#1085;&#1090;&#1080;&#1082;&#1086;&#1088;&#1088;&#1086;&#1079;&#1080;&#1081;&#1085;&#1099;&#1084; &#1072;&#1085;&#1086;&#1076;&#1086;&#1084;. &#1058;&#1069;&#1053; &#1086;&#1090;&#1082;&#1088;&#1099;&#1090;&#1086;&#1075;&#1086; &#1090;&#1080;&#1087;&#1072;, &#1084;&#1077;&#1076;&#1085;&#1099;&#1081;, &#1084;&#1086;&#1097;&#1085;&#1086;&#1089;&#1090;&#1100; 2 &#1082;&#1042;&#1090;. &#1052;&#1086;&#1085;&#1090;&#1072;&#1078; &#1085;&#1072;&#1089;&#1090;&#1077;&#1085;&#1085;&#1099;&#1081; &#1058;&#1054;&#1051;&#1068;&#1050;&#1054; &#1074;&#1077;&#1088;&#1090;&#1080;&#1082;&#1072;&#1083;&#1100;&#1085;&#1099;&#1081;. &#1060;&#1086;&#1088;&#1084;&#1092;&#1072;&#1082;&#1090;&#1086;&#1088; &#1094;&#1080;&#1083;&#1080;&#1085;&#1076;&#1088;&#1080;&#1095;&#1077;&#1089;&#1082;&#1080;&#1081;, &#1094;&#1074;&#1077;&#1090; &#1073;&#1077;&#1083;&#1099;&#1081;. &#1055;&#1088;&#1080;&#1089;&#1086;&#1077;&#1076;&#1080;&#1085;&#1077;&#1085;&#1080;&#1077; &#1082; &#1074;&#1086;&#1076;&#1086;&#1087;&#1088;&#1086;&#1074;&#1086;&#1076;&#1091; &#1089;&#1090;&#1072;&#1085;&#1076;&#1072;&#1088;&#1090;&#1085;&#1072;&#1103; &#1090;&#1088;&#1091;&#1073;&#1085;&#1072;&#1103; &#1088;&#1077;&#1079;&#1100;&#1073;&#1072; G 1/2". &#1056;&#1072;&#1073;&#1086;&#1095;&#1077;&#1077; &#1076;&#1072;&#1074;&#1083;&#1077;&#1085;&#1080;&#1077; 6 &#1073;&#1072;&#1088;. &#1043;&#1088;&#1091;&#1087;&#1087;&#1072; &#1073;&#1077;&#1079;&#1086;&#1087;&#1072;&#1089;&#1085;&#1086;&#1089;&#1090;&#1080; (&#1086;&#1073;&#1088;&#1072;&#1090;&#1085;&#1099;&#1081; &#1080; &#1087;&#1088;&#1077;&#1076;&#1086;&#1093;&#1088;&#1072;&#1085;&#1080;&#1090;&#1077;&#1083;&#1100;&#1085;&#1099;&#1081; &#1082;&#1083;&#1072;&#1087;&#1072;&#1085;&#1072; &#1074; &#1086;&#1076;&#1085;&#1086;&#1084; &#1085;&#1077;&#1073;&#1086;&#1083;&#1100;&#1096;&#1086;&#1084; &#1082;&#1086;&#1088;&#1087;&#1091;&#1089;&#1077;) 1/2" &#1074; &#1082;&#1086;&#1084;&#1087;&#1083;&#1077;&#1082;&#1090;&#1077;. &#1050;&#1083;&#1072;&#1089;&#1089; &#1079;&#1072;&#1097;&#1080;&#1090;&#1099; &#1087;&#1088;&#1080;&#1073;&#1086;&#1088;&#1072; &#1086;&#1090; &#1074;&#1085;&#1077;&#1096;&#1085;&#1080;&#1093; &#1074;&#1086;&#1079;&#1076;&#1077;&#1081;&#1089;&#1090;&#1074;&#1080;&#1081; IP 24 (&#1079;&#1072;&#1097;&#1080;&#1090;&#1072; &#1086;&#1073; &#1073;&#1088;&#1099;&#1079;&#1075; &#1074;&#1086;&#1076;&#1099;). <br>&#1044;&#1086;&#1087;&#1086;&#1083;&#1085;&#1080;&#1090;&#1077;&#1083;&#1100;&#1085;&#1099;&#1077; &#1092;&#1091;&#1085;&#1082;&#1094;&#1080;&#1080;:&#1090;&#1077;&#1088;&#1084;&#1086;&#1084;&#1077;&#1090;&#1088;, &#1087;&#1086;&#1082;&#1072;&#1079;&#1099;&#1074;&#1072;&#1102;&#1097;&#1080;&#1081; &#1090;&#1077;&#1084;&#1087;&#1077;&#1088;&#1072;&#1090;&#1091;&#1088;&#1091; &#1074;&#1086;&#1076;&#1099; &#1074; &#1074;&#1086;&#1076;&#1086;&#1085;&#1072;&#1075;&#1088;&#1077;&#1074;&#1072;&#1090;&#1077;&#1083;&#1077;, &#1080;&#1085;&#1076;&#1080;&#1082;&#1072;&#1090;&#1086;&#1088; &#1088;&#1072;&#1073;&#1086;&#1090;&#1099; &#1058;&#1069;&#1053;&#1072;. &#1055;&#1088;&#1086;&#1089;&#1090;&#1072;&#1103; &#1091;&#1089;&#1090;&#1072;&#1085;&#1086;&#1074;&#1082;&#1072; &#1080; &#1091;&#1093;&#1086;&#1076;. &#1057;&#1076;&#1077;&#1083;&#1072;&#1085;&#1086; &#1074; &#1045;&#1074;&#1088;&#1086;&#1087;&#1077; (&#1057;&#1077;&#1088;&#1073;&#1080;&#1103;). &#1054;&#1073;&#1097;&#1072;&#1103; &#1075;&#1072;&#1088;&#1072;&#1085;&#1090;&#1080;&#1103; &#1085;&#1072; &#1080;&#1079;&#1076;&#1077;&#1083;&#1080;&#1077; 2 &#1075;&#1086;&#1076;&#1072; &#1080; 5 &#1083;&#1077;&#1090; &#1086;&#1090;&#1076;&#1077;&#1083;&#1100;&#1085;&#1072;&#1103; &#1075;&#1072;&#1088;&#1072;&#1085;&#1090;&#1080;&#1103; &#1085;&#1072; &#1073;&#1072;&#1082;! &#1058; <br> </p><ul><li>&#1054;&#1073;&#1098;&#1077;&#1084;, &#1083;: 50</li><li>&#1054;&#1076;&#1085;&#1072; &#1080;&#1083;&#1080; &#1085;&#1077;&#1089;&#1082;&#1086;&#1083;&#1100;&#1082;&#1086; &#1074;&#1086;&#1076;&#1086;&#1088;&#1072;&#1079;&#1073;&#1086;&#1088;&#1085;&#1099;&#1093; &#1090;&#1086;&#1095;&#1077;&#1082;</li><li>&#1050;&#1086;&#1083;&#1080;&#1095;&#1077;&#1089;&#1090;&#1074;&#1086; &#1095;&#1077;&#1083;&#1086;&#1074;&#1077;&#1082; &#1087;&#1088;&#1080; &#1089;&#1088;&#1077;&#1076;&#1085;&#1077;&#1084; &#1088;&#1072;&#1089;&#1093;&#1086;&#1076;&#1077;: 2</li><li>&#1042;&#1077;&#1088;&#1090;&#1080;&#1082;&#1072;&#1083;&#1100;&#1085;&#1099;&#1081; &#1084;&#1086;&#1085;&#1090;&#1072;&#1078;</li><li>&#1042;&#1099;&#1089;&#1086;&#1090;&#1072;, &#1084;&#1084;: 561</li><li>&#1042;&#1085;&#1077;&#1096;&#1085;&#1080;&#1081; &#1076;&#1080;&#1072;&#1084;&#1077;&#1090;&#1088;, &#1084;&#1084;: 454</li><li>&#1043;&#1083;&#1091;&#1073;&#1080;&#1085;&#1072;, &#1084;&#1084;: 461</li><li>&#1055;&#1088;&#1080;&#1089;&#1086;&#1077;&#1076;&#1080;&#1085;&#1077;&#1085;&#1080;&#1077; &#1082; &#1074;&#1086;&#1076;&#1086;&#1087;&#1088;&#1086;&#1074;&#1086;&#1076;&#1091;: G 1/2</li><li>&#1042;&#1077;&#1089; &#1085;&#1077;&#1090;&#1090;&#1086;/&#1073;&#1088;&#1091;&#1090;&#1090;&#1086;/&#1089; &#1074;&#1086;&#1076;&#1086;&#1081;, &#1082;&#1075;: 21/23/71</li></ul><h3>&#1058;&#1077;&#1093;&#1085;&#1080;&#1095;&#1077;&#1089;&#1082;&#1080;&#1077; &#1093;&#1072;&#1088;&#1072;&#1082;&#1090;&#1077;&#1088;&#1080;&#1089;&#1090;&#1080;&#1082;&#1080;</h3><ul><li>&#1057;&#1090;&#1072;&#1083;&#1100;&#1085;&#1086;&#1081; &#1101;&#1084;&#1072;&#1083;&#1080;&#1088;&#1086;&#1074;&#1072;&#1085;&#1085;&#1099;&#1081; &#1073;&#1072;&#1082;</li><li>&#1052;&#1072;&#1075;&#1085;&#1080;&#1077;&#1074;&#1099;&#1081; &#1079;&#1072;&#1097;&#1080;&#1090;&#1085;&#1099;&#1081; &#1072;&#1085;&#1086;&#1076;</li><li>&#1056;&#1072;&#1073;&#1086;&#1095;&#1077;&#1077; &#1076;&#1072;&#1074;&#1083;&#1077;&#1085;&#1080;&#1077; &#1074; &#1074;&#1086;&#1076;&#1086;&#1085;&#1072;&#1075;&#1088;&#1077;&#1074;&#1072;&#1090;&#1077;&#1083;&#1077;, &#1073;&#1072;&#1088;: 6</li><li>&#1057;&#1088;&#1077;&#1076;&#1085;&#1103;&#1103; &#1090;&#1086;&#1083;&#1097;&#1080;&#1085;&#1072; &#1080;&#1079;&#1086;&#1083;&#1103;&#1094;&#1080;&#1086;&#1085;&#1085;&#1086;&#1075;&#1086; &#1089;&#1083;&#1086;&#1103;, &#1084;&#1084;: 17</li><li>&#1047;&#1072;&#1097;&#1080;&#1090;&#1072; &#1086;&#1090; &#1079;&#1072;&#1084;&#1077;&#1088;&#1079;&#1072;&#1085;&#1080;&#1103;</li><li>&#1058;&#1077;&#1088;&#1084;&#1086;&#1084;&#1077;&#1090;&#1088;</li><li>&#1055;&#1086;&#1076;&#1076;&#1077;&#1088;&#1078;&#1072;&#1085;&#1080;&#1077; &#1092;&#1080;&#1082;&#1089;&#1080;&#1088;&#1086;&#1074;&#1072;&#1085;&#1085;&#1086;&#1081; &#1090;&#1077;&#1084;&#1087;&#1077;&#1088;&#1072;&#1090;&#1091;&#1088;&#1099; &#1074;&#1086;&#1076;&#1099;: 75&#176;&#1057;</li><li>&#1051;&#1072;&#1084;&#1087;&#1086;&#1095;&#1082;&#1072;-&#1080;&#1085;&#1076;&#1080;&#1082;&#1072;&#1090;&#1086;&#1088; &#1088;&#1072;&#1073;&#1086;&#1090;&#1099; &#1058;&#1069;&#1053;&#1072;</li></ul><h3>&#1041;&#1077;&#1079;&#1086;&#1087;&#1072;&#1089;&#1085;&#1086;&#1089;&#1090;&#1100;</h3><ul><li>&#1055;&#1088;&#1077;&#1076;&#1086;&#1093;&#1088;&#1072;&#1085;&#1080;&#1090;&#1077;&#1083;&#1100;&#1085;&#1099;&#1081; &#1082;&#1083;&#1072;&#1087;&#1072;&#1085; &#1075;&#1088;&#1091;&#1087;&#1087;&#1099; &#1073;&#1077;&#1079;&#1086;&#1087;&#1072;&#1089;&#1085;&#1086;&#1089;&#1090;&#1080;</li><li>&#1057;&#1090;&#1077;&#1087;&#1077;&#1085;&#1100; &#1079;&#1072;&#1097;&#1080;&#1090;&#1099;: IP24</li></ul><h3>&#1069;&#1083;&#1077;&#1082;&#1090;&#1088;&#1080;&#1095;&#1077;&#1089;&#1082;&#1080;&#1077; &#1093;&#1072;&#1088;&#1072;&#1082;&#1090;&#1077;&#1088;&#1080;&#1089;&#1090;&#1080;&#1082;&#1080;</h3><ul><li>&#1050;&#1086;&#1083;&#1080;&#1095;&#1077;&#1089;&#1090;&#1074;&#1086; &#1058;&#1069;&#1053;&#1086;&#1074; &#1093; &#1084;&#1086;&#1097;&#1085;&#1086;&#1089;&#1090;&#1100; &#1058;&#1069;&#1053;&#1072;, &#1042;&#1090;: 1&#1093;2000</li><li>&#1054;&#1073;&#1097;&#1072;&#1103; &#1084;&#1086;&#1097;&#1085;&#1086;&#1089;&#1090;&#1100;, &#1042;&#1090;: 2000</li><li>&#1053;&#1072;&#1087;&#1088;&#1103;&#1078;&#1077;&#1085;&#1080;&#1077;, &#1042;: 230</li><li>&#1053;&#1086;&#1084;&#1080;&#1085;&#1072;&#1083;&#1100;&#1085;&#1099;&#1081; &#1090;&#1086;&#1082;, &#1040;: 8,7</li></ul><h3>&#1056;&#1072;&#1073;&#1086;&#1095;&#1080;&#1077; &#1093;&#1072;&#1088;&#1072;&#1082;&#1090;&#1077;&#1088;&#1080;&#1089;&#1090;&#1080;&#1082;&#1080;</h3><ul><li>&#1042;&#1088;&#1077;&#1084;&#1103; &#1085;&#1072;&#1075;&#1088;&#1077;&#1074;&#1072; &#1086;&#1090; 15 &#1076;&#1086; 75&#176;&#1057; &#1089; &#1058;&#1069;&#1053;&#1086;&#1084;: 1 &#1095; 55 &#1084;&#1080;&#1085;</li><li>&#1050;&#1086;&#1083;&#1080;&#1095;&#1077;&#1089;&#1090;&#1074;&#1086; &#1089;&#1084;&#1077;&#1096;&#1072;&#1085;&#1085;&#1086;&#1081; &#1074;&#1086;&#1076;&#1099; &#1087;&#1088;&#1080; 40&#176;&#1057;, &#1083;: 89</li><li>&#1058;&#1077;&#1087;&#1083;&#1086;&#1087;&#1086;&#1090;&#1077;&#1088;&#1080;, &#1082;&#1042;&#1090;&#1095;/24&#1095;: 1,32</li></ul><table align="center" style="width: 100%; height: 100%;" border="1" cellspacing="0" cellpadding="0"><tbody><tr><td style="width: 212pt; height: 62.25pt;">&#1058;&#1072;&#1073;&#1083;&#1080;&#1094;&#1072; &#1089;&#1088;&#1072;&#1074;&#1085;&#1077;&#1085;&#1080;&#1103;</td><td style="width: 92pt;">TG30NGB6</td><td style="width: 92pt;">TG50NGB6</td><td style="width: 92pt;">TG80NGB6</td><td style="width: 92pt;">TG100NGB6</td><td style="width: 92pt;">TG150NGB6</td><td style="width: 92pt;">TG200NGB6</td></tr><tr><td style="width: 764pt; height: 14.25pt;" colspan="7">&#1054;&#1089;&#1085;&#1086;&#1074;&#1085;&#1099;&#1077; &#1076;&#1072;&#1085;&#1085;&#1099;&#1077;</td></tr><tr><td style="width: 212pt; height: 37.5pt;">&#1042;&#1080;&#1076; &#1087;&#1088;&#1080;&#1073;&#1086;&#1088;&#1072;:</td><td style="width: 92pt;">&#1101;&#1083;&#1077;&#1082;&#1090;&#1088;&#1080;&#1095;. <br>&#1074;&#1086;&#1076;&#1086;&#1085;&#1072;&#1075;&#1088;&#1077;- <br>&#1074;&#1072;&#1090;&#1077;&#1083;&#1100;</td><td style="width: 92pt;">&#1101;&#1083;&#1077;&#1082;&#1090;&#1088;&#1080;&#1095;. <br>&#1074;&#1086;&#1076;&#1086;&#1085;&#1072;&#1075;&#1088;&#1077;- <br>&#1074;&#1072;&#1090;&#1077;&#1083;&#1100;</td><td style="width: 92pt;">&#1101;&#1083;&#1077;&#1082;&#1090;&#1088;&#1080;&#1095;. <br>&#1074;&#1086;&#1076;&#1086;&#1085;&#1072;&#1075;&#1088;&#1077;- <br>&#1074;&#1072;&#1090;&#1077;&#1083;&#1100;</td><td style="width: 92pt;">&#1101;&#1083;&#1077;&#1082;&#1090;&#1088;&#1080;&#1095;. <br>&#1074;&#1086;&#1076;&#1086;&#1085;&#1072;&#1075;&#1088;&#1077;- <br>&#1074;&#1072;&#1090;&#1077;&#1083;&#1100;</td><td style="width: 92pt;">&#1101;&#1083;&#1077;&#1082;&#1090;&#1088;&#1080;&#1095;. <br>&#1074;&#1086;&#1076;&#1086;&#1085;&#1072;&#1075;&#1088;&#1077;- <br>&#1074;&#1072;&#1090;&#1077;&#1083;&#1100;</td><td style="width: 92pt;">&#1101;&#1083;&#1077;&#1082;&#1090;&#1088;&#1080;&#1095;. <br>&#1074;&#1086;&#1076;&#1086;&#1085;&#1072;&#1075;&#1088;&#1077;- <br>&#1074;&#1072;&#1090;&#1077;&#1083;&#1100;</td></tr><tr><td style="width: 764pt; height: 15.75pt;" colspan="7">&#1054;&#1073;&#1098;&#1077;&#1084;</td></tr><tr><td style="width: 212pt; height: 15.75pt;">&#1054;&#1073;&#1098;&#1077;&#1084;, &#1083;:</td><td style="width: 92pt;">30</td><td style="width: 92pt;">50</td><td style="width: 92pt;">80</td><td style="width: 92pt;">100</td><td style="width: 92pt;">150</td><td style="width: 92pt;">200</td></tr><tr><td style="width: 764pt; height: 15.75pt;" colspan="7">&#1055;&#1088;&#1077;&#1076;&#1085;&#1072;&#1079;&#1085;&#1072;&#1095;&#1077;&#1085;&#1080;&#1077; &#1080; &#1091;&#1089;&#1090;&#1072;&#1085;&#1086;&#1074;&#1082;&#1072;</td></tr><tr><td style="width: 212pt; height: 15.75pt;">&#1054;&#1076;&#1085;&#1072; &#1080;&#1083;&#1080; &#1085;&#1077;&#1089;&#1082;&#1086;&#1083;&#1100;&#1082;&#1086; &#1074;&#1086;&#1076;&#1086;&#1088;&#1072;&#1079;&#1073;&#1086;&#1088;&#1085;&#1099;&#1093; &#1090;&#1086;&#1095;&#1077;&#1082;:</td><td style="width: 92pt;">&#1044;&#1072;</td><td style="width: 92pt;">&#1044;&#1072;</td><td style="width: 92pt;">&#1044;&#1072;</td><td style="width: 92pt;">&#1044;&#1072;</td><td style="width: 92pt;">&#1044;&#1072;</td><td style="width: 92pt;">&#1044;&#1072;</td></tr><tr><td style="width: 212pt; height: 18pt;">&#1050;&#1086;&#1083;&#1080;&#1095;&#1077;&#1089;&#1090;&#1074;&#1086; &#1095;&#1077;&#1083;&#1086;&#1074;&#1077;&#1082; &#1087;&#1088;&#1080; &#1089;&#1088;&#1077;&#1076;&#1085;&#1077;&#1084; &#1088;&#1072;&#1089;&#1093;&#1086;&#1076;&#1077;:</td><td>1</td><td>2</td><td>3-4</td><td>4-5</td><td>6-8</td><td>8-10</td></tr><tr><td style="width: 212pt; height: 15.75pt;">&#1042;&#1077;&#1088;&#1090;&#1080;&#1082;&#1072;&#1083;&#1100;&#1085;&#1099;&#1081; &#1084;&#1086;&#1085;&#1090;&#1072;&#1078;:</td><td style="width: 92pt;">&#1044;&#1072;</td><td style="width: 92pt;">&#1044;&#1072;</td><td style="width: 92pt;">&#1044;&#1072;</td><td style="width: 92pt;">&#1044;&#1072;</td><td style="width: 92pt;">&#1044;&#1072;</td><td style="width: 92pt;">&#1044;&#1072;</td></tr><tr><td style="width: 212pt; height: 15.75pt;">&#1059;&#1085;&#1080;&#1074;&#1077;&#1088;&#1089;&#1072;&#1083;&#1100;&#1085;&#1099;&#1081; &#1084;&#1086;&#1085;&#1090;&#1072;&#1078;:</td><td style="width: 92pt;">&#8212;</td><td style="width: 92pt;">&#8212;</td><td style="width: 92pt;">&#8212;</td><td style="width: 92pt;">&#8212;</td><td style="width: 92pt;">&#8212;</td><td style="width: 92pt;">&#8212;</td></tr><tr><td style="width: 212pt; height: 15.75pt;">&#1052;&#1086;&#1085;&#1090;&#1072;&#1078; &#1085;&#1072;&#1076; &#1088;&#1072;&#1082;&#1086;&#1074;&#1080;&#1085;&#1086;&#1081;:</td><td style="width: 92pt;">&#8212;</td><td style="width: 92pt;">&#8212;</td><td style="width: 92pt;">&#8212;</td><td style="width: 92pt;">&#8212;</td><td style="width: 92pt;">&#8212;</td><td style="width: 92pt;">&#8212;</td></tr><tr><td style="width: 212pt; height: 15.75pt;">&#1052;&#1086;&#1085;&#1090;&#1072;&#1078; &#1087;&#1086;&#1076; &#1088;&#1072;&#1082;&#1086;&#1074;&#1080;&#1085;&#1086;&#1081;:</td><td style="width: 92pt;">&#8212;</td><td style="width: 92pt;">&#8212;</td><td style="width: 92pt;">&#8212;</td><td style="width: 92pt;">&#8212;</td><td style="width: 92pt;">&#8212;</td><td style="width: 92pt;">&#8212;</td></tr><tr><td style="width: 764pt; height: 15.75pt;" colspan="7">&#1052;&#1086;&#1085;&#1090;&#1072;&#1078;&#1085;&#1099;&#1077; &#1088;&#1072;&#1079;&#1084;&#1077;&#1088;&#1099;</td></tr><tr><td style="width: 212pt; height: 15.75pt;">&#1042;&#1099;&#1089;&#1086;&#1090;&#1072;, &#1084;&#1084;:</td><td style="width: 92pt;">459</td><td style="width: 92pt;">561</td><td style="width: 92pt;">766</td><td style="width: 92pt;">926</td><td style="width: 92pt;">1296</td><td style="width: 92pt;">1505</td></tr><tr><td style="width: 212pt; height: 15.75pt;">&#1042;&#1085;&#1077;&#1096;&#1085;&#1080;&#1081; &#1076;&#1080;&#1072;&#1084;&#1077;&#1090;&#1088;, &#1084;&#1084;:</td><td style="width: 92pt;">454</td><td style="width: 92pt;">454</td><td style="width: 92pt;">454</td><td style="width: 92pt;">454</td><td style="width: 92pt;">454</td><td style="width: 92pt;">500</td></tr><tr><td style="width: 212pt; height: 15.75pt;">&#1043;&#1083;&#1091;&#1073;&#1080;&#1085;&#1072;, &#1084;&#1084;:</td><td style="width: 92pt;">461</td><td style="width: 92pt;">461</td><td style="width: 92pt;">461</td><td style="width: 92pt;">461</td><td style="width: 92pt;">461</td><td style="width: 92pt;">507</td></tr><tr><td style="width: 212pt; height: 15.75pt;">&#1055;&#1088;&#1080;&#1089;&#1086;&#1077;&#1076;&#1080;&#1085;&#1077;&#1085;&#1080;&#1077; &#1082; &#1074;&#1086;&#1076;&#1086;&#1087;&#1088;&#1086;&#1074;&#1086;&#1076;&#1091;:</td><td style="width: 92pt;">G 1/2</td><td style="width: 92pt;">G 1/2</td><td style="width: 92pt;">G 1/2</td><td style="width: 92pt;">G 1/2</td><td style="width: 92pt;">G 1/2</td><td style="width: 92pt;">G 1/2</td></tr><tr><td style="width: 212pt; height: 15.75pt;">&#1042;&#1077;&#1089; &#1085;&#1077;&#1090;&#1090;&#1086;/&#1073;&#1088;&#1091;&#1090;&#1090;&#1086;/&#1089; &#1074;&#1086;&#1076;&#1086;&#1081;, &#1082;&#1075;:</td><td style="width: 92pt;">15,5/17,5/45,5</td><td style="width: 92pt;">21/23/71</td><td style="width: 92pt;">27/29/107</td><td style="width: 92pt;">31/33/131</td><td style="width: 92pt;">41/44/191</td><td style="width: 92pt;">65/69/265</td></tr><tr><td style="width: 764pt; height: 15.75pt;" colspan="7">&#1058;&#1077;&#1093;&#1085;&#1080;&#1095;&#1077;&#1089;&#1082;&#1080;&#1077; &#1093;&#1072;&#1088;&#1072;&#1082;&#1090;&#1077;&#1088;&#1080;&#1089;&#1090;&#1080;&#1082;&#1080;</td></tr><tr><td style="width: 212pt; height: 15.75pt;">&#1057;&#1090;&#1072;&#1083;&#1100;&#1085;&#1086;&#1081; &#1101;&#1084;&#1072;&#1083;&#1080;&#1088;&#1086;&#1074;&#1072;&#1085;&#1085;&#1099;&#1081; &#1073;&#1072;&#1082;:</td><td style="width: 92pt;">&#1044;&#1072;</td><td style="width: 92pt;">&#1044;&#1072;</td><td style="width: 92pt;">&#1044;&#1072;</td><td style="width: 92pt;">&#1044;&#1072;</td><td style="width: 92pt;">&#1044;&#1072;</td><td style="width: 92pt;">&#1044;&#1072;</td></tr><tr><td style="width: 212pt; height: 15.75pt;">&#1052;&#1072;&#1075;&#1085;&#1080;&#1077;&#1074;&#1099;&#1081; &#1079;&#1072;&#1097;&#1080;&#1090;&#1085;&#1099;&#1081; &#1072;&#1085;&#1086;&#1076;:</td><td style="width: 92pt;">&#1044;&#1072;</td><td style="width: 92pt;">&#1044;&#1072;</td><td style="width: 92pt;">&#1044;&#1072;</td><td style="width: 92pt;">&#1044;&#1072;</td><td style="width: 92pt;">&#1044;&#1072;</td><td style="width: 92pt;">&#1044;&#1072;</td></tr><tr><td style="width: 212pt; height: 15.75pt;">&#1056;&#1072;&#1073;&#1086;&#1095;&#1077;&#1077; &#1076;&#1072;&#1074;&#1083;&#1077;&#1085;&#1080;&#1077; &#1074; &#1074;&#1086;&#1076;&#1086;&#1085;&#1072;&#1075;&#1088;&#1077;&#1074;&#1072;&#1090;&#1077;&#1083;&#1077;, &#1073;&#1072;&#1088;:</td><td style="width: 92pt;">6</td><td style="width: 92pt;">6</td><td style="width: 92pt;">6</td><td style="width: 92pt;">6</td><td style="width: 92pt;">6</td><td style="width: 92pt;">6</td></tr><tr><td style="width: 212pt; height: 15.75pt;">&#1057;&#1088;&#1077;&#1076;&#1085;&#1103;&#1103; &#1090;&#1086;&#1083;&#1097;&#1080;&#1085;&#1072; &#1080;&#1079;&#1086;&#1083;&#1103;&#1094;&#1080;&#1086;&#1085;&#1085;&#1086;&#1075;&#1086; &#1089;&#1083;&#1086;&#1103;, &#1084;&#1084;:</td><td style="width: 92pt;">17</td><td style="width: 92pt;">17</td><td style="width: 92pt;">17</td><td style="width: 92pt;">17</td><td style="width: 92pt;">17</td><td style="width: 92pt;">25</td></tr><tr><td style="width: 212pt; height: 15.75pt;">&#1047;&#1072;&#1097;&#1080;&#1090;&#1072; &#1086;&#1090; &#1079;&#1072;&#1084;&#1077;&#1088;&#1079;&#1072;&#1085;&#1080;&#1103;:</td><td style="width: 92pt;">&#1044;&#1072;</td><td style="width: 92pt;">&#1044;&#1072;</td><td style="width: 92pt;">&#1044;&#1072;</td><td style="width: 92pt;">&#1044;&#1072;</td><td style="width: 92pt;">&#1044;&#1072;</td><td style="width: 92pt;">&#1044;&#1072;</td></tr><tr><td style="width: 212pt; height: 15.75pt;">&#1058;&#1077;&#1088;&#1084;&#1086;&#1084;&#1077;&#1090;&#1088;:</td><td style="width: 92pt;">&#1044;&#1072;</td><td style="width: 92pt;">&#1044;&#1072;</td><td style="width: 92pt;">&#1044;&#1072;</td><td style="width: 92pt;">&#1044;&#1072;</td><td style="width: 92pt;">&#1044;&#1072;</td><td style="width: 92pt;">&#1044;&#1072;</td></tr><tr><td style="width: 212pt; height: 15.75pt;">&#1060;&#1080;&#1082;&#1089;&#1072;&#1090;&#1086;&#1088; &#1079;&#1072;&#1087;&#1080;&#1089;&#1080; &#1087;&#1088;&#1080;&#1074;&#1099;&#1095;&#1077;&#1082; &#1087;&#1086;&#1090;&#1088;&#1077;&#1073;&#1080;&#1090;&#1077;&#1083;&#1103;:</td><td style="width: 92pt;">&#8212;</td><td style="width: 92pt;">&#8212;</td><td style="width: 92pt;">&#8212;</td><td style="width: 92pt;">&#8212;</td><td style="width: 92pt;">&#8212;</td><td style="width: 92pt;">&#8212;</td></tr><tr><td style="width: 212pt; height: 27pt;">&#1048;&#1085;&#1076;&#1080;&#1082;&#1072;&#1094;&#1080;&#1103; &#1086;&#1073;&#1098;&#1077;&#1084;&#1072; &#1076;&#1086;&#1089;&#1090;&#1091;&#1087;&#1085;&#1086;&#1081; &#1085;&#1072;&#1075;&#1088;&#1077;&#1090;&#1086;&#1081; &#1074;&#1086;&#1076;&#1099;:</td><td style="width: 92pt;">&#8212;</td><td style="width: 92pt;">&#8212;</td><td style="width: 92pt;">&#8212;</td><td style="width: 92pt;">&#8212;</td><td style="width: 92pt;">&#8212;</td><td style="width: 92pt;">&#8212;</td></tr><tr><td style="width: 212pt; height: 29.25pt;">&#1056;&#1091;&#1095;&#1085;&#1086;&#1077; &#1087;&#1088;&#1086;&#1075;&#1088;&#1072;&#1084;&#1084;&#1080;&#1088;&#1086;&#1074;&#1072;&#1085;&#1080;&#1077; &#1088;&#1077;&#1078;&#1080;&#1084;&#1086;&#1074; &#1088;&#1072;&#1073;&#1086;&#1090;&#1099;:</td><td style="width: 92pt;">&#8212;</td><td style="width: 92pt;">&#8212;</td><td style="width: 92pt;">&#8212;</td><td style="width: 92pt;">&#8212;</td><td style="width: 92pt;">&#8212;</td><td style="width: 92pt;">&#8212;</td></tr><tr><td style="width: 212pt; height: 15.75pt;">&#1059;&#1089;&#1082;&#1086;&#1088;&#1077;&#1085;&#1085;&#1099;&#1081; &#1085;&#1072;&#1075;&#1088;&#1077;&#1074; QuickHeat:</td><td style="width: 92pt;">&#8212;</td><td style="width: 92pt;">&#8212;</td><td style="width: 92pt;">&#8212;</td><td style="width: 92pt;">&#8212;</td><td style="width: 92pt;">&#8212;</td><td style="width: 92pt;">&#8212;</td></tr><tr><td style="width: 212pt; height: 30.75pt;">&#1042;&#1086;&#1079;&#1084;&#1086;&#1078;&#1085;&#1086;&#1089;&#1090;&#1100; &#1091;&#1089;&#1090;&#1072;&#1085;&#1086;&#1074;&#1082;&#1080; &#1090;&#1077;&#1084;&#1087;&#1077;&#1088;&#1072;&#1090;&#1091;&#1088;&#1099; &#1085;&#1072;&#1075;&#1088;&#1077;&#1074;&#1072; &#1074;&#1086;&#1076;&#1099; &#1076;&#1086; 75&#176;&#1057;:</td><td style="width: 92pt;">&#1044;&#1072;</td><td style="width: 92pt;">&#1044;&#1072;</td><td style="width: 92pt;">&#1044;&#1072;</td><td style="width: 92pt;">&#1044;&#1072;</td><td style="width: 92pt;">&#1044;&#1072;</td><td style="width: 92pt;">&#1044;&#1072;</td></tr><tr><td style="width: 212pt; height: 15.75pt;">&#1051;&#1072;&#1084;&#1087;&#1086;&#1095;&#1082;&#1072;-&#1080;&#1085;&#1076;&#1080;&#1082;&#1072;&#1090;&#1086;&#1088; &#1088;&#1072;&#1073;&#1086;&#1090;&#1099; &#1058;&#1069;&#1053;&#1072;:</td><td style="width: 92pt;">&#1044;&#1072;</td><td style="width: 92pt;">&#1044;&#1072;</td><td style="width: 92pt;">&#1044;&#1072;</td><td style="width: 92pt;">&#1044;&#1072;</td><td style="width: 92pt;">&#1044;&#1072;</td><td style="width: 92pt;">&#1044;&#1072;</td></tr><tr><td style="width: 764pt; height: 15.75pt;" colspan="7">&#1041;&#1077;&#1079;&#1086;&#1087;&#1072;&#1089;&#1085;&#1086;&#1089;&#1090;&#1100;</td></tr><tr><td style="width: 212pt; height: 27.75pt;">&#1055;&#1088;&#1077;&#1076;&#1086;&#1093;&#1088;&#1072;&#1085;&#1080;&#1090;&#1077;&#1083;&#1100;&#1085;&#1099;&#1081; &#1082;&#1083;&#1072;&#1087;&#1072;&#1085; &#1075;&#1088;&#1091;&#1087;&#1087;&#1099; &#1073;&#1077;&#1079;&#1086;&#1087;&#1072;&#1089;&#1085;&#1086;&#1089;&#1090;&#1080;:</td><td style="width: 92pt;">&#1044;&#1072;</td><td style="width: 92pt;">&#1044;&#1072;</td><td style="width: 92pt;">&#1044;&#1072;</td><td style="width: 92pt;">&#1044;&#1072;</td><td style="width: 92pt;">&#1044;&#1072;</td><td style="width: 92pt;">&#1044;&#1072;</td></tr><tr><td style="width: 212pt; height: 15.75pt;">&#1057;&#1090;&#1077;&#1087;&#1077;&#1085;&#1100; &#1079;&#1072;&#1097;&#1080;&#1090;&#1099;:</td><td style="width: 92pt;">IP24</td><td style="width: 92pt;">IP24</td><td style="width: 92pt;">IP24</td><td style="width: 92pt;">IP24</td><td style="width: 92pt;">IP24</td><td style="width: 92pt;">IP24</td></tr><tr><td style="width: 764pt; height: 15.75pt;" colspan="7">&#1069;&#1083;&#1077;&#1082;&#1090;&#1088;&#1080;&#1095;&#1077;&#1089;&#1082;&#1080;&#1077; &#1093;&#1072;&#1088;&#1072;&#1082;&#1090;&#1077;&#1088;&#1080;&#1089;&#1090;&#1080;&#1082;&#1080;</td></tr><tr><td style="width: 212pt; height: 15.75pt;">&#1050;&#1086;&#1083;&#1080;&#1095;&#1077;&#1089;&#1090;&#1074;&#1086; &#1058;&#1069;&#1053;&#1086;&#1074; &#1093; &#1084;&#1086;&#1097;&#1085;&#1086;&#1089;&#1090;&#1100; &#1058;&#1069;&#1053;&#1072;, &#1042;&#1090;:</td><td style="width: 92pt;">1&#1093;2000</td><td style="width: 92pt;">1&#1093;2000</td><td style="width: 92pt;">1&#1093;2000</td><td style="width: 92pt;">1&#1093;2000</td><td style="width: 92pt;">1&#1093;2000</td><td style="width: 92pt;">1&#1093;2000</td></tr><tr><td style="width: 212pt; height: 15.75pt;">&#1054;&#1073;&#1097;&#1072;&#1103; &#1084;&#1086;&#1097;&#1085;&#1086;&#1089;&#1090;&#1100;, &#1042;&#1090;:</td><td style="width: 92pt;">2000</td><td style="width: 92pt;">2000</td><td style="width: 92pt;">2000</td><td style="width: 92pt;">2000</td><td style="width: 92pt;">2000</td><td style="width: 92pt;">2000</td></tr><tr><td style="width: 212pt; height: 15.75pt;">&#1053;&#1072;&#1087;&#1088;&#1103;&#1078;&#1077;&#1085;&#1080;&#1077;, &#1042;:</td><td style="width: 92pt;">230</td><td style="width: 92pt;">230</td><td style="width: 92pt;">230</td><td style="width: 92pt;">230</td><td style="width: 92pt;">230</td><td style="width: 92pt;">230</td></tr><tr><td style="width: 212pt; height: 15.75pt;">&#1053;&#1086;&#1084;&#1080;&#1085;&#1072;&#1083;&#1100;&#1085;&#1099;&#1081; &#1090;&#1086;&#1082;, &#1040;:</td><td style="width: 92pt;">8,7</td><td style="width: 92pt;">8,7</td><td style="width: 92pt;">8,7</td><td style="width: 92pt;">8,7</td><td style="width: 92pt;">8,7</td><td style="width: 92pt;">8,7</td></tr><tr><td style="width: 764pt; height: 15.75pt;" colspan="7">&#1056;&#1072;&#1073;&#1086;&#1095;&#1080;&#1077; &#1093;&#1072;&#1088;&#1072;&#1082;&#1090;&#1077;&#1088;&#1080;&#1089;&#1090;&#1080;&#1082;&#1080;</td></tr><tr><td style="width: 212pt; height: 15.75pt;">&#1042;&#1088;&#1077;&#1084;&#1103; &#1085;&#1072;&#1075;&#1088;&#1077;&#1074;&#1072; &#1086;&#1090; 15 &#1076;&#1086; 75&#176;&#1057; &#1089; &#1058;&#1069;&#1053;&#1086;&#1084;:</td><td style="width: 92pt;">1 &#1095; 05 &#1084;&#1080;&#1085;</td><td style="width: 92pt;">1 &#1095; 55 &#1084;&#1080;&#1085;</td><td style="width: 92pt;">3 &#1095; 05 &#1084;&#1080;&#1085;</td><td style="width: 92pt;">3 &#1095; 55 &#1084;&#1080;&#1085;</td><td style="width: 92pt;">5 &#1095; 45 &#1084;&#1080;&#1085;</td><td style="width: 92pt;">7 &#1095; 40 &#1084;&#1080;&#1085;</td></tr><tr><td style="width: 212pt; height: 15.75pt;">&#1050;&#1086;&#1083;&#1080;&#1095;&#1077;&#1089;&#1090;&#1074;&#1086; &#1089;&#1084;&#1077;&#1096;&#1072;&#1085;&#1085;&#1086;&#1081; &#1074;&#1086;&#1076;&#1099; &#1087;&#1088;&#1080; 40&#176;&#1057;, &#1083;:</td><td style="width: 92pt;">50</td><td style="width: 92pt;">89</td><td style="width: 92pt;">145</td><td style="width: 92pt;">200</td><td style="width: 92pt;">298</td><td style="width: 92pt;">399</td></tr><tr><td style="width: 212pt; height: 15.75pt;">&#1058;&#1077;&#1087;&#1083;&#1086;&#1087;&#1086;&#1090;&#1077;&#1088;&#1080;, &#1082;&#1042;&#1090;&#1095;/24&#1095;:</td><td style="width: 92pt;">0,9</td><td style="width: 92pt;">1,32</td><td style="width: 92pt;">1,85</td><td style="width: 92pt;">2,2</td><td style="width: 92pt;">3,2</td><td style="width: 92pt;">&#8212;</td></tr></tbody></table></div> | [24 empty] | 21 | [10 empty] | 461 | [448 empty] | 21 | 2 | 461 |  |  |  | 561 | [63 empty] | G 1/2" | 50
https://climatopt.ru/catalog/vodonagrevateli/nakopitelnye/nastennye/gorenje/vodonagrevatel_elektricheskiy_nakopitelnyy_gorenje_tg_80_ng_b6/ | /upload/resize_cache/iblock/35e/400_400_140cd750bba9870f18aada2478b24840a/1726_cover_0.jpg | [9 empty] | Водонагреватель электрический накопительный Gorenje TG 80 NG B6 | 11990 | 31365 | Накопительные | [27 empty] | 27 | [10 empty] | 461 | [448 empty] | 27 | 2 | 461 |  |  |  | 766 | [63 empty] | G 1/2" | 80
https://climatopt.ru/catalog/vodonagrevateli/nakopitelnye/nastennye/gorenje/vodonagrevatel_elektricheskiy_nakopitelnyy_gorenje_tgr_100_ng_b6/ | /upload/resize_cache/iblock/e6a/400_400_140cd750bba9870f18aada2478b24840a/1729_cover_0.jpg | [9 empty] | Водонагреватель электрический накопительный Gorenje TGR 100 NG B6 | 13490 | 31366 | Накопительные |  | Водонагреватель электрический накопительный настенный GORENJE TGR 100NGB6 . Отличительные особенности: Водонагреватели типа TGR оборудованы регулятором температуры воды, который расположен на нижней крышке нагревателя. Они предназначены для обеспечения горячей водой отдельных водоразборных точек и для группового или центрального водоснабжения водоразборных точек от одного водонагревателя. Благодаря малому внешнему диаметру их можно устанавливать в небольших по площади квартирах. Бак выполнен из высококачественной эмалированной стали. Дополнительной защитой от коррозии служит магниевый анод. Данные водонагреватели предназначены только для вертикального настенного монтажа. Новое исполнение фланца нагревательного элемента облегчает очистку он накипи, позволяет производить очистку реже, а также упрощает повседневный уход. Возможность установки желаемой температуры до 75 °C Дополнительные функции: термометр, показывающий температуру воды в водонагревателе индикатор работы ТЭНа , возможность установки желаемой температуры:экономичного режима защиты от замерзания. Простая установка и уход. При подключении водонагревателя как напорного обязательно использование предохранительного клапана. Объем, л: 100 Одна или несколько водоразборных точек Количество человек при среднем расходе: 4-5 Вертикальный монтаж Высота, мм: 935 Внешний диаметр, мм: 454 Глубина, мм: 461 Присоединение к водопроводу: G 1/2 Вес нетто/брутто/с водой, кг: 31/33/131 Технические характеристики Стальной эмалированный бак Магниевый защитный анод Рабочее давление в водонагревателе, бар: 6 Средняя толщина изоляционного слоя, мм: 17 Защита от замерзания Термометр Возможность установки температуры нагрева воды до 75°С Лампочка- индикатор работы ТЭНа Безопасность Предохранительный клапан группы безопасности Степень защиты: IP24 Электрические характеристики Количество ТЭНов х мощность ТЭНа, Вт: 1х2000 Общая мощность, Вт: 2000 Напряжение, В: 230 Номинальный ток, А: 8,7 Рабочие характеристики Время нагрева от 15 до 75°С с ТЭНом: 3 ч 55 мин Количество смешанной воды при 40°С, л: 200 Теплопотери, кВтч/24ч: 2,2 Таблица сравнения TGR30NGB6 TGR50NGB6 TGR80NGB6 TGR100NGB6 TGR150NGB6 TGR200NGB6 Основные данные Вид прибора: электрич. водонагре- ватель электрич. водонагре- ватель электрич. водонагре- ватель электрич. водонагре- ватель электрич. водонагре- ватель электрич. водонагре- ватель Объем Объем, л: 30 50 80 100 150 200 Предназначение и установка Одна или несколько водоразборных точек: Да Да Да Да Да Да Количество человек при среднем расходе: 1 2 3-4 4-5 6-8 8-10 Вертикальный монтаж: Да Да Да Да Да Да Универсальный монтаж: — — — — — — Монтаж над раковиной: — — — — — — Монтаж под раковиной: — — — — — — Монтажные размеры Высота, мм: 468 570 775 935 1305 1514 Внешний диаметр, мм: 454 454 454 454 454 500 Глубина, мм: 461 461 461 461 461 507 Присоединение к водопроводу: G 1/2 G 1/2 G 1/2 G 1/2 G 1/2 G 1/2 Вес нетто/брутто/с водой, кг: 15,5/17,5/45,5 21/23/71 27/29/107 31/33/131 41/44/191 65/69/265 Технические характеристики Стальной эмалированный бак: Да Да Да Да Да Да Магниевый защитный анод: Да Да Да Да Да Да Рабочее давление в водонагревателе, бар: 6 6 6 6 6 6 Средняя толщина изоляционного слоя, мм: 34 17 17 17 17 25 Защита от замерзания: Да Да Да Да Да Да Термометр: Да Да Да Да Да Да Фиксатор записи привычек потребителя: — — — — — — Индикация объема доступной нагретой воды: — — — — — — Ручное программирование режимов работы: — — — — — — Ускоренный нагрев QuickHeat: — — — — — — Возможность установки температуры нагрева воды до 75°С: Да Да Да Да Да Да Лампочка-индикатор работы ТЭНа: Да Да Да Да Да Да Безопасность Предохранительный клапан группы безопасности: Да Да Да Да Да Да Степень защиты: IP24 IP24 IP24 IP24 IP24 IP24 Электрические характеристики Количество ТЭНов х мощность ТЭНа, Вт: 1х2000 1х2000 1х2000 1х2000 1х2000 1х2000 Общая мощность, Вт: 2000 2000 2000 2000 2000 2000 Напряжение, В: 230 230 230 230 230 230 Номинальный ток, А: 8,7 8,7 8,7 8,7 8,7 8,7 Рабочие характеристики Время нагрева от 15 до 75°С с ТЭНом: 1 ч 05 мин 1 ч 55 мин 3 ч 05 мин 3 ч 55 мин 5 ч 45 мин 7 ч 40 мин Количество смешанной воды при 40°С, л: 50 89 145 200 298 399 Теплопотери, кВтч/24ч: 0,9 1,32 1,85 2,2 3,2 — | <div class="detail_text"><p>&#1042;&#1086;&#1076;&#1086;&#1085;&#1072;&#1075;&#1088;&#1077;&#1074;&#1072;&#1090;&#1077;&#1083;&#1100; &#1101;&#1083;&#1077;&#1082;&#1090;&#1088;&#1080;&#1095;&#1077;&#1089;&#1082;&#1080;&#1081; &#1085;&#1072;&#1082;&#1086;&#1087;&#1080;&#1090;&#1077;&#1083;&#1100;&#1085;&#1099;&#1081; &#1085;&#1072;&#1089;&#1090;&#1077;&#1085;&#1085;&#1099;&#1081; <strong>GORENJE TGR 100NGB6</strong>. &#1054;&#1090;&#1083;&#1080;&#1095;&#1080;&#1090;&#1077;&#1083;&#1100;&#1085;&#1099;&#1077; &#1086;&#1089;&#1086;&#1073;&#1077;&#1085;&#1085;&#1086;&#1089;&#1090;&#1080;: &#1042;&#1086;&#1076;&#1086;&#1085;&#1072;&#1075;&#1088;&#1077;&#1074;&#1072;&#1090;&#1077;&#1083;&#1080; &#1090;&#1080;&#1087;&#1072;<strong>TGR</strong>&#1086;&#1073;&#1086;&#1088;&#1091;&#1076;&#1086;&#1074;&#1072;&#1085;&#1099; &#1088;&#1077;&#1075;&#1091;&#1083;&#1103;&#1090;&#1086;&#1088;&#1086;&#1084; &#1090;&#1077;&#1084;&#1087;&#1077;&#1088;&#1072;&#1090;&#1091;&#1088;&#1099; &#1074;&#1086;&#1076;&#1099;, &#1082;&#1086;&#1090;&#1086;&#1088;&#1099;&#1081; &#1088;&#1072;&#1089;&#1087;&#1086;&#1083;&#1086;&#1078;&#1077;&#1085; &#1085;&#1072; &#1085;&#1080;&#1078;&#1085;&#1077;&#1081; &#1082;&#1088;&#1099;&#1096;&#1082;&#1077; &#1085;&#1072;&#1075;&#1088;&#1077;&#1074;&#1072;&#1090;&#1077;&#1083;&#1103;. &#1054;&#1085;&#1080; &#1087;&#1088;&#1077;&#1076;&#1085;&#1072;&#1079;&#1085;&#1072;&#1095;&#1077;&#1085;&#1099; &#1076;&#1083;&#1103; &#1086;&#1073;&#1077;&#1089;&#1087;&#1077;&#1095;&#1077;&#1085;&#1080;&#1103; &#1075;&#1086;&#1088;&#1103;&#1095;&#1077;&#1081; &#1074;&#1086;&#1076;&#1086;&#1081; &#1086;&#1090;&#1076;&#1077;&#1083;&#1100;&#1085;&#1099;&#1093; &#1074;&#1086;&#1076;&#1086;&#1088;&#1072;&#1079;&#1073;&#1086;&#1088;&#1085;&#1099;&#1093; &#1090;&#1086;&#1095;&#1077;&#1082; &#1080; &#1076;&#1083;&#1103; &#1075;&#1088;&#1091;&#1087;&#1087;&#1086;&#1074;&#1086;&#1075;&#1086; &#1080;&#1083;&#1080; &#1094;&#1077;&#1085;&#1090;&#1088;&#1072;&#1083;&#1100;&#1085;&#1086;&#1075;&#1086; &#1074;&#1086;&#1076;&#1086;&#1089;&#1085;&#1072;&#1073;&#1078;&#1077;&#1085;&#1080;&#1103; &#1074;&#1086;&#1076;&#1086;&#1088;&#1072;&#1079;&#1073;&#1086;&#1088;&#1085;&#1099;&#1093; &#1090;&#1086;&#1095;&#1077;&#1082; &#1086;&#1090; &#1086;&#1076;&#1085;&#1086;&#1075;&#1086; &#1074;&#1086;&#1076;&#1086;&#1085;&#1072;&#1075;&#1088;&#1077;&#1074;&#1072;&#1090;&#1077;&#1083;&#1103;. &#1041;&#1083;&#1072;&#1075;&#1086;&#1076;&#1072;&#1088;&#1103; &#1084;&#1072;&#1083;&#1086;&#1084;&#1091; &#1074;&#1085;&#1077;&#1096;&#1085;&#1077;&#1084;&#1091; &#1076;&#1080;&#1072;&#1084;&#1077;&#1090;&#1088;&#1091; &#1080;&#1093; &#1084;&#1086;&#1078;&#1085;&#1086; &#1091;&#1089;&#1090;&#1072;&#1085;&#1072;&#1074;&#1083;&#1080;&#1074;&#1072;&#1090;&#1100; &#1074; &#1085;&#1077;&#1073;&#1086;&#1083;&#1100;&#1096;&#1080;&#1093; &#1087;&#1086; &#1087;&#1083;&#1086;&#1097;&#1072;&#1076;&#1080; &#1082;&#1074;&#1072;&#1088;&#1090;&#1080;&#1088;&#1072;&#1093;. &#1041;&#1072;&#1082; &#1074;&#1099;&#1087;&#1086;&#1083;&#1085;&#1077;&#1085; &#1080;&#1079; &#1074;&#1099;&#1089;&#1086;&#1082;&#1086;&#1082;&#1072;&#1095;&#1077;&#1089;&#1090;&#1074;&#1077;&#1085;&#1085;&#1086;&#1081; &#1101;&#1084;&#1072;&#1083;&#1080;&#1088;&#1086;&#1074;&#1072;&#1085;&#1085;&#1086;&#1081; &#1089;&#1090;&#1072;&#1083;&#1080;. &#1044;&#1086;&#1087;&#1086;&#1083;&#1085;&#1080;&#1090;&#1077;&#1083;&#1100;&#1085;&#1086;&#1081; &#1079;&#1072;&#1097;&#1080;&#1090;&#1086;&#1081; &#1086;&#1090; &#1082;&#1086;&#1088;&#1088;&#1086;&#1079;&#1080;&#1080; &#1089;&#1083;&#1091;&#1078;&#1080;&#1090; &#1084;&#1072;&#1075;&#1085;&#1080;&#1077;&#1074;&#1099;&#1081; &#1072;&#1085;&#1086;&#1076;. <br>&#1044;&#1072;&#1085;&#1085;&#1099;&#1077; &#1074;&#1086;&#1076;&#1086;&#1085;&#1072;&#1075;&#1088;&#1077;&#1074;&#1072;&#1090;&#1077;&#1083;&#1080; &#1087;&#1088;&#1077;&#1076;&#1085;&#1072;&#1079;&#1085;&#1072;&#1095;&#1077;&#1085;&#1099; &#1090;&#1086;&#1083;&#1100;&#1082;&#1086; &#1076;&#1083;&#1103; &#1074;&#1077;&#1088;&#1090;&#1080;&#1082;&#1072;&#1083;&#1100;&#1085;&#1086;&#1075;&#1086; &#1085;&#1072;&#1089;&#1090;&#1077;&#1085;&#1085;&#1086;&#1075;&#1086; &#1084;&#1086;&#1085;&#1090;&#1072;&#1078;&#1072;. <br>&#1053;&#1086;&#1074;&#1086;&#1077; &#1080;&#1089;&#1087;&#1086;&#1083;&#1085;&#1077;&#1085;&#1080;&#1077; &#1092;&#1083;&#1072;&#1085;&#1094;&#1072; &#1085;&#1072;&#1075;&#1088;&#1077;&#1074;&#1072;&#1090;&#1077;&#1083;&#1100;&#1085;&#1086;&#1075;&#1086; &#1101;&#1083;&#1077;&#1084;&#1077;&#1085;&#1090;&#1072; &#1086;&#1073;&#1083;&#1077;&#1075;&#1095;&#1072;&#1077;&#1090; &#1086;&#1095;&#1080;&#1089;&#1090;&#1082;&#1091; &#1086;&#1085; &#1085;&#1072;&#1082;&#1080;&#1087;&#1080;, &#1087;&#1086;&#1079;&#1074;&#1086;&#1083;&#1103;&#1077;&#1090; &#1087;&#1088;&#1086;&#1080;&#1079;&#1074;&#1086;&#1076;&#1080;&#1090;&#1100; &#1086;&#1095;&#1080;&#1089;&#1090;&#1082;&#1091; &#1088;&#1077;&#1078;&#1077;, &#1072; &#1090;&#1072;&#1082;&#1078;&#1077; &#1091;&#1087;&#1088;&#1086;&#1097;&#1072;&#1077;&#1090; &#1087;&#1086;&#1074;&#1089;&#1077;&#1076;&#1085;&#1077;&#1074;&#1085;&#1099;&#1081; &#1091;&#1093;&#1086;&#1076;. &#1042;&#1086;&#1079;&#1084;&#1086;&#1078;&#1085;&#1086;&#1089;&#1090;&#1100; &#1091;&#1089;&#1090;&#1072;&#1085;&#1086;&#1074;&#1082;&#1080; &#1078;&#1077;&#1083;&#1072;&#1077;&#1084;&#1086;&#1081; &#1090;&#1077;&#1084;&#1087;&#1077;&#1088;&#1072;&#1090;&#1091;&#1088;&#1099; &#1076;&#1086; 75 &#176;C &#1044;&#1086;&#1087;&#1086;&#1083;&#1085;&#1080;&#1090;&#1077;&#1083;&#1100;&#1085;&#1099;&#1077; &#1092;&#1091;&#1085;&#1082;&#1094;&#1080;&#1080;: &#1090;&#1077;&#1088;&#1084;&#1086;&#1084;&#1077;&#1090;&#1088;, &#1087;&#1086;&#1082;&#1072;&#1079;&#1099;&#1074;&#1072;&#1102;&#1097;&#1080;&#1081; &#1090;&#1077;&#1084;&#1087;&#1077;&#1088;&#1072;&#1090;&#1091;&#1088;&#1091; &#1074;&#1086;&#1076;&#1099; &#1074; &#1074;&#1086;&#1076;&#1086;&#1085;&#1072;&#1075;&#1088;&#1077;&#1074;&#1072;&#1090;&#1077;&#1083;&#1077; &#1080;&#1085;&#1076;&#1080;&#1082;&#1072;&#1090;&#1086;&#1088; &#1088;&#1072;&#1073;&#1086;&#1090;&#1099; &#1058;&#1069;&#1053;&#1072; , &#1074;&#1086;&#1079;&#1084;&#1086;&#1078;&#1085;&#1086;&#1089;&#1090;&#1100; &#1091;&#1089;&#1090;&#1072;&#1085;&#1086;&#1074;&#1082;&#1080; &#1078;&#1077;&#1083;&#1072;&#1077;&#1084;&#1086;&#1081; &#1090;&#1077;&#1084;&#1087;&#1077;&#1088;&#1072;&#1090;&#1091;&#1088;&#1099;:&#1101;&#1082;&#1086;&#1085;&#1086;&#1084;&#1080;&#1095;&#1085;&#1086;&#1075;&#1086; &#1088;&#1077;&#1078;&#1080;&#1084;&#1072; &#1079;&#1072;&#1097;&#1080;&#1090;&#1099; &#1086;&#1090; &#1079;&#1072;&#1084;&#1077;&#1088;&#1079;&#1072;&#1085;&#1080;&#1103;. &#1055;&#1088;&#1086;&#1089;&#1090;&#1072;&#1103; &#1091;&#1089;&#1090;&#1072;&#1085;&#1086;&#1074;&#1082;&#1072; &#1080; &#1091;&#1093;&#1086;&#1076;. &#1055;&#1088;&#1080; &#1087;&#1086;&#1076;&#1082;&#1083;&#1102;&#1095;&#1077;&#1085;&#1080;&#1080; &#1074;&#1086;&#1076;&#1086;&#1085;&#1072;&#1075;&#1088;&#1077;&#1074;&#1072;&#1090;&#1077;&#1083;&#1103; &#1082;&#1072;&#1082; &#1085;&#1072;&#1087;&#1086;&#1088;&#1085;&#1086;&#1075;&#1086; &#1086;&#1073;&#1103;&#1079;&#1072;&#1090;&#1077;&#1083;&#1100;&#1085;&#1086; &#1080;&#1089;&#1087;&#1086;&#1083;&#1100;&#1079;&#1086;&#1074;&#1072;&#1085;&#1080;&#1077; &#1087;&#1088;&#1077;&#1076;&#1086;&#1093;&#1088;&#1072;&#1085;&#1080;&#1090;&#1077;&#1083;&#1100;&#1085;&#1086;&#1075;&#1086; &#1082;&#1083;&#1072;&#1087;&#1072;&#1085;&#1072;. <br> </p><ul><li>&#1054;&#1073;&#1098;&#1077;&#1084;, &#1083;: 100</li><li>&#1054;&#1076;&#1085;&#1072; &#1080;&#1083;&#1080; &#1085;&#1077;&#1089;&#1082;&#1086;&#1083;&#1100;&#1082;&#1086; &#1074;&#1086;&#1076;&#1086;&#1088;&#1072;&#1079;&#1073;&#1086;&#1088;&#1085;&#1099;&#1093; &#1090;&#1086;&#1095;&#1077;&#1082;</li><li>&#1050;&#1086;&#1083;&#1080;&#1095;&#1077;&#1089;&#1090;&#1074;&#1086; &#1095;&#1077;&#1083;&#1086;&#1074;&#1077;&#1082; &#1087;&#1088;&#1080; &#1089;&#1088;&#1077;&#1076;&#1085;&#1077;&#1084; &#1088;&#1072;&#1089;&#1093;&#1086;&#1076;&#1077;: 4-5</li><li>&#1042;&#1077;&#1088;&#1090;&#1080;&#1082;&#1072;&#1083;&#1100;&#1085;&#1099;&#1081; &#1084;&#1086;&#1085;&#1090;&#1072;&#1078;</li><li>&#1042;&#1099;&#1089;&#1086;&#1090;&#1072;, &#1084;&#1084;: 935</li><li>&#1042;&#1085;&#1077;&#1096;&#1085;&#1080;&#1081; &#1076;&#1080;&#1072;&#1084;&#1077;&#1090;&#1088;, &#1084;&#1084;: 454</li><li>&#1043;&#1083;&#1091;&#1073;&#1080;&#1085;&#1072;, &#1084;&#1084;: 461</li><li>&#1055;&#1088;&#1080;&#1089;&#1086;&#1077;&#1076;&#1080;&#1085;&#1077;&#1085;&#1080;&#1077; &#1082; &#1074;&#1086;&#1076;&#1086;&#1087;&#1088;&#1086;&#1074;&#1086;&#1076;&#1091;: G 1/2</li><li>&#1042;&#1077;&#1089; &#1085;&#1077;&#1090;&#1090;&#1086;/&#1073;&#1088;&#1091;&#1090;&#1090;&#1086;/&#1089; &#1074;&#1086;&#1076;&#1086;&#1081;, &#1082;&#1075;: 31/33/131</li></ul><h3>&#1058;&#1077;&#1093;&#1085;&#1080;&#1095;&#1077;&#1089;&#1082;&#1080;&#1077; &#1093;&#1072;&#1088;&#1072;&#1082;&#1090;&#1077;&#1088;&#1080;&#1089;&#1090;&#1080;&#1082;&#1080;</h3><ul><li>&#1057;&#1090;&#1072;&#1083;&#1100;&#1085;&#1086;&#1081; &#1101;&#1084;&#1072;&#1083;&#1080;&#1088;&#1086;&#1074;&#1072;&#1085;&#1085;&#1099;&#1081; &#1073;&#1072;&#1082;</li><li>&#1052;&#1072;&#1075;&#1085;&#1080;&#1077;&#1074;&#1099;&#1081; &#1079;&#1072;&#1097;&#1080;&#1090;&#1085;&#1099;&#1081; &#1072;&#1085;&#1086;&#1076;</li><li>&#1056;&#1072;&#1073;&#1086;&#1095;&#1077;&#1077; &#1076;&#1072;&#1074;&#1083;&#1077;&#1085;&#1080;&#1077; &#1074; &#1074;&#1086;&#1076;&#1086;&#1085;&#1072;&#1075;&#1088;&#1077;&#1074;&#1072;&#1090;&#1077;&#1083;&#1077;, &#1073;&#1072;&#1088;: 6</li><li>&#1057;&#1088;&#1077;&#1076;&#1085;&#1103;&#1103; &#1090;&#1086;&#1083;&#1097;&#1080;&#1085;&#1072; &#1080;&#1079;&#1086;&#1083;&#1103;&#1094;&#1080;&#1086;&#1085;&#1085;&#1086;&#1075;&#1086; &#1089;&#1083;&#1086;&#1103;, &#1084;&#1084;: 17</li><li>&#1047;&#1072;&#1097;&#1080;&#1090;&#1072; &#1086;&#1090; &#1079;&#1072;&#1084;&#1077;&#1088;&#1079;&#1072;&#1085;&#1080;&#1103;</li><li>&#1058;&#1077;&#1088;&#1084;&#1086;&#1084;&#1077;&#1090;&#1088;</li><li>&#1042;&#1086;&#1079;&#1084;&#1086;&#1078;&#1085;&#1086;&#1089;&#1090;&#1100; &#1091;&#1089;&#1090;&#1072;&#1085;&#1086;&#1074;&#1082;&#1080; &#1090;&#1077;&#1084;&#1087;&#1077;&#1088;&#1072;&#1090;&#1091;&#1088;&#1099; &#1085;&#1072;&#1075;&#1088;&#1077;&#1074;&#1072; &#1074;&#1086;&#1076;&#1099; &#1076;&#1086; 75&#176;&#1057;</li><li>&#1051;&#1072;&#1084;&#1087;&#1086;&#1095;&#1082;&#1072;-&#1080;&#1085;&#1076;&#1080;&#1082;&#1072;&#1090;&#1086;&#1088; &#1088;&#1072;&#1073;&#1086;&#1090;&#1099; &#1058;&#1069;&#1053;&#1072;</li></ul><h3>&#1041;&#1077;&#1079;&#1086;&#1087;&#1072;&#1089;&#1085;&#1086;&#1089;&#1090;&#1100;</h3><ul><li>&#1055;&#1088;&#1077;&#1076;&#1086;&#1093;&#1088;&#1072;&#1085;&#1080;&#1090;&#1077;&#1083;&#1100;&#1085;&#1099;&#1081; &#1082;&#1083;&#1072;&#1087;&#1072;&#1085; &#1075;&#1088;&#1091;&#1087;&#1087;&#1099; &#1073;&#1077;&#1079;&#1086;&#1087;&#1072;&#1089;&#1085;&#1086;&#1089;&#1090;&#1080;</li><li>&#1057;&#1090;&#1077;&#1087;&#1077;&#1085;&#1100; &#1079;&#1072;&#1097;&#1080;&#1090;&#1099;: IP24</li></ul><h3>&#1069;&#1083;&#1077;&#1082;&#1090;&#1088;&#1080;&#1095;&#1077;&#1089;&#1082;&#1080;&#1077; &#1093;&#1072;&#1088;&#1072;&#1082;&#1090;&#1077;&#1088;&#1080;&#1089;&#1090;&#1080;&#1082;&#1080;</h3><ul><li>&#1050;&#1086;&#1083;&#1080;&#1095;&#1077;&#1089;&#1090;&#1074;&#1086; &#1058;&#1069;&#1053;&#1086;&#1074; &#1093; &#1084;&#1086;&#1097;&#1085;&#1086;&#1089;&#1090;&#1100; &#1058;&#1069;&#1053;&#1072;, &#1042;&#1090;: 1&#1093;2000</li><li>&#1054;&#1073;&#1097;&#1072;&#1103; &#1084;&#1086;&#1097;&#1085;&#1086;&#1089;&#1090;&#1100;, &#1042;&#1090;: 2000</li><li>&#1053;&#1072;&#1087;&#1088;&#1103;&#1078;&#1077;&#1085;&#1080;&#1077;, &#1042;: 230</li><li>&#1053;&#1086;&#1084;&#1080;&#1085;&#1072;&#1083;&#1100;&#1085;&#1099;&#1081; &#1090;&#1086;&#1082;, &#1040;: 8,7</li></ul><h3>&#1056;&#1072;&#1073;&#1086;&#1095;&#1080;&#1077; &#1093;&#1072;&#1088;&#1072;&#1082;&#1090;&#1077;&#1088;&#1080;&#1089;&#1090;&#1080;&#1082;&#1080;</h3><ul><li>&#1042;&#1088;&#1077;&#1084;&#1103; &#1085;&#1072;&#1075;&#1088;&#1077;&#1074;&#1072; &#1086;&#1090; 15 &#1076;&#1086; 75&#176;&#1057; &#1089; &#1058;&#1069;&#1053;&#1086;&#1084;: 3 &#1095; 55 &#1084;&#1080;&#1085;</li><li>&#1050;&#1086;&#1083;&#1080;&#1095;&#1077;&#1089;&#1090;&#1074;&#1086; &#1089;&#1084;&#1077;&#1096;&#1072;&#1085;&#1085;&#1086;&#1081; &#1074;&#1086;&#1076;&#1099; &#1087;&#1088;&#1080; 40&#176;&#1057;, &#1083;: 200</li><li>&#1058;&#1077;&#1087;&#1083;&#1086;&#1087;&#1086;&#1090;&#1077;&#1088;&#1080;, &#1082;&#1042;&#1090;&#1095;/24&#1095;: 2,2</li></ul><table align="center" style="width: 100%; height: 100%;" border="1" cellspacing="0" cellpadding="0"><tbody><tr><td style="width: 222pt; height: 105.75pt;">&#1058;&#1072;&#1073;&#1083;&#1080;&#1094;&#1072; &#1089;&#1088;&#1072;&#1074;&#1085;&#1077;&#1085;&#1080;&#1103;</td><td style="width: 91pt;">TGR30NGB6</td><td style="width: 91pt;">TGR50NGB6</td><td style="width: 91pt;">TGR80NGB6</td><td style="width: 91pt;">TGR100NGB6</td><td style="width: 91pt;">TGR150NGB6</td><td style="width: 91pt;">TGR200NGB6</td></tr><tr><td style="width: 768pt; height: 16.5pt;" colspan="7">&#1054;&#1089;&#1085;&#1086;&#1074;&#1085;&#1099;&#1077; &#1076;&#1072;&#1085;&#1085;&#1099;&#1077;</td></tr><tr><td style="width: 222pt; height: 36.75pt;">&#1042;&#1080;&#1076; &#1087;&#1088;&#1080;&#1073;&#1086;&#1088;&#1072;:</td><td style="width: 91pt;">&#1101;&#1083;&#1077;&#1082;&#1090;&#1088;&#1080;&#1095;. <br>&#1074;&#1086;&#1076;&#1086;&#1085;&#1072;&#1075;&#1088;&#1077;- <br>&#1074;&#1072;&#1090;&#1077;&#1083;&#1100;</td><td style="width: 91pt;">&#1101;&#1083;&#1077;&#1082;&#1090;&#1088;&#1080;&#1095;. <br>&#1074;&#1086;&#1076;&#1086;&#1085;&#1072;&#1075;&#1088;&#1077;- <br>&#1074;&#1072;&#1090;&#1077;&#1083;&#1100;</td><td style="width: 91pt;">&#1101;&#1083;&#1077;&#1082;&#1090;&#1088;&#1080;&#1095;. <br>&#1074;&#1086;&#1076;&#1086;&#1085;&#1072;&#1075;&#1088;&#1077;- <br>&#1074;&#1072;&#1090;&#1077;&#1083;&#1100;</td><td style="width: 91pt;">&#1101;&#1083;&#1077;&#1082;&#1090;&#1088;&#1080;&#1095;. <br>&#1074;&#1086;&#1076;&#1086;&#1085;&#1072;&#1075;&#1088;&#1077;- <br>&#1074;&#1072;&#1090;&#1077;&#1083;&#1100;</td><td style="width: 91pt;">&#1101;&#1083;&#1077;&#1082;&#1090;&#1088;&#1080;&#1095;. <br>&#1074;&#1086;&#1076;&#1086;&#1085;&#1072;&#1075;&#1088;&#1077;- <br>&#1074;&#1072;&#1090;&#1077;&#1083;&#1100;</td><td style="width: 91pt;">&#1101;&#1083;&#1077;&#1082;&#1090;&#1088;&#1080;&#1095;. <br>&#1074;&#1086;&#1076;&#1086;&#1085;&#1072;&#1075;&#1088;&#1077;- <br>&#1074;&#1072;&#1090;&#1077;&#1083;&#1100;</td></tr><tr><td style="width: 768pt; height: 16.5pt;" colspan="7">&#1054;&#1073;&#1098;&#1077;&#1084;</td></tr><tr><td style="width: 222pt; height: 16.5pt;">&#1054;&#1073;&#1098;&#1077;&#1084;, &#1083;:</td><td style="width: 91pt;">30</td><td style="width: 91pt;">50</td><td style="width: 91pt;">80</td><td style="width: 91pt;">100</td><td style="width: 91pt;">150</td><td style="width: 91pt;">200</td></tr><tr><td style="width: 768pt; height: 16.5pt;" colspan="7">&#1055;&#1088;&#1077;&#1076;&#1085;&#1072;&#1079;&#1085;&#1072;&#1095;&#1077;&#1085;&#1080;&#1077; &#1080; &#1091;&#1089;&#1090;&#1072;&#1085;&#1086;&#1074;&#1082;&#1072;</td></tr><tr><td style="width: 222pt; height: 16.5pt;">&#1054;&#1076;&#1085;&#1072; &#1080;&#1083;&#1080; &#1085;&#1077;&#1089;&#1082;&#1086;&#1083;&#1100;&#1082;&#1086; &#1074;&#1086;&#1076;&#1086;&#1088;&#1072;&#1079;&#1073;&#1086;&#1088;&#1085;&#1099;&#1093; &#1090;&#1086;&#1095;&#1077;&#1082;:</td><td style="width: 91pt;">&#1044;&#1072;</td><td style="width: 91pt;">&#1044;&#1072;</td><td style="width: 91pt;">&#1044;&#1072;</td><td style="width: 91pt;">&#1044;&#1072;</td><td style="width: 91pt;">&#1044;&#1072;</td><td style="width: 91pt;">&#1044;&#1072;</td></tr><tr><td style="width: 222pt; height: 16.5pt;">&#1050;&#1086;&#1083;&#1080;&#1095;&#1077;&#1089;&#1090;&#1074;&#1086; &#1095;&#1077;&#1083;&#1086;&#1074;&#1077;&#1082; &#1087;&#1088;&#1080; &#1089;&#1088;&#1077;&#1076;&#1085;&#1077;&#1084; &#1088;&#1072;&#1089;&#1093;&#1086;&#1076;&#1077;:</td><td style="width: 91pt;">1</td><td style="width: 91pt;">2</td><td style="width: 91pt;">3-4</td><td style="width: 91pt;">4-5</td><td style="width: 91pt;">6-8</td><td style="width: 91pt;">8-10</td></tr><tr><td style="width: 222pt; height: 16.5pt;">&#1042;&#1077;&#1088;&#1090;&#1080;&#1082;&#1072;&#1083;&#1100;&#1085;&#1099;&#1081; &#1084;&#1086;&#1085;&#1090;&#1072;&#1078;:</td><td style="width: 91pt;">&#1044;&#1072;</td><td style="width: 91pt;">&#1044;&#1072;</td><td style="width: 91pt;">&#1044;&#1072;</td><td style="width: 91pt;">&#1044;&#1072;</td><td style="width: 91pt;">&#1044;&#1072;</td><td style="width: 91pt;">&#1044;&#1072;</td></tr><tr><td style="width: 222pt; height: 16.5pt;">&#1059;&#1085;&#1080;&#1074;&#1077;&#1088;&#1089;&#1072;&#1083;&#1100;&#1085;&#1099;&#1081; &#1084;&#1086;&#1085;&#1090;&#1072;&#1078;:</td><td style="width: 91pt;">&#8212;</td><td style="width: 91pt;">&#8212;</td><td style="width: 91pt;">&#8212;</td><td style="width: 91pt;">&#8212;</td><td style="width: 91pt;">&#8212;</td><td style="width: 91pt;">&#8212;</td></tr><tr><td style="width: 222pt; height: 16.5pt;">&#1052;&#1086;&#1085;&#1090;&#1072;&#1078; &#1085;&#1072;&#1076; &#1088;&#1072;&#1082;&#1086;&#1074;&#1080;&#1085;&#1086;&#1081;:</td><td style="width: 91pt;">&#8212;</td><td style="width: 91pt;">&#8212;</td><td style="width: 91pt;">&#8212;</td><td style="width: 91pt;">&#8212;</td><td style="width: 91pt;">&#8212;</td><td style="width: 91pt;">&#8212;</td></tr><tr><td style="width: 222pt; height: 16.5pt;">&#1052;&#1086;&#1085;&#1090;&#1072;&#1078; &#1087;&#1086;&#1076; &#1088;&#1072;&#1082;&#1086;&#1074;&#1080;&#1085;&#1086;&#1081;:</td><td style="width: 91pt;">&#8212;</td><td style="width: 91pt;">&#8212;</td><td style="width: 91pt;">&#8212;</td><td style="width: 91pt;">&#8212;</td><td style="width: 91pt;">&#8212;</td><td style="width: 91pt;">&#8212;</td></tr><tr><td style="width: 768pt; height: 16.5pt;" colspan="7">&#1052;&#1086;&#1085;&#1090;&#1072;&#1078;&#1085;&#1099;&#1077; &#1088;&#1072;&#1079;&#1084;&#1077;&#1088;&#1099;</td></tr><tr><td style="width: 222pt; height: 16.5pt;">&#1042;&#1099;&#1089;&#1086;&#1090;&#1072;, &#1084;&#1084;:</td><td style="width: 91pt;">468</td><td style="width: 91pt;">570</td><td style="width: 91pt;">775</td><td style="width: 91pt;">935</td><td style="width: 91pt;">1305</td><td style="width: 91pt;">1514</td></tr><tr><td style="width: 222pt; height: 16.5pt;">&#1042;&#1085;&#1077;&#1096;&#1085;&#1080;&#1081; &#1076;&#1080;&#1072;&#1084;&#1077;&#1090;&#1088;, &#1084;&#1084;:</td><td style="width: 91pt;">454</td><td style="width: 91pt;">454</td><td style="width: 91pt;">454</td><td style="width: 91pt;">454</td><td style="width: 91pt;">454</td><td style="width: 91pt;">500</td></tr><tr><td style="width: 222pt; height: 16.5pt;">&#1043;&#1083;&#1091;&#1073;&#1080;&#1085;&#1072;, &#1084;&#1084;:</td><td style="width: 91pt;">461</td><td style="width: 91pt;">461</td><td style="width: 91pt;">461</td><td style="width: 91pt;">461</td><td style="width: 91pt;">461</td><td style="width: 91pt;">507</td></tr><tr><td style="width: 222pt; height: 16.5pt;">&#1055;&#1088;&#1080;&#1089;&#1086;&#1077;&#1076;&#1080;&#1085;&#1077;&#1085;&#1080;&#1077; &#1082; &#1074;&#1086;&#1076;&#1086;&#1087;&#1088;&#1086;&#1074;&#1086;&#1076;&#1091;:</td><td style="width: 91pt;">G 1/2</td><td style="width: 91pt;">G 1/2</td><td style="width: 91pt;">G 1/2</td><td style="width: 91pt;">G 1/2</td><td style="width: 91pt;">G 1/2</td><td style="width: 91pt;">G 1/2</td></tr><tr><td style="width: 222pt; height: 16.5pt;">&#1042;&#1077;&#1089; &#1085;&#1077;&#1090;&#1090;&#1086;/&#1073;&#1088;&#1091;&#1090;&#1090;&#1086;/&#1089; &#1074;&#1086;&#1076;&#1086;&#1081;, &#1082;&#1075;:</td><td style="width: 91pt;">15,5/17,5/45,5</td><td style="width: 91pt;">21/23/71</td><td style="width: 91pt;">27/29/107</td><td style="width: 91pt;">31/33/131</td><td style="width: 91pt;">41/44/191</td><td style="width: 91pt;">65/69/265</td></tr><tr><td style="width: 768pt; height: 16.5pt;" colspan="7">&#1058;&#1077;&#1093;&#1085;&#1080;&#1095;&#1077;&#1089;&#1082;&#1080;&#1077; &#1093;&#1072;&#1088;&#1072;&#1082;&#1090;&#1077;&#1088;&#1080;&#1089;&#1090;&#1080;&#1082;&#1080;</td></tr><tr><td style="width: 222pt; height: 16.5pt;">&#1057;&#1090;&#1072;&#1083;&#1100;&#1085;&#1086;&#1081; &#1101;&#1084;&#1072;&#1083;&#1080;&#1088;&#1086;&#1074;&#1072;&#1085;&#1085;&#1099;&#1081; &#1073;&#1072;&#1082;:</td><td style="width: 91pt;">&#1044;&#1072;</td><td style="width: 91pt;">&#1044;&#1072;</td><td style="width: 91pt;">&#1044;&#1072;</td><td style="width: 91pt;">&#1044;&#1072;</td><td style="width: 91pt;">&#1044;&#1072;</td><td style="width: 91pt;">&#1044;&#1072;</td></tr><tr><td style="width: 222pt; height: 16.5pt;">&#1052;&#1072;&#1075;&#1085;&#1080;&#1077;&#1074;&#1099;&#1081; &#1079;&#1072;&#1097;&#1080;&#1090;&#1085;&#1099;&#1081; &#1072;&#1085;&#1086;&#1076;:</td><td style="width: 91pt;">&#1044;&#1072;</td><td style="width: 91pt;">&#1044;&#1072;</td><td style="width: 91pt;">&#1044;&#1072;</td><td style="width: 91pt;">&#1044;&#1072;</td><td style="width: 91pt;">&#1044;&#1072;</td><td style="width: 91pt;">&#1044;&#1072;</td></tr><tr><td style="width: 222pt; height: 16.5pt;">&#1056;&#1072;&#1073;&#1086;&#1095;&#1077;&#1077; &#1076;&#1072;&#1074;&#1083;&#1077;&#1085;&#1080;&#1077; &#1074; &#1074;&#1086;&#1076;&#1086;&#1085;&#1072;&#1075;&#1088;&#1077;&#1074;&#1072;&#1090;&#1077;&#1083;&#1077;, &#1073;&#1072;&#1088;:</td><td style="width: 91pt;">6</td><td style="width: 91pt;">6</td><td style="width: 91pt;">6</td><td style="width: 91pt;">6</td><td style="width: 91pt;">6</td><td style="width: 91pt;">6</td></tr><tr><td style="width: 222pt; height: 16.5pt;">&#1057;&#1088;&#1077;&#1076;&#1085;&#1103;&#1103; &#1090;&#1086;&#1083;&#1097;&#1080;&#1085;&#1072; &#1080;&#1079;&#1086;&#1083;&#1103;&#1094;&#1080;&#1086;&#1085;&#1085;&#1086;&#1075;&#1086; &#1089;&#1083;&#1086;&#1103;, &#1084;&#1084;:</td><td style="width: 91pt;">34</td><td style="width: 91pt;">17</td><td style="width: 91pt;">17</td><td style="width: 91pt;">17</td><td style="width: 91pt;">17</td><td style="width: 91pt;">25</td></tr><tr><td style="width: 222pt; height: 16.5pt;">&#1047;&#1072;&#1097;&#1080;&#1090;&#1072; &#1086;&#1090; &#1079;&#1072;&#1084;&#1077;&#1088;&#1079;&#1072;&#1085;&#1080;&#1103;:</td><td style="width: 91pt;">&#1044;&#1072;</td><td style="width: 91pt;">&#1044;&#1072;</td><td style="width: 91pt;">&#1044;&#1072;</td><td style="width: 91pt;">&#1044;&#1072;</td><td style="width: 91pt;">&#1044;&#1072;</td><td style="width: 91pt;">&#1044;&#1072;</td></tr><tr><td style="width: 222pt; height: 16.5pt;">&#1058;&#1077;&#1088;&#1084;&#1086;&#1084;&#1077;&#1090;&#1088;:</td><td style="width: 91pt;">&#1044;&#1072;</td><td style="width: 91pt;">&#1044;&#1072;</td><td style="width: 91pt;">&#1044;&#1072;</td><td style="width: 91pt;">&#1044;&#1072;</td><td style="width: 91pt;">&#1044;&#1072;</td><td style="width: 91pt;">&#1044;&#1072;</td></tr><tr><td style="width: 222pt; height: 16.5pt;">&#1060;&#1080;&#1082;&#1089;&#1072;&#1090;&#1086;&#1088; &#1079;&#1072;&#1087;&#1080;&#1089;&#1080; &#1087;&#1088;&#1080;&#1074;&#1099;&#1095;&#1077;&#1082; &#1087;&#1086;&#1090;&#1088;&#1077;&#1073;&#1080;&#1090;&#1077;&#1083;&#1103;:</td><td style="width: 91pt;">&#8212;</td><td style="width: 91pt;">&#8212;</td><td style="width: 91pt;">&#8212;</td><td style="width: 91pt;">&#8212;</td><td style="width: 91pt;">&#8212;</td><td style="width: 91pt;">&#8212;</td></tr><tr><td style="width: 222pt; height: 28.5pt;">&#1048;&#1085;&#1076;&#1080;&#1082;&#1072;&#1094;&#1080;&#1103; &#1086;&#1073;&#1098;&#1077;&#1084;&#1072; &#1076;&#1086;&#1089;&#1090;&#1091;&#1087;&#1085;&#1086;&#1081; &#1085;&#1072;&#1075;&#1088;&#1077;&#1090;&#1086;&#1081; &#1074;&#1086;&#1076;&#1099;:</td><td style="width: 91pt;">&#8212;</td><td style="width: 91pt;">&#8212;</td><td style="width: 91pt;">&#8212;</td><td style="width: 91pt;">&#8212;</td><td style="width: 91pt;">&#8212;</td><td style="width: 91pt;">&#8212;</td></tr><tr><td style="width: 222pt; height: 16.5pt;">&#1056;&#1091;&#1095;&#1085;&#1086;&#1077; &#1087;&#1088;&#1086;&#1075;&#1088;&#1072;&#1084;&#1084;&#1080;&#1088;&#1086;&#1074;&#1072;&#1085;&#1080;&#1077; &#1088;&#1077;&#1078;&#1080;&#1084;&#1086;&#1074; &#1088;&#1072;&#1073;&#1086;&#1090;&#1099;:</td><td style="width: 91pt;">&#8212;</td><td style="width: 91pt;">&#8212;</td><td style="width: 91pt;">&#8212;</td><td style="width: 91pt;">&#8212;</td><td style="width: 91pt;">&#8212;</td><td style="width: 91pt;">&#8212;</td></tr><tr><td style="width: 222pt; height: 16.5pt;">&#1059;&#1089;&#1082;&#1086;&#1088;&#1077;&#1085;&#1085;&#1099;&#1081; &#1085;&#1072;&#1075;&#1088;&#1077;&#1074; QuickHeat:</td><td style="width: 91pt;">&#8212;</td><td style="width: 91pt;">&#8212;</td><td style="width: 91pt;">&#8212;</td><td style="width: 91pt;">&#8212;</td><td style="width: 91pt;">&#8212;</td><td style="width: 91pt;">&#8212;</td></tr><tr><td style="width: 222pt; height: 26.25pt;">&#1042;&#1086;&#1079;&#1084;&#1086;&#1078;&#1085;&#1086;&#1089;&#1090;&#1100; &#1091;&#1089;&#1090;&#1072;&#1085;&#1086;&#1074;&#1082;&#1080; &#1090;&#1077;&#1084;&#1087;&#1077;&#1088;&#1072;&#1090;&#1091;&#1088;&#1099; &#1085;&#1072;&#1075;&#1088;&#1077;&#1074;&#1072; &#1074;&#1086;&#1076;&#1099; &#1076;&#1086; 75&#176;&#1057;:</td><td style="width: 91pt;">&#1044;&#1072;</td><td style="width: 91pt;">&#1044;&#1072;</td><td style="width: 91pt;">&#1044;&#1072;</td><td style="width: 91pt;">&#1044;&#1072;</td><td style="width: 91pt;">&#1044;&#1072;</td><td style="width: 91pt;">&#1044;&#1072;</td></tr><tr><td style="width: 222pt; height: 16.5pt;">&#1051;&#1072;&#1084;&#1087;&#1086;&#1095;&#1082;&#1072;-&#1080;&#1085;&#1076;&#1080;&#1082;&#1072;&#1090;&#1086;&#1088; &#1088;&#1072;&#1073;&#1086;&#1090;&#1099; &#1058;&#1069;&#1053;&#1072;:</td><td style="width: 91pt;">&#1044;&#1072;</td><td style="width: 91pt;">&#1044;&#1072;</td><td style="width: 91pt;">&#1044;&#1072;</td><td style="width: 91pt;">&#1044;&#1072;</td><td style="width: 91pt;">&#1044;&#1072;</td><td style="width: 91pt;">&#1044;&#1072;</td></tr><tr><td style="width: 768pt; height: 16.5pt;" colspan="7">&#1041;&#1077;&#1079;&#1086;&#1087;&#1072;&#1089;&#1085;&#1086;&#1089;&#1090;&#1100;</td></tr><tr><td style="width: 222pt; height: 30pt;">&#1055;&#1088;&#1077;&#1076;&#1086;&#1093;&#1088;&#1072;&#1085;&#1080;&#1090;&#1077;&#1083;&#1100;&#1085;&#1099;&#1081; &#1082;&#1083;&#1072;&#1087;&#1072;&#1085; &#1075;&#1088;&#1091;&#1087;&#1087;&#1099; &#1073;&#1077;&#1079;&#1086;&#1087;&#1072;&#1089;&#1085;&#1086;&#1089;&#1090;&#1080;:</td><td style="width: 91pt;">&#1044;&#1072;</td><td style="width: 91pt;">&#1044;&#1072;</td><td style="width: 91pt;">&#1044;&#1072;</td><td style="width: 91pt;">&#1044;&#1072;</td><td style="width: 91pt;">&#1044;&#1072;</td><td style="width: 91pt;">&#1044;&#1072;</td></tr><tr><td style="width: 222pt; height: 16.5pt;">&#1057;&#1090;&#1077;&#1087;&#1077;&#1085;&#1100; &#1079;&#1072;&#1097;&#1080;&#1090;&#1099;:</td><td style="width: 91pt;">IP24</td><td style="width: 91pt;">IP24</td><td style="width: 91pt;">IP24</td><td style="width: 91pt;">IP24</td><td style="width: 91pt;">IP24</td><td style="width: 91pt;">IP24</td></tr><tr><td style="width: 768pt; height: 16.5pt;" colspan="7">&#1069;&#1083;&#1077;&#1082;&#1090;&#1088;&#1080;&#1095;&#1077;&#1089;&#1082;&#1080;&#1077; &#1093;&#1072;&#1088;&#1072;&#1082;&#1090;&#1077;&#1088;&#1080;&#1089;&#1090;&#1080;&#1082;&#1080;</td></tr><tr><td style="width: 222pt; height: 16.5pt;">&#1050;&#1086;&#1083;&#1080;&#1095;&#1077;&#1089;&#1090;&#1074;&#1086; &#1058;&#1069;&#1053;&#1086;&#1074; &#1093; &#1084;&#1086;&#1097;&#1085;&#1086;&#1089;&#1090;&#1100; &#1058;&#1069;&#1053;&#1072;, &#1042;&#1090;:</td><td style="width: 91pt;">1&#1093;2000</td><td style="width: 91pt;">1&#1093;2000</td><td style="width: 91pt;">1&#1093;2000</td><td style="width: 91pt;">1&#1093;2000</td><td style="width: 91pt;">1&#1093;2000</td><td style="width: 91pt;">1&#1093;2000</td></tr><tr><td style="width: 222pt; height: 16.5pt;">&#1054;&#1073;&#1097;&#1072;&#1103; &#1084;&#1086;&#1097;&#1085;&#1086;&#1089;&#1090;&#1100;, &#1042;&#1090;:</td><td style="width: 91pt;">2000</td><td style="width: 91pt;">2000</td><td style="width: 91pt;">2000</td><td style="width: 91pt;">2000</td><td style="width: 91pt;">2000</td><td style="width: 91pt;">2000</td></tr><tr><td style="width: 222pt; height: 16.5pt;">&#1053;&#1072;&#1087;&#1088;&#1103;&#1078;&#1077;&#1085;&#1080;&#1077;, &#1042;:</td><td style="width: 91pt;">230</td><td style="width: 91pt;">230</td><td style="width: 91pt;">230</td><td style="width: 91pt;">230</td><td style="width: 91pt;">230</td><td style="width: 91pt;">230</td></tr><tr><td style="width: 222pt; height: 16.5pt;">&#1053;&#1086;&#1084;&#1080;&#1085;&#1072;&#1083;&#1100;&#1085;&#1099;&#1081; &#1090;&#1086;&#1082;, &#1040;:</td><td style="width: 91pt;">8,7</td><td style="width: 91pt;">8,7</td><td style="width: 91pt;">8,7</td><td style="width: 91pt;">8,7</td><td style="width: 91pt;">8,7</td><td style="width: 91pt;">8,7</td></tr><tr><td style="width: 768pt; height: 16.5pt;" colspan="7">&#1056;&#1072;&#1073;&#1086;&#1095;&#1080;&#1077; &#1093;&#1072;&#1088;&#1072;&#1082;&#1090;&#1077;&#1088;&#1080;&#1089;&#1090;&#1080;&#1082;&#1080;</td></tr><tr><td style="width: 222pt; height: 16.5pt;">&#1042;&#1088;&#1077;&#1084;&#1103; &#1085;&#1072;&#1075;&#1088;&#1077;&#1074;&#1072; &#1086;&#1090; 15 &#1076;&#1086; 75&#176;&#1057; &#1089; &#1058;&#1069;&#1053;&#1086;&#1084;:</td><td style="width: 91pt;">1 &#1095; 05 &#1084;&#1080;&#1085;</td><td style="width: 91pt;">1 &#1095; 55 &#1084;&#1080;&#1085;</td><td style="width: 91pt;">3 &#1095; 05 &#1084;&#1080;&#1085;</td><td style="width: 91pt;">3 &#1095; 55 &#1084;&#1080;&#1085;</td><td style="width: 91pt;">5 &#1095; 45 &#1084;&#1080;&#1085;</td><td style="width: 91pt;">7 &#1095; 40 &#1084;&#1080;&#1085;</td></tr><tr><td style="width: 222pt; height: 16.5pt;">&#1050;&#1086;&#1083;&#1080;&#1095;&#1077;&#1089;&#1090;&#1074;&#1086; &#1089;&#1084;&#1077;&#1096;&#1072;&#1085;&#1085;&#1086;&#1081; &#1074;&#1086;&#1076;&#1099; &#1087;&#1088;&#1080; 40&#176;&#1057;, &#1083;:</td><td style="width: 91pt;">50</td><td style="width: 91pt;">89</td><td style="width: 91pt;">145</td><td style="width: 91pt;">200</td><td style="width: 91pt;">298</td><td style="width: 91pt;">399</td></tr><tr><td style="width: 222pt; height: 16.5pt;">&#1058;&#1077;&#1087;&#1083;&#1086;&#1087;&#1086;&#1090;&#1077;&#1088;&#1080;, &#1082;&#1042;&#1090;&#1095;/24&#1095;:</td><td style="width: 91pt;">0,9</td><td style="width: 91pt;">1,32</td><td style="width: 91pt;">1,85</td><td style="width: 91pt;">2,2</td><td style="width: 91pt;">3,2</td><td style="width: 91pt;">&#8212;</td></tr></tbody></table></div> | [24 empty] | 31 | [10 empty] | 461 | [448 empty] | 31 | 2 | 461 |  |  |  | 935 | [63 empty] | G 1/2" | 100
https://climatopt.ru/catalog/vodonagrevateli/nakopitelnye/nastennye/gorenje/vodonagrevatel_elektricheskiy_nakopitelnyy_gorenje_tgr_150_ng_b6/ | /upload/resize_cache/iblock/a52/400_400_140cd750bba9870f18aada2478b24840a/1757_cover_0.jpg | [9 empty] | Водонагреватель электрический накопительный Gorenje TGR 150 NG B6 | 18490 | 31367 | Накопительные |  | Водонагреватель электрический накопительный настенный GORENJE TGR 150NGB6 . Отличительные особенности: Водонагреватели типа TGR оборудованы регулятором температуры воды, который расположен на нижней крышке нагревателя. Они предназначены для обеспечения горячей водой отдельных водоразборных точек и для группового или центрального водоснабжения водоразборных точек от одного водонагревателя. Благодаря малому внешнему диаметру их можно устанавливать в небольших по площади квартирах. Бак выполнен из высококачественной эмалированной стали. Дополнительной защитой от коррозии служит магниевый анод. Данные водонагреватели предназначены только для вертикального настенного монтажа. Новое исполнение фланца нагревательного элемента облегчает очистку он накипи, позволяет производить очистку реже, а также упрощает повседневный уход. Возможность установки желаемой температуры до 75 °C Дополнительные функции: термометр, показывающий температуру воды в водонагревателе индикатор работы ТЭНа , возможность установки желаемой температуры: экономичного режима защиты от замерзания. Простая установка и уход. При подключении водонагревателя как напорного обязательно использование предохранительного клапана. Объем, л: 150 Одна или несколько водоразборных точек Количество человек при среднем расходе: 6-8 Вертикальный монтаж Высота, мм: 1305 Внешний диаметр, мм: 454 Глубина, мм: 461 Присоединение к водопроводу: G 1/2 Вес нетто/брутто/с водой, кг: 41/44/191 Технические характеристики Стальной эмалированный бак Магниевый защитный анод Рабочее давление в водонагревателе, бар: 6 Средняя толщина изоляционного слоя, мм: 17 Защита от замерзания Термометр Возможность установки температуры нагрева воды до 75°С Лампочка- индикатор работы ТЭНа Безопасность Предохранительный клапан группы безопасности Степень защиты: IP24 Электрические характеристики Количество ТЭНов х мощность ТЭНа, Вт: 1х2000 Общая мощность, Вт: 2000 Напряжение, В: 230 Номинальный ток, А: 8,7 Рабочие характеристики Время нагрева от 15 до 75°С с ТЭНом: 5 ч 45 мин Количество смешанной воды при 40°С, л: 298 Теплопотери, кВтч/24ч: 3,2 Таблица сравнения TGR30NGB6 TGR50NGB6 TGR80NGB6 TGR100NGB6 TGR150NGB6 TGR200NGB6 Основные данные Вид прибора: электрич. водонагре- ватель электрич. водонагре- ватель электрич. водонагре- ватель электрич. водонагре- ватель электрич. водонагре- ватель электрич. водонагре- ватель Объем Объем, л: 30 50 80 100 150 200 Предназначение и установка Одна или несколько водоразборных точек: Да Да Да Да Да Да Количество человек при среднем расходе: 1 2 3-4 4-5 6-8 8-10 Вертикальный монтаж: Да Да Да Да Да Да Универсальный монтаж: — — — — — — Монтаж над раковиной: — — — — — — Монтаж под раковиной: — — — — — — Монтажные размеры Высота, мм: 468 570 775 935 1305 1514 Внешний диаметр, мм: 454 454 454 454 454 500 Глубина, мм: 461 461 461 461 461 507 Присоединение к водопроводу: G 1/2 G 1/2 G 1/2 G 1/2 G 1/2 G 1/2 Вес нетто/брутто/с водой, кг: 15,5/17,5/45,5 21/23/71 27/29/107 31/33/131 41/44/191 65/69/265 Технические характеристики Стальной эмалированный бак: Да Да Да Да Да Да Магниевый защитный анод: Да Да Да Да Да Да Рабочее давление в водонагревателе, бар: 6 6 6 6 6 6 Средняя толщина изоляционного слоя, мм: 34 17 17 17 17 25 Защита от замерзания: Да Да Да Да Да Да Термометр: Да Да Да Да Да Да Фиксатор записи привычек потребителя: — — — — — — Индикация объема доступной нагретой воды: — — — — — — Ручное программирование режимов работы: — — — — — — Ускоренный нагрев QuickHeat: — — — — — — Возможность установки температуры нагрева воды до 75°С: Да Да Да Да Да Да Лампочка-индикатор работы ТЭНа: Да Да Да Да Да Да Безопасность Предохранительный клапан группы безопасности: Да Да Да Да Да Да Степень защиты: IP24 IP24 IP24 IP24 IP24 IP24 Электрические характеристики Количество ТЭНов х мощность ТЭНа, Вт: 1х2000 1х2000 1х2000 1х2000 1х2000 1х2000 Общая мощность, Вт: 2000 2000 2000 2000 2000 2000 Напряжение, В: 230 230 230 230 230 230 Номинальный ток, А: 8,7 8,7 8,7 8,7 8,7 8,7 Рабочие характеристики Время нагрева от 15 до 75°С с ТЭНом: 1 ч 05 мин 1 ч 55 мин 3 ч 05 мин 3 ч 55 мин 5 ч 45 мин 7 ч 40 мин Количество смешанной воды при 40°С, л: 50 89 145 200 298 399 Теплопотери, кВтч/24ч: 0,9 1,32 1,85 2,2 3,2 — | <div class="detail_text"><p>&#1042;&#1086;&#1076;&#1086;&#1085;&#1072;&#1075;&#1088;&#1077;&#1074;&#1072;&#1090;&#1077;&#1083;&#1100; &#1101;&#1083;&#1077;&#1082;&#1090;&#1088;&#1080;&#1095;&#1077;&#1089;&#1082;&#1080;&#1081; &#1085;&#1072;&#1082;&#1086;&#1087;&#1080;&#1090;&#1077;&#1083;&#1100;&#1085;&#1099;&#1081; &#1085;&#1072;&#1089;&#1090;&#1077;&#1085;&#1085;&#1099;&#1081; <strong>GORENJE TGR 150NGB6</strong>. &#1054;&#1090;&#1083;&#1080;&#1095;&#1080;&#1090;&#1077;&#1083;&#1100;&#1085;&#1099;&#1077; &#1086;&#1089;&#1086;&#1073;&#1077;&#1085;&#1085;&#1086;&#1089;&#1090;&#1080;: &#1042;&#1086;&#1076;&#1086;&#1085;&#1072;&#1075;&#1088;&#1077;&#1074;&#1072;&#1090;&#1077;&#1083;&#1080; &#1090;&#1080;&#1087;&#1072;<strong>TGR</strong>&#1086;&#1073;&#1086;&#1088;&#1091;&#1076;&#1086;&#1074;&#1072;&#1085;&#1099; &#1088;&#1077;&#1075;&#1091;&#1083;&#1103;&#1090;&#1086;&#1088;&#1086;&#1084; &#1090;&#1077;&#1084;&#1087;&#1077;&#1088;&#1072;&#1090;&#1091;&#1088;&#1099; &#1074;&#1086;&#1076;&#1099;, &#1082;&#1086;&#1090;&#1086;&#1088;&#1099;&#1081; &#1088;&#1072;&#1089;&#1087;&#1086;&#1083;&#1086;&#1078;&#1077;&#1085; &#1085;&#1072; &#1085;&#1080;&#1078;&#1085;&#1077;&#1081; &#1082;&#1088;&#1099;&#1096;&#1082;&#1077; &#1085;&#1072;&#1075;&#1088;&#1077;&#1074;&#1072;&#1090;&#1077;&#1083;&#1103;. &#1054;&#1085;&#1080; &#1087;&#1088;&#1077;&#1076;&#1085;&#1072;&#1079;&#1085;&#1072;&#1095;&#1077;&#1085;&#1099; &#1076;&#1083;&#1103; &#1086;&#1073;&#1077;&#1089;&#1087;&#1077;&#1095;&#1077;&#1085;&#1080;&#1103; &#1075;&#1086;&#1088;&#1103;&#1095;&#1077;&#1081; &#1074;&#1086;&#1076;&#1086;&#1081; &#1086;&#1090;&#1076;&#1077;&#1083;&#1100;&#1085;&#1099;&#1093; &#1074;&#1086;&#1076;&#1086;&#1088;&#1072;&#1079;&#1073;&#1086;&#1088;&#1085;&#1099;&#1093; &#1090;&#1086;&#1095;&#1077;&#1082; &#1080; &#1076;&#1083;&#1103; &#1075;&#1088;&#1091;&#1087;&#1087;&#1086;&#1074;&#1086;&#1075;&#1086; &#1080;&#1083;&#1080; &#1094;&#1077;&#1085;&#1090;&#1088;&#1072;&#1083;&#1100;&#1085;&#1086;&#1075;&#1086; &#1074;&#1086;&#1076;&#1086;&#1089;&#1085;&#1072;&#1073;&#1078;&#1077;&#1085;&#1080;&#1103; &#1074;&#1086;&#1076;&#1086;&#1088;&#1072;&#1079;&#1073;&#1086;&#1088;&#1085;&#1099;&#1093; &#1090;&#1086;&#1095;&#1077;&#1082; &#1086;&#1090; &#1086;&#1076;&#1085;&#1086;&#1075;&#1086; &#1074;&#1086;&#1076;&#1086;&#1085;&#1072;&#1075;&#1088;&#1077;&#1074;&#1072;&#1090;&#1077;&#1083;&#1103;. &#1041;&#1083;&#1072;&#1075;&#1086;&#1076;&#1072;&#1088;&#1103; &#1084;&#1072;&#1083;&#1086;&#1084;&#1091; &#1074;&#1085;&#1077;&#1096;&#1085;&#1077;&#1084;&#1091; &#1076;&#1080;&#1072;&#1084;&#1077;&#1090;&#1088;&#1091; &#1080;&#1093; &#1084;&#1086;&#1078;&#1085;&#1086; &#1091;&#1089;&#1090;&#1072;&#1085;&#1072;&#1074;&#1083;&#1080;&#1074;&#1072;&#1090;&#1100; &#1074; &#1085;&#1077;&#1073;&#1086;&#1083;&#1100;&#1096;&#1080;&#1093; &#1087;&#1086; &#1087;&#1083;&#1086;&#1097;&#1072;&#1076;&#1080; &#1082;&#1074;&#1072;&#1088;&#1090;&#1080;&#1088;&#1072;&#1093;. &#1041;&#1072;&#1082; &#1074;&#1099;&#1087;&#1086;&#1083;&#1085;&#1077;&#1085; &#1080;&#1079; &#1074;&#1099;&#1089;&#1086;&#1082;&#1086;&#1082;&#1072;&#1095;&#1077;&#1089;&#1090;&#1074;&#1077;&#1085;&#1085;&#1086;&#1081; &#1101;&#1084;&#1072;&#1083;&#1080;&#1088;&#1086;&#1074;&#1072;&#1085;&#1085;&#1086;&#1081; &#1089;&#1090;&#1072;&#1083;&#1080;. &#1044;&#1086;&#1087;&#1086;&#1083;&#1085;&#1080;&#1090;&#1077;&#1083;&#1100;&#1085;&#1086;&#1081; &#1079;&#1072;&#1097;&#1080;&#1090;&#1086;&#1081; &#1086;&#1090; &#1082;&#1086;&#1088;&#1088;&#1086;&#1079;&#1080;&#1080; &#1089;&#1083;&#1091;&#1078;&#1080;&#1090; &#1084;&#1072;&#1075;&#1085;&#1080;&#1077;&#1074;&#1099;&#1081; &#1072;&#1085;&#1086;&#1076;. <br>&#1044;&#1072;&#1085;&#1085;&#1099;&#1077; &#1074;&#1086;&#1076;&#1086;&#1085;&#1072;&#1075;&#1088;&#1077;&#1074;&#1072;&#1090;&#1077;&#1083;&#1080; &#1087;&#1088;&#1077;&#1076;&#1085;&#1072;&#1079;&#1085;&#1072;&#1095;&#1077;&#1085;&#1099; &#1090;&#1086;&#1083;&#1100;&#1082;&#1086; &#1076;&#1083;&#1103; &#1074;&#1077;&#1088;&#1090;&#1080;&#1082;&#1072;&#1083;&#1100;&#1085;&#1086;&#1075;&#1086; &#1085;&#1072;&#1089;&#1090;&#1077;&#1085;&#1085;&#1086;&#1075;&#1086; &#1084;&#1086;&#1085;&#1090;&#1072;&#1078;&#1072;. <br>&#1053;&#1086;&#1074;&#1086;&#1077; &#1080;&#1089;&#1087;&#1086;&#1083;&#1085;&#1077;&#1085;&#1080;&#1077; &#1092;&#1083;&#1072;&#1085;&#1094;&#1072; &#1085;&#1072;&#1075;&#1088;&#1077;&#1074;&#1072;&#1090;&#1077;&#1083;&#1100;&#1085;&#1086;&#1075;&#1086; &#1101;&#1083;&#1077;&#1084;&#1077;&#1085;&#1090;&#1072; &#1086;&#1073;&#1083;&#1077;&#1075;&#1095;&#1072;&#1077;&#1090; &#1086;&#1095;&#1080;&#1089;&#1090;&#1082;&#1091; &#1086;&#1085; &#1085;&#1072;&#1082;&#1080;&#1087;&#1080;, &#1087;&#1086;&#1079;&#1074;&#1086;&#1083;&#1103;&#1077;&#1090; &#1087;&#1088;&#1086;&#1080;&#1079;&#1074;&#1086;&#1076;&#1080;&#1090;&#1100; &#1086;&#1095;&#1080;&#1089;&#1090;&#1082;&#1091; &#1088;&#1077;&#1078;&#1077;, &#1072; &#1090;&#1072;&#1082;&#1078;&#1077; &#1091;&#1087;&#1088;&#1086;&#1097;&#1072;&#1077;&#1090; &#1087;&#1086;&#1074;&#1089;&#1077;&#1076;&#1085;&#1077;&#1074;&#1085;&#1099;&#1081; &#1091;&#1093;&#1086;&#1076;. &#1042;&#1086;&#1079;&#1084;&#1086;&#1078;&#1085;&#1086;&#1089;&#1090;&#1100; &#1091;&#1089;&#1090;&#1072;&#1085;&#1086;&#1074;&#1082;&#1080; &#1078;&#1077;&#1083;&#1072;&#1077;&#1084;&#1086;&#1081; &#1090;&#1077;&#1084;&#1087;&#1077;&#1088;&#1072;&#1090;&#1091;&#1088;&#1099; &#1076;&#1086; 75 &#176;C &#1044;&#1086;&#1087;&#1086;&#1083;&#1085;&#1080;&#1090;&#1077;&#1083;&#1100;&#1085;&#1099;&#1077; &#1092;&#1091;&#1085;&#1082;&#1094;&#1080;&#1080;: &#1090;&#1077;&#1088;&#1084;&#1086;&#1084;&#1077;&#1090;&#1088;, &#1087;&#1086;&#1082;&#1072;&#1079;&#1099;&#1074;&#1072;&#1102;&#1097;&#1080;&#1081; &#1090;&#1077;&#1084;&#1087;&#1077;&#1088;&#1072;&#1090;&#1091;&#1088;&#1091; &#1074;&#1086;&#1076;&#1099; &#1074; &#1074;&#1086;&#1076;&#1086;&#1085;&#1072;&#1075;&#1088;&#1077;&#1074;&#1072;&#1090;&#1077;&#1083;&#1077; &#1080;&#1085;&#1076;&#1080;&#1082;&#1072;&#1090;&#1086;&#1088; &#1088;&#1072;&#1073;&#1086;&#1090;&#1099; &#1058;&#1069;&#1053;&#1072; , &#1074;&#1086;&#1079;&#1084;&#1086;&#1078;&#1085;&#1086;&#1089;&#1090;&#1100; &#1091;&#1089;&#1090;&#1072;&#1085;&#1086;&#1074;&#1082;&#1080; &#1078;&#1077;&#1083;&#1072;&#1077;&#1084;&#1086;&#1081; &#1090;&#1077;&#1084;&#1087;&#1077;&#1088;&#1072;&#1090;&#1091;&#1088;&#1099;: &#1101;&#1082;&#1086;&#1085;&#1086;&#1084;&#1080;&#1095;&#1085;&#1086;&#1075;&#1086; &#1088;&#1077;&#1078;&#1080;&#1084;&#1072; &#1079;&#1072;&#1097;&#1080;&#1090;&#1099; &#1086;&#1090; &#1079;&#1072;&#1084;&#1077;&#1088;&#1079;&#1072;&#1085;&#1080;&#1103;. &#1055;&#1088;&#1086;&#1089;&#1090;&#1072;&#1103; &#1091;&#1089;&#1090;&#1072;&#1085;&#1086;&#1074;&#1082;&#1072; &#1080; &#1091;&#1093;&#1086;&#1076;. &#1055;&#1088;&#1080; &#1087;&#1086;&#1076;&#1082;&#1083;&#1102;&#1095;&#1077;&#1085;&#1080;&#1080; &#1074;&#1086;&#1076;&#1086;&#1085;&#1072;&#1075;&#1088;&#1077;&#1074;&#1072;&#1090;&#1077;&#1083;&#1103; &#1082;&#1072;&#1082; &#1085;&#1072;&#1087;&#1086;&#1088;&#1085;&#1086;&#1075;&#1086; &#1086;&#1073;&#1103;&#1079;&#1072;&#1090;&#1077;&#1083;&#1100;&#1085;&#1086; &#1080;&#1089;&#1087;&#1086;&#1083;&#1100;&#1079;&#1086;&#1074;&#1072;&#1085;&#1080;&#1077; &#1087;&#1088;&#1077;&#1076;&#1086;&#1093;&#1088;&#1072;&#1085;&#1080;&#1090;&#1077;&#1083;&#1100;&#1085;&#1086;&#1075;&#1086; &#1082;&#1083;&#1072;&#1087;&#1072;&#1085;&#1072;. <br> </p><ul><li>&#1054;&#1073;&#1098;&#1077;&#1084;, &#1083;: 150</li><li>&#1054;&#1076;&#1085;&#1072; &#1080;&#1083;&#1080; &#1085;&#1077;&#1089;&#1082;&#1086;&#1083;&#1100;&#1082;&#1086; &#1074;&#1086;&#1076;&#1086;&#1088;&#1072;&#1079;&#1073;&#1086;&#1088;&#1085;&#1099;&#1093; &#1090;&#1086;&#1095;&#1077;&#1082;</li><li>&#1050;&#1086;&#1083;&#1080;&#1095;&#1077;&#1089;&#1090;&#1074;&#1086; &#1095;&#1077;&#1083;&#1086;&#1074;&#1077;&#1082; &#1087;&#1088;&#1080; &#1089;&#1088;&#1077;&#1076;&#1085;&#1077;&#1084; &#1088;&#1072;&#1089;&#1093;&#1086;&#1076;&#1077;: 6-8</li><li>&#1042;&#1077;&#1088;&#1090;&#1080;&#1082;&#1072;&#1083;&#1100;&#1085;&#1099;&#1081; &#1084;&#1086;&#1085;&#1090;&#1072;&#1078;</li><li>&#1042;&#1099;&#1089;&#1086;&#1090;&#1072;, &#1084;&#1084;: 1305</li><li>&#1042;&#1085;&#1077;&#1096;&#1085;&#1080;&#1081; &#1076;&#1080;&#1072;&#1084;&#1077;&#1090;&#1088;, &#1084;&#1084;: 454</li><li>&#1043;&#1083;&#1091;&#1073;&#1080;&#1085;&#1072;, &#1084;&#1084;: 461</li><li>&#1055;&#1088;&#1080;&#1089;&#1086;&#1077;&#1076;&#1080;&#1085;&#1077;&#1085;&#1080;&#1077; &#1082; &#1074;&#1086;&#1076;&#1086;&#1087;&#1088;&#1086;&#1074;&#1086;&#1076;&#1091;: G 1/2</li><li>&#1042;&#1077;&#1089; &#1085;&#1077;&#1090;&#1090;&#1086;/&#1073;&#1088;&#1091;&#1090;&#1090;&#1086;/&#1089; &#1074;&#1086;&#1076;&#1086;&#1081;, &#1082;&#1075;: 41/44/191</li></ul><h3>&#1058;&#1077;&#1093;&#1085;&#1080;&#1095;&#1077;&#1089;&#1082;&#1080;&#1077; &#1093;&#1072;&#1088;&#1072;&#1082;&#1090;&#1077;&#1088;&#1080;&#1089;&#1090;&#1080;&#1082;&#1080;</h3><ul><li>&#1057;&#1090;&#1072;&#1083;&#1100;&#1085;&#1086;&#1081; &#1101;&#1084;&#1072;&#1083;&#1080;&#1088;&#1086;&#1074;&#1072;&#1085;&#1085;&#1099;&#1081; &#1073;&#1072;&#1082;</li><li>&#1052;&#1072;&#1075;&#1085;&#1080;&#1077;&#1074;&#1099;&#1081; &#1079;&#1072;&#1097;&#1080;&#1090;&#1085;&#1099;&#1081; &#1072;&#1085;&#1086;&#1076;</li><li>&#1056;&#1072;&#1073;&#1086;&#1095;&#1077;&#1077; &#1076;&#1072;&#1074;&#1083;&#1077;&#1085;&#1080;&#1077; &#1074; &#1074;&#1086;&#1076;&#1086;&#1085;&#1072;&#1075;&#1088;&#1077;&#1074;&#1072;&#1090;&#1077;&#1083;&#1077;, &#1073;&#1072;&#1088;: 6</li><li>&#1057;&#1088;&#1077;&#1076;&#1085;&#1103;&#1103; &#1090;&#1086;&#1083;&#1097;&#1080;&#1085;&#1072; &#1080;&#1079;&#1086;&#1083;&#1103;&#1094;&#1080;&#1086;&#1085;&#1085;&#1086;&#1075;&#1086; &#1089;&#1083;&#1086;&#1103;, &#1084;&#1084;: 17</li><li>&#1047;&#1072;&#1097;&#1080;&#1090;&#1072; &#1086;&#1090; &#1079;&#1072;&#1084;&#1077;&#1088;&#1079;&#1072;&#1085;&#1080;&#1103;</li><li>&#1058;&#1077;&#1088;&#1084;&#1086;&#1084;&#1077;&#1090;&#1088;</li><li>&#1042;&#1086;&#1079;&#1084;&#1086;&#1078;&#1085;&#1086;&#1089;&#1090;&#1100; &#1091;&#1089;&#1090;&#1072;&#1085;&#1086;&#1074;&#1082;&#1080; &#1090;&#1077;&#1084;&#1087;&#1077;&#1088;&#1072;&#1090;&#1091;&#1088;&#1099; &#1085;&#1072;&#1075;&#1088;&#1077;&#1074;&#1072; &#1074;&#1086;&#1076;&#1099; &#1076;&#1086; 75&#176;&#1057;</li><li>&#1051;&#1072;&#1084;&#1087;&#1086;&#1095;&#1082;&#1072;-&#1080;&#1085;&#1076;&#1080;&#1082;&#1072;&#1090;&#1086;&#1088; &#1088;&#1072;&#1073;&#1086;&#1090;&#1099; &#1058;&#1069;&#1053;&#1072;</li></ul><h3>&#1041;&#1077;&#1079;&#1086;&#1087;&#1072;&#1089;&#1085;&#1086;&#1089;&#1090;&#1100;</h3><ul><li>&#1055;&#1088;&#1077;&#1076;&#1086;&#1093;&#1088;&#1072;&#1085;&#1080;&#1090;&#1077;&#1083;&#1100;&#1085;&#1099;&#1081; &#1082;&#1083;&#1072;&#1087;&#1072;&#1085; &#1075;&#1088;&#1091;&#1087;&#1087;&#1099; &#1073;&#1077;&#1079;&#1086;&#1087;&#1072;&#1089;&#1085;&#1086;&#1089;&#1090;&#1080;</li><li>&#1057;&#1090;&#1077;&#1087;&#1077;&#1085;&#1100; &#1079;&#1072;&#1097;&#1080;&#1090;&#1099;: IP24</li></ul><h3>&#1069;&#1083;&#1077;&#1082;&#1090;&#1088;&#1080;&#1095;&#1077;&#1089;&#1082;&#1080;&#1077; &#1093;&#1072;&#1088;&#1072;&#1082;&#1090;&#1077;&#1088;&#1080;&#1089;&#1090;&#1080;&#1082;&#1080;</h3><ul><li>&#1050;&#1086;&#1083;&#1080;&#1095;&#1077;&#1089;&#1090;&#1074;&#1086; &#1058;&#1069;&#1053;&#1086;&#1074; &#1093; &#1084;&#1086;&#1097;&#1085;&#1086;&#1089;&#1090;&#1100; &#1058;&#1069;&#1053;&#1072;, &#1042;&#1090;: 1&#1093;2000</li><li>&#1054;&#1073;&#1097;&#1072;&#1103; &#1084;&#1086;&#1097;&#1085;&#1086;&#1089;&#1090;&#1100;, &#1042;&#1090;: 2000</li><li>&#1053;&#1072;&#1087;&#1088;&#1103;&#1078;&#1077;&#1085;&#1080;&#1077;, &#1042;: 230</li><li>&#1053;&#1086;&#1084;&#1080;&#1085;&#1072;&#1083;&#1100;&#1085;&#1099;&#1081; &#1090;&#1086;&#1082;, &#1040;: 8,7</li></ul><h3>&#1056;&#1072;&#1073;&#1086;&#1095;&#1080;&#1077; &#1093;&#1072;&#1088;&#1072;&#1082;&#1090;&#1077;&#1088;&#1080;&#1089;&#1090;&#1080;&#1082;&#1080;</h3><ul><li>&#1042;&#1088;&#1077;&#1084;&#1103; &#1085;&#1072;&#1075;&#1088;&#1077;&#1074;&#1072; &#1086;&#1090; 15 &#1076;&#1086; 75&#176;&#1057; &#1089; &#1058;&#1069;&#1053;&#1086;&#1084;: 5 &#1095; 45 &#1084;&#1080;&#1085;</li><li>&#1050;&#1086;&#1083;&#1080;&#1095;&#1077;&#1089;&#1090;&#1074;&#1086; &#1089;&#1084;&#1077;&#1096;&#1072;&#1085;&#1085;&#1086;&#1081; &#1074;&#1086;&#1076;&#1099; &#1087;&#1088;&#1080; 40&#176;&#1057;, &#1083;: 298</li><li>&#1058;&#1077;&#1087;&#1083;&#1086;&#1087;&#1086;&#1090;&#1077;&#1088;&#1080;, &#1082;&#1042;&#1090;&#1095;/24&#1095;: 3,2</li></ul><table align="center" style="width: 100%; height: 100%;" border="1" cellspacing="0" cellpadding="0"><tbody><tr><td style="width: 222pt; height: 105.75pt;">&#1058;&#1072;&#1073;&#1083;&#1080;&#1094;&#1072; &#1089;&#1088;&#1072;&#1074;&#1085;&#1077;&#1085;&#1080;&#1103;</td><td style="width: 91pt;"> TGR30NGB6</td><td style="width: 91pt;"> TGR50NGB6</td><td style="width: 91pt;"> TGR80NGB6</td><td style="width: 91pt;"> TGR100NGB6</td><td style="width: 91pt;"> TGR150NGB6</td><td style="width: 91pt;"> TGR200NGB6</td></tr><tr><td style="width: 768pt; height: 16.5pt;" colspan="7">&#1054;&#1089;&#1085;&#1086;&#1074;&#1085;&#1099;&#1077; &#1076;&#1072;&#1085;&#1085;&#1099;&#1077;</td></tr><tr><td style="width: 222pt; height: 36.75pt;">&#1042;&#1080;&#1076; &#1087;&#1088;&#1080;&#1073;&#1086;&#1088;&#1072;:</td><td style="width: 91pt;">&#1101;&#1083;&#1077;&#1082;&#1090;&#1088;&#1080;&#1095;. <br>&#1074;&#1086;&#1076;&#1086;&#1085;&#1072;&#1075;&#1088;&#1077;- <br>&#1074;&#1072;&#1090;&#1077;&#1083;&#1100;</td><td style="width: 91pt;">&#1101;&#1083;&#1077;&#1082;&#1090;&#1088;&#1080;&#1095;. <br>&#1074;&#1086;&#1076;&#1086;&#1085;&#1072;&#1075;&#1088;&#1077;- <br>&#1074;&#1072;&#1090;&#1077;&#1083;&#1100;</td><td style="width: 91pt;">&#1101;&#1083;&#1077;&#1082;&#1090;&#1088;&#1080;&#1095;. <br>&#1074;&#1086;&#1076;&#1086;&#1085;&#1072;&#1075;&#1088;&#1077;- <br>&#1074;&#1072;&#1090;&#1077;&#1083;&#1100;</td><td style="width: 91pt;">&#1101;&#1083;&#1077;&#1082;&#1090;&#1088;&#1080;&#1095;. <br>&#1074;&#1086;&#1076;&#1086;&#1085;&#1072;&#1075;&#1088;&#1077;- <br>&#1074;&#1072;&#1090;&#1077;&#1083;&#1100;</td><td style="width: 91pt;">&#1101;&#1083;&#1077;&#1082;&#1090;&#1088;&#1080;&#1095;. <br>&#1074;&#1086;&#1076;&#1086;&#1085;&#1072;&#1075;&#1088;&#1077;- <br>&#1074;&#1072;&#1090;&#1077;&#1083;&#1100;</td><td style="width: 91pt;">&#1101;&#1083;&#1077;&#1082;&#1090;&#1088;&#1080;&#1095;. <br>&#1074;&#1086;&#1076;&#1086;&#1085;&#1072;&#1075;&#1088;&#1077;- <br>&#1074;&#1072;&#1090;&#1077;&#1083;&#1100;</td></tr><tr><td style="width: 768pt; height: 16.5pt;" colspan="7">&#1054;&#1073;&#1098;&#1077;&#1084;</td></tr><tr><td style="width: 222pt; height: 16.5pt;">&#1054;&#1073;&#1098;&#1077;&#1084;, &#1083;:</td><td style="width: 91pt;">30</td><td style="width: 91pt;">50</td><td style="width: 91pt;">80</td><td style="width: 91pt;">100</td><td style="width: 91pt;">150</td><td style="width: 91pt;">200</td></tr><tr><td style="width: 768pt; height: 16.5pt;" colspan="7">&#1055;&#1088;&#1077;&#1076;&#1085;&#1072;&#1079;&#1085;&#1072;&#1095;&#1077;&#1085;&#1080;&#1077; &#1080; &#1091;&#1089;&#1090;&#1072;&#1085;&#1086;&#1074;&#1082;&#1072;</td></tr><tr><td style="width: 222pt; height: 16.5pt;">&#1054;&#1076;&#1085;&#1072; &#1080;&#1083;&#1080; &#1085;&#1077;&#1089;&#1082;&#1086;&#1083;&#1100;&#1082;&#1086; &#1074;&#1086;&#1076;&#1086;&#1088;&#1072;&#1079;&#1073;&#1086;&#1088;&#1085;&#1099;&#1093; &#1090;&#1086;&#1095;&#1077;&#1082;:</td><td style="width: 91pt;">&#1044;&#1072;</td><td style="width: 91pt;">&#1044;&#1072;</td><td style="width: 91pt;">&#1044;&#1072;</td><td style="width: 91pt;">&#1044;&#1072;</td><td style="width: 91pt;">&#1044;&#1072;</td><td style="width: 91pt;">&#1044;&#1072;</td></tr><tr><td style="width: 222pt; height: 16.5pt;">&#1050;&#1086;&#1083;&#1080;&#1095;&#1077;&#1089;&#1090;&#1074;&#1086; &#1095;&#1077;&#1083;&#1086;&#1074;&#1077;&#1082; &#1087;&#1088;&#1080; &#1089;&#1088;&#1077;&#1076;&#1085;&#1077;&#1084; &#1088;&#1072;&#1089;&#1093;&#1086;&#1076;&#1077;:</td><td style="width: 91pt;">1</td><td style="width: 91pt;">2</td><td style="width: 91pt;">3-4</td><td style="width: 91pt;">4-5</td><td style="width: 91pt;">6-8</td><td style="width: 91pt;">8-10</td></tr><tr><td style="width: 222pt; height: 16.5pt;">&#1042;&#1077;&#1088;&#1090;&#1080;&#1082;&#1072;&#1083;&#1100;&#1085;&#1099;&#1081; &#1084;&#1086;&#1085;&#1090;&#1072;&#1078;:</td><td style="width: 91pt;">&#1044;&#1072;</td><td style="width: 91pt;">&#1044;&#1072;</td><td style="width: 91pt;">&#1044;&#1072;</td><td style="width: 91pt;">&#1044;&#1072;</td><td style="width: 91pt;">&#1044;&#1072;</td><td style="width: 91pt;">&#1044;&#1072;</td></tr><tr><td style="width: 222pt; height: 16.5pt;">&#1059;&#1085;&#1080;&#1074;&#1077;&#1088;&#1089;&#1072;&#1083;&#1100;&#1085;&#1099;&#1081; &#1084;&#1086;&#1085;&#1090;&#1072;&#1078;:</td><td style="width: 91pt;">&#8212;</td><td style="width: 91pt;">&#8212;</td><td style="width: 91pt;">&#8212;</td><td style="width: 91pt;">&#8212;</td><td style="width: 91pt;">&#8212;</td><td style="width: 91pt;">&#8212;</td></tr><tr><td style="width: 222pt; height: 16.5pt;">&#1052;&#1086;&#1085;&#1090;&#1072;&#1078; &#1085;&#1072;&#1076; &#1088;&#1072;&#1082;&#1086;&#1074;&#1080;&#1085;&#1086;&#1081;:</td><td style="width: 91pt;">&#8212;</td><td style="width: 91pt;">&#8212;</td><td style="width: 91pt;">&#8212;</td><td style="width: 91pt;">&#8212;</td><td style="width: 91pt;">&#8212;</td><td style="width: 91pt;">&#8212;</td></tr><tr><td style="width: 222pt; height: 16.5pt;">&#1052;&#1086;&#1085;&#1090;&#1072;&#1078; &#1087;&#1086;&#1076; &#1088;&#1072;&#1082;&#1086;&#1074;&#1080;&#1085;&#1086;&#1081;:</td><td style="width: 91pt;">&#8212;</td><td style="width: 91pt;">&#8212;</td><td style="width: 91pt;">&#8212;</td><td style="width: 91pt;">&#8212;</td><td style="width: 91pt;">&#8212;</td><td style="width: 91pt;">&#8212;</td></tr><tr><td style="width: 768pt; height: 16.5pt;" colspan="7">&#1052;&#1086;&#1085;&#1090;&#1072;&#1078;&#1085;&#1099;&#1077; &#1088;&#1072;&#1079;&#1084;&#1077;&#1088;&#1099;</td></tr><tr><td style="width: 222pt; height: 16.5pt;">&#1042;&#1099;&#1089;&#1086;&#1090;&#1072;, &#1084;&#1084;:</td><td style="width: 91pt;">468</td><td style="width: 91pt;">570</td><td style="width: 91pt;">775</td><td style="width: 91pt;">935</td><td style="width: 91pt;">1305</td><td style="width: 91pt;">1514</td></tr><tr><td style="width: 222pt; height: 16.5pt;">&#1042;&#1085;&#1077;&#1096;&#1085;&#1080;&#1081; &#1076;&#1080;&#1072;&#1084;&#1077;&#1090;&#1088;, &#1084;&#1084;:</td><td style="width: 91pt;">454</td><td style="width: 91pt;">454</td><td style="width: 91pt;">454</td><td style="width: 91pt;">454</td><td style="width: 91pt;">454</td><td style="width: 91pt;">500</td></tr><tr><td style="width: 222pt; height: 16.5pt;">&#1043;&#1083;&#1091;&#1073;&#1080;&#1085;&#1072;, &#1084;&#1084;:</td><td style="width: 91pt;">461</td><td style="width: 91pt;">461</td><td style="width: 91pt;">461</td><td style="width: 91pt;">461</td><td style="width: 91pt;">461</td><td style="width: 91pt;">507</td></tr><tr><td style="width: 222pt; height: 16.5pt;">&#1055;&#1088;&#1080;&#1089;&#1086;&#1077;&#1076;&#1080;&#1085;&#1077;&#1085;&#1080;&#1077; &#1082; &#1074;&#1086;&#1076;&#1086;&#1087;&#1088;&#1086;&#1074;&#1086;&#1076;&#1091;:</td><td style="width: 91pt;">G 1/2</td><td style="width: 91pt;">G 1/2</td><td style="width: 91pt;">G 1/2</td><td style="width: 91pt;">G 1/2</td><td style="width: 91pt;">G 1/2</td><td style="width: 91pt;">G 1/2</td></tr><tr><td style="width: 222pt; height: 16.5pt;">&#1042;&#1077;&#1089; &#1085;&#1077;&#1090;&#1090;&#1086;/&#1073;&#1088;&#1091;&#1090;&#1090;&#1086;/&#1089; &#1074;&#1086;&#1076;&#1086;&#1081;, &#1082;&#1075;:</td><td style="width: 91pt;">15,5/17,5/45,5</td><td style="width: 91pt;">21/23/71</td><td style="width: 91pt;">27/29/107</td><td style="width: 91pt;">31/33/131</td><td style="width: 91pt;">41/44/191</td><td style="width: 91pt;">65/69/265</td></tr><tr><td style="width: 768pt; height: 16.5pt;" colspan="7">&#1058;&#1077;&#1093;&#1085;&#1080;&#1095;&#1077;&#1089;&#1082;&#1080;&#1077; &#1093;&#1072;&#1088;&#1072;&#1082;&#1090;&#1077;&#1088;&#1080;&#1089;&#1090;&#1080;&#1082;&#1080;</td></tr><tr><td style="width: 222pt; height: 16.5pt;">&#1057;&#1090;&#1072;&#1083;&#1100;&#1085;&#1086;&#1081; &#1101;&#1084;&#1072;&#1083;&#1080;&#1088;&#1086;&#1074;&#1072;&#1085;&#1085;&#1099;&#1081; &#1073;&#1072;&#1082;:</td><td style="width: 91pt;">&#1044;&#1072;</td><td style="width: 91pt;">&#1044;&#1072;</td><td style="width: 91pt;">&#1044;&#1072;</td><td style="width: 91pt;">&#1044;&#1072;</td><td style="width: 91pt;">&#1044;&#1072;</td><td style="width: 91pt;">&#1044;&#1072;</td></tr><tr><td style="width: 222pt; height: 16.5pt;">&#1052;&#1072;&#1075;&#1085;&#1080;&#1077;&#1074;&#1099;&#1081; &#1079;&#1072;&#1097;&#1080;&#1090;&#1085;&#1099;&#1081; &#1072;&#1085;&#1086;&#1076;:</td><td style="width: 91pt;">&#1044;&#1072;</td><td style="width: 91pt;">&#1044;&#1072;</td><td style="width: 91pt;">&#1044;&#1072;</td><td style="width: 91pt;">&#1044;&#1072;</td><td style="width: 91pt;">&#1044;&#1072;</td><td style="width: 91pt;">&#1044;&#1072;</td></tr><tr><td style="width: 222pt; height: 16.5pt;">&#1056;&#1072;&#1073;&#1086;&#1095;&#1077;&#1077; &#1076;&#1072;&#1074;&#1083;&#1077;&#1085;&#1080;&#1077; &#1074; &#1074;&#1086;&#1076;&#1086;&#1085;&#1072;&#1075;&#1088;&#1077;&#1074;&#1072;&#1090;&#1077;&#1083;&#1077;, &#1073;&#1072;&#1088;:</td><td style="width: 91pt;">6</td><td style="width: 91pt;">6</td><td style="width: 91pt;">6</td><td style="width: 91pt;">6</td><td style="width: 91pt;">6</td><td style="width: 91pt;">6</td></tr><tr><td style="width: 222pt; height: 16.5pt;">&#1057;&#1088;&#1077;&#1076;&#1085;&#1103;&#1103; &#1090;&#1086;&#1083;&#1097;&#1080;&#1085;&#1072; &#1080;&#1079;&#1086;&#1083;&#1103;&#1094;&#1080;&#1086;&#1085;&#1085;&#1086;&#1075;&#1086; &#1089;&#1083;&#1086;&#1103;, &#1084;&#1084;:</td><td style="width: 91pt;">34</td><td style="width: 91pt;">17</td><td style="width: 91pt;">17</td><td style="width: 91pt;">17</td><td style="width: 91pt;">17</td><td style="width: 91pt;">25</td></tr><tr><td style="width: 222pt; height: 16.5pt;">&#1047;&#1072;&#1097;&#1080;&#1090;&#1072; &#1086;&#1090; &#1079;&#1072;&#1084;&#1077;&#1088;&#1079;&#1072;&#1085;&#1080;&#1103;:</td><td style="width: 91pt;">&#1044;&#1072;</td><td style="width: 91pt;">&#1044;&#1072;</td><td style="width: 91pt;">&#1044;&#1072;</td><td style="width: 91pt;">&#1044;&#1072;</td><td style="width: 91pt;">&#1044;&#1072;</td><td style="width: 91pt;">&#1044;&#1072;</td></tr><tr><td style="width: 222pt; height: 16.5pt;">&#1058;&#1077;&#1088;&#1084;&#1086;&#1084;&#1077;&#1090;&#1088;:</td><td style="width: 91pt;">&#1044;&#1072;</td><td style="width: 91pt;">&#1044;&#1072;</td><td style="width: 91pt;">&#1044;&#1072;</td><td style="width: 91pt;">&#1044;&#1072;</td><td style="width: 91pt;">&#1044;&#1072;</td><td style="width: 91pt;">&#1044;&#1072;</td></tr><tr><td style="width: 222pt; height: 16.5pt;">&#1060;&#1080;&#1082;&#1089;&#1072;&#1090;&#1086;&#1088; &#1079;&#1072;&#1087;&#1080;&#1089;&#1080; &#1087;&#1088;&#1080;&#1074;&#1099;&#1095;&#1077;&#1082; &#1087;&#1086;&#1090;&#1088;&#1077;&#1073;&#1080;&#1090;&#1077;&#1083;&#1103;:</td><td style="width: 91pt;">&#8212;</td><td style="width: 91pt;">&#8212;</td><td style="width: 91pt;">&#8212;</td><td style="width: 91pt;">&#8212;</td><td style="width: 91pt;">&#8212;</td><td style="width: 91pt;">&#8212;</td></tr><tr><td style="width: 222pt; height: 28.5pt;">&#1048;&#1085;&#1076;&#1080;&#1082;&#1072;&#1094;&#1080;&#1103; &#1086;&#1073;&#1098;&#1077;&#1084;&#1072; &#1076;&#1086;&#1089;&#1090;&#1091;&#1087;&#1085;&#1086;&#1081; &#1085;&#1072;&#1075;&#1088;&#1077;&#1090;&#1086;&#1081; &#1074;&#1086;&#1076;&#1099;:</td><td style="width: 91pt;">&#8212;</td><td style="width: 91pt;">&#8212;</td><td style="width: 91pt;">&#8212;</td><td style="width: 91pt;">&#8212;</td><td style="width: 91pt;">&#8212;</td><td style="width: 91pt;">&#8212;</td></tr><tr><td style="width: 222pt; height: 16.5pt;">&#1056;&#1091;&#1095;&#1085;&#1086;&#1077; &#1087;&#1088;&#1086;&#1075;&#1088;&#1072;&#1084;&#1084;&#1080;&#1088;&#1086;&#1074;&#1072;&#1085;&#1080;&#1077; &#1088;&#1077;&#1078;&#1080;&#1084;&#1086;&#1074; &#1088;&#1072;&#1073;&#1086;&#1090;&#1099;:</td><td style="width: 91pt;">&#8212;</td><td style="width: 91pt;">&#8212;</td><td style="width: 91pt;">&#8212;</td><td style="width: 91pt;">&#8212;</td><td style="width: 91pt;">&#8212;</td><td style="width: 91pt;">&#8212;</td></tr><tr><td style="width: 222pt; height: 16.5pt;">&#1059;&#1089;&#1082;&#1086;&#1088;&#1077;&#1085;&#1085;&#1099;&#1081; &#1085;&#1072;&#1075;&#1088;&#1077;&#1074; QuickHeat:</td><td style="width: 91pt;">&#8212;</td><td style="width: 91pt;">&#8212;</td><td style="width: 91pt;">&#8212;</td><td style="width: 91pt;">&#8212;</td><td style="width: 91pt;">&#8212;</td><td style="width: 91pt;">&#8212;</td></tr><tr><td style="width: 222pt; height: 26.25pt;">&#1042;&#1086;&#1079;&#1084;&#1086;&#1078;&#1085;&#1086;&#1089;&#1090;&#1100; &#1091;&#1089;&#1090;&#1072;&#1085;&#1086;&#1074;&#1082;&#1080; &#1090;&#1077;&#1084;&#1087;&#1077;&#1088;&#1072;&#1090;&#1091;&#1088;&#1099; &#1085;&#1072;&#1075;&#1088;&#1077;&#1074;&#1072; &#1074;&#1086;&#1076;&#1099; &#1076;&#1086; 75&#176;&#1057;:</td><td style="width: 91pt;">&#1044;&#1072;</td><td style="width: 91pt;">&#1044;&#1072;</td><td style="width: 91pt;">&#1044;&#1072;</td><td style="width: 91pt;">&#1044;&#1072;</td><td style="width: 91pt;">&#1044;&#1072;</td><td style="width: 91pt;">&#1044;&#1072;</td></tr><tr><td style="width: 222pt; height: 16.5pt;">&#1051;&#1072;&#1084;&#1087;&#1086;&#1095;&#1082;&#1072;-&#1080;&#1085;&#1076;&#1080;&#1082;&#1072;&#1090;&#1086;&#1088; &#1088;&#1072;&#1073;&#1086;&#1090;&#1099; &#1058;&#1069;&#1053;&#1072;:</td><td style="width: 91pt;">&#1044;&#1072;</td><td style="width: 91pt;">&#1044;&#1072;</td><td style="width: 91pt;">&#1044;&#1072;</td><td style="width: 91pt;">&#1044;&#1072;</td><td style="width: 91pt;">&#1044;&#1072;</td><td style="width: 91pt;">&#1044;&#1072;</td></tr><tr><td style="width: 768pt; height: 16.5pt;" colspan="7">&#1041;&#1077;&#1079;&#1086;&#1087;&#1072;&#1089;&#1085;&#1086;&#1089;&#1090;&#1100;</td></tr><tr><td style="width: 222pt; height: 30pt;">&#1055;&#1088;&#1077;&#1076;&#1086;&#1093;&#1088;&#1072;&#1085;&#1080;&#1090;&#1077;&#1083;&#1100;&#1085;&#1099;&#1081; &#1082;&#1083;&#1072;&#1087;&#1072;&#1085; &#1075;&#1088;&#1091;&#1087;&#1087;&#1099; &#1073;&#1077;&#1079;&#1086;&#1087;&#1072;&#1089;&#1085;&#1086;&#1089;&#1090;&#1080;:</td><td style="width: 91pt;">&#1044;&#1072;</td><td style="width: 91pt;">&#1044;&#1072;</td><td style="width: 91pt;">&#1044;&#1072;</td><td style="width: 91pt;">&#1044;&#1072;</td><td style="width: 91pt;">&#1044;&#1072;</td><td style="width: 91pt;">&#1044;&#1072;</td></tr><tr><td style="width: 222pt; height: 16.5pt;">&#1057;&#1090;&#1077;&#1087;&#1077;&#1085;&#1100; &#1079;&#1072;&#1097;&#1080;&#1090;&#1099;:</td><td style="width: 91pt;">IP24</td><td style="width: 91pt;">IP24</td><td style="width: 91pt;">IP24</td><td style="width: 91pt;">IP24</td><td style="width: 91pt;">IP24</td><td style="width: 91pt;">IP24</td></tr><tr><td style="width: 768pt; height: 16.5pt;" colspan="7">&#1069;&#1083;&#1077;&#1082;&#1090;&#1088;&#1080;&#1095;&#1077;&#1089;&#1082;&#1080;&#1077; &#1093;&#1072;&#1088;&#1072;&#1082;&#1090;&#1077;&#1088;&#1080;&#1089;&#1090;&#1080;&#1082;&#1080;</td></tr><tr><td style="width: 222pt; height: 16.5pt;">&#1050;&#1086;&#1083;&#1080;&#1095;&#1077;&#1089;&#1090;&#1074;&#1086; &#1058;&#1069;&#1053;&#1086;&#1074; &#1093; &#1084;&#1086;&#1097;&#1085;&#1086;&#1089;&#1090;&#1100; &#1058;&#1069;&#1053;&#1072;, &#1042;&#1090;:</td><td style="width: 91pt;">1&#1093;2000</td><td style="width: 91pt;">1&#1093;2000</td><td style="width: 91pt;">1&#1093;2000</td><td style="width: 91pt;">1&#1093;2000</td><td style="width: 91pt;">1&#1093;2000</td><td style="width: 91pt;">1&#1093;2000</td></tr><tr><td style="width: 222pt; height: 16.5pt;">&#1054;&#1073;&#1097;&#1072;&#1103; &#1084;&#1086;&#1097;&#1085;&#1086;&#1089;&#1090;&#1100;, &#1042;&#1090;:</td><td style="width: 91pt;">2000</td><td style="width: 91pt;">2000</td><td style="width: 91pt;">2000</td><td style="width: 91pt;">2000</td><td style="width: 91pt;">2000</td><td style="width: 91pt;">2000</td></tr><tr><td style="width: 222pt; height: 16.5pt;">&#1053;&#1072;&#1087;&#1088;&#1103;&#1078;&#1077;&#1085;&#1080;&#1077;, &#1042;:</td><td style="width: 91pt;">230</td><td style="width: 91pt;">230</td><td style="width: 91pt;">230</td><td style="width: 91pt;">230</td><td style="width: 91pt;">230</td><td style="width: 91pt;">230</td></tr><tr><td style="width: 222pt; height: 16.5pt;">&#1053;&#1086;&#1084;&#1080;&#1085;&#1072;&#1083;&#1100;&#1085;&#1099;&#1081; &#1090;&#1086;&#1082;, &#1040;:</td><td style="width: 91pt;">8,7</td><td style="width: 91pt;">8,7</td><td style="width: 91pt;">8,7</td><td style="width: 91pt;">8,7</td><td style="width: 91pt;">8,7</td><td style="width: 91pt;">8,7</td></tr><tr><td style="width: 768pt; height: 16.5pt;" colspan="7">&#1056;&#1072;&#1073;&#1086;&#1095;&#1080;&#1077; &#1093;&#1072;&#1088;&#1072;&#1082;&#1090;&#1077;&#1088;&#1080;&#1089;&#1090;&#1080;&#1082;&#1080;</td></tr><tr><td style="width: 222pt; height: 16.5pt;">&#1042;&#1088;&#1077;&#1084;&#1103; &#1085;&#1072;&#1075;&#1088;&#1077;&#1074;&#1072; &#1086;&#1090; 15 &#1076;&#1086; 75&#176;&#1057; &#1089; &#1058;&#1069;&#1053;&#1086;&#1084;:</td><td style="width: 91pt;">1 &#1095; 05 &#1084;&#1080;&#1085;</td><td style="width: 91pt;">1 &#1095; 55 &#1084;&#1080;&#1085;</td><td style="width: 91pt;">3 &#1095; 05 &#1084;&#1080;&#1085;</td><td style="width: 91pt;">3 &#1095; 55 &#1084;&#1080;&#1085;</td><td style="width: 91pt;">5 &#1095; 45 &#1084;&#1080;&#1085;</td><td style="width: 91pt;">7 &#1095; 40 &#1084;&#1080;&#1085;</td></tr><tr><td style="width: 222pt; height: 16.5pt;">&#1050;&#1086;&#1083;&#1080;&#1095;&#1077;&#1089;&#1090;&#1074;&#1086; &#1089;&#1084;&#1077;&#1096;&#1072;&#1085;&#1085;&#1086;&#1081; &#1074;&#1086;&#1076;&#1099; &#1087;&#1088;&#1080; 40&#176;&#1057;, &#1083;:</td><td style="width: 91pt;">50</td><td style="width: 91pt;">89</td><td style="width: 91pt;">145</td><td style="width: 91pt;">200</td><td style="width: 91pt;">298</td><td style="width: 91pt;">399</td></tr><tr><td style="width: 222pt; height: 16.5pt;">&#1058;&#1077;&#1087;&#1083;&#1086;&#1087;&#1086;&#1090;&#1077;&#1088;&#1080;, &#1082;&#1042;&#1090;&#1095;/24&#1095;:</td><td style="width: 91pt;">0,9</td><td style="width: 91pt;">1,32</td><td style="width: 91pt;">1,85</td><td style="width: 91pt;">2,2</td><td style="width: 91pt;">3,2</td><td style="width: 91pt;">&#8212;</td></tr></tbody></table></div> | [24 empty] | 44 | [10 empty] | 461 | [448 empty] | 44 | 2 | 461 |  |  |  | 1305 | [63 empty] | G 1/2" | 150
https://climatopt.ru/catalog/vodonagrevateli/nakopitelnye/nastennye/gorenje/vodonagrevatel_elektricheskiy_nakopitelnyy_gorenje_tgr_200_ng_b6/ | /upload/resize_cache/iblock/c6a/400_400_140cd750bba9870f18aada2478b24840a/2489_cover_0.jpg | [9 empty] | Водонагреватель электрический накопительный Gorenje TGR 200 NG B6 | 22990 | 31368 | Накопительные |  | Водонагреватель электрический накопительный настенный GORENJE TGR 200 NGB6 . Отличительные особенности: Водонагреватели типа TGR оборудованы регулятором температуры воды, который расположен на нижней крышке нагревателя. Они предназначены для обеспечения горячей водой отдельных водоразборных точек и для группового или центрального водоснабжения водоразборных точек от одного водонагревателя. Благодаря малому внешнему диаметру их можно устанавливать в небольших по площади квартирах. Бак выполнен из высококачественной эмалированной стали. Дополнительной защитой от коррозии служит магниевый анод. Данные водонагреватели предназначены только для вертикального настенного монтажа. Новое исполнение фланца нагревательного элемента облегчает очистку он накипи, позволяет производить очистку реже, а также упрощает повседневный уход. Возможность установки желаемой температуры до 75 °C Дополнительные функции:термометр, показывающий температуру воды в водонагревателе индикатор работы ТЭНа возможность установки желаемой температуры: экономичного режима защиты от замерзания. Простая установка и уход. При подключении водонагревателя как напорного обязательно использование предохранительного клапана. Объем, л: 80 Одна или несколько водоразборных точек Количество человек при среднем расходе: 3-4 Вертикальный монтаж Высота, мм: 775 Внешний диаметр, мм: 454 Глубина, мм: 461 Присоединение к водопроводу: G 1/2 Вес нетто/брутто/с водой, кг: 27/29/107 Технические характеристики Стальной эмалированный бак Магниевый защитный анод Рабочее давление в водонагревателе, бар: 6 Средняя толщина изоляционного слоя, мм: 17 Защита от замерзания Термометр Возможность установки температуры нагрева воды до 75°С Лампочка- индикатор работы ТЭНа Безопасность Предохранительный клапан группы безопасности Степень защиты: IP24 Электрические характеристики Количество ТЭНов х мощность ТЭНа, Вт: 1х2000 Общая мощность, Вт: 2000 Напряжение, В: 230 Номинальный ток, А: 8,7 Рабочие характеристики Время нагрева от 15 до 75°С с ТЭНом: 3 ч 05 мин Количество смешанной воды при 40°С, л: 145 Теплопотери, кВтч/24ч: 1,85 Таблица сравнения TGR30NGB6 TGR50NGB6 TGR80NGB6 TGR100NGB6 TGR150NGB6 TGR200NGB6 Основные данные Вид прибора: электрич. водонагре- ватель электрич. водонагре- ватель электрич. водонагре- ватель электрич. водонагре- ватель электрич. водонагре- ватель электрич. водонагре- ватель Объем Объем, л: 30 50 80 100 150 200 Предназначение и установка Одна или несколько водоразборных точек: Да Да Да Да Да Да Количество человек при среднем расходе: 1 2 3-4 4-5 6-8 8-10 Вертикальный монтаж: Да Да Да Да Да Да Универсальный монтаж: — — — — — — Монтаж над раковиной: — — — — — — Монтаж под раковиной: — — — — — — Монтажные размеры Высота, мм: 468 570 775 935 1305 1514 Внешний диаметр, мм: 454 454 454 454 454 500 Глубина, мм: 461 461 461 461 461 507 Присоединение к водопроводу: G 1/2 G 1/2 G 1/2 G 1/2 G 1/2 G 1/2 Вес нетто/брутто/с водой, кг: 15,5/17,5/45,5 21/23/71 27/29/107 31/33/131 41/44/191 65/69/265 Технические характеристики Стальной эмалированный бак: Да Да Да Да Да Да Магниевый защитный анод: Да Да Да Да Да Да Рабочее давление в водонагревателе, бар: 6 6 6 6 6 6 Средняя толщина изоляционного слоя, мм: 34 17 17 17 17 25 Защита от замерзания: Да Да Да Да Да Да Термометр: Да Да Да Да Да Да Фиксатор записи привычек потребителя: — — — — — — Индикация объема доступной нагретой воды: — — — — — — Ручное программирование режимов работы: — — — — — — Ускоренный нагрев QuickHeat: — — — — — — Возможность установки температуры нагрева воды до 75°С: Да Да Да Да Да Да Лампочка-индикатор работы ТЭНа: Да Да Да Да Да Да Безопасность Предохранительный клапан группы безопасности: Да Да Да Да Да Да Степень защиты: IP24 IP24 IP24 IP24 IP24 IP24 Электрические характеристики Количество ТЭНов х мощность ТЭНа, Вт: 1х2000 1х2000 1х2000 1х2000 1х2000 1х2000 Общая мощность, Вт: 2000 2000 2000 2000 2000 2000 Напряжение, В: 230 230 230 230 230 230 Номинальный ток, А: 8,7 8,7 8,7 8,7 8,7 8,7 Рабочие характеристики Время нагрева от 15 до 75°С с ТЭНом: 1 ч 05 мин 1 ч 55 мин 3 ч 05 мин 3 ч 55 мин 5 ч 45 мин 7 ч 40 мин Количество смешанной воды при 40°С, л: 50 89 145 200 298 399 Теплопотери, кВтч/24ч: 0,9 1,32 1,85 2,2 3,2 — | <div class="detail_text"><p>&#1042;&#1086;&#1076;&#1086;&#1085;&#1072;&#1075;&#1088;&#1077;&#1074;&#1072;&#1090;&#1077;&#1083;&#1100; &#1101;&#1083;&#1077;&#1082;&#1090;&#1088;&#1080;&#1095;&#1077;&#1089;&#1082;&#1080;&#1081; &#1085;&#1072;&#1082;&#1086;&#1087;&#1080;&#1090;&#1077;&#1083;&#1100;&#1085;&#1099;&#1081; &#1085;&#1072;&#1089;&#1090;&#1077;&#1085;&#1085;&#1099;&#1081; <strong>GORENJE TGR 200 NGB6</strong>. &#1054;&#1090;&#1083;&#1080;&#1095;&#1080;&#1090;&#1077;&#1083;&#1100;&#1085;&#1099;&#1077; &#1086;&#1089;&#1086;&#1073;&#1077;&#1085;&#1085;&#1086;&#1089;&#1090;&#1080;: &#1042;&#1086;&#1076;&#1086;&#1085;&#1072;&#1075;&#1088;&#1077;&#1074;&#1072;&#1090;&#1077;&#1083;&#1080; &#1090;&#1080;&#1087;&#1072; TGR &#1086;&#1073;&#1086;&#1088;&#1091;&#1076;&#1086;&#1074;&#1072;&#1085;&#1099; &#1088;&#1077;&#1075;&#1091;&#1083;&#1103;&#1090;&#1086;&#1088;&#1086;&#1084; &#1090;&#1077;&#1084;&#1087;&#1077;&#1088;&#1072;&#1090;&#1091;&#1088;&#1099; &#1074;&#1086;&#1076;&#1099;, &#1082;&#1086;&#1090;&#1086;&#1088;&#1099;&#1081; &#1088;&#1072;&#1089;&#1087;&#1086;&#1083;&#1086;&#1078;&#1077;&#1085; &#1085;&#1072; &#1085;&#1080;&#1078;&#1085;&#1077;&#1081; &#1082;&#1088;&#1099;&#1096;&#1082;&#1077; &#1085;&#1072;&#1075;&#1088;&#1077;&#1074;&#1072;&#1090;&#1077;&#1083;&#1103;. &#1054;&#1085;&#1080; &#1087;&#1088;&#1077;&#1076;&#1085;&#1072;&#1079;&#1085;&#1072;&#1095;&#1077;&#1085;&#1099; &#1076;&#1083;&#1103; &#1086;&#1073;&#1077;&#1089;&#1087;&#1077;&#1095;&#1077;&#1085;&#1080;&#1103; &#1075;&#1086;&#1088;&#1103;&#1095;&#1077;&#1081; &#1074;&#1086;&#1076;&#1086;&#1081; &#1086;&#1090;&#1076;&#1077;&#1083;&#1100;&#1085;&#1099;&#1093; &#1074;&#1086;&#1076;&#1086;&#1088;&#1072;&#1079;&#1073;&#1086;&#1088;&#1085;&#1099;&#1093; &#1090;&#1086;&#1095;&#1077;&#1082; &#1080; &#1076;&#1083;&#1103; &#1075;&#1088;&#1091;&#1087;&#1087;&#1086;&#1074;&#1086;&#1075;&#1086; &#1080;&#1083;&#1080; &#1094;&#1077;&#1085;&#1090;&#1088;&#1072;&#1083;&#1100;&#1085;&#1086;&#1075;&#1086; &#1074;&#1086;&#1076;&#1086;&#1089;&#1085;&#1072;&#1073;&#1078;&#1077;&#1085;&#1080;&#1103; &#1074;&#1086;&#1076;&#1086;&#1088;&#1072;&#1079;&#1073;&#1086;&#1088;&#1085;&#1099;&#1093; &#1090;&#1086;&#1095;&#1077;&#1082; &#1086;&#1090; &#1086;&#1076;&#1085;&#1086;&#1075;&#1086; &#1074;&#1086;&#1076;&#1086;&#1085;&#1072;&#1075;&#1088;&#1077;&#1074;&#1072;&#1090;&#1077;&#1083;&#1103;. &#1041;&#1083;&#1072;&#1075;&#1086;&#1076;&#1072;&#1088;&#1103; &#1084;&#1072;&#1083;&#1086;&#1084;&#1091; &#1074;&#1085;&#1077;&#1096;&#1085;&#1077;&#1084;&#1091; &#1076;&#1080;&#1072;&#1084;&#1077;&#1090;&#1088;&#1091; &#1080;&#1093; &#1084;&#1086;&#1078;&#1085;&#1086; &#1091;&#1089;&#1090;&#1072;&#1085;&#1072;&#1074;&#1083;&#1080;&#1074;&#1072;&#1090;&#1100; &#1074; &#1085;&#1077;&#1073;&#1086;&#1083;&#1100;&#1096;&#1080;&#1093; &#1087;&#1086; &#1087;&#1083;&#1086;&#1097;&#1072;&#1076;&#1080; &#1082;&#1074;&#1072;&#1088;&#1090;&#1080;&#1088;&#1072;&#1093;. &#1041;&#1072;&#1082; &#1074;&#1099;&#1087;&#1086;&#1083;&#1085;&#1077;&#1085; &#1080;&#1079; &#1074;&#1099;&#1089;&#1086;&#1082;&#1086;&#1082;&#1072;&#1095;&#1077;&#1089;&#1090;&#1074;&#1077;&#1085;&#1085;&#1086;&#1081; &#1101;&#1084;&#1072;&#1083;&#1080;&#1088;&#1086;&#1074;&#1072;&#1085;&#1085;&#1086;&#1081; &#1089;&#1090;&#1072;&#1083;&#1080;. &#1044;&#1086;&#1087;&#1086;&#1083;&#1085;&#1080;&#1090;&#1077;&#1083;&#1100;&#1085;&#1086;&#1081; &#1079;&#1072;&#1097;&#1080;&#1090;&#1086;&#1081; &#1086;&#1090; &#1082;&#1086;&#1088;&#1088;&#1086;&#1079;&#1080;&#1080; &#1089;&#1083;&#1091;&#1078;&#1080;&#1090; &#1084;&#1072;&#1075;&#1085;&#1080;&#1077;&#1074;&#1099;&#1081; &#1072;&#1085;&#1086;&#1076;. <br>&#1044;&#1072;&#1085;&#1085;&#1099;&#1077; &#1074;&#1086;&#1076;&#1086;&#1085;&#1072;&#1075;&#1088;&#1077;&#1074;&#1072;&#1090;&#1077;&#1083;&#1080; &#1087;&#1088;&#1077;&#1076;&#1085;&#1072;&#1079;&#1085;&#1072;&#1095;&#1077;&#1085;&#1099; &#1090;&#1086;&#1083;&#1100;&#1082;&#1086; &#1076;&#1083;&#1103; &#1074;&#1077;&#1088;&#1090;&#1080;&#1082;&#1072;&#1083;&#1100;&#1085;&#1086;&#1075;&#1086; &#1085;&#1072;&#1089;&#1090;&#1077;&#1085;&#1085;&#1086;&#1075;&#1086; &#1084;&#1086;&#1085;&#1090;&#1072;&#1078;&#1072;. <br>&#1053;&#1086;&#1074;&#1086;&#1077; &#1080;&#1089;&#1087;&#1086;&#1083;&#1085;&#1077;&#1085;&#1080;&#1077; &#1092;&#1083;&#1072;&#1085;&#1094;&#1072; &#1085;&#1072;&#1075;&#1088;&#1077;&#1074;&#1072;&#1090;&#1077;&#1083;&#1100;&#1085;&#1086;&#1075;&#1086; &#1101;&#1083;&#1077;&#1084;&#1077;&#1085;&#1090;&#1072; &#1086;&#1073;&#1083;&#1077;&#1075;&#1095;&#1072;&#1077;&#1090; &#1086;&#1095;&#1080;&#1089;&#1090;&#1082;&#1091; &#1086;&#1085; &#1085;&#1072;&#1082;&#1080;&#1087;&#1080;, &#1087;&#1086;&#1079;&#1074;&#1086;&#1083;&#1103;&#1077;&#1090; &#1087;&#1088;&#1086;&#1080;&#1079;&#1074;&#1086;&#1076;&#1080;&#1090;&#1100; &#1086;&#1095;&#1080;&#1089;&#1090;&#1082;&#1091; &#1088;&#1077;&#1078;&#1077;, &#1072; &#1090;&#1072;&#1082;&#1078;&#1077; &#1091;&#1087;&#1088;&#1086;&#1097;&#1072;&#1077;&#1090; &#1087;&#1086;&#1074;&#1089;&#1077;&#1076;&#1085;&#1077;&#1074;&#1085;&#1099;&#1081; &#1091;&#1093;&#1086;&#1076;. &#1042;&#1086;&#1079;&#1084;&#1086;&#1078;&#1085;&#1086;&#1089;&#1090;&#1100; &#1091;&#1089;&#1090;&#1072;&#1085;&#1086;&#1074;&#1082;&#1080; &#1078;&#1077;&#1083;&#1072;&#1077;&#1084;&#1086;&#1081; &#1090;&#1077;&#1084;&#1087;&#1077;&#1088;&#1072;&#1090;&#1091;&#1088;&#1099; &#1076;&#1086; 75 &#176;C &#1044;&#1086;&#1087;&#1086;&#1083;&#1085;&#1080;&#1090;&#1077;&#1083;&#1100;&#1085;&#1099;&#1077; &#1092;&#1091;&#1085;&#1082;&#1094;&#1080;&#1080;:&#1090;&#1077;&#1088;&#1084;&#1086;&#1084;&#1077;&#1090;&#1088;, &#1087;&#1086;&#1082;&#1072;&#1079;&#1099;&#1074;&#1072;&#1102;&#1097;&#1080;&#1081; &#1090;&#1077;&#1084;&#1087;&#1077;&#1088;&#1072;&#1090;&#1091;&#1088;&#1091; &#1074;&#1086;&#1076;&#1099; &#1074; &#1074;&#1086;&#1076;&#1086;&#1085;&#1072;&#1075;&#1088;&#1077;&#1074;&#1072;&#1090;&#1077;&#1083;&#1077; &#1080;&#1085;&#1076;&#1080;&#1082;&#1072;&#1090;&#1086;&#1088; &#1088;&#1072;&#1073;&#1086;&#1090;&#1099; &#1058;&#1069;&#1053;&#1072; &#1074;&#1086;&#1079;&#1084;&#1086;&#1078;&#1085;&#1086;&#1089;&#1090;&#1100; &#1091;&#1089;&#1090;&#1072;&#1085;&#1086;&#1074;&#1082;&#1080; &#1078;&#1077;&#1083;&#1072;&#1077;&#1084;&#1086;&#1081; &#1090;&#1077;&#1084;&#1087;&#1077;&#1088;&#1072;&#1090;&#1091;&#1088;&#1099;: &#1101;&#1082;&#1086;&#1085;&#1086;&#1084;&#1080;&#1095;&#1085;&#1086;&#1075;&#1086; &#1088;&#1077;&#1078;&#1080;&#1084;&#1072; &#1079;&#1072;&#1097;&#1080;&#1090;&#1099; &#1086;&#1090; &#1079;&#1072;&#1084;&#1077;&#1088;&#1079;&#1072;&#1085;&#1080;&#1103;. &#1055;&#1088;&#1086;&#1089;&#1090;&#1072;&#1103; &#1091;&#1089;&#1090;&#1072;&#1085;&#1086;&#1074;&#1082;&#1072; &#1080; &#1091;&#1093;&#1086;&#1076;. &#1055;&#1088;&#1080; &#1087;&#1086;&#1076;&#1082;&#1083;&#1102;&#1095;&#1077;&#1085;&#1080;&#1080; &#1074;&#1086;&#1076;&#1086;&#1085;&#1072;&#1075;&#1088;&#1077;&#1074;&#1072;&#1090;&#1077;&#1083;&#1103; &#1082;&#1072;&#1082; &#1085;&#1072;&#1087;&#1086;&#1088;&#1085;&#1086;&#1075;&#1086; &#1086;&#1073;&#1103;&#1079;&#1072;&#1090;&#1077;&#1083;&#1100;&#1085;&#1086; &#1080;&#1089;&#1087;&#1086;&#1083;&#1100;&#1079;&#1086;&#1074;&#1072;&#1085;&#1080;&#1077; &#1087;&#1088;&#1077;&#1076;&#1086;&#1093;&#1088;&#1072;&#1085;&#1080;&#1090;&#1077;&#1083;&#1100;&#1085;&#1086;&#1075;&#1086; &#1082;&#1083;&#1072;&#1087;&#1072;&#1085;&#1072;. <br> </p><ul><li>&#1054;&#1073;&#1098;&#1077;&#1084;, &#1083;: 80</li><li>&#1054;&#1076;&#1085;&#1072; &#1080;&#1083;&#1080; &#1085;&#1077;&#1089;&#1082;&#1086;&#1083;&#1100;&#1082;&#1086; &#1074;&#1086;&#1076;&#1086;&#1088;&#1072;&#1079;&#1073;&#1086;&#1088;&#1085;&#1099;&#1093; &#1090;&#1086;&#1095;&#1077;&#1082;</li><li>&#1050;&#1086;&#1083;&#1080;&#1095;&#1077;&#1089;&#1090;&#1074;&#1086; &#1095;&#1077;&#1083;&#1086;&#1074;&#1077;&#1082; &#1087;&#1088;&#1080; &#1089;&#1088;&#1077;&#1076;&#1085;&#1077;&#1084; &#1088;&#1072;&#1089;&#1093;&#1086;&#1076;&#1077;: 3-4</li><li>&#1042;&#1077;&#1088;&#1090;&#1080;&#1082;&#1072;&#1083;&#1100;&#1085;&#1099;&#1081; &#1084;&#1086;&#1085;&#1090;&#1072;&#1078;</li><li>&#1042;&#1099;&#1089;&#1086;&#1090;&#1072;, &#1084;&#1084;: 775</li><li>&#1042;&#1085;&#1077;&#1096;&#1085;&#1080;&#1081; &#1076;&#1080;&#1072;&#1084;&#1077;&#1090;&#1088;, &#1084;&#1084;: 454</li><li>&#1043;&#1083;&#1091;&#1073;&#1080;&#1085;&#1072;, &#1084;&#1084;: 461</li><li>&#1055;&#1088;&#1080;&#1089;&#1086;&#1077;&#1076;&#1080;&#1085;&#1077;&#1085;&#1080;&#1077; &#1082; &#1074;&#1086;&#1076;&#1086;&#1087;&#1088;&#1086;&#1074;&#1086;&#1076;&#1091;: G 1/2</li><li>&#1042;&#1077;&#1089; &#1085;&#1077;&#1090;&#1090;&#1086;/&#1073;&#1088;&#1091;&#1090;&#1090;&#1086;/&#1089; &#1074;&#1086;&#1076;&#1086;&#1081;, &#1082;&#1075;: 27/29/107</li></ul><h3>&#1058;&#1077;&#1093;&#1085;&#1080;&#1095;&#1077;&#1089;&#1082;&#1080;&#1077; &#1093;&#1072;&#1088;&#1072;&#1082;&#1090;&#1077;&#1088;&#1080;&#1089;&#1090;&#1080;&#1082;&#1080;</h3><ul><li>&#1057;&#1090;&#1072;&#1083;&#1100;&#1085;&#1086;&#1081; &#1101;&#1084;&#1072;&#1083;&#1080;&#1088;&#1086;&#1074;&#1072;&#1085;&#1085;&#1099;&#1081; &#1073;&#1072;&#1082;</li><li>&#1052;&#1072;&#1075;&#1085;&#1080;&#1077;&#1074;&#1099;&#1081; &#1079;&#1072;&#1097;&#1080;&#1090;&#1085;&#1099;&#1081; &#1072;&#1085;&#1086;&#1076;</li><li>&#1056;&#1072;&#1073;&#1086;&#1095;&#1077;&#1077; &#1076;&#1072;&#1074;&#1083;&#1077;&#1085;&#1080;&#1077; &#1074; &#1074;&#1086;&#1076;&#1086;&#1085;&#1072;&#1075;&#1088;&#1077;&#1074;&#1072;&#1090;&#1077;&#1083;&#1077;, &#1073;&#1072;&#1088;: 6</li><li>&#1057;&#1088;&#1077;&#1076;&#1085;&#1103;&#1103; &#1090;&#1086;&#1083;&#1097;&#1080;&#1085;&#1072; &#1080;&#1079;&#1086;&#1083;&#1103;&#1094;&#1080;&#1086;&#1085;&#1085;&#1086;&#1075;&#1086; &#1089;&#1083;&#1086;&#1103;, &#1084;&#1084;: 17</li><li>&#1047;&#1072;&#1097;&#1080;&#1090;&#1072; &#1086;&#1090; &#1079;&#1072;&#1084;&#1077;&#1088;&#1079;&#1072;&#1085;&#1080;&#1103;</li><li>&#1058;&#1077;&#1088;&#1084;&#1086;&#1084;&#1077;&#1090;&#1088;</li><li>&#1042;&#1086;&#1079;&#1084;&#1086;&#1078;&#1085;&#1086;&#1089;&#1090;&#1100; &#1091;&#1089;&#1090;&#1072;&#1085;&#1086;&#1074;&#1082;&#1080; &#1090;&#1077;&#1084;&#1087;&#1077;&#1088;&#1072;&#1090;&#1091;&#1088;&#1099; &#1085;&#1072;&#1075;&#1088;&#1077;&#1074;&#1072; &#1074;&#1086;&#1076;&#1099; &#1076;&#1086; 75&#176;&#1057;</li><li>&#1051;&#1072;&#1084;&#1087;&#1086;&#1095;&#1082;&#1072;-&#1080;&#1085;&#1076;&#1080;&#1082;&#1072;&#1090;&#1086;&#1088; &#1088;&#1072;&#1073;&#1086;&#1090;&#1099; &#1058;&#1069;&#1053;&#1072;</li></ul><h3>&#1041;&#1077;&#1079;&#1086;&#1087;&#1072;&#1089;&#1085;&#1086;&#1089;&#1090;&#1100;</h3><ul><li>&#1055;&#1088;&#1077;&#1076;&#1086;&#1093;&#1088;&#1072;&#1085;&#1080;&#1090;&#1077;&#1083;&#1100;&#1085;&#1099;&#1081; &#1082;&#1083;&#1072;&#1087;&#1072;&#1085; &#1075;&#1088;&#1091;&#1087;&#1087;&#1099; &#1073;&#1077;&#1079;&#1086;&#1087;&#1072;&#1089;&#1085;&#1086;&#1089;&#1090;&#1080;</li><li>&#1057;&#1090;&#1077;&#1087;&#1077;&#1085;&#1100; &#1079;&#1072;&#1097;&#1080;&#1090;&#1099;: IP24</li></ul><h3>&#1069;&#1083;&#1077;&#1082;&#1090;&#1088;&#1080;&#1095;&#1077;&#1089;&#1082;&#1080;&#1077; &#1093;&#1072;&#1088;&#1072;&#1082;&#1090;&#1077;&#1088;&#1080;&#1089;&#1090;&#1080;&#1082;&#1080;</h3><ul><li>&#1050;&#1086;&#1083;&#1080;&#1095;&#1077;&#1089;&#1090;&#1074;&#1086; &#1058;&#1069;&#1053;&#1086;&#1074; &#1093; &#1084;&#1086;&#1097;&#1085;&#1086;&#1089;&#1090;&#1100; &#1058;&#1069;&#1053;&#1072;, &#1042;&#1090;: 1&#1093;2000</li><li>&#1054;&#1073;&#1097;&#1072;&#1103; &#1084;&#1086;&#1097;&#1085;&#1086;&#1089;&#1090;&#1100;, &#1042;&#1090;: 2000</li><li>&#1053;&#1072;&#1087;&#1088;&#1103;&#1078;&#1077;&#1085;&#1080;&#1077;, &#1042;: 230</li><li>&#1053;&#1086;&#1084;&#1080;&#1085;&#1072;&#1083;&#1100;&#1085;&#1099;&#1081; &#1090;&#1086;&#1082;, &#1040;: 8,7</li></ul><h3>&#1056;&#1072;&#1073;&#1086;&#1095;&#1080;&#1077; &#1093;&#1072;&#1088;&#1072;&#1082;&#1090;&#1077;&#1088;&#1080;&#1089;&#1090;&#1080;&#1082;&#1080;</h3><ul><li>&#1042;&#1088;&#1077;&#1084;&#1103; &#1085;&#1072;&#1075;&#1088;&#1077;&#1074;&#1072; &#1086;&#1090; 15 &#1076;&#1086; 75&#176;&#1057; &#1089; &#1058;&#1069;&#1053;&#1086;&#1084;: 3 &#1095; 05 &#1084;&#1080;&#1085;</li><li>&#1050;&#1086;&#1083;&#1080;&#1095;&#1077;&#1089;&#1090;&#1074;&#1086; &#1089;&#1084;&#1077;&#1096;&#1072;&#1085;&#1085;&#1086;&#1081; &#1074;&#1086;&#1076;&#1099; &#1087;&#1088;&#1080; 40&#176;&#1057;, &#1083;: 145</li><li>&#1058;&#1077;&#1087;&#1083;&#1086;&#1087;&#1086;&#1090;&#1077;&#1088;&#1080;, &#1082;&#1042;&#1090;&#1095;/24&#1095;: 1,85</li></ul><table align="center" style="width: 100%; height: 100%;" border="1" cellspacing="0" cellpadding="0"><tbody><tr><td style="width: 222pt; height: 105.75pt;">&#1058;&#1072;&#1073;&#1083;&#1080;&#1094;&#1072; &#1089;&#1088;&#1072;&#1074;&#1085;&#1077;&#1085;&#1080;&#1103;</td><td style="width: 91pt;">TGR30NGB6</td><td style="width: 91pt;">TGR50NGB6</td><td style="width: 91pt;">TGR80NGB6</td><td style="width: 91pt;">TGR100NGB6</td><td style="width: 91pt;">TGR150NGB6</td><td style="width: 91pt;">TGR200NGB6</td></tr><tr><td style="width: 768pt; height: 16.5pt;" colspan="7">&#1054;&#1089;&#1085;&#1086;&#1074;&#1085;&#1099;&#1077; &#1076;&#1072;&#1085;&#1085;&#1099;&#1077;</td></tr><tr><td style="width: 222pt; height: 36.75pt;">&#1042;&#1080;&#1076; &#1087;&#1088;&#1080;&#1073;&#1086;&#1088;&#1072;:</td><td style="width: 91pt;">&#1101;&#1083;&#1077;&#1082;&#1090;&#1088;&#1080;&#1095;. <br>&#1074;&#1086;&#1076;&#1086;&#1085;&#1072;&#1075;&#1088;&#1077;- <br>&#1074;&#1072;&#1090;&#1077;&#1083;&#1100;</td><td style="width: 91pt;">&#1101;&#1083;&#1077;&#1082;&#1090;&#1088;&#1080;&#1095;. <br>&#1074;&#1086;&#1076;&#1086;&#1085;&#1072;&#1075;&#1088;&#1077;- <br>&#1074;&#1072;&#1090;&#1077;&#1083;&#1100;</td><td style="width: 91pt;">&#1101;&#1083;&#1077;&#1082;&#1090;&#1088;&#1080;&#1095;. <br>&#1074;&#1086;&#1076;&#1086;&#1085;&#1072;&#1075;&#1088;&#1077;- <br>&#1074;&#1072;&#1090;&#1077;&#1083;&#1100;</td><td style="width: 91pt;">&#1101;&#1083;&#1077;&#1082;&#1090;&#1088;&#1080;&#1095;. <br>&#1074;&#1086;&#1076;&#1086;&#1085;&#1072;&#1075;&#1088;&#1077;- <br>&#1074;&#1072;&#1090;&#1077;&#1083;&#1100;</td><td style="width: 91pt;">&#1101;&#1083;&#1077;&#1082;&#1090;&#1088;&#1080;&#1095;. <br>&#1074;&#1086;&#1076;&#1086;&#1085;&#1072;&#1075;&#1088;&#1077;- <br>&#1074;&#1072;&#1090;&#1077;&#1083;&#1100;</td><td style="width: 91pt;">&#1101;&#1083;&#1077;&#1082;&#1090;&#1088;&#1080;&#1095;. <br>&#1074;&#1086;&#1076;&#1086;&#1085;&#1072;&#1075;&#1088;&#1077;- <br>&#1074;&#1072;&#1090;&#1077;&#1083;&#1100;</td></tr><tr><td style="width: 768pt; height: 16.5pt;" colspan="7">&#1054;&#1073;&#1098;&#1077;&#1084;</td></tr><tr><td style="width: 222pt; height: 16.5pt;">&#1054;&#1073;&#1098;&#1077;&#1084;, &#1083;:</td><td style="width: 91pt;">30</td><td style="width: 91pt;">50</td><td style="width: 91pt;">80</td><td style="width: 91pt;">100</td><td style="width: 91pt;">150</td><td style="width: 91pt;">200</td></tr><tr><td style="width: 768pt; height: 16.5pt;" colspan="7">&#1055;&#1088;&#1077;&#1076;&#1085;&#1072;&#1079;&#1085;&#1072;&#1095;&#1077;&#1085;&#1080;&#1077; &#1080; &#1091;&#1089;&#1090;&#1072;&#1085;&#1086;&#1074;&#1082;&#1072;</td></tr><tr><td style="width: 222pt; height: 16.5pt;">&#1054;&#1076;&#1085;&#1072; &#1080;&#1083;&#1080; &#1085;&#1077;&#1089;&#1082;&#1086;&#1083;&#1100;&#1082;&#1086; &#1074;&#1086;&#1076;&#1086;&#1088;&#1072;&#1079;&#1073;&#1086;&#1088;&#1085;&#1099;&#1093; &#1090;&#1086;&#1095;&#1077;&#1082;:</td><td style="width: 91pt;">&#1044;&#1072;</td><td style="width: 91pt;">&#1044;&#1072;</td><td style="width: 91pt;">&#1044;&#1072;</td><td style="width: 91pt;">&#1044;&#1072;</td><td style="width: 91pt;">&#1044;&#1072;</td><td style="width: 91pt;">&#1044;&#1072;</td></tr><tr><td style="width: 222pt; height: 16.5pt;">&#1050;&#1086;&#1083;&#1080;&#1095;&#1077;&#1089;&#1090;&#1074;&#1086; &#1095;&#1077;&#1083;&#1086;&#1074;&#1077;&#1082; &#1087;&#1088;&#1080; &#1089;&#1088;&#1077;&#1076;&#1085;&#1077;&#1084; &#1088;&#1072;&#1089;&#1093;&#1086;&#1076;&#1077;:</td><td style="width: 91pt;">1</td><td style="width: 91pt;">2</td><td style="width: 91pt;">3-4</td><td style="width: 91pt;">4-5</td><td style="width: 91pt;">6-8</td><td style="width: 91pt;">8-10</td></tr><tr><td style="width: 222pt; height: 16.5pt;">&#1042;&#1077;&#1088;&#1090;&#1080;&#1082;&#1072;&#1083;&#1100;&#1085;&#1099;&#1081; &#1084;&#1086;&#1085;&#1090;&#1072;&#1078;:</td><td style="width: 91pt;">&#1044;&#1072;</td><td style="width: 91pt;">&#1044;&#1072;</td><td style="width: 91pt;">&#1044;&#1072;</td><td style="width: 91pt;">&#1044;&#1072;</td><td style="width: 91pt;">&#1044;&#1072;</td><td style="width: 91pt;">&#1044;&#1072;</td></tr><tr><td style="width: 222pt; height: 16.5pt;">&#1059;&#1085;&#1080;&#1074;&#1077;&#1088;&#1089;&#1072;&#1083;&#1100;&#1085;&#1099;&#1081; &#1084;&#1086;&#1085;&#1090;&#1072;&#1078;:</td><td style="width: 91pt;">&#8212;</td><td style="width: 91pt;">&#8212;</td><td style="width: 91pt;">&#8212;</td><td style="width: 91pt;">&#8212;</td><td style="width: 91pt;">&#8212;</td><td style="width: 91pt;">&#8212;</td></tr><tr><td style="width: 222pt; height: 16.5pt;">&#1052;&#1086;&#1085;&#1090;&#1072;&#1078; &#1085;&#1072;&#1076; &#1088;&#1072;&#1082;&#1086;&#1074;&#1080;&#1085;&#1086;&#1081;:</td><td style="width: 91pt;">&#8212;</td><td style="width: 91pt;">&#8212;</td><td style="width: 91pt;">&#8212;</td><td style="width: 91pt;">&#8212;</td><td style="width: 91pt;">&#8212;</td><td style="width: 91pt;">&#8212;</td></tr><tr><td style="width: 222pt; height: 16.5pt;">&#1052;&#1086;&#1085;&#1090;&#1072;&#1078; &#1087;&#1086;&#1076; &#1088;&#1072;&#1082;&#1086;&#1074;&#1080;&#1085;&#1086;&#1081;:</td><td style="width: 91pt;">&#8212;</td><td style="width: 91pt;">&#8212;</td><td style="width: 91pt;">&#8212;</td><td style="width: 91pt;">&#8212;</td><td style="width: 91pt;">&#8212;</td><td style="width: 91pt;">&#8212;</td></tr><tr><td style="width: 768pt; height: 16.5pt;" colspan="7">&#1052;&#1086;&#1085;&#1090;&#1072;&#1078;&#1085;&#1099;&#1077; &#1088;&#1072;&#1079;&#1084;&#1077;&#1088;&#1099;</td></tr><tr><td style="width: 222pt; height: 16.5pt;">&#1042;&#1099;&#1089;&#1086;&#1090;&#1072;, &#1084;&#1084;:</td><td style="width: 91pt;">468</td><td style="width: 91pt;">570</td><td style="width: 91pt;">775</td><td style="width: 91pt;">935</td><td style="width: 91pt;">1305</td><td style="width: 91pt;">1514</td></tr><tr><td style="width: 222pt; height: 16.5pt;">&#1042;&#1085;&#1077;&#1096;&#1085;&#1080;&#1081; &#1076;&#1080;&#1072;&#1084;&#1077;&#1090;&#1088;, &#1084;&#1084;:</td><td style="width: 91pt;">454</td><td style="width: 91pt;">454</td><td style="width: 91pt;">454</td><td style="width: 91pt;">454</td><td style="width: 91pt;">454</td><td style="width: 91pt;">500</td></tr><tr><td style="width: 222pt; height: 16.5pt;">&#1043;&#1083;&#1091;&#1073;&#1080;&#1085;&#1072;, &#1084;&#1084;:</td><td style="width: 91pt;">461</td><td style="width: 91pt;">461</td><td style="width: 91pt;">461</td><td style="width: 91pt;">461</td><td style="width: 91pt;">461</td><td style="width: 91pt;">507</td></tr><tr><td style="width: 222pt; height: 16.5pt;">&#1055;&#1088;&#1080;&#1089;&#1086;&#1077;&#1076;&#1080;&#1085;&#1077;&#1085;&#1080;&#1077; &#1082; &#1074;&#1086;&#1076;&#1086;&#1087;&#1088;&#1086;&#1074;&#1086;&#1076;&#1091;:</td><td style="width: 91pt;">G 1/2</td><td style="width: 91pt;">G 1/2</td><td style="width: 91pt;">G 1/2</td><td style="width: 91pt;">G 1/2</td><td style="width: 91pt;">G 1/2</td><td style="width: 91pt;">G 1/2</td></tr><tr><td style="width: 222pt; height: 16.5pt;">&#1042;&#1077;&#1089; &#1085;&#1077;&#1090;&#1090;&#1086;/&#1073;&#1088;&#1091;&#1090;&#1090;&#1086;/&#1089; &#1074;&#1086;&#1076;&#1086;&#1081;, &#1082;&#1075;:</td><td style="width: 91pt;">15,5/17,5/45,5</td><td style="width: 91pt;">21/23/71</td><td style="width: 91pt;">27/29/107</td><td style="width: 91pt;">31/33/131</td><td style="width: 91pt;">41/44/191</td><td style="width: 91pt;">65/69/265</td></tr><tr><td style="width: 768pt; height: 16.5pt;" colspan="7">&#1058;&#1077;&#1093;&#1085;&#1080;&#1095;&#1077;&#1089;&#1082;&#1080;&#1077; &#1093;&#1072;&#1088;&#1072;&#1082;&#1090;&#1077;&#1088;&#1080;&#1089;&#1090;&#1080;&#1082;&#1080;</td></tr><tr><td style="width: 222pt; height: 16.5pt;">&#1057;&#1090;&#1072;&#1083;&#1100;&#1085;&#1086;&#1081; &#1101;&#1084;&#1072;&#1083;&#1080;&#1088;&#1086;&#1074;&#1072;&#1085;&#1085;&#1099;&#1081; &#1073;&#1072;&#1082;:</td><td style="width: 91pt;">&#1044;&#1072;</td><td style="width: 91pt;">&#1044;&#1072;</td><td style="width: 91pt;">&#1044;&#1072;</td><td style="width: 91pt;">&#1044;&#1072;</td><td style="width: 91pt;">&#1044;&#1072;</td><td style="width: 91pt;">&#1044;&#1072;</td></tr><tr><td style="width: 222pt; height: 16.5pt;">&#1052;&#1072;&#1075;&#1085;&#1080;&#1077;&#1074;&#1099;&#1081; &#1079;&#1072;&#1097;&#1080;&#1090;&#1085;&#1099;&#1081; &#1072;&#1085;&#1086;&#1076;:</td><td style="width: 91pt;">&#1044;&#1072;</td><td style="width: 91pt;">&#1044;&#1072;</td><td style="width: 91pt;">&#1044;&#1072;</td><td style="width: 91pt;">&#1044;&#1072;</td><td style="width: 91pt;">&#1044;&#1072;</td><td style="width: 91pt;">&#1044;&#1072;</td></tr><tr><td style="width: 222pt; height: 16.5pt;">&#1056;&#1072;&#1073;&#1086;&#1095;&#1077;&#1077; &#1076;&#1072;&#1074;&#1083;&#1077;&#1085;&#1080;&#1077; &#1074; &#1074;&#1086;&#1076;&#1086;&#1085;&#1072;&#1075;&#1088;&#1077;&#1074;&#1072;&#1090;&#1077;&#1083;&#1077;, &#1073;&#1072;&#1088;:</td><td style="width: 91pt;">6</td><td style="width: 91pt;">6</td><td style="width: 91pt;">6</td><td style="width: 91pt;">6</td><td style="width: 91pt;">6</td><td style="width: 91pt;">6</td></tr><tr><td style="width: 222pt; height: 16.5pt;">&#1057;&#1088;&#1077;&#1076;&#1085;&#1103;&#1103; &#1090;&#1086;&#1083;&#1097;&#1080;&#1085;&#1072; &#1080;&#1079;&#1086;&#1083;&#1103;&#1094;&#1080;&#1086;&#1085;&#1085;&#1086;&#1075;&#1086; &#1089;&#1083;&#1086;&#1103;, &#1084;&#1084;:</td><td style="width: 91pt;">34</td><td style="width: 91pt;">17</td><td style="width: 91pt;">17</td><td style="width: 91pt;">17</td><td style="width: 91pt;">17</td><td style="width: 91pt;">25</td></tr><tr><td style="width: 222pt; height: 16.5pt;">&#1047;&#1072;&#1097;&#1080;&#1090;&#1072; &#1086;&#1090; &#1079;&#1072;&#1084;&#1077;&#1088;&#1079;&#1072;&#1085;&#1080;&#1103;:</td><td style="width: 91pt;">&#1044;&#1072;</td><td style="width: 91pt;">&#1044;&#1072;</td><td style="width: 91pt;">&#1044;&#1072;</td><td style="width: 91pt;">&#1044;&#1072;</td><td style="width: 91pt;">&#1044;&#1072;</td><td style="width: 91pt;">&#1044;&#1072;</td></tr><tr><td style="width: 222pt; height: 16.5pt;">&#1058;&#1077;&#1088;&#1084;&#1086;&#1084;&#1077;&#1090;&#1088;:</td><td style="width: 91pt;">&#1044;&#1072;</td><td style="width: 91pt;">&#1044;&#1072;</td><td style="width: 91pt;">&#1044;&#1072;</td><td style="width: 91pt;">&#1044;&#1072;</td><td style="width: 91pt;">&#1044;&#1072;</td><td style="width: 91pt;">&#1044;&#1072;</td></tr><tr><td style="width: 222pt; height: 16.5pt;">&#1060;&#1080;&#1082;&#1089;&#1072;&#1090;&#1086;&#1088; &#1079;&#1072;&#1087;&#1080;&#1089;&#1080; &#1087;&#1088;&#1080;&#1074;&#1099;&#1095;&#1077;&#1082; &#1087;&#1086;&#1090;&#1088;&#1077;&#1073;&#1080;&#1090;&#1077;&#1083;&#1103;:</td><td style="width: 91pt;">&#8212;</td><td style="width: 91pt;">&#8212;</td><td style="width: 91pt;">&#8212;</td><td style="width: 91pt;">&#8212;</td><td style="width: 91pt;">&#8212;</td><td style="width: 91pt;">&#8212;</td></tr><tr><td style="width: 222pt; height: 28.5pt;">&#1048;&#1085;&#1076;&#1080;&#1082;&#1072;&#1094;&#1080;&#1103; &#1086;&#1073;&#1098;&#1077;&#1084;&#1072; &#1076;&#1086;&#1089;&#1090;&#1091;&#1087;&#1085;&#1086;&#1081; &#1085;&#1072;&#1075;&#1088;&#1077;&#1090;&#1086;&#1081; &#1074;&#1086;&#1076;&#1099;:</td><td style="width: 91pt;">&#8212;</td><td style="width: 91pt;">&#8212;</td><td style="width: 91pt;">&#8212;</td><td style="width: 91pt;">&#8212;</td><td style="width: 91pt;">&#8212;</td><td style="width: 91pt;">&#8212;</td></tr><tr><td style="width: 222pt; height: 16.5pt;">&#1056;&#1091;&#1095;&#1085;&#1086;&#1077; &#1087;&#1088;&#1086;&#1075;&#1088;&#1072;&#1084;&#1084;&#1080;&#1088;&#1086;&#1074;&#1072;&#1085;&#1080;&#1077; &#1088;&#1077;&#1078;&#1080;&#1084;&#1086;&#1074; &#1088;&#1072;&#1073;&#1086;&#1090;&#1099;:</td><td style="width: 91pt;">&#8212;</td><td style="width: 91pt;">&#8212;</td><td style="width: 91pt;">&#8212;</td><td style="width: 91pt;">&#8212;</td><td style="width: 91pt;">&#8212;</td><td style="width: 91pt;">&#8212;</td></tr><tr><td style="width: 222pt; height: 16.5pt;">&#1059;&#1089;&#1082;&#1086;&#1088;&#1077;&#1085;&#1085;&#1099;&#1081; &#1085;&#1072;&#1075;&#1088;&#1077;&#1074; QuickHeat:</td><td style="width: 91pt;">&#8212;</td><td style="width: 91pt;">&#8212;</td><td style="width: 91pt;">&#8212;</td><td style="width: 91pt;">&#8212;</td><td style="width: 91pt;">&#8212;</td><td style="width: 91pt;">&#8212;</td></tr><tr><td style="width: 222pt; height: 26.25pt;">&#1042;&#1086;&#1079;&#1084;&#1086;&#1078;&#1085;&#1086;&#1089;&#1090;&#1100; &#1091;&#1089;&#1090;&#1072;&#1085;&#1086;&#1074;&#1082;&#1080; &#1090;&#1077;&#1084;&#1087;&#1077;&#1088;&#1072;&#1090;&#1091;&#1088;&#1099; &#1085;&#1072;&#1075;&#1088;&#1077;&#1074;&#1072; &#1074;&#1086;&#1076;&#1099; &#1076;&#1086; 75&#176;&#1057;:</td><td style="width: 91pt;">&#1044;&#1072;</td><td style="width: 91pt;">&#1044;&#1072;</td><td style="width: 91pt;">&#1044;&#1072;</td><td style="width: 91pt;">&#1044;&#1072;</td><td style="width: 91pt;">&#1044;&#1072;</td><td style="width: 91pt;">&#1044;&#1072;</td></tr><tr><td style="width: 222pt; height: 16.5pt;">&#1051;&#1072;&#1084;&#1087;&#1086;&#1095;&#1082;&#1072;-&#1080;&#1085;&#1076;&#1080;&#1082;&#1072;&#1090;&#1086;&#1088; &#1088;&#1072;&#1073;&#1086;&#1090;&#1099; &#1058;&#1069;&#1053;&#1072;:</td><td style="width: 91pt;">&#1044;&#1072;</td><td style="width: 91pt;">&#1044;&#1072;</td><td style="width: 91pt;">&#1044;&#1072;</td><td style="width: 91pt;">&#1044;&#1072;</td><td style="width: 91pt;">&#1044;&#1072;</td><td style="width: 91pt;">&#1044;&#1072;</td></tr><tr><td style="width: 768pt; height: 16.5pt;" colspan="7">&#1041;&#1077;&#1079;&#1086;&#1087;&#1072;&#1089;&#1085;&#1086;&#1089;&#1090;&#1100;</td></tr><tr><td style="width: 222pt; height: 30pt;">&#1055;&#1088;&#1077;&#1076;&#1086;&#1093;&#1088;&#1072;&#1085;&#1080;&#1090;&#1077;&#1083;&#1100;&#1085;&#1099;&#1081; &#1082;&#1083;&#1072;&#1087;&#1072;&#1085; &#1075;&#1088;&#1091;&#1087;&#1087;&#1099; &#1073;&#1077;&#1079;&#1086;&#1087;&#1072;&#1089;&#1085;&#1086;&#1089;&#1090;&#1080;:</td><td style="width: 91pt;">&#1044;&#1072;</td><td style="width: 91pt;">&#1044;&#1072;</td><td style="width: 91pt;">&#1044;&#1072;</td><td style="width: 91pt;">&#1044;&#1072;</td><td style="width: 91pt;">&#1044;&#1072;</td><td style="width: 91pt;">&#1044;&#1072;</td></tr><tr><td style="width: 222pt; height: 16.5pt;">&#1057;&#1090;&#1077;&#1087;&#1077;&#1085;&#1100; &#1079;&#1072;&#1097;&#1080;&#1090;&#1099;:</td><td style="width: 91pt;">IP24</td><td style="width: 91pt;">IP24</td><td style="width: 91pt;">IP24</td><td style="width: 91pt;">IP24</td><td style="width: 91pt;">IP24</td><td style="width: 91pt;">IP24</td></tr><tr><td style="width: 768pt; height: 16.5pt;" colspan="7">&#1069;&#1083;&#1077;&#1082;&#1090;&#1088;&#1080;&#1095;&#1077;&#1089;&#1082;&#1080;&#1077; &#1093;&#1072;&#1088;&#1072;&#1082;&#1090;&#1077;&#1088;&#1080;&#1089;&#1090;&#1080;&#1082;&#1080;</td></tr><tr><td style="width: 222pt; height: 16.5pt;">&#1050;&#1086;&#1083;&#1080;&#1095;&#1077;&#1089;&#1090;&#1074;&#1086; &#1058;&#1069;&#1053;&#1086;&#1074; &#1093; &#1084;&#1086;&#1097;&#1085;&#1086;&#1089;&#1090;&#1100; &#1058;&#1069;&#1053;&#1072;, &#1042;&#1090;:</td><td style="width: 91pt;">1&#1093;2000</td><td style="width: 91pt;">1&#1093;2000</td><td style="width: 91pt;">1&#1093;2000</td><td style="width: 91pt;">1&#1093;2000</td><td style="width: 91pt;">1&#1093;2000</td><td style="width: 91pt;">1&#1093;2000</td></tr><tr><td style="width: 222pt; height: 16.5pt;">&#1054;&#1073;&#1097;&#1072;&#1103; &#1084;&#1086;&#1097;&#1085;&#1086;&#1089;&#1090;&#1100;, &#1042;&#1090;:</td><td style="width: 91pt;">2000</td><td style="width: 91pt;">2000</td><td style="width: 91pt;">2000</td><td style="width: 91pt;">2000</td><td style="width: 91pt;">2000</td><td style="width: 91pt;">2000</td></tr><tr><td style="width: 222pt; height: 16.5pt;">&#1053;&#1072;&#1087;&#1088;&#1103;&#1078;&#1077;&#1085;&#1080;&#1077;, &#1042;:</td><td style="width: 91pt;">230</td><td style="width: 91pt;">230</td><td style="width: 91pt;">230</td><td style="width: 91pt;">230</td><td style="width: 91pt;">230</td><td style="width: 91pt;">230</td></tr><tr><td style="width: 222pt; height: 16.5pt;">&#1053;&#1086;&#1084;&#1080;&#1085;&#1072;&#1083;&#1100;&#1085;&#1099;&#1081; &#1090;&#1086;&#1082;, &#1040;:</td><td style="width: 91pt;">8,7</td><td style="width: 91pt;">8,7</td><td style="width: 91pt;">8,7</td><td style="width: 91pt;">8,7</td><td style="width: 91pt;">8,7</td><td style="width: 91pt;">8,7</td></tr><tr><td style="width: 768pt; height: 16.5pt;" colspan="7">&#1056;&#1072;&#1073;&#1086;&#1095;&#1080;&#1077; &#1093;&#1072;&#1088;&#1072;&#1082;&#1090;&#1077;&#1088;&#1080;&#1089;&#1090;&#1080;&#1082;&#1080;</td></tr><tr><td style="width: 222pt; height: 16.5pt;">&#1042;&#1088;&#1077;&#1084;&#1103; &#1085;&#1072;&#1075;&#1088;&#1077;&#1074;&#1072; &#1086;&#1090; 15 &#1076;&#1086; 75&#176;&#1057; &#1089; &#1058;&#1069;&#1053;&#1086;&#1084;:</td><td style="width: 91pt;">1 &#1095; 05 &#1084;&#1080;&#1085;</td><td style="width: 91pt;">1 &#1095; 55 &#1084;&#1080;&#1085;</td><td style="width: 91pt;">3 &#1095; 05 &#1084;&#1080;&#1085;</td><td style="width: 91pt;">3 &#1095; 55 &#1084;&#1080;&#1085;</td><td style="width: 91pt;">5 &#1095; 45 &#1084;&#1080;&#1085;</td><td style="width: 91pt;">7 &#1095; 40 &#1084;&#1080;&#1085;</td></tr><tr><td style="width: 222pt; height: 16.5pt;">&#1050;&#1086;&#1083;&#1080;&#1095;&#1077;&#1089;&#1090;&#1074;&#1086; &#1089;&#1084;&#1077;&#1096;&#1072;&#1085;&#1085;&#1086;&#1081; &#1074;&#1086;&#1076;&#1099; &#1087;&#1088;&#1080; 40&#176;&#1057;, &#1083;:</td><td style="width: 91pt;">50</td><td style="width: 91pt;">89</td><td style="width: 91pt;">145</td><td style="width: 91pt;">200</td><td style="width: 91pt;">298</td><td style="width: 91pt;">399</td></tr><tr><td style="width: 222pt; height: 16.5pt;">&#1058;&#1077;&#1087;&#1083;&#1086;&#1087;&#1086;&#1090;&#1077;&#1088;&#1080;, &#1082;&#1042;&#1090;&#1095;/24&#1095;:</td><td style="width: 91pt;">0,9</td><td style="width: 91pt;">1,32</td><td style="width: 91pt;">1,85</td><td style="width: 91pt;">2,2</td><td style="width: 91pt;">3,2</td><td style="width: 91pt;">&#8212;</td></tr></tbody></table></div> | [24 empty] | 69 | [10 empty] | 507 | [448 empty] | 69 | 2 | 507 |  |  |  | 1514 | [63 empty] | G 1/2" | 200
https://climatopt.ru/catalog/vodonagrevateli/nakopitelnye/nastennye/gorenje/vodonagrevatel_elektricheskiy_nakopitelnyy_gorenje_tgrs_30_ng_b6/ | /upload/resize_cache/iblock/afd/400_400_140cd750bba9870f18aada2478b24840a/2525_cover_0.jpg | [9 empty] | Водонагреватель электрический накопительный Gorenje TGR 30 SNG B6 | 10990 | 31370 | Накопительные |  | Водонагреватель накопительный напорный Gorenje TGR 30 SNG настенный предназначен для снабжения горячей водой одной и более точек водоразбора. Новинка! Особенность этой серии — суперкомпактные размеры с диаметром 33,4 сантиметра. Только для вертикального настенного монтажа. Выпуск водонагревателей типа TG стал ответом на спрос различных рынков на недорогие и качественные водонагреватели. Водонагреватели типа TGR были разработаны на базе водонагревателей TG , дополнительно оборудованы регулятором температуры воды, который расположен на нижней крышке нагревателя. А приборы серии TGR SNG имеют минимальный диаметр в своем классе. Ёмкость бака водонагревателя 65 литров. Бак водонагревателя стальной эмалированный. Оснащен магниевым антикоррозийным анодом. ТЭН открытого типа, медный, мощность 2 кВт. Монтаж настенный Вертикальный. Формфактор цилиндрический удлиненный, цвет белый, кожух металлический. Присоединение к водопроводу стандартная трубная резьба G 1/2". Рабочее давление 9 бар. Группа безопасности (обратный и предохранительный клапана в одном небольшом корпусе) 1/2" в комплекте. Класс защиты прибора от внешних воздействий IP 24 (защита об брызг воды). Дополнительные функции: термометр, показывающий температуру воды в водонагревателе, индикатор работы ТЭНа, возможность регулировать температуру вручную механическим термостатом в диапазоне от 5 до 75 градусов, возможность установить один из популярных автоматических режимов работы прибора: экономичный и антизамерзания. Простая установка и уход. Сделано в Европе (Сербия). Общая гарантия на изделие 2 года и 5 лет отдельная гарантия на бак! Объем, л: 30 Одна или несколько водоразборных точек Количество человек при среднем расходе: 1 Вертикальный монтаж Высота, мм: 615 Внешний диаметр, мм: 334 Глубина, мм: 354 Присоединение к водопроводу: G 1/2 Вес нетто/брутто/с водой, кг: 20/22/50 Технические характеристики Форма изделия: Super Slim Стальной эмалированный бак Магниевый защитный анод Рабочее давление в водонагревателе, бар: 6 Средняя толщина изоляционного слоя, мм: 17 Защита от замерзания Термометр Возможность установки температуры нагрева воды до 75°С Лампочка-индикатор работы ТЭНа Безопасность Степень защиты: IP24 Электрические характеристики Количество ТЭНов х мощность ТЭНа, Вт: 1х2000 Общая мощность, Вт: 2000 Напряжение, В: 230 Номинальный ток, А: 8,7 Рабочие характеристики Время нагрева от 15 до 75°С с ТЭНом: 1 ч 05 мин Количество смешанной воды при 40°С, л: 50 Теплопотери, кВтч/24ч: 0,78 Таблица сравнения TGR30SNGB6 TGR50SNGB6 TGR65SNGB6 Основные данные Вид прибора: электрический водонагреватель электрический водонагреватель электрический водонагреватель Объем Объем, л: 30 50 65 Предназначение и установка Одна или несколько водоразборных точек: Количество человек при среднем расходе: 1 2 2-3 Вертикальный монтаж: Да Да Да Универсальный монтаж: — — — Монтаж над раковиной: — — — Монтаж под раковиной: — — — Монтажные размеры Высота, мм: 615 915 1135 Внешний диаметр, мм: 334 334 334 Глубина, мм: 354 354 354 Присоединение к водопроводу: G 1/2 G 1/2 G 1/2 Вес нетто/брутто/с водой, кг: 20/22/50 24/26/76 27/29/92 Технические характеристики Форма изделия: Super Slim Super Slim Super Slim Стальной эмалированный бак: Да Да Да Магниевый защитный анод: Да Да Да Рабочее давление в водонагревателе, бар: 6 6 6 Средняя толщина изоляционного слоя, мм: 17 17 17 Защита от замерзания: Да Да Да Термометр: Да Да Да Фиксатор записи привычек потребителя: — — — Индикация объема доступной нагретой воды: — — — Ручное программирование режимов работы: — — — Ускоренный нагрев QuickHeat: — — — Возможность установки температуры нагрева воды до 75°С: Да Да Да Лампочка-индикатор работы ТЭНа: Да Да Да Безопасность Предохранительный клапан группы безопасности: — — — Степень защиты: IP24 IP24 IP24 Электрические характеристики Количество ТЭНов х мощность ТЭНа, Вт: 1х2000 1х2000 1х2000 Общая мощность, Вт: 2000 2000 2000 Напряжение, В: 230 230 230 Номинальный ток, А: 8,7 8,7 8,7 Рабочие характеристики Время нагрева от 15 до 75°С с ТЭНом: 1 ч 05 мин 1 ч 50 мин 2 ч 20 мин Количество смешанной воды при 40°С, л: 50 89 120 Теплопотери, кВтч/24ч: 0,78 1,15 1,42 | <div class="detail_text"><p>&#1042;&#1086;&#1076;&#1086;&#1085;&#1072;&#1075;&#1088;&#1077;&#1074;&#1072;&#1090;&#1077;&#1083;&#1100; &#1085;&#1072;&#1082;&#1086;&#1087;&#1080;&#1090;&#1077;&#1083;&#1100;&#1085;&#1099;&#1081; &#1085;&#1072;&#1087;&#1086;&#1088;&#1085;&#1099;&#1081; <strong>Gorenje TGR 30 SNG</strong> &#1085;&#1072;&#1089;&#1090;&#1077;&#1085;&#1085;&#1099;&#1081; &#1087;&#1088;&#1077;&#1076;&#1085;&#1072;&#1079;&#1085;&#1072;&#1095;&#1077;&#1085; &#1076;&#1083;&#1103; &#1089;&#1085;&#1072;&#1073;&#1078;&#1077;&#1085;&#1080;&#1103; &#1075;&#1086;&#1088;&#1103;&#1095;&#1077;&#1081; &#1074;&#1086;&#1076;&#1086;&#1081; &#1086;&#1076;&#1085;&#1086;&#1081; &#1080; &#1073;&#1086;&#1083;&#1077;&#1077; &#1090;&#1086;&#1095;&#1077;&#1082; &#1074;&#1086;&#1076;&#1086;&#1088;&#1072;&#1079;&#1073;&#1086;&#1088;&#1072;. &#1053;&#1086;&#1074;&#1080;&#1085;&#1082;&#1072;! &#1054;&#1089;&#1086;&#1073;&#1077;&#1085;&#1085;&#1086;&#1089;&#1090;&#1100; &#1101;&#1090;&#1086;&#1081; &#1089;&#1077;&#1088;&#1080;&#1080; &#8212; &#1089;&#1091;&#1087;&#1077;&#1088;&#1082;&#1086;&#1084;&#1087;&#1072;&#1082;&#1090;&#1085;&#1099;&#1077; &#1088;&#1072;&#1079;&#1084;&#1077;&#1088;&#1099; &#1089; &#1076;&#1080;&#1072;&#1084;&#1077;&#1090;&#1088;&#1086;&#1084; 33,4 &#1089;&#1072;&#1085;&#1090;&#1080;&#1084;&#1077;&#1090;&#1088;&#1072;. &#1058;&#1086;&#1083;&#1100;&#1082;&#1086; &#1076;&#1083;&#1103; &#1074;&#1077;&#1088;&#1090;&#1080;&#1082;&#1072;&#1083;&#1100;&#1085;&#1086;&#1075;&#1086; &#1085;&#1072;&#1089;&#1090;&#1077;&#1085;&#1085;&#1086;&#1075;&#1086; &#1084;&#1086;&#1085;&#1090;&#1072;&#1078;&#1072;. &#1042;&#1099;&#1087;&#1091;&#1089;&#1082; &#1074;&#1086;&#1076;&#1086;&#1085;&#1072;&#1075;&#1088;&#1077;&#1074;&#1072;&#1090;&#1077;&#1083;&#1077;&#1081; &#1090;&#1080;&#1087;&#1072; <strong>TG</strong> &#1089;&#1090;&#1072;&#1083; &#1086;&#1090;&#1074;&#1077;&#1090;&#1086;&#1084; &#1085;&#1072; &#1089;&#1087;&#1088;&#1086;&#1089; &#1088;&#1072;&#1079;&#1083;&#1080;&#1095;&#1085;&#1099;&#1093; &#1088;&#1099;&#1085;&#1082;&#1086;&#1074; &#1085;&#1072; &#1085;&#1077;&#1076;&#1086;&#1088;&#1086;&#1075;&#1080;&#1077; &#1080; &#1082;&#1072;&#1095;&#1077;&#1089;&#1090;&#1074;&#1077;&#1085;&#1085;&#1099;&#1077; &#1074;&#1086;&#1076;&#1086;&#1085;&#1072;&#1075;&#1088;&#1077;&#1074;&#1072;&#1090;&#1077;&#1083;&#1080;. &#1042;&#1086;&#1076;&#1086;&#1085;&#1072;&#1075;&#1088;&#1077;&#1074;&#1072;&#1090;&#1077;&#1083;&#1080; &#1090;&#1080;&#1087;&#1072;<strong>TGR</strong> &#1073;&#1099;&#1083;&#1080; &#1088;&#1072;&#1079;&#1088;&#1072;&#1073;&#1086;&#1090;&#1072;&#1085;&#1099; &#1085;&#1072; &#1073;&#1072;&#1079;&#1077; &#1074;&#1086;&#1076;&#1086;&#1085;&#1072;&#1075;&#1088;&#1077;&#1074;&#1072;&#1090;&#1077;&#1083;&#1077;&#1081;<strong>TG</strong>, &#1076;&#1086;&#1087;&#1086;&#1083;&#1085;&#1080;&#1090;&#1077;&#1083;&#1100;&#1085;&#1086; &#1086;&#1073;&#1086;&#1088;&#1091;&#1076;&#1086;&#1074;&#1072;&#1085;&#1099; &#1088;&#1077;&#1075;&#1091;&#1083;&#1103;&#1090;&#1086;&#1088;&#1086;&#1084; &#1090;&#1077;&#1084;&#1087;&#1077;&#1088;&#1072;&#1090;&#1091;&#1088;&#1099; &#1074;&#1086;&#1076;&#1099;, &#1082;&#1086;&#1090;&#1086;&#1088;&#1099;&#1081; &#1088;&#1072;&#1089;&#1087;&#1086;&#1083;&#1086;&#1078;&#1077;&#1085; &#1085;&#1072; &#1085;&#1080;&#1078;&#1085;&#1077;&#1081; &#1082;&#1088;&#1099;&#1096;&#1082;&#1077; &#1085;&#1072;&#1075;&#1088;&#1077;&#1074;&#1072;&#1090;&#1077;&#1083;&#1103;. &#1040; &#1087;&#1088;&#1080;&#1073;&#1086;&#1088;&#1099; &#1089;&#1077;&#1088;&#1080;&#1080;<strong>TGR SNG</strong>&#1080;&#1084;&#1077;&#1102;&#1090; &#1084;&#1080;&#1085;&#1080;&#1084;&#1072;&#1083;&#1100;&#1085;&#1099;&#1081; &#1076;&#1080;&#1072;&#1084;&#1077;&#1090;&#1088; &#1074; &#1089;&#1074;&#1086;&#1077;&#1084; &#1082;&#1083;&#1072;&#1089;&#1089;&#1077;. &#1025;&#1084;&#1082;&#1086;&#1089;&#1090;&#1100; &#1073;&#1072;&#1082;&#1072; &#1074;&#1086;&#1076;&#1086;&#1085;&#1072;&#1075;&#1088;&#1077;&#1074;&#1072;&#1090;&#1077;&#1083;&#1103; 65 &#1083;&#1080;&#1090;&#1088;&#1086;&#1074;. &#1041;&#1072;&#1082; &#1074;&#1086;&#1076;&#1086;&#1085;&#1072;&#1075;&#1088;&#1077;&#1074;&#1072;&#1090;&#1077;&#1083;&#1103; &#1089;&#1090;&#1072;&#1083;&#1100;&#1085;&#1086;&#1081; &#1101;&#1084;&#1072;&#1083;&#1080;&#1088;&#1086;&#1074;&#1072;&#1085;&#1085;&#1099;&#1081;. &#1054;&#1089;&#1085;&#1072;&#1097;&#1077;&#1085; &#1084;&#1072;&#1075;&#1085;&#1080;&#1077;&#1074;&#1099;&#1084; &#1072;&#1085;&#1090;&#1080;&#1082;&#1086;&#1088;&#1088;&#1086;&#1079;&#1080;&#1081;&#1085;&#1099;&#1084; &#1072;&#1085;&#1086;&#1076;&#1086;&#1084;. &#1058;&#1069;&#1053; &#1086;&#1090;&#1082;&#1088;&#1099;&#1090;&#1086;&#1075;&#1086; &#1090;&#1080;&#1087;&#1072;, &#1084;&#1077;&#1076;&#1085;&#1099;&#1081;, &#1084;&#1086;&#1097;&#1085;&#1086;&#1089;&#1090;&#1100; 2 &#1082;&#1042;&#1090;. <br>&#1052;&#1086;&#1085;&#1090;&#1072;&#1078; &#1085;&#1072;&#1089;&#1090;&#1077;&#1085;&#1085;&#1099;&#1081; &#1042;&#1077;&#1088;&#1090;&#1080;&#1082;&#1072;&#1083;&#1100;&#1085;&#1099;&#1081;. <br>&#1060;&#1086;&#1088;&#1084;&#1092;&#1072;&#1082;&#1090;&#1086;&#1088; &#1094;&#1080;&#1083;&#1080;&#1085;&#1076;&#1088;&#1080;&#1095;&#1077;&#1089;&#1082;&#1080;&#1081; &#1091;&#1076;&#1083;&#1080;&#1085;&#1077;&#1085;&#1085;&#1099;&#1081;, &#1094;&#1074;&#1077;&#1090; &#1073;&#1077;&#1083;&#1099;&#1081;, &#1082;&#1086;&#1078;&#1091;&#1093; &#1084;&#1077;&#1090;&#1072;&#1083;&#1083;&#1080;&#1095;&#1077;&#1089;&#1082;&#1080;&#1081;. &#1055;&#1088;&#1080;&#1089;&#1086;&#1077;&#1076;&#1080;&#1085;&#1077;&#1085;&#1080;&#1077; &#1082; &#1074;&#1086;&#1076;&#1086;&#1087;&#1088;&#1086;&#1074;&#1086;&#1076;&#1091; &#1089;&#1090;&#1072;&#1085;&#1076;&#1072;&#1088;&#1090;&#1085;&#1072;&#1103; &#1090;&#1088;&#1091;&#1073;&#1085;&#1072;&#1103; &#1088;&#1077;&#1079;&#1100;&#1073;&#1072; G 1/2". &#1056;&#1072;&#1073;&#1086;&#1095;&#1077;&#1077; &#1076;&#1072;&#1074;&#1083;&#1077;&#1085;&#1080;&#1077; 9 &#1073;&#1072;&#1088;. &#1043;&#1088;&#1091;&#1087;&#1087;&#1072; &#1073;&#1077;&#1079;&#1086;&#1087;&#1072;&#1089;&#1085;&#1086;&#1089;&#1090;&#1080; (&#1086;&#1073;&#1088;&#1072;&#1090;&#1085;&#1099;&#1081; &#1080; &#1087;&#1088;&#1077;&#1076;&#1086;&#1093;&#1088;&#1072;&#1085;&#1080;&#1090;&#1077;&#1083;&#1100;&#1085;&#1099;&#1081; &#1082;&#1083;&#1072;&#1087;&#1072;&#1085;&#1072; &#1074; &#1086;&#1076;&#1085;&#1086;&#1084; &#1085;&#1077;&#1073;&#1086;&#1083;&#1100;&#1096;&#1086;&#1084; &#1082;&#1086;&#1088;&#1087;&#1091;&#1089;&#1077;) 1/2" &#1074; &#1082;&#1086;&#1084;&#1087;&#1083;&#1077;&#1082;&#1090;&#1077;. &#1050;&#1083;&#1072;&#1089;&#1089; &#1079;&#1072;&#1097;&#1080;&#1090;&#1099; &#1087;&#1088;&#1080;&#1073;&#1086;&#1088;&#1072; &#1086;&#1090; &#1074;&#1085;&#1077;&#1096;&#1085;&#1080;&#1093; &#1074;&#1086;&#1079;&#1076;&#1077;&#1081;&#1089;&#1090;&#1074;&#1080;&#1081; IP 24 (&#1079;&#1072;&#1097;&#1080;&#1090;&#1072; &#1086;&#1073; &#1073;&#1088;&#1099;&#1079;&#1075; &#1074;&#1086;&#1076;&#1099;). &#1044;&#1086;&#1087;&#1086;&#1083;&#1085;&#1080;&#1090;&#1077;&#1083;&#1100;&#1085;&#1099;&#1077; &#1092;&#1091;&#1085;&#1082;&#1094;&#1080;&#1080;: &#1090;&#1077;&#1088;&#1084;&#1086;&#1084;&#1077;&#1090;&#1088;, &#1087;&#1086;&#1082;&#1072;&#1079;&#1099;&#1074;&#1072;&#1102;&#1097;&#1080;&#1081; &#1090;&#1077;&#1084;&#1087;&#1077;&#1088;&#1072;&#1090;&#1091;&#1088;&#1091; &#1074;&#1086;&#1076;&#1099; &#1074; &#1074;&#1086;&#1076;&#1086;&#1085;&#1072;&#1075;&#1088;&#1077;&#1074;&#1072;&#1090;&#1077;&#1083;&#1077;, &#1080;&#1085;&#1076;&#1080;&#1082;&#1072;&#1090;&#1086;&#1088; &#1088;&#1072;&#1073;&#1086;&#1090;&#1099; &#1058;&#1069;&#1053;&#1072;, &#1074;&#1086;&#1079;&#1084;&#1086;&#1078;&#1085;&#1086;&#1089;&#1090;&#1100; &#1088;&#1077;&#1075;&#1091;&#1083;&#1080;&#1088;&#1086;&#1074;&#1072;&#1090;&#1100; &#1090;&#1077;&#1084;&#1087;&#1077;&#1088;&#1072;&#1090;&#1091;&#1088;&#1091; &#1074;&#1088;&#1091;&#1095;&#1085;&#1091;&#1102; &#1084;&#1077;&#1093;&#1072;&#1085;&#1080;&#1095;&#1077;&#1089;&#1082;&#1080;&#1084; &#1090;&#1077;&#1088;&#1084;&#1086;&#1089;&#1090;&#1072;&#1090;&#1086;&#1084; &#1074; &#1076;&#1080;&#1072;&#1087;&#1072;&#1079;&#1086;&#1085;&#1077; &#1086;&#1090; 5 &#1076;&#1086; 75 &#1075;&#1088;&#1072;&#1076;&#1091;&#1089;&#1086;&#1074;, &#1074;&#1086;&#1079;&#1084;&#1086;&#1078;&#1085;&#1086;&#1089;&#1090;&#1100; &#1091;&#1089;&#1090;&#1072;&#1085;&#1086;&#1074;&#1080;&#1090;&#1100; &#1086;&#1076;&#1080;&#1085; &#1080;&#1079; &#1087;&#1086;&#1087;&#1091;&#1083;&#1103;&#1088;&#1085;&#1099;&#1093; &#1072;&#1074;&#1090;&#1086;&#1084;&#1072;&#1090;&#1080;&#1095;&#1077;&#1089;&#1082;&#1080;&#1093; &#1088;&#1077;&#1078;&#1080;&#1084;&#1086;&#1074; &#1088;&#1072;&#1073;&#1086;&#1090;&#1099; &#1087;&#1088;&#1080;&#1073;&#1086;&#1088;&#1072;: &#1101;&#1082;&#1086;&#1085;&#1086;&#1084;&#1080;&#1095;&#1085;&#1099;&#1081; &#1080; &#1072;&#1085;&#1090;&#1080;&#1079;&#1072;&#1084;&#1077;&#1088;&#1079;&#1072;&#1085;&#1080;&#1103;. &#1055;&#1088;&#1086;&#1089;&#1090;&#1072;&#1103; &#1091;&#1089;&#1090;&#1072;&#1085;&#1086;&#1074;&#1082;&#1072; &#1080; &#1091;&#1093;&#1086;&#1076;. &#1057;&#1076;&#1077;&#1083;&#1072;&#1085;&#1086; &#1074; &#1045;&#1074;&#1088;&#1086;&#1087;&#1077; (&#1057;&#1077;&#1088;&#1073;&#1080;&#1103;). &#1054;&#1073;&#1097;&#1072;&#1103; &#1075;&#1072;&#1088;&#1072;&#1085;&#1090;&#1080;&#1103; &#1085;&#1072; &#1080;&#1079;&#1076;&#1077;&#1083;&#1080;&#1077; 2 &#1075;&#1086;&#1076;&#1072; &#1080; 5 &#1083;&#1077;&#1090; &#1086;&#1090;&#1076;&#1077;&#1083;&#1100;&#1085;&#1072;&#1103; &#1075;&#1072;&#1088;&#1072;&#1085;&#1090;&#1080;&#1103; &#1085;&#1072; &#1073;&#1072;&#1082;! <br> </p><ul><li>&#1054;&#1073;&#1098;&#1077;&#1084;, &#1083;: 30</li><li>&#1054;&#1076;&#1085;&#1072; &#1080;&#1083;&#1080; &#1085;&#1077;&#1089;&#1082;&#1086;&#1083;&#1100;&#1082;&#1086; &#1074;&#1086;&#1076;&#1086;&#1088;&#1072;&#1079;&#1073;&#1086;&#1088;&#1085;&#1099;&#1093; &#1090;&#1086;&#1095;&#1077;&#1082;</li><li>&#1050;&#1086;&#1083;&#1080;&#1095;&#1077;&#1089;&#1090;&#1074;&#1086; &#1095;&#1077;&#1083;&#1086;&#1074;&#1077;&#1082; &#1087;&#1088;&#1080; &#1089;&#1088;&#1077;&#1076;&#1085;&#1077;&#1084; &#1088;&#1072;&#1089;&#1093;&#1086;&#1076;&#1077;: 1</li><li>&#1042;&#1077;&#1088;&#1090;&#1080;&#1082;&#1072;&#1083;&#1100;&#1085;&#1099;&#1081; &#1084;&#1086;&#1085;&#1090;&#1072;&#1078;</li><li>&#1042;&#1099;&#1089;&#1086;&#1090;&#1072;, &#1084;&#1084;: 615</li><li>&#1042;&#1085;&#1077;&#1096;&#1085;&#1080;&#1081; &#1076;&#1080;&#1072;&#1084;&#1077;&#1090;&#1088;, &#1084;&#1084;: 334</li><li>&#1043;&#1083;&#1091;&#1073;&#1080;&#1085;&#1072;, &#1084;&#1084;: 354</li><li>&#1055;&#1088;&#1080;&#1089;&#1086;&#1077;&#1076;&#1080;&#1085;&#1077;&#1085;&#1080;&#1077; &#1082; &#1074;&#1086;&#1076;&#1086;&#1087;&#1088;&#1086;&#1074;&#1086;&#1076;&#1091;: G 1/2</li><li>&#1042;&#1077;&#1089; &#1085;&#1077;&#1090;&#1090;&#1086;/&#1073;&#1088;&#1091;&#1090;&#1090;&#1086;/&#1089; &#1074;&#1086;&#1076;&#1086;&#1081;, &#1082;&#1075;: 20/22/50</li></ul><h3>&#1058;&#1077;&#1093;&#1085;&#1080;&#1095;&#1077;&#1089;&#1082;&#1080;&#1077; &#1093;&#1072;&#1088;&#1072;&#1082;&#1090;&#1077;&#1088;&#1080;&#1089;&#1090;&#1080;&#1082;&#1080;</h3><ul><li>&#1060;&#1086;&#1088;&#1084;&#1072; &#1080;&#1079;&#1076;&#1077;&#1083;&#1080;&#1103;: Super Slim</li><li>&#1057;&#1090;&#1072;&#1083;&#1100;&#1085;&#1086;&#1081; &#1101;&#1084;&#1072;&#1083;&#1080;&#1088;&#1086;&#1074;&#1072;&#1085;&#1085;&#1099;&#1081; &#1073;&#1072;&#1082;</li><li>&#1052;&#1072;&#1075;&#1085;&#1080;&#1077;&#1074;&#1099;&#1081; &#1079;&#1072;&#1097;&#1080;&#1090;&#1085;&#1099;&#1081; &#1072;&#1085;&#1086;&#1076;</li><li>&#1056;&#1072;&#1073;&#1086;&#1095;&#1077;&#1077; &#1076;&#1072;&#1074;&#1083;&#1077;&#1085;&#1080;&#1077; &#1074; &#1074;&#1086;&#1076;&#1086;&#1085;&#1072;&#1075;&#1088;&#1077;&#1074;&#1072;&#1090;&#1077;&#1083;&#1077;, &#1073;&#1072;&#1088;: 6</li><li>&#1057;&#1088;&#1077;&#1076;&#1085;&#1103;&#1103; &#1090;&#1086;&#1083;&#1097;&#1080;&#1085;&#1072; &#1080;&#1079;&#1086;&#1083;&#1103;&#1094;&#1080;&#1086;&#1085;&#1085;&#1086;&#1075;&#1086; &#1089;&#1083;&#1086;&#1103;, &#1084;&#1084;: 17</li><li>&#1047;&#1072;&#1097;&#1080;&#1090;&#1072; &#1086;&#1090; &#1079;&#1072;&#1084;&#1077;&#1088;&#1079;&#1072;&#1085;&#1080;&#1103;</li><li>&#1058;&#1077;&#1088;&#1084;&#1086;&#1084;&#1077;&#1090;&#1088;</li><li>&#1042;&#1086;&#1079;&#1084;&#1086;&#1078;&#1085;&#1086;&#1089;&#1090;&#1100; &#1091;&#1089;&#1090;&#1072;&#1085;&#1086;&#1074;&#1082;&#1080; &#1090;&#1077;&#1084;&#1087;&#1077;&#1088;&#1072;&#1090;&#1091;&#1088;&#1099; &#1085;&#1072;&#1075;&#1088;&#1077;&#1074;&#1072; &#1074;&#1086;&#1076;&#1099; &#1076;&#1086; 75&#176;&#1057;</li><li>&#1051;&#1072;&#1084;&#1087;&#1086;&#1095;&#1082;&#1072;-&#1080;&#1085;&#1076;&#1080;&#1082;&#1072;&#1090;&#1086;&#1088; &#1088;&#1072;&#1073;&#1086;&#1090;&#1099; &#1058;&#1069;&#1053;&#1072;</li></ul><h3>&#1041;&#1077;&#1079;&#1086;&#1087;&#1072;&#1089;&#1085;&#1086;&#1089;&#1090;&#1100;</h3><ul><li>&#1057;&#1090;&#1077;&#1087;&#1077;&#1085;&#1100; &#1079;&#1072;&#1097;&#1080;&#1090;&#1099;: IP24</li></ul><h3>&#1069;&#1083;&#1077;&#1082;&#1090;&#1088;&#1080;&#1095;&#1077;&#1089;&#1082;&#1080;&#1077; &#1093;&#1072;&#1088;&#1072;&#1082;&#1090;&#1077;&#1088;&#1080;&#1089;&#1090;&#1080;&#1082;&#1080;</h3><ul><li>&#1050;&#1086;&#1083;&#1080;&#1095;&#1077;&#1089;&#1090;&#1074;&#1086; &#1058;&#1069;&#1053;&#1086;&#1074; &#1093; &#1084;&#1086;&#1097;&#1085;&#1086;&#1089;&#1090;&#1100; &#1058;&#1069;&#1053;&#1072;, &#1042;&#1090;: 1&#1093;2000</li><li>&#1054;&#1073;&#1097;&#1072;&#1103; &#1084;&#1086;&#1097;&#1085;&#1086;&#1089;&#1090;&#1100;, &#1042;&#1090;: 2000</li><li>&#1053;&#1072;&#1087;&#1088;&#1103;&#1078;&#1077;&#1085;&#1080;&#1077;, &#1042;: 230</li><li>&#1053;&#1086;&#1084;&#1080;&#1085;&#1072;&#1083;&#1100;&#1085;&#1099;&#1081; &#1090;&#1086;&#1082;, &#1040;: 8,7</li></ul><h3>&#1056;&#1072;&#1073;&#1086;&#1095;&#1080;&#1077; &#1093;&#1072;&#1088;&#1072;&#1082;&#1090;&#1077;&#1088;&#1080;&#1089;&#1090;&#1080;&#1082;&#1080;</h3><ul><li>&#1042;&#1088;&#1077;&#1084;&#1103; &#1085;&#1072;&#1075;&#1088;&#1077;&#1074;&#1072; &#1086;&#1090; 15 &#1076;&#1086; 75&#176;&#1057; &#1089; &#1058;&#1069;&#1053;&#1086;&#1084;: 1 &#1095; 05 &#1084;&#1080;&#1085;</li><li>&#1050;&#1086;&#1083;&#1080;&#1095;&#1077;&#1089;&#1090;&#1074;&#1086; &#1089;&#1084;&#1077;&#1096;&#1072;&#1085;&#1085;&#1086;&#1081; &#1074;&#1086;&#1076;&#1099; &#1087;&#1088;&#1080; 40&#176;&#1057;, &#1083;: 50</li><li>&#1058;&#1077;&#1087;&#1083;&#1086;&#1087;&#1086;&#1090;&#1077;&#1088;&#1080;, &#1082;&#1042;&#1090;&#1095;/24&#1095;: 0,78</li></ul><table align="center" style="width: 80%; height: 80%;" border="1" cellspacing="0" cellpadding="0"><tbody><tr><td style="width: 226pt; height: 77.25pt;">&#1058;&#1072;&#1073;&#1083;&#1080;&#1094;&#1072; &#1089;&#1088;&#1072;&#1074;&#1085;&#1077;&#1085;&#1080;&#1103;</td><td style="width: 99pt;">TGR30SNGB6</td><td style="width: 99pt;">TGR50SNGB6</td><td style="width: 99pt;">TGR65SNGB6</td></tr><tr><td style="width: 523pt; height: 18pt;" colspan="4">&#1054;&#1089;&#1085;&#1086;&#1074;&#1085;&#1099;&#1077; &#1076;&#1072;&#1085;&#1085;&#1099;&#1077;</td></tr><tr><td style="width: 226pt; height: 32.25pt;">&#1042;&#1080;&#1076; &#1087;&#1088;&#1080;&#1073;&#1086;&#1088;&#1072;:</td><td style="width: 99pt;">&#1101;&#1083;&#1077;&#1082;&#1090;&#1088;&#1080;&#1095;&#1077;&#1089;&#1082;&#1080;&#1081; &#1074;&#1086;&#1076;&#1086;&#1085;&#1072;&#1075;&#1088;&#1077;&#1074;&#1072;&#1090;&#1077;&#1083;&#1100;</td><td style="width: 99pt;">&#1101;&#1083;&#1077;&#1082;&#1090;&#1088;&#1080;&#1095;&#1077;&#1089;&#1082;&#1080;&#1081; &#1074;&#1086;&#1076;&#1086;&#1085;&#1072;&#1075;&#1088;&#1077;&#1074;&#1072;&#1090;&#1077;&#1083;&#1100;</td><td style="width: 99pt;">&#1101;&#1083;&#1077;&#1082;&#1090;&#1088;&#1080;&#1095;&#1077;&#1089;&#1082;&#1080;&#1081; &#1074;&#1086;&#1076;&#1086;&#1085;&#1072;&#1075;&#1088;&#1077;&#1074;&#1072;&#1090;&#1077;&#1083;&#1100;</td></tr><tr><td style="width: 523pt; height: 18pt;" colspan="4">&#1054;&#1073;&#1098;&#1077;&#1084;</td></tr><tr><td style="width: 226pt; height: 18pt;">&#1054;&#1073;&#1098;&#1077;&#1084;, &#1083;:</td><td style="width: 99pt;">30</td><td style="width: 99pt;">50</td><td style="width: 99pt;">65</td></tr><tr><td style="width: 523pt; height: 18pt;" colspan="4">&#1055;&#1088;&#1077;&#1076;&#1085;&#1072;&#1079;&#1085;&#1072;&#1095;&#1077;&#1085;&#1080;&#1077; &#1080; &#1091;&#1089;&#1090;&#1072;&#1085;&#1086;&#1074;&#1082;&#1072;</td></tr><tr><td style="width: 226pt; height: 18pt;">&#1054;&#1076;&#1085;&#1072; &#1080;&#1083;&#1080; &#1085;&#1077;&#1089;&#1082;&#1086;&#1083;&#1100;&#1082;&#1086; &#1074;&#1086;&#1076;&#1086;&#1088;&#1072;&#1079;&#1073;&#1086;&#1088;&#1085;&#1099;&#1093; &#1090;&#1086;&#1095;&#1077;&#1082;:</td><td style="width: 99pt;"> </td><td style="width: 99pt;"> </td><td style="width: 99pt;"> </td></tr><tr><td style="width: 226pt; height: 18pt;">&#1050;&#1086;&#1083;&#1080;&#1095;&#1077;&#1089;&#1090;&#1074;&#1086; &#1095;&#1077;&#1083;&#1086;&#1074;&#1077;&#1082; &#1087;&#1088;&#1080; &#1089;&#1088;&#1077;&#1076;&#1085;&#1077;&#1084; &#1088;&#1072;&#1089;&#1093;&#1086;&#1076;&#1077;:</td><td style="width: 99pt;">1</td><td style="width: 99pt;">2</td><td style="width: 99pt;">2-3</td></tr><tr><td style="width: 226pt; height: 18pt;">&#1042;&#1077;&#1088;&#1090;&#1080;&#1082;&#1072;&#1083;&#1100;&#1085;&#1099;&#1081; &#1084;&#1086;&#1085;&#1090;&#1072;&#1078;:</td><td style="width: 99pt;">&#1044;&#1072;</td><td style="width: 99pt;">&#1044;&#1072;</td><td style="width: 99pt;">&#1044;&#1072;</td></tr><tr><td style="width: 226pt; height: 18pt;">&#1059;&#1085;&#1080;&#1074;&#1077;&#1088;&#1089;&#1072;&#1083;&#1100;&#1085;&#1099;&#1081; &#1084;&#1086;&#1085;&#1090;&#1072;&#1078;:</td><td style="width: 99pt;">&#8212;</td><td style="width: 99pt;">&#8212;</td><td style="width: 99pt;">&#8212;</td></tr><tr><td style="width: 226pt; height: 18pt;">&#1052;&#1086;&#1085;&#1090;&#1072;&#1078; &#1085;&#1072;&#1076; &#1088;&#1072;&#1082;&#1086;&#1074;&#1080;&#1085;&#1086;&#1081;:</td><td style="width: 99pt;">&#8212;</td><td style="width: 99pt;">&#8212;</td><td style="width: 99pt;">&#8212;</td></tr><tr><td style="width: 226pt; height: 18pt;">&#1052;&#1086;&#1085;&#1090;&#1072;&#1078; &#1087;&#1086;&#1076; &#1088;&#1072;&#1082;&#1086;&#1074;&#1080;&#1085;&#1086;&#1081;:</td><td style="width: 99pt;">&#8212;</td><td style="width: 99pt;">&#8212;</td><td style="width: 99pt;">&#8212;</td></tr><tr><td style="width: 523pt; height: 18pt;" colspan="4">&#1052;&#1086;&#1085;&#1090;&#1072;&#1078;&#1085;&#1099;&#1077; &#1088;&#1072;&#1079;&#1084;&#1077;&#1088;&#1099;</td></tr><tr><td style="width: 226pt; height: 18pt;">&#1042;&#1099;&#1089;&#1086;&#1090;&#1072;, &#1084;&#1084;:</td><td style="width: 99pt;">615</td><td style="width: 99pt;">915</td><td style="width: 99pt;">1135</td></tr><tr><td style="width: 226pt; height: 18pt;">&#1042;&#1085;&#1077;&#1096;&#1085;&#1080;&#1081; &#1076;&#1080;&#1072;&#1084;&#1077;&#1090;&#1088;, &#1084;&#1084;:</td><td style="width: 99pt;">334</td><td style="width: 99pt;">334</td><td style="width: 99pt;">334</td></tr><tr><td style="width: 226pt; height: 18pt;">&#1043;&#1083;&#1091;&#1073;&#1080;&#1085;&#1072;, &#1084;&#1084;:</td><td style="width: 99pt;">354</td><td style="width: 99pt;">354</td><td style="width: 99pt;">354</td></tr><tr><td style="width: 226pt; height: 18pt;">&#1055;&#1088;&#1080;&#1089;&#1086;&#1077;&#1076;&#1080;&#1085;&#1077;&#1085;&#1080;&#1077; &#1082; &#1074;&#1086;&#1076;&#1086;&#1087;&#1088;&#1086;&#1074;&#1086;&#1076;&#1091;:</td><td style="width: 99pt;">G 1/2</td><td style="width: 99pt;">G 1/2</td><td style="width: 99pt;">G 1/2</td></tr><tr><td style="width: 226pt; height: 18pt;">&#1042;&#1077;&#1089; &#1085;&#1077;&#1090;&#1090;&#1086;/&#1073;&#1088;&#1091;&#1090;&#1090;&#1086;/&#1089; &#1074;&#1086;&#1076;&#1086;&#1081;, &#1082;&#1075;:</td><td style="width: 99pt;">20/22/50</td><td style="width: 99pt;">24/26/76</td><td style="width: 99pt;">27/29/92</td></tr><tr><td style="width: 523pt; height: 18pt;" colspan="4">&#1058;&#1077;&#1093;&#1085;&#1080;&#1095;&#1077;&#1089;&#1082;&#1080;&#1077; &#1093;&#1072;&#1088;&#1072;&#1082;&#1090;&#1077;&#1088;&#1080;&#1089;&#1090;&#1080;&#1082;&#1080;</td></tr><tr><td style="width: 226pt; height: 18pt;">&#1060;&#1086;&#1088;&#1084;&#1072; &#1080;&#1079;&#1076;&#1077;&#1083;&#1080;&#1103;:</td><td style="width: 99pt;">Super Slim</td><td style="width: 99pt;">Super Slim</td><td style="width: 99pt;">Super Slim</td></tr><tr><td style="width: 226pt; height: 18pt;">&#1057;&#1090;&#1072;&#1083;&#1100;&#1085;&#1086;&#1081; &#1101;&#1084;&#1072;&#1083;&#1080;&#1088;&#1086;&#1074;&#1072;&#1085;&#1085;&#1099;&#1081; &#1073;&#1072;&#1082;:</td><td style="width: 99pt;">&#1044;&#1072;</td><td style="width: 99pt;">&#1044;&#1072;</td><td style="width: 99pt;">&#1044;&#1072;</td></tr><tr><td style="width: 226pt; height: 18pt;">&#1052;&#1072;&#1075;&#1085;&#1080;&#1077;&#1074;&#1099;&#1081; &#1079;&#1072;&#1097;&#1080;&#1090;&#1085;&#1099;&#1081; &#1072;&#1085;&#1086;&#1076;:</td><td style="width: 99pt;">&#1044;&#1072;</td><td style="width: 99pt;">&#1044;&#1072;</td><td style="width: 99pt;">&#1044;&#1072;</td></tr><tr><td style="width: 226pt; height: 18pt;">&#1056;&#1072;&#1073;&#1086;&#1095;&#1077;&#1077; &#1076;&#1072;&#1074;&#1083;&#1077;&#1085;&#1080;&#1077; &#1074; &#1074;&#1086;&#1076;&#1086;&#1085;&#1072;&#1075;&#1088;&#1077;&#1074;&#1072;&#1090;&#1077;&#1083;&#1077;, &#1073;&#1072;&#1088;:</td><td style="width: 99pt;">6</td><td style="width: 99pt;">6</td><td style="width: 99pt;">6</td></tr><tr><td style="width: 226pt; height: 18pt;">&#1057;&#1088;&#1077;&#1076;&#1085;&#1103;&#1103; &#1090;&#1086;&#1083;&#1097;&#1080;&#1085;&#1072; &#1080;&#1079;&#1086;&#1083;&#1103;&#1094;&#1080;&#1086;&#1085;&#1085;&#1086;&#1075;&#1086; &#1089;&#1083;&#1086;&#1103;, &#1084;&#1084;:</td><td style="width: 99pt;">17</td><td style="width: 99pt;">17</td><td style="width: 99pt;">17</td></tr><tr><td style="width: 226pt; height: 18pt;">&#1047;&#1072;&#1097;&#1080;&#1090;&#1072; &#1086;&#1090; &#1079;&#1072;&#1084;&#1077;&#1088;&#1079;&#1072;&#1085;&#1080;&#1103;:</td><td style="width: 99pt;">&#1044;&#1072;</td><td style="width: 99pt;">&#1044;&#1072;</td><td style="width: 99pt;">&#1044;&#1072;</td></tr><tr><td style="width: 226pt; height: 18pt;">&#1058;&#1077;&#1088;&#1084;&#1086;&#1084;&#1077;&#1090;&#1088;:</td><td style="width: 99pt;">&#1044;&#1072;</td><td style="width: 99pt;">&#1044;&#1072;</td><td style="width: 99pt;">&#1044;&#1072;</td></tr><tr><td style="width: 226pt; height: 18pt;">&#1060;&#1080;&#1082;&#1089;&#1072;&#1090;&#1086;&#1088; &#1079;&#1072;&#1087;&#1080;&#1089;&#1080; &#1087;&#1088;&#1080;&#1074;&#1099;&#1095;&#1077;&#1082; &#1087;&#1086;&#1090;&#1088;&#1077;&#1073;&#1080;&#1090;&#1077;&#1083;&#1103;:</td><td style="width: 99pt;">&#8212;</td><td style="width: 99pt;">&#8212;</td><td style="width: 99pt;">&#8212;</td></tr><tr><td style="width: 226pt; height: 18pt;">&#1048;&#1085;&#1076;&#1080;&#1082;&#1072;&#1094;&#1080;&#1103; &#1086;&#1073;&#1098;&#1077;&#1084;&#1072; &#1076;&#1086;&#1089;&#1090;&#1091;&#1087;&#1085;&#1086;&#1081; &#1085;&#1072;&#1075;&#1088;&#1077;&#1090;&#1086;&#1081; &#1074;&#1086;&#1076;&#1099;:</td><td style="width: 99pt;">&#8212;</td><td style="width: 99pt;">&#8212;</td><td style="width: 99pt;">&#8212;</td></tr><tr><td style="width: 226pt; height: 18pt;">&#1056;&#1091;&#1095;&#1085;&#1086;&#1077; &#1087;&#1088;&#1086;&#1075;&#1088;&#1072;&#1084;&#1084;&#1080;&#1088;&#1086;&#1074;&#1072;&#1085;&#1080;&#1077; &#1088;&#1077;&#1078;&#1080;&#1084;&#1086;&#1074; &#1088;&#1072;&#1073;&#1086;&#1090;&#1099;:</td><td style="width: 99pt;">&#8212;</td><td style="width: 99pt;">&#8212;</td><td style="width: 99pt;">&#8212;</td></tr><tr><td style="width: 226pt; height: 18pt;">&#1059;&#1089;&#1082;&#1086;&#1088;&#1077;&#1085;&#1085;&#1099;&#1081; &#1085;&#1072;&#1075;&#1088;&#1077;&#1074; QuickHeat:</td><td style="width: 99pt;">&#8212;</td><td style="width: 99pt;">&#8212;</td><td style="width: 99pt;">&#8212;</td></tr><tr><td style="width: 226pt; height: 28.5pt;">&#1042;&#1086;&#1079;&#1084;&#1086;&#1078;&#1085;&#1086;&#1089;&#1090;&#1100; &#1091;&#1089;&#1090;&#1072;&#1085;&#1086;&#1074;&#1082;&#1080; &#1090;&#1077;&#1084;&#1087;&#1077;&#1088;&#1072;&#1090;&#1091;&#1088;&#1099; &#1085;&#1072;&#1075;&#1088;&#1077;&#1074;&#1072; &#1074;&#1086;&#1076;&#1099; &#1076;&#1086; 75&#176;&#1057;:</td><td style="width: 99pt;">&#1044;&#1072;</td><td style="width: 99pt;">&#1044;&#1072;</td><td style="width: 99pt;">&#1044;&#1072;</td></tr><tr><td style="width: 226pt; height: 18pt;">&#1051;&#1072;&#1084;&#1087;&#1086;&#1095;&#1082;&#1072;-&#1080;&#1085;&#1076;&#1080;&#1082;&#1072;&#1090;&#1086;&#1088; &#1088;&#1072;&#1073;&#1086;&#1090;&#1099; &#1058;&#1069;&#1053;&#1072;:</td><td style="width: 99pt;">&#1044;&#1072;</td><td style="width: 99pt;">&#1044;&#1072;</td><td style="width: 99pt;">&#1044;&#1072;</td></tr><tr><td style="width: 523pt; height: 18pt;" colspan="4">&#1041;&#1077;&#1079;&#1086;&#1087;&#1072;&#1089;&#1085;&#1086;&#1089;&#1090;&#1100;</td></tr><tr><td style="width: 226pt; height: 27pt;">&#1055;&#1088;&#1077;&#1076;&#1086;&#1093;&#1088;&#1072;&#1085;&#1080;&#1090;&#1077;&#1083;&#1100;&#1085;&#1099;&#1081; &#1082;&#1083;&#1072;&#1087;&#1072;&#1085; &#1075;&#1088;&#1091;&#1087;&#1087;&#1099; &#1073;&#1077;&#1079;&#1086;&#1087;&#1072;&#1089;&#1085;&#1086;&#1089;&#1090;&#1080;:</td><td style="width: 99pt;">&#8212;</td><td style="width: 99pt;">&#8212;</td><td style="width: 99pt;">&#8212;</td></tr><tr><td style="width: 226pt; height: 18pt;">&#1057;&#1090;&#1077;&#1087;&#1077;&#1085;&#1100; &#1079;&#1072;&#1097;&#1080;&#1090;&#1099;:</td><td style="width: 99pt;">IP24</td><td style="width: 99pt;">IP24</td><td style="width: 99pt;">IP24</td></tr><tr><td style="width: 523pt; height: 18pt;" colspan="4">&#1069;&#1083;&#1077;&#1082;&#1090;&#1088;&#1080;&#1095;&#1077;&#1089;&#1082;&#1080;&#1077; &#1093;&#1072;&#1088;&#1072;&#1082;&#1090;&#1077;&#1088;&#1080;&#1089;&#1090;&#1080;&#1082;&#1080;</td></tr><tr><td style="width: 226pt; height: 18pt;">&#1050;&#1086;&#1083;&#1080;&#1095;&#1077;&#1089;&#1090;&#1074;&#1086; &#1058;&#1069;&#1053;&#1086;&#1074; &#1093; &#1084;&#1086;&#1097;&#1085;&#1086;&#1089;&#1090;&#1100; &#1058;&#1069;&#1053;&#1072;, &#1042;&#1090;:</td><td style="width: 99pt;">1&#1093;2000</td><td style="width: 99pt;">1&#1093;2000</td><td style="width: 99pt;">1&#1093;2000</td></tr><tr><td style="width: 226pt; height: 18pt;">&#1054;&#1073;&#1097;&#1072;&#1103; &#1084;&#1086;&#1097;&#1085;&#1086;&#1089;&#1090;&#1100;, &#1042;&#1090;:</td><td style="width: 99pt;">2000</td><td style="width: 99pt;">2000</td><td style="width: 99pt;">2000</td></tr><tr><td style="width: 226pt; height: 18pt;">&#1053;&#1072;&#1087;&#1088;&#1103;&#1078;&#1077;&#1085;&#1080;&#1077;, &#1042;:</td><td style="width: 99pt;">230</td><td style="width: 99pt;">230</td><td style="width: 99pt;">230</td></tr><tr><td style="width: 226pt; height: 18pt;">&#1053;&#1086;&#1084;&#1080;&#1085;&#1072;&#1083;&#1100;&#1085;&#1099;&#1081; &#1090;&#1086;&#1082;, &#1040;:</td><td style="width: 99pt;">8,7</td><td style="width: 99pt;">8,7</td><td style="width: 99pt;">8,7</td></tr><tr><td style="width: 523pt; height: 18pt;" colspan="4">&#1056;&#1072;&#1073;&#1086;&#1095;&#1080;&#1077; &#1093;&#1072;&#1088;&#1072;&#1082;&#1090;&#1077;&#1088;&#1080;&#1089;&#1090;&#1080;&#1082;&#1080;</td></tr><tr><td style="width: 226pt; height: 18pt;">&#1042;&#1088;&#1077;&#1084;&#1103; &#1085;&#1072;&#1075;&#1088;&#1077;&#1074;&#1072; &#1086;&#1090; 15 &#1076;&#1086; 75&#176;&#1057; &#1089; &#1058;&#1069;&#1053;&#1086;&#1084;:</td><td style="width: 99pt;">1 &#1095; 05 &#1084;&#1080;&#1085;</td><td style="width: 99pt;">1 &#1095; 50 &#1084;&#1080;&#1085;</td><td style="width: 99pt;">2 &#1095; 20 &#1084;&#1080;&#1085;</td></tr><tr><td style="width: 226pt; height: 18pt;">&#1050;&#1086;&#1083;&#1080;&#1095;&#1077;&#1089;&#1090;&#1074;&#1086; &#1089;&#1084;&#1077;&#1096;&#1072;&#1085;&#1085;&#1086;&#1081; &#1074;&#1086;&#1076;&#1099; &#1087;&#1088;&#1080; 40&#176;&#1057;, &#1083;:</td><td style="width: 99pt;">50</td><td style="width: 99pt;">89</td><td style="width: 99pt;">120</td></tr><tr><td style="width: 226pt; height: 18pt;">&#1058;&#1077;&#1087;&#1083;&#1086;&#1087;&#1086;&#1090;&#1077;&#1088;&#1080;, &#1082;&#1042;&#1090;&#1095;/24&#1095;:</td><td style="width: 99pt;">0,78</td><td style="width: 99pt;">1,15</td><td style="width: 99pt;">1,42</td></tr></tbody></table></div> | [24 empty] | 20 | [10 empty] | 354 | [448 empty] | 20 | 2 | 354 |  |  |  | 615 | [63 empty] | G 1/2" | 30
https://climatopt.ru/catalog/vodonagrevateli/nakopitelnye/nastennye/gorenje/vodonagrevatel_elektricheskiy_nakopitelnyy_gorenje_tgr_50_ng_b6/ | /upload/resize_cache/iblock/9be/400_400_140cd750bba9870f18aada2478b24840a/2488_cover_0.jpg | [9 empty] | Водонагреватель электрический накопительный Gorenje TGR 50 NG B6 | 10990 | 31371 | Накопительные |  | Водонагреватель электрический накопительный настенный GORENJE TGR 50 NGB6. Отличительные особенности: Водонагреватели типа TGR оборудованы регулятором температуры воды, который расположен на нижней крышке нагревателя. Они предназначены для обеспечения горячей водой отдельных водоразборных точек и для группового или центрального водоснабжения водоразборных точек от одного водонагревателя. Благодаря малому внешнему диаметру их можно устанавливать в небольших по площади квартирах. Бак выполнен из высококачественной эмалированной стали. Дополнительной защитой от коррозии служит магниевый анод. Данные водонагреватели предназначены только для вертикального настенного монтажа. Новое исполнение фланца нагревательного элемента облегчает очистку он накипи, позволяет производить очистку реже, а также упрощает повседневный уход. Возможность установки желаемой температуры до 75 °C Дополнительные функции:термометр, показывающий температуру воды в водонагревателе индикатор работы ТЭНа возможность установки желаемой температуры: экономичного режима защиты от замерзания. Простая установка и уход. При подключении водонагревателя как напорного обязательно использование предохранительного клапана. Объем, л: 80 Одна или несколько водоразборных точек Количество человек при среднем расходе: 3-4 Вертикальный монтаж Высота, мм: 775 Внешний диаметр, мм: 454 Глубина, мм: 461 Присоединение к водопроводу: G 1/2 Вес нетто/брутто/с водой, кг: 27/29/107 Технические характеристики Стальной эмалированный бак Магниевый защитный анод Рабочее давление в водонагревателе, бар: 6 Средняя толщина изоляционного слоя, мм: 17 Защита от замерзания Термометр Возможность установки температуры нагрева воды до 75°С Лампочка- индикатор работы ТЭНа Безопасность Предохранительный клапан группы безопасности Степень защиты: IP24 Электрические характеристики Количество ТЭНов х мощность ТЭНа, Вт: 1х2000 Общая мощность, Вт: 2000 Напряжение, В: 230 Номинальный ток, А: 8,7 Рабочие характеристики Время нагрева от 15 до 75°С с ТЭНом: 3 ч 05 мин Количество смешанной воды при 40°С, л: 145 Теплопотери, кВтч/24ч: 1,85 Таблица сравнения TGR30NGB6 TGR50NGB6 TGR80NGB6 TGR100NGB6 TGR150NGB6 TGR200NGB6 Основные данные Вид прибора: электрич. водонагре- ватель электрич. водонагре- ватель электрич. водонагре- ватель электрич. водонагре- ватель электрич. водонагре- ватель электрич. водонагре- ватель Объем Объем, л: 30 50 80 100 150 200 Предназначение и установка Одна или несколько водоразборных точек: Да Да Да Да Да Да Количество человек при среднем расходе: 1 2 3-4 4-5 6-8 8-10 Вертикальный монтаж: Да Да Да Да Да Да Универсальный монтаж: — — — — — — Монтаж над раковиной: — — — — — — Монтаж под раковиной: — — — — — — Монтажные размеры Высота, мм: 468 570 775 935 1305 1514 Внешний диаметр, мм: 454 454 454 454 454 500 Глубина, мм: 461 461 461 461 461 507 Присоединение к водопроводу: G 1/2 G 1/2 G 1/2 G 1/2 G 1/2 G 1/2 Вес нетто/брутто/с водой, кг: 15,5/17,5/45,5 21/23/71 27/29/107 31/33/131 41/44/191 65/69/265 Технические характеристики Стальной эмалированный бак: Да Да Да Да Да Да Магниевый защитный анод: Да Да Да Да Да Да Рабочее давление в водонагревателе, бар: 6 6 6 6 6 6 Средняя толщина изоляционного слоя, мм: 34 17 17 17 17 25 Защита от замерзания: Да Да Да Да Да Да Термометр: Да Да Да Да Да Да Фиксатор записи привычек потребителя: — — — — — — Индикация объема доступной нагретой воды: — — — — — — Ручное программирование режимов работы: — — — — — — Ускоренный нагрев QuickHeat: — — — — — — Возможность установки температуры нагрева воды до 75°С: Да Да Да Да Да Да Лампочка-индикатор работы ТЭНа: Да Да Да Да Да Да Безопасность Предохранительный клапан группы безопасности: Да Да Да Да Да Да Степень защиты: IP24 IP24 IP24 IP24 IP24 IP24 Электрические характеристики Количество ТЭНов х мощность ТЭНа, Вт: 1х2000 1х2000 1х2000 1х2000 1х2000 1х2000 Общая мощность, Вт: 2000 2000 2000 2000 2000 2000 Напряжение, В: 230 230 230 230 230 230 Номинальный ток, А: 8,7 8,7 8,7 8,7 8,7 8,7 Рабочие характеристики Время нагрева от 15 до 75°С с ТЭНом: 1 ч 05 мин 1 ч 55 мин 3 ч 05 мин 3 ч 55 мин 5 ч 45 мин 7 ч 40 мин Количество смешанной воды при 40°С, л: 50 89 145 200 298 399 Теплопотери, кВтч/24ч: 0,9 1,32 1,85 2,2 3,2 — | <div class="detail_text"><p>&#1042;&#1086;&#1076;&#1086;&#1085;&#1072;&#1075;&#1088;&#1077;&#1074;&#1072;&#1090;&#1077;&#1083;&#1100; &#1101;&#1083;&#1077;&#1082;&#1090;&#1088;&#1080;&#1095;&#1077;&#1089;&#1082;&#1080;&#1081; &#1085;&#1072;&#1082;&#1086;&#1087;&#1080;&#1090;&#1077;&#1083;&#1100;&#1085;&#1099;&#1081; &#1085;&#1072;&#1089;&#1090;&#1077;&#1085;&#1085;&#1099;&#1081; <strong>GORENJE TGR 50 NGB6.</strong> &#1054;&#1090;&#1083;&#1080;&#1095;&#1080;&#1090;&#1077;&#1083;&#1100;&#1085;&#1099;&#1077; &#1086;&#1089;&#1086;&#1073;&#1077;&#1085;&#1085;&#1086;&#1089;&#1090;&#1080;: &#1042;&#1086;&#1076;&#1086;&#1085;&#1072;&#1075;&#1088;&#1077;&#1074;&#1072;&#1090;&#1077;&#1083;&#1080; &#1090;&#1080;&#1087;&#1072; TGR &#1086;&#1073;&#1086;&#1088;&#1091;&#1076;&#1086;&#1074;&#1072;&#1085;&#1099; &#1088;&#1077;&#1075;&#1091;&#1083;&#1103;&#1090;&#1086;&#1088;&#1086;&#1084; &#1090;&#1077;&#1084;&#1087;&#1077;&#1088;&#1072;&#1090;&#1091;&#1088;&#1099; &#1074;&#1086;&#1076;&#1099;, &#1082;&#1086;&#1090;&#1086;&#1088;&#1099;&#1081; &#1088;&#1072;&#1089;&#1087;&#1086;&#1083;&#1086;&#1078;&#1077;&#1085; &#1085;&#1072; &#1085;&#1080;&#1078;&#1085;&#1077;&#1081; &#1082;&#1088;&#1099;&#1096;&#1082;&#1077; &#1085;&#1072;&#1075;&#1088;&#1077;&#1074;&#1072;&#1090;&#1077;&#1083;&#1103;. &#1054;&#1085;&#1080; &#1087;&#1088;&#1077;&#1076;&#1085;&#1072;&#1079;&#1085;&#1072;&#1095;&#1077;&#1085;&#1099; &#1076;&#1083;&#1103; &#1086;&#1073;&#1077;&#1089;&#1087;&#1077;&#1095;&#1077;&#1085;&#1080;&#1103; &#1075;&#1086;&#1088;&#1103;&#1095;&#1077;&#1081; &#1074;&#1086;&#1076;&#1086;&#1081; &#1086;&#1090;&#1076;&#1077;&#1083;&#1100;&#1085;&#1099;&#1093; &#1074;&#1086;&#1076;&#1086;&#1088;&#1072;&#1079;&#1073;&#1086;&#1088;&#1085;&#1099;&#1093; &#1090;&#1086;&#1095;&#1077;&#1082; &#1080; &#1076;&#1083;&#1103; &#1075;&#1088;&#1091;&#1087;&#1087;&#1086;&#1074;&#1086;&#1075;&#1086; &#1080;&#1083;&#1080; &#1094;&#1077;&#1085;&#1090;&#1088;&#1072;&#1083;&#1100;&#1085;&#1086;&#1075;&#1086; &#1074;&#1086;&#1076;&#1086;&#1089;&#1085;&#1072;&#1073;&#1078;&#1077;&#1085;&#1080;&#1103; &#1074;&#1086;&#1076;&#1086;&#1088;&#1072;&#1079;&#1073;&#1086;&#1088;&#1085;&#1099;&#1093; &#1090;&#1086;&#1095;&#1077;&#1082; &#1086;&#1090; &#1086;&#1076;&#1085;&#1086;&#1075;&#1086; &#1074;&#1086;&#1076;&#1086;&#1085;&#1072;&#1075;&#1088;&#1077;&#1074;&#1072;&#1090;&#1077;&#1083;&#1103;. &#1041;&#1083;&#1072;&#1075;&#1086;&#1076;&#1072;&#1088;&#1103; &#1084;&#1072;&#1083;&#1086;&#1084;&#1091; &#1074;&#1085;&#1077;&#1096;&#1085;&#1077;&#1084;&#1091; &#1076;&#1080;&#1072;&#1084;&#1077;&#1090;&#1088;&#1091; &#1080;&#1093; &#1084;&#1086;&#1078;&#1085;&#1086; &#1091;&#1089;&#1090;&#1072;&#1085;&#1072;&#1074;&#1083;&#1080;&#1074;&#1072;&#1090;&#1100; &#1074; &#1085;&#1077;&#1073;&#1086;&#1083;&#1100;&#1096;&#1080;&#1093; &#1087;&#1086; &#1087;&#1083;&#1086;&#1097;&#1072;&#1076;&#1080; &#1082;&#1074;&#1072;&#1088;&#1090;&#1080;&#1088;&#1072;&#1093;. &#1041;&#1072;&#1082; &#1074;&#1099;&#1087;&#1086;&#1083;&#1085;&#1077;&#1085; &#1080;&#1079; &#1074;&#1099;&#1089;&#1086;&#1082;&#1086;&#1082;&#1072;&#1095;&#1077;&#1089;&#1090;&#1074;&#1077;&#1085;&#1085;&#1086;&#1081; &#1101;&#1084;&#1072;&#1083;&#1080;&#1088;&#1086;&#1074;&#1072;&#1085;&#1085;&#1086;&#1081; &#1089;&#1090;&#1072;&#1083;&#1080;. &#1044;&#1086;&#1087;&#1086;&#1083;&#1085;&#1080;&#1090;&#1077;&#1083;&#1100;&#1085;&#1086;&#1081; &#1079;&#1072;&#1097;&#1080;&#1090;&#1086;&#1081; &#1086;&#1090; &#1082;&#1086;&#1088;&#1088;&#1086;&#1079;&#1080;&#1080; &#1089;&#1083;&#1091;&#1078;&#1080;&#1090; &#1084;&#1072;&#1075;&#1085;&#1080;&#1077;&#1074;&#1099;&#1081; &#1072;&#1085;&#1086;&#1076;. <br>&#1044;&#1072;&#1085;&#1085;&#1099;&#1077; &#1074;&#1086;&#1076;&#1086;&#1085;&#1072;&#1075;&#1088;&#1077;&#1074;&#1072;&#1090;&#1077;&#1083;&#1080; &#1087;&#1088;&#1077;&#1076;&#1085;&#1072;&#1079;&#1085;&#1072;&#1095;&#1077;&#1085;&#1099; &#1090;&#1086;&#1083;&#1100;&#1082;&#1086; &#1076;&#1083;&#1103; &#1074;&#1077;&#1088;&#1090;&#1080;&#1082;&#1072;&#1083;&#1100;&#1085;&#1086;&#1075;&#1086; &#1085;&#1072;&#1089;&#1090;&#1077;&#1085;&#1085;&#1086;&#1075;&#1086; &#1084;&#1086;&#1085;&#1090;&#1072;&#1078;&#1072;. <br>&#1053;&#1086;&#1074;&#1086;&#1077; &#1080;&#1089;&#1087;&#1086;&#1083;&#1085;&#1077;&#1085;&#1080;&#1077; &#1092;&#1083;&#1072;&#1085;&#1094;&#1072; &#1085;&#1072;&#1075;&#1088;&#1077;&#1074;&#1072;&#1090;&#1077;&#1083;&#1100;&#1085;&#1086;&#1075;&#1086; &#1101;&#1083;&#1077;&#1084;&#1077;&#1085;&#1090;&#1072; &#1086;&#1073;&#1083;&#1077;&#1075;&#1095;&#1072;&#1077;&#1090; &#1086;&#1095;&#1080;&#1089;&#1090;&#1082;&#1091; &#1086;&#1085; &#1085;&#1072;&#1082;&#1080;&#1087;&#1080;, &#1087;&#1086;&#1079;&#1074;&#1086;&#1083;&#1103;&#1077;&#1090; &#1087;&#1088;&#1086;&#1080;&#1079;&#1074;&#1086;&#1076;&#1080;&#1090;&#1100; &#1086;&#1095;&#1080;&#1089;&#1090;&#1082;&#1091; &#1088;&#1077;&#1078;&#1077;, &#1072; &#1090;&#1072;&#1082;&#1078;&#1077; &#1091;&#1087;&#1088;&#1086;&#1097;&#1072;&#1077;&#1090; &#1087;&#1086;&#1074;&#1089;&#1077;&#1076;&#1085;&#1077;&#1074;&#1085;&#1099;&#1081; &#1091;&#1093;&#1086;&#1076;. &#1042;&#1086;&#1079;&#1084;&#1086;&#1078;&#1085;&#1086;&#1089;&#1090;&#1100; &#1091;&#1089;&#1090;&#1072;&#1085;&#1086;&#1074;&#1082;&#1080; &#1078;&#1077;&#1083;&#1072;&#1077;&#1084;&#1086;&#1081; &#1090;&#1077;&#1084;&#1087;&#1077;&#1088;&#1072;&#1090;&#1091;&#1088;&#1099; &#1076;&#1086; 75 &#176;C &#1044;&#1086;&#1087;&#1086;&#1083;&#1085;&#1080;&#1090;&#1077;&#1083;&#1100;&#1085;&#1099;&#1077; &#1092;&#1091;&#1085;&#1082;&#1094;&#1080;&#1080;:&#1090;&#1077;&#1088;&#1084;&#1086;&#1084;&#1077;&#1090;&#1088;, &#1087;&#1086;&#1082;&#1072;&#1079;&#1099;&#1074;&#1072;&#1102;&#1097;&#1080;&#1081; &#1090;&#1077;&#1084;&#1087;&#1077;&#1088;&#1072;&#1090;&#1091;&#1088;&#1091; &#1074;&#1086;&#1076;&#1099; &#1074; &#1074;&#1086;&#1076;&#1086;&#1085;&#1072;&#1075;&#1088;&#1077;&#1074;&#1072;&#1090;&#1077;&#1083;&#1077; &#1080;&#1085;&#1076;&#1080;&#1082;&#1072;&#1090;&#1086;&#1088; &#1088;&#1072;&#1073;&#1086;&#1090;&#1099; &#1058;&#1069;&#1053;&#1072; &#1074;&#1086;&#1079;&#1084;&#1086;&#1078;&#1085;&#1086;&#1089;&#1090;&#1100; &#1091;&#1089;&#1090;&#1072;&#1085;&#1086;&#1074;&#1082;&#1080; &#1078;&#1077;&#1083;&#1072;&#1077;&#1084;&#1086;&#1081; &#1090;&#1077;&#1084;&#1087;&#1077;&#1088;&#1072;&#1090;&#1091;&#1088;&#1099;: &#1101;&#1082;&#1086;&#1085;&#1086;&#1084;&#1080;&#1095;&#1085;&#1086;&#1075;&#1086; &#1088;&#1077;&#1078;&#1080;&#1084;&#1072; &#1079;&#1072;&#1097;&#1080;&#1090;&#1099; &#1086;&#1090; &#1079;&#1072;&#1084;&#1077;&#1088;&#1079;&#1072;&#1085;&#1080;&#1103;. &#1055;&#1088;&#1086;&#1089;&#1090;&#1072;&#1103; &#1091;&#1089;&#1090;&#1072;&#1085;&#1086;&#1074;&#1082;&#1072; &#1080; &#1091;&#1093;&#1086;&#1076;. &#1055;&#1088;&#1080; &#1087;&#1086;&#1076;&#1082;&#1083;&#1102;&#1095;&#1077;&#1085;&#1080;&#1080; &#1074;&#1086;&#1076;&#1086;&#1085;&#1072;&#1075;&#1088;&#1077;&#1074;&#1072;&#1090;&#1077;&#1083;&#1103; &#1082;&#1072;&#1082; &#1085;&#1072;&#1087;&#1086;&#1088;&#1085;&#1086;&#1075;&#1086; &#1086;&#1073;&#1103;&#1079;&#1072;&#1090;&#1077;&#1083;&#1100;&#1085;&#1086; &#1080;&#1089;&#1087;&#1086;&#1083;&#1100;&#1079;&#1086;&#1074;&#1072;&#1085;&#1080;&#1077; &#1087;&#1088;&#1077;&#1076;&#1086;&#1093;&#1088;&#1072;&#1085;&#1080;&#1090;&#1077;&#1083;&#1100;&#1085;&#1086;&#1075;&#1086; &#1082;&#1083;&#1072;&#1087;&#1072;&#1085;&#1072;. <br> </p><ul><li>&#1054;&#1073;&#1098;&#1077;&#1084;, &#1083;: 80</li><li>&#1054;&#1076;&#1085;&#1072; &#1080;&#1083;&#1080; &#1085;&#1077;&#1089;&#1082;&#1086;&#1083;&#1100;&#1082;&#1086; &#1074;&#1086;&#1076;&#1086;&#1088;&#1072;&#1079;&#1073;&#1086;&#1088;&#1085;&#1099;&#1093; &#1090;&#1086;&#1095;&#1077;&#1082;</li><li>&#1050;&#1086;&#1083;&#1080;&#1095;&#1077;&#1089;&#1090;&#1074;&#1086; &#1095;&#1077;&#1083;&#1086;&#1074;&#1077;&#1082; &#1087;&#1088;&#1080; &#1089;&#1088;&#1077;&#1076;&#1085;&#1077;&#1084; &#1088;&#1072;&#1089;&#1093;&#1086;&#1076;&#1077;: 3-4</li><li>&#1042;&#1077;&#1088;&#1090;&#1080;&#1082;&#1072;&#1083;&#1100;&#1085;&#1099;&#1081; &#1084;&#1086;&#1085;&#1090;&#1072;&#1078;</li><li>&#1042;&#1099;&#1089;&#1086;&#1090;&#1072;, &#1084;&#1084;: 775</li><li>&#1042;&#1085;&#1077;&#1096;&#1085;&#1080;&#1081; &#1076;&#1080;&#1072;&#1084;&#1077;&#1090;&#1088;, &#1084;&#1084;: 454</li><li>&#1043;&#1083;&#1091;&#1073;&#1080;&#1085;&#1072;, &#1084;&#1084;: 461</li><li>&#1055;&#1088;&#1080;&#1089;&#1086;&#1077;&#1076;&#1080;&#1085;&#1077;&#1085;&#1080;&#1077; &#1082; &#1074;&#1086;&#1076;&#1086;&#1087;&#1088;&#1086;&#1074;&#1086;&#1076;&#1091;: G 1/2</li><li>&#1042;&#1077;&#1089; &#1085;&#1077;&#1090;&#1090;&#1086;/&#1073;&#1088;&#1091;&#1090;&#1090;&#1086;/&#1089; &#1074;&#1086;&#1076;&#1086;&#1081;, &#1082;&#1075;: 27/29/107</li></ul><h3>&#1058;&#1077;&#1093;&#1085;&#1080;&#1095;&#1077;&#1089;&#1082;&#1080;&#1077; &#1093;&#1072;&#1088;&#1072;&#1082;&#1090;&#1077;&#1088;&#1080;&#1089;&#1090;&#1080;&#1082;&#1080;</h3><ul><li>&#1057;&#1090;&#1072;&#1083;&#1100;&#1085;&#1086;&#1081; &#1101;&#1084;&#1072;&#1083;&#1080;&#1088;&#1086;&#1074;&#1072;&#1085;&#1085;&#1099;&#1081; &#1073;&#1072;&#1082;</li><li>&#1052;&#1072;&#1075;&#1085;&#1080;&#1077;&#1074;&#1099;&#1081; &#1079;&#1072;&#1097;&#1080;&#1090;&#1085;&#1099;&#1081; &#1072;&#1085;&#1086;&#1076;</li><li>&#1056;&#1072;&#1073;&#1086;&#1095;&#1077;&#1077; &#1076;&#1072;&#1074;&#1083;&#1077;&#1085;&#1080;&#1077; &#1074; &#1074;&#1086;&#1076;&#1086;&#1085;&#1072;&#1075;&#1088;&#1077;&#1074;&#1072;&#1090;&#1077;&#1083;&#1077;, &#1073;&#1072;&#1088;: 6</li><li>&#1057;&#1088;&#1077;&#1076;&#1085;&#1103;&#1103; &#1090;&#1086;&#1083;&#1097;&#1080;&#1085;&#1072; &#1080;&#1079;&#1086;&#1083;&#1103;&#1094;&#1080;&#1086;&#1085;&#1085;&#1086;&#1075;&#1086; &#1089;&#1083;&#1086;&#1103;, &#1084;&#1084;: 17</li><li>&#1047;&#1072;&#1097;&#1080;&#1090;&#1072; &#1086;&#1090; &#1079;&#1072;&#1084;&#1077;&#1088;&#1079;&#1072;&#1085;&#1080;&#1103;</li><li>&#1058;&#1077;&#1088;&#1084;&#1086;&#1084;&#1077;&#1090;&#1088;</li><li>&#1042;&#1086;&#1079;&#1084;&#1086;&#1078;&#1085;&#1086;&#1089;&#1090;&#1100; &#1091;&#1089;&#1090;&#1072;&#1085;&#1086;&#1074;&#1082;&#1080; &#1090;&#1077;&#1084;&#1087;&#1077;&#1088;&#1072;&#1090;&#1091;&#1088;&#1099; &#1085;&#1072;&#1075;&#1088;&#1077;&#1074;&#1072; &#1074;&#1086;&#1076;&#1099; &#1076;&#1086; 75&#176;&#1057;</li><li>&#1051;&#1072;&#1084;&#1087;&#1086;&#1095;&#1082;&#1072;-&#1080;&#1085;&#1076;&#1080;&#1082;&#1072;&#1090;&#1086;&#1088; &#1088;&#1072;&#1073;&#1086;&#1090;&#1099; &#1058;&#1069;&#1053;&#1072;</li></ul><h3>&#1041;&#1077;&#1079;&#1086;&#1087;&#1072;&#1089;&#1085;&#1086;&#1089;&#1090;&#1100;</h3><ul><li>&#1055;&#1088;&#1077;&#1076;&#1086;&#1093;&#1088;&#1072;&#1085;&#1080;&#1090;&#1077;&#1083;&#1100;&#1085;&#1099;&#1081; &#1082;&#1083;&#1072;&#1087;&#1072;&#1085; &#1075;&#1088;&#1091;&#1087;&#1087;&#1099; &#1073;&#1077;&#1079;&#1086;&#1087;&#1072;&#1089;&#1085;&#1086;&#1089;&#1090;&#1080;</li><li>&#1057;&#1090;&#1077;&#1087;&#1077;&#1085;&#1100; &#1079;&#1072;&#1097;&#1080;&#1090;&#1099;: IP24</li></ul><h3>&#1069;&#1083;&#1077;&#1082;&#1090;&#1088;&#1080;&#1095;&#1077;&#1089;&#1082;&#1080;&#1077; &#1093;&#1072;&#1088;&#1072;&#1082;&#1090;&#1077;&#1088;&#1080;&#1089;&#1090;&#1080;&#1082;&#1080;</h3><ul><li>&#1050;&#1086;&#1083;&#1080;&#1095;&#1077;&#1089;&#1090;&#1074;&#1086; &#1058;&#1069;&#1053;&#1086;&#1074; &#1093; &#1084;&#1086;&#1097;&#1085;&#1086;&#1089;&#1090;&#1100; &#1058;&#1069;&#1053;&#1072;, &#1042;&#1090;: 1&#1093;2000</li><li>&#1054;&#1073;&#1097;&#1072;&#1103; &#1084;&#1086;&#1097;&#1085;&#1086;&#1089;&#1090;&#1100;, &#1042;&#1090;: 2000</li><li>&#1053;&#1072;&#1087;&#1088;&#1103;&#1078;&#1077;&#1085;&#1080;&#1077;, &#1042;: 230</li><li>&#1053;&#1086;&#1084;&#1080;&#1085;&#1072;&#1083;&#1100;&#1085;&#1099;&#1081; &#1090;&#1086;&#1082;, &#1040;: 8,7</li></ul><h3>&#1056;&#1072;&#1073;&#1086;&#1095;&#1080;&#1077; &#1093;&#1072;&#1088;&#1072;&#1082;&#1090;&#1077;&#1088;&#1080;&#1089;&#1090;&#1080;&#1082;&#1080;</h3><ul><li>&#1042;&#1088;&#1077;&#1084;&#1103; &#1085;&#1072;&#1075;&#1088;&#1077;&#1074;&#1072; &#1086;&#1090; 15 &#1076;&#1086; 75&#176;&#1057; &#1089; &#1058;&#1069;&#1053;&#1086;&#1084;: 3 &#1095; 05 &#1084;&#1080;&#1085;</li><li>&#1050;&#1086;&#1083;&#1080;&#1095;&#1077;&#1089;&#1090;&#1074;&#1086; &#1089;&#1084;&#1077;&#1096;&#1072;&#1085;&#1085;&#1086;&#1081; &#1074;&#1086;&#1076;&#1099; &#1087;&#1088;&#1080; 40&#176;&#1057;, &#1083;: 145</li><li>&#1058;&#1077;&#1087;&#1083;&#1086;&#1087;&#1086;&#1090;&#1077;&#1088;&#1080;, &#1082;&#1042;&#1090;&#1095;/24&#1095;: 1,85</li></ul><table align="center" style="width: 100%; height: 100%;" border="1" cellspacing="0" cellpadding="0"><tbody><tr><td style="width: 222pt; height: 105.75pt;">&#1058;&#1072;&#1073;&#1083;&#1080;&#1094;&#1072; &#1089;&#1088;&#1072;&#1074;&#1085;&#1077;&#1085;&#1080;&#1103;</td><td style="width: 91pt;">TGR30NGB6</td><td style="width: 91pt;">TGR50NGB6</td><td style="width: 91pt;">TGR80NGB6</td><td style="width: 91pt;">TGR100NGB6</td><td style="width: 91pt;">TGR150NGB6</td><td style="width: 91pt;">TGR200NGB6</td></tr><tr><td style="width: 768pt; height: 16.5pt;" colspan="7">&#1054;&#1089;&#1085;&#1086;&#1074;&#1085;&#1099;&#1077; &#1076;&#1072;&#1085;&#1085;&#1099;&#1077;</td></tr><tr><td style="width: 222pt; height: 36.75pt;">&#1042;&#1080;&#1076; &#1087;&#1088;&#1080;&#1073;&#1086;&#1088;&#1072;:</td><td style="width: 91pt;">&#1101;&#1083;&#1077;&#1082;&#1090;&#1088;&#1080;&#1095;. <br>&#1074;&#1086;&#1076;&#1086;&#1085;&#1072;&#1075;&#1088;&#1077;- <br>&#1074;&#1072;&#1090;&#1077;&#1083;&#1100;</td><td style="width: 91pt;">&#1101;&#1083;&#1077;&#1082;&#1090;&#1088;&#1080;&#1095;. <br>&#1074;&#1086;&#1076;&#1086;&#1085;&#1072;&#1075;&#1088;&#1077;- <br>&#1074;&#1072;&#1090;&#1077;&#1083;&#1100;</td><td style="width: 91pt;">&#1101;&#1083;&#1077;&#1082;&#1090;&#1088;&#1080;&#1095;. <br>&#1074;&#1086;&#1076;&#1086;&#1085;&#1072;&#1075;&#1088;&#1077;- <br>&#1074;&#1072;&#1090;&#1077;&#1083;&#1100;</td><td style="width: 91pt;">&#1101;&#1083;&#1077;&#1082;&#1090;&#1088;&#1080;&#1095;. <br>&#1074;&#1086;&#1076;&#1086;&#1085;&#1072;&#1075;&#1088;&#1077;- <br>&#1074;&#1072;&#1090;&#1077;&#1083;&#1100;</td><td style="width: 91pt;">&#1101;&#1083;&#1077;&#1082;&#1090;&#1088;&#1080;&#1095;. <br>&#1074;&#1086;&#1076;&#1086;&#1085;&#1072;&#1075;&#1088;&#1077;- <br>&#1074;&#1072;&#1090;&#1077;&#1083;&#1100;</td><td style="width: 91pt;">&#1101;&#1083;&#1077;&#1082;&#1090;&#1088;&#1080;&#1095;. <br>&#1074;&#1086;&#1076;&#1086;&#1085;&#1072;&#1075;&#1088;&#1077;- <br>&#1074;&#1072;&#1090;&#1077;&#1083;&#1100;</td></tr><tr><td style="width: 768pt; height: 16.5pt;" colspan="7">&#1054;&#1073;&#1098;&#1077;&#1084;</td></tr><tr><td style="width: 222pt; height: 16.5pt;">&#1054;&#1073;&#1098;&#1077;&#1084;, &#1083;:</td><td style="width: 91pt;">30</td><td style="width: 91pt;">50</td><td style="width: 91pt;">80</td><td style="width: 91pt;">100</td><td style="width: 91pt;">150</td><td style="width: 91pt;">200</td></tr><tr><td style="width: 768pt; height: 16.5pt;" colspan="7">&#1055;&#1088;&#1077;&#1076;&#1085;&#1072;&#1079;&#1085;&#1072;&#1095;&#1077;&#1085;&#1080;&#1077; &#1080; &#1091;&#1089;&#1090;&#1072;&#1085;&#1086;&#1074;&#1082;&#1072;</td></tr><tr><td style="width: 222pt; height: 16.5pt;">&#1054;&#1076;&#1085;&#1072; &#1080;&#1083;&#1080; &#1085;&#1077;&#1089;&#1082;&#1086;&#1083;&#1100;&#1082;&#1086; &#1074;&#1086;&#1076;&#1086;&#1088;&#1072;&#1079;&#1073;&#1086;&#1088;&#1085;&#1099;&#1093; &#1090;&#1086;&#1095;&#1077;&#1082;:</td><td style="width: 91pt;">&#1044;&#1072;</td><td style="width: 91pt;">&#1044;&#1072;</td><td style="width: 91pt;">&#1044;&#1072;</td><td style="width: 91pt;">&#1044;&#1072;</td><td style="width: 91pt;">&#1044;&#1072;</td><td style="width: 91pt;">&#1044;&#1072;</td></tr><tr><td style="width: 222pt; height: 16.5pt;">&#1050;&#1086;&#1083;&#1080;&#1095;&#1077;&#1089;&#1090;&#1074;&#1086; &#1095;&#1077;&#1083;&#1086;&#1074;&#1077;&#1082; &#1087;&#1088;&#1080; &#1089;&#1088;&#1077;&#1076;&#1085;&#1077;&#1084; &#1088;&#1072;&#1089;&#1093;&#1086;&#1076;&#1077;:</td><td style="width: 91pt;">1</td><td style="width: 91pt;">2</td><td style="width: 91pt;">3-4</td><td style="width: 91pt;">4-5</td><td style="width: 91pt;">6-8</td><td style="width: 91pt;">8-10</td></tr><tr><td style="width: 222pt; height: 16.5pt;">&#1042;&#1077;&#1088;&#1090;&#1080;&#1082;&#1072;&#1083;&#1100;&#1085;&#1099;&#1081; &#1084;&#1086;&#1085;&#1090;&#1072;&#1078;:</td><td style="width: 91pt;">&#1044;&#1072;</td><td style="width: 91pt;">&#1044;&#1072;</td><td style="width: 91pt;">&#1044;&#1072;</td><td style="width: 91pt;">&#1044;&#1072;</td><td style="width: 91pt;">&#1044;&#1072;</td><td style="width: 91pt;">&#1044;&#1072;</td></tr><tr><td style="width: 222pt; height: 16.5pt;">&#1059;&#1085;&#1080;&#1074;&#1077;&#1088;&#1089;&#1072;&#1083;&#1100;&#1085;&#1099;&#1081; &#1084;&#1086;&#1085;&#1090;&#1072;&#1078;:</td><td style="width: 91pt;">&#8212;</td><td style="width: 91pt;">&#8212;</td><td style="width: 91pt;">&#8212;</td><td style="width: 91pt;">&#8212;</td><td style="width: 91pt;">&#8212;</td><td style="width: 91pt;">&#8212;</td></tr><tr><td style="width: 222pt; height: 16.5pt;">&#1052;&#1086;&#1085;&#1090;&#1072;&#1078; &#1085;&#1072;&#1076; &#1088;&#1072;&#1082;&#1086;&#1074;&#1080;&#1085;&#1086;&#1081;:</td><td style="width: 91pt;">&#8212;</td><td style="width: 91pt;">&#8212;</td><td style="width: 91pt;">&#8212;</td><td style="width: 91pt;">&#8212;</td><td style="width: 91pt;">&#8212;</td><td style="width: 91pt;">&#8212;</td></tr><tr><td style="width: 222pt; height: 16.5pt;">&#1052;&#1086;&#1085;&#1090;&#1072;&#1078; &#1087;&#1086;&#1076; &#1088;&#1072;&#1082;&#1086;&#1074;&#1080;&#1085;&#1086;&#1081;:</td><td style="width: 91pt;">&#8212;</td><td style="width: 91pt;">&#8212;</td><td style="width: 91pt;">&#8212;</td><td style="width: 91pt;">&#8212;</td><td style="width: 91pt;">&#8212;</td><td style="width: 91pt;">&#8212;</td></tr><tr><td style="width: 768pt; height: 16.5pt;" colspan="7">&#1052;&#1086;&#1085;&#1090;&#1072;&#1078;&#1085;&#1099;&#1077; &#1088;&#1072;&#1079;&#1084;&#1077;&#1088;&#1099;</td></tr><tr><td style="width: 222pt; height: 16.5pt;">&#1042;&#1099;&#1089;&#1086;&#1090;&#1072;, &#1084;&#1084;:</td><td style="width: 91pt;">468</td><td style="width: 91pt;">570</td><td style="width: 91pt;">775</td><td style="width: 91pt;">935</td><td style="width: 91pt;">1305</td><td style="width: 91pt;">1514</td></tr><tr><td style="width: 222pt; height: 16.5pt;">&#1042;&#1085;&#1077;&#1096;&#1085;&#1080;&#1081; &#1076;&#1080;&#1072;&#1084;&#1077;&#1090;&#1088;, &#1084;&#1084;:</td><td style="width: 91pt;">454</td><td style="width: 91pt;">454</td><td style="width: 91pt;">454</td><td style="width: 91pt;">454</td><td style="width: 91pt;">454</td><td style="width: 91pt;">500</td></tr><tr><td style="width: 222pt; height: 16.5pt;">&#1043;&#1083;&#1091;&#1073;&#1080;&#1085;&#1072;, &#1084;&#1084;:</td><td style="width: 91pt;">461</td><td style="width: 91pt;">461</td><td style="width: 91pt;">461</td><td style="width: 91pt;">461</td><td style="width: 91pt;">461</td><td style="width: 91pt;">507</td></tr><tr><td style="width: 222pt; height: 16.5pt;">&#1055;&#1088;&#1080;&#1089;&#1086;&#1077;&#1076;&#1080;&#1085;&#1077;&#1085;&#1080;&#1077; &#1082; &#1074;&#1086;&#1076;&#1086;&#1087;&#1088;&#1086;&#1074;&#1086;&#1076;&#1091;:</td><td style="width: 91pt;">G 1/2</td><td style="width: 91pt;">G 1/2</td><td style="width: 91pt;">G 1/2</td><td style="width: 91pt;">G 1/2</td><td style="width: 91pt;">G 1/2</td><td style="width: 91pt;">G 1/2</td></tr><tr><td style="width: 222pt; height: 16.5pt;">&#1042;&#1077;&#1089; &#1085;&#1077;&#1090;&#1090;&#1086;/&#1073;&#1088;&#1091;&#1090;&#1090;&#1086;/&#1089; &#1074;&#1086;&#1076;&#1086;&#1081;, &#1082;&#1075;:</td><td style="width: 91pt;">15,5/17,5/45,5</td><td style="width: 91pt;">21/23/71</td><td style="width: 91pt;">27/29/107</td><td style="width: 91pt;">31/33/131</td><td style="width: 91pt;">41/44/191</td><td style="width: 91pt;">65/69/265</td></tr><tr><td style="width: 768pt; height: 16.5pt;" colspan="7">&#1058;&#1077;&#1093;&#1085;&#1080;&#1095;&#1077;&#1089;&#1082;&#1080;&#1077; &#1093;&#1072;&#1088;&#1072;&#1082;&#1090;&#1077;&#1088;&#1080;&#1089;&#1090;&#1080;&#1082;&#1080;</td></tr><tr><td style="width: 222pt; height: 16.5pt;">&#1057;&#1090;&#1072;&#1083;&#1100;&#1085;&#1086;&#1081; &#1101;&#1084;&#1072;&#1083;&#1080;&#1088;&#1086;&#1074;&#1072;&#1085;&#1085;&#1099;&#1081; &#1073;&#1072;&#1082;:</td><td style="width: 91pt;">&#1044;&#1072;</td><td style="width: 91pt;">&#1044;&#1072;</td><td style="width: 91pt;">&#1044;&#1072;</td><td style="width: 91pt;">&#1044;&#1072;</td><td style="width: 91pt;">&#1044;&#1072;</td><td style="width: 91pt;">&#1044;&#1072;</td></tr><tr><td style="width: 222pt; height: 16.5pt;">&#1052;&#1072;&#1075;&#1085;&#1080;&#1077;&#1074;&#1099;&#1081; &#1079;&#1072;&#1097;&#1080;&#1090;&#1085;&#1099;&#1081; &#1072;&#1085;&#1086;&#1076;:</td><td style="width: 91pt;">&#1044;&#1072;</td><td style="width: 91pt;">&#1044;&#1072;</td><td style="width: 91pt;">&#1044;&#1072;</td><td style="width: 91pt;">&#1044;&#1072;</td><td style="width: 91pt;">&#1044;&#1072;</td><td style="width: 91pt;">&#1044;&#1072;</td></tr><tr><td style="width: 222pt; height: 16.5pt;">&#1056;&#1072;&#1073;&#1086;&#1095;&#1077;&#1077; &#1076;&#1072;&#1074;&#1083;&#1077;&#1085;&#1080;&#1077; &#1074; &#1074;&#1086;&#1076;&#1086;&#1085;&#1072;&#1075;&#1088;&#1077;&#1074;&#1072;&#1090;&#1077;&#1083;&#1077;, &#1073;&#1072;&#1088;:</td><td style="width: 91pt;">6</td><td style="width: 91pt;">6</td><td style="width: 91pt;">6</td><td style="width: 91pt;">6</td><td style="width: 91pt;">6</td><td style="width: 91pt;">6</td></tr><tr><td style="width: 222pt; height: 16.5pt;">&#1057;&#1088;&#1077;&#1076;&#1085;&#1103;&#1103; &#1090;&#1086;&#1083;&#1097;&#1080;&#1085;&#1072; &#1080;&#1079;&#1086;&#1083;&#1103;&#1094;&#1080;&#1086;&#1085;&#1085;&#1086;&#1075;&#1086; &#1089;&#1083;&#1086;&#1103;, &#1084;&#1084;:</td><td style="width: 91pt;">34</td><td style="width: 91pt;">17</td><td style="width: 91pt;">17</td><td style="width: 91pt;">17</td><td style="width: 91pt;">17</td><td style="width: 91pt;">25</td></tr><tr><td style="width: 222pt; height: 16.5pt;">&#1047;&#1072;&#1097;&#1080;&#1090;&#1072; &#1086;&#1090; &#1079;&#1072;&#1084;&#1077;&#1088;&#1079;&#1072;&#1085;&#1080;&#1103;:</td><td style="width: 91pt;">&#1044;&#1072;</td><td style="width: 91pt;">&#1044;&#1072;</td><td style="width: 91pt;">&#1044;&#1072;</td><td style="width: 91pt;">&#1044;&#1072;</td><td style="width: 91pt;">&#1044;&#1072;</td><td style="width: 91pt;">&#1044;&#1072;</td></tr><tr><td style="width: 222pt; height: 16.5pt;">&#1058;&#1077;&#1088;&#1084;&#1086;&#1084;&#1077;&#1090;&#1088;:</td><td style="width: 91pt;">&#1044;&#1072;</td><td style="width: 91pt;">&#1044;&#1072;</td><td style="width: 91pt;">&#1044;&#1072;</td><td style="width: 91pt;">&#1044;&#1072;</td><td style="width: 91pt;">&#1044;&#1072;</td><td style="width: 91pt;">&#1044;&#1072;</td></tr><tr><td style="width: 222pt; height: 16.5pt;">&#1060;&#1080;&#1082;&#1089;&#1072;&#1090;&#1086;&#1088; &#1079;&#1072;&#1087;&#1080;&#1089;&#1080; &#1087;&#1088;&#1080;&#1074;&#1099;&#1095;&#1077;&#1082; &#1087;&#1086;&#1090;&#1088;&#1077;&#1073;&#1080;&#1090;&#1077;&#1083;&#1103;:</td><td style="width: 91pt;">&#8212;</td><td style="width: 91pt;">&#8212;</td><td style="width: 91pt;">&#8212;</td><td style="width: 91pt;">&#8212;</td><td style="width: 91pt;">&#8212;</td><td style="width: 91pt;">&#8212;</td></tr><tr><td style="width: 222pt; height: 28.5pt;">&#1048;&#1085;&#1076;&#1080;&#1082;&#1072;&#1094;&#1080;&#1103; &#1086;&#1073;&#1098;&#1077;&#1084;&#1072; &#1076;&#1086;&#1089;&#1090;&#1091;&#1087;&#1085;&#1086;&#1081; &#1085;&#1072;&#1075;&#1088;&#1077;&#1090;&#1086;&#1081; &#1074;&#1086;&#1076;&#1099;:</td><td style="width: 91pt;">&#8212;</td><td style="width: 91pt;">&#8212;</td><td style="width: 91pt;">&#8212;</td><td style="width: 91pt;">&#8212;</td><td style="width: 91pt;">&#8212;</td><td style="width: 91pt;">&#8212;</td></tr><tr><td style="width: 222pt; height: 16.5pt;">&#1056;&#1091;&#1095;&#1085;&#1086;&#1077; &#1087;&#1088;&#1086;&#1075;&#1088;&#1072;&#1084;&#1084;&#1080;&#1088;&#1086;&#1074;&#1072;&#1085;&#1080;&#1077; &#1088;&#1077;&#1078;&#1080;&#1084;&#1086;&#1074; &#1088;&#1072;&#1073;&#1086;&#1090;&#1099;:</td><td style="width: 91pt;">&#8212;</td><td style="width: 91pt;">&#8212;</td><td style="width: 91pt;">&#8212;</td><td style="width: 91pt;">&#8212;</td><td style="width: 91pt;">&#8212;</td><td style="width: 91pt;">&#8212;</td></tr><tr><td style="width: 222pt; height: 16.5pt;">&#1059;&#1089;&#1082;&#1086;&#1088;&#1077;&#1085;&#1085;&#1099;&#1081; &#1085;&#1072;&#1075;&#1088;&#1077;&#1074; QuickHeat:</td><td style="width: 91pt;">&#8212;</td><td style="width: 91pt;">&#8212;</td><td style="width: 91pt;">&#8212;</td><td style="width: 91pt;">&#8212;</td><td style="width: 91pt;">&#8212;</td><td style="width: 91pt;">&#8212;</td></tr><tr><td style="width: 222pt; height: 26.25pt;">&#1042;&#1086;&#1079;&#1084;&#1086;&#1078;&#1085;&#1086;&#1089;&#1090;&#1100; &#1091;&#1089;&#1090;&#1072;&#1085;&#1086;&#1074;&#1082;&#1080; &#1090;&#1077;&#1084;&#1087;&#1077;&#1088;&#1072;&#1090;&#1091;&#1088;&#1099; &#1085;&#1072;&#1075;&#1088;&#1077;&#1074;&#1072; &#1074;&#1086;&#1076;&#1099; &#1076;&#1086; 75&#176;&#1057;:</td><td style="width: 91pt;">&#1044;&#1072;</td><td style="width: 91pt;">&#1044;&#1072;</td><td style="width: 91pt;">&#1044;&#1072;</td><td style="width: 91pt;">&#1044;&#1072;</td><td style="width: 91pt;">&#1044;&#1072;</td><td style="width: 91pt;">&#1044;&#1072;</td></tr><tr><td style="width: 222pt; height: 16.5pt;">&#1051;&#1072;&#1084;&#1087;&#1086;&#1095;&#1082;&#1072;-&#1080;&#1085;&#1076;&#1080;&#1082;&#1072;&#1090;&#1086;&#1088; &#1088;&#1072;&#1073;&#1086;&#1090;&#1099; &#1058;&#1069;&#1053;&#1072;:</td><td style="width: 91pt;">&#1044;&#1072;</td><td style="width: 91pt;">&#1044;&#1072;</td><td style="width: 91pt;">&#1044;&#1072;</td><td style="width: 91pt;">&#1044;&#1072;</td><td style="width: 91pt;">&#1044;&#1072;</td><td style="width: 91pt;">&#1044;&#1072;</td></tr><tr><td style="width: 768pt; height: 16.5pt;" colspan="7">&#1041;&#1077;&#1079;&#1086;&#1087;&#1072;&#1089;&#1085;&#1086;&#1089;&#1090;&#1100;</td></tr><tr><td style="width: 222pt; height: 30pt;">&#1055;&#1088;&#1077;&#1076;&#1086;&#1093;&#1088;&#1072;&#1085;&#1080;&#1090;&#1077;&#1083;&#1100;&#1085;&#1099;&#1081; &#1082;&#1083;&#1072;&#1087;&#1072;&#1085; &#1075;&#1088;&#1091;&#1087;&#1087;&#1099; &#1073;&#1077;&#1079;&#1086;&#1087;&#1072;&#1089;&#1085;&#1086;&#1089;&#1090;&#1080;:</td><td style="width: 91pt;">&#1044;&#1072;</td><td style="width: 91pt;">&#1044;&#1072;</td><td style="width: 91pt;">&#1044;&#1072;</td><td style="width: 91pt;">&#1044;&#1072;</td><td style="width: 91pt;">&#1044;&#1072;</td><td style="width: 91pt;">&#1044;&#1072;</td></tr><tr><td style="width: 222pt; height: 16.5pt;">&#1057;&#1090;&#1077;&#1087;&#1077;&#1085;&#1100; &#1079;&#1072;&#1097;&#1080;&#1090;&#1099;:</td><td style="width: 91pt;">IP24</td><td style="width: 91pt;">IP24</td><td style="width: 91pt;">IP24</td><td style="width: 91pt;">IP24</td><td style="width: 91pt;">IP24</td><td style="width: 91pt;">IP24</td></tr><tr><td style="width: 768pt; height: 16.5pt;" colspan="7">&#1069;&#1083;&#1077;&#1082;&#1090;&#1088;&#1080;&#1095;&#1077;&#1089;&#1082;&#1080;&#1077; &#1093;&#1072;&#1088;&#1072;&#1082;&#1090;&#1077;&#1088;&#1080;&#1089;&#1090;&#1080;&#1082;&#1080;</td></tr><tr><td style="width: 222pt; height: 16.5pt;">&#1050;&#1086;&#1083;&#1080;&#1095;&#1077;&#1089;&#1090;&#1074;&#1086; &#1058;&#1069;&#1053;&#1086;&#1074; &#1093; &#1084;&#1086;&#1097;&#1085;&#1086;&#1089;&#1090;&#1100; &#1058;&#1069;&#1053;&#1072;, &#1042;&#1090;:</td><td style="width: 91pt;">1&#1093;2000</td><td style="width: 91pt;">1&#1093;2000</td><td style="width: 91pt;">1&#1093;2000</td><td style="width: 91pt;">1&#1093;2000</td><td style="width: 91pt;">1&#1093;2000</td><td style="width: 91pt;">1&#1093;2000</td></tr><tr><td style="width: 222pt; height: 16.5pt;">&#1054;&#1073;&#1097;&#1072;&#1103; &#1084;&#1086;&#1097;&#1085;&#1086;&#1089;&#1090;&#1100;, &#1042;&#1090;:</td><td style="width: 91pt;">2000</td><td style="width: 91pt;">2000</td><td style="width: 91pt;">2000</td><td style="width: 91pt;">2000</td><td style="width: 91pt;">2000</td><td style="width: 91pt;">2000</td></tr><tr><td style="width: 222pt; height: 16.5pt;">&#1053;&#1072;&#1087;&#1088;&#1103;&#1078;&#1077;&#1085;&#1080;&#1077;, &#1042;:</td><td style="width: 91pt;">230</td><td style="width: 91pt;">230</td><td style="width: 91pt;">230</td><td style="width: 91pt;">230</td><td style="width: 91pt;">230</td><td style="width: 91pt;">230</td></tr><tr><td style="width: 222pt; height: 16.5pt;">&#1053;&#1086;&#1084;&#1080;&#1085;&#1072;&#1083;&#1100;&#1085;&#1099;&#1081; &#1090;&#1086;&#1082;, &#1040;:</td><td style="width: 91pt;">8,7</td><td style="width: 91pt;">8,7</td><td style="width: 91pt;">8,7</td><td style="width: 91pt;">8,7</td><td style="width: 91pt;">8,7</td><td style="width: 91pt;">8,7</td></tr><tr><td style="width: 768pt; height: 16.5pt;" colspan="7">&#1056;&#1072;&#1073;&#1086;&#1095;&#1080;&#1077; &#1093;&#1072;&#1088;&#1072;&#1082;&#1090;&#1077;&#1088;&#1080;&#1089;&#1090;&#1080;&#1082;&#1080;</td></tr><tr><td style="width: 222pt; height: 16.5pt;">&#1042;&#1088;&#1077;&#1084;&#1103; &#1085;&#1072;&#1075;&#1088;&#1077;&#1074;&#1072; &#1086;&#1090; 15 &#1076;&#1086; 75&#176;&#1057; &#1089; &#1058;&#1069;&#1053;&#1086;&#1084;:</td><td style="width: 91pt;">1 &#1095; 05 &#1084;&#1080;&#1085;</td><td style="width: 91pt;">1 &#1095; 55 &#1084;&#1080;&#1085;</td><td style="width: 91pt;">3 &#1095; 05 &#1084;&#1080;&#1085;</td><td style="width: 91pt;">3 &#1095; 55 &#1084;&#1080;&#1085;</td><td style="width: 91pt;">5 &#1095; 45 &#1084;&#1080;&#1085;</td><td style="width: 91pt;">7 &#1095; 40 &#1084;&#1080;&#1085;</td></tr><tr><td style="width: 222pt; height: 16.5pt;">&#1050;&#1086;&#1083;&#1080;&#1095;&#1077;&#1089;&#1090;&#1074;&#1086; &#1089;&#1084;&#1077;&#1096;&#1072;&#1085;&#1085;&#1086;&#1081; &#1074;&#1086;&#1076;&#1099; &#1087;&#1088;&#1080; 40&#176;&#1057;, &#1083;:</td><td style="width: 91pt;">50</td><td style="width: 91pt;">89</td><td style="width: 91pt;">145</td><td style="width: 91pt;">200</td><td style="width: 91pt;">298</td><td style="width: 91pt;">399</td></tr><tr><td style="width: 222pt; height: 16.5pt;">&#1058;&#1077;&#1087;&#1083;&#1086;&#1087;&#1086;&#1090;&#1077;&#1088;&#1080;, &#1082;&#1042;&#1090;&#1095;/24&#1095;:</td><td style="width: 91pt;">0,9</td><td style="width: 91pt;">1,32</td><td style="width: 91pt;">1,85</td><td style="width: 91pt;">2,2</td><td style="width: 91pt;">3,2</td><td style="width: 91pt;">&#8212;</td></tr></tbody></table></div> | [24 empty] | 23 | [10 empty] | 461 | [448 empty] | 23 | 2 | 461 |  |  |  | 570 | [63 empty] | G 1/2" | 50
https://climatopt.ru/catalog/vodonagrevateli/nakopitelnye/nastennye/gorenje/vodonagrevatel_elektricheskiy_nakopitelnyy_gorenje_tgrs_50_ng_b6/ | /upload/resize_cache/iblock/b27/400_400_140cd750bba9870f18aada2478b24840a/2490_cover_0.jpg | [9 empty] | Водонагреватель электрический накопительный Gorenje TGR 50 SNG B6 | 11490 | 31372 | Накопительные |  | Водонагреватель накопительный напорный Gorenje TGR 50 SNG настенный предназначен для снабжения горячей водой одной и более точек водоразбора. Новинка! Особенность этой серии — суперкомпактные размеры с диаметром 33,4 сантиметра. Только для вертикального настенного монтажа. Выпуск водонагревателей типа TG стал ответом на спрос различных рынков на недорогие и качественные водонагреватели. Водонагреватели типа TGR были разработаны на базе водонагревателей TG , дополнительно оборудованы регулятором температуры воды, который расположен на нижней крышке нагревателя. А приборы серии TGR SNG имеют минимальный диаметр в своем классе. Ёмкость бака водонагревателя 65 литров. Бак водонагревателя стальной эмалированный. Оснащен магниевым антикоррозийным анодом. ТЭН открытого типа, медный, мощность 2 кВт. Монтаж настенный Вертикальный. Формфактор цилиндрический удлиненный, цвет белый, кожух металлический. Присоединение к водопроводу стандартная трубная резьба G 1/2". Рабочее давление 9 бар. Группа безопасности (обратный и предохранительный клапана в одном небольшом корпусе) 1/2" в комплекте. Класс защиты прибора от внешних воздействий IP 24 (защита об брызг воды). Дополнительные функции: термометр, показывающий температуру воды в водонагревателе, индикатор работы ТЭНа, возможность регулировать температуру вручную механическим термостатом в диапазоне от 5 до 75 градусов, возможность установить один из популярных автоматических режимов работы прибора: экономичный и антизамерзания. Простая установка и уход. Сделано в Европе (Сербия). Общая гарантия на изделие 2 года и 5 лет отдельная гарантия на бак! Объем, л: 50 Одна или несколько водоразборных точек Количество человек при среднем расходе: 2 Вертикальный монтаж Высота, мм: 915 Внешний диаметр, мм: 334 Глубина, мм: 354 Присоединение к водопроводу: G 1/2 Вес нетто/брутто/с водой, кг: 24/26/76 Технические характеристики Форма изделия: Super Slim Стальной эмалированный бак Магниевый защитный анод Рабочее давление в водонагревателе, бар: 6 Средняя толщина изоляционного слоя, мм: 17 Защита от замерзания Термометр Возможность установки температуры нагрева воды до 75°С Лампочка-индикатор работы ТЭНа Безопасность Степень защиты: IP24 Электрические характеристики Количество ТЭНов х мощность ТЭНа, Вт: 1х2000 Общая мощность, Вт: 2000 Напряжение, В: 230 Номинальный ток, А: 8,7 Рабочие характеристики Время нагрева от 15 до 75°С с ТЭНом: 1 ч 50 мин Количество смешанной воды при 40°С, л: 89 Теплопотери, кВтч/24ч: 1,15 Таблица сравнения TGR30SNGB6 TGR50SNGB6 TGR65SNGB6 Основные данные Вид прибора: электрический водонагреватель электрический водонагреватель электрический водонагреватель Объем Объем, л: 30 50 65 Предназначение и установка Одна или несколько водоразборных точек: Количество человек при среднем расходе: 1 2 2-3 Вертикальный монтаж: Да Да Да Универсальный монтаж: — — — Монтаж над раковиной: — — — Монтаж под раковиной: — — — Монтажные размеры Высота, мм: 615 915 1135 Внешний диаметр, мм: 334 334 334 Глубина, мм: 354 354 354 Присоединение к водопроводу: G 1/2 G 1/2 G 1/2 Вес нетто/брутто/с водой, кг: 20/22/50 24/26/76 27/29/92 Технические характеристики Форма изделия: Super Slim Super Slim Super Slim Стальной эмалированный бак: Да Да Да Магниевый защитный анод: Да Да Да Рабочее давление в водонагревателе, бар: 6 6 6 Средняя толщина изоляционного слоя, мм: 17 17 17 Защита от замерзания: Да Да Да Термометр: Да Да Да Фиксатор записи привычек потребителя: — — — Индикация объема доступной нагретой воды: — — — Ручное программирование режимов работы: — — — Ускоренный нагрев QuickHeat: — — — Возможность установки температуры нагрева воды до 75°С: Да Да Да Лампочка-индикатор работы ТЭНа: Да Да Да Безопасность Предохранительный клапан группы безопасности: — — — Степень защиты: IP24 IP24 IP24 Электрические характеристики Количество ТЭНов х мощность ТЭНа, Вт: 1х2000 1х2000 1х2000 Общая мощность, Вт: 2000 2000 2000 Напряжение, В: 230 230 230 Номинальный ток, А: 8,7 8,7 8,7 Рабочие характеристики Время нагрева от 15 до 75°С с ТЭНом: 1 ч 05 мин 1 ч 50 мин 2 ч 20 мин Количество смешанной воды при 40°С, л: 50 89 120 Теплопотери, кВтч/24ч: 0,78 1,15 1,42 | <div class="detail_text"><p>&#1042;&#1086;&#1076;&#1086;&#1085;&#1072;&#1075;&#1088;&#1077;&#1074;&#1072;&#1090;&#1077;&#1083;&#1100; &#1085;&#1072;&#1082;&#1086;&#1087;&#1080;&#1090;&#1077;&#1083;&#1100;&#1085;&#1099;&#1081; &#1085;&#1072;&#1087;&#1086;&#1088;&#1085;&#1099;&#1081; Gorenje<strong>TGR 50 SNG</strong>&#1085;&#1072;&#1089;&#1090;&#1077;&#1085;&#1085;&#1099;&#1081; &#1087;&#1088;&#1077;&#1076;&#1085;&#1072;&#1079;&#1085;&#1072;&#1095;&#1077;&#1085; &#1076;&#1083;&#1103; &#1089;&#1085;&#1072;&#1073;&#1078;&#1077;&#1085;&#1080;&#1103; &#1075;&#1086;&#1088;&#1103;&#1095;&#1077;&#1081; &#1074;&#1086;&#1076;&#1086;&#1081; &#1086;&#1076;&#1085;&#1086;&#1081; &#1080; &#1073;&#1086;&#1083;&#1077;&#1077; &#1090;&#1086;&#1095;&#1077;&#1082; &#1074;&#1086;&#1076;&#1086;&#1088;&#1072;&#1079;&#1073;&#1086;&#1088;&#1072;. &#1053;&#1086;&#1074;&#1080;&#1085;&#1082;&#1072;! &#1054;&#1089;&#1086;&#1073;&#1077;&#1085;&#1085;&#1086;&#1089;&#1090;&#1100; &#1101;&#1090;&#1086;&#1081; &#1089;&#1077;&#1088;&#1080;&#1080; &#8212; &#1089;&#1091;&#1087;&#1077;&#1088;&#1082;&#1086;&#1084;&#1087;&#1072;&#1082;&#1090;&#1085;&#1099;&#1077; &#1088;&#1072;&#1079;&#1084;&#1077;&#1088;&#1099; &#1089; &#1076;&#1080;&#1072;&#1084;&#1077;&#1090;&#1088;&#1086;&#1084; 33,4 &#1089;&#1072;&#1085;&#1090;&#1080;&#1084;&#1077;&#1090;&#1088;&#1072;. &#1058;&#1086;&#1083;&#1100;&#1082;&#1086; &#1076;&#1083;&#1103; &#1074;&#1077;&#1088;&#1090;&#1080;&#1082;&#1072;&#1083;&#1100;&#1085;&#1086;&#1075;&#1086; &#1085;&#1072;&#1089;&#1090;&#1077;&#1085;&#1085;&#1086;&#1075;&#1086; &#1084;&#1086;&#1085;&#1090;&#1072;&#1078;&#1072;. &#1042;&#1099;&#1087;&#1091;&#1089;&#1082; &#1074;&#1086;&#1076;&#1086;&#1085;&#1072;&#1075;&#1088;&#1077;&#1074;&#1072;&#1090;&#1077;&#1083;&#1077;&#1081; &#1090;&#1080;&#1087;&#1072; <strong>TG</strong> &#1089;&#1090;&#1072;&#1083; &#1086;&#1090;&#1074;&#1077;&#1090;&#1086;&#1084; &#1085;&#1072; &#1089;&#1087;&#1088;&#1086;&#1089; &#1088;&#1072;&#1079;&#1083;&#1080;&#1095;&#1085;&#1099;&#1093; &#1088;&#1099;&#1085;&#1082;&#1086;&#1074; &#1085;&#1072; &#1085;&#1077;&#1076;&#1086;&#1088;&#1086;&#1075;&#1080;&#1077; &#1080; &#1082;&#1072;&#1095;&#1077;&#1089;&#1090;&#1074;&#1077;&#1085;&#1085;&#1099;&#1077; &#1074;&#1086;&#1076;&#1086;&#1085;&#1072;&#1075;&#1088;&#1077;&#1074;&#1072;&#1090;&#1077;&#1083;&#1080;. &#1042;&#1086;&#1076;&#1086;&#1085;&#1072;&#1075;&#1088;&#1077;&#1074;&#1072;&#1090;&#1077;&#1083;&#1080; &#1090;&#1080;&#1087;&#1072;<strong>TGR</strong> &#1073;&#1099;&#1083;&#1080; &#1088;&#1072;&#1079;&#1088;&#1072;&#1073;&#1086;&#1090;&#1072;&#1085;&#1099; &#1085;&#1072; &#1073;&#1072;&#1079;&#1077; &#1074;&#1086;&#1076;&#1086;&#1085;&#1072;&#1075;&#1088;&#1077;&#1074;&#1072;&#1090;&#1077;&#1083;&#1077;&#1081;<strong>TG</strong>, &#1076;&#1086;&#1087;&#1086;&#1083;&#1085;&#1080;&#1090;&#1077;&#1083;&#1100;&#1085;&#1086; &#1086;&#1073;&#1086;&#1088;&#1091;&#1076;&#1086;&#1074;&#1072;&#1085;&#1099; &#1088;&#1077;&#1075;&#1091;&#1083;&#1103;&#1090;&#1086;&#1088;&#1086;&#1084; &#1090;&#1077;&#1084;&#1087;&#1077;&#1088;&#1072;&#1090;&#1091;&#1088;&#1099; &#1074;&#1086;&#1076;&#1099;, &#1082;&#1086;&#1090;&#1086;&#1088;&#1099;&#1081; &#1088;&#1072;&#1089;&#1087;&#1086;&#1083;&#1086;&#1078;&#1077;&#1085; &#1085;&#1072; &#1085;&#1080;&#1078;&#1085;&#1077;&#1081; &#1082;&#1088;&#1099;&#1096;&#1082;&#1077; &#1085;&#1072;&#1075;&#1088;&#1077;&#1074;&#1072;&#1090;&#1077;&#1083;&#1103;. &#1040; &#1087;&#1088;&#1080;&#1073;&#1086;&#1088;&#1099; &#1089;&#1077;&#1088;&#1080;&#1080;<strong>TGR SNG</strong>&#1080;&#1084;&#1077;&#1102;&#1090; &#1084;&#1080;&#1085;&#1080;&#1084;&#1072;&#1083;&#1100;&#1085;&#1099;&#1081; &#1076;&#1080;&#1072;&#1084;&#1077;&#1090;&#1088; &#1074; &#1089;&#1074;&#1086;&#1077;&#1084; &#1082;&#1083;&#1072;&#1089;&#1089;&#1077;. &#1025;&#1084;&#1082;&#1086;&#1089;&#1090;&#1100; &#1073;&#1072;&#1082;&#1072; &#1074;&#1086;&#1076;&#1086;&#1085;&#1072;&#1075;&#1088;&#1077;&#1074;&#1072;&#1090;&#1077;&#1083;&#1103; 65 &#1083;&#1080;&#1090;&#1088;&#1086;&#1074;. &#1041;&#1072;&#1082; &#1074;&#1086;&#1076;&#1086;&#1085;&#1072;&#1075;&#1088;&#1077;&#1074;&#1072;&#1090;&#1077;&#1083;&#1103; &#1089;&#1090;&#1072;&#1083;&#1100;&#1085;&#1086;&#1081; &#1101;&#1084;&#1072;&#1083;&#1080;&#1088;&#1086;&#1074;&#1072;&#1085;&#1085;&#1099;&#1081;. &#1054;&#1089;&#1085;&#1072;&#1097;&#1077;&#1085; &#1084;&#1072;&#1075;&#1085;&#1080;&#1077;&#1074;&#1099;&#1084; &#1072;&#1085;&#1090;&#1080;&#1082;&#1086;&#1088;&#1088;&#1086;&#1079;&#1080;&#1081;&#1085;&#1099;&#1084; &#1072;&#1085;&#1086;&#1076;&#1086;&#1084;. &#1058;&#1069;&#1053; &#1086;&#1090;&#1082;&#1088;&#1099;&#1090;&#1086;&#1075;&#1086; &#1090;&#1080;&#1087;&#1072;, &#1084;&#1077;&#1076;&#1085;&#1099;&#1081;, &#1084;&#1086;&#1097;&#1085;&#1086;&#1089;&#1090;&#1100; 2 &#1082;&#1042;&#1090;. <br>&#1052;&#1086;&#1085;&#1090;&#1072;&#1078; &#1085;&#1072;&#1089;&#1090;&#1077;&#1085;&#1085;&#1099;&#1081; &#1042;&#1077;&#1088;&#1090;&#1080;&#1082;&#1072;&#1083;&#1100;&#1085;&#1099;&#1081;. <br>&#1060;&#1086;&#1088;&#1084;&#1092;&#1072;&#1082;&#1090;&#1086;&#1088; &#1094;&#1080;&#1083;&#1080;&#1085;&#1076;&#1088;&#1080;&#1095;&#1077;&#1089;&#1082;&#1080;&#1081; &#1091;&#1076;&#1083;&#1080;&#1085;&#1077;&#1085;&#1085;&#1099;&#1081;, &#1094;&#1074;&#1077;&#1090; &#1073;&#1077;&#1083;&#1099;&#1081;, &#1082;&#1086;&#1078;&#1091;&#1093; &#1084;&#1077;&#1090;&#1072;&#1083;&#1083;&#1080;&#1095;&#1077;&#1089;&#1082;&#1080;&#1081;. &#1055;&#1088;&#1080;&#1089;&#1086;&#1077;&#1076;&#1080;&#1085;&#1077;&#1085;&#1080;&#1077; &#1082; &#1074;&#1086;&#1076;&#1086;&#1087;&#1088;&#1086;&#1074;&#1086;&#1076;&#1091; &#1089;&#1090;&#1072;&#1085;&#1076;&#1072;&#1088;&#1090;&#1085;&#1072;&#1103; &#1090;&#1088;&#1091;&#1073;&#1085;&#1072;&#1103; &#1088;&#1077;&#1079;&#1100;&#1073;&#1072; G 1/2". &#1056;&#1072;&#1073;&#1086;&#1095;&#1077;&#1077; &#1076;&#1072;&#1074;&#1083;&#1077;&#1085;&#1080;&#1077; 9 &#1073;&#1072;&#1088;. &#1043;&#1088;&#1091;&#1087;&#1087;&#1072; &#1073;&#1077;&#1079;&#1086;&#1087;&#1072;&#1089;&#1085;&#1086;&#1089;&#1090;&#1080; (&#1086;&#1073;&#1088;&#1072;&#1090;&#1085;&#1099;&#1081; &#1080; &#1087;&#1088;&#1077;&#1076;&#1086;&#1093;&#1088;&#1072;&#1085;&#1080;&#1090;&#1077;&#1083;&#1100;&#1085;&#1099;&#1081; &#1082;&#1083;&#1072;&#1087;&#1072;&#1085;&#1072; &#1074; &#1086;&#1076;&#1085;&#1086;&#1084; &#1085;&#1077;&#1073;&#1086;&#1083;&#1100;&#1096;&#1086;&#1084; &#1082;&#1086;&#1088;&#1087;&#1091;&#1089;&#1077;) 1/2" &#1074; &#1082;&#1086;&#1084;&#1087;&#1083;&#1077;&#1082;&#1090;&#1077;. &#1050;&#1083;&#1072;&#1089;&#1089; &#1079;&#1072;&#1097;&#1080;&#1090;&#1099; &#1087;&#1088;&#1080;&#1073;&#1086;&#1088;&#1072; &#1086;&#1090; &#1074;&#1085;&#1077;&#1096;&#1085;&#1080;&#1093; &#1074;&#1086;&#1079;&#1076;&#1077;&#1081;&#1089;&#1090;&#1074;&#1080;&#1081; IP 24 (&#1079;&#1072;&#1097;&#1080;&#1090;&#1072; &#1086;&#1073; &#1073;&#1088;&#1099;&#1079;&#1075; &#1074;&#1086;&#1076;&#1099;). &#1044;&#1086;&#1087;&#1086;&#1083;&#1085;&#1080;&#1090;&#1077;&#1083;&#1100;&#1085;&#1099;&#1077; &#1092;&#1091;&#1085;&#1082;&#1094;&#1080;&#1080;: &#1090;&#1077;&#1088;&#1084;&#1086;&#1084;&#1077;&#1090;&#1088;, &#1087;&#1086;&#1082;&#1072;&#1079;&#1099;&#1074;&#1072;&#1102;&#1097;&#1080;&#1081; &#1090;&#1077;&#1084;&#1087;&#1077;&#1088;&#1072;&#1090;&#1091;&#1088;&#1091; &#1074;&#1086;&#1076;&#1099; &#1074; &#1074;&#1086;&#1076;&#1086;&#1085;&#1072;&#1075;&#1088;&#1077;&#1074;&#1072;&#1090;&#1077;&#1083;&#1077;, &#1080;&#1085;&#1076;&#1080;&#1082;&#1072;&#1090;&#1086;&#1088; &#1088;&#1072;&#1073;&#1086;&#1090;&#1099; &#1058;&#1069;&#1053;&#1072;, &#1074;&#1086;&#1079;&#1084;&#1086;&#1078;&#1085;&#1086;&#1089;&#1090;&#1100; &#1088;&#1077;&#1075;&#1091;&#1083;&#1080;&#1088;&#1086;&#1074;&#1072;&#1090;&#1100; &#1090;&#1077;&#1084;&#1087;&#1077;&#1088;&#1072;&#1090;&#1091;&#1088;&#1091; &#1074;&#1088;&#1091;&#1095;&#1085;&#1091;&#1102; &#1084;&#1077;&#1093;&#1072;&#1085;&#1080;&#1095;&#1077;&#1089;&#1082;&#1080;&#1084; &#1090;&#1077;&#1088;&#1084;&#1086;&#1089;&#1090;&#1072;&#1090;&#1086;&#1084; &#1074; &#1076;&#1080;&#1072;&#1087;&#1072;&#1079;&#1086;&#1085;&#1077; &#1086;&#1090; 5 &#1076;&#1086; 75 &#1075;&#1088;&#1072;&#1076;&#1091;&#1089;&#1086;&#1074;, &#1074;&#1086;&#1079;&#1084;&#1086;&#1078;&#1085;&#1086;&#1089;&#1090;&#1100; &#1091;&#1089;&#1090;&#1072;&#1085;&#1086;&#1074;&#1080;&#1090;&#1100; &#1086;&#1076;&#1080;&#1085; &#1080;&#1079; &#1087;&#1086;&#1087;&#1091;&#1083;&#1103;&#1088;&#1085;&#1099;&#1093; &#1072;&#1074;&#1090;&#1086;&#1084;&#1072;&#1090;&#1080;&#1095;&#1077;&#1089;&#1082;&#1080;&#1093; &#1088;&#1077;&#1078;&#1080;&#1084;&#1086;&#1074; &#1088;&#1072;&#1073;&#1086;&#1090;&#1099; &#1087;&#1088;&#1080;&#1073;&#1086;&#1088;&#1072;: &#1101;&#1082;&#1086;&#1085;&#1086;&#1084;&#1080;&#1095;&#1085;&#1099;&#1081; &#1080; &#1072;&#1085;&#1090;&#1080;&#1079;&#1072;&#1084;&#1077;&#1088;&#1079;&#1072;&#1085;&#1080;&#1103;. &#1055;&#1088;&#1086;&#1089;&#1090;&#1072;&#1103; &#1091;&#1089;&#1090;&#1072;&#1085;&#1086;&#1074;&#1082;&#1072; &#1080; &#1091;&#1093;&#1086;&#1076;. &#1057;&#1076;&#1077;&#1083;&#1072;&#1085;&#1086; &#1074; &#1045;&#1074;&#1088;&#1086;&#1087;&#1077; (&#1057;&#1077;&#1088;&#1073;&#1080;&#1103;). &#1054;&#1073;&#1097;&#1072;&#1103; &#1075;&#1072;&#1088;&#1072;&#1085;&#1090;&#1080;&#1103; &#1085;&#1072; &#1080;&#1079;&#1076;&#1077;&#1083;&#1080;&#1077; 2 &#1075;&#1086;&#1076;&#1072; &#1080; 5 &#1083;&#1077;&#1090; &#1086;&#1090;&#1076;&#1077;&#1083;&#1100;&#1085;&#1072;&#1103; &#1075;&#1072;&#1088;&#1072;&#1085;&#1090;&#1080;&#1103; &#1085;&#1072; &#1073;&#1072;&#1082;! <br> </p><ul><li>&#1054;&#1073;&#1098;&#1077;&#1084;, &#1083;: 50</li><li>&#1054;&#1076;&#1085;&#1072; &#1080;&#1083;&#1080; &#1085;&#1077;&#1089;&#1082;&#1086;&#1083;&#1100;&#1082;&#1086; &#1074;&#1086;&#1076;&#1086;&#1088;&#1072;&#1079;&#1073;&#1086;&#1088;&#1085;&#1099;&#1093; &#1090;&#1086;&#1095;&#1077;&#1082;</li><li>&#1050;&#1086;&#1083;&#1080;&#1095;&#1077;&#1089;&#1090;&#1074;&#1086; &#1095;&#1077;&#1083;&#1086;&#1074;&#1077;&#1082; &#1087;&#1088;&#1080; &#1089;&#1088;&#1077;&#1076;&#1085;&#1077;&#1084; &#1088;&#1072;&#1089;&#1093;&#1086;&#1076;&#1077;: 2</li><li>&#1042;&#1077;&#1088;&#1090;&#1080;&#1082;&#1072;&#1083;&#1100;&#1085;&#1099;&#1081; &#1084;&#1086;&#1085;&#1090;&#1072;&#1078;</li><li>&#1042;&#1099;&#1089;&#1086;&#1090;&#1072;, &#1084;&#1084;: 915</li><li>&#1042;&#1085;&#1077;&#1096;&#1085;&#1080;&#1081; &#1076;&#1080;&#1072;&#1084;&#1077;&#1090;&#1088;, &#1084;&#1084;: 334</li><li>&#1043;&#1083;&#1091;&#1073;&#1080;&#1085;&#1072;, &#1084;&#1084;: 354</li><li>&#1055;&#1088;&#1080;&#1089;&#1086;&#1077;&#1076;&#1080;&#1085;&#1077;&#1085;&#1080;&#1077; &#1082; &#1074;&#1086;&#1076;&#1086;&#1087;&#1088;&#1086;&#1074;&#1086;&#1076;&#1091;: G 1/2</li><li>&#1042;&#1077;&#1089; &#1085;&#1077;&#1090;&#1090;&#1086;/&#1073;&#1088;&#1091;&#1090;&#1090;&#1086;/&#1089; &#1074;&#1086;&#1076;&#1086;&#1081;, &#1082;&#1075;: 24/26/76</li></ul><h3>&#1058;&#1077;&#1093;&#1085;&#1080;&#1095;&#1077;&#1089;&#1082;&#1080;&#1077; &#1093;&#1072;&#1088;&#1072;&#1082;&#1090;&#1077;&#1088;&#1080;&#1089;&#1090;&#1080;&#1082;&#1080;</h3><ul><li>&#1060;&#1086;&#1088;&#1084;&#1072; &#1080;&#1079;&#1076;&#1077;&#1083;&#1080;&#1103;: Super Slim</li><li>&#1057;&#1090;&#1072;&#1083;&#1100;&#1085;&#1086;&#1081; &#1101;&#1084;&#1072;&#1083;&#1080;&#1088;&#1086;&#1074;&#1072;&#1085;&#1085;&#1099;&#1081; &#1073;&#1072;&#1082;</li><li>&#1052;&#1072;&#1075;&#1085;&#1080;&#1077;&#1074;&#1099;&#1081; &#1079;&#1072;&#1097;&#1080;&#1090;&#1085;&#1099;&#1081; &#1072;&#1085;&#1086;&#1076;</li><li>&#1056;&#1072;&#1073;&#1086;&#1095;&#1077;&#1077; &#1076;&#1072;&#1074;&#1083;&#1077;&#1085;&#1080;&#1077; &#1074; &#1074;&#1086;&#1076;&#1086;&#1085;&#1072;&#1075;&#1088;&#1077;&#1074;&#1072;&#1090;&#1077;&#1083;&#1077;, &#1073;&#1072;&#1088;: 6</li><li>&#1057;&#1088;&#1077;&#1076;&#1085;&#1103;&#1103; &#1090;&#1086;&#1083;&#1097;&#1080;&#1085;&#1072; &#1080;&#1079;&#1086;&#1083;&#1103;&#1094;&#1080;&#1086;&#1085;&#1085;&#1086;&#1075;&#1086; &#1089;&#1083;&#1086;&#1103;, &#1084;&#1084;: 17</li><li>&#1047;&#1072;&#1097;&#1080;&#1090;&#1072; &#1086;&#1090; &#1079;&#1072;&#1084;&#1077;&#1088;&#1079;&#1072;&#1085;&#1080;&#1103;</li><li>&#1058;&#1077;&#1088;&#1084;&#1086;&#1084;&#1077;&#1090;&#1088;</li><li>&#1042;&#1086;&#1079;&#1084;&#1086;&#1078;&#1085;&#1086;&#1089;&#1090;&#1100; &#1091;&#1089;&#1090;&#1072;&#1085;&#1086;&#1074;&#1082;&#1080; &#1090;&#1077;&#1084;&#1087;&#1077;&#1088;&#1072;&#1090;&#1091;&#1088;&#1099; &#1085;&#1072;&#1075;&#1088;&#1077;&#1074;&#1072; &#1074;&#1086;&#1076;&#1099; &#1076;&#1086; 75&#176;&#1057;</li><li>&#1051;&#1072;&#1084;&#1087;&#1086;&#1095;&#1082;&#1072;-&#1080;&#1085;&#1076;&#1080;&#1082;&#1072;&#1090;&#1086;&#1088; &#1088;&#1072;&#1073;&#1086;&#1090;&#1099; &#1058;&#1069;&#1053;&#1072;</li></ul><h3>&#1041;&#1077;&#1079;&#1086;&#1087;&#1072;&#1089;&#1085;&#1086;&#1089;&#1090;&#1100;</h3><ul><li>&#1057;&#1090;&#1077;&#1087;&#1077;&#1085;&#1100; &#1079;&#1072;&#1097;&#1080;&#1090;&#1099;: IP24</li></ul><h3>&#1069;&#1083;&#1077;&#1082;&#1090;&#1088;&#1080;&#1095;&#1077;&#1089;&#1082;&#1080;&#1077; &#1093;&#1072;&#1088;&#1072;&#1082;&#1090;&#1077;&#1088;&#1080;&#1089;&#1090;&#1080;&#1082;&#1080;</h3><ul><li>&#1050;&#1086;&#1083;&#1080;&#1095;&#1077;&#1089;&#1090;&#1074;&#1086; &#1058;&#1069;&#1053;&#1086;&#1074; &#1093; &#1084;&#1086;&#1097;&#1085;&#1086;&#1089;&#1090;&#1100; &#1058;&#1069;&#1053;&#1072;, &#1042;&#1090;: 1&#1093;2000</li><li>&#1054;&#1073;&#1097;&#1072;&#1103; &#1084;&#1086;&#1097;&#1085;&#1086;&#1089;&#1090;&#1100;, &#1042;&#1090;: 2000</li><li>&#1053;&#1072;&#1087;&#1088;&#1103;&#1078;&#1077;&#1085;&#1080;&#1077;, &#1042;: 230</li><li>&#1053;&#1086;&#1084;&#1080;&#1085;&#1072;&#1083;&#1100;&#1085;&#1099;&#1081; &#1090;&#1086;&#1082;, &#1040;: 8,7</li></ul><h3>&#1056;&#1072;&#1073;&#1086;&#1095;&#1080;&#1077; &#1093;&#1072;&#1088;&#1072;&#1082;&#1090;&#1077;&#1088;&#1080;&#1089;&#1090;&#1080;&#1082;&#1080;</h3><ul><li>&#1042;&#1088;&#1077;&#1084;&#1103; &#1085;&#1072;&#1075;&#1088;&#1077;&#1074;&#1072; &#1086;&#1090; 15 &#1076;&#1086; 75&#176;&#1057; &#1089; &#1058;&#1069;&#1053;&#1086;&#1084;: 1 &#1095; 50 &#1084;&#1080;&#1085;</li><li>&#1050;&#1086;&#1083;&#1080;&#1095;&#1077;&#1089;&#1090;&#1074;&#1086; &#1089;&#1084;&#1077;&#1096;&#1072;&#1085;&#1085;&#1086;&#1081; &#1074;&#1086;&#1076;&#1099; &#1087;&#1088;&#1080; 40&#176;&#1057;, &#1083;: 89</li><li>&#1058;&#1077;&#1087;&#1083;&#1086;&#1087;&#1086;&#1090;&#1077;&#1088;&#1080;, &#1082;&#1042;&#1090;&#1095;/24&#1095;: 1,15</li></ul><table align="center" style="width: 80%; height: 80%;" border="1" cellspacing="0" cellpadding="0"><tbody><tr><td style="width: 226pt; height: 77.25pt;">&#1058;&#1072;&#1073;&#1083;&#1080;&#1094;&#1072; &#1089;&#1088;&#1072;&#1074;&#1085;&#1077;&#1085;&#1080;&#1103;</td><td style="width: 99pt;">TGR30SNGB6</td><td style="width: 99pt;">TGR50SNGB6</td><td style="width: 99pt;">TGR65SNGB6</td></tr><tr><td style="width: 523pt; height: 18pt;" colspan="4">&#1054;&#1089;&#1085;&#1086;&#1074;&#1085;&#1099;&#1077; &#1076;&#1072;&#1085;&#1085;&#1099;&#1077;</td></tr><tr><td style="width: 226pt; height: 32.25pt;">&#1042;&#1080;&#1076; &#1087;&#1088;&#1080;&#1073;&#1086;&#1088;&#1072;:</td><td style="width: 99pt;">&#1101;&#1083;&#1077;&#1082;&#1090;&#1088;&#1080;&#1095;&#1077;&#1089;&#1082;&#1080;&#1081; &#1074;&#1086;&#1076;&#1086;&#1085;&#1072;&#1075;&#1088;&#1077;&#1074;&#1072;&#1090;&#1077;&#1083;&#1100;</td><td style="width: 99pt;">&#1101;&#1083;&#1077;&#1082;&#1090;&#1088;&#1080;&#1095;&#1077;&#1089;&#1082;&#1080;&#1081; &#1074;&#1086;&#1076;&#1086;&#1085;&#1072;&#1075;&#1088;&#1077;&#1074;&#1072;&#1090;&#1077;&#1083;&#1100;</td><td style="width: 99pt;">&#1101;&#1083;&#1077;&#1082;&#1090;&#1088;&#1080;&#1095;&#1077;&#1089;&#1082;&#1080;&#1081; &#1074;&#1086;&#1076;&#1086;&#1085;&#1072;&#1075;&#1088;&#1077;&#1074;&#1072;&#1090;&#1077;&#1083;&#1100;</td></tr><tr><td style="width: 523pt; height: 18pt;" colspan="4">&#1054;&#1073;&#1098;&#1077;&#1084;</td></tr><tr><td style="width: 226pt; height: 18pt;">&#1054;&#1073;&#1098;&#1077;&#1084;, &#1083;:</td><td style="width: 99pt;">30</td><td style="width: 99pt;">50</td><td style="width: 99pt;">65</td></tr><tr><td style="width: 523pt; height: 18pt;" colspan="4">&#1055;&#1088;&#1077;&#1076;&#1085;&#1072;&#1079;&#1085;&#1072;&#1095;&#1077;&#1085;&#1080;&#1077; &#1080; &#1091;&#1089;&#1090;&#1072;&#1085;&#1086;&#1074;&#1082;&#1072;</td></tr><tr><td style="width: 226pt; height: 18pt;">&#1054;&#1076;&#1085;&#1072; &#1080;&#1083;&#1080; &#1085;&#1077;&#1089;&#1082;&#1086;&#1083;&#1100;&#1082;&#1086; &#1074;&#1086;&#1076;&#1086;&#1088;&#1072;&#1079;&#1073;&#1086;&#1088;&#1085;&#1099;&#1093; &#1090;&#1086;&#1095;&#1077;&#1082;:</td><td style="width: 99pt;"> </td><td style="width: 99pt;"> </td><td style="width: 99pt;"> </td></tr><tr><td style="width: 226pt; height: 18pt;">&#1050;&#1086;&#1083;&#1080;&#1095;&#1077;&#1089;&#1090;&#1074;&#1086; &#1095;&#1077;&#1083;&#1086;&#1074;&#1077;&#1082; &#1087;&#1088;&#1080; &#1089;&#1088;&#1077;&#1076;&#1085;&#1077;&#1084; &#1088;&#1072;&#1089;&#1093;&#1086;&#1076;&#1077;:</td><td style="width: 99pt;">1</td><td style="width: 99pt;">2</td><td style="width: 99pt;">2-3</td></tr><tr><td style="width: 226pt; height: 18pt;">&#1042;&#1077;&#1088;&#1090;&#1080;&#1082;&#1072;&#1083;&#1100;&#1085;&#1099;&#1081; &#1084;&#1086;&#1085;&#1090;&#1072;&#1078;:</td><td style="width: 99pt;">&#1044;&#1072;</td><td style="width: 99pt;">&#1044;&#1072;</td><td style="width: 99pt;">&#1044;&#1072;</td></tr><tr><td style="width: 226pt; height: 18pt;">&#1059;&#1085;&#1080;&#1074;&#1077;&#1088;&#1089;&#1072;&#1083;&#1100;&#1085;&#1099;&#1081; &#1084;&#1086;&#1085;&#1090;&#1072;&#1078;:</td><td style="width: 99pt;">&#8212;</td><td style="width: 99pt;">&#8212;</td><td style="width: 99pt;">&#8212;</td></tr><tr><td style="width: 226pt; height: 18pt;">&#1052;&#1086;&#1085;&#1090;&#1072;&#1078; &#1085;&#1072;&#1076; &#1088;&#1072;&#1082;&#1086;&#1074;&#1080;&#1085;&#1086;&#1081;:</td><td style="width: 99pt;">&#8212;</td><td style="width: 99pt;">&#8212;</td><td style="width: 99pt;">&#8212;</td></tr><tr><td style="width: 226pt; height: 18pt;">&#1052;&#1086;&#1085;&#1090;&#1072;&#1078; &#1087;&#1086;&#1076; &#1088;&#1072;&#1082;&#1086;&#1074;&#1080;&#1085;&#1086;&#1081;:</td><td style="width: 99pt;">&#8212;</td><td style="width: 99pt;">&#8212;</td><td style="width: 99pt;">&#8212;</td></tr><tr><td style="width: 523pt; height: 18pt;" colspan="4">&#1052;&#1086;&#1085;&#1090;&#1072;&#1078;&#1085;&#1099;&#1077; &#1088;&#1072;&#1079;&#1084;&#1077;&#1088;&#1099;</td></tr><tr><td style="width: 226pt; height: 18pt;">&#1042;&#1099;&#1089;&#1086;&#1090;&#1072;, &#1084;&#1084;:</td><td style="width: 99pt;">615</td><td style="width: 99pt;">915</td><td style="width: 99pt;">1135</td></tr><tr><td style="width: 226pt; height: 18pt;">&#1042;&#1085;&#1077;&#1096;&#1085;&#1080;&#1081; &#1076;&#1080;&#1072;&#1084;&#1077;&#1090;&#1088;, &#1084;&#1084;:</td><td style="width: 99pt;">334</td><td style="width: 99pt;">334</td><td style="width: 99pt;">334</td></tr><tr><td style="width: 226pt; height: 18pt;">&#1043;&#1083;&#1091;&#1073;&#1080;&#1085;&#1072;, &#1084;&#1084;:</td><td style="width: 99pt;">354</td><td style="width: 99pt;">354</td><td style="width: 99pt;">354</td></tr><tr><td style="width: 226pt; height: 18pt;">&#1055;&#1088;&#1080;&#1089;&#1086;&#1077;&#1076;&#1080;&#1085;&#1077;&#1085;&#1080;&#1077; &#1082; &#1074;&#1086;&#1076;&#1086;&#1087;&#1088;&#1086;&#1074;&#1086;&#1076;&#1091;:</td><td style="width: 99pt;">G 1/2</td><td style="width: 99pt;">G 1/2</td><td style="width: 99pt;">G 1/2</td></tr><tr><td style="width: 226pt; height: 18pt;">&#1042;&#1077;&#1089; &#1085;&#1077;&#1090;&#1090;&#1086;/&#1073;&#1088;&#1091;&#1090;&#1090;&#1086;/&#1089; &#1074;&#1086;&#1076;&#1086;&#1081;, &#1082;&#1075;:</td><td style="width: 99pt;">20/22/50</td><td style="width: 99pt;">24/26/76</td><td style="width: 99pt;">27/29/92</td></tr><tr><td style="width: 523pt; height: 18pt;" colspan="4">&#1058;&#1077;&#1093;&#1085;&#1080;&#1095;&#1077;&#1089;&#1082;&#1080;&#1077; &#1093;&#1072;&#1088;&#1072;&#1082;&#1090;&#1077;&#1088;&#1080;&#1089;&#1090;&#1080;&#1082;&#1080;</td></tr><tr><td style="width: 226pt; height: 18pt;">&#1060;&#1086;&#1088;&#1084;&#1072; &#1080;&#1079;&#1076;&#1077;&#1083;&#1080;&#1103;:</td><td style="width: 99pt;">Super Slim</td><td style="width: 99pt;">Super Slim</td><td style="width: 99pt;">Super Slim</td></tr><tr><td style="width: 226pt; height: 18pt;">&#1057;&#1090;&#1072;&#1083;&#1100;&#1085;&#1086;&#1081; &#1101;&#1084;&#1072;&#1083;&#1080;&#1088;&#1086;&#1074;&#1072;&#1085;&#1085;&#1099;&#1081; &#1073;&#1072;&#1082;:</td><td style="width: 99pt;">&#1044;&#1072;</td><td style="width: 99pt;">&#1044;&#1072;</td><td style="width: 99pt;">&#1044;&#1072;</td></tr><tr><td style="width: 226pt; height: 18pt;">&#1052;&#1072;&#1075;&#1085;&#1080;&#1077;&#1074;&#1099;&#1081; &#1079;&#1072;&#1097;&#1080;&#1090;&#1085;&#1099;&#1081; &#1072;&#1085;&#1086;&#1076;:</td><td style="width: 99pt;">&#1044;&#1072;</td><td style="width: 99pt;">&#1044;&#1072;</td><td style="width: 99pt;">&#1044;&#1072;</td></tr><tr><td style="width: 226pt; height: 18pt;">&#1056;&#1072;&#1073;&#1086;&#1095;&#1077;&#1077; &#1076;&#1072;&#1074;&#1083;&#1077;&#1085;&#1080;&#1077; &#1074; &#1074;&#1086;&#1076;&#1086;&#1085;&#1072;&#1075;&#1088;&#1077;&#1074;&#1072;&#1090;&#1077;&#1083;&#1077;, &#1073;&#1072;&#1088;:</td><td style="width: 99pt;">6</td><td style="width: 99pt;">6</td><td style="width: 99pt;">6</td></tr><tr><td style="width: 226pt; height: 18pt;">&#1057;&#1088;&#1077;&#1076;&#1085;&#1103;&#1103; &#1090;&#1086;&#1083;&#1097;&#1080;&#1085;&#1072; &#1080;&#1079;&#1086;&#1083;&#1103;&#1094;&#1080;&#1086;&#1085;&#1085;&#1086;&#1075;&#1086; &#1089;&#1083;&#1086;&#1103;, &#1084;&#1084;:</td><td style="width: 99pt;">17</td><td style="width: 99pt;">17</td><td style="width: 99pt;">17</td></tr><tr><td style="width: 226pt; height: 18pt;">&#1047;&#1072;&#1097;&#1080;&#1090;&#1072; &#1086;&#1090; &#1079;&#1072;&#1084;&#1077;&#1088;&#1079;&#1072;&#1085;&#1080;&#1103;:</td><td style="width: 99pt;">&#1044;&#1072;</td><td style="width: 99pt;">&#1044;&#1072;</td><td style="width: 99pt;">&#1044;&#1072;</td></tr><tr><td style="width: 226pt; height: 18pt;">&#1058;&#1077;&#1088;&#1084;&#1086;&#1084;&#1077;&#1090;&#1088;:</td><td style="width: 99pt;">&#1044;&#1072;</td><td style="width: 99pt;">&#1044;&#1072;</td><td style="width: 99pt;">&#1044;&#1072;</td></tr><tr><td style="width: 226pt; height: 18pt;">&#1060;&#1080;&#1082;&#1089;&#1072;&#1090;&#1086;&#1088; &#1079;&#1072;&#1087;&#1080;&#1089;&#1080; &#1087;&#1088;&#1080;&#1074;&#1099;&#1095;&#1077;&#1082; &#1087;&#1086;&#1090;&#1088;&#1077;&#1073;&#1080;&#1090;&#1077;&#1083;&#1103;:</td><td style="width: 99pt;">&#8212;</td><td style="width: 99pt;">&#8212;</td><td style="width: 99pt;">&#8212;</td></tr><tr><td style="width: 226pt; height: 18pt;">&#1048;&#1085;&#1076;&#1080;&#1082;&#1072;&#1094;&#1080;&#1103; &#1086;&#1073;&#1098;&#1077;&#1084;&#1072; &#1076;&#1086;&#1089;&#1090;&#1091;&#1087;&#1085;&#1086;&#1081; &#1085;&#1072;&#1075;&#1088;&#1077;&#1090;&#1086;&#1081; &#1074;&#1086;&#1076;&#1099;:</td><td style="width: 99pt;">&#8212;</td><td style="width: 99pt;">&#8212;</td><td style="width: 99pt;">&#8212;</td></tr><tr><td style="width: 226pt; height: 18pt;">&#1056;&#1091;&#1095;&#1085;&#1086;&#1077; &#1087;&#1088;&#1086;&#1075;&#1088;&#1072;&#1084;&#1084;&#1080;&#1088;&#1086;&#1074;&#1072;&#1085;&#1080;&#1077; &#1088;&#1077;&#1078;&#1080;&#1084;&#1086;&#1074; &#1088;&#1072;&#1073;&#1086;&#1090;&#1099;:</td><td style="width: 99pt;">&#8212;</td><td style="width: 99pt;">&#8212;</td><td style="width: 99pt;">&#8212;</td></tr><tr><td style="width: 226pt; height: 18pt;">&#1059;&#1089;&#1082;&#1086;&#1088;&#1077;&#1085;&#1085;&#1099;&#1081; &#1085;&#1072;&#1075;&#1088;&#1077;&#1074; QuickHeat:</td><td style="width: 99pt;">&#8212;</td><td style="width: 99pt;">&#8212;</td><td style="width: 99pt;">&#8212;</td></tr><tr><td style="width: 226pt; height: 28.5pt;">&#1042;&#1086;&#1079;&#1084;&#1086;&#1078;&#1085;&#1086;&#1089;&#1090;&#1100; &#1091;&#1089;&#1090;&#1072;&#1085;&#1086;&#1074;&#1082;&#1080; &#1090;&#1077;&#1084;&#1087;&#1077;&#1088;&#1072;&#1090;&#1091;&#1088;&#1099; &#1085;&#1072;&#1075;&#1088;&#1077;&#1074;&#1072; &#1074;&#1086;&#1076;&#1099; &#1076;&#1086; 75&#176;&#1057;:</td><td style="width: 99pt;">&#1044;&#1072;</td><td style="width: 99pt;">&#1044;&#1072;</td><td style="width: 99pt;">&#1044;&#1072;</td></tr><tr><td style="width: 226pt; height: 18pt;">&#1051;&#1072;&#1084;&#1087;&#1086;&#1095;&#1082;&#1072;-&#1080;&#1085;&#1076;&#1080;&#1082;&#1072;&#1090;&#1086;&#1088; &#1088;&#1072;&#1073;&#1086;&#1090;&#1099; &#1058;&#1069;&#1053;&#1072;:</td><td style="width: 99pt;">&#1044;&#1072;</td><td style="width: 99pt;">&#1044;&#1072;</td><td style="width: 99pt;">&#1044;&#1072;</td></tr><tr><td style="width: 523pt; height: 18pt;" colspan="4">&#1041;&#1077;&#1079;&#1086;&#1087;&#1072;&#1089;&#1085;&#1086;&#1089;&#1090;&#1100;</td></tr><tr><td style="width: 226pt; height: 27pt;">&#1055;&#1088;&#1077;&#1076;&#1086;&#1093;&#1088;&#1072;&#1085;&#1080;&#1090;&#1077;&#1083;&#1100;&#1085;&#1099;&#1081; &#1082;&#1083;&#1072;&#1087;&#1072;&#1085; &#1075;&#1088;&#1091;&#1087;&#1087;&#1099; &#1073;&#1077;&#1079;&#1086;&#1087;&#1072;&#1089;&#1085;&#1086;&#1089;&#1090;&#1080;:</td><td style="width: 99pt;">&#8212;</td><td style="width: 99pt;">&#8212;</td><td style="width: 99pt;">&#8212;</td></tr><tr><td style="width: 226pt; height: 18pt;">&#1057;&#1090;&#1077;&#1087;&#1077;&#1085;&#1100; &#1079;&#1072;&#1097;&#1080;&#1090;&#1099;:</td><td style="width: 99pt;">IP24</td><td style="width: 99pt;">IP24</td><td style="width: 99pt;">IP24</td></tr><tr><td style="width: 523pt; height: 18pt;" colspan="4">&#1069;&#1083;&#1077;&#1082;&#1090;&#1088;&#1080;&#1095;&#1077;&#1089;&#1082;&#1080;&#1077; &#1093;&#1072;&#1088;&#1072;&#1082;&#1090;&#1077;&#1088;&#1080;&#1089;&#1090;&#1080;&#1082;&#1080;</td></tr><tr><td style="width: 226pt; height: 18pt;">&#1050;&#1086;&#1083;&#1080;&#1095;&#1077;&#1089;&#1090;&#1074;&#1086; &#1058;&#1069;&#1053;&#1086;&#1074; &#1093; &#1084;&#1086;&#1097;&#1085;&#1086;&#1089;&#1090;&#1100; &#1058;&#1069;&#1053;&#1072;, &#1042;&#1090;:</td><td style="width: 99pt;">1&#1093;2000</td><td style="width: 99pt;">1&#1093;2000</td><td style="width: 99pt;">1&#1093;2000</td></tr><tr><td style="width: 226pt; height: 18pt;">&#1054;&#1073;&#1097;&#1072;&#1103; &#1084;&#1086;&#1097;&#1085;&#1086;&#1089;&#1090;&#1100;, &#1042;&#1090;:</td><td style="width: 99pt;">2000</td><td style="width: 99pt;">2000</td><td style="width: 99pt;">2000</td></tr><tr><td style="width: 226pt; height: 18pt;">&#1053;&#1072;&#1087;&#1088;&#1103;&#1078;&#1077;&#1085;&#1080;&#1077;, &#1042;:</td><td style="width: 99pt;">230</td><td style="width: 99pt;">230</td><td style="width: 99pt;">230</td></tr><tr><td style="width: 226pt; height: 18pt;">&#1053;&#1086;&#1084;&#1080;&#1085;&#1072;&#1083;&#1100;&#1085;&#1099;&#1081; &#1090;&#1086;&#1082;, &#1040;:</td><td style="width: 99pt;">8,7</td><td style="width: 99pt;">8,7</td><td style="width: 99pt;">8,7</td></tr><tr><td style="width: 523pt; height: 18pt;" colspan="4">&#1056;&#1072;&#1073;&#1086;&#1095;&#1080;&#1077; &#1093;&#1072;&#1088;&#1072;&#1082;&#1090;&#1077;&#1088;&#1080;&#1089;&#1090;&#1080;&#1082;&#1080;</td></tr><tr><td style="width: 226pt; height: 18pt;">&#1042;&#1088;&#1077;&#1084;&#1103; &#1085;&#1072;&#1075;&#1088;&#1077;&#1074;&#1072; &#1086;&#1090; 15 &#1076;&#1086; 75&#176;&#1057; &#1089; &#1058;&#1069;&#1053;&#1086;&#1084;:</td><td style="width: 99pt;">1 &#1095; 05 &#1084;&#1080;&#1085;</td><td style="width: 99pt;">1 &#1095; 50 &#1084;&#1080;&#1085;</td><td style="width: 99pt;">2 &#1095; 20 &#1084;&#1080;&#1085;</td></tr><tr><td style="width: 226pt; height: 18pt;">&#1050;&#1086;&#1083;&#1080;&#1095;&#1077;&#1089;&#1090;&#1074;&#1086; &#1089;&#1084;&#1077;&#1096;&#1072;&#1085;&#1085;&#1086;&#1081; &#1074;&#1086;&#1076;&#1099; &#1087;&#1088;&#1080; 40&#176;&#1057;, &#1083;:</td><td style="width: 99pt;">50</td><td style="width: 99pt;">89</td><td style="width: 99pt;">120</td></tr><tr><td style="width: 226pt; height: 18pt;">&#1058;&#1077;&#1087;&#1083;&#1086;&#1087;&#1086;&#1090;&#1077;&#1088;&#1080;, &#1082;&#1042;&#1090;&#1095;/24&#1095;:</td><td style="width: 99pt;">0,78</td><td style="width: 99pt;">1,15</td><td style="width: 99pt;">1,42</td></tr></tbody></table></div> | [24 empty] | 24 | [10 empty] | 354 | [448 empty] | 24 | 2 | 354 |  |  |  | 915 | [63 empty] | G 1/2" | 50
https://climatopt.ru/catalog/vodonagrevateli/nakopitelnye/nastennye/gorenje/vodonagrevatel_elektricheskiy_nakopitelnyy_gorenje_tgrs_65_ng_b6/ | /upload/resize_cache/iblock/cb1/400_400_140cd750bba9870f18aada2478b24840a/1756_cover_0.jpg | [9 empty] | Водонагреватель электрический накопительный Gorenje TGR 65 SNG B6 | 11990 | 31373 | Накопительные |  | Водонагреватель накопительный напорный Gorenje TGR 65 SNG настенный предназначен для снабжения горячей водой одной и более точек водоразбора. Новинка! Особенность этой серии — суперкомпактные размеры с диаметром 33,4 сантиметра. Только для вертикального настенного монтажа. Выпуск водонагревателей типа TG стал ответом на спрос различных рынков на недорогие и качественные водонагреватели. Водонагреватели типа TGR были разработаны на базе водонагревателей TG, дополнительно оборудованы регулятором температуры воды, который расположен на нижней крышке нагревателя. А приборы серии TGR SNG имеют минимальный диаметр в своем классе. Ёмкость бака водонагревателя 65 литров. Бак водонагревателя стальной эмалированный. Оснащен магниевым антикоррозийным анодом. ТЭН открытого типа, медный, мощность 2 кВт. Монтаж настенный Вертикальный. Формфактор цилиндрический удлиненный, цвет белый, кожух металлический. Присоединение к водопроводу стандартная трубная резьба G 1/2". Рабочее давление 9 бар. Группа безопасности (обратный и предохранительный клапана в одном небольшом корпусе) 1/2" в комплекте. Класс защиты прибора от внешних воздействий IP 24 (защита об брызг воды). Дополнительные функции: термометр, показывающий температуру воды в водонагревателе, индикатор работы ТЭНа, возможность регулировать температуру вручную механическим термостатом в диапазоне от 5 до 75 градусов, возможность установить один из популярных автоматических режимов работы прибора: экономичный и антизамерзания. Простая установка и уход. Сделано в Европе (Сербия). Общая гарантия на изделие 2 года и 5 лет отдельная гарантия на бак! Объем, л: 65 Одна или несколько водоразборных точек Количество человек при среднем расходе: 2-3 Вертикальный монтаж Высота, мм: 1135 Внешний диаметр, мм: 334 Глубина, мм: 354 Присоединение к водопроводу: G 1/2 Вес нетто/брутто/с водой, кг: 27/29/92 Технические характеристики Форма изделия: Super Slim Стальной эмалированный бак Магниевый защитный анод Рабочее давление в водонагревателе, бар: 6 Средняя толщина изоляционного слоя, мм: 17 Защита от замерзания Термометр Возможность установки температуры нагрева воды до 75°С Лампочка-индикатор работы ТЭНа Безопасность Степень защиты: IP24 Электрические характеристики Количество ТЭНов х мощность ТЭНа, Вт: 1х2000 Общая мощность, Вт: 2000 Напряжение, В: 230 Номинальный ток, А: 8,7 Рабочие характеристики Время нагрева от 15 до 75°С с ТЭНом: 2 ч 20 мин Количество смешанной воды при 40°С, л: 120 Теплопотери, кВтч/24ч: 1,42 Таблица сравнения TGR30SNGB6 TGR50SNGB6 TGR65SNGB6 Основные данные Вид прибора: электрический водонагреватель электрический водонагреватель электрический водонагреватель Объем Объем, л: 30 50 65 Предназначение и установка Одна или несколько водоразборных точек: Количество человек при среднем расходе: 1 2 2-3 Вертикальный монтаж: Да Да Да Универсальный монтаж: — — — Монтаж над раковиной: — — — Монтаж под раковиной: — — — Монтажные размеры Высота, мм: 615 915 1135 Внешний диаметр, мм: 334 334 334 Глубина, мм: 354 354 354 Присоединение к водопроводу: G 1/2 G 1/2 G 1/2 Вес нетто/брутто/с водой, кг: 20/22/50 24/26/76 27/29/92 Технические характеристики Форма изделия: Super Slim Super Slim Super Slim Стальной эмалированный бак: Да Да Да Магниевый защитный анод: Да Да Да Рабочее давление в водонагревателе, бар: 6 6 6 Средняя толщина изоляционного слоя, мм: 17 17 17 Защита от замерзания: Да Да Да Термометр: Да Да Да Фиксатор записи привычек потребителя: — — — Индикация объема доступной нагретой воды: — — — Ручное программирование режимов работы: — — — Ускоренный нагрев QuickHeat: — — — Возможность установки температуры нагрева воды до 75°С: Да Да Да Лампочка-индикатор работы ТЭНа: Да Да Да Безопасность Предохранительный клапан группы безопасности: — — — Степень защиты: IP24 IP24 IP24 Электрические характеристики Количество ТЭНов х мощность ТЭНа, Вт: 1х2000 1х2000 1х2000 Общая мощность, Вт: 2000 2000 2000 Напряжение, В: 230 230 230 Номинальный ток, А: 8,7 8,7 8,7 Рабочие характеристики Время нагрева от 15 до 75°С с ТЭНом: 1 ч 05 мин 1 ч 50 мин 2 ч 20 мин Количество смешанной воды при 40°С, л: 50 89 120 Теплопотери, кВтч/24ч: 0,78 1,15 1,42 | <div class="detail_text"><p>&#1042;&#1086;&#1076;&#1086;&#1085;&#1072;&#1075;&#1088;&#1077;&#1074;&#1072;&#1090;&#1077;&#1083;&#1100; &#1085;&#1072;&#1082;&#1086;&#1087;&#1080;&#1090;&#1077;&#1083;&#1100;&#1085;&#1099;&#1081; &#1085;&#1072;&#1087;&#1086;&#1088;&#1085;&#1099;&#1081; <strong>Gorenje TGR 65 SNG</strong>&#1085;&#1072;&#1089;&#1090;&#1077;&#1085;&#1085;&#1099;&#1081; &#1087;&#1088;&#1077;&#1076;&#1085;&#1072;&#1079;&#1085;&#1072;&#1095;&#1077;&#1085; &#1076;&#1083;&#1103; &#1089;&#1085;&#1072;&#1073;&#1078;&#1077;&#1085;&#1080;&#1103; &#1075;&#1086;&#1088;&#1103;&#1095;&#1077;&#1081; &#1074;&#1086;&#1076;&#1086;&#1081; &#1086;&#1076;&#1085;&#1086;&#1081; &#1080; &#1073;&#1086;&#1083;&#1077;&#1077; &#1090;&#1086;&#1095;&#1077;&#1082; &#1074;&#1086;&#1076;&#1086;&#1088;&#1072;&#1079;&#1073;&#1086;&#1088;&#1072;. &#1053;&#1086;&#1074;&#1080;&#1085;&#1082;&#1072;! &#1054;&#1089;&#1086;&#1073;&#1077;&#1085;&#1085;&#1086;&#1089;&#1090;&#1100; &#1101;&#1090;&#1086;&#1081; &#1089;&#1077;&#1088;&#1080;&#1080; &#8212; &#1089;&#1091;&#1087;&#1077;&#1088;&#1082;&#1086;&#1084;&#1087;&#1072;&#1082;&#1090;&#1085;&#1099;&#1077; &#1088;&#1072;&#1079;&#1084;&#1077;&#1088;&#1099; &#1089; &#1076;&#1080;&#1072;&#1084;&#1077;&#1090;&#1088;&#1086;&#1084; 33,4 &#1089;&#1072;&#1085;&#1090;&#1080;&#1084;&#1077;&#1090;&#1088;&#1072;. &#1058;&#1086;&#1083;&#1100;&#1082;&#1086; &#1076;&#1083;&#1103; &#1074;&#1077;&#1088;&#1090;&#1080;&#1082;&#1072;&#1083;&#1100;&#1085;&#1086;&#1075;&#1086; &#1085;&#1072;&#1089;&#1090;&#1077;&#1085;&#1085;&#1086;&#1075;&#1086; &#1084;&#1086;&#1085;&#1090;&#1072;&#1078;&#1072;. &#1042;&#1099;&#1087;&#1091;&#1089;&#1082; &#1074;&#1086;&#1076;&#1086;&#1085;&#1072;&#1075;&#1088;&#1077;&#1074;&#1072;&#1090;&#1077;&#1083;&#1077;&#1081; &#1090;&#1080;&#1087;&#1072; <strong>TG</strong> &#1089;&#1090;&#1072;&#1083; &#1086;&#1090;&#1074;&#1077;&#1090;&#1086;&#1084; &#1085;&#1072; &#1089;&#1087;&#1088;&#1086;&#1089; &#1088;&#1072;&#1079;&#1083;&#1080;&#1095;&#1085;&#1099;&#1093; &#1088;&#1099;&#1085;&#1082;&#1086;&#1074; &#1085;&#1072; &#1085;&#1077;&#1076;&#1086;&#1088;&#1086;&#1075;&#1080;&#1077; &#1080; &#1082;&#1072;&#1095;&#1077;&#1089;&#1090;&#1074;&#1077;&#1085;&#1085;&#1099;&#1077; &#1074;&#1086;&#1076;&#1086;&#1085;&#1072;&#1075;&#1088;&#1077;&#1074;&#1072;&#1090;&#1077;&#1083;&#1080;. &#1042;&#1086;&#1076;&#1086;&#1085;&#1072;&#1075;&#1088;&#1077;&#1074;&#1072;&#1090;&#1077;&#1083;&#1080; &#1090;&#1080;&#1087;&#1072;<strong>TGR</strong> &#1073;&#1099;&#1083;&#1080; &#1088;&#1072;&#1079;&#1088;&#1072;&#1073;&#1086;&#1090;&#1072;&#1085;&#1099; &#1085;&#1072; &#1073;&#1072;&#1079;&#1077; &#1074;&#1086;&#1076;&#1086;&#1085;&#1072;&#1075;&#1088;&#1077;&#1074;&#1072;&#1090;&#1077;&#1083;&#1077;&#1081; TG, &#1076;&#1086;&#1087;&#1086;&#1083;&#1085;&#1080;&#1090;&#1077;&#1083;&#1100;&#1085;&#1086; &#1086;&#1073;&#1086;&#1088;&#1091;&#1076;&#1086;&#1074;&#1072;&#1085;&#1099; &#1088;&#1077;&#1075;&#1091;&#1083;&#1103;&#1090;&#1086;&#1088;&#1086;&#1084; &#1090;&#1077;&#1084;&#1087;&#1077;&#1088;&#1072;&#1090;&#1091;&#1088;&#1099; &#1074;&#1086;&#1076;&#1099;, &#1082;&#1086;&#1090;&#1086;&#1088;&#1099;&#1081; &#1088;&#1072;&#1089;&#1087;&#1086;&#1083;&#1086;&#1078;&#1077;&#1085; &#1085;&#1072; &#1085;&#1080;&#1078;&#1085;&#1077;&#1081; &#1082;&#1088;&#1099;&#1096;&#1082;&#1077; &#1085;&#1072;&#1075;&#1088;&#1077;&#1074;&#1072;&#1090;&#1077;&#1083;&#1103;. &#1040; &#1087;&#1088;&#1080;&#1073;&#1086;&#1088;&#1099; &#1089;&#1077;&#1088;&#1080;&#1080;<strong>TGR SNG</strong>&#1080;&#1084;&#1077;&#1102;&#1090; &#1084;&#1080;&#1085;&#1080;&#1084;&#1072;&#1083;&#1100;&#1085;&#1099;&#1081; &#1076;&#1080;&#1072;&#1084;&#1077;&#1090;&#1088; &#1074; &#1089;&#1074;&#1086;&#1077;&#1084; &#1082;&#1083;&#1072;&#1089;&#1089;&#1077;. &#1025;&#1084;&#1082;&#1086;&#1089;&#1090;&#1100; &#1073;&#1072;&#1082;&#1072; &#1074;&#1086;&#1076;&#1086;&#1085;&#1072;&#1075;&#1088;&#1077;&#1074;&#1072;&#1090;&#1077;&#1083;&#1103; 65 &#1083;&#1080;&#1090;&#1088;&#1086;&#1074;. &#1041;&#1072;&#1082; &#1074;&#1086;&#1076;&#1086;&#1085;&#1072;&#1075;&#1088;&#1077;&#1074;&#1072;&#1090;&#1077;&#1083;&#1103; &#1089;&#1090;&#1072;&#1083;&#1100;&#1085;&#1086;&#1081; &#1101;&#1084;&#1072;&#1083;&#1080;&#1088;&#1086;&#1074;&#1072;&#1085;&#1085;&#1099;&#1081;. &#1054;&#1089;&#1085;&#1072;&#1097;&#1077;&#1085; &#1084;&#1072;&#1075;&#1085;&#1080;&#1077;&#1074;&#1099;&#1084; &#1072;&#1085;&#1090;&#1080;&#1082;&#1086;&#1088;&#1088;&#1086;&#1079;&#1080;&#1081;&#1085;&#1099;&#1084; &#1072;&#1085;&#1086;&#1076;&#1086;&#1084;. &#1058;&#1069;&#1053; &#1086;&#1090;&#1082;&#1088;&#1099;&#1090;&#1086;&#1075;&#1086; &#1090;&#1080;&#1087;&#1072;, &#1084;&#1077;&#1076;&#1085;&#1099;&#1081;, &#1084;&#1086;&#1097;&#1085;&#1086;&#1089;&#1090;&#1100; 2 &#1082;&#1042;&#1090;. <br>&#1052;&#1086;&#1085;&#1090;&#1072;&#1078; &#1085;&#1072;&#1089;&#1090;&#1077;&#1085;&#1085;&#1099;&#1081; &#1042;&#1077;&#1088;&#1090;&#1080;&#1082;&#1072;&#1083;&#1100;&#1085;&#1099;&#1081;. <br>&#1060;&#1086;&#1088;&#1084;&#1092;&#1072;&#1082;&#1090;&#1086;&#1088; &#1094;&#1080;&#1083;&#1080;&#1085;&#1076;&#1088;&#1080;&#1095;&#1077;&#1089;&#1082;&#1080;&#1081; &#1091;&#1076;&#1083;&#1080;&#1085;&#1077;&#1085;&#1085;&#1099;&#1081;, &#1094;&#1074;&#1077;&#1090; &#1073;&#1077;&#1083;&#1099;&#1081;, &#1082;&#1086;&#1078;&#1091;&#1093; &#1084;&#1077;&#1090;&#1072;&#1083;&#1083;&#1080;&#1095;&#1077;&#1089;&#1082;&#1080;&#1081;. &#1055;&#1088;&#1080;&#1089;&#1086;&#1077;&#1076;&#1080;&#1085;&#1077;&#1085;&#1080;&#1077; &#1082; &#1074;&#1086;&#1076;&#1086;&#1087;&#1088;&#1086;&#1074;&#1086;&#1076;&#1091; &#1089;&#1090;&#1072;&#1085;&#1076;&#1072;&#1088;&#1090;&#1085;&#1072;&#1103; &#1090;&#1088;&#1091;&#1073;&#1085;&#1072;&#1103; &#1088;&#1077;&#1079;&#1100;&#1073;&#1072; G 1/2". &#1056;&#1072;&#1073;&#1086;&#1095;&#1077;&#1077; &#1076;&#1072;&#1074;&#1083;&#1077;&#1085;&#1080;&#1077; 9 &#1073;&#1072;&#1088;. &#1043;&#1088;&#1091;&#1087;&#1087;&#1072; &#1073;&#1077;&#1079;&#1086;&#1087;&#1072;&#1089;&#1085;&#1086;&#1089;&#1090;&#1080; (&#1086;&#1073;&#1088;&#1072;&#1090;&#1085;&#1099;&#1081; &#1080; &#1087;&#1088;&#1077;&#1076;&#1086;&#1093;&#1088;&#1072;&#1085;&#1080;&#1090;&#1077;&#1083;&#1100;&#1085;&#1099;&#1081; &#1082;&#1083;&#1072;&#1087;&#1072;&#1085;&#1072; &#1074; &#1086;&#1076;&#1085;&#1086;&#1084; &#1085;&#1077;&#1073;&#1086;&#1083;&#1100;&#1096;&#1086;&#1084; &#1082;&#1086;&#1088;&#1087;&#1091;&#1089;&#1077;) 1/2" &#1074; &#1082;&#1086;&#1084;&#1087;&#1083;&#1077;&#1082;&#1090;&#1077;. &#1050;&#1083;&#1072;&#1089;&#1089; &#1079;&#1072;&#1097;&#1080;&#1090;&#1099; &#1087;&#1088;&#1080;&#1073;&#1086;&#1088;&#1072; &#1086;&#1090; &#1074;&#1085;&#1077;&#1096;&#1085;&#1080;&#1093; &#1074;&#1086;&#1079;&#1076;&#1077;&#1081;&#1089;&#1090;&#1074;&#1080;&#1081; IP 24 (&#1079;&#1072;&#1097;&#1080;&#1090;&#1072; &#1086;&#1073; &#1073;&#1088;&#1099;&#1079;&#1075; &#1074;&#1086;&#1076;&#1099;). &#1044;&#1086;&#1087;&#1086;&#1083;&#1085;&#1080;&#1090;&#1077;&#1083;&#1100;&#1085;&#1099;&#1077; &#1092;&#1091;&#1085;&#1082;&#1094;&#1080;&#1080;: &#1090;&#1077;&#1088;&#1084;&#1086;&#1084;&#1077;&#1090;&#1088;, &#1087;&#1086;&#1082;&#1072;&#1079;&#1099;&#1074;&#1072;&#1102;&#1097;&#1080;&#1081; &#1090;&#1077;&#1084;&#1087;&#1077;&#1088;&#1072;&#1090;&#1091;&#1088;&#1091; &#1074;&#1086;&#1076;&#1099; &#1074; &#1074;&#1086;&#1076;&#1086;&#1085;&#1072;&#1075;&#1088;&#1077;&#1074;&#1072;&#1090;&#1077;&#1083;&#1077;, &#1080;&#1085;&#1076;&#1080;&#1082;&#1072;&#1090;&#1086;&#1088; &#1088;&#1072;&#1073;&#1086;&#1090;&#1099; &#1058;&#1069;&#1053;&#1072;, &#1074;&#1086;&#1079;&#1084;&#1086;&#1078;&#1085;&#1086;&#1089;&#1090;&#1100; &#1088;&#1077;&#1075;&#1091;&#1083;&#1080;&#1088;&#1086;&#1074;&#1072;&#1090;&#1100; &#1090;&#1077;&#1084;&#1087;&#1077;&#1088;&#1072;&#1090;&#1091;&#1088;&#1091; &#1074;&#1088;&#1091;&#1095;&#1085;&#1091;&#1102; &#1084;&#1077;&#1093;&#1072;&#1085;&#1080;&#1095;&#1077;&#1089;&#1082;&#1080;&#1084; &#1090;&#1077;&#1088;&#1084;&#1086;&#1089;&#1090;&#1072;&#1090;&#1086;&#1084; &#1074; &#1076;&#1080;&#1072;&#1087;&#1072;&#1079;&#1086;&#1085;&#1077; &#1086;&#1090; 5 &#1076;&#1086; 75 &#1075;&#1088;&#1072;&#1076;&#1091;&#1089;&#1086;&#1074;, &#1074;&#1086;&#1079;&#1084;&#1086;&#1078;&#1085;&#1086;&#1089;&#1090;&#1100; &#1091;&#1089;&#1090;&#1072;&#1085;&#1086;&#1074;&#1080;&#1090;&#1100; &#1086;&#1076;&#1080;&#1085; &#1080;&#1079; &#1087;&#1086;&#1087;&#1091;&#1083;&#1103;&#1088;&#1085;&#1099;&#1093; &#1072;&#1074;&#1090;&#1086;&#1084;&#1072;&#1090;&#1080;&#1095;&#1077;&#1089;&#1082;&#1080;&#1093; &#1088;&#1077;&#1078;&#1080;&#1084;&#1086;&#1074; &#1088;&#1072;&#1073;&#1086;&#1090;&#1099; &#1087;&#1088;&#1080;&#1073;&#1086;&#1088;&#1072;: &#1101;&#1082;&#1086;&#1085;&#1086;&#1084;&#1080;&#1095;&#1085;&#1099;&#1081; &#1080; &#1072;&#1085;&#1090;&#1080;&#1079;&#1072;&#1084;&#1077;&#1088;&#1079;&#1072;&#1085;&#1080;&#1103;. &#1055;&#1088;&#1086;&#1089;&#1090;&#1072;&#1103; &#1091;&#1089;&#1090;&#1072;&#1085;&#1086;&#1074;&#1082;&#1072; &#1080; &#1091;&#1093;&#1086;&#1076;. &#1057;&#1076;&#1077;&#1083;&#1072;&#1085;&#1086; &#1074; &#1045;&#1074;&#1088;&#1086;&#1087;&#1077; (&#1057;&#1077;&#1088;&#1073;&#1080;&#1103;). &#1054;&#1073;&#1097;&#1072;&#1103; &#1075;&#1072;&#1088;&#1072;&#1085;&#1090;&#1080;&#1103; &#1085;&#1072; &#1080;&#1079;&#1076;&#1077;&#1083;&#1080;&#1077; 2 &#1075;&#1086;&#1076;&#1072; &#1080; 5 &#1083;&#1077;&#1090; &#1086;&#1090;&#1076;&#1077;&#1083;&#1100;&#1085;&#1072;&#1103; &#1075;&#1072;&#1088;&#1072;&#1085;&#1090;&#1080;&#1103; &#1085;&#1072; &#1073;&#1072;&#1082;! <br> </p><ul><li>&#1054;&#1073;&#1098;&#1077;&#1084;, &#1083;: 65</li><li>&#1054;&#1076;&#1085;&#1072; &#1080;&#1083;&#1080; &#1085;&#1077;&#1089;&#1082;&#1086;&#1083;&#1100;&#1082;&#1086; &#1074;&#1086;&#1076;&#1086;&#1088;&#1072;&#1079;&#1073;&#1086;&#1088;&#1085;&#1099;&#1093; &#1090;&#1086;&#1095;&#1077;&#1082;</li><li>&#1050;&#1086;&#1083;&#1080;&#1095;&#1077;&#1089;&#1090;&#1074;&#1086; &#1095;&#1077;&#1083;&#1086;&#1074;&#1077;&#1082; &#1087;&#1088;&#1080; &#1089;&#1088;&#1077;&#1076;&#1085;&#1077;&#1084; &#1088;&#1072;&#1089;&#1093;&#1086;&#1076;&#1077;: 2-3</li><li>&#1042;&#1077;&#1088;&#1090;&#1080;&#1082;&#1072;&#1083;&#1100;&#1085;&#1099;&#1081; &#1084;&#1086;&#1085;&#1090;&#1072;&#1078;</li><li>&#1042;&#1099;&#1089;&#1086;&#1090;&#1072;, &#1084;&#1084;: 1135</li><li>&#1042;&#1085;&#1077;&#1096;&#1085;&#1080;&#1081; &#1076;&#1080;&#1072;&#1084;&#1077;&#1090;&#1088;, &#1084;&#1084;: 334</li><li>&#1043;&#1083;&#1091;&#1073;&#1080;&#1085;&#1072;, &#1084;&#1084;: 354</li><li>&#1055;&#1088;&#1080;&#1089;&#1086;&#1077;&#1076;&#1080;&#1085;&#1077;&#1085;&#1080;&#1077; &#1082; &#1074;&#1086;&#1076;&#1086;&#1087;&#1088;&#1086;&#1074;&#1086;&#1076;&#1091;: G 1/2</li><li>&#1042;&#1077;&#1089; &#1085;&#1077;&#1090;&#1090;&#1086;/&#1073;&#1088;&#1091;&#1090;&#1090;&#1086;/&#1089; &#1074;&#1086;&#1076;&#1086;&#1081;, &#1082;&#1075;: 27/29/92</li></ul><h3>&#1058;&#1077;&#1093;&#1085;&#1080;&#1095;&#1077;&#1089;&#1082;&#1080;&#1077; &#1093;&#1072;&#1088;&#1072;&#1082;&#1090;&#1077;&#1088;&#1080;&#1089;&#1090;&#1080;&#1082;&#1080;</h3><ul><li>&#1060;&#1086;&#1088;&#1084;&#1072; &#1080;&#1079;&#1076;&#1077;&#1083;&#1080;&#1103;: Super Slim</li><li>&#1057;&#1090;&#1072;&#1083;&#1100;&#1085;&#1086;&#1081; &#1101;&#1084;&#1072;&#1083;&#1080;&#1088;&#1086;&#1074;&#1072;&#1085;&#1085;&#1099;&#1081; &#1073;&#1072;&#1082;</li><li>&#1052;&#1072;&#1075;&#1085;&#1080;&#1077;&#1074;&#1099;&#1081; &#1079;&#1072;&#1097;&#1080;&#1090;&#1085;&#1099;&#1081; &#1072;&#1085;&#1086;&#1076;</li><li>&#1056;&#1072;&#1073;&#1086;&#1095;&#1077;&#1077; &#1076;&#1072;&#1074;&#1083;&#1077;&#1085;&#1080;&#1077; &#1074; &#1074;&#1086;&#1076;&#1086;&#1085;&#1072;&#1075;&#1088;&#1077;&#1074;&#1072;&#1090;&#1077;&#1083;&#1077;, &#1073;&#1072;&#1088;: 6</li><li>&#1057;&#1088;&#1077;&#1076;&#1085;&#1103;&#1103; &#1090;&#1086;&#1083;&#1097;&#1080;&#1085;&#1072; &#1080;&#1079;&#1086;&#1083;&#1103;&#1094;&#1080;&#1086;&#1085;&#1085;&#1086;&#1075;&#1086; &#1089;&#1083;&#1086;&#1103;, &#1084;&#1084;: 17</li><li>&#1047;&#1072;&#1097;&#1080;&#1090;&#1072; &#1086;&#1090; &#1079;&#1072;&#1084;&#1077;&#1088;&#1079;&#1072;&#1085;&#1080;&#1103;</li><li>&#1058;&#1077;&#1088;&#1084;&#1086;&#1084;&#1077;&#1090;&#1088;</li><li>&#1042;&#1086;&#1079;&#1084;&#1086;&#1078;&#1085;&#1086;&#1089;&#1090;&#1100; &#1091;&#1089;&#1090;&#1072;&#1085;&#1086;&#1074;&#1082;&#1080; &#1090;&#1077;&#1084;&#1087;&#1077;&#1088;&#1072;&#1090;&#1091;&#1088;&#1099; &#1085;&#1072;&#1075;&#1088;&#1077;&#1074;&#1072; &#1074;&#1086;&#1076;&#1099; &#1076;&#1086; 75&#176;&#1057;</li><li>&#1051;&#1072;&#1084;&#1087;&#1086;&#1095;&#1082;&#1072;-&#1080;&#1085;&#1076;&#1080;&#1082;&#1072;&#1090;&#1086;&#1088; &#1088;&#1072;&#1073;&#1086;&#1090;&#1099; &#1058;&#1069;&#1053;&#1072;</li></ul><h3>&#1041;&#1077;&#1079;&#1086;&#1087;&#1072;&#1089;&#1085;&#1086;&#1089;&#1090;&#1100;</h3><ul><li>&#1057;&#1090;&#1077;&#1087;&#1077;&#1085;&#1100; &#1079;&#1072;&#1097;&#1080;&#1090;&#1099;: IP24</li></ul><h3>&#1069;&#1083;&#1077;&#1082;&#1090;&#1088;&#1080;&#1095;&#1077;&#1089;&#1082;&#1080;&#1077; &#1093;&#1072;&#1088;&#1072;&#1082;&#1090;&#1077;&#1088;&#1080;&#1089;&#1090;&#1080;&#1082;&#1080;</h3><ul><li>&#1050;&#1086;&#1083;&#1080;&#1095;&#1077;&#1089;&#1090;&#1074;&#1086; &#1058;&#1069;&#1053;&#1086;&#1074; &#1093; &#1084;&#1086;&#1097;&#1085;&#1086;&#1089;&#1090;&#1100; &#1058;&#1069;&#1053;&#1072;, &#1042;&#1090;: 1&#1093;2000</li><li>&#1054;&#1073;&#1097;&#1072;&#1103; &#1084;&#1086;&#1097;&#1085;&#1086;&#1089;&#1090;&#1100;, &#1042;&#1090;: 2000</li><li>&#1053;&#1072;&#1087;&#1088;&#1103;&#1078;&#1077;&#1085;&#1080;&#1077;, &#1042;: 230</li><li>&#1053;&#1086;&#1084;&#1080;&#1085;&#1072;&#1083;&#1100;&#1085;&#1099;&#1081; &#1090;&#1086;&#1082;, &#1040;: 8,7</li></ul><h3>&#1056;&#1072;&#1073;&#1086;&#1095;&#1080;&#1077; &#1093;&#1072;&#1088;&#1072;&#1082;&#1090;&#1077;&#1088;&#1080;&#1089;&#1090;&#1080;&#1082;&#1080;</h3><ul><li>&#1042;&#1088;&#1077;&#1084;&#1103; &#1085;&#1072;&#1075;&#1088;&#1077;&#1074;&#1072; &#1086;&#1090; 15 &#1076;&#1086; 75&#176;&#1057; &#1089; &#1058;&#1069;&#1053;&#1086;&#1084;: 2 &#1095; 20 &#1084;&#1080;&#1085;</li><li>&#1050;&#1086;&#1083;&#1080;&#1095;&#1077;&#1089;&#1090;&#1074;&#1086; &#1089;&#1084;&#1077;&#1096;&#1072;&#1085;&#1085;&#1086;&#1081; &#1074;&#1086;&#1076;&#1099; &#1087;&#1088;&#1080; 40&#176;&#1057;, &#1083;: 120</li><li>&#1058;&#1077;&#1087;&#1083;&#1086;&#1087;&#1086;&#1090;&#1077;&#1088;&#1080;, &#1082;&#1042;&#1090;&#1095;/24&#1095;: 1,42</li></ul><table align="center" style="width: 80%; height: 80%;" border="1" cellspacing="0" cellpadding="0"><tbody><tr><td style="width: 226pt; height: 77.25pt;">&#1058;&#1072;&#1073;&#1083;&#1080;&#1094;&#1072; &#1089;&#1088;&#1072;&#1074;&#1085;&#1077;&#1085;&#1080;&#1103;</td><td style="width: 99pt;"> TGR30SNGB6</td><td style="width: 99pt;"> TGR50SNGB6</td><td style="width: 99pt;"> TGR65SNGB6</td></tr><tr><td style="width: 523pt; height: 18pt;" colspan="4">&#1054;&#1089;&#1085;&#1086;&#1074;&#1085;&#1099;&#1077; &#1076;&#1072;&#1085;&#1085;&#1099;&#1077;</td></tr><tr><td style="width: 226pt; height: 32.25pt;">&#1042;&#1080;&#1076; &#1087;&#1088;&#1080;&#1073;&#1086;&#1088;&#1072;:</td><td style="width: 99pt;">&#1101;&#1083;&#1077;&#1082;&#1090;&#1088;&#1080;&#1095;&#1077;&#1089;&#1082;&#1080;&#1081; &#1074;&#1086;&#1076;&#1086;&#1085;&#1072;&#1075;&#1088;&#1077;&#1074;&#1072;&#1090;&#1077;&#1083;&#1100;</td><td style="width: 99pt;">&#1101;&#1083;&#1077;&#1082;&#1090;&#1088;&#1080;&#1095;&#1077;&#1089;&#1082;&#1080;&#1081; &#1074;&#1086;&#1076;&#1086;&#1085;&#1072;&#1075;&#1088;&#1077;&#1074;&#1072;&#1090;&#1077;&#1083;&#1100;</td><td style="width: 99pt;">&#1101;&#1083;&#1077;&#1082;&#1090;&#1088;&#1080;&#1095;&#1077;&#1089;&#1082;&#1080;&#1081; &#1074;&#1086;&#1076;&#1086;&#1085;&#1072;&#1075;&#1088;&#1077;&#1074;&#1072;&#1090;&#1077;&#1083;&#1100;</td></tr><tr><td style="width: 523pt; height: 18pt;" colspan="4">&#1054;&#1073;&#1098;&#1077;&#1084;</td></tr><tr><td style="width: 226pt; height: 18pt;">&#1054;&#1073;&#1098;&#1077;&#1084;, &#1083;:</td><td style="width: 99pt;">30</td><td style="width: 99pt;">50</td><td style="width: 99pt;">65</td></tr><tr><td style="width: 523pt; height: 18pt;" colspan="4">&#1055;&#1088;&#1077;&#1076;&#1085;&#1072;&#1079;&#1085;&#1072;&#1095;&#1077;&#1085;&#1080;&#1077; &#1080; &#1091;&#1089;&#1090;&#1072;&#1085;&#1086;&#1074;&#1082;&#1072;</td></tr><tr><td style="width: 226pt; height: 18pt;">&#1054;&#1076;&#1085;&#1072; &#1080;&#1083;&#1080; &#1085;&#1077;&#1089;&#1082;&#1086;&#1083;&#1100;&#1082;&#1086; &#1074;&#1086;&#1076;&#1086;&#1088;&#1072;&#1079;&#1073;&#1086;&#1088;&#1085;&#1099;&#1093; &#1090;&#1086;&#1095;&#1077;&#1082;:</td><td style="width: 99pt;"> </td><td style="width: 99pt;"> </td><td style="width: 99pt;"> </td></tr><tr><td style="width: 226pt; height: 18pt;">&#1050;&#1086;&#1083;&#1080;&#1095;&#1077;&#1089;&#1090;&#1074;&#1086; &#1095;&#1077;&#1083;&#1086;&#1074;&#1077;&#1082; &#1087;&#1088;&#1080; &#1089;&#1088;&#1077;&#1076;&#1085;&#1077;&#1084; &#1088;&#1072;&#1089;&#1093;&#1086;&#1076;&#1077;:</td><td style="width: 99pt;">1</td><td style="width: 99pt;">2</td><td style="width: 99pt;">2-3</td></tr><tr><td style="width: 226pt; height: 18pt;">&#1042;&#1077;&#1088;&#1090;&#1080;&#1082;&#1072;&#1083;&#1100;&#1085;&#1099;&#1081; &#1084;&#1086;&#1085;&#1090;&#1072;&#1078;:</td><td style="width: 99pt;">&#1044;&#1072;</td><td style="width: 99pt;">&#1044;&#1072;</td><td style="width: 99pt;">&#1044;&#1072;</td></tr><tr><td style="width: 226pt; height: 18pt;">&#1059;&#1085;&#1080;&#1074;&#1077;&#1088;&#1089;&#1072;&#1083;&#1100;&#1085;&#1099;&#1081; &#1084;&#1086;&#1085;&#1090;&#1072;&#1078;:</td><td style="width: 99pt;">&#8212;</td><td style="width: 99pt;">&#8212;</td><td style="width: 99pt;">&#8212;</td></tr><tr><td style="width: 226pt; height: 18pt;">&#1052;&#1086;&#1085;&#1090;&#1072;&#1078; &#1085;&#1072;&#1076; &#1088;&#1072;&#1082;&#1086;&#1074;&#1080;&#1085;&#1086;&#1081;:</td><td style="width: 99pt;">&#8212;</td><td style="width: 99pt;">&#8212;</td><td style="width: 99pt;">&#8212;</td></tr><tr><td style="width: 226pt; height: 18pt;">&#1052;&#1086;&#1085;&#1090;&#1072;&#1078; &#1087;&#1086;&#1076; &#1088;&#1072;&#1082;&#1086;&#1074;&#1080;&#1085;&#1086;&#1081;:</td><td style="width: 99pt;">&#8212;</td><td style="width: 99pt;">&#8212;</td><td style="width: 99pt;">&#8212;</td></tr><tr><td style="width: 523pt; height: 18pt;" colspan="4">&#1052;&#1086;&#1085;&#1090;&#1072;&#1078;&#1085;&#1099;&#1077; &#1088;&#1072;&#1079;&#1084;&#1077;&#1088;&#1099;</td></tr><tr><td style="width: 226pt; height: 18pt;">&#1042;&#1099;&#1089;&#1086;&#1090;&#1072;, &#1084;&#1084;:</td><td style="width: 99pt;">615</td><td style="width: 99pt;">915</td><td style="width: 99pt;">1135</td></tr><tr><td style="width: 226pt; height: 18pt;">&#1042;&#1085;&#1077;&#1096;&#1085;&#1080;&#1081; &#1076;&#1080;&#1072;&#1084;&#1077;&#1090;&#1088;, &#1084;&#1084;:</td><td style="width: 99pt;">334</td><td style="width: 99pt;">334</td><td style="width: 99pt;">334</td></tr><tr><td style="width: 226pt; height: 18pt;">&#1043;&#1083;&#1091;&#1073;&#1080;&#1085;&#1072;, &#1084;&#1084;:</td><td style="width: 99pt;">354</td><td style="width: 99pt;">354</td><td style="width: 99pt;">354</td></tr><tr><td style="width: 226pt; height: 18pt;">&#1055;&#1088;&#1080;&#1089;&#1086;&#1077;&#1076;&#1080;&#1085;&#1077;&#1085;&#1080;&#1077; &#1082; &#1074;&#1086;&#1076;&#1086;&#1087;&#1088;&#1086;&#1074;&#1086;&#1076;&#1091;:</td><td style="width: 99pt;">G 1/2</td><td style="width: 99pt;">G 1/2</td><td style="width: 99pt;">G 1/2</td></tr><tr><td style="width: 226pt; height: 18pt;">&#1042;&#1077;&#1089; &#1085;&#1077;&#1090;&#1090;&#1086;/&#1073;&#1088;&#1091;&#1090;&#1090;&#1086;/&#1089; &#1074;&#1086;&#1076;&#1086;&#1081;, &#1082;&#1075;:</td><td style="width: 99pt;">20/22/50</td><td style="width: 99pt;">24/26/76</td><td style="width: 99pt;">27/29/92</td></tr><tr><td style="width: 523pt; height: 18pt;" colspan="4">&#1058;&#1077;&#1093;&#1085;&#1080;&#1095;&#1077;&#1089;&#1082;&#1080;&#1077; &#1093;&#1072;&#1088;&#1072;&#1082;&#1090;&#1077;&#1088;&#1080;&#1089;&#1090;&#1080;&#1082;&#1080;</td></tr><tr><td style="width: 226pt; height: 18pt;">&#1060;&#1086;&#1088;&#1084;&#1072; &#1080;&#1079;&#1076;&#1077;&#1083;&#1080;&#1103;:</td><td style="width: 99pt;">Super Slim</td><td style="width: 99pt;">Super Slim</td><td style="width: 99pt;">Super Slim</td></tr><tr><td style="width: 226pt; height: 18pt;">&#1057;&#1090;&#1072;&#1083;&#1100;&#1085;&#1086;&#1081; &#1101;&#1084;&#1072;&#1083;&#1080;&#1088;&#1086;&#1074;&#1072;&#1085;&#1085;&#1099;&#1081; &#1073;&#1072;&#1082;:</td><td style="width: 99pt;">&#1044;&#1072;</td><td style="width: 99pt;">&#1044;&#1072;</td><td style="width: 99pt;">&#1044;&#1072;</td></tr><tr><td style="width: 226pt; height: 18pt;">&#1052;&#1072;&#1075;&#1085;&#1080;&#1077;&#1074;&#1099;&#1081; &#1079;&#1072;&#1097;&#1080;&#1090;&#1085;&#1099;&#1081; &#1072;&#1085;&#1086;&#1076;:</td><td style="width: 99pt;">&#1044;&#1072;</td><td style="width: 99pt;">&#1044;&#1072;</td><td style="width: 99pt;">&#1044;&#1072;</td></tr><tr><td style="width: 226pt; height: 18pt;">&#1056;&#1072;&#1073;&#1086;&#1095;&#1077;&#1077; &#1076;&#1072;&#1074;&#1083;&#1077;&#1085;&#1080;&#1077; &#1074; &#1074;&#1086;&#1076;&#1086;&#1085;&#1072;&#1075;&#1088;&#1077;&#1074;&#1072;&#1090;&#1077;&#1083;&#1077;, &#1073;&#1072;&#1088;:</td><td style="width: 99pt;">6</td><td style="width: 99pt;">6</td><td style="width: 99pt;">6</td></tr><tr><td style="width: 226pt; height: 18pt;">&#1057;&#1088;&#1077;&#1076;&#1085;&#1103;&#1103; &#1090;&#1086;&#1083;&#1097;&#1080;&#1085;&#1072; &#1080;&#1079;&#1086;&#1083;&#1103;&#1094;&#1080;&#1086;&#1085;&#1085;&#1086;&#1075;&#1086; &#1089;&#1083;&#1086;&#1103;, &#1084;&#1084;:</td><td style="width: 99pt;">17</td><td style="width: 99pt;">17</td><td style="width: 99pt;">17</td></tr><tr><td style="width: 226pt; height: 18pt;">&#1047;&#1072;&#1097;&#1080;&#1090;&#1072; &#1086;&#1090; &#1079;&#1072;&#1084;&#1077;&#1088;&#1079;&#1072;&#1085;&#1080;&#1103;:</td><td style="width: 99pt;">&#1044;&#1072;</td><td style="width: 99pt;">&#1044;&#1072;</td><td style="width: 99pt;">&#1044;&#1072;</td></tr><tr><td style="width: 226pt; height: 18pt;">&#1058;&#1077;&#1088;&#1084;&#1086;&#1084;&#1077;&#1090;&#1088;:</td><td style="width: 99pt;">&#1044;&#1072;</td><td style="width: 99pt;">&#1044;&#1072;</td><td style="width: 99pt;">&#1044;&#1072;</td></tr><tr><td style="width: 226pt; height: 18pt;">&#1060;&#1080;&#1082;&#1089;&#1072;&#1090;&#1086;&#1088; &#1079;&#1072;&#1087;&#1080;&#1089;&#1080; &#1087;&#1088;&#1080;&#1074;&#1099;&#1095;&#1077;&#1082; &#1087;&#1086;&#1090;&#1088;&#1077;&#1073;&#1080;&#1090;&#1077;&#1083;&#1103;:</td><td style="width: 99pt;">&#8212;</td><td style="width: 99pt;">&#8212;</td><td style="width: 99pt;">&#8212;</td></tr><tr><td style="width: 226pt; height: 18pt;">&#1048;&#1085;&#1076;&#1080;&#1082;&#1072;&#1094;&#1080;&#1103; &#1086;&#1073;&#1098;&#1077;&#1084;&#1072; &#1076;&#1086;&#1089;&#1090;&#1091;&#1087;&#1085;&#1086;&#1081; &#1085;&#1072;&#1075;&#1088;&#1077;&#1090;&#1086;&#1081; &#1074;&#1086;&#1076;&#1099;:</td><td style="width: 99pt;">&#8212;</td><td style="width: 99pt;">&#8212;</td><td style="width: 99pt;">&#8212;</td></tr><tr><td style="width: 226pt; height: 18pt;">&#1056;&#1091;&#1095;&#1085;&#1086;&#1077; &#1087;&#1088;&#1086;&#1075;&#1088;&#1072;&#1084;&#1084;&#1080;&#1088;&#1086;&#1074;&#1072;&#1085;&#1080;&#1077; &#1088;&#1077;&#1078;&#1080;&#1084;&#1086;&#1074; &#1088;&#1072;&#1073;&#1086;&#1090;&#1099;:</td><td style="width: 99pt;">&#8212;</td><td style="width: 99pt;">&#8212;</td><td style="width: 99pt;">&#8212;</td></tr><tr><td style="width: 226pt; height: 18pt;">&#1059;&#1089;&#1082;&#1086;&#1088;&#1077;&#1085;&#1085;&#1099;&#1081; &#1085;&#1072;&#1075;&#1088;&#1077;&#1074; QuickHeat:</td><td style="width: 99pt;">&#8212;</td><td style="width: 99pt;">&#8212;</td><td style="width: 99pt;">&#8212;</td></tr><tr><td style="width: 226pt; height: 28.5pt;">&#1042;&#1086;&#1079;&#1084;&#1086;&#1078;&#1085;&#1086;&#1089;&#1090;&#1100; &#1091;&#1089;&#1090;&#1072;&#1085;&#1086;&#1074;&#1082;&#1080; &#1090;&#1077;&#1084;&#1087;&#1077;&#1088;&#1072;&#1090;&#1091;&#1088;&#1099; &#1085;&#1072;&#1075;&#1088;&#1077;&#1074;&#1072; &#1074;&#1086;&#1076;&#1099; &#1076;&#1086; 75&#176;&#1057;:</td><td style="width: 99pt;">&#1044;&#1072;</td><td style="width: 99pt;">&#1044;&#1072;</td><td style="width: 99pt;">&#1044;&#1072;</td></tr><tr><td style="width: 226pt; height: 18pt;">&#1051;&#1072;&#1084;&#1087;&#1086;&#1095;&#1082;&#1072;-&#1080;&#1085;&#1076;&#1080;&#1082;&#1072;&#1090;&#1086;&#1088; &#1088;&#1072;&#1073;&#1086;&#1090;&#1099; &#1058;&#1069;&#1053;&#1072;:</td><td style="width: 99pt;">&#1044;&#1072;</td><td style="width: 99pt;">&#1044;&#1072;</td><td style="width: 99pt;">&#1044;&#1072;</td></tr><tr><td style="width: 523pt; height: 18pt;" colspan="4">&#1041;&#1077;&#1079;&#1086;&#1087;&#1072;&#1089;&#1085;&#1086;&#1089;&#1090;&#1100;</td></tr><tr><td style="width: 226pt; height: 27pt;">&#1055;&#1088;&#1077;&#1076;&#1086;&#1093;&#1088;&#1072;&#1085;&#1080;&#1090;&#1077;&#1083;&#1100;&#1085;&#1099;&#1081; &#1082;&#1083;&#1072;&#1087;&#1072;&#1085; &#1075;&#1088;&#1091;&#1087;&#1087;&#1099; &#1073;&#1077;&#1079;&#1086;&#1087;&#1072;&#1089;&#1085;&#1086;&#1089;&#1090;&#1080;:</td><td style="width: 99pt;">&#8212;</td><td style="width: 99pt;">&#8212;</td><td style="width: 99pt;">&#8212;</td></tr><tr><td style="width: 226pt; height: 18pt;">&#1057;&#1090;&#1077;&#1087;&#1077;&#1085;&#1100; &#1079;&#1072;&#1097;&#1080;&#1090;&#1099;:</td><td style="width: 99pt;">IP24</td><td style="width: 99pt;">IP24</td><td style="width: 99pt;">IP24</td></tr><tr><td style="width: 523pt; height: 18pt;" colspan="4">&#1069;&#1083;&#1077;&#1082;&#1090;&#1088;&#1080;&#1095;&#1077;&#1089;&#1082;&#1080;&#1077; &#1093;&#1072;&#1088;&#1072;&#1082;&#1090;&#1077;&#1088;&#1080;&#1089;&#1090;&#1080;&#1082;&#1080;</td></tr><tr><td style="width: 226pt; height: 18pt;">&#1050;&#1086;&#1083;&#1080;&#1095;&#1077;&#1089;&#1090;&#1074;&#1086; &#1058;&#1069;&#1053;&#1086;&#1074; &#1093; &#1084;&#1086;&#1097;&#1085;&#1086;&#1089;&#1090;&#1100; &#1058;&#1069;&#1053;&#1072;, &#1042;&#1090;:</td><td style="width: 99pt;">1&#1093;2000</td><td style="width: 99pt;">1&#1093;2000</td><td style="width: 99pt;">1&#1093;2000</td></tr><tr><td style="width: 226pt; height: 18pt;">&#1054;&#1073;&#1097;&#1072;&#1103; &#1084;&#1086;&#1097;&#1085;&#1086;&#1089;&#1090;&#1100;, &#1042;&#1090;:</td><td style="width: 99pt;">2000</td><td style="width: 99pt;">2000</td><td style="width: 99pt;">2000</td></tr><tr><td style="width: 226pt; height: 18pt;">&#1053;&#1072;&#1087;&#1088;&#1103;&#1078;&#1077;&#1085;&#1080;&#1077;, &#1042;:</td><td style="width: 99pt;">230</td><td style="width: 99pt;">230</td><td style="width: 99pt;">230</td></tr><tr><td style="width: 226pt; height: 18pt;">&#1053;&#1086;&#1084;&#1080;&#1085;&#1072;&#1083;&#1100;&#1085;&#1099;&#1081; &#1090;&#1086;&#1082;, &#1040;:</td><td style="width: 99pt;">8,7</td><td style="width: 99pt;">8,7</td><td style="width: 99pt;">8,7</td></tr><tr><td style="width: 523pt; height: 18pt;" colspan="4">&#1056;&#1072;&#1073;&#1086;&#1095;&#1080;&#1077; &#1093;&#1072;&#1088;&#1072;&#1082;&#1090;&#1077;&#1088;&#1080;&#1089;&#1090;&#1080;&#1082;&#1080;</td></tr><tr><td style="width: 226pt; height: 18pt;">&#1042;&#1088;&#1077;&#1084;&#1103; &#1085;&#1072;&#1075;&#1088;&#1077;&#1074;&#1072; &#1086;&#1090; 15 &#1076;&#1086; 75&#176;&#1057; &#1089; &#1058;&#1069;&#1053;&#1086;&#1084;:</td><td style="width: 99pt;">1 &#1095; 05 &#1084;&#1080;&#1085;</td><td style="width: 99pt;">1 &#1095; 50 &#1084;&#1080;&#1085;</td><td style="width: 99pt;">2 &#1095; 20 &#1084;&#1080;&#1085;</td></tr><tr><td style="width: 226pt; height: 18pt;">&#1050;&#1086;&#1083;&#1080;&#1095;&#1077;&#1089;&#1090;&#1074;&#1086; &#1089;&#1084;&#1077;&#1096;&#1072;&#1085;&#1085;&#1086;&#1081; &#1074;&#1086;&#1076;&#1099; &#1087;&#1088;&#1080; 40&#176;&#1057;, &#1083;:</td><td style="width: 99pt;">50</td><td style="width: 99pt;">89</td><td style="width: 99pt;">120</td></tr><tr><td style="width: 226pt; height: 18pt;">&#1058;&#1077;&#1087;&#1083;&#1086;&#1087;&#1086;&#1090;&#1077;&#1088;&#1080;, &#1082;&#1042;&#1090;&#1095;/24&#1095;:</td><td style="width: 99pt;">0,78</td><td style="width: 99pt;">1,15</td><td style="width: 99pt;">1,42</td></tr></tbody></table></div> | [24 empty] | 27 | [10 empty] | 354 | [448 empty] | 27 | 2 | 354 |  |  |  | 1135 | [63 empty] | G 1/2" | 65
https://climatopt.ru/catalog/vodonagrevateli/nakopitelnye/nastennye/gorenje/vodonagrevatel_elektricheskiy_nakopitelnyy_gorenje_tgr_80_ng_b6/ | /upload/resize_cache/iblock/c8b/400_400_140cd750bba9870f18aada2478b24840a/1728_cover_0.jpg | [9 empty] | Водонагреватель электрический накопительный Gorenje TGR 80 NG B6 | 12490 | 31374 | Накопительные |  | Водонагреватель электрический накопительный настенный GORENJE TGR 80NGB6 . Отличительные особенности: Водонагреватели типа TGR оборудованы регулятором температуры воды, который расположен на нижней крышке нагревателя. Они предназначены для обеспечения горячей водой отдельных водоразборных точек и для группового или центрального водоснабжения водоразборных точек от одного водонагревателя. Благодаря малому внешнему диаметру их можно устанавливать в небольших по площади квартирах. Бак выполнен из высококачественной эмалированной стали. Дополнительной защитой от коррозии служит магниевый анод. Данные водонагреватели предназначены только для вертикального настенного монтажа. Новое исполнение фланца нагревательного элемента облегчает очистку он накипи, позволяет производить очистку реже, а также упрощает повседневный уход. Возможность установки желаемой температуры до 75 °C Дополнительные функции: термометр, показывающий температуру воды в водонагревателе индикатор работы ТЭНа , возможность установки желаемой температуры: экономичного режима защиты от замерзания. Простая установка и уход. При подключении водонагревателя как напорного обязательно использование предохранительного клапана. Объем, л: 150 Одна или несколько водоразборных точек Количество человек при среднем расходе: 6-8 Вертикальный монтаж Высота, мм: 1305 Внешний диаметр, мм: 454 Глубина, мм: 461 Присоединение к водопроводу: G 1/2 Вес нетто/брутто/с водой, кг: 41/44/191 Технические характеристики Стальной эмалированный бак Магниевый защитный анод Рабочее давление в водонагревателе, бар: 6 Средняя толщина изоляционного слоя, мм: 17 Защита от замерзания Термометр Возможность установки температуры нагрева воды до 75°С Лампочка- индикатор работы ТЭНа Безопасность Предохранительный клапан группы безопасности Степень защиты: IP24 Электрические характеристики Количество ТЭНов х мощность ТЭНа, Вт: 1х2000 Общая мощность, Вт: 2000 Напряжение, В: 230 Номинальный ток, А: 8,7 Рабочие характеристики Время нагрева от 15 до 75°С с ТЭНом: 5 ч 45 мин Количество смешанной воды при 40°С, л: 298 Теплопотери, кВтч/24ч: 3,2 Таблица сравнения TGR30NGB6 TGR50NGB6 TGR80NGB6 TGR100NGB6 TGR150NGB6 TGR200NGB6 Основные данные Вид прибора: электрич. водонагре- ватель электрич. водонагре- ватель электрич. водонагре- ватель электрич. водонагре- ватель электрич. водонагре- ватель электрич. водонагре- ватель Объем Объем, л: 30 50 80 100 150 200 Предназначение и установка Одна или несколько водоразборных точек: Да Да Да Да Да Да Количество человек при среднем расходе: 1 2 3-4 4-5 6-8 8-10 Вертикальный монтаж: Да Да Да Да Да Да Универсальный монтаж: — — — — — — Монтаж над раковиной: — — — — — — Монтаж под раковиной: — — — — — — Монтажные размеры Высота, мм: 468 570 775 935 1305 1514 Внешний диаметр, мм: 454 454 454 454 454 500 Глубина, мм: 461 461 461 461 461 507 Присоединение к водопроводу: G 1/2 G 1/2 G 1/2 G 1/2 G 1/2 G 1/2 Вес нетто/брутто/с водой, кг: 15,5/17,5/45,5 21/23/71 27/29/107 31/33/131 41/44/191 65/69/265 Технические характеристики Стальной эмалированный бак: Да Да Да Да Да Да Магниевый защитный анод: Да Да Да Да Да Да Рабочее давление в водонагревателе, бар: 6 6 6 6 6 6 Средняя толщина изоляционного слоя, мм: 34 17 17 17 17 25 Защита от замерзания: Да Да Да Да Да Да Термометр: Да Да Да Да Да Да Фиксатор записи привычек потребителя: — — — — — — Индикация объема доступной нагретой воды: — — — — — — Ручное программирование режимов работы: — — — — — — Ускоренный нагрев QuickHeat: — — — — — — Возможность установки температуры нагрева воды до 75°С: Да Да Да Да Да Да Лампочка-индикатор работы ТЭНа: Да Да Да Да Да Да Безопасность Предохранительный клапан группы безопасности: Да Да Да Да Да Да Степень защиты: IP24 IP24 IP24 IP24 IP24 IP24 Электрические характеристики Количество ТЭНов х мощность ТЭНа, Вт: 1х2000 1х2000 1х2000 1х2000 1х2000 1х2000 Общая мощность, Вт: 2000 2000 2000 2000 2000 2000 Напряжение, В: 230 230 230 230 230 230 Номинальный ток, А: 8,7 8,7 8,7 8,7 8,7 8,7 Рабочие характеристики Время нагрева от 15 до 75°С с ТЭНом: 1 ч 05 мин 1 ч 55 мин 3 ч 05 мин 3 ч 55 мин 5 ч 45 мин 7 ч 40 мин Количество смешанной воды при 40°С, л: 50 89 145 200 298 399 Теплопотери, кВтч/24ч: 0,9 1,32 1,85 2,2 3,2 — | <div class="detail_text"><p>&#1042;&#1086;&#1076;&#1086;&#1085;&#1072;&#1075;&#1088;&#1077;&#1074;&#1072;&#1090;&#1077;&#1083;&#1100; &#1101;&#1083;&#1077;&#1082;&#1090;&#1088;&#1080;&#1095;&#1077;&#1089;&#1082;&#1080;&#1081; &#1085;&#1072;&#1082;&#1086;&#1087;&#1080;&#1090;&#1077;&#1083;&#1100;&#1085;&#1099;&#1081; &#1085;&#1072;&#1089;&#1090;&#1077;&#1085;&#1085;&#1099;&#1081; <strong>GORENJE TGR 80NGB6</strong>. &#1054;&#1090;&#1083;&#1080;&#1095;&#1080;&#1090;&#1077;&#1083;&#1100;&#1085;&#1099;&#1077; &#1086;&#1089;&#1086;&#1073;&#1077;&#1085;&#1085;&#1086;&#1089;&#1090;&#1080;: &#1042;&#1086;&#1076;&#1086;&#1085;&#1072;&#1075;&#1088;&#1077;&#1074;&#1072;&#1090;&#1077;&#1083;&#1080; &#1090;&#1080;&#1087;&#1072;<strong>TGR</strong>&#1086;&#1073;&#1086;&#1088;&#1091;&#1076;&#1086;&#1074;&#1072;&#1085;&#1099; &#1088;&#1077;&#1075;&#1091;&#1083;&#1103;&#1090;&#1086;&#1088;&#1086;&#1084; &#1090;&#1077;&#1084;&#1087;&#1077;&#1088;&#1072;&#1090;&#1091;&#1088;&#1099; &#1074;&#1086;&#1076;&#1099;, &#1082;&#1086;&#1090;&#1086;&#1088;&#1099;&#1081; &#1088;&#1072;&#1089;&#1087;&#1086;&#1083;&#1086;&#1078;&#1077;&#1085; &#1085;&#1072; &#1085;&#1080;&#1078;&#1085;&#1077;&#1081; &#1082;&#1088;&#1099;&#1096;&#1082;&#1077; &#1085;&#1072;&#1075;&#1088;&#1077;&#1074;&#1072;&#1090;&#1077;&#1083;&#1103;. &#1054;&#1085;&#1080; &#1087;&#1088;&#1077;&#1076;&#1085;&#1072;&#1079;&#1085;&#1072;&#1095;&#1077;&#1085;&#1099; &#1076;&#1083;&#1103; &#1086;&#1073;&#1077;&#1089;&#1087;&#1077;&#1095;&#1077;&#1085;&#1080;&#1103; &#1075;&#1086;&#1088;&#1103;&#1095;&#1077;&#1081; &#1074;&#1086;&#1076;&#1086;&#1081; &#1086;&#1090;&#1076;&#1077;&#1083;&#1100;&#1085;&#1099;&#1093; &#1074;&#1086;&#1076;&#1086;&#1088;&#1072;&#1079;&#1073;&#1086;&#1088;&#1085;&#1099;&#1093; &#1090;&#1086;&#1095;&#1077;&#1082; &#1080; &#1076;&#1083;&#1103; &#1075;&#1088;&#1091;&#1087;&#1087;&#1086;&#1074;&#1086;&#1075;&#1086; &#1080;&#1083;&#1080; &#1094;&#1077;&#1085;&#1090;&#1088;&#1072;&#1083;&#1100;&#1085;&#1086;&#1075;&#1086; &#1074;&#1086;&#1076;&#1086;&#1089;&#1085;&#1072;&#1073;&#1078;&#1077;&#1085;&#1080;&#1103; &#1074;&#1086;&#1076;&#1086;&#1088;&#1072;&#1079;&#1073;&#1086;&#1088;&#1085;&#1099;&#1093; &#1090;&#1086;&#1095;&#1077;&#1082; &#1086;&#1090; &#1086;&#1076;&#1085;&#1086;&#1075;&#1086; &#1074;&#1086;&#1076;&#1086;&#1085;&#1072;&#1075;&#1088;&#1077;&#1074;&#1072;&#1090;&#1077;&#1083;&#1103;. &#1041;&#1083;&#1072;&#1075;&#1086;&#1076;&#1072;&#1088;&#1103; &#1084;&#1072;&#1083;&#1086;&#1084;&#1091; &#1074;&#1085;&#1077;&#1096;&#1085;&#1077;&#1084;&#1091; &#1076;&#1080;&#1072;&#1084;&#1077;&#1090;&#1088;&#1091; &#1080;&#1093; &#1084;&#1086;&#1078;&#1085;&#1086; &#1091;&#1089;&#1090;&#1072;&#1085;&#1072;&#1074;&#1083;&#1080;&#1074;&#1072;&#1090;&#1100; &#1074; &#1085;&#1077;&#1073;&#1086;&#1083;&#1100;&#1096;&#1080;&#1093; &#1087;&#1086; &#1087;&#1083;&#1086;&#1097;&#1072;&#1076;&#1080; &#1082;&#1074;&#1072;&#1088;&#1090;&#1080;&#1088;&#1072;&#1093;. &#1041;&#1072;&#1082; &#1074;&#1099;&#1087;&#1086;&#1083;&#1085;&#1077;&#1085; &#1080;&#1079; &#1074;&#1099;&#1089;&#1086;&#1082;&#1086;&#1082;&#1072;&#1095;&#1077;&#1089;&#1090;&#1074;&#1077;&#1085;&#1085;&#1086;&#1081; &#1101;&#1084;&#1072;&#1083;&#1080;&#1088;&#1086;&#1074;&#1072;&#1085;&#1085;&#1086;&#1081; &#1089;&#1090;&#1072;&#1083;&#1080;. &#1044;&#1086;&#1087;&#1086;&#1083;&#1085;&#1080;&#1090;&#1077;&#1083;&#1100;&#1085;&#1086;&#1081; &#1079;&#1072;&#1097;&#1080;&#1090;&#1086;&#1081; &#1086;&#1090; &#1082;&#1086;&#1088;&#1088;&#1086;&#1079;&#1080;&#1080; &#1089;&#1083;&#1091;&#1078;&#1080;&#1090; &#1084;&#1072;&#1075;&#1085;&#1080;&#1077;&#1074;&#1099;&#1081; &#1072;&#1085;&#1086;&#1076;. <br>&#1044;&#1072;&#1085;&#1085;&#1099;&#1077; &#1074;&#1086;&#1076;&#1086;&#1085;&#1072;&#1075;&#1088;&#1077;&#1074;&#1072;&#1090;&#1077;&#1083;&#1080; &#1087;&#1088;&#1077;&#1076;&#1085;&#1072;&#1079;&#1085;&#1072;&#1095;&#1077;&#1085;&#1099; &#1090;&#1086;&#1083;&#1100;&#1082;&#1086; &#1076;&#1083;&#1103; &#1074;&#1077;&#1088;&#1090;&#1080;&#1082;&#1072;&#1083;&#1100;&#1085;&#1086;&#1075;&#1086; &#1085;&#1072;&#1089;&#1090;&#1077;&#1085;&#1085;&#1086;&#1075;&#1086; &#1084;&#1086;&#1085;&#1090;&#1072;&#1078;&#1072;. <br>&#1053;&#1086;&#1074;&#1086;&#1077; &#1080;&#1089;&#1087;&#1086;&#1083;&#1085;&#1077;&#1085;&#1080;&#1077; &#1092;&#1083;&#1072;&#1085;&#1094;&#1072; &#1085;&#1072;&#1075;&#1088;&#1077;&#1074;&#1072;&#1090;&#1077;&#1083;&#1100;&#1085;&#1086;&#1075;&#1086; &#1101;&#1083;&#1077;&#1084;&#1077;&#1085;&#1090;&#1072; &#1086;&#1073;&#1083;&#1077;&#1075;&#1095;&#1072;&#1077;&#1090; &#1086;&#1095;&#1080;&#1089;&#1090;&#1082;&#1091; &#1086;&#1085; &#1085;&#1072;&#1082;&#1080;&#1087;&#1080;, &#1087;&#1086;&#1079;&#1074;&#1086;&#1083;&#1103;&#1077;&#1090; &#1087;&#1088;&#1086;&#1080;&#1079;&#1074;&#1086;&#1076;&#1080;&#1090;&#1100; &#1086;&#1095;&#1080;&#1089;&#1090;&#1082;&#1091; &#1088;&#1077;&#1078;&#1077;, &#1072; &#1090;&#1072;&#1082;&#1078;&#1077; &#1091;&#1087;&#1088;&#1086;&#1097;&#1072;&#1077;&#1090; &#1087;&#1086;&#1074;&#1089;&#1077;&#1076;&#1085;&#1077;&#1074;&#1085;&#1099;&#1081; &#1091;&#1093;&#1086;&#1076;. &#1042;&#1086;&#1079;&#1084;&#1086;&#1078;&#1085;&#1086;&#1089;&#1090;&#1100; &#1091;&#1089;&#1090;&#1072;&#1085;&#1086;&#1074;&#1082;&#1080; &#1078;&#1077;&#1083;&#1072;&#1077;&#1084;&#1086;&#1081; &#1090;&#1077;&#1084;&#1087;&#1077;&#1088;&#1072;&#1090;&#1091;&#1088;&#1099; &#1076;&#1086; 75 &#176;C &#1044;&#1086;&#1087;&#1086;&#1083;&#1085;&#1080;&#1090;&#1077;&#1083;&#1100;&#1085;&#1099;&#1077; &#1092;&#1091;&#1085;&#1082;&#1094;&#1080;&#1080;: &#1090;&#1077;&#1088;&#1084;&#1086;&#1084;&#1077;&#1090;&#1088;, &#1087;&#1086;&#1082;&#1072;&#1079;&#1099;&#1074;&#1072;&#1102;&#1097;&#1080;&#1081; &#1090;&#1077;&#1084;&#1087;&#1077;&#1088;&#1072;&#1090;&#1091;&#1088;&#1091; &#1074;&#1086;&#1076;&#1099; &#1074; &#1074;&#1086;&#1076;&#1086;&#1085;&#1072;&#1075;&#1088;&#1077;&#1074;&#1072;&#1090;&#1077;&#1083;&#1077; &#1080;&#1085;&#1076;&#1080;&#1082;&#1072;&#1090;&#1086;&#1088; &#1088;&#1072;&#1073;&#1086;&#1090;&#1099; &#1058;&#1069;&#1053;&#1072; , &#1074;&#1086;&#1079;&#1084;&#1086;&#1078;&#1085;&#1086;&#1089;&#1090;&#1100; &#1091;&#1089;&#1090;&#1072;&#1085;&#1086;&#1074;&#1082;&#1080; &#1078;&#1077;&#1083;&#1072;&#1077;&#1084;&#1086;&#1081; &#1090;&#1077;&#1084;&#1087;&#1077;&#1088;&#1072;&#1090;&#1091;&#1088;&#1099;: &#1101;&#1082;&#1086;&#1085;&#1086;&#1084;&#1080;&#1095;&#1085;&#1086;&#1075;&#1086; &#1088;&#1077;&#1078;&#1080;&#1084;&#1072; &#1079;&#1072;&#1097;&#1080;&#1090;&#1099; &#1086;&#1090; &#1079;&#1072;&#1084;&#1077;&#1088;&#1079;&#1072;&#1085;&#1080;&#1103;. &#1055;&#1088;&#1086;&#1089;&#1090;&#1072;&#1103; &#1091;&#1089;&#1090;&#1072;&#1085;&#1086;&#1074;&#1082;&#1072; &#1080; &#1091;&#1093;&#1086;&#1076;. &#1055;&#1088;&#1080; &#1087;&#1086;&#1076;&#1082;&#1083;&#1102;&#1095;&#1077;&#1085;&#1080;&#1080; &#1074;&#1086;&#1076;&#1086;&#1085;&#1072;&#1075;&#1088;&#1077;&#1074;&#1072;&#1090;&#1077;&#1083;&#1103; &#1082;&#1072;&#1082; &#1085;&#1072;&#1087;&#1086;&#1088;&#1085;&#1086;&#1075;&#1086; &#1086;&#1073;&#1103;&#1079;&#1072;&#1090;&#1077;&#1083;&#1100;&#1085;&#1086; &#1080;&#1089;&#1087;&#1086;&#1083;&#1100;&#1079;&#1086;&#1074;&#1072;&#1085;&#1080;&#1077; &#1087;&#1088;&#1077;&#1076;&#1086;&#1093;&#1088;&#1072;&#1085;&#1080;&#1090;&#1077;&#1083;&#1100;&#1085;&#1086;&#1075;&#1086; &#1082;&#1083;&#1072;&#1087;&#1072;&#1085;&#1072;. <br> </p><ul><li>&#1054;&#1073;&#1098;&#1077;&#1084;, &#1083;: 150</li><li>&#1054;&#1076;&#1085;&#1072; &#1080;&#1083;&#1080; &#1085;&#1077;&#1089;&#1082;&#1086;&#1083;&#1100;&#1082;&#1086; &#1074;&#1086;&#1076;&#1086;&#1088;&#1072;&#1079;&#1073;&#1086;&#1088;&#1085;&#1099;&#1093; &#1090;&#1086;&#1095;&#1077;&#1082;</li><li>&#1050;&#1086;&#1083;&#1080;&#1095;&#1077;&#1089;&#1090;&#1074;&#1086; &#1095;&#1077;&#1083;&#1086;&#1074;&#1077;&#1082; &#1087;&#1088;&#1080; &#1089;&#1088;&#1077;&#1076;&#1085;&#1077;&#1084; &#1088;&#1072;&#1089;&#1093;&#1086;&#1076;&#1077;: 6-8</li><li>&#1042;&#1077;&#1088;&#1090;&#1080;&#1082;&#1072;&#1083;&#1100;&#1085;&#1099;&#1081; &#1084;&#1086;&#1085;&#1090;&#1072;&#1078;</li><li>&#1042;&#1099;&#1089;&#1086;&#1090;&#1072;, &#1084;&#1084;: 1305</li><li>&#1042;&#1085;&#1077;&#1096;&#1085;&#1080;&#1081; &#1076;&#1080;&#1072;&#1084;&#1077;&#1090;&#1088;, &#1084;&#1084;: 454</li><li>&#1043;&#1083;&#1091;&#1073;&#1080;&#1085;&#1072;, &#1084;&#1084;: 461</li><li>&#1055;&#1088;&#1080;&#1089;&#1086;&#1077;&#1076;&#1080;&#1085;&#1077;&#1085;&#1080;&#1077; &#1082; &#1074;&#1086;&#1076;&#1086;&#1087;&#1088;&#1086;&#1074;&#1086;&#1076;&#1091;: G 1/2</li><li>&#1042;&#1077;&#1089; &#1085;&#1077;&#1090;&#1090;&#1086;/&#1073;&#1088;&#1091;&#1090;&#1090;&#1086;/&#1089; &#1074;&#1086;&#1076;&#1086;&#1081;, &#1082;&#1075;: 41/44/191</li></ul><h3>&#1058;&#1077;&#1093;&#1085;&#1080;&#1095;&#1077;&#1089;&#1082;&#1080;&#1077; &#1093;&#1072;&#1088;&#1072;&#1082;&#1090;&#1077;&#1088;&#1080;&#1089;&#1090;&#1080;&#1082;&#1080;</h3><ul><li>&#1057;&#1090;&#1072;&#1083;&#1100;&#1085;&#1086;&#1081; &#1101;&#1084;&#1072;&#1083;&#1080;&#1088;&#1086;&#1074;&#1072;&#1085;&#1085;&#1099;&#1081; &#1073;&#1072;&#1082;</li><li>&#1052;&#1072;&#1075;&#1085;&#1080;&#1077;&#1074;&#1099;&#1081; &#1079;&#1072;&#1097;&#1080;&#1090;&#1085;&#1099;&#1081; &#1072;&#1085;&#1086;&#1076;</li><li>&#1056;&#1072;&#1073;&#1086;&#1095;&#1077;&#1077; &#1076;&#1072;&#1074;&#1083;&#1077;&#1085;&#1080;&#1077; &#1074; &#1074;&#1086;&#1076;&#1086;&#1085;&#1072;&#1075;&#1088;&#1077;&#1074;&#1072;&#1090;&#1077;&#1083;&#1077;, &#1073;&#1072;&#1088;: 6</li><li>&#1057;&#1088;&#1077;&#1076;&#1085;&#1103;&#1103; &#1090;&#1086;&#1083;&#1097;&#1080;&#1085;&#1072; &#1080;&#1079;&#1086;&#1083;&#1103;&#1094;&#1080;&#1086;&#1085;&#1085;&#1086;&#1075;&#1086; &#1089;&#1083;&#1086;&#1103;, &#1084;&#1084;: 17</li><li>&#1047;&#1072;&#1097;&#1080;&#1090;&#1072; &#1086;&#1090; &#1079;&#1072;&#1084;&#1077;&#1088;&#1079;&#1072;&#1085;&#1080;&#1103;</li><li>&#1058;&#1077;&#1088;&#1084;&#1086;&#1084;&#1077;&#1090;&#1088;</li><li>&#1042;&#1086;&#1079;&#1084;&#1086;&#1078;&#1085;&#1086;&#1089;&#1090;&#1100; &#1091;&#1089;&#1090;&#1072;&#1085;&#1086;&#1074;&#1082;&#1080; &#1090;&#1077;&#1084;&#1087;&#1077;&#1088;&#1072;&#1090;&#1091;&#1088;&#1099; &#1085;&#1072;&#1075;&#1088;&#1077;&#1074;&#1072; &#1074;&#1086;&#1076;&#1099; &#1076;&#1086; 75&#176;&#1057;</li><li>&#1051;&#1072;&#1084;&#1087;&#1086;&#1095;&#1082;&#1072;-&#1080;&#1085;&#1076;&#1080;&#1082;&#1072;&#1090;&#1086;&#1088; &#1088;&#1072;&#1073;&#1086;&#1090;&#1099; &#1058;&#1069;&#1053;&#1072;</li></ul><h3>&#1041;&#1077;&#1079;&#1086;&#1087;&#1072;&#1089;&#1085;&#1086;&#1089;&#1090;&#1100;</h3><ul><li>&#1055;&#1088;&#1077;&#1076;&#1086;&#1093;&#1088;&#1072;&#1085;&#1080;&#1090;&#1077;&#1083;&#1100;&#1085;&#1099;&#1081; &#1082;&#1083;&#1072;&#1087;&#1072;&#1085; &#1075;&#1088;&#1091;&#1087;&#1087;&#1099; &#1073;&#1077;&#1079;&#1086;&#1087;&#1072;&#1089;&#1085;&#1086;&#1089;&#1090;&#1080;</li><li>&#1057;&#1090;&#1077;&#1087;&#1077;&#1085;&#1100; &#1079;&#1072;&#1097;&#1080;&#1090;&#1099;: IP24</li></ul><h3>&#1069;&#1083;&#1077;&#1082;&#1090;&#1088;&#1080;&#1095;&#1077;&#1089;&#1082;&#1080;&#1077; &#1093;&#1072;&#1088;&#1072;&#1082;&#1090;&#1077;&#1088;&#1080;&#1089;&#1090;&#1080;&#1082;&#1080;</h3><ul><li>&#1050;&#1086;&#1083;&#1080;&#1095;&#1077;&#1089;&#1090;&#1074;&#1086; &#1058;&#1069;&#1053;&#1086;&#1074; &#1093; &#1084;&#1086;&#1097;&#1085;&#1086;&#1089;&#1090;&#1100; &#1058;&#1069;&#1053;&#1072;, &#1042;&#1090;: 1&#1093;2000</li><li>&#1054;&#1073;&#1097;&#1072;&#1103; &#1084;&#1086;&#1097;&#1085;&#1086;&#1089;&#1090;&#1100;, &#1042;&#1090;: 2000</li><li>&#1053;&#1072;&#1087;&#1088;&#1103;&#1078;&#1077;&#1085;&#1080;&#1077;, &#1042;: 230</li><li>&#1053;&#1086;&#1084;&#1080;&#1085;&#1072;&#1083;&#1100;&#1085;&#1099;&#1081; &#1090;&#1086;&#1082;, &#1040;: 8,7</li></ul><h3>&#1056;&#1072;&#1073;&#1086;&#1095;&#1080;&#1077; &#1093;&#1072;&#1088;&#1072;&#1082;&#1090;&#1077;&#1088;&#1080;&#1089;&#1090;&#1080;&#1082;&#1080;</h3><ul><li>&#1042;&#1088;&#1077;&#1084;&#1103; &#1085;&#1072;&#1075;&#1088;&#1077;&#1074;&#1072; &#1086;&#1090; 15 &#1076;&#1086; 75&#176;&#1057; &#1089; &#1058;&#1069;&#1053;&#1086;&#1084;: 5 &#1095; 45 &#1084;&#1080;&#1085;</li><li>&#1050;&#1086;&#1083;&#1080;&#1095;&#1077;&#1089;&#1090;&#1074;&#1086; &#1089;&#1084;&#1077;&#1096;&#1072;&#1085;&#1085;&#1086;&#1081; &#1074;&#1086;&#1076;&#1099; &#1087;&#1088;&#1080; 40&#176;&#1057;, &#1083;: 298</li><li>&#1058;&#1077;&#1087;&#1083;&#1086;&#1087;&#1086;&#1090;&#1077;&#1088;&#1080;, &#1082;&#1042;&#1090;&#1095;/24&#1095;: 3,2</li></ul><table align="center" style="width: 100%; height: 100%;" border="1" cellspacing="0" cellpadding="0"><tbody><tr><td style="width: 222pt; height: 105.75pt;">&#1058;&#1072;&#1073;&#1083;&#1080;&#1094;&#1072; &#1089;&#1088;&#1072;&#1074;&#1085;&#1077;&#1085;&#1080;&#1103;</td><td style="width: 91pt;"> TGR30NGB6</td><td style="width: 91pt;"> TGR50NGB6</td><td style="width: 91pt;"> TGR80NGB6</td><td style="width: 91pt;"> TGR100NGB6</td><td style="width: 91pt;"> TGR150NGB6</td><td style="width: 91pt;"> TGR200NGB6</td></tr><tr><td style="width: 768pt; height: 16.5pt;" colspan="7">&#1054;&#1089;&#1085;&#1086;&#1074;&#1085;&#1099;&#1077; &#1076;&#1072;&#1085;&#1085;&#1099;&#1077;</td></tr><tr><td style="width: 222pt; height: 36.75pt;">&#1042;&#1080;&#1076; &#1087;&#1088;&#1080;&#1073;&#1086;&#1088;&#1072;:</td><td style="width: 91pt;">&#1101;&#1083;&#1077;&#1082;&#1090;&#1088;&#1080;&#1095;. <br>&#1074;&#1086;&#1076;&#1086;&#1085;&#1072;&#1075;&#1088;&#1077;- <br>&#1074;&#1072;&#1090;&#1077;&#1083;&#1100;</td><td style="width: 91pt;">&#1101;&#1083;&#1077;&#1082;&#1090;&#1088;&#1080;&#1095;. <br>&#1074;&#1086;&#1076;&#1086;&#1085;&#1072;&#1075;&#1088;&#1077;- <br>&#1074;&#1072;&#1090;&#1077;&#1083;&#1100;</td><td style="width: 91pt;">&#1101;&#1083;&#1077;&#1082;&#1090;&#1088;&#1080;&#1095;. <br>&#1074;&#1086;&#1076;&#1086;&#1085;&#1072;&#1075;&#1088;&#1077;- <br>&#1074;&#1072;&#1090;&#1077;&#1083;&#1100;</td><td style="width: 91pt;">&#1101;&#1083;&#1077;&#1082;&#1090;&#1088;&#1080;&#1095;. <br>&#1074;&#1086;&#1076;&#1086;&#1085;&#1072;&#1075;&#1088;&#1077;- <br>&#1074;&#1072;&#1090;&#1077;&#1083;&#1100;</td><td style="width: 91pt;">&#1101;&#1083;&#1077;&#1082;&#1090;&#1088;&#1080;&#1095;. <br>&#1074;&#1086;&#1076;&#1086;&#1085;&#1072;&#1075;&#1088;&#1077;- <br>&#1074;&#1072;&#1090;&#1077;&#1083;&#1100;</td><td style="width: 91pt;">&#1101;&#1083;&#1077;&#1082;&#1090;&#1088;&#1080;&#1095;. <br>&#1074;&#1086;&#1076;&#1086;&#1085;&#1072;&#1075;&#1088;&#1077;- <br>&#1074;&#1072;&#1090;&#1077;&#1083;&#1100;</td></tr><tr><td style="width: 768pt; height: 16.5pt;" colspan="7">&#1054;&#1073;&#1098;&#1077;&#1084;</td></tr><tr><td style="width: 222pt; height: 16.5pt;">&#1054;&#1073;&#1098;&#1077;&#1084;, &#1083;:</td><td style="width: 91pt;">30</td><td style="width: 91pt;">50</td><td style="width: 91pt;">80</td><td style="width: 91pt;">100</td><td style="width: 91pt;">150</td><td style="width: 91pt;">200</td></tr><tr><td style="width: 768pt; height: 16.5pt;" colspan="7">&#1055;&#1088;&#1077;&#1076;&#1085;&#1072;&#1079;&#1085;&#1072;&#1095;&#1077;&#1085;&#1080;&#1077; &#1080; &#1091;&#1089;&#1090;&#1072;&#1085;&#1086;&#1074;&#1082;&#1072;</td></tr><tr><td style="width: 222pt; height: 16.5pt;">&#1054;&#1076;&#1085;&#1072; &#1080;&#1083;&#1080; &#1085;&#1077;&#1089;&#1082;&#1086;&#1083;&#1100;&#1082;&#1086; &#1074;&#1086;&#1076;&#1086;&#1088;&#1072;&#1079;&#1073;&#1086;&#1088;&#1085;&#1099;&#1093; &#1090;&#1086;&#1095;&#1077;&#1082;:</td><td style="width: 91pt;">&#1044;&#1072;</td><td style="width: 91pt;">&#1044;&#1072;</td><td style="width: 91pt;">&#1044;&#1072;</td><td style="width: 91pt;">&#1044;&#1072;</td><td style="width: 91pt;">&#1044;&#1072;</td><td style="width: 91pt;">&#1044;&#1072;</td></tr><tr><td style="width: 222pt; height: 16.5pt;">&#1050;&#1086;&#1083;&#1080;&#1095;&#1077;&#1089;&#1090;&#1074;&#1086; &#1095;&#1077;&#1083;&#1086;&#1074;&#1077;&#1082; &#1087;&#1088;&#1080; &#1089;&#1088;&#1077;&#1076;&#1085;&#1077;&#1084; &#1088;&#1072;&#1089;&#1093;&#1086;&#1076;&#1077;:</td><td style="width: 91pt;">1</td><td style="width: 91pt;">2</td><td style="width: 91pt;">3-4</td><td style="width: 91pt;">4-5</td><td style="width: 91pt;">6-8</td><td style="width: 91pt;">8-10</td></tr><tr><td style="width: 222pt; height: 16.5pt;">&#1042;&#1077;&#1088;&#1090;&#1080;&#1082;&#1072;&#1083;&#1100;&#1085;&#1099;&#1081; &#1084;&#1086;&#1085;&#1090;&#1072;&#1078;:</td><td style="width: 91pt;">&#1044;&#1072;</td><td style="width: 91pt;">&#1044;&#1072;</td><td style="width: 91pt;">&#1044;&#1072;</td><td style="width: 91pt;">&#1044;&#1072;</td><td style="width: 91pt;">&#1044;&#1072;</td><td style="width: 91pt;">&#1044;&#1072;</td></tr><tr><td style="width: 222pt; height: 16.5pt;">&#1059;&#1085;&#1080;&#1074;&#1077;&#1088;&#1089;&#1072;&#1083;&#1100;&#1085;&#1099;&#1081; &#1084;&#1086;&#1085;&#1090;&#1072;&#1078;:</td><td style="width: 91pt;">&#8212;</td><td style="width: 91pt;">&#8212;</td><td style="width: 91pt;">&#8212;</td><td style="width: 91pt;">&#8212;</td><td style="width: 91pt;">&#8212;</td><td style="width: 91pt;">&#8212;</td></tr><tr><td style="width: 222pt; height: 16.5pt;">&#1052;&#1086;&#1085;&#1090;&#1072;&#1078; &#1085;&#1072;&#1076; &#1088;&#1072;&#1082;&#1086;&#1074;&#1080;&#1085;&#1086;&#1081;:</td><td style="width: 91pt;">&#8212;</td><td style="width: 91pt;">&#8212;</td><td style="width: 91pt;">&#8212;</td><td style="width: 91pt;">&#8212;</td><td style="width: 91pt;">&#8212;</td><td style="width: 91pt;">&#8212;</td></tr><tr><td style="width: 222pt; height: 16.5pt;">&#1052;&#1086;&#1085;&#1090;&#1072;&#1078; &#1087;&#1086;&#1076; &#1088;&#1072;&#1082;&#1086;&#1074;&#1080;&#1085;&#1086;&#1081;:</td><td style="width: 91pt;">&#8212;</td><td style="width: 91pt;">&#8212;</td><td style="width: 91pt;">&#8212;</td><td style="width: 91pt;">&#8212;</td><td style="width: 91pt;">&#8212;</td><td style="width: 91pt;">&#8212;</td></tr><tr><td style="width: 768pt; height: 16.5pt;" colspan="7">&#1052;&#1086;&#1085;&#1090;&#1072;&#1078;&#1085;&#1099;&#1077; &#1088;&#1072;&#1079;&#1084;&#1077;&#1088;&#1099;</td></tr><tr><td style="width: 222pt; height: 16.5pt;">&#1042;&#1099;&#1089;&#1086;&#1090;&#1072;, &#1084;&#1084;:</td><td style="width: 91pt;">468</td><td style="width: 91pt;">570</td><td style="width: 91pt;">775</td><td style="width: 91pt;">935</td><td style="width: 91pt;">1305</td><td style="width: 91pt;">1514</td></tr><tr><td style="width: 222pt; height: 16.5pt;">&#1042;&#1085;&#1077;&#1096;&#1085;&#1080;&#1081; &#1076;&#1080;&#1072;&#1084;&#1077;&#1090;&#1088;, &#1084;&#1084;:</td><td style="width: 91pt;">454</td><td style="width: 91pt;">454</td><td style="width: 91pt;">454</td><td style="width: 91pt;">454</td><td style="width: 91pt;">454</td><td style="width: 91pt;">500</td></tr><tr><td style="width: 222pt; height: 16.5pt;">&#1043;&#1083;&#1091;&#1073;&#1080;&#1085;&#1072;, &#1084;&#1084;:</td><td style="width: 91pt;">461</td><td style="width: 91pt;">461</td><td style="width: 91pt;">461</td><td style="width: 91pt;">461</td><td style="width: 91pt;">461</td><td style="width: 91pt;">507</td></tr><tr><td style="width: 222pt; height: 16.5pt;">&#1055;&#1088;&#1080;&#1089;&#1086;&#1077;&#1076;&#1080;&#1085;&#1077;&#1085;&#1080;&#1077; &#1082; &#1074;&#1086;&#1076;&#1086;&#1087;&#1088;&#1086;&#1074;&#1086;&#1076;&#1091;:</td><td style="width: 91pt;">G 1/2</td><td style="width: 91pt;">G 1/2</td><td style="width: 91pt;">G 1/2</td><td style="width: 91pt;">G 1/2</td><td style="width: 91pt;">G 1/2</td><td style="width: 91pt;">G 1/2</td></tr><tr><td style="width: 222pt; height: 16.5pt;">&#1042;&#1077;&#1089; &#1085;&#1077;&#1090;&#1090;&#1086;/&#1073;&#1088;&#1091;&#1090;&#1090;&#1086;/&#1089; &#1074;&#1086;&#1076;&#1086;&#1081;, &#1082;&#1075;:</td><td style="width: 91pt;">15,5/17,5/45,5</td><td style="width: 91pt;">21/23/71</td><td style="width: 91pt;">27/29/107</td><td style="width: 91pt;">31/33/131</td><td style="width: 91pt;">41/44/191</td><td style="width: 91pt;">65/69/265</td></tr><tr><td style="width: 768pt; height: 16.5pt;" colspan="7">&#1058;&#1077;&#1093;&#1085;&#1080;&#1095;&#1077;&#1089;&#1082;&#1080;&#1077; &#1093;&#1072;&#1088;&#1072;&#1082;&#1090;&#1077;&#1088;&#1080;&#1089;&#1090;&#1080;&#1082;&#1080;</td></tr><tr><td style="width: 222pt; height: 16.5pt;">&#1057;&#1090;&#1072;&#1083;&#1100;&#1085;&#1086;&#1081; &#1101;&#1084;&#1072;&#1083;&#1080;&#1088;&#1086;&#1074;&#1072;&#1085;&#1085;&#1099;&#1081; &#1073;&#1072;&#1082;:</td><td style="width: 91pt;">&#1044;&#1072;</td><td style="width: 91pt;">&#1044;&#1072;</td><td style="width: 91pt;">&#1044;&#1072;</td><td style="width: 91pt;">&#1044;&#1072;</td><td style="width: 91pt;">&#1044;&#1072;</td><td style="width: 91pt;">&#1044;&#1072;</td></tr><tr><td style="width: 222pt; height: 16.5pt;">&#1052;&#1072;&#1075;&#1085;&#1080;&#1077;&#1074;&#1099;&#1081; &#1079;&#1072;&#1097;&#1080;&#1090;&#1085;&#1099;&#1081; &#1072;&#1085;&#1086;&#1076;:</td><td style="width: 91pt;">&#1044;&#1072;</td><td style="width: 91pt;">&#1044;&#1072;</td><td style="width: 91pt;">&#1044;&#1072;</td><td style="width: 91pt;">&#1044;&#1072;</td><td style="width: 91pt;">&#1044;&#1072;</td><td style="width: 91pt;">&#1044;&#1072;</td></tr><tr><td style="width: 222pt; height: 16.5pt;">&#1056;&#1072;&#1073;&#1086;&#1095;&#1077;&#1077; &#1076;&#1072;&#1074;&#1083;&#1077;&#1085;&#1080;&#1077; &#1074; &#1074;&#1086;&#1076;&#1086;&#1085;&#1072;&#1075;&#1088;&#1077;&#1074;&#1072;&#1090;&#1077;&#1083;&#1077;, &#1073;&#1072;&#1088;:</td><td style="width: 91pt;">6</td><td style="width: 91pt;">6</td><td style="width: 91pt;">6</td><td style="width: 91pt;">6</td><td style="width: 91pt;">6</td><td style="width: 91pt;">6</td></tr><tr><td style="width: 222pt; height: 16.5pt;">&#1057;&#1088;&#1077;&#1076;&#1085;&#1103;&#1103; &#1090;&#1086;&#1083;&#1097;&#1080;&#1085;&#1072; &#1080;&#1079;&#1086;&#1083;&#1103;&#1094;&#1080;&#1086;&#1085;&#1085;&#1086;&#1075;&#1086; &#1089;&#1083;&#1086;&#1103;, &#1084;&#1084;:</td><td style="width: 91pt;">34</td><td style="width: 91pt;">17</td><td style="width: 91pt;">17</td><td style="width: 91pt;">17</td><td style="width: 91pt;">17</td><td style="width: 91pt;">25</td></tr><tr><td style="width: 222pt; height: 16.5pt;">&#1047;&#1072;&#1097;&#1080;&#1090;&#1072; &#1086;&#1090; &#1079;&#1072;&#1084;&#1077;&#1088;&#1079;&#1072;&#1085;&#1080;&#1103;:</td><td style="width: 91pt;">&#1044;&#1072;</td><td style="width: 91pt;">&#1044;&#1072;</td><td style="width: 91pt;">&#1044;&#1072;</td><td style="width: 91pt;">&#1044;&#1072;</td><td style="width: 91pt;">&#1044;&#1072;</td><td style="width: 91pt;">&#1044;&#1072;</td></tr><tr><td style="width: 222pt; height: 16.5pt;">&#1058;&#1077;&#1088;&#1084;&#1086;&#1084;&#1077;&#1090;&#1088;:</td><td style="width: 91pt;">&#1044;&#1072;</td><td style="width: 91pt;">&#1044;&#1072;</td><td style="width: 91pt;">&#1044;&#1072;</td><td style="width: 91pt;">&#1044;&#1072;</td><td style="width: 91pt;">&#1044;&#1072;</td><td style="width: 91pt;">&#1044;&#1072;</td></tr><tr><td style="width: 222pt; height: 16.5pt;">&#1060;&#1080;&#1082;&#1089;&#1072;&#1090;&#1086;&#1088; &#1079;&#1072;&#1087;&#1080;&#1089;&#1080; &#1087;&#1088;&#1080;&#1074;&#1099;&#1095;&#1077;&#1082; &#1087;&#1086;&#1090;&#1088;&#1077;&#1073;&#1080;&#1090;&#1077;&#1083;&#1103;:</td><td style="width: 91pt;">&#8212;</td><td style="width: 91pt;">&#8212;</td><td style="width: 91pt;">&#8212;</td><td style="width: 91pt;">&#8212;</td><td style="width: 91pt;">&#8212;</td><td style="width: 91pt;">&#8212;</td></tr><tr><td style="width: 222pt; height: 28.5pt;">&#1048;&#1085;&#1076;&#1080;&#1082;&#1072;&#1094;&#1080;&#1103; &#1086;&#1073;&#1098;&#1077;&#1084;&#1072; &#1076;&#1086;&#1089;&#1090;&#1091;&#1087;&#1085;&#1086;&#1081; &#1085;&#1072;&#1075;&#1088;&#1077;&#1090;&#1086;&#1081; &#1074;&#1086;&#1076;&#1099;:</td><td style="width: 91pt;">&#8212;</td><td style="width: 91pt;">&#8212;</td><td style="width: 91pt;">&#8212;</td><td style="width: 91pt;">&#8212;</td><td style="width: 91pt;">&#8212;</td><td style="width: 91pt;">&#8212;</td></tr><tr><td style="width: 222pt; height: 16.5pt;">&#1056;&#1091;&#1095;&#1085;&#1086;&#1077; &#1087;&#1088;&#1086;&#1075;&#1088;&#1072;&#1084;&#1084;&#1080;&#1088;&#1086;&#1074;&#1072;&#1085;&#1080;&#1077; &#1088;&#1077;&#1078;&#1080;&#1084;&#1086;&#1074; &#1088;&#1072;&#1073;&#1086;&#1090;&#1099;:</td><td style="width: 91pt;">&#8212;</td><td style="width: 91pt;">&#8212;</td><td style="width: 91pt;">&#8212;</td><td style="width: 91pt;">&#8212;</td><td style="width: 91pt;">&#8212;</td><td style="width: 91pt;">&#8212;</td></tr><tr><td style="width: 222pt; height: 16.5pt;">&#1059;&#1089;&#1082;&#1086;&#1088;&#1077;&#1085;&#1085;&#1099;&#1081; &#1085;&#1072;&#1075;&#1088;&#1077;&#1074; QuickHeat:</td><td style="width: 91pt;">&#8212;</td><td style="width: 91pt;">&#8212;</td><td style="width: 91pt;">&#8212;</td><td style="width: 91pt;">&#8212;</td><td style="width: 91pt;">&#8212;</td><td style="width: 91pt;">&#8212;</td></tr><tr><td style="width: 222pt; height: 26.25pt;">&#1042;&#1086;&#1079;&#1084;&#1086;&#1078;&#1085;&#1086;&#1089;&#1090;&#1100; &#1091;&#1089;&#1090;&#1072;&#1085;&#1086;&#1074;&#1082;&#1080; &#1090;&#1077;&#1084;&#1087;&#1077;&#1088;&#1072;&#1090;&#1091;&#1088;&#1099; &#1085;&#1072;&#1075;&#1088;&#1077;&#1074;&#1072; &#1074;&#1086;&#1076;&#1099; &#1076;&#1086; 75&#176;&#1057;:</td><td style="width: 91pt;">&#1044;&#1072;</td><td style="width: 91pt;">&#1044;&#1072;</td><td style="width: 91pt;">&#1044;&#1072;</td><td style="width: 91pt;">&#1044;&#1072;</td><td style="width: 91pt;">&#1044;&#1072;</td><td style="width: 91pt;">&#1044;&#1072;</td></tr><tr><td style="width: 222pt; height: 16.5pt;">&#1051;&#1072;&#1084;&#1087;&#1086;&#1095;&#1082;&#1072;-&#1080;&#1085;&#1076;&#1080;&#1082;&#1072;&#1090;&#1086;&#1088; &#1088;&#1072;&#1073;&#1086;&#1090;&#1099; &#1058;&#1069;&#1053;&#1072;:</td><td style="width: 91pt;">&#1044;&#1072;</td><td style="width: 91pt;">&#1044;&#1072;</td><td style="width: 91pt;">&#1044;&#1072;</td><td style="width: 91pt;">&#1044;&#1072;</td><td style="width: 91pt;">&#1044;&#1072;</td><td style="width: 91pt;">&#1044;&#1072;</td></tr><tr><td style="width: 768pt; height: 16.5pt;" colspan="7">&#1041;&#1077;&#1079;&#1086;&#1087;&#1072;&#1089;&#1085;&#1086;&#1089;&#1090;&#1100;</td></tr><tr><td style="width: 222pt; height: 30pt;">&#1055;&#1088;&#1077;&#1076;&#1086;&#1093;&#1088;&#1072;&#1085;&#1080;&#1090;&#1077;&#1083;&#1100;&#1085;&#1099;&#1081; &#1082;&#1083;&#1072;&#1087;&#1072;&#1085; &#1075;&#1088;&#1091;&#1087;&#1087;&#1099; &#1073;&#1077;&#1079;&#1086;&#1087;&#1072;&#1089;&#1085;&#1086;&#1089;&#1090;&#1080;:</td><td style="width: 91pt;">&#1044;&#1072;</td><td style="width: 91pt;">&#1044;&#1072;</td><td style="width: 91pt;">&#1044;&#1072;</td><td style="width: 91pt;">&#1044;&#1072;</td><td style="width: 91pt;">&#1044;&#1072;</td><td style="width: 91pt;">&#1044;&#1072;</td></tr><tr><td style="width: 222pt; height: 16.5pt;">&#1057;&#1090;&#1077;&#1087;&#1077;&#1085;&#1100; &#1079;&#1072;&#1097;&#1080;&#1090;&#1099;:</td><td style="width: 91pt;">IP24</td><td style="width: 91pt;">IP24</td><td style="width: 91pt;">IP24</td><td style="width: 91pt;">IP24</td><td style="width: 91pt;">IP24</td><td style="width: 91pt;">IP24</td></tr><tr><td style="width: 768pt; height: 16.5pt;" colspan="7">&#1069;&#1083;&#1077;&#1082;&#1090;&#1088;&#1080;&#1095;&#1077;&#1089;&#1082;&#1080;&#1077; &#1093;&#1072;&#1088;&#1072;&#1082;&#1090;&#1077;&#1088;&#1080;&#1089;&#1090;&#1080;&#1082;&#1080;</td></tr><tr><td style="width: 222pt; height: 16.5pt;">&#1050;&#1086;&#1083;&#1080;&#1095;&#1077;&#1089;&#1090;&#1074;&#1086; &#1058;&#1069;&#1053;&#1086;&#1074; &#1093; &#1084;&#1086;&#1097;&#1085;&#1086;&#1089;&#1090;&#1100; &#1058;&#1069;&#1053;&#1072;, &#1042;&#1090;:</td><td style="width: 91pt;">1&#1093;2000</td><td style="width: 91pt;">1&#1093;2000</td><td style="width: 91pt;">1&#1093;2000</td><td style="width: 91pt;">1&#1093;2000</td><td style="width: 91pt;">1&#1093;2000</td><td style="width: 91pt;">1&#1093;2000</td></tr><tr><td style="width: 222pt; height: 16.5pt;">&#1054;&#1073;&#1097;&#1072;&#1103; &#1084;&#1086;&#1097;&#1085;&#1086;&#1089;&#1090;&#1100;, &#1042;&#1090;:</td><td style="width: 91pt;">2000</td><td style="width: 91pt;">2000</td><td style="width: 91pt;">2000</td><td style="width: 91pt;">2000</td><td style="width: 91pt;">2000</td><td style="width: 91pt;">2000</td></tr><tr><td style="width: 222pt; height: 16.5pt;">&#1053;&#1072;&#1087;&#1088;&#1103;&#1078;&#1077;&#1085;&#1080;&#1077;, &#1042;:</td><td style="width: 91pt;">230</td><td style="width: 91pt;">230</td><td style="width: 91pt;">230</td><td style="width: 91pt;">230</td><td style="width: 91pt;">230</td><td style="width: 91pt;">230</td></tr><tr><td style="width: 222pt; height: 16.5pt;">&#1053;&#1086;&#1084;&#1080;&#1085;&#1072;&#1083;&#1100;&#1085;&#1099;&#1081; &#1090;&#1086;&#1082;, &#1040;:</td><td style="width: 91pt;">8,7</td><td style="width: 91pt;">8,7</td><td style="width: 91pt;">8,7</td><td style="width: 91pt;">8,7</td><td style="width: 91pt;">8,7</td><td style="width: 91pt;">8,7</td></tr><tr><td style="width: 768pt; height: 16.5pt;" colspan="7">&#1056;&#1072;&#1073;&#1086;&#1095;&#1080;&#1077; &#1093;&#1072;&#1088;&#1072;&#1082;&#1090;&#1077;&#1088;&#1080;&#1089;&#1090;&#1080;&#1082;&#1080;</td></tr><tr><td style="width: 222pt; height: 16.5pt;">&#1042;&#1088;&#1077;&#1084;&#1103; &#1085;&#1072;&#1075;&#1088;&#1077;&#1074;&#1072; &#1086;&#1090; 15 &#1076;&#1086; 75&#176;&#1057; &#1089; &#1058;&#1069;&#1053;&#1086;&#1084;:</td><td style="width: 91pt;">1 &#1095; 05 &#1084;&#1080;&#1085;</td><td style="width: 91pt;">1 &#1095; 55 &#1084;&#1080;&#1085;</td><td style="width: 91pt;">3 &#1095; 05 &#1084;&#1080;&#1085;</td><td style="width: 91pt;">3 &#1095; 55 &#1084;&#1080;&#1085;</td><td style="width: 91pt;">5 &#1095; 45 &#1084;&#1080;&#1085;</td><td style="width: 91pt;">7 &#1095; 40 &#1084;&#1080;&#1085;</td></tr><tr><td style="width: 222pt; height: 16.5pt;">&#1050;&#1086;&#1083;&#1080;&#1095;&#1077;&#1089;&#1090;&#1074;&#1086; &#1089;&#1084;&#1077;&#1096;&#1072;&#1085;&#1085;&#1086;&#1081; &#1074;&#1086;&#1076;&#1099; &#1087;&#1088;&#1080; 40&#176;&#1057;, &#1083;:</td><td style="width: 91pt;">50</td><td style="width: 91pt;">89</td><td style="width: 91pt;">145</td><td style="width: 91pt;">200</td><td style="width: 91pt;">298</td><td style="width: 91pt;">399</td></tr><tr><td style="width: 222pt; height: 16.5pt;">&#1058;&#1077;&#1087;&#1083;&#1086;&#1087;&#1086;&#1090;&#1077;&#1088;&#1080;, &#1082;&#1042;&#1090;&#1095;/24&#1095;:</td><td style="width: 91pt;">0,9</td><td style="width: 91pt;">1,32</td><td style="width: 91pt;">1,85</td><td style="width: 91pt;">2,2</td><td style="width: 91pt;">3,2</td><td style="width: 91pt;">&#8212;</td></tr></tbody></table></div> | [24 empty] | 29 | [10 empty] | 461 | [448 empty] | 29 | 2 | 461 |  |  |  | 775 | [63 empty] | G 1/2" | 80
https://climatopt.ru/catalog/vodonagrevateli/nakopitelnye/nastennye/gorenje/vodonagrevatel_elektricheskiy_nakopitelnyy_gorenje_tgu_150_ng_b6/ | /upload/resize_cache/iblock/d85/400_400_140cd750bba9870f18aada2478b24840a/3708_cover_0.jpg | [9 empty] | Водонагреватель электрический накопительный Gorenje TGU 150 NG B6 | 18490 | 31383 | Накопительные | [27 empty] | 41 | [9 empty] | 454 | 461 | [448 empty] | 41 | 2 | 461 | 454 |  |  | 1296 | [63 empty] | G 1/2" | 150
https://climatopt.ru/catalog/vodonagrevateli/nakopitelnye/nastennye/gorenje/vodonagrevatel_elektricheskiy_nakopitelnyy_gorenje_tgu_200_ng_b6/ | /upload/resize_cache/iblock/d5a/400_400_140cd750bba9870f18aada2478b24840a/3709_cover_0.jpg | [9 empty] | Водонагреватель электрический накопительный Gorenje TGU 200 NG B6 | 22990 | 31384 | Накопительные | [27 empty] | 65 | [9 empty] | 507 | 500 | [448 empty] | 65 | 2 | 500 | 507 |  |  | 1505 | [63 empty] | G 1/2" | 200
https://climatopt.ru/catalog/vodonagrevateli/nakopitelnye/nastennye/gorenje/vodonagrevatel_elektricheskiy_nakopitelnyy_gorenje_tgu_50_ng_b6/ | /upload/resize_cache/iblock/989/400_400_140cd750bba9870f18aada2478b24840a/12717_cover_0.jpg | [9 empty] | Водонагреватель электрический накопительный Gorenje TGU 50 NG B6 | 10990 | 31157 | Накопительные
https://climatopt.ru/catalog/vodonagrevateli/nakopitelnye/nastennye/gorenje/vodonagrevatel_elektricheskiy_nakopitelnyy_gorenje_tgu_80_ng_b6/ | /upload/resize_cache/iblock/c08/400_400_140cd750bba9870f18aada2478b24840a/12718_cover_0.jpg | [9 empty] | Водонагреватель электрический накопительный Gorenje TGU 80 NG B6 | 12490 | 31158 | Накопительные
https://climatopt.ru/catalog/vodonagrevateli/nakopitelnye/nastennye/gorenje/vodonagrevatel_elektricheskiy_nakopitelnyy_gorenje_tgu_100_ng_b6/ | /upload/resize_cache/iblock/edb/400_400_140cd750bba9870f18aada2478b24840a/1188_cover_0.jpg | [9 empty] | Водонагреватель электрический накопительный Gorenje TGU100 NG B6 | 13490 | 31382 | Накопительные | [27 empty] | 31 | [9 empty] | 454 | 461 | [448 empty] | 31 | 2 | 461 | 454 |  |  | 926 | [63 empty] | G 1/2" | 100
https://climatopt.ru/catalog/vodonagrevateli/nakopitelnye/napolnye/nibe/vodonagrevatel_kombinirovannogo_i_kosvennogo_nagreva_nibe_vlm_220_ks/ | /upload/resize_cache/iblock/93a/400_400_140cd750bba9870f18aada2478b24840a/14520_cover_0.jpg | [9 empty] | Комбинированного и косвенного нагрева Nibe VLM 220 KS | 61486 | 31511 | Накопительные | https://climatopt.ru/upload/iblock/45e/ServCentrEVAN 08.10.18 (2).pdf | Водонагреватель косвенного нагрева VLM применяется для безопасной и эффективной выработки горячей бытовой воды на различных объектах недвижимости: в частных домах, таун-хаусах, спортивно-оздоровительных комплексах, школах, ресторанах, офисах и промышленных объектах. Серия VLM KS объемом 220, 300 и 500 л со змеевиком косвенного нагрева из гребенчатой меди площадью предназначена для совместной работы с любым отопительным котлом. Модели VLM KS EM оснащены полной клапанной группой с термостатическим смесителем и предохранительным клапаном на 10 бар и резервным ТЭНом. Бак водонагревателя изготовлен из исключительно прочной и надежной ферритовой нержавеющей кислотоустойчивой стали, разработанной специально для производства водонагревателей. Литая полиуретановая безфреоновую изоляция, обеспечивает минимальные теплопотери. Объем 200, 300, 500 литров и 1000, 1500, 2000 литров по спец. заказу Бак из ферритной нержавеющей кислотоустойчивой стали Эффективный змеевик из гребенчатой меди, обеспечивающий высокую скорость нагрева воды Модели VLM KS EM оснащены ТЭН и полной клапанной группой Способ монтажа: напольный Гарантия на внутренний бак — 60 месяцев | <div class="detail_text"><p> <strong>&#1042;&#1086;&#1076;&#1086;&#1085;&#1072;&#1075;&#1088;&#1077;&#1074;&#1072;&#1090;&#1077;&#1083;&#1100; &#1082;&#1086;&#1089;&#1074;&#1077;&#1085;&#1085;&#1086;&#1075;&#1086; &#1085;&#1072;&#1075;&#1088;&#1077;&#1074;&#1072; VLM &#1087;&#1088;&#1080;&#1084;&#1077;&#1085;&#1103;&#1077;&#1090;&#1089;&#1103; &#1076;&#1083;&#1103; &#1073;&#1077;&#1079;&#1086;&#1087;&#1072;&#1089;&#1085;&#1086;&#1081; &#1080; &#1101;&#1092;&#1092;&#1077;&#1082;&#1090;&#1080;&#1074;&#1085;&#1086;&#1081; &#1074;&#1099;&#1088;&#1072;&#1073;&#1086;&#1090;&#1082;&#1080; &#1075;&#1086;&#1088;&#1103;&#1095;&#1077;&#1081; &#1073;&#1099;&#1090;&#1086;&#1074;&#1086;&#1081; &#1074;&#1086;&#1076;&#1099; &#1085;&#1072; &#1088;&#1072;&#1079;&#1083;&#1080;&#1095;&#1085;&#1099;&#1093; &#1086;&#1073;&#1098;&#1077;&#1082;&#1090;&#1072;&#1093; &#1085;&#1077;&#1076;&#1074;&#1080;&#1078;&#1080;&#1084;&#1086;&#1089;&#1090;&#1080;: &#1074; &#1095;&#1072;&#1089;&#1090;&#1085;&#1099;&#1093; &#1076;&#1086;&#1084;&#1072;&#1093;, &#1090;&#1072;&#1091;&#1085;-&#1093;&#1072;&#1091;&#1089;&#1072;&#1093;, &#1089;&#1087;&#1086;&#1088;&#1090;&#1080;&#1074;&#1085;&#1086;-&#1086;&#1079;&#1076;&#1086;&#1088;&#1086;&#1074;&#1080;&#1090;&#1077;&#1083;&#1100;&#1085;&#1099;&#1093; &#1082;&#1086;&#1084;&#1087;&#1083;&#1077;&#1082;&#1089;&#1072;&#1093;, &#1096;&#1082;&#1086;&#1083;&#1072;&#1093;, &#1088;&#1077;&#1089;&#1090;&#1086;&#1088;&#1072;&#1085;&#1072;&#1093;, &#1086;&#1092;&#1080;&#1089;&#1072;&#1093; &#1080; &#1087;&#1088;&#1086;&#1084;&#1099;&#1096;&#1083;&#1077;&#1085;&#1085;&#1099;&#1093; &#1086;&#1073;&#1098;&#1077;&#1082;&#1090;&#1072;&#1093;.</strong> </p> <p> &#1057;&#1077;&#1088;&#1080;&#1103; VLM KS &#1086;&#1073;&#1098;&#1077;&#1084;&#1086;&#1084; 220, 300 &#1080; 500 &#1083; &#1089;&#1086; &#1079;&#1084;&#1077;&#1077;&#1074;&#1080;&#1082;&#1086;&#1084; &#1082;&#1086;&#1089;&#1074;&#1077;&#1085;&#1085;&#1086;&#1075;&#1086; &#1085;&#1072;&#1075;&#1088;&#1077;&#1074;&#1072; &#1080;&#1079; &#1075;&#1088;&#1077;&#1073;&#1077;&#1085;&#1095;&#1072;&#1090;&#1086;&#1081; &#1084;&#1077;&#1076;&#1080; &#1087;&#1083;&#1086;&#1097;&#1072;&#1076;&#1100;&#1102; &#1087;&#1088;&#1077;&#1076;&#1085;&#1072;&#1079;&#1085;&#1072;&#1095;&#1077;&#1085;&#1072; &#1076;&#1083;&#1103; &#1089;&#1086;&#1074;&#1084;&#1077;&#1089;&#1090;&#1085;&#1086;&#1081; &#1088;&#1072;&#1073;&#1086;&#1090;&#1099; &#1089; &#1083;&#1102;&#1073;&#1099;&#1084; &#1086;&#1090;&#1086;&#1087;&#1080;&#1090;&#1077;&#1083;&#1100;&#1085;&#1099;&#1084; &#1082;&#1086;&#1090;&#1083;&#1086;&#1084;. </p> <p> &#1052;&#1086;&#1076;&#1077;&#1083;&#1080; VLM KS EM &#1086;&#1089;&#1085;&#1072;&#1097;&#1077;&#1085;&#1099; &#1087;&#1086;&#1083;&#1085;&#1086;&#1081; &#1082;&#1083;&#1072;&#1087;&#1072;&#1085;&#1085;&#1086;&#1081; &#1075;&#1088;&#1091;&#1087;&#1087;&#1086;&#1081; &#1089; &#1090;&#1077;&#1088;&#1084;&#1086;&#1089;&#1090;&#1072;&#1090;&#1080;&#1095;&#1077;&#1089;&#1082;&#1080;&#1084; &#1089;&#1084;&#1077;&#1089;&#1080;&#1090;&#1077;&#1083;&#1077;&#1084; &#1080; &#1087;&#1088;&#1077;&#1076;&#1086;&#1093;&#1088;&#1072;&#1085;&#1080;&#1090;&#1077;&#1083;&#1100;&#1085;&#1099;&#1084; &#1082;&#1083;&#1072;&#1087;&#1072;&#1085;&#1086;&#1084; &#1085;&#1072; 10 &#1073;&#1072;&#1088; &#1080; &#1088;&#1077;&#1079;&#1077;&#1088;&#1074;&#1085;&#1099;&#1084; &#1058;&#1069;&#1053;&#1086;&#1084;. </p> <p> &#1041;&#1072;&#1082; &#1074;&#1086;&#1076;&#1086;&#1085;&#1072;&#1075;&#1088;&#1077;&#1074;&#1072;&#1090;&#1077;&#1083;&#1103; &#1080;&#1079;&#1075;&#1086;&#1090;&#1086;&#1074;&#1083;&#1077;&#1085; &#1080;&#1079; &#1080;&#1089;&#1082;&#1083;&#1102;&#1095;&#1080;&#1090;&#1077;&#1083;&#1100;&#1085;&#1086; &#1087;&#1088;&#1086;&#1095;&#1085;&#1086;&#1081; &#1080; &#1085;&#1072;&#1076;&#1077;&#1078;&#1085;&#1086;&#1081; &#1092;&#1077;&#1088;&#1088;&#1080;&#1090;&#1086;&#1074;&#1086;&#1081; &#1085;&#1077;&#1088;&#1078;&#1072;&#1074;&#1077;&#1102;&#1097;&#1077;&#1081; &#1082;&#1080;&#1089;&#1083;&#1086;&#1090;&#1086;&#1091;&#1089;&#1090;&#1086;&#1081;&#1095;&#1080;&#1074;&#1086;&#1081; &#1089;&#1090;&#1072;&#1083;&#1080;, &#1088;&#1072;&#1079;&#1088;&#1072;&#1073;&#1086;&#1090;&#1072;&#1085;&#1085;&#1086;&#1081; &#1089;&#1087;&#1077;&#1094;&#1080;&#1072;&#1083;&#1100;&#1085;&#1086; &#1076;&#1083;&#1103; &#1087;&#1088;&#1086;&#1080;&#1079;&#1074;&#1086;&#1076;&#1089;&#1090;&#1074;&#1072; &#1074;&#1086;&#1076;&#1086;&#1085;&#1072;&#1075;&#1088;&#1077;&#1074;&#1072;&#1090;&#1077;&#1083;&#1077;&#1081;. &#1051;&#1080;&#1090;&#1072;&#1103; &#1087;&#1086;&#1083;&#1080;&#1091;&#1088;&#1077;&#1090;&#1072;&#1085;&#1086;&#1074;&#1072;&#1103; &#1073;&#1077;&#1079;&#1092;&#1088;&#1077;&#1086;&#1085;&#1086;&#1074;&#1091;&#1102; &#1080;&#1079;&#1086;&#1083;&#1103;&#1094;&#1080;&#1103;, &#1086;&#1073;&#1077;&#1089;&#1087;&#1077;&#1095;&#1080;&#1074;&#1072;&#1077;&#1090; &#1084;&#1080;&#1085;&#1080;&#1084;&#1072;&#1083;&#1100;&#1085;&#1099;&#1077; &#1090;&#1077;&#1087;&#1083;&#1086;&#1087;&#1086;&#1090;&#1077;&#1088;&#1080;. </p> <ul> <li>&#1054;&#1073;&#1098;&#1077;&#1084; 200, 300, 500 &#1083;&#1080;&#1090;&#1088;&#1086;&#1074; &#1080; 1000, 1500, 2000 &#1083;&#1080;&#1090;&#1088;&#1086;&#1074; &#1087;&#1086; &#1089;&#1087;&#1077;&#1094;. &#1079;&#1072;&#1082;&#1072;&#1079;&#1091;</li> <li>&#1041;&#1072;&#1082; &#1080;&#1079; &#1092;&#1077;&#1088;&#1088;&#1080;&#1090;&#1085;&#1086;&#1081; &#1085;&#1077;&#1088;&#1078;&#1072;&#1074;&#1077;&#1102;&#1097;&#1077;&#1081; &#1082;&#1080;&#1089;&#1083;&#1086;&#1090;&#1086;&#1091;&#1089;&#1090;&#1086;&#1081;&#1095;&#1080;&#1074;&#1086;&#1081; &#1089;&#1090;&#1072;&#1083;&#1080;</li> <li>&#1069;&#1092;&#1092;&#1077;&#1082;&#1090;&#1080;&#1074;&#1085;&#1099;&#1081; &#1079;&#1084;&#1077;&#1077;&#1074;&#1080;&#1082; &#1080;&#1079; &#1075;&#1088;&#1077;&#1073;&#1077;&#1085;&#1095;&#1072;&#1090;&#1086;&#1081; &#1084;&#1077;&#1076;&#1080;, &#1086;&#1073;&#1077;&#1089;&#1087;&#1077;&#1095;&#1080;&#1074;&#1072;&#1102;&#1097;&#1080;&#1081; &#1074;&#1099;&#1089;&#1086;&#1082;&#1091;&#1102; &#1089;&#1082;&#1086;&#1088;&#1086;&#1089;&#1090;&#1100; &#1085;&#1072;&#1075;&#1088;&#1077;&#1074;&#1072; &#1074;&#1086;&#1076;&#1099;</li> <li>&#1052;&#1086;&#1076;&#1077;&#1083;&#1080; VLM KS EM &#1086;&#1089;&#1085;&#1072;&#1097;&#1077;&#1085;&#1099; &#1058;&#1069;&#1053; &#1080; &#1087;&#1086;&#1083;&#1085;&#1086;&#1081; &#1082;&#1083;&#1072;&#1087;&#1072;&#1085;&#1085;&#1086;&#1081; &#1075;&#1088;&#1091;&#1087;&#1087;&#1086;&#1081;</li> <li>&#1057;&#1087;&#1086;&#1089;&#1086;&#1073; &#1084;&#1086;&#1085;&#1090;&#1072;&#1078;&#1072;: &#1085;&#1072;&#1087;&#1086;&#1083;&#1100;&#1085;&#1099;&#1081;</li> <li>&#1043;&#1072;&#1088;&#1072;&#1085;&#1090;&#1080;&#1103; &#1085;&#1072; &#1074;&#1085;&#1091;&#1090;&#1088;&#1077;&#1085;&#1085;&#1080;&#1081; &#1073;&#1072;&#1082; &#8212; 60 &#1084;&#1077;&#1089;&#1103;&#1094;&#1077;&#1074;</li> </ul></div> | [24 empty] | 75 | [9 empty] | 598 | 598 | [448 empty] | 75 | 65/42 | 598 | 598 |  |  | 1490 | [64 empty] | 200
https://climatopt.ru/catalog/vodonagrevateli/nakopitelnye/napolnye/nibe/vodonagrevatel_kombinirovannogo_i_kosvennogo_nagreva_nibe_vlm_220_ks_em/ | /upload/resize_cache/iblock/1ca/400_400_140cd750bba9870f18aada2478b24840a/14523_cover_0.jpg | [9 empty] | Комбинированного и косвенного нагрева Nibe VLM 220 KS EM | 105071 | 31512 | Накопительные | https://climatopt.ru/upload/iblock/ab0/ServCentrEVAN 08.10.18 (2).pdf | Водонагреватель косвенного нагрева VLM применяется для безопасной и эффективной выработки горячей бытовой воды на различных объектах недвижимости: в частных домах, таун-хаусах, спортивно-оздоровительных комплексах, школах, ресторанах, офисах и промышленных объектах. Серия VLM KS объемом 220, 300 и 500 л со змеевиком косвенного нагрева из гребенчатой меди площадью предназначена для совместной работы с любым отопительным котлом. Модели VLM KS EM оснащены полной клапанной группой с термостатическим смесителем и предохранительным клапаном на 10 бар и резервным ТЭНом. Бак водонагревателя изготовлен из исключительно прочной и надежной ферритовой нержавеющей кислотоустойчивой стали, разработанной специально для производства водонагревателей. Литая полиуретановая безфреоновую изоляция, обеспечивает минимальные теплопотери. Объем 200, 300, 500 литров и 1000, 1500, 2000 литров по спец. заказу Бак из ферритной нержавеющей кислотоустойчивой стали Эффективный змеевик из гребенчатой меди, обеспечивающий высокую скорость нагрева воды Модели VLM KS EM оснащены ТЭН и полной клапанной группой Способ монтажа: напольный Гарантия на внутренний бак — 60 месяцев | <div class="detail_text"><p> <strong>&#1042;&#1086;&#1076;&#1086;&#1085;&#1072;&#1075;&#1088;&#1077;&#1074;&#1072;&#1090;&#1077;&#1083;&#1100; &#1082;&#1086;&#1089;&#1074;&#1077;&#1085;&#1085;&#1086;&#1075;&#1086; &#1085;&#1072;&#1075;&#1088;&#1077;&#1074;&#1072; VLM &#1087;&#1088;&#1080;&#1084;&#1077;&#1085;&#1103;&#1077;&#1090;&#1089;&#1103; &#1076;&#1083;&#1103; &#1073;&#1077;&#1079;&#1086;&#1087;&#1072;&#1089;&#1085;&#1086;&#1081; &#1080; &#1101;&#1092;&#1092;&#1077;&#1082;&#1090;&#1080;&#1074;&#1085;&#1086;&#1081; &#1074;&#1099;&#1088;&#1072;&#1073;&#1086;&#1090;&#1082;&#1080; &#1075;&#1086;&#1088;&#1103;&#1095;&#1077;&#1081; &#1073;&#1099;&#1090;&#1086;&#1074;&#1086;&#1081; &#1074;&#1086;&#1076;&#1099; &#1085;&#1072; &#1088;&#1072;&#1079;&#1083;&#1080;&#1095;&#1085;&#1099;&#1093; &#1086;&#1073;&#1098;&#1077;&#1082;&#1090;&#1072;&#1093; &#1085;&#1077;&#1076;&#1074;&#1080;&#1078;&#1080;&#1084;&#1086;&#1089;&#1090;&#1080;: &#1074; &#1095;&#1072;&#1089;&#1090;&#1085;&#1099;&#1093; &#1076;&#1086;&#1084;&#1072;&#1093;, &#1090;&#1072;&#1091;&#1085;-&#1093;&#1072;&#1091;&#1089;&#1072;&#1093;, &#1089;&#1087;&#1086;&#1088;&#1090;&#1080;&#1074;&#1085;&#1086;-&#1086;&#1079;&#1076;&#1086;&#1088;&#1086;&#1074;&#1080;&#1090;&#1077;&#1083;&#1100;&#1085;&#1099;&#1093; &#1082;&#1086;&#1084;&#1087;&#1083;&#1077;&#1082;&#1089;&#1072;&#1093;, &#1096;&#1082;&#1086;&#1083;&#1072;&#1093;, &#1088;&#1077;&#1089;&#1090;&#1086;&#1088;&#1072;&#1085;&#1072;&#1093;, &#1086;&#1092;&#1080;&#1089;&#1072;&#1093; &#1080; &#1087;&#1088;&#1086;&#1084;&#1099;&#1096;&#1083;&#1077;&#1085;&#1085;&#1099;&#1093; &#1086;&#1073;&#1098;&#1077;&#1082;&#1090;&#1072;&#1093;.</strong> </p> <p> &#1057;&#1077;&#1088;&#1080;&#1103; VLM KS &#1086;&#1073;&#1098;&#1077;&#1084;&#1086;&#1084; 220, 300 &#1080; 500 &#1083; &#1089;&#1086; &#1079;&#1084;&#1077;&#1077;&#1074;&#1080;&#1082;&#1086;&#1084; &#1082;&#1086;&#1089;&#1074;&#1077;&#1085;&#1085;&#1086;&#1075;&#1086; &#1085;&#1072;&#1075;&#1088;&#1077;&#1074;&#1072; &#1080;&#1079; &#1075;&#1088;&#1077;&#1073;&#1077;&#1085;&#1095;&#1072;&#1090;&#1086;&#1081; &#1084;&#1077;&#1076;&#1080; &#1087;&#1083;&#1086;&#1097;&#1072;&#1076;&#1100;&#1102; &#1087;&#1088;&#1077;&#1076;&#1085;&#1072;&#1079;&#1085;&#1072;&#1095;&#1077;&#1085;&#1072; &#1076;&#1083;&#1103; &#1089;&#1086;&#1074;&#1084;&#1077;&#1089;&#1090;&#1085;&#1086;&#1081; &#1088;&#1072;&#1073;&#1086;&#1090;&#1099; &#1089; &#1083;&#1102;&#1073;&#1099;&#1084; &#1086;&#1090;&#1086;&#1087;&#1080;&#1090;&#1077;&#1083;&#1100;&#1085;&#1099;&#1084; &#1082;&#1086;&#1090;&#1083;&#1086;&#1084;. </p> <p> &#1052;&#1086;&#1076;&#1077;&#1083;&#1080; VLM KS EM &#1086;&#1089;&#1085;&#1072;&#1097;&#1077;&#1085;&#1099; &#1087;&#1086;&#1083;&#1085;&#1086;&#1081; &#1082;&#1083;&#1072;&#1087;&#1072;&#1085;&#1085;&#1086;&#1081; &#1075;&#1088;&#1091;&#1087;&#1087;&#1086;&#1081; &#1089; &#1090;&#1077;&#1088;&#1084;&#1086;&#1089;&#1090;&#1072;&#1090;&#1080;&#1095;&#1077;&#1089;&#1082;&#1080;&#1084; &#1089;&#1084;&#1077;&#1089;&#1080;&#1090;&#1077;&#1083;&#1077;&#1084; &#1080; &#1087;&#1088;&#1077;&#1076;&#1086;&#1093;&#1088;&#1072;&#1085;&#1080;&#1090;&#1077;&#1083;&#1100;&#1085;&#1099;&#1084; &#1082;&#1083;&#1072;&#1087;&#1072;&#1085;&#1086;&#1084; &#1085;&#1072; 10 &#1073;&#1072;&#1088; &#1080; &#1088;&#1077;&#1079;&#1077;&#1088;&#1074;&#1085;&#1099;&#1084; &#1058;&#1069;&#1053;&#1086;&#1084;. </p> <p> &#1041;&#1072;&#1082; &#1074;&#1086;&#1076;&#1086;&#1085;&#1072;&#1075;&#1088;&#1077;&#1074;&#1072;&#1090;&#1077;&#1083;&#1103; &#1080;&#1079;&#1075;&#1086;&#1090;&#1086;&#1074;&#1083;&#1077;&#1085; &#1080;&#1079; &#1080;&#1089;&#1082;&#1083;&#1102;&#1095;&#1080;&#1090;&#1077;&#1083;&#1100;&#1085;&#1086; &#1087;&#1088;&#1086;&#1095;&#1085;&#1086;&#1081; &#1080; &#1085;&#1072;&#1076;&#1077;&#1078;&#1085;&#1086;&#1081; &#1092;&#1077;&#1088;&#1088;&#1080;&#1090;&#1086;&#1074;&#1086;&#1081; &#1085;&#1077;&#1088;&#1078;&#1072;&#1074;&#1077;&#1102;&#1097;&#1077;&#1081; &#1082;&#1080;&#1089;&#1083;&#1086;&#1090;&#1086;&#1091;&#1089;&#1090;&#1086;&#1081;&#1095;&#1080;&#1074;&#1086;&#1081; &#1089;&#1090;&#1072;&#1083;&#1080;, &#1088;&#1072;&#1079;&#1088;&#1072;&#1073;&#1086;&#1090;&#1072;&#1085;&#1085;&#1086;&#1081; &#1089;&#1087;&#1077;&#1094;&#1080;&#1072;&#1083;&#1100;&#1085;&#1086; &#1076;&#1083;&#1103; &#1087;&#1088;&#1086;&#1080;&#1079;&#1074;&#1086;&#1076;&#1089;&#1090;&#1074;&#1072; &#1074;&#1086;&#1076;&#1086;&#1085;&#1072;&#1075;&#1088;&#1077;&#1074;&#1072;&#1090;&#1077;&#1083;&#1077;&#1081;. &#1051;&#1080;&#1090;&#1072;&#1103; &#1087;&#1086;&#1083;&#1080;&#1091;&#1088;&#1077;&#1090;&#1072;&#1085;&#1086;&#1074;&#1072;&#1103; &#1073;&#1077;&#1079;&#1092;&#1088;&#1077;&#1086;&#1085;&#1086;&#1074;&#1091;&#1102; &#1080;&#1079;&#1086;&#1083;&#1103;&#1094;&#1080;&#1103;, &#1086;&#1073;&#1077;&#1089;&#1087;&#1077;&#1095;&#1080;&#1074;&#1072;&#1077;&#1090; &#1084;&#1080;&#1085;&#1080;&#1084;&#1072;&#1083;&#1100;&#1085;&#1099;&#1077; &#1090;&#1077;&#1087;&#1083;&#1086;&#1087;&#1086;&#1090;&#1077;&#1088;&#1080;. </p> <ul> <li>&#1054;&#1073;&#1098;&#1077;&#1084; 200, 300, 500 &#1083;&#1080;&#1090;&#1088;&#1086;&#1074; &#1080; 1000, 1500, 2000 &#1083;&#1080;&#1090;&#1088;&#1086;&#1074; &#1087;&#1086; &#1089;&#1087;&#1077;&#1094;. &#1079;&#1072;&#1082;&#1072;&#1079;&#1091;</li> <li>&#1041;&#1072;&#1082; &#1080;&#1079; &#1092;&#1077;&#1088;&#1088;&#1080;&#1090;&#1085;&#1086;&#1081; &#1085;&#1077;&#1088;&#1078;&#1072;&#1074;&#1077;&#1102;&#1097;&#1077;&#1081; &#1082;&#1080;&#1089;&#1083;&#1086;&#1090;&#1086;&#1091;&#1089;&#1090;&#1086;&#1081;&#1095;&#1080;&#1074;&#1086;&#1081; &#1089;&#1090;&#1072;&#1083;&#1080;</li> <li>&#1069;&#1092;&#1092;&#1077;&#1082;&#1090;&#1080;&#1074;&#1085;&#1099;&#1081; &#1079;&#1084;&#1077;&#1077;&#1074;&#1080;&#1082; &#1080;&#1079; &#1075;&#1088;&#1077;&#1073;&#1077;&#1085;&#1095;&#1072;&#1090;&#1086;&#1081; &#1084;&#1077;&#1076;&#1080;, &#1086;&#1073;&#1077;&#1089;&#1087;&#1077;&#1095;&#1080;&#1074;&#1072;&#1102;&#1097;&#1080;&#1081; &#1074;&#1099;&#1089;&#1086;&#1082;&#1091;&#1102; &#1089;&#1082;&#1086;&#1088;&#1086;&#1089;&#1090;&#1100; &#1085;&#1072;&#1075;&#1088;&#1077;&#1074;&#1072; &#1074;&#1086;&#1076;&#1099;</li> <li>&#1052;&#1086;&#1076;&#1077;&#1083;&#1080; VLM KS EM &#1086;&#1089;&#1085;&#1072;&#1097;&#1077;&#1085;&#1099; &#1058;&#1069;&#1053; &#1080; &#1087;&#1086;&#1083;&#1085;&#1086;&#1081; &#1082;&#1083;&#1072;&#1087;&#1072;&#1085;&#1085;&#1086;&#1081; &#1075;&#1088;&#1091;&#1087;&#1087;&#1086;&#1081;</li> <li>&#1057;&#1087;&#1086;&#1089;&#1086;&#1073; &#1084;&#1086;&#1085;&#1090;&#1072;&#1078;&#1072;: &#1085;&#1072;&#1087;&#1086;&#1083;&#1100;&#1085;&#1099;&#1081;</li> <li>&#1043;&#1072;&#1088;&#1072;&#1085;&#1090;&#1080;&#1103; &#1085;&#1072; &#1074;&#1085;&#1091;&#1090;&#1088;&#1077;&#1085;&#1085;&#1080;&#1081; &#1073;&#1072;&#1082; &#8212; 60 &#1084;&#1077;&#1089;&#1103;&#1094;&#1077;&#1074;</li> </ul></div> | [24 empty] | 75 | [9 empty] | 598 | 598 | [448 empty] | 75 | 65/42 | 598 | 598 |  |  | 1490 | [64 empty] | 200
https://climatopt.ru/catalog/vodonagrevateli/nakopitelnye/napolnye/nibe/vodonagrevatel_kombinirovannogo_i_kosvennogo_nagreva_nibe_vlm_300_ks/ | /upload/resize_cache/iblock/a35/400_400_140cd750bba9870f18aada2478b24840a/14521_cover_0.jpg | [9 empty] | Комбинированного и косвенного нагрева Nibe VLM 300 KS | 81722 | 31514 | Накопительные | https://climatopt.ru/upload/iblock/d5d/ServCentrEVAN 08.10.18 (2).pdf | Водонагреватель косвенного нагрева VLM применяется для безопасной и эффективной выработки горячей бытовой воды на различных объектах недвижимости: в частных домах, таун-хаусах, спортивно-оздоровительных комплексах, школах, ресторанах, офисах и промышленных объектах. Серия VLM KS объемом 220, 300 и 500 л со змеевиком косвенного нагрева из гребенчатой меди площадью предназначена для совместной работы с любым отопительным котлом. Модели VLM KS EM оснащены полной клапанной группой с термостатическим смесителем и предохранительным клапаном на 10 бар и резервным ТЭНом. Бак водонагревателя изготовлен из исключительно прочной и надежной ферритовой нержавеющей кислотоустойчивой стали, разработанной специально для производства водонагревателей. Литая полиуретановая безфреоновую изоляция, обеспечивает минимальные теплопотери. Объем 200, 300, 500 литров и 1000, 1500, 2000 литров по спец. заказу Бак из ферритной нержавеющей кислотоустойчивой стали Эффективный змеевик из гребенчатой меди, обеспечивающий высокую скорость нагрева воды Модели VLM KS EM оснащены ТЭН и полной клапанной группой Способ монтажа: напольный Гарантия на внутренний бак — 60 месяцев | <div class="detail_text"><p> <em><strong>&#1042;&#1086;&#1076;&#1086;&#1085;&#1072;&#1075;&#1088;&#1077;&#1074;&#1072;&#1090;&#1077;&#1083;&#1100; &#1082;&#1086;&#1089;&#1074;&#1077;&#1085;&#1085;&#1086;&#1075;&#1086; &#1085;&#1072;&#1075;&#1088;&#1077;&#1074;&#1072; VLM &#1087;&#1088;&#1080;&#1084;&#1077;&#1085;&#1103;&#1077;&#1090;&#1089;&#1103; &#1076;&#1083;&#1103; &#1073;&#1077;&#1079;&#1086;&#1087;&#1072;&#1089;&#1085;&#1086;&#1081; &#1080; &#1101;&#1092;&#1092;&#1077;&#1082;&#1090;&#1080;&#1074;&#1085;&#1086;&#1081; &#1074;&#1099;&#1088;&#1072;&#1073;&#1086;&#1090;&#1082;&#1080; &#1075;&#1086;&#1088;&#1103;&#1095;&#1077;&#1081; &#1073;&#1099;&#1090;&#1086;&#1074;&#1086;&#1081; &#1074;&#1086;&#1076;&#1099; &#1085;&#1072; &#1088;&#1072;&#1079;&#1083;&#1080;&#1095;&#1085;&#1099;&#1093; &#1086;&#1073;&#1098;&#1077;&#1082;&#1090;&#1072;&#1093; &#1085;&#1077;&#1076;&#1074;&#1080;&#1078;&#1080;&#1084;&#1086;&#1089;&#1090;&#1080;: &#1074; &#1095;&#1072;&#1089;&#1090;&#1085;&#1099;&#1093; &#1076;&#1086;&#1084;&#1072;&#1093;, &#1090;&#1072;&#1091;&#1085;-&#1093;&#1072;&#1091;&#1089;&#1072;&#1093;, &#1089;&#1087;&#1086;&#1088;&#1090;&#1080;&#1074;&#1085;&#1086;-&#1086;&#1079;&#1076;&#1086;&#1088;&#1086;&#1074;&#1080;&#1090;&#1077;&#1083;&#1100;&#1085;&#1099;&#1093; &#1082;&#1086;&#1084;&#1087;&#1083;&#1077;&#1082;&#1089;&#1072;&#1093;, &#1096;&#1082;&#1086;&#1083;&#1072;&#1093;, &#1088;&#1077;&#1089;&#1090;&#1086;&#1088;&#1072;&#1085;&#1072;&#1093;, &#1086;&#1092;&#1080;&#1089;&#1072;&#1093; &#1080; &#1087;&#1088;&#1086;&#1084;&#1099;&#1096;&#1083;&#1077;&#1085;&#1085;&#1099;&#1093; &#1086;&#1073;&#1098;&#1077;&#1082;&#1090;&#1072;&#1093;.</strong></em> </p> <p> &#1057;&#1077;&#1088;&#1080;&#1103; VLM KS &#1086;&#1073;&#1098;&#1077;&#1084;&#1086;&#1084; 220, 300 &#1080; 500 &#1083; &#1089;&#1086; &#1079;&#1084;&#1077;&#1077;&#1074;&#1080;&#1082;&#1086;&#1084; &#1082;&#1086;&#1089;&#1074;&#1077;&#1085;&#1085;&#1086;&#1075;&#1086; &#1085;&#1072;&#1075;&#1088;&#1077;&#1074;&#1072; &#1080;&#1079; &#1075;&#1088;&#1077;&#1073;&#1077;&#1085;&#1095;&#1072;&#1090;&#1086;&#1081; &#1084;&#1077;&#1076;&#1080; &#1087;&#1083;&#1086;&#1097;&#1072;&#1076;&#1100;&#1102; &#1087;&#1088;&#1077;&#1076;&#1085;&#1072;&#1079;&#1085;&#1072;&#1095;&#1077;&#1085;&#1072; &#1076;&#1083;&#1103; &#1089;&#1086;&#1074;&#1084;&#1077;&#1089;&#1090;&#1085;&#1086;&#1081; &#1088;&#1072;&#1073;&#1086;&#1090;&#1099; &#1089; &#1083;&#1102;&#1073;&#1099;&#1084; &#1086;&#1090;&#1086;&#1087;&#1080;&#1090;&#1077;&#1083;&#1100;&#1085;&#1099;&#1084; &#1082;&#1086;&#1090;&#1083;&#1086;&#1084;. </p> <p> &#1052;&#1086;&#1076;&#1077;&#1083;&#1080; VLM KS EM &#1086;&#1089;&#1085;&#1072;&#1097;&#1077;&#1085;&#1099; &#1087;&#1086;&#1083;&#1085;&#1086;&#1081; &#1082;&#1083;&#1072;&#1087;&#1072;&#1085;&#1085;&#1086;&#1081; &#1075;&#1088;&#1091;&#1087;&#1087;&#1086;&#1081; &#1089; &#1090;&#1077;&#1088;&#1084;&#1086;&#1089;&#1090;&#1072;&#1090;&#1080;&#1095;&#1077;&#1089;&#1082;&#1080;&#1084; &#1089;&#1084;&#1077;&#1089;&#1080;&#1090;&#1077;&#1083;&#1077;&#1084; &#1080; &#1087;&#1088;&#1077;&#1076;&#1086;&#1093;&#1088;&#1072;&#1085;&#1080;&#1090;&#1077;&#1083;&#1100;&#1085;&#1099;&#1084; &#1082;&#1083;&#1072;&#1087;&#1072;&#1085;&#1086;&#1084; &#1085;&#1072; 10 &#1073;&#1072;&#1088; &#1080; &#1088;&#1077;&#1079;&#1077;&#1088;&#1074;&#1085;&#1099;&#1084; &#1058;&#1069;&#1053;&#1086;&#1084;. </p> <p> &#1041;&#1072;&#1082; &#1074;&#1086;&#1076;&#1086;&#1085;&#1072;&#1075;&#1088;&#1077;&#1074;&#1072;&#1090;&#1077;&#1083;&#1103; &#1080;&#1079;&#1075;&#1086;&#1090;&#1086;&#1074;&#1083;&#1077;&#1085; &#1080;&#1079; &#1080;&#1089;&#1082;&#1083;&#1102;&#1095;&#1080;&#1090;&#1077;&#1083;&#1100;&#1085;&#1086; &#1087;&#1088;&#1086;&#1095;&#1085;&#1086;&#1081; &#1080; &#1085;&#1072;&#1076;&#1077;&#1078;&#1085;&#1086;&#1081; &#1092;&#1077;&#1088;&#1088;&#1080;&#1090;&#1086;&#1074;&#1086;&#1081; &#1085;&#1077;&#1088;&#1078;&#1072;&#1074;&#1077;&#1102;&#1097;&#1077;&#1081; &#1082;&#1080;&#1089;&#1083;&#1086;&#1090;&#1086;&#1091;&#1089;&#1090;&#1086;&#1081;&#1095;&#1080;&#1074;&#1086;&#1081; &#1089;&#1090;&#1072;&#1083;&#1080;, &#1088;&#1072;&#1079;&#1088;&#1072;&#1073;&#1086;&#1090;&#1072;&#1085;&#1085;&#1086;&#1081; &#1089;&#1087;&#1077;&#1094;&#1080;&#1072;&#1083;&#1100;&#1085;&#1086; &#1076;&#1083;&#1103; &#1087;&#1088;&#1086;&#1080;&#1079;&#1074;&#1086;&#1076;&#1089;&#1090;&#1074;&#1072; &#1074;&#1086;&#1076;&#1086;&#1085;&#1072;&#1075;&#1088;&#1077;&#1074;&#1072;&#1090;&#1077;&#1083;&#1077;&#1081;. &#1051;&#1080;&#1090;&#1072;&#1103; &#1087;&#1086;&#1083;&#1080;&#1091;&#1088;&#1077;&#1090;&#1072;&#1085;&#1086;&#1074;&#1072;&#1103; &#1073;&#1077;&#1079;&#1092;&#1088;&#1077;&#1086;&#1085;&#1086;&#1074;&#1091;&#1102; &#1080;&#1079;&#1086;&#1083;&#1103;&#1094;&#1080;&#1103;, &#1086;&#1073;&#1077;&#1089;&#1087;&#1077;&#1095;&#1080;&#1074;&#1072;&#1077;&#1090; &#1084;&#1080;&#1085;&#1080;&#1084;&#1072;&#1083;&#1100;&#1085;&#1099;&#1077; &#1090;&#1077;&#1087;&#1083;&#1086;&#1087;&#1086;&#1090;&#1077;&#1088;&#1080;. </p> <ul> <li>&#1054;&#1073;&#1098;&#1077;&#1084; 200, 300, 500 &#1083;&#1080;&#1090;&#1088;&#1086;&#1074; &#1080; 1000, 1500, 2000 &#1083;&#1080;&#1090;&#1088;&#1086;&#1074; &#1087;&#1086; &#1089;&#1087;&#1077;&#1094;. &#1079;&#1072;&#1082;&#1072;&#1079;&#1091;</li> <li>&#1041;&#1072;&#1082; &#1080;&#1079; &#1092;&#1077;&#1088;&#1088;&#1080;&#1090;&#1085;&#1086;&#1081; &#1085;&#1077;&#1088;&#1078;&#1072;&#1074;&#1077;&#1102;&#1097;&#1077;&#1081; &#1082;&#1080;&#1089;&#1083;&#1086;&#1090;&#1086;&#1091;&#1089;&#1090;&#1086;&#1081;&#1095;&#1080;&#1074;&#1086;&#1081; &#1089;&#1090;&#1072;&#1083;&#1080;</li> <li>&#1069;&#1092;&#1092;&#1077;&#1082;&#1090;&#1080;&#1074;&#1085;&#1099;&#1081; &#1079;&#1084;&#1077;&#1077;&#1074;&#1080;&#1082; &#1080;&#1079; &#1075;&#1088;&#1077;&#1073;&#1077;&#1085;&#1095;&#1072;&#1090;&#1086;&#1081; &#1084;&#1077;&#1076;&#1080;, &#1086;&#1073;&#1077;&#1089;&#1087;&#1077;&#1095;&#1080;&#1074;&#1072;&#1102;&#1097;&#1080;&#1081; &#1074;&#1099;&#1089;&#1086;&#1082;&#1091;&#1102; &#1089;&#1082;&#1086;&#1088;&#1086;&#1089;&#1090;&#1100; &#1085;&#1072;&#1075;&#1088;&#1077;&#1074;&#1072; &#1074;&#1086;&#1076;&#1099;</li> <li>&#1052;&#1086;&#1076;&#1077;&#1083;&#1080; VLM KS EM &#1086;&#1089;&#1085;&#1072;&#1097;&#1077;&#1085;&#1099; &#1058;&#1069;&#1053; &#1080; &#1087;&#1086;&#1083;&#1085;&#1086;&#1081; &#1082;&#1083;&#1072;&#1087;&#1072;&#1085;&#1085;&#1086;&#1081; &#1075;&#1088;&#1091;&#1087;&#1087;&#1086;&#1081;</li> <li>&#1057;&#1087;&#1086;&#1089;&#1086;&#1073; &#1084;&#1086;&#1085;&#1090;&#1072;&#1078;&#1072;: &#1085;&#1072;&#1087;&#1086;&#1083;&#1100;&#1085;&#1099;&#1081;</li> <li>&#1043;&#1072;&#1088;&#1072;&#1085;&#1090;&#1080;&#1103; &#1085;&#1072; &#1074;&#1085;&#1091;&#1090;&#1088;&#1077;&#1085;&#1085;&#1080;&#1081; &#1073;&#1072;&#1082; &#8212; 60 &#1084;&#1077;&#1089;&#1103;&#1094;&#1077;&#1074;</li> </ul></div> | [24 empty] | 90 | [9 empty] | 598 | 598 | [448 empty] | 90 | 65/42 | 598 | 598 |  |  | 1900 | [64 empty] | 300
https://climatopt.ru/catalog/vodonagrevateli/nakopitelnye/napolnye/nibe/vodonagrevatel_kombinirovannogo_i_kosvennogo_nagreva_nibe_vlm_300_ks_em/ | /upload/resize_cache/iblock/753/400_400_140cd750bba9870f18aada2478b24840a/14524_cover_0.jpg | [9 empty] | Комбинированного и косвенного нагрева Nibe VLM 300 KS EM | 111297 | 31515 | Накопительные | https://climatopt.ru/upload/iblock/a29/ServCentrEVAN 08.10.18 (2).pdf | Водонагреватель косвенного нагрева VLM применяется для безопасной и эффективной выработки горячей бытовой воды на различных объектах недвижимости: в частных домах, таун-хаусах, спортивно-оздоровительных комплексах, школах, ресторанах, офисах и промышленных объектах. Серия VLM KS объемом 220, 300 и 500 л со змеевиком косвенного нагрева из гребенчатой меди площадью предназначена для совместной работы с любым отопительным котлом. Модели VLM KS EM оснащены полной клапанной группой с термостатическим смесителем и предохранительным клапаном на 10 бар и резервным ТЭНом. Бак водонагревателя изготовлен из исключительно прочной и надежной ферритовой нержавеющей кислотоустойчивой стали, разработанной специально для производства водонагревателей. Литая полиуретановая безфреоновую изоляция, обеспечивает минимальные теплопотери. Объем 200, 300, 500 литров и 1000, 1500, 2000 литров по спец. заказу Бак из ферритной нержавеющей кислотоустойчивой стали Эффективный змеевик из гребенчатой меди, обеспечивающий высокую скорость нагрева воды Модели VLM KS EM оснащены ТЭН и полной клапанной группой Способ монтажа: напольный Гарантия на внутренний бак — 60 месяцев | <div class="detail_text"><p> <strong>&#1042;&#1086;&#1076;&#1086;&#1085;&#1072;&#1075;&#1088;&#1077;&#1074;&#1072;&#1090;&#1077;&#1083;&#1100; &#1082;&#1086;&#1089;&#1074;&#1077;&#1085;&#1085;&#1086;&#1075;&#1086; &#1085;&#1072;&#1075;&#1088;&#1077;&#1074;&#1072; VLM &#1087;&#1088;&#1080;&#1084;&#1077;&#1085;&#1103;&#1077;&#1090;&#1089;&#1103; &#1076;&#1083;&#1103; &#1073;&#1077;&#1079;&#1086;&#1087;&#1072;&#1089;&#1085;&#1086;&#1081; &#1080; &#1101;&#1092;&#1092;&#1077;&#1082;&#1090;&#1080;&#1074;&#1085;&#1086;&#1081; &#1074;&#1099;&#1088;&#1072;&#1073;&#1086;&#1090;&#1082;&#1080; &#1075;&#1086;&#1088;&#1103;&#1095;&#1077;&#1081; &#1073;&#1099;&#1090;&#1086;&#1074;&#1086;&#1081; &#1074;&#1086;&#1076;&#1099; &#1085;&#1072; &#1088;&#1072;&#1079;&#1083;&#1080;&#1095;&#1085;&#1099;&#1093; &#1086;&#1073;&#1098;&#1077;&#1082;&#1090;&#1072;&#1093; &#1085;&#1077;&#1076;&#1074;&#1080;&#1078;&#1080;&#1084;&#1086;&#1089;&#1090;&#1080;: &#1074; &#1095;&#1072;&#1089;&#1090;&#1085;&#1099;&#1093; &#1076;&#1086;&#1084;&#1072;&#1093;, &#1090;&#1072;&#1091;&#1085;-&#1093;&#1072;&#1091;&#1089;&#1072;&#1093;, &#1089;&#1087;&#1086;&#1088;&#1090;&#1080;&#1074;&#1085;&#1086;-&#1086;&#1079;&#1076;&#1086;&#1088;&#1086;&#1074;&#1080;&#1090;&#1077;&#1083;&#1100;&#1085;&#1099;&#1093; &#1082;&#1086;&#1084;&#1087;&#1083;&#1077;&#1082;&#1089;&#1072;&#1093;, &#1096;&#1082;&#1086;&#1083;&#1072;&#1093;, &#1088;&#1077;&#1089;&#1090;&#1086;&#1088;&#1072;&#1085;&#1072;&#1093;, &#1086;&#1092;&#1080;&#1089;&#1072;&#1093; &#1080; &#1087;&#1088;&#1086;&#1084;&#1099;&#1096;&#1083;&#1077;&#1085;&#1085;&#1099;&#1093; &#1086;&#1073;&#1098;&#1077;&#1082;&#1090;&#1072;&#1093;.</strong> </p> <p> &#1057;&#1077;&#1088;&#1080;&#1103; VLM KS &#1086;&#1073;&#1098;&#1077;&#1084;&#1086;&#1084; 220, 300 &#1080; 500 &#1083; &#1089;&#1086; &#1079;&#1084;&#1077;&#1077;&#1074;&#1080;&#1082;&#1086;&#1084; &#1082;&#1086;&#1089;&#1074;&#1077;&#1085;&#1085;&#1086;&#1075;&#1086; &#1085;&#1072;&#1075;&#1088;&#1077;&#1074;&#1072; &#1080;&#1079; &#1075;&#1088;&#1077;&#1073;&#1077;&#1085;&#1095;&#1072;&#1090;&#1086;&#1081; &#1084;&#1077;&#1076;&#1080; &#1087;&#1083;&#1086;&#1097;&#1072;&#1076;&#1100;&#1102; &#1087;&#1088;&#1077;&#1076;&#1085;&#1072;&#1079;&#1085;&#1072;&#1095;&#1077;&#1085;&#1072; &#1076;&#1083;&#1103; &#1089;&#1086;&#1074;&#1084;&#1077;&#1089;&#1090;&#1085;&#1086;&#1081; &#1088;&#1072;&#1073;&#1086;&#1090;&#1099; &#1089; &#1083;&#1102;&#1073;&#1099;&#1084; &#1086;&#1090;&#1086;&#1087;&#1080;&#1090;&#1077;&#1083;&#1100;&#1085;&#1099;&#1084; &#1082;&#1086;&#1090;&#1083;&#1086;&#1084;. </p> <p> &#1052;&#1086;&#1076;&#1077;&#1083;&#1080; VLM KS EM &#1086;&#1089;&#1085;&#1072;&#1097;&#1077;&#1085;&#1099; &#1087;&#1086;&#1083;&#1085;&#1086;&#1081; &#1082;&#1083;&#1072;&#1087;&#1072;&#1085;&#1085;&#1086;&#1081; &#1075;&#1088;&#1091;&#1087;&#1087;&#1086;&#1081; &#1089; &#1090;&#1077;&#1088;&#1084;&#1086;&#1089;&#1090;&#1072;&#1090;&#1080;&#1095;&#1077;&#1089;&#1082;&#1080;&#1084; &#1089;&#1084;&#1077;&#1089;&#1080;&#1090;&#1077;&#1083;&#1077;&#1084; &#1080; &#1087;&#1088;&#1077;&#1076;&#1086;&#1093;&#1088;&#1072;&#1085;&#1080;&#1090;&#1077;&#1083;&#1100;&#1085;&#1099;&#1084; &#1082;&#1083;&#1072;&#1087;&#1072;&#1085;&#1086;&#1084; &#1085;&#1072; 10 &#1073;&#1072;&#1088; &#1080; &#1088;&#1077;&#1079;&#1077;&#1088;&#1074;&#1085;&#1099;&#1084; &#1058;&#1069;&#1053;&#1086;&#1084;. </p> <p> &#1041;&#1072;&#1082; &#1074;&#1086;&#1076;&#1086;&#1085;&#1072;&#1075;&#1088;&#1077;&#1074;&#1072;&#1090;&#1077;&#1083;&#1103; &#1080;&#1079;&#1075;&#1086;&#1090;&#1086;&#1074;&#1083;&#1077;&#1085; &#1080;&#1079; &#1080;&#1089;&#1082;&#1083;&#1102;&#1095;&#1080;&#1090;&#1077;&#1083;&#1100;&#1085;&#1086; &#1087;&#1088;&#1086;&#1095;&#1085;&#1086;&#1081; &#1080; &#1085;&#1072;&#1076;&#1077;&#1078;&#1085;&#1086;&#1081; &#1092;&#1077;&#1088;&#1088;&#1080;&#1090;&#1086;&#1074;&#1086;&#1081; &#1085;&#1077;&#1088;&#1078;&#1072;&#1074;&#1077;&#1102;&#1097;&#1077;&#1081; &#1082;&#1080;&#1089;&#1083;&#1086;&#1090;&#1086;&#1091;&#1089;&#1090;&#1086;&#1081;&#1095;&#1080;&#1074;&#1086;&#1081; &#1089;&#1090;&#1072;&#1083;&#1080;, &#1088;&#1072;&#1079;&#1088;&#1072;&#1073;&#1086;&#1090;&#1072;&#1085;&#1085;&#1086;&#1081; &#1089;&#1087;&#1077;&#1094;&#1080;&#1072;&#1083;&#1100;&#1085;&#1086; &#1076;&#1083;&#1103; &#1087;&#1088;&#1086;&#1080;&#1079;&#1074;&#1086;&#1076;&#1089;&#1090;&#1074;&#1072; &#1074;&#1086;&#1076;&#1086;&#1085;&#1072;&#1075;&#1088;&#1077;&#1074;&#1072;&#1090;&#1077;&#1083;&#1077;&#1081;. &#1051;&#1080;&#1090;&#1072;&#1103; &#1087;&#1086;&#1083;&#1080;&#1091;&#1088;&#1077;&#1090;&#1072;&#1085;&#1086;&#1074;&#1072;&#1103; &#1073;&#1077;&#1079;&#1092;&#1088;&#1077;&#1086;&#1085;&#1086;&#1074;&#1091;&#1102; &#1080;&#1079;&#1086;&#1083;&#1103;&#1094;&#1080;&#1103;, &#1086;&#1073;&#1077;&#1089;&#1087;&#1077;&#1095;&#1080;&#1074;&#1072;&#1077;&#1090; &#1084;&#1080;&#1085;&#1080;&#1084;&#1072;&#1083;&#1100;&#1085;&#1099;&#1077; &#1090;&#1077;&#1087;&#1083;&#1086;&#1087;&#1086;&#1090;&#1077;&#1088;&#1080;. </p> <ul> <li>&#1054;&#1073;&#1098;&#1077;&#1084; 200, 300, 500 &#1083;&#1080;&#1090;&#1088;&#1086;&#1074; &#1080; 1000, 1500, 2000 &#1083;&#1080;&#1090;&#1088;&#1086;&#1074; &#1087;&#1086; &#1089;&#1087;&#1077;&#1094;. &#1079;&#1072;&#1082;&#1072;&#1079;&#1091;</li> <li>&#1041;&#1072;&#1082; &#1080;&#1079; &#1092;&#1077;&#1088;&#1088;&#1080;&#1090;&#1085;&#1086;&#1081; &#1085;&#1077;&#1088;&#1078;&#1072;&#1074;&#1077;&#1102;&#1097;&#1077;&#1081; &#1082;&#1080;&#1089;&#1083;&#1086;&#1090;&#1086;&#1091;&#1089;&#1090;&#1086;&#1081;&#1095;&#1080;&#1074;&#1086;&#1081; &#1089;&#1090;&#1072;&#1083;&#1080;</li> <li>&#1069;&#1092;&#1092;&#1077;&#1082;&#1090;&#1080;&#1074;&#1085;&#1099;&#1081; &#1079;&#1084;&#1077;&#1077;&#1074;&#1080;&#1082; &#1080;&#1079; &#1075;&#1088;&#1077;&#1073;&#1077;&#1085;&#1095;&#1072;&#1090;&#1086;&#1081; &#1084;&#1077;&#1076;&#1080;, &#1086;&#1073;&#1077;&#1089;&#1087;&#1077;&#1095;&#1080;&#1074;&#1072;&#1102;&#1097;&#1080;&#1081; &#1074;&#1099;&#1089;&#1086;&#1082;&#1091;&#1102; &#1089;&#1082;&#1086;&#1088;&#1086;&#1089;&#1090;&#1100; &#1085;&#1072;&#1075;&#1088;&#1077;&#1074;&#1072; &#1074;&#1086;&#1076;&#1099;</li> <li>&#1052;&#1086;&#1076;&#1077;&#1083;&#1080; VLM KS EM &#1086;&#1089;&#1085;&#1072;&#1097;&#1077;&#1085;&#1099; &#1058;&#1069;&#1053; &#1080; &#1087;&#1086;&#1083;&#1085;&#1086;&#1081; &#1082;&#1083;&#1072;&#1087;&#1072;&#1085;&#1085;&#1086;&#1081; &#1075;&#1088;&#1091;&#1087;&#1087;&#1086;&#1081;</li> <li>&#1057;&#1087;&#1086;&#1089;&#1086;&#1073; &#1084;&#1086;&#1085;&#1090;&#1072;&#1078;&#1072;: &#1085;&#1072;&#1087;&#1086;&#1083;&#1100;&#1085;&#1099;&#1081;</li> <li>&#1043;&#1072;&#1088;&#1072;&#1085;&#1090;&#1080;&#1103; &#1085;&#1072; &#1074;&#1085;&#1091;&#1090;&#1088;&#1077;&#1085;&#1085;&#1080;&#1081; &#1073;&#1072;&#1082; &#8212; 60 &#1084;&#1077;&#1089;&#1103;&#1094;&#1077;&#1074;</li> </ul></div> | [24 empty] | 90 | [9 empty] | 598 | 598 | [448 empty] | 90 | 65/42 | 598 | 598 |  |  | 1900 | [64 empty] | 300
https://climatopt.ru/catalog/vodonagrevateli/nakopitelnye/napolnye/nibe/vodonagrevatel_kombinirovannogo_i_kosvennogo_nagreva_nibe_vlm_300_ks_so_shtutserom/ | /upload/resize_cache/iblock/c37/400_400_140cd750bba9870f18aada2478b24840a/14527_cover_0.jpg | [9 empty] | Комбинированного и косвенного нагрева Nibe VLM 300 ks со штуцером | 68880 | 31516 | Накопительные | https://climatopt.ru/upload/iblock/238/ServCentrEVAN 08.10.18 (2).pdf | Водонагреватель косвенного нагрева VLM применяется для безопасной и эффективной выработки горячей бытовой воды на различных объектах недвижимости: в частных домах, таун-хаусах, спортивно-оздоровительных комплексах, школах, ресторанах, офисах и промышленных объектах. Серия VLM KS объемом 220, 300 и 500 л со змеевиком косвенного нагрева из гребенчатой меди площадью предназначена для совместной работы с любым отопительным котлом. Модели VLM KS EM оснащены полной клапанной группой с термостатическим смесителем и предохранительным клапаном на 10 бар и резервным ТЭНом. Бак водонагревателя изготовлен из исключительно прочной и надежной ферритовой нержавеющей кислотоустойчивой стали, разработанной специально для производства водонагревателей. Литая полиуретановая безфреоновую изоляция, обеспечивает минимальные теплопотери. Объем 200, 300, 500 литров и 1000, 1500, 2000 литров по спец. заказу Бак из ферритной нержавеющей кислотоустойчивой стали Эффективный змеевик из гребенчатой меди, обеспечивающий высокую скорость нагрева воды Модели VLM KS EM оснащены ТЭН и полной клапанной группой Способ монтажа: напольный Гарантия на внутренний бак — 60 месяцев | <div class="detail_text"><p> <strong>&#1042;&#1086;&#1076;&#1086;&#1085;&#1072;&#1075;&#1088;&#1077;&#1074;&#1072;&#1090;&#1077;&#1083;&#1100; &#1082;&#1086;&#1089;&#1074;&#1077;&#1085;&#1085;&#1086;&#1075;&#1086; &#1085;&#1072;&#1075;&#1088;&#1077;&#1074;&#1072; VLM &#1087;&#1088;&#1080;&#1084;&#1077;&#1085;&#1103;&#1077;&#1090;&#1089;&#1103; &#1076;&#1083;&#1103; &#1073;&#1077;&#1079;&#1086;&#1087;&#1072;&#1089;&#1085;&#1086;&#1081; &#1080; &#1101;&#1092;&#1092;&#1077;&#1082;&#1090;&#1080;&#1074;&#1085;&#1086;&#1081; &#1074;&#1099;&#1088;&#1072;&#1073;&#1086;&#1090;&#1082;&#1080; &#1075;&#1086;&#1088;&#1103;&#1095;&#1077;&#1081; &#1073;&#1099;&#1090;&#1086;&#1074;&#1086;&#1081; &#1074;&#1086;&#1076;&#1099; &#1085;&#1072; &#1088;&#1072;&#1079;&#1083;&#1080;&#1095;&#1085;&#1099;&#1093; &#1086;&#1073;&#1098;&#1077;&#1082;&#1090;&#1072;&#1093; &#1085;&#1077;&#1076;&#1074;&#1080;&#1078;&#1080;&#1084;&#1086;&#1089;&#1090;&#1080;: &#1074; &#1095;&#1072;&#1089;&#1090;&#1085;&#1099;&#1093; &#1076;&#1086;&#1084;&#1072;&#1093;, &#1090;&#1072;&#1091;&#1085;-&#1093;&#1072;&#1091;&#1089;&#1072;&#1093;, &#1089;&#1087;&#1086;&#1088;&#1090;&#1080;&#1074;&#1085;&#1086;-&#1086;&#1079;&#1076;&#1086;&#1088;&#1086;&#1074;&#1080;&#1090;&#1077;&#1083;&#1100;&#1085;&#1099;&#1093; &#1082;&#1086;&#1084;&#1087;&#1083;&#1077;&#1082;&#1089;&#1072;&#1093;, &#1096;&#1082;&#1086;&#1083;&#1072;&#1093;, &#1088;&#1077;&#1089;&#1090;&#1086;&#1088;&#1072;&#1085;&#1072;&#1093;, &#1086;&#1092;&#1080;&#1089;&#1072;&#1093; &#1080; &#1087;&#1088;&#1086;&#1084;&#1099;&#1096;&#1083;&#1077;&#1085;&#1085;&#1099;&#1093; &#1086;&#1073;&#1098;&#1077;&#1082;&#1090;&#1072;&#1093;.</strong> </p> <p> &#1057;&#1077;&#1088;&#1080;&#1103; VLM KS &#1086;&#1073;&#1098;&#1077;&#1084;&#1086;&#1084; 220, 300 &#1080; 500 &#1083; &#1089;&#1086; &#1079;&#1084;&#1077;&#1077;&#1074;&#1080;&#1082;&#1086;&#1084; &#1082;&#1086;&#1089;&#1074;&#1077;&#1085;&#1085;&#1086;&#1075;&#1086; &#1085;&#1072;&#1075;&#1088;&#1077;&#1074;&#1072; &#1080;&#1079; &#1075;&#1088;&#1077;&#1073;&#1077;&#1085;&#1095;&#1072;&#1090;&#1086;&#1081; &#1084;&#1077;&#1076;&#1080; &#1087;&#1083;&#1086;&#1097;&#1072;&#1076;&#1100;&#1102; &#1087;&#1088;&#1077;&#1076;&#1085;&#1072;&#1079;&#1085;&#1072;&#1095;&#1077;&#1085;&#1072; &#1076;&#1083;&#1103; &#1089;&#1086;&#1074;&#1084;&#1077;&#1089;&#1090;&#1085;&#1086;&#1081; &#1088;&#1072;&#1073;&#1086;&#1090;&#1099; &#1089; &#1083;&#1102;&#1073;&#1099;&#1084; &#1086;&#1090;&#1086;&#1087;&#1080;&#1090;&#1077;&#1083;&#1100;&#1085;&#1099;&#1084; &#1082;&#1086;&#1090;&#1083;&#1086;&#1084;. </p> <p> &#1052;&#1086;&#1076;&#1077;&#1083;&#1080; VLM KS EM &#1086;&#1089;&#1085;&#1072;&#1097;&#1077;&#1085;&#1099; &#1087;&#1086;&#1083;&#1085;&#1086;&#1081; &#1082;&#1083;&#1072;&#1087;&#1072;&#1085;&#1085;&#1086;&#1081; &#1075;&#1088;&#1091;&#1087;&#1087;&#1086;&#1081; &#1089; &#1090;&#1077;&#1088;&#1084;&#1086;&#1089;&#1090;&#1072;&#1090;&#1080;&#1095;&#1077;&#1089;&#1082;&#1080;&#1084; &#1089;&#1084;&#1077;&#1089;&#1080;&#1090;&#1077;&#1083;&#1077;&#1084; &#1080; &#1087;&#1088;&#1077;&#1076;&#1086;&#1093;&#1088;&#1072;&#1085;&#1080;&#1090;&#1077;&#1083;&#1100;&#1085;&#1099;&#1084; &#1082;&#1083;&#1072;&#1087;&#1072;&#1085;&#1086;&#1084; &#1085;&#1072; 10 &#1073;&#1072;&#1088; &#1080; &#1088;&#1077;&#1079;&#1077;&#1088;&#1074;&#1085;&#1099;&#1084; &#1058;&#1069;&#1053;&#1086;&#1084;. </p> <p> &#1041;&#1072;&#1082; &#1074;&#1086;&#1076;&#1086;&#1085;&#1072;&#1075;&#1088;&#1077;&#1074;&#1072;&#1090;&#1077;&#1083;&#1103; &#1080;&#1079;&#1075;&#1086;&#1090;&#1086;&#1074;&#1083;&#1077;&#1085; &#1080;&#1079; &#1080;&#1089;&#1082;&#1083;&#1102;&#1095;&#1080;&#1090;&#1077;&#1083;&#1100;&#1085;&#1086; &#1087;&#1088;&#1086;&#1095;&#1085;&#1086;&#1081; &#1080; &#1085;&#1072;&#1076;&#1077;&#1078;&#1085;&#1086;&#1081; &#1092;&#1077;&#1088;&#1088;&#1080;&#1090;&#1086;&#1074;&#1086;&#1081; &#1085;&#1077;&#1088;&#1078;&#1072;&#1074;&#1077;&#1102;&#1097;&#1077;&#1081; &#1082;&#1080;&#1089;&#1083;&#1086;&#1090;&#1086;&#1091;&#1089;&#1090;&#1086;&#1081;&#1095;&#1080;&#1074;&#1086;&#1081; &#1089;&#1090;&#1072;&#1083;&#1080;, &#1088;&#1072;&#1079;&#1088;&#1072;&#1073;&#1086;&#1090;&#1072;&#1085;&#1085;&#1086;&#1081; &#1089;&#1087;&#1077;&#1094;&#1080;&#1072;&#1083;&#1100;&#1085;&#1086; &#1076;&#1083;&#1103; &#1087;&#1088;&#1086;&#1080;&#1079;&#1074;&#1086;&#1076;&#1089;&#1090;&#1074;&#1072; &#1074;&#1086;&#1076;&#1086;&#1085;&#1072;&#1075;&#1088;&#1077;&#1074;&#1072;&#1090;&#1077;&#1083;&#1077;&#1081;. &#1051;&#1080;&#1090;&#1072;&#1103; &#1087;&#1086;&#1083;&#1080;&#1091;&#1088;&#1077;&#1090;&#1072;&#1085;&#1086;&#1074;&#1072;&#1103; &#1073;&#1077;&#1079;&#1092;&#1088;&#1077;&#1086;&#1085;&#1086;&#1074;&#1091;&#1102; &#1080;&#1079;&#1086;&#1083;&#1103;&#1094;&#1080;&#1103;, &#1086;&#1073;&#1077;&#1089;&#1087;&#1077;&#1095;&#1080;&#1074;&#1072;&#1077;&#1090; &#1084;&#1080;&#1085;&#1080;&#1084;&#1072;&#1083;&#1100;&#1085;&#1099;&#1077; &#1090;&#1077;&#1087;&#1083;&#1086;&#1087;&#1086;&#1090;&#1077;&#1088;&#1080;. </p> <ul> <li>&#1054;&#1073;&#1098;&#1077;&#1084; 200, 300, 500 &#1083;&#1080;&#1090;&#1088;&#1086;&#1074; &#1080; 1000, 1500, 2000 &#1083;&#1080;&#1090;&#1088;&#1086;&#1074; &#1087;&#1086; &#1089;&#1087;&#1077;&#1094;. &#1079;&#1072;&#1082;&#1072;&#1079;&#1091;</li> <li>&#1041;&#1072;&#1082; &#1080;&#1079; &#1092;&#1077;&#1088;&#1088;&#1080;&#1090;&#1085;&#1086;&#1081; &#1085;&#1077;&#1088;&#1078;&#1072;&#1074;&#1077;&#1102;&#1097;&#1077;&#1081; &#1082;&#1080;&#1089;&#1083;&#1086;&#1090;&#1086;&#1091;&#1089;&#1090;&#1086;&#1081;&#1095;&#1080;&#1074;&#1086;&#1081; &#1089;&#1090;&#1072;&#1083;&#1080;</li> <li>&#1069;&#1092;&#1092;&#1077;&#1082;&#1090;&#1080;&#1074;&#1085;&#1099;&#1081; &#1079;&#1084;&#1077;&#1077;&#1074;&#1080;&#1082; &#1080;&#1079; &#1075;&#1088;&#1077;&#1073;&#1077;&#1085;&#1095;&#1072;&#1090;&#1086;&#1081; &#1084;&#1077;&#1076;&#1080;, &#1086;&#1073;&#1077;&#1089;&#1087;&#1077;&#1095;&#1080;&#1074;&#1072;&#1102;&#1097;&#1080;&#1081; &#1074;&#1099;&#1089;&#1086;&#1082;&#1091;&#1102; &#1089;&#1082;&#1086;&#1088;&#1086;&#1089;&#1090;&#1100; &#1085;&#1072;&#1075;&#1088;&#1077;&#1074;&#1072; &#1074;&#1086;&#1076;&#1099;</li> <li>&#1052;&#1086;&#1076;&#1077;&#1083;&#1080; VLM KS EM &#1086;&#1089;&#1085;&#1072;&#1097;&#1077;&#1085;&#1099; &#1058;&#1069;&#1053; &#1080; &#1087;&#1086;&#1083;&#1085;&#1086;&#1081; &#1082;&#1083;&#1072;&#1087;&#1072;&#1085;&#1085;&#1086;&#1081; &#1075;&#1088;&#1091;&#1087;&#1087;&#1086;&#1081;</li> <li>&#1057;&#1087;&#1086;&#1089;&#1086;&#1073; &#1084;&#1086;&#1085;&#1090;&#1072;&#1078;&#1072;: &#1085;&#1072;&#1087;&#1086;&#1083;&#1100;&#1085;&#1099;&#1081;</li> <li>&#1043;&#1072;&#1088;&#1072;&#1085;&#1090;&#1080;&#1103; &#1085;&#1072; &#1074;&#1085;&#1091;&#1090;&#1088;&#1077;&#1085;&#1085;&#1080;&#1081; &#1073;&#1072;&#1082; &#8212; 60 &#1084;&#1077;&#1089;&#1103;&#1094;&#1077;&#1074;</li> </ul></div> | [24 empty] | 90 | [9 empty] | 598 | 598 | [448 empty] | 90 | 65/42 | 598 | 598 |  |  | 1900 | [64 empty] | 300
https://climatopt.ru/catalog/vodonagrevateli/nakopitelnye/napolnye/nibe/vodonagrevatel_kombinirovannogo_i_kosvennogo_nagreva_nibe_vlm_500_ks/ | /upload/resize_cache/iblock/d18/400_400_140cd750bba9870f18aada2478b24840a/14522_cover_0.jpg | [9 empty] | Комбинированного и косвенного нагрева Nibe VLM 500 KS | 186792 | 31517 | Накопительные | https://climatopt.ru/upload/iblock/19b/ServCentrEVAN 08.10.18 (2).pdf | Водонагреватель косвенного нагрева VLM применяется для безопасной и эффективной выработки горячей бытовой воды на различных объектах недвижимости: в частных домах, таун-хаусах, спортивно-оздоровительных комплексах, школах, ресторанах, офисах и промышленных объектах. Серия VLM KS объемом 220, 300 и 500 л со змеевиком косвенного нагрева из гребенчатой меди площадью предназначена для совместной работы с любым отопительным котлом. Модели VLM KS EM оснащены полной клапанной группой с термостатическим смесителем и предохранительным клапаном на 10 бар и резервным ТЭНом. Бак водонагревателя изготовлен из исключительно прочной и надежной ферритовой нержавеющей кислотоустойчивой стали, разработанной специально для производства водонагревателей. Литая полиуретановая безфреоновую изоляция, обеспечивает минимальные теплопотери. Объем 200, 300, 500 литров и 1000, 1500, 2000 литров по спец. заказу Бак из ферритной нержавеющей кислотоустойчивой стали Эффективный змеевик из гребенчатой меди, обеспечивающий высокую скорость нагрева воды Модели VLM KS EM оснащены ТЭН и полной клапанной группой Способ монтажа: напольный Гарантия на внутренний бак — 60 месяцев | <div class="detail_text"><p> <strong>&#1042;&#1086;&#1076;&#1086;&#1085;&#1072;&#1075;&#1088;&#1077;&#1074;&#1072;&#1090;&#1077;&#1083;&#1100; &#1082;&#1086;&#1089;&#1074;&#1077;&#1085;&#1085;&#1086;&#1075;&#1086; &#1085;&#1072;&#1075;&#1088;&#1077;&#1074;&#1072; VLM &#1087;&#1088;&#1080;&#1084;&#1077;&#1085;&#1103;&#1077;&#1090;&#1089;&#1103; &#1076;&#1083;&#1103; &#1073;&#1077;&#1079;&#1086;&#1087;&#1072;&#1089;&#1085;&#1086;&#1081; &#1080; &#1101;&#1092;&#1092;&#1077;&#1082;&#1090;&#1080;&#1074;&#1085;&#1086;&#1081; &#1074;&#1099;&#1088;&#1072;&#1073;&#1086;&#1090;&#1082;&#1080; &#1075;&#1086;&#1088;&#1103;&#1095;&#1077;&#1081; &#1073;&#1099;&#1090;&#1086;&#1074;&#1086;&#1081; &#1074;&#1086;&#1076;&#1099; &#1085;&#1072; &#1088;&#1072;&#1079;&#1083;&#1080;&#1095;&#1085;&#1099;&#1093; &#1086;&#1073;&#1098;&#1077;&#1082;&#1090;&#1072;&#1093; &#1085;&#1077;&#1076;&#1074;&#1080;&#1078;&#1080;&#1084;&#1086;&#1089;&#1090;&#1080;: &#1074; &#1095;&#1072;&#1089;&#1090;&#1085;&#1099;&#1093; &#1076;&#1086;&#1084;&#1072;&#1093;, &#1090;&#1072;&#1091;&#1085;-&#1093;&#1072;&#1091;&#1089;&#1072;&#1093;, &#1089;&#1087;&#1086;&#1088;&#1090;&#1080;&#1074;&#1085;&#1086;-&#1086;&#1079;&#1076;&#1086;&#1088;&#1086;&#1074;&#1080;&#1090;&#1077;&#1083;&#1100;&#1085;&#1099;&#1093; &#1082;&#1086;&#1084;&#1087;&#1083;&#1077;&#1082;&#1089;&#1072;&#1093;, &#1096;&#1082;&#1086;&#1083;&#1072;&#1093;, &#1088;&#1077;&#1089;&#1090;&#1086;&#1088;&#1072;&#1085;&#1072;&#1093;, &#1086;&#1092;&#1080;&#1089;&#1072;&#1093; &#1080; &#1087;&#1088;&#1086;&#1084;&#1099;&#1096;&#1083;&#1077;&#1085;&#1085;&#1099;&#1093; &#1086;&#1073;&#1098;&#1077;&#1082;&#1090;&#1072;&#1093;.</strong> </p> <p> &#1057;&#1077;&#1088;&#1080;&#1103; VLM KS &#1086;&#1073;&#1098;&#1077;&#1084;&#1086;&#1084; 220, 300 &#1080; 500 &#1083; &#1089;&#1086; &#1079;&#1084;&#1077;&#1077;&#1074;&#1080;&#1082;&#1086;&#1084; &#1082;&#1086;&#1089;&#1074;&#1077;&#1085;&#1085;&#1086;&#1075;&#1086; &#1085;&#1072;&#1075;&#1088;&#1077;&#1074;&#1072; &#1080;&#1079; &#1075;&#1088;&#1077;&#1073;&#1077;&#1085;&#1095;&#1072;&#1090;&#1086;&#1081; &#1084;&#1077;&#1076;&#1080; &#1087;&#1083;&#1086;&#1097;&#1072;&#1076;&#1100;&#1102; &#1087;&#1088;&#1077;&#1076;&#1085;&#1072;&#1079;&#1085;&#1072;&#1095;&#1077;&#1085;&#1072; &#1076;&#1083;&#1103; &#1089;&#1086;&#1074;&#1084;&#1077;&#1089;&#1090;&#1085;&#1086;&#1081; &#1088;&#1072;&#1073;&#1086;&#1090;&#1099; &#1089; &#1083;&#1102;&#1073;&#1099;&#1084; &#1086;&#1090;&#1086;&#1087;&#1080;&#1090;&#1077;&#1083;&#1100;&#1085;&#1099;&#1084; &#1082;&#1086;&#1090;&#1083;&#1086;&#1084;. </p> <p> &#1052;&#1086;&#1076;&#1077;&#1083;&#1080; VLM KS EM &#1086;&#1089;&#1085;&#1072;&#1097;&#1077;&#1085;&#1099; &#1087;&#1086;&#1083;&#1085;&#1086;&#1081; &#1082;&#1083;&#1072;&#1087;&#1072;&#1085;&#1085;&#1086;&#1081; &#1075;&#1088;&#1091;&#1087;&#1087;&#1086;&#1081; &#1089; &#1090;&#1077;&#1088;&#1084;&#1086;&#1089;&#1090;&#1072;&#1090;&#1080;&#1095;&#1077;&#1089;&#1082;&#1080;&#1084; &#1089;&#1084;&#1077;&#1089;&#1080;&#1090;&#1077;&#1083;&#1077;&#1084; &#1080; &#1087;&#1088;&#1077;&#1076;&#1086;&#1093;&#1088;&#1072;&#1085;&#1080;&#1090;&#1077;&#1083;&#1100;&#1085;&#1099;&#1084; &#1082;&#1083;&#1072;&#1087;&#1072;&#1085;&#1086;&#1084; &#1085;&#1072; 10 &#1073;&#1072;&#1088; &#1080; &#1088;&#1077;&#1079;&#1077;&#1088;&#1074;&#1085;&#1099;&#1084; &#1058;&#1069;&#1053;&#1086;&#1084;. </p> <p> &#1041;&#1072;&#1082; &#1074;&#1086;&#1076;&#1086;&#1085;&#1072;&#1075;&#1088;&#1077;&#1074;&#1072;&#1090;&#1077;&#1083;&#1103; &#1080;&#1079;&#1075;&#1086;&#1090;&#1086;&#1074;&#1083;&#1077;&#1085; &#1080;&#1079; &#1080;&#1089;&#1082;&#1083;&#1102;&#1095;&#1080;&#1090;&#1077;&#1083;&#1100;&#1085;&#1086; &#1087;&#1088;&#1086;&#1095;&#1085;&#1086;&#1081; &#1080; &#1085;&#1072;&#1076;&#1077;&#1078;&#1085;&#1086;&#1081; &#1092;&#1077;&#1088;&#1088;&#1080;&#1090;&#1086;&#1074;&#1086;&#1081; &#1085;&#1077;&#1088;&#1078;&#1072;&#1074;&#1077;&#1102;&#1097;&#1077;&#1081; &#1082;&#1080;&#1089;&#1083;&#1086;&#1090;&#1086;&#1091;&#1089;&#1090;&#1086;&#1081;&#1095;&#1080;&#1074;&#1086;&#1081; &#1089;&#1090;&#1072;&#1083;&#1080;, &#1088;&#1072;&#1079;&#1088;&#1072;&#1073;&#1086;&#1090;&#1072;&#1085;&#1085;&#1086;&#1081; &#1089;&#1087;&#1077;&#1094;&#1080;&#1072;&#1083;&#1100;&#1085;&#1086; &#1076;&#1083;&#1103; &#1087;&#1088;&#1086;&#1080;&#1079;&#1074;&#1086;&#1076;&#1089;&#1090;&#1074;&#1072; &#1074;&#1086;&#1076;&#1086;&#1085;&#1072;&#1075;&#1088;&#1077;&#1074;&#1072;&#1090;&#1077;&#1083;&#1077;&#1081;. &#1051;&#1080;&#1090;&#1072;&#1103; &#1087;&#1086;&#1083;&#1080;&#1091;&#1088;&#1077;&#1090;&#1072;&#1085;&#1086;&#1074;&#1072;&#1103; &#1073;&#1077;&#1079;&#1092;&#1088;&#1077;&#1086;&#1085;&#1086;&#1074;&#1091;&#1102; &#1080;&#1079;&#1086;&#1083;&#1103;&#1094;&#1080;&#1103;, &#1086;&#1073;&#1077;&#1089;&#1087;&#1077;&#1095;&#1080;&#1074;&#1072;&#1077;&#1090; &#1084;&#1080;&#1085;&#1080;&#1084;&#1072;&#1083;&#1100;&#1085;&#1099;&#1077; &#1090;&#1077;&#1087;&#1083;&#1086;&#1087;&#1086;&#1090;&#1077;&#1088;&#1080;. </p> <ul> <li>&#1054;&#1073;&#1098;&#1077;&#1084; 200, 300, 500 &#1083;&#1080;&#1090;&#1088;&#1086;&#1074; &#1080; 1000, 1500, 2000 &#1083;&#1080;&#1090;&#1088;&#1086;&#1074; &#1087;&#1086; &#1089;&#1087;&#1077;&#1094;. &#1079;&#1072;&#1082;&#1072;&#1079;&#1091;</li> <li>&#1041;&#1072;&#1082; &#1080;&#1079; &#1092;&#1077;&#1088;&#1088;&#1080;&#1090;&#1085;&#1086;&#1081; &#1085;&#1077;&#1088;&#1078;&#1072;&#1074;&#1077;&#1102;&#1097;&#1077;&#1081; &#1082;&#1080;&#1089;&#1083;&#1086;&#1090;&#1086;&#1091;&#1089;&#1090;&#1086;&#1081;&#1095;&#1080;&#1074;&#1086;&#1081; &#1089;&#1090;&#1072;&#1083;&#1080;</li> <li>&#1069;&#1092;&#1092;&#1077;&#1082;&#1090;&#1080;&#1074;&#1085;&#1099;&#1081; &#1079;&#1084;&#1077;&#1077;&#1074;&#1080;&#1082; &#1080;&#1079; &#1075;&#1088;&#1077;&#1073;&#1077;&#1085;&#1095;&#1072;&#1090;&#1086;&#1081; &#1084;&#1077;&#1076;&#1080;, &#1086;&#1073;&#1077;&#1089;&#1087;&#1077;&#1095;&#1080;&#1074;&#1072;&#1102;&#1097;&#1080;&#1081; &#1074;&#1099;&#1089;&#1086;&#1082;&#1091;&#1102; &#1089;&#1082;&#1086;&#1088;&#1086;&#1089;&#1090;&#1100; &#1085;&#1072;&#1075;&#1088;&#1077;&#1074;&#1072; &#1074;&#1086;&#1076;&#1099;</li> <li>&#1052;&#1086;&#1076;&#1077;&#1083;&#1080; VLM KS EM &#1086;&#1089;&#1085;&#1072;&#1097;&#1077;&#1085;&#1099; &#1058;&#1069;&#1053; &#1080; &#1087;&#1086;&#1083;&#1085;&#1086;&#1081; &#1082;&#1083;&#1072;&#1087;&#1072;&#1085;&#1085;&#1086;&#1081; &#1075;&#1088;&#1091;&#1087;&#1087;&#1086;&#1081;</li> <li>&#1057;&#1087;&#1086;&#1089;&#1086;&#1073; &#1084;&#1086;&#1085;&#1090;&#1072;&#1078;&#1072;: &#1085;&#1072;&#1087;&#1086;&#1083;&#1100;&#1085;&#1099;&#1081;</li> <li>&#1043;&#1072;&#1088;&#1072;&#1085;&#1090;&#1080;&#1103; &#1085;&#1072; &#1074;&#1085;&#1091;&#1090;&#1088;&#1077;&#1085;&#1085;&#1080;&#1081; &#1073;&#1072;&#1082; &#8212; 60 &#1084;&#1077;&#1089;&#1103;&#1094;&#1077;&#1074;</li> </ul></div> | [24 empty] | 130 | [9 empty] | 730 | 730 | [448 empty] | 130 | 65/42 | 730 | 730 |  |  | 1920 | [64 empty] | 500
https://climatopt.ru/catalog/vodonagrevateli/nakopitelnye/napolnye/nibe/vodonagrevatel_kombinirovannogo_i_kosvennogo_nagreva_nibe_vlm_500_ks_em/ | /upload/resize_cache/iblock/b27/400_400_140cd750bba9870f18aada2478b24840a/14525_cover_0.jpg | [9 empty] | Комбинированного и косвенного нагрева Nibe VLM 500 KS EM | 221816 | cl-991486 | Накопительные | https://climatopt.ru/upload/iblock/657/ServCentrEVAN 08.10.18 (2).pdf | Водонагреватель косвенного нагрева VLM применяется для безопасной и эффективной выработки горячей бытовой воды на различных объектах недвижимости: в частных домах, таун-хаусах, спортивно-оздоровительных комплексах, школах, ресторанах, офисах и промышленных объектах. Серия VLM KS объемом 220, 300 и 500 л со змеевиком косвенного нагрева из гребенчатой меди площадью предназначена для совместной работы с любым отопительным котлом. Модели VLM KS EM оснащены полной клапанной группой с термостатическим смесителем и предохранительным клапаном на 10 бар и резервным ТЭНом. Бак водонагревателя изготовлен из исключительно прочной и надежной ферритовой нержавеющей кислотоустойчивой стали, разработанной специально для производства водонагревателей. Литая полиуретановая безфреоновую изоляция, обеспечивает минимальные теплопотери. Объем 200, 300, 500 литров и 1000, 1500, 2000 литров по спец. заказу Бак из ферритной нержавеющей кислотоустойчивой стали Эффективный змеевик из гребенчатой меди, обеспечивающий высокую скорость нагрева воды Модели VLM KS EM оснащены ТЭН и полной клапанной группой Способ монтажа: напольный Гарантия на внутренний бак — 60 месяцев | <div class="detail_text"><p> <strong>&#1042;&#1086;&#1076;&#1086;&#1085;&#1072;&#1075;&#1088;&#1077;&#1074;&#1072;&#1090;&#1077;&#1083;&#1100; &#1082;&#1086;&#1089;&#1074;&#1077;&#1085;&#1085;&#1086;&#1075;&#1086; &#1085;&#1072;&#1075;&#1088;&#1077;&#1074;&#1072; VLM &#1087;&#1088;&#1080;&#1084;&#1077;&#1085;&#1103;&#1077;&#1090;&#1089;&#1103; &#1076;&#1083;&#1103; &#1073;&#1077;&#1079;&#1086;&#1087;&#1072;&#1089;&#1085;&#1086;&#1081; &#1080; &#1101;&#1092;&#1092;&#1077;&#1082;&#1090;&#1080;&#1074;&#1085;&#1086;&#1081; &#1074;&#1099;&#1088;&#1072;&#1073;&#1086;&#1090;&#1082;&#1080; &#1075;&#1086;&#1088;&#1103;&#1095;&#1077;&#1081; &#1073;&#1099;&#1090;&#1086;&#1074;&#1086;&#1081; &#1074;&#1086;&#1076;&#1099; &#1085;&#1072; &#1088;&#1072;&#1079;&#1083;&#1080;&#1095;&#1085;&#1099;&#1093; &#1086;&#1073;&#1098;&#1077;&#1082;&#1090;&#1072;&#1093; &#1085;&#1077;&#1076;&#1074;&#1080;&#1078;&#1080;&#1084;&#1086;&#1089;&#1090;&#1080;: &#1074; &#1095;&#1072;&#1089;&#1090;&#1085;&#1099;&#1093; &#1076;&#1086;&#1084;&#1072;&#1093;, &#1090;&#1072;&#1091;&#1085;-&#1093;&#1072;&#1091;&#1089;&#1072;&#1093;, &#1089;&#1087;&#1086;&#1088;&#1090;&#1080;&#1074;&#1085;&#1086;-&#1086;&#1079;&#1076;&#1086;&#1088;&#1086;&#1074;&#1080;&#1090;&#1077;&#1083;&#1100;&#1085;&#1099;&#1093; &#1082;&#1086;&#1084;&#1087;&#1083;&#1077;&#1082;&#1089;&#1072;&#1093;, &#1096;&#1082;&#1086;&#1083;&#1072;&#1093;, &#1088;&#1077;&#1089;&#1090;&#1086;&#1088;&#1072;&#1085;&#1072;&#1093;, &#1086;&#1092;&#1080;&#1089;&#1072;&#1093; &#1080; &#1087;&#1088;&#1086;&#1084;&#1099;&#1096;&#1083;&#1077;&#1085;&#1085;&#1099;&#1093; &#1086;&#1073;&#1098;&#1077;&#1082;&#1090;&#1072;&#1093;.</strong> </p> <p> &#1057;&#1077;&#1088;&#1080;&#1103; VLM KS &#1086;&#1073;&#1098;&#1077;&#1084;&#1086;&#1084; 220, 300 &#1080; 500 &#1083; &#1089;&#1086; &#1079;&#1084;&#1077;&#1077;&#1074;&#1080;&#1082;&#1086;&#1084; &#1082;&#1086;&#1089;&#1074;&#1077;&#1085;&#1085;&#1086;&#1075;&#1086; &#1085;&#1072;&#1075;&#1088;&#1077;&#1074;&#1072; &#1080;&#1079; &#1075;&#1088;&#1077;&#1073;&#1077;&#1085;&#1095;&#1072;&#1090;&#1086;&#1081; &#1084;&#1077;&#1076;&#1080; &#1087;&#1083;&#1086;&#1097;&#1072;&#1076;&#1100;&#1102; &#1087;&#1088;&#1077;&#1076;&#1085;&#1072;&#1079;&#1085;&#1072;&#1095;&#1077;&#1085;&#1072; &#1076;&#1083;&#1103; &#1089;&#1086;&#1074;&#1084;&#1077;&#1089;&#1090;&#1085;&#1086;&#1081; &#1088;&#1072;&#1073;&#1086;&#1090;&#1099; &#1089; &#1083;&#1102;&#1073;&#1099;&#1084; &#1086;&#1090;&#1086;&#1087;&#1080;&#1090;&#1077;&#1083;&#1100;&#1085;&#1099;&#1084; &#1082;&#1086;&#1090;&#1083;&#1086;&#1084;. </p> <p> &#1052;&#1086;&#1076;&#1077;&#1083;&#1080; VLM KS EM &#1086;&#1089;&#1085;&#1072;&#1097;&#1077;&#1085;&#1099; &#1087;&#1086;&#1083;&#1085;&#1086;&#1081; &#1082;&#1083;&#1072;&#1087;&#1072;&#1085;&#1085;&#1086;&#1081; &#1075;&#1088;&#1091;&#1087;&#1087;&#1086;&#1081; &#1089; &#1090;&#1077;&#1088;&#1084;&#1086;&#1089;&#1090;&#1072;&#1090;&#1080;&#1095;&#1077;&#1089;&#1082;&#1080;&#1084; &#1089;&#1084;&#1077;&#1089;&#1080;&#1090;&#1077;&#1083;&#1077;&#1084; &#1080; &#1087;&#1088;&#1077;&#1076;&#1086;&#1093;&#1088;&#1072;&#1085;&#1080;&#1090;&#1077;&#1083;&#1100;&#1085;&#1099;&#1084; &#1082;&#1083;&#1072;&#1087;&#1072;&#1085;&#1086;&#1084; &#1085;&#1072; 10 &#1073;&#1072;&#1088; &#1080; &#1088;&#1077;&#1079;&#1077;&#1088;&#1074;&#1085;&#1099;&#1084; &#1058;&#1069;&#1053;&#1086;&#1084;. </p> <p> &#1041;&#1072;&#1082; &#1074;&#1086;&#1076;&#1086;&#1085;&#1072;&#1075;&#1088;&#1077;&#1074;&#1072;&#1090;&#1077;&#1083;&#1103; &#1080;&#1079;&#1075;&#1086;&#1090;&#1086;&#1074;&#1083;&#1077;&#1085; &#1080;&#1079; &#1080;&#1089;&#1082;&#1083;&#1102;&#1095;&#1080;&#1090;&#1077;&#1083;&#1100;&#1085;&#1086; &#1087;&#1088;&#1086;&#1095;&#1085;&#1086;&#1081; &#1080; &#1085;&#1072;&#1076;&#1077;&#1078;&#1085;&#1086;&#1081; &#1092;&#1077;&#1088;&#1088;&#1080;&#1090;&#1086;&#1074;&#1086;&#1081; &#1085;&#1077;&#1088;&#1078;&#1072;&#1074;&#1077;&#1102;&#1097;&#1077;&#1081; &#1082;&#1080;&#1089;&#1083;&#1086;&#1090;&#1086;&#1091;&#1089;&#1090;&#1086;&#1081;&#1095;&#1080;&#1074;&#1086;&#1081; &#1089;&#1090;&#1072;&#1083;&#1080;, &#1088;&#1072;&#1079;&#1088;&#1072;&#1073;&#1086;&#1090;&#1072;&#1085;&#1085;&#1086;&#1081; &#1089;&#1087;&#1077;&#1094;&#1080;&#1072;&#1083;&#1100;&#1085;&#1086; &#1076;&#1083;&#1103; &#1087;&#1088;&#1086;&#1080;&#1079;&#1074;&#1086;&#1076;&#1089;&#1090;&#1074;&#1072; &#1074;&#1086;&#1076;&#1086;&#1085;&#1072;&#1075;&#1088;&#1077;&#1074;&#1072;&#1090;&#1077;&#1083;&#1077;&#1081;. &#1051;&#1080;&#1090;&#1072;&#1103; &#1087;&#1086;&#1083;&#1080;&#1091;&#1088;&#1077;&#1090;&#1072;&#1085;&#1086;&#1074;&#1072;&#1103; &#1073;&#1077;&#1079;&#1092;&#1088;&#1077;&#1086;&#1085;&#1086;&#1074;&#1091;&#1102; &#1080;&#1079;&#1086;&#1083;&#1103;&#1094;&#1080;&#1103;, &#1086;&#1073;&#1077;&#1089;&#1087;&#1077;&#1095;&#1080;&#1074;&#1072;&#1077;&#1090; &#1084;&#1080;&#1085;&#1080;&#1084;&#1072;&#1083;&#1100;&#1085;&#1099;&#1077; &#1090;&#1077;&#1087;&#1083;&#1086;&#1087;&#1086;&#1090;&#1077;&#1088;&#1080;. </p> <ul> <li>&#1054;&#1073;&#1098;&#1077;&#1084; 200, 300, 500 &#1083;&#1080;&#1090;&#1088;&#1086;&#1074; &#1080; 1000, 1500, 2000 &#1083;&#1080;&#1090;&#1088;&#1086;&#1074; &#1087;&#1086; &#1089;&#1087;&#1077;&#1094;. &#1079;&#1072;&#1082;&#1072;&#1079;&#1091;</li> <li>&#1041;&#1072;&#1082; &#1080;&#1079; &#1092;&#1077;&#1088;&#1088;&#1080;&#1090;&#1085;&#1086;&#1081; &#1085;&#1077;&#1088;&#1078;&#1072;&#1074;&#1077;&#1102;&#1097;&#1077;&#1081; &#1082;&#1080;&#1089;&#1083;&#1086;&#1090;&#1086;&#1091;&#1089;&#1090;&#1086;&#1081;&#1095;&#1080;&#1074;&#1086;&#1081; &#1089;&#1090;&#1072;&#1083;&#1080;</li> <li>&#1069;&#1092;&#1092;&#1077;&#1082;&#1090;&#1080;&#1074;&#1085;&#1099;&#1081; &#1079;&#1084;&#1077;&#1077;&#1074;&#1080;&#1082; &#1080;&#1079; &#1075;&#1088;&#1077;&#1073;&#1077;&#1085;&#1095;&#1072;&#1090;&#1086;&#1081; &#1084;&#1077;&#1076;&#1080;, &#1086;&#1073;&#1077;&#1089;&#1087;&#1077;&#1095;&#1080;&#1074;&#1072;&#1102;&#1097;&#1080;&#1081; &#1074;&#1099;&#1089;&#1086;&#1082;&#1091;&#1102; &#1089;&#1082;&#1086;&#1088;&#1086;&#1089;&#1090;&#1100; &#1085;&#1072;&#1075;&#1088;&#1077;&#1074;&#1072; &#1074;&#1086;&#1076;&#1099;</li> <li>&#1052;&#1086;&#1076;&#1077;&#1083;&#1080; VLM KS EM &#1086;&#1089;&#1085;&#1072;&#1097;&#1077;&#1085;&#1099; &#1058;&#1069;&#1053; &#1080; &#1087;&#1086;&#1083;&#1085;&#1086;&#1081; &#1082;&#1083;&#1072;&#1087;&#1072;&#1085;&#1085;&#1086;&#1081; &#1075;&#1088;&#1091;&#1087;&#1087;&#1086;&#1081;</li> <li>&#1057;&#1087;&#1086;&#1089;&#1086;&#1073; &#1084;&#1086;&#1085;&#1090;&#1072;&#1078;&#1072;: &#1085;&#1072;&#1087;&#1086;&#1083;&#1100;&#1085;&#1099;&#1081;</li> <li>&#1043;&#1072;&#1088;&#1072;&#1085;&#1090;&#1080;&#1103; &#1085;&#1072; &#1074;&#1085;&#1091;&#1090;&#1088;&#1077;&#1085;&#1085;&#1080;&#1081; &#1073;&#1072;&#1082; &#8212; 60 &#1084;&#1077;&#1089;&#1103;&#1094;&#1077;&#1074;</li> </ul></div> | [24 empty] | 130 | [9 empty] | 730 | 730 | [448 empty] | 130 | 65/42 | 730 | 730 |  |  | 1920 | [64 empty] | 500
https://climatopt.ru/catalog/vodonagrevateli/nakopitelnye/nastennye/royal_clima/rwh_t10_re/ | /upload/resize_cache/iblock/c6f/400_400_140cd750bba9870f18aada2478b24840a/2018_TINO-front.png | /upload/resize_cache/iblock/46a/400_400_140cd750bba9870f18aada2478b24840a/2018_Tino_3_4_naklon.png | /upload/resize_cache/iblock/960/400_400_140cd750bba9870f18aada2478b24840a/Royal_Clima.jpg | [7 empty] | Компактный водонагреватель Royal Clima RWH-T10-RE | 5590 | 33082 |  | https://climatopt.ru/404.php | Серия водонагревателей TINO - это компактные размеры и быстрый нагрев небольшого объема воды. Корпус водонагревателей выполнен из высококачественного белоснежного ABS-пластика. Равномерное покрытие внутреннего бака антибактериальной стеклокерамический BIO-эмалью, разработанной ведущим производителем эмали FERRO, защищает его от ржавчины и обеспечивает повышенную надежность. Основные характеристики DUO BIO GLASS Technology - технология равномерного покрытия внутренних резервуаров увеличенным слоем антибактериальной стеклокерамической BIO-эмали. Высококачественный медный нагревательный элемент ROYAL Clima Cu+ быстро нагревает воду и прослужит действительно долго. Современный пенополиуретановый термоизолирующий материал равномерно “без пустот” распределен между внутренним баком и корпусом. Система безопасной эксплуатации Security Project: защита от избыточного давления воды и протечек и перегрева. Высокий класс влагозащиты IPX4. Заботливый режим iLike. Магниевый анод защищает внутренний резервуар от коррозии и смягчает образующуюся накипь. Белоснежный корпус из ABS-пластика квадратной формы позволяет устанавливать водонагреватель в ограниченном пространстве. | <div class="detail_text"><p>&#1057;&#1077;&#1088;&#1080;&#1103; &#1074;&#1086;&#1076;&#1086;&#1085;&#1072;&#1075;&#1088;&#1077;&#1074;&#1072;&#1090;&#1077;&#1083;&#1077;&#1081; TINO - &#1101;&#1090;&#1086; &#1082;&#1086;&#1084;&#1087;&#1072;&#1082;&#1090;&#1085;&#1099;&#1077; &#1088;&#1072;&#1079;&#1084;&#1077;&#1088;&#1099; &#1080; &#1073;&#1099;&#1089;&#1090;&#1088;&#1099;&#1081; &#1085;&#1072;&#1075;&#1088;&#1077;&#1074; &#1085;&#1077;&#1073;&#1086;&#1083;&#1100;&#1096;&#1086;&#1075;&#1086; &#1086;&#1073;&#1098;&#1077;&#1084;&#1072; &#1074;&#1086;&#1076;&#1099;. &#1050;&#1086;&#1088;&#1087;&#1091;&#1089; &#1074;&#1086;&#1076;&#1086;&#1085;&#1072;&#1075;&#1088;&#1077;&#1074;&#1072;&#1090;&#1077;&#1083;&#1077;&#1081; &#1074;&#1099;&#1087;&#1086;&#1083;&#1085;&#1077;&#1085; &#1080;&#1079; &#1074;&#1099;&#1089;&#1086;&#1082;&#1086;&#1082;&#1072;&#1095;&#1077;&#1089;&#1090;&#1074;&#1077;&#1085;&#1085;&#1086;&#1075;&#1086; &#1073;&#1077;&#1083;&#1086;&#1089;&#1085;&#1077;&#1078;&#1085;&#1086;&#1075;&#1086; ABS-&#1087;&#1083;&#1072;&#1089;&#1090;&#1080;&#1082;&#1072;. &#1056;&#1072;&#1074;&#1085;&#1086;&#1084;&#1077;&#1088;&#1085;&#1086;&#1077; &#1087;&#1086;&#1082;&#1088;&#1099;&#1090;&#1080;&#1077; &#1074;&#1085;&#1091;&#1090;&#1088;&#1077;&#1085;&#1085;&#1077;&#1075;&#1086; &#1073;&#1072;&#1082;&#1072; &#1072;&#1085;&#1090;&#1080;&#1073;&#1072;&#1082;&#1090;&#1077;&#1088;&#1080;&#1072;&#1083;&#1100;&#1085;&#1086;&#1081; &#1089;&#1090;&#1077;&#1082;&#1083;&#1086;&#1082;&#1077;&#1088;&#1072;&#1084;&#1080;&#1095;&#1077;&#1089;&#1082;&#1080;&#1081; BIO-&#1101;&#1084;&#1072;&#1083;&#1100;&#1102;, &#1088;&#1072;&#1079;&#1088;&#1072;&#1073;&#1086;&#1090;&#1072;&#1085;&#1085;&#1086;&#1081; &#1074;&#1077;&#1076;&#1091;&#1097;&#1080;&#1084; &#1087;&#1088;&#1086;&#1080;&#1079;&#1074;&#1086;&#1076;&#1080;&#1090;&#1077;&#1083;&#1077;&#1084; &#1101;&#1084;&#1072;&#1083;&#1080; FERRO, &#1079;&#1072;&#1097;&#1080;&#1097;&#1072;&#1077;&#1090; &#1077;&#1075;&#1086; &#1086;&#1090; &#1088;&#1078;&#1072;&#1074;&#1095;&#1080;&#1085;&#1099; &#1080; &#1086;&#1073;&#1077;&#1089;&#1087;&#1077;&#1095;&#1080;&#1074;&#1072;&#1077;&#1090; &#1087;&#1086;&#1074;&#1099;&#1096;&#1077;&#1085;&#1085;&#1091;&#1102; &#1085;&#1072;&#1076;&#1077;&#1078;&#1085;&#1086;&#1089;&#1090;&#1100;.</p><h2>&#1054;&#1089;&#1085;&#1086;&#1074;&#1085;&#1099;&#1077; &#1093;&#1072;&#1088;&#1072;&#1082;&#1090;&#1077;&#1088;&#1080;&#1089;&#1090;&#1080;&#1082;&#1080;</h2><ul><li>DUO BIO GLASS Technology - &#1090;&#1077;&#1093;&#1085;&#1086;&#1083;&#1086;&#1075;&#1080;&#1103; &#1088;&#1072;&#1074;&#1085;&#1086;&#1084;&#1077;&#1088;&#1085;&#1086;&#1075;&#1086; &#1087;&#1086;&#1082;&#1088;&#1099;&#1090;&#1080;&#1103; &#1074;&#1085;&#1091;&#1090;&#1088;&#1077;&#1085;&#1085;&#1080;&#1093; &#1088;&#1077;&#1079;&#1077;&#1088;&#1074;&#1091;&#1072;&#1088;&#1086;&#1074; &#1091;&#1074;&#1077;&#1083;&#1080;&#1095;&#1077;&#1085;&#1085;&#1099;&#1084; &#1089;&#1083;&#1086;&#1077;&#1084; &#1072;&#1085;&#1090;&#1080;&#1073;&#1072;&#1082;&#1090;&#1077;&#1088;&#1080;&#1072;&#1083;&#1100;&#1085;&#1086;&#1081; &#1089;&#1090;&#1077;&#1082;&#1083;&#1086;&#1082;&#1077;&#1088;&#1072;&#1084;&#1080;&#1095;&#1077;&#1089;&#1082;&#1086;&#1081; BIO-&#1101;&#1084;&#1072;&#1083;&#1080;.</li><li>&#1042;&#1099;&#1089;&#1086;&#1082;&#1086;&#1082;&#1072;&#1095;&#1077;&#1089;&#1090;&#1074;&#1077;&#1085;&#1085;&#1099;&#1081; &#1084;&#1077;&#1076;&#1085;&#1099;&#1081; &#1085;&#1072;&#1075;&#1088;&#1077;&#1074;&#1072;&#1090;&#1077;&#1083;&#1100;&#1085;&#1099;&#1081; &#1101;&#1083;&#1077;&#1084;&#1077;&#1085;&#1090; ROYAL Clima Cu+ &#1073;&#1099;&#1089;&#1090;&#1088;&#1086; &#1085;&#1072;&#1075;&#1088;&#1077;&#1074;&#1072;&#1077;&#1090; &#1074;&#1086;&#1076;&#1091; &#1080; &#1087;&#1088;&#1086;&#1089;&#1083;&#1091;&#1078;&#1080;&#1090; &#1076;&#1077;&#1081;&#1089;&#1090;&#1074;&#1080;&#1090;&#1077;&#1083;&#1100;&#1085;&#1086; &#1076;&#1086;&#1083;&#1075;&#1086;.</li><li>&#1057;&#1086;&#1074;&#1088;&#1077;&#1084;&#1077;&#1085;&#1085;&#1099;&#1081; &#1087;&#1077;&#1085;&#1086;&#1087;&#1086;&#1083;&#1080;&#1091;&#1088;&#1077;&#1090;&#1072;&#1085;&#1086;&#1074;&#1099;&#1081; &#1090;&#1077;&#1088;&#1084;&#1086;&#1080;&#1079;&#1086;&#1083;&#1080;&#1088;&#1091;&#1102;&#1097;&#1080;&#1081; &#1084;&#1072;&#1090;&#1077;&#1088;&#1080;&#1072;&#1083; &#1088;&#1072;&#1074;&#1085;&#1086;&#1084;&#1077;&#1088;&#1085;&#1086; &#8220;&#1073;&#1077;&#1079; &#1087;&#1091;&#1089;&#1090;&#1086;&#1090;&#8221; &#1088;&#1072;&#1089;&#1087;&#1088;&#1077;&#1076;&#1077;&#1083;&#1077;&#1085; &#1084;&#1077;&#1078;&#1076;&#1091; &#1074;&#1085;&#1091;&#1090;&#1088;&#1077;&#1085;&#1085;&#1080;&#1084; &#1073;&#1072;&#1082;&#1086;&#1084; &#1080; &#1082;&#1086;&#1088;&#1087;&#1091;&#1089;&#1086;&#1084;.</li><li>&#1057;&#1080;&#1089;&#1090;&#1077;&#1084;&#1072; &#1073;&#1077;&#1079;&#1086;&#1087;&#1072;&#1089;&#1085;&#1086;&#1081; &#1101;&#1082;&#1089;&#1087;&#1083;&#1091;&#1072;&#1090;&#1072;&#1094;&#1080;&#1080; Security Project: &#1079;&#1072;&#1097;&#1080;&#1090;&#1072; &#1086;&#1090; &#1080;&#1079;&#1073;&#1099;&#1090;&#1086;&#1095;&#1085;&#1086;&#1075;&#1086; &#1076;&#1072;&#1074;&#1083;&#1077;&#1085;&#1080;&#1103; &#1074;&#1086;&#1076;&#1099; &#1080; &#1087;&#1088;&#1086;&#1090;&#1077;&#1095;&#1077;&#1082; &#1080; &#1087;&#1077;&#1088;&#1077;&#1075;&#1088;&#1077;&#1074;&#1072;.</li><li>&#1042;&#1099;&#1089;&#1086;&#1082;&#1080;&#1081; &#1082;&#1083;&#1072;&#1089;&#1089; &#1074;&#1083;&#1072;&#1075;&#1086;&#1079;&#1072;&#1097;&#1080;&#1090;&#1099; IPX4.</li><li>&#1047;&#1072;&#1073;&#1086;&#1090;&#1083;&#1080;&#1074;&#1099;&#1081; &#1088;&#1077;&#1078;&#1080;&#1084; iLike.</li><li>&#1052;&#1072;&#1075;&#1085;&#1080;&#1077;&#1074;&#1099;&#1081; &#1072;&#1085;&#1086;&#1076; &#1079;&#1072;&#1097;&#1080;&#1097;&#1072;&#1077;&#1090; &#1074;&#1085;&#1091;&#1090;&#1088;&#1077;&#1085;&#1085;&#1080;&#1081; &#1088;&#1077;&#1079;&#1077;&#1088;&#1074;&#1091;&#1072;&#1088; &#1086;&#1090; &#1082;&#1086;&#1088;&#1088;&#1086;&#1079;&#1080;&#1080; &#1080; &#1089;&#1084;&#1103;&#1075;&#1095;&#1072;&#1077;&#1090; &#1086;&#1073;&#1088;&#1072;&#1079;&#1091;&#1102;&#1097;&#1091;&#1102;&#1089;&#1103; &#1085;&#1072;&#1082;&#1080;&#1087;&#1100;.</li><li>&#1041;&#1077;&#1083;&#1086;&#1089;&#1085;&#1077;&#1078;&#1085;&#1099;&#1081; &#1082;&#1086;&#1088;&#1087;&#1091;&#1089; &#1080;&#1079; ABS-&#1087;&#1083;&#1072;&#1089;&#1090;&#1080;&#1082;&#1072; &#1082;&#1074;&#1072;&#1076;&#1088;&#1072;&#1090;&#1085;&#1086;&#1081; &#1092;&#1086;&#1088;&#1084;&#1099; &#1087;&#1086;&#1079;&#1074;&#1086;&#1083;&#1103;&#1077;&#1090; &#1091;&#1089;&#1090;&#1072;&#1085;&#1072;&#1074;&#1083;&#1080;&#1074;&#1072;&#1090;&#1100; &#1074;&#1086;&#1076;&#1086;&#1085;&#1072;&#1075;&#1088;&#1077;&#1074;&#1072;&#1090;&#1077;&#1083;&#1100; &#1074; &#1086;&#1075;&#1088;&#1072;&#1085;&#1080;&#1095;&#1077;&#1085;&#1085;&#1086;&#1084; &#1087;&#1088;&#1086;&#1089;&#1090;&#1088;&#1072;&#1085;&#1089;&#1090;&#1074;&#1077;.</li></ul></div> |  |  |  | 8 | [6 empty] | I |  | 6.9 | [11 empty] | 6.9 | [9 empty] | 309 | 365 |  |  | https://climatopt.ru/404.php | [149 empty] | RWH-T10-RE | [427 empty] | 365х309х309 | IPX4 | 390х335х334 | 1200 | 10 | 220-230~/50 | 5.5
https://climatopt.ru/catalog/vodonagrevateli/nakopitelnye/nastennye/royal_clima/rwh_t10_reu/ | /upload/resize_cache/iblock/521/400_400_140cd750bba9870f18aada2478b24840a/2018_TINO-front.png | /upload/resize_cache/iblock/037/400_400_140cd750bba9870f18aada2478b24840a/2018_Tino_3_4_naklon.png | /upload/resize_cache/iblock/3b9/400_400_140cd750bba9870f18aada2478b24840a/Royal_Clima.jpg | [7 empty] | Компактный водонагреватель Royal Clima RWH-T10-REU | 5590 | 33083 |  | https://climatopt.ru/404.php | Серия водонагревателей TINO - это компактные размеры и быстрый нагрев небольшого объема воды. Корпус водонагревателей выполнен из высококачественного белоснежного ABS-пластика. Равномерное покрытие внутреннего бака антибактериальной стеклокерамический BIO-эмалью, разработанной ведущим производителем эмали FERRO, защищает его от ржавчины и обеспечивает повышенную надежность. Основные характеристики DUO BIO GLASS Technology - технология равномерного покрытия внутренних резервуаров увеличенным слоем антибактериальной стеклокерамической BIO-эмали. Высококачественный медный нагревательный элемент ROYAL Clima Cu+ быстро нагревает воду и прослужит действительно долго. Современный пенополиуретановый термоизолирующий материал равномерно “без пустот” распределен между внутренним баком и корпусом. Система безопасной эксплуатации Security Project: защита от избыточного давления воды и протечек и перегрева. Высокий класс влагозащиты IPX4. Заботливый режим iLike. Магниевый анод защищает внутренний резервуар от коррозии и смягчает образующуюся накипь. Белоснежный корпус из ABS-пластика квадратной формы позволяет устанавливать водонагреватель в ограниченном пространстве. | <div class="detail_text"><p>&#1057;&#1077;&#1088;&#1080;&#1103; &#1074;&#1086;&#1076;&#1086;&#1085;&#1072;&#1075;&#1088;&#1077;&#1074;&#1072;&#1090;&#1077;&#1083;&#1077;&#1081; TINO - &#1101;&#1090;&#1086; &#1082;&#1086;&#1084;&#1087;&#1072;&#1082;&#1090;&#1085;&#1099;&#1077; &#1088;&#1072;&#1079;&#1084;&#1077;&#1088;&#1099; &#1080; &#1073;&#1099;&#1089;&#1090;&#1088;&#1099;&#1081; &#1085;&#1072;&#1075;&#1088;&#1077;&#1074; &#1085;&#1077;&#1073;&#1086;&#1083;&#1100;&#1096;&#1086;&#1075;&#1086; &#1086;&#1073;&#1098;&#1077;&#1084;&#1072; &#1074;&#1086;&#1076;&#1099;. &#1050;&#1086;&#1088;&#1087;&#1091;&#1089; &#1074;&#1086;&#1076;&#1086;&#1085;&#1072;&#1075;&#1088;&#1077;&#1074;&#1072;&#1090;&#1077;&#1083;&#1077;&#1081; &#1074;&#1099;&#1087;&#1086;&#1083;&#1085;&#1077;&#1085; &#1080;&#1079; &#1074;&#1099;&#1089;&#1086;&#1082;&#1086;&#1082;&#1072;&#1095;&#1077;&#1089;&#1090;&#1074;&#1077;&#1085;&#1085;&#1086;&#1075;&#1086; &#1073;&#1077;&#1083;&#1086;&#1089;&#1085;&#1077;&#1078;&#1085;&#1086;&#1075;&#1086; ABS-&#1087;&#1083;&#1072;&#1089;&#1090;&#1080;&#1082;&#1072;. &#1056;&#1072;&#1074;&#1085;&#1086;&#1084;&#1077;&#1088;&#1085;&#1086;&#1077; &#1087;&#1086;&#1082;&#1088;&#1099;&#1090;&#1080;&#1077; &#1074;&#1085;&#1091;&#1090;&#1088;&#1077;&#1085;&#1085;&#1077;&#1075;&#1086; &#1073;&#1072;&#1082;&#1072; &#1072;&#1085;&#1090;&#1080;&#1073;&#1072;&#1082;&#1090;&#1077;&#1088;&#1080;&#1072;&#1083;&#1100;&#1085;&#1086;&#1081; &#1089;&#1090;&#1077;&#1082;&#1083;&#1086;&#1082;&#1077;&#1088;&#1072;&#1084;&#1080;&#1095;&#1077;&#1089;&#1082;&#1080;&#1081; BIO-&#1101;&#1084;&#1072;&#1083;&#1100;&#1102;, &#1088;&#1072;&#1079;&#1088;&#1072;&#1073;&#1086;&#1090;&#1072;&#1085;&#1085;&#1086;&#1081; &#1074;&#1077;&#1076;&#1091;&#1097;&#1080;&#1084; &#1087;&#1088;&#1086;&#1080;&#1079;&#1074;&#1086;&#1076;&#1080;&#1090;&#1077;&#1083;&#1077;&#1084; &#1101;&#1084;&#1072;&#1083;&#1080; FERRO, &#1079;&#1072;&#1097;&#1080;&#1097;&#1072;&#1077;&#1090; &#1077;&#1075;&#1086; &#1086;&#1090; &#1088;&#1078;&#1072;&#1074;&#1095;&#1080;&#1085;&#1099; &#1080; &#1086;&#1073;&#1077;&#1089;&#1087;&#1077;&#1095;&#1080;&#1074;&#1072;&#1077;&#1090; &#1087;&#1086;&#1074;&#1099;&#1096;&#1077;&#1085;&#1085;&#1091;&#1102; &#1085;&#1072;&#1076;&#1077;&#1078;&#1085;&#1086;&#1089;&#1090;&#1100;.</p><h2>&#1054;&#1089;&#1085;&#1086;&#1074;&#1085;&#1099;&#1077; &#1093;&#1072;&#1088;&#1072;&#1082;&#1090;&#1077;&#1088;&#1080;&#1089;&#1090;&#1080;&#1082;&#1080;</h2><ul><li>DUO BIO GLASS Technology - &#1090;&#1077;&#1093;&#1085;&#1086;&#1083;&#1086;&#1075;&#1080;&#1103; &#1088;&#1072;&#1074;&#1085;&#1086;&#1084;&#1077;&#1088;&#1085;&#1086;&#1075;&#1086; &#1087;&#1086;&#1082;&#1088;&#1099;&#1090;&#1080;&#1103; &#1074;&#1085;&#1091;&#1090;&#1088;&#1077;&#1085;&#1085;&#1080;&#1093; &#1088;&#1077;&#1079;&#1077;&#1088;&#1074;&#1091;&#1072;&#1088;&#1086;&#1074; &#1091;&#1074;&#1077;&#1083;&#1080;&#1095;&#1077;&#1085;&#1085;&#1099;&#1084; &#1089;&#1083;&#1086;&#1077;&#1084; &#1072;&#1085;&#1090;&#1080;&#1073;&#1072;&#1082;&#1090;&#1077;&#1088;&#1080;&#1072;&#1083;&#1100;&#1085;&#1086;&#1081; &#1089;&#1090;&#1077;&#1082;&#1083;&#1086;&#1082;&#1077;&#1088;&#1072;&#1084;&#1080;&#1095;&#1077;&#1089;&#1082;&#1086;&#1081; BIO-&#1101;&#1084;&#1072;&#1083;&#1080;.</li><li>&#1042;&#1099;&#1089;&#1086;&#1082;&#1086;&#1082;&#1072;&#1095;&#1077;&#1089;&#1090;&#1074;&#1077;&#1085;&#1085;&#1099;&#1081; &#1084;&#1077;&#1076;&#1085;&#1099;&#1081; &#1085;&#1072;&#1075;&#1088;&#1077;&#1074;&#1072;&#1090;&#1077;&#1083;&#1100;&#1085;&#1099;&#1081; &#1101;&#1083;&#1077;&#1084;&#1077;&#1085;&#1090; ROYAL Clima Cu+ &#1073;&#1099;&#1089;&#1090;&#1088;&#1086; &#1085;&#1072;&#1075;&#1088;&#1077;&#1074;&#1072;&#1077;&#1090; &#1074;&#1086;&#1076;&#1091; &#1080; &#1087;&#1088;&#1086;&#1089;&#1083;&#1091;&#1078;&#1080;&#1090; &#1076;&#1077;&#1081;&#1089;&#1090;&#1074;&#1080;&#1090;&#1077;&#1083;&#1100;&#1085;&#1086; &#1076;&#1086;&#1083;&#1075;&#1086;.</li><li>&#1057;&#1086;&#1074;&#1088;&#1077;&#1084;&#1077;&#1085;&#1085;&#1099;&#1081; &#1087;&#1077;&#1085;&#1086;&#1087;&#1086;&#1083;&#1080;&#1091;&#1088;&#1077;&#1090;&#1072;&#1085;&#1086;&#1074;&#1099;&#1081; &#1090;&#1077;&#1088;&#1084;&#1086;&#1080;&#1079;&#1086;&#1083;&#1080;&#1088;&#1091;&#1102;&#1097;&#1080;&#1081; &#1084;&#1072;&#1090;&#1077;&#1088;&#1080;&#1072;&#1083; &#1088;&#1072;&#1074;&#1085;&#1086;&#1084;&#1077;&#1088;&#1085;&#1086; &#8220;&#1073;&#1077;&#1079; &#1087;&#1091;&#1089;&#1090;&#1086;&#1090;&#8221; &#1088;&#1072;&#1089;&#1087;&#1088;&#1077;&#1076;&#1077;&#1083;&#1077;&#1085; &#1084;&#1077;&#1078;&#1076;&#1091; &#1074;&#1085;&#1091;&#1090;&#1088;&#1077;&#1085;&#1085;&#1080;&#1084; &#1073;&#1072;&#1082;&#1086;&#1084; &#1080; &#1082;&#1086;&#1088;&#1087;&#1091;&#1089;&#1086;&#1084;.</li><li>&#1057;&#1080;&#1089;&#1090;&#1077;&#1084;&#1072; &#1073;&#1077;&#1079;&#1086;&#1087;&#1072;&#1089;&#1085;&#1086;&#1081; &#1101;&#1082;&#1089;&#1087;&#1083;&#1091;&#1072;&#1090;&#1072;&#1094;&#1080;&#1080; Security Project: &#1079;&#1072;&#1097;&#1080;&#1090;&#1072; &#1086;&#1090; &#1080;&#1079;&#1073;&#1099;&#1090;&#1086;&#1095;&#1085;&#1086;&#1075;&#1086; &#1076;&#1072;&#1074;&#1083;&#1077;&#1085;&#1080;&#1103; &#1074;&#1086;&#1076;&#1099; &#1080; &#1087;&#1088;&#1086;&#1090;&#1077;&#1095;&#1077;&#1082; &#1080; &#1087;&#1077;&#1088;&#1077;&#1075;&#1088;&#1077;&#1074;&#1072;.</li><li>&#1042;&#1099;&#1089;&#1086;&#1082;&#1080;&#1081; &#1082;&#1083;&#1072;&#1089;&#1089; &#1074;&#1083;&#1072;&#1075;&#1086;&#1079;&#1072;&#1097;&#1080;&#1090;&#1099; IPX4.</li><li>&#1047;&#1072;&#1073;&#1086;&#1090;&#1083;&#1080;&#1074;&#1099;&#1081; &#1088;&#1077;&#1078;&#1080;&#1084; iLike.</li><li>&#1052;&#1072;&#1075;&#1085;&#1080;&#1077;&#1074;&#1099;&#1081; &#1072;&#1085;&#1086;&#1076; &#1079;&#1072;&#1097;&#1080;&#1097;&#1072;&#1077;&#1090; &#1074;&#1085;&#1091;&#1090;&#1088;&#1077;&#1085;&#1085;&#1080;&#1081; &#1088;&#1077;&#1079;&#1077;&#1088;&#1074;&#1091;&#1072;&#1088; &#1086;&#1090; &#1082;&#1086;&#1088;&#1088;&#1086;&#1079;&#1080;&#1080; &#1080; &#1089;&#1084;&#1103;&#1075;&#1095;&#1072;&#1077;&#1090; &#1086;&#1073;&#1088;&#1072;&#1079;&#1091;&#1102;&#1097;&#1091;&#1102;&#1089;&#1103; &#1085;&#1072;&#1082;&#1080;&#1087;&#1100;.</li><li>&#1041;&#1077;&#1083;&#1086;&#1089;&#1085;&#1077;&#1078;&#1085;&#1099;&#1081; &#1082;&#1086;&#1088;&#1087;&#1091;&#1089; &#1080;&#1079; ABS-&#1087;&#1083;&#1072;&#1089;&#1090;&#1080;&#1082;&#1072; &#1082;&#1074;&#1072;&#1076;&#1088;&#1072;&#1090;&#1085;&#1086;&#1081; &#1092;&#1086;&#1088;&#1084;&#1099; &#1087;&#1086;&#1079;&#1074;&#1086;&#1083;&#1103;&#1077;&#1090; &#1091;&#1089;&#1090;&#1072;&#1085;&#1072;&#1074;&#1083;&#1080;&#1074;&#1072;&#1090;&#1100; &#1074;&#1086;&#1076;&#1086;&#1085;&#1072;&#1075;&#1088;&#1077;&#1074;&#1072;&#1090;&#1077;&#1083;&#1100; &#1074; &#1086;&#1075;&#1088;&#1072;&#1085;&#1080;&#1095;&#1077;&#1085;&#1085;&#1086;&#1084; &#1087;&#1088;&#1086;&#1089;&#1090;&#1088;&#1072;&#1085;&#1089;&#1090;&#1074;&#1077;.</li></ul></div> |  |  |  | 8 | [6 empty] | I |  | 6.9 | [11 empty] | 6.9 | [9 empty] | 309 | 365 |  |  | https://climatopt.ru/404.php | [149 empty] | RWH-T10-REU | [427 empty] | 365х309х309 | IPX4 | 390х335х334 | 1200 | 10 | 220-230~/50 | 5.5
https://climatopt.ru/catalog/vodonagrevateli/nakopitelnye/nastennye/royal_clima/rwh_t15_re/ | /upload/resize_cache/iblock/e15/400_400_140cd750bba9870f18aada2478b24840a/2018_TINO-front.png | /upload/resize_cache/iblock/e91/400_400_140cd750bba9870f18aada2478b24840a/2018_Tino_3_4_naklon.png | [8 empty] | Компактный водонагреватель Royal Clima RWH-T15-RE | 5990 | 33084 |  | https://climatopt.ru/404.php | Серия водонагревателей TINO - это компактные размеры и быстрый нагрев небольшого объема воды. Корпус водонагревателей выполнен из высококачественного белоснежного ABS-пластика. Равномерное покрытие внутреннего бака антибактериальной стеклокерамический BIO-эмалью, разработанной ведущим производителем эмали FERRO, защищает его от ржавчины и обеспечивает повышенную надежность. Основные характеристики DUO BIO GLASS Technology - технология равномерного покрытия внутренних резервуаров увеличенным слоем антибактериальной стеклокерамической BIO-эмали. Высококачественный медный нагревательный элемент ROYAL Clima Cu+ быстро нагревает воду и прослужит действительно долго. Современный пенополиуретановый термоизолирующий материал равномерно “без пустот” распределен между внутренним баком и корпусом. Система безопасной эксплуатации Security Project: защита от избыточного давления воды и протечек и перегрева. Высокий класс влагозащиты IPX4. Заботливый режим iLike. Магниевый анод защищает внутренний резервуар от коррозии и смягчает образующуюся накипь. Белоснежный корпус из ABS-пластика квадратной формы позволяет устанавливать водонагреватель в ограниченном пространстве. | <div class="detail_text"><p>&#1057;&#1077;&#1088;&#1080;&#1103; &#1074;&#1086;&#1076;&#1086;&#1085;&#1072;&#1075;&#1088;&#1077;&#1074;&#1072;&#1090;&#1077;&#1083;&#1077;&#1081; TINO - &#1101;&#1090;&#1086; &#1082;&#1086;&#1084;&#1087;&#1072;&#1082;&#1090;&#1085;&#1099;&#1077; &#1088;&#1072;&#1079;&#1084;&#1077;&#1088;&#1099; &#1080; &#1073;&#1099;&#1089;&#1090;&#1088;&#1099;&#1081; &#1085;&#1072;&#1075;&#1088;&#1077;&#1074; &#1085;&#1077;&#1073;&#1086;&#1083;&#1100;&#1096;&#1086;&#1075;&#1086; &#1086;&#1073;&#1098;&#1077;&#1084;&#1072; &#1074;&#1086;&#1076;&#1099;. &#1050;&#1086;&#1088;&#1087;&#1091;&#1089; &#1074;&#1086;&#1076;&#1086;&#1085;&#1072;&#1075;&#1088;&#1077;&#1074;&#1072;&#1090;&#1077;&#1083;&#1077;&#1081; &#1074;&#1099;&#1087;&#1086;&#1083;&#1085;&#1077;&#1085; &#1080;&#1079; &#1074;&#1099;&#1089;&#1086;&#1082;&#1086;&#1082;&#1072;&#1095;&#1077;&#1089;&#1090;&#1074;&#1077;&#1085;&#1085;&#1086;&#1075;&#1086; &#1073;&#1077;&#1083;&#1086;&#1089;&#1085;&#1077;&#1078;&#1085;&#1086;&#1075;&#1086; ABS-&#1087;&#1083;&#1072;&#1089;&#1090;&#1080;&#1082;&#1072;. &#1056;&#1072;&#1074;&#1085;&#1086;&#1084;&#1077;&#1088;&#1085;&#1086;&#1077; &#1087;&#1086;&#1082;&#1088;&#1099;&#1090;&#1080;&#1077; &#1074;&#1085;&#1091;&#1090;&#1088;&#1077;&#1085;&#1085;&#1077;&#1075;&#1086; &#1073;&#1072;&#1082;&#1072; &#1072;&#1085;&#1090;&#1080;&#1073;&#1072;&#1082;&#1090;&#1077;&#1088;&#1080;&#1072;&#1083;&#1100;&#1085;&#1086;&#1081; &#1089;&#1090;&#1077;&#1082;&#1083;&#1086;&#1082;&#1077;&#1088;&#1072;&#1084;&#1080;&#1095;&#1077;&#1089;&#1082;&#1080;&#1081; BIO-&#1101;&#1084;&#1072;&#1083;&#1100;&#1102;, &#1088;&#1072;&#1079;&#1088;&#1072;&#1073;&#1086;&#1090;&#1072;&#1085;&#1085;&#1086;&#1081; &#1074;&#1077;&#1076;&#1091;&#1097;&#1080;&#1084; &#1087;&#1088;&#1086;&#1080;&#1079;&#1074;&#1086;&#1076;&#1080;&#1090;&#1077;&#1083;&#1077;&#1084; &#1101;&#1084;&#1072;&#1083;&#1080; FERRO, &#1079;&#1072;&#1097;&#1080;&#1097;&#1072;&#1077;&#1090; &#1077;&#1075;&#1086; &#1086;&#1090; &#1088;&#1078;&#1072;&#1074;&#1095;&#1080;&#1085;&#1099; &#1080; &#1086;&#1073;&#1077;&#1089;&#1087;&#1077;&#1095;&#1080;&#1074;&#1072;&#1077;&#1090; &#1087;&#1086;&#1074;&#1099;&#1096;&#1077;&#1085;&#1085;&#1091;&#1102; &#1085;&#1072;&#1076;&#1077;&#1078;&#1085;&#1086;&#1089;&#1090;&#1100;.</p><h2>&#1054;&#1089;&#1085;&#1086;&#1074;&#1085;&#1099;&#1077; &#1093;&#1072;&#1088;&#1072;&#1082;&#1090;&#1077;&#1088;&#1080;&#1089;&#1090;&#1080;&#1082;&#1080;</h2><ul><li>DUO BIO GLASS Technology - &#1090;&#1077;&#1093;&#1085;&#1086;&#1083;&#1086;&#1075;&#1080;&#1103; &#1088;&#1072;&#1074;&#1085;&#1086;&#1084;&#1077;&#1088;&#1085;&#1086;&#1075;&#1086; &#1087;&#1086;&#1082;&#1088;&#1099;&#1090;&#1080;&#1103; &#1074;&#1085;&#1091;&#1090;&#1088;&#1077;&#1085;&#1085;&#1080;&#1093; &#1088;&#1077;&#1079;&#1077;&#1088;&#1074;&#1091;&#1072;&#1088;&#1086;&#1074; &#1091;&#1074;&#1077;&#1083;&#1080;&#1095;&#1077;&#1085;&#1085;&#1099;&#1084; &#1089;&#1083;&#1086;&#1077;&#1084; &#1072;&#1085;&#1090;&#1080;&#1073;&#1072;&#1082;&#1090;&#1077;&#1088;&#1080;&#1072;&#1083;&#1100;&#1085;&#1086;&#1081; &#1089;&#1090;&#1077;&#1082;&#1083;&#1086;&#1082;&#1077;&#1088;&#1072;&#1084;&#1080;&#1095;&#1077;&#1089;&#1082;&#1086;&#1081; BIO-&#1101;&#1084;&#1072;&#1083;&#1080;.</li><li>&#1042;&#1099;&#1089;&#1086;&#1082;&#1086;&#1082;&#1072;&#1095;&#1077;&#1089;&#1090;&#1074;&#1077;&#1085;&#1085;&#1099;&#1081; &#1084;&#1077;&#1076;&#1085;&#1099;&#1081; &#1085;&#1072;&#1075;&#1088;&#1077;&#1074;&#1072;&#1090;&#1077;&#1083;&#1100;&#1085;&#1099;&#1081; &#1101;&#1083;&#1077;&#1084;&#1077;&#1085;&#1090; ROYAL Clima Cu+ &#1073;&#1099;&#1089;&#1090;&#1088;&#1086; &#1085;&#1072;&#1075;&#1088;&#1077;&#1074;&#1072;&#1077;&#1090; &#1074;&#1086;&#1076;&#1091; &#1080; &#1087;&#1088;&#1086;&#1089;&#1083;&#1091;&#1078;&#1080;&#1090; &#1076;&#1077;&#1081;&#1089;&#1090;&#1074;&#1080;&#1090;&#1077;&#1083;&#1100;&#1085;&#1086; &#1076;&#1086;&#1083;&#1075;&#1086;.</li><li>&#1057;&#1086;&#1074;&#1088;&#1077;&#1084;&#1077;&#1085;&#1085;&#1099;&#1081; &#1087;&#1077;&#1085;&#1086;&#1087;&#1086;&#1083;&#1080;&#1091;&#1088;&#1077;&#1090;&#1072;&#1085;&#1086;&#1074;&#1099;&#1081; &#1090;&#1077;&#1088;&#1084;&#1086;&#1080;&#1079;&#1086;&#1083;&#1080;&#1088;&#1091;&#1102;&#1097;&#1080;&#1081; &#1084;&#1072;&#1090;&#1077;&#1088;&#1080;&#1072;&#1083; &#1088;&#1072;&#1074;&#1085;&#1086;&#1084;&#1077;&#1088;&#1085;&#1086; &#8220;&#1073;&#1077;&#1079; &#1087;&#1091;&#1089;&#1090;&#1086;&#1090;&#8221; &#1088;&#1072;&#1089;&#1087;&#1088;&#1077;&#1076;&#1077;&#1083;&#1077;&#1085; &#1084;&#1077;&#1078;&#1076;&#1091; &#1074;&#1085;&#1091;&#1090;&#1088;&#1077;&#1085;&#1085;&#1080;&#1084; &#1073;&#1072;&#1082;&#1086;&#1084; &#1080; &#1082;&#1086;&#1088;&#1087;&#1091;&#1089;&#1086;&#1084;.</li><li>&#1057;&#1080;&#1089;&#1090;&#1077;&#1084;&#1072; &#1073;&#1077;&#1079;&#1086;&#1087;&#1072;&#1089;&#1085;&#1086;&#1081; &#1101;&#1082;&#1089;&#1087;&#1083;&#1091;&#1072;&#1090;&#1072;&#1094;&#1080;&#1080; Security Project: &#1079;&#1072;&#1097;&#1080;&#1090;&#1072; &#1086;&#1090; &#1080;&#1079;&#1073;&#1099;&#1090;&#1086;&#1095;&#1085;&#1086;&#1075;&#1086; &#1076;&#1072;&#1074;&#1083;&#1077;&#1085;&#1080;&#1103; &#1074;&#1086;&#1076;&#1099; &#1080; &#1087;&#1088;&#1086;&#1090;&#1077;&#1095;&#1077;&#1082; &#1080; &#1087;&#1077;&#1088;&#1077;&#1075;&#1088;&#1077;&#1074;&#1072;.</li><li>&#1042;&#1099;&#1089;&#1086;&#1082;&#1080;&#1081; &#1082;&#1083;&#1072;&#1089;&#1089; &#1074;&#1083;&#1072;&#1075;&#1086;&#1079;&#1072;&#1097;&#1080;&#1090;&#1099; IPX4.</li><li>&#1047;&#1072;&#1073;&#1086;&#1090;&#1083;&#1080;&#1074;&#1099;&#1081; &#1088;&#1077;&#1078;&#1080;&#1084; iLike.</li><li>&#1052;&#1072;&#1075;&#1085;&#1080;&#1077;&#1074;&#1099;&#1081; &#1072;&#1085;&#1086;&#1076; &#1079;&#1072;&#1097;&#1080;&#1097;&#1072;&#1077;&#1090; &#1074;&#1085;&#1091;&#1090;&#1088;&#1077;&#1085;&#1085;&#1080;&#1081; &#1088;&#1077;&#1079;&#1077;&#1088;&#1074;&#1091;&#1072;&#1088; &#1086;&#1090; &#1082;&#1086;&#1088;&#1088;&#1086;&#1079;&#1080;&#1080; &#1080; &#1089;&#1084;&#1103;&#1075;&#1095;&#1072;&#1077;&#1090; &#1086;&#1073;&#1088;&#1072;&#1079;&#1091;&#1102;&#1097;&#1091;&#1102;&#1089;&#1103; &#1085;&#1072;&#1082;&#1080;&#1087;&#1100;.</li><li>&#1041;&#1077;&#1083;&#1086;&#1089;&#1085;&#1077;&#1078;&#1085;&#1099;&#1081; &#1082;&#1086;&#1088;&#1087;&#1091;&#1089; &#1080;&#1079; ABS-&#1087;&#1083;&#1072;&#1089;&#1090;&#1080;&#1082;&#1072; &#1082;&#1074;&#1072;&#1076;&#1088;&#1072;&#1090;&#1085;&#1086;&#1081; &#1092;&#1086;&#1088;&#1084;&#1099; &#1087;&#1086;&#1079;&#1074;&#1086;&#1083;&#1103;&#1077;&#1090; &#1091;&#1089;&#1090;&#1072;&#1085;&#1072;&#1074;&#1083;&#1080;&#1074;&#1072;&#1090;&#1100; &#1074;&#1086;&#1076;&#1086;&#1085;&#1072;&#1075;&#1088;&#1077;&#1074;&#1072;&#1090;&#1077;&#1083;&#1100; &#1074; &#1086;&#1075;&#1088;&#1072;&#1085;&#1080;&#1095;&#1077;&#1085;&#1085;&#1086;&#1084; &#1087;&#1088;&#1086;&#1089;&#1090;&#1088;&#1072;&#1085;&#1089;&#1090;&#1074;&#1077;.</li></ul></div> |  |  |  | 9.8 | [6 empty] | I |  | 8.5 | [11 empty] | 8.5 | [9 empty] | 309 | 461 |  |  | https://climatopt.ru/404.php | [149 empty] | RWH-T15-RE | [427 empty] | 461х309х309 | IPX4 | 486х335х334 | 1500 | 15 | 220-230~/50 | 6.8
https://climatopt.ru/catalog/vodonagrevateli/nakopitelnye/nastennye/royal_clima/rwh_t15_reu/ | /upload/resize_cache/iblock/79c/400_400_140cd750bba9870f18aada2478b24840a/2018_TINO-front.png | /upload/resize_cache/iblock/564/400_400_140cd750bba9870f18aada2478b24840a/2018_Tino_3_4_naklon.png | [8 empty] | Компактный водонагреватель Royal Clima RWH-T15-REU | 5990 | 33085 |  | https://climatopt.ru/404.php | Серия водонагревателей TINO - это компактные размеры и быстрый нагрев небольшого объема воды. Корпус водонагревателей выполнен из высококачественного белоснежного ABS-пластика. Равномерное покрытие внутреннего бака антибактериальной стеклокерамический BIO-эмалью, разработанной ведущим производителем эмали FERRO, защищает его от ржавчины и обеспечивает повышенную надежность. Основные характеристики DUO BIO GLASS Technology - технология равномерного покрытия внутренних резервуаров увеличенным слоем антибактериальной стеклокерамической BIO-эмали. Высококачественный медный нагревательный элемент ROYAL Clima Cu+ быстро нагревает воду и прослужит действительно долго. Современный пенополиуретановый термоизолирующий материал равномерно “без пустот” распределен между внутренним баком и корпусом. Система безопасной эксплуатации Security Project: защита от избыточного давления воды и протечек и перегрева. Высокий класс влагозащиты IPX4. Заботливый режим iLike. Магниевый анод защищает внутренний резервуар от коррозии и смягчает образующуюся накипь. Белоснежный корпус из ABS-пластика квадратной формы позволяет устанавливать водонагреватель в ограниченном пространстве. | <div class="detail_text"><p>&#1057;&#1077;&#1088;&#1080;&#1103; &#1074;&#1086;&#1076;&#1086;&#1085;&#1072;&#1075;&#1088;&#1077;&#1074;&#1072;&#1090;&#1077;&#1083;&#1077;&#1081; TINO - &#1101;&#1090;&#1086; &#1082;&#1086;&#1084;&#1087;&#1072;&#1082;&#1090;&#1085;&#1099;&#1077; &#1088;&#1072;&#1079;&#1084;&#1077;&#1088;&#1099; &#1080; &#1073;&#1099;&#1089;&#1090;&#1088;&#1099;&#1081; &#1085;&#1072;&#1075;&#1088;&#1077;&#1074; &#1085;&#1077;&#1073;&#1086;&#1083;&#1100;&#1096;&#1086;&#1075;&#1086; &#1086;&#1073;&#1098;&#1077;&#1084;&#1072; &#1074;&#1086;&#1076;&#1099;. &#1050;&#1086;&#1088;&#1087;&#1091;&#1089; &#1074;&#1086;&#1076;&#1086;&#1085;&#1072;&#1075;&#1088;&#1077;&#1074;&#1072;&#1090;&#1077;&#1083;&#1077;&#1081; &#1074;&#1099;&#1087;&#1086;&#1083;&#1085;&#1077;&#1085; &#1080;&#1079; &#1074;&#1099;&#1089;&#1086;&#1082;&#1086;&#1082;&#1072;&#1095;&#1077;&#1089;&#1090;&#1074;&#1077;&#1085;&#1085;&#1086;&#1075;&#1086; &#1073;&#1077;&#1083;&#1086;&#1089;&#1085;&#1077;&#1078;&#1085;&#1086;&#1075;&#1086; ABS-&#1087;&#1083;&#1072;&#1089;&#1090;&#1080;&#1082;&#1072;. &#1056;&#1072;&#1074;&#1085;&#1086;&#1084;&#1077;&#1088;&#1085;&#1086;&#1077; &#1087;&#1086;&#1082;&#1088;&#1099;&#1090;&#1080;&#1077; &#1074;&#1085;&#1091;&#1090;&#1088;&#1077;&#1085;&#1085;&#1077;&#1075;&#1086; &#1073;&#1072;&#1082;&#1072; &#1072;&#1085;&#1090;&#1080;&#1073;&#1072;&#1082;&#1090;&#1077;&#1088;&#1080;&#1072;&#1083;&#1100;&#1085;&#1086;&#1081; &#1089;&#1090;&#1077;&#1082;&#1083;&#1086;&#1082;&#1077;&#1088;&#1072;&#1084;&#1080;&#1095;&#1077;&#1089;&#1082;&#1080;&#1081; BIO-&#1101;&#1084;&#1072;&#1083;&#1100;&#1102;, &#1088;&#1072;&#1079;&#1088;&#1072;&#1073;&#1086;&#1090;&#1072;&#1085;&#1085;&#1086;&#1081; &#1074;&#1077;&#1076;&#1091;&#1097;&#1080;&#1084; &#1087;&#1088;&#1086;&#1080;&#1079;&#1074;&#1086;&#1076;&#1080;&#1090;&#1077;&#1083;&#1077;&#1084; &#1101;&#1084;&#1072;&#1083;&#1080; FERRO, &#1079;&#1072;&#1097;&#1080;&#1097;&#1072;&#1077;&#1090; &#1077;&#1075;&#1086; &#1086;&#1090; &#1088;&#1078;&#1072;&#1074;&#1095;&#1080;&#1085;&#1099; &#1080; &#1086;&#1073;&#1077;&#1089;&#1087;&#1077;&#1095;&#1080;&#1074;&#1072;&#1077;&#1090; &#1087;&#1086;&#1074;&#1099;&#1096;&#1077;&#1085;&#1085;&#1091;&#1102; &#1085;&#1072;&#1076;&#1077;&#1078;&#1085;&#1086;&#1089;&#1090;&#1100;.</p><h2>&#1054;&#1089;&#1085;&#1086;&#1074;&#1085;&#1099;&#1077; &#1093;&#1072;&#1088;&#1072;&#1082;&#1090;&#1077;&#1088;&#1080;&#1089;&#1090;&#1080;&#1082;&#1080;</h2><ul><li>DUO BIO GLASS Technology - &#1090;&#1077;&#1093;&#1085;&#1086;&#1083;&#1086;&#1075;&#1080;&#1103; &#1088;&#1072;&#1074;&#1085;&#1086;&#1084;&#1077;&#1088;&#1085;&#1086;&#1075;&#1086; &#1087;&#1086;&#1082;&#1088;&#1099;&#1090;&#1080;&#1103; &#1074;&#1085;&#1091;&#1090;&#1088;&#1077;&#1085;&#1085;&#1080;&#1093; &#1088;&#1077;&#1079;&#1077;&#1088;&#1074;&#1091;&#1072;&#1088;&#1086;&#1074; &#1091;&#1074;&#1077;&#1083;&#1080;&#1095;&#1077;&#1085;&#1085;&#1099;&#1084; &#1089;&#1083;&#1086;&#1077;&#1084; &#1072;&#1085;&#1090;&#1080;&#1073;&#1072;&#1082;&#1090;&#1077;&#1088;&#1080;&#1072;&#1083;&#1100;&#1085;&#1086;&#1081; &#1089;&#1090;&#1077;&#1082;&#1083;&#1086;&#1082;&#1077;&#1088;&#1072;&#1084;&#1080;&#1095;&#1077;&#1089;&#1082;&#1086;&#1081; BIO-&#1101;&#1084;&#1072;&#1083;&#1080;.</li><li>&#1042;&#1099;&#1089;&#1086;&#1082;&#1086;&#1082;&#1072;&#1095;&#1077;&#1089;&#1090;&#1074;&#1077;&#1085;&#1085;&#1099;&#1081; &#1084;&#1077;&#1076;&#1085;&#1099;&#1081; &#1085;&#1072;&#1075;&#1088;&#1077;&#1074;&#1072;&#1090;&#1077;&#1083;&#1100;&#1085;&#1099;&#1081; &#1101;&#1083;&#1077;&#1084;&#1077;&#1085;&#1090; ROYAL Clima Cu+ &#1073;&#1099;&#1089;&#1090;&#1088;&#1086; &#1085;&#1072;&#1075;&#1088;&#1077;&#1074;&#1072;&#1077;&#1090; &#1074;&#1086;&#1076;&#1091; &#1080; &#1087;&#1088;&#1086;&#1089;&#1083;&#1091;&#1078;&#1080;&#1090; &#1076;&#1077;&#1081;&#1089;&#1090;&#1074;&#1080;&#1090;&#1077;&#1083;&#1100;&#1085;&#1086; &#1076;&#1086;&#1083;&#1075;&#1086;.</li><li>&#1057;&#1086;&#1074;&#1088;&#1077;&#1084;&#1077;&#1085;&#1085;&#1099;&#1081; &#1087;&#1077;&#1085;&#1086;&#1087;&#1086;&#1083;&#1080;&#1091;&#1088;&#1077;&#1090;&#1072;&#1085;&#1086;&#1074;&#1099;&#1081; &#1090;&#1077;&#1088;&#1084;&#1086;&#1080;&#1079;&#1086;&#1083;&#1080;&#1088;&#1091;&#1102;&#1097;&#1080;&#1081; &#1084;&#1072;&#1090;&#1077;&#1088;&#1080;&#1072;&#1083; &#1088;&#1072;&#1074;&#1085;&#1086;&#1084;&#1077;&#1088;&#1085;&#1086; &#8220;&#1073;&#1077;&#1079; &#1087;&#1091;&#1089;&#1090;&#1086;&#1090;&#8221; &#1088;&#1072;&#1089;&#1087;&#1088;&#1077;&#1076;&#1077;&#1083;&#1077;&#1085; &#1084;&#1077;&#1078;&#1076;&#1091; &#1074;&#1085;&#1091;&#1090;&#1088;&#1077;&#1085;&#1085;&#1080;&#1084; &#1073;&#1072;&#1082;&#1086;&#1084; &#1080; &#1082;&#1086;&#1088;&#1087;&#1091;&#1089;&#1086;&#1084;.</li><li>&#1057;&#1080;&#1089;&#1090;&#1077;&#1084;&#1072; &#1073;&#1077;&#1079;&#1086;&#1087;&#1072;&#1089;&#1085;&#1086;&#1081; &#1101;&#1082;&#1089;&#1087;&#1083;&#1091;&#1072;&#1090;&#1072;&#1094;&#1080;&#1080; Security Project: &#1079;&#1072;&#1097;&#1080;&#1090;&#1072; &#1086;&#1090; &#1080;&#1079;&#1073;&#1099;&#1090;&#1086;&#1095;&#1085;&#1086;&#1075;&#1086; &#1076;&#1072;&#1074;&#1083;&#1077;&#1085;&#1080;&#1103; &#1074;&#1086;&#1076;&#1099; &#1080; &#1087;&#1088;&#1086;&#1090;&#1077;&#1095;&#1077;&#1082; &#1080; &#1087;&#1077;&#1088;&#1077;&#1075;&#1088;&#1077;&#1074;&#1072;.</li><li>&#1042;&#1099;&#1089;&#1086;&#1082;&#1080;&#1081; &#1082;&#1083;&#1072;&#1089;&#1089; &#1074;&#1083;&#1072;&#1075;&#1086;&#1079;&#1072;&#1097;&#1080;&#1090;&#1099; IPX4.</li><li>&#1047;&#1072;&#1073;&#1086;&#1090;&#1083;&#1080;&#1074;&#1099;&#1081; &#1088;&#1077;&#1078;&#1080;&#1084; iLike.</li><li>&#1052;&#1072;&#1075;&#1085;&#1080;&#1077;&#1074;&#1099;&#1081; &#1072;&#1085;&#1086;&#1076; &#1079;&#1072;&#1097;&#1080;&#1097;&#1072;&#1077;&#1090; &#1074;&#1085;&#1091;&#1090;&#1088;&#1077;&#1085;&#1085;&#1080;&#1081; &#1088;&#1077;&#1079;&#1077;&#1088;&#1074;&#1091;&#1072;&#1088; &#1086;&#1090; &#1082;&#1086;&#1088;&#1088;&#1086;&#1079;&#1080;&#1080; &#1080; &#1089;&#1084;&#1103;&#1075;&#1095;&#1072;&#1077;&#1090; &#1086;&#1073;&#1088;&#1072;&#1079;&#1091;&#1102;&#1097;&#1091;&#1102;&#1089;&#1103; &#1085;&#1072;&#1082;&#1080;&#1087;&#1100;.</li><li>&#1041;&#1077;&#1083;&#1086;&#1089;&#1085;&#1077;&#1078;&#1085;&#1099;&#1081; &#1082;&#1086;&#1088;&#1087;&#1091;&#1089; &#1080;&#1079; ABS-&#1087;&#1083;&#1072;&#1089;&#1090;&#1080;&#1082;&#1072; &#1082;&#1074;&#1072;&#1076;&#1088;&#1072;&#1090;&#1085;&#1086;&#1081; &#1092;&#1086;&#1088;&#1084;&#1099; &#1087;&#1086;&#1079;&#1074;&#1086;&#1083;&#1103;&#1077;&#1090; &#1091;&#1089;&#1090;&#1072;&#1085;&#1072;&#1074;&#1083;&#1080;&#1074;&#1072;&#1090;&#1100; &#1074;&#1086;&#1076;&#1086;&#1085;&#1072;&#1075;&#1088;&#1077;&#1074;&#1072;&#1090;&#1077;&#1083;&#1100; &#1074; &#1086;&#1075;&#1088;&#1072;&#1085;&#1080;&#1095;&#1077;&#1085;&#1085;&#1086;&#1084; &#1087;&#1088;&#1086;&#1089;&#1090;&#1088;&#1072;&#1085;&#1089;&#1090;&#1074;&#1077;.</li></ul></div> |  |  |  | 9.8 | [6 empty] | I |  | 8.5 | [11 empty] | 8.5 | [9 empty] | 309 | 461 |  |  | https://climatopt.ru/404.php | [149 empty] | RWH-T15-REU | [427 empty] | 461х309х309 | IPX4 | 486х335х334 | 1500 | 15 | 220-230~/50 | 6.8
https://climatopt.ru/catalog/vodonagrevateli/nakopitelnye/nastennye/royal_clima/rwh_t10_re_rwh_t10_reu/ | /upload/resize_cache/iblock/746/400_400_140cd750bba9870f18aada2478b24840a/2019_RC_TinoSS_10_L_001.png | /upload/resize_cache/iblock/000/400_400_140cd750bba9870f18aada2478b24840a/2019_RC_TinoSS_10_L_002.png | /upload/resize_cache/iblock/180/400_400_140cd750bba9870f18aada2478b24840a/2019_RC_TinoSS_10_L_003.png | /upload/resize_cache/iblock/d1e/400_400_140cd750bba9870f18aada2478b24840a/2019_RC_TinoSS_10_L_004.png | /upload/resize_cache/iblock/643/400_400_140cd750bba9870f18aada2478b24840a/2019_RC_TinoSS_10_L_005.png | /upload/resize_cache/iblock/6f7/400_400_140cd750bba9870f18aada2478b24840a/2019_RC_TinoSS_10_L_006.png |  |  |  |  | Компактный водонагреватель Royal Clima RWH-TS10-RS | 4590 | 33090 |  | https://climatopt.ru/404.php | TinoSS — это компактные водонагреватели c резервуаром из высококачественной нержавеющей стали. Серия представлена объемами 10 и 15 литров, а также моделями как с установкой над раковиной, так и под раковиной. Быстрый нагрев воды и высокая надежность сделают серию TinoSS незаменимым помощником дома. Основные характеристики Внутренние резервуары из высококачественной нержавеющей стали Goliath Высококачественный медный нагревательный эле-мент ROYAL Clima Cu+ быстро нагревает воду и прослужит действительно долго Современный пенополиуретановый термоизолирующий материал равномерно «без пустот» распределен между внутренним баком и корпусом Система безопасной эксплуатации Security Project: защита от избыточного давления воды и протечек и перегрева Высокий класс влагозащиты IPX4 Заботливый режим iLike Магниевый анод защищает внутренний резервуар от коррозии и смягчает образующуюся накипь Белоснежный корпус из ABS-пластика квадратной формы позволяет устанавливать водонагреватель в ограниченном пространстве | <div class="detail_text"><p>TinoSS &#8212; &#1101;&#1090;&#1086; &#1082;&#1086;&#1084;&#1087;&#1072;&#1082;&#1090;&#1085;&#1099;&#1077; &#1074;&#1086;&#1076;&#1086;&#1085;&#1072;&#1075;&#1088;&#1077;&#1074;&#1072;&#1090;&#1077;&#1083;&#1080; c &#1088;&#1077;&#1079;&#1077;&#1088;&#1074;&#1091;&#1072;&#1088;&#1086;&#1084; &#1080;&#1079; &#1074;&#1099;&#1089;&#1086;&#1082;&#1086;&#1082;&#1072;&#1095;&#1077;&#1089;&#1090;&#1074;&#1077;&#1085;&#1085;&#1086;&#1081; &#1085;&#1077;&#1088;&#1078;&#1072;&#1074;&#1077;&#1102;&#1097;&#1077;&#1081; &#1089;&#1090;&#1072;&#1083;&#1080;. &#1057;&#1077;&#1088;&#1080;&#1103; &#1087;&#1088;&#1077;&#1076;&#1089;&#1090;&#1072;&#1074;&#1083;&#1077;&#1085;&#1072; &#1086;&#1073;&#1098;&#1077;&#1084;&#1072;&#1084;&#1080; 10 &#1080; 15 &#1083;&#1080;&#1090;&#1088;&#1086;&#1074;, &#1072; &#1090;&#1072;&#1082;&#1078;&#1077; &#1084;&#1086;&#1076;&#1077;&#1083;&#1103;&#1084;&#1080; &#1082;&#1072;&#1082; &#1089; &#1091;&#1089;&#1090;&#1072;&#1085;&#1086;&#1074;&#1082;&#1086;&#1081; &#1085;&#1072;&#1076; &#1088;&#1072;&#1082;&#1086;&#1074;&#1080;&#1085;&#1086;&#1081;, &#1090;&#1072;&#1082; &#1080; &#1087;&#1086;&#1076; &#1088;&#1072;&#1082;&#1086;&#1074;&#1080;&#1085;&#1086;&#1081;. &#1041;&#1099;&#1089;&#1090;&#1088;&#1099;&#1081; &#1085;&#1072;&#1075;&#1088;&#1077;&#1074; &#1074;&#1086;&#1076;&#1099; &#1080; &#1074;&#1099;&#1089;&#1086;&#1082;&#1072;&#1103; &#1085;&#1072;&#1076;&#1077;&#1078;&#1085;&#1086;&#1089;&#1090;&#1100; &#1089;&#1076;&#1077;&#1083;&#1072;&#1102;&#1090; &#1089;&#1077;&#1088;&#1080;&#1102; TinoSS &#1085;&#1077;&#1079;&#1072;&#1084;&#1077;&#1085;&#1080;&#1084;&#1099;&#1084; &#1087;&#1086;&#1084;&#1086;&#1097;&#1085;&#1080;&#1082;&#1086;&#1084; &#1076;&#1086;&#1084;&#1072;.</p><h2>&#1054;&#1089;&#1085;&#1086;&#1074;&#1085;&#1099;&#1077; &#1093;&#1072;&#1088;&#1072;&#1082;&#1090;&#1077;&#1088;&#1080;&#1089;&#1090;&#1080;&#1082;&#1080;</h2><ul><li>&#1042;&#1085;&#1091;&#1090;&#1088;&#1077;&#1085;&#1085;&#1080;&#1077; &#1088;&#1077;&#1079;&#1077;&#1088;&#1074;&#1091;&#1072;&#1088;&#1099; &#1080;&#1079; &#1074;&#1099;&#1089;&#1086;&#1082;&#1086;&#1082;&#1072;&#1095;&#1077;&#1089;&#1090;&#1074;&#1077;&#1085;&#1085;&#1086;&#1081; &#1085;&#1077;&#1088;&#1078;&#1072;&#1074;&#1077;&#1102;&#1097;&#1077;&#1081; &#1089;&#1090;&#1072;&#1083;&#1080; Goliath</li><li>&#1042;&#1099;&#1089;&#1086;&#1082;&#1086;&#1082;&#1072;&#1095;&#1077;&#1089;&#1090;&#1074;&#1077;&#1085;&#1085;&#1099;&#1081; &#1084;&#1077;&#1076;&#1085;&#1099;&#1081; &#1085;&#1072;&#1075;&#1088;&#1077;&#1074;&#1072;&#1090;&#1077;&#1083;&#1100;&#1085;&#1099;&#1081; &#1101;&#1083;&#1077;-&#1084;&#1077;&#1085;&#1090; ROYAL Clima Cu+ &#1073;&#1099;&#1089;&#1090;&#1088;&#1086; &#1085;&#1072;&#1075;&#1088;&#1077;&#1074;&#1072;&#1077;&#1090; &#1074;&#1086;&#1076;&#1091; &#1080; &#1087;&#1088;&#1086;&#1089;&#1083;&#1091;&#1078;&#1080;&#1090; &#1076;&#1077;&#1081;&#1089;&#1090;&#1074;&#1080;&#1090;&#1077;&#1083;&#1100;&#1085;&#1086; &#1076;&#1086;&#1083;&#1075;&#1086;</li><li>&#1057;&#1086;&#1074;&#1088;&#1077;&#1084;&#1077;&#1085;&#1085;&#1099;&#1081; &#1087;&#1077;&#1085;&#1086;&#1087;&#1086;&#1083;&#1080;&#1091;&#1088;&#1077;&#1090;&#1072;&#1085;&#1086;&#1074;&#1099;&#1081; &#1090;&#1077;&#1088;&#1084;&#1086;&#1080;&#1079;&#1086;&#1083;&#1080;&#1088;&#1091;&#1102;&#1097;&#1080;&#1081; &#1084;&#1072;&#1090;&#1077;&#1088;&#1080;&#1072;&#1083; &#1088;&#1072;&#1074;&#1085;&#1086;&#1084;&#1077;&#1088;&#1085;&#1086; &#171;&#1073;&#1077;&#1079; &#1087;&#1091;&#1089;&#1090;&#1086;&#1090;&#187; &#1088;&#1072;&#1089;&#1087;&#1088;&#1077;&#1076;&#1077;&#1083;&#1077;&#1085; &#1084;&#1077;&#1078;&#1076;&#1091; &#1074;&#1085;&#1091;&#1090;&#1088;&#1077;&#1085;&#1085;&#1080;&#1084; &#1073;&#1072;&#1082;&#1086;&#1084; &#1080; &#1082;&#1086;&#1088;&#1087;&#1091;&#1089;&#1086;&#1084;</li><li>&#1057;&#1080;&#1089;&#1090;&#1077;&#1084;&#1072; &#1073;&#1077;&#1079;&#1086;&#1087;&#1072;&#1089;&#1085;&#1086;&#1081; &#1101;&#1082;&#1089;&#1087;&#1083;&#1091;&#1072;&#1090;&#1072;&#1094;&#1080;&#1080; Security Project: &#1079;&#1072;&#1097;&#1080;&#1090;&#1072; &#1086;&#1090; &#1080;&#1079;&#1073;&#1099;&#1090;&#1086;&#1095;&#1085;&#1086;&#1075;&#1086; &#1076;&#1072;&#1074;&#1083;&#1077;&#1085;&#1080;&#1103; &#1074;&#1086;&#1076;&#1099; &#1080; &#1087;&#1088;&#1086;&#1090;&#1077;&#1095;&#1077;&#1082; &#1080; &#1087;&#1077;&#1088;&#1077;&#1075;&#1088;&#1077;&#1074;&#1072;</li><li>&#1042;&#1099;&#1089;&#1086;&#1082;&#1080;&#1081; &#1082;&#1083;&#1072;&#1089;&#1089; &#1074;&#1083;&#1072;&#1075;&#1086;&#1079;&#1072;&#1097;&#1080;&#1090;&#1099; IPX4</li><li>&#1047;&#1072;&#1073;&#1086;&#1090;&#1083;&#1080;&#1074;&#1099;&#1081; &#1088;&#1077;&#1078;&#1080;&#1084; iLike</li><li>&#1052;&#1072;&#1075;&#1085;&#1080;&#1077;&#1074;&#1099;&#1081; &#1072;&#1085;&#1086;&#1076; &#1079;&#1072;&#1097;&#1080;&#1097;&#1072;&#1077;&#1090; &#1074;&#1085;&#1091;&#1090;&#1088;&#1077;&#1085;&#1085;&#1080;&#1081; &#1088;&#1077;&#1079;&#1077;&#1088;&#1074;&#1091;&#1072;&#1088; &#1086;&#1090; &#1082;&#1086;&#1088;&#1088;&#1086;&#1079;&#1080;&#1080; &#1080; &#1089;&#1084;&#1103;&#1075;&#1095;&#1072;&#1077;&#1090; &#1086;&#1073;&#1088;&#1072;&#1079;&#1091;&#1102;&#1097;&#1091;&#1102;&#1089;&#1103; &#1085;&#1072;&#1082;&#1080;&#1087;&#1100;</li><li>&#1041;&#1077;&#1083;&#1086;&#1089;&#1085;&#1077;&#1078;&#1085;&#1099;&#1081; &#1082;&#1086;&#1088;&#1087;&#1091;&#1089; &#1080;&#1079; ABS-&#1087;&#1083;&#1072;&#1089;&#1090;&#1080;&#1082;&#1072; &#1082;&#1074;&#1072;&#1076;&#1088;&#1072;&#1090;&#1085;&#1086;&#1081; &#1092;&#1086;&#1088;&#1084;&#1099; &#1087;&#1086;&#1079;&#1074;&#1086;&#1083;&#1103;&#1077;&#1090; &#1091;&#1089;&#1090;&#1072;&#1085;&#1072;&#1074;&#1083;&#1080;&#1074;&#1072;&#1090;&#1100; &#1074;&#1086;&#1076;&#1086;&#1085;&#1072;&#1075;&#1088;&#1077;&#1074;&#1072;&#1090;&#1077;&#1083;&#1100; &#1074; &#1086;&#1075;&#1088;&#1072;&#1085;&#1080;&#1095;&#1077;&#1085;&#1085;&#1086;&#1084; &#1087;&#1088;&#1086;&#1089;&#1090;&#1088;&#1072;&#1085;&#1089;&#1090;&#1074;&#1077;</li></ul></div> |  |  |  | 8 | [6 empty] | I |  | 6.9 | [11 empty] | 6.9 | [9 empty] | 309 | 365 | [152 empty] | RWH-T10-RE/RWH-T10-REU | [427 empty] | 365х309х309 | IPX4 | 390х335х334 | 1200 | 10 | 220-230~/50 | 5.5
https://climatopt.ru/catalog/vodonagrevateli/nakopitelnye/nastennye/royal_clima/rwh_t15_re_rwh_t15_reu/ | /upload/resize_cache/iblock/656/400_400_140cd750bba9870f18aada2478b24840a/2019_RC_TinoSS_10_L_001.png | /upload/resize_cache/iblock/064/400_400_140cd750bba9870f18aada2478b24840a/2019_RC_TinoSS_10_L_002.png | /upload/resize_cache/iblock/2eb/400_400_140cd750bba9870f18aada2478b24840a/2019_RC_TinoSS_10_L_003.png | /upload/resize_cache/iblock/848/400_400_140cd750bba9870f18aada2478b24840a/2019_RC_TinoSS_10_L_004.png | /upload/resize_cache/iblock/044/400_400_140cd750bba9870f18aada2478b24840a/2019_RC_TinoSS_10_L_005.png | /upload/resize_cache/iblock/8ab/400_400_140cd750bba9870f18aada2478b24840a/2019_RC_TinoSS_10_L_006.png |  |  |  |  | Компактный водонагреватель Royal Clima RWH-TS15-RS | 5290 | 33091 |  | https://climatopt.ru/404.php | TinoSS — это компактные водонагреватели c резервуаром из высококачественной нержавеющей стали. Серия представлена объемами 10 и 15 литров, а также моделями как с установкой над раковиной, так и под раковиной. Быстрый нагрев воды и высокая надежность сделают серию TinoSS незаменимым помощником дома. Основные характеристики Внутренние резервуары из высококачественной нержавеющей стали Goliath Высококачественный медный нагревательный эле-мент ROYAL Clima Cu+ быстро нагревает воду и прослужит действительно долго Современный пенополиуретановый термоизолирующий материал равномерно «без пустот» распределен между внутренним баком и корпусом Система безопасной эксплуатации Security Project: защита от избыточного давления воды и протечек и перегрева Высокий класс влагозащиты IPX4 Заботливый режим iLike Магниевый анод защищает внутренний резервуар от коррозии и смягчает образующуюся накипь Белоснежный корпус из ABS-пластика квадратной формы позволяет устанавливать водонагреватель в ограниченном пространстве | <div class="detail_text"><p>TinoSS &#8212; &#1101;&#1090;&#1086; &#1082;&#1086;&#1084;&#1087;&#1072;&#1082;&#1090;&#1085;&#1099;&#1077; &#1074;&#1086;&#1076;&#1086;&#1085;&#1072;&#1075;&#1088;&#1077;&#1074;&#1072;&#1090;&#1077;&#1083;&#1080; c &#1088;&#1077;&#1079;&#1077;&#1088;&#1074;&#1091;&#1072;&#1088;&#1086;&#1084; &#1080;&#1079; &#1074;&#1099;&#1089;&#1086;&#1082;&#1086;&#1082;&#1072;&#1095;&#1077;&#1089;&#1090;&#1074;&#1077;&#1085;&#1085;&#1086;&#1081; &#1085;&#1077;&#1088;&#1078;&#1072;&#1074;&#1077;&#1102;&#1097;&#1077;&#1081; &#1089;&#1090;&#1072;&#1083;&#1080;. &#1057;&#1077;&#1088;&#1080;&#1103; &#1087;&#1088;&#1077;&#1076;&#1089;&#1090;&#1072;&#1074;&#1083;&#1077;&#1085;&#1072; &#1086;&#1073;&#1098;&#1077;&#1084;&#1072;&#1084;&#1080; 10 &#1080; 15 &#1083;&#1080;&#1090;&#1088;&#1086;&#1074;, &#1072; &#1090;&#1072;&#1082;&#1078;&#1077; &#1084;&#1086;&#1076;&#1077;&#1083;&#1103;&#1084;&#1080; &#1082;&#1072;&#1082; &#1089; &#1091;&#1089;&#1090;&#1072;&#1085;&#1086;&#1074;&#1082;&#1086;&#1081; &#1085;&#1072;&#1076; &#1088;&#1072;&#1082;&#1086;&#1074;&#1080;&#1085;&#1086;&#1081;, &#1090;&#1072;&#1082; &#1080; &#1087;&#1086;&#1076; &#1088;&#1072;&#1082;&#1086;&#1074;&#1080;&#1085;&#1086;&#1081;. &#1041;&#1099;&#1089;&#1090;&#1088;&#1099;&#1081; &#1085;&#1072;&#1075;&#1088;&#1077;&#1074; &#1074;&#1086;&#1076;&#1099; &#1080; &#1074;&#1099;&#1089;&#1086;&#1082;&#1072;&#1103; &#1085;&#1072;&#1076;&#1077;&#1078;&#1085;&#1086;&#1089;&#1090;&#1100; &#1089;&#1076;&#1077;&#1083;&#1072;&#1102;&#1090; &#1089;&#1077;&#1088;&#1080;&#1102; TinoSS &#1085;&#1077;&#1079;&#1072;&#1084;&#1077;&#1085;&#1080;&#1084;&#1099;&#1084; &#1087;&#1086;&#1084;&#1086;&#1097;&#1085;&#1080;&#1082;&#1086;&#1084; &#1076;&#1086;&#1084;&#1072;.</p><h2>&#1054;&#1089;&#1085;&#1086;&#1074;&#1085;&#1099;&#1077; &#1093;&#1072;&#1088;&#1072;&#1082;&#1090;&#1077;&#1088;&#1080;&#1089;&#1090;&#1080;&#1082;&#1080;</h2><ul><li>&#1042;&#1085;&#1091;&#1090;&#1088;&#1077;&#1085;&#1085;&#1080;&#1077; &#1088;&#1077;&#1079;&#1077;&#1088;&#1074;&#1091;&#1072;&#1088;&#1099; &#1080;&#1079; &#1074;&#1099;&#1089;&#1086;&#1082;&#1086;&#1082;&#1072;&#1095;&#1077;&#1089;&#1090;&#1074;&#1077;&#1085;&#1085;&#1086;&#1081; &#1085;&#1077;&#1088;&#1078;&#1072;&#1074;&#1077;&#1102;&#1097;&#1077;&#1081; &#1089;&#1090;&#1072;&#1083;&#1080; Goliath</li><li>&#1042;&#1099;&#1089;&#1086;&#1082;&#1086;&#1082;&#1072;&#1095;&#1077;&#1089;&#1090;&#1074;&#1077;&#1085;&#1085;&#1099;&#1081; &#1084;&#1077;&#1076;&#1085;&#1099;&#1081; &#1085;&#1072;&#1075;&#1088;&#1077;&#1074;&#1072;&#1090;&#1077;&#1083;&#1100;&#1085;&#1099;&#1081; &#1101;&#1083;&#1077;-&#1084;&#1077;&#1085;&#1090; ROYAL Clima Cu+ &#1073;&#1099;&#1089;&#1090;&#1088;&#1086; &#1085;&#1072;&#1075;&#1088;&#1077;&#1074;&#1072;&#1077;&#1090; &#1074;&#1086;&#1076;&#1091; &#1080; &#1087;&#1088;&#1086;&#1089;&#1083;&#1091;&#1078;&#1080;&#1090; &#1076;&#1077;&#1081;&#1089;&#1090;&#1074;&#1080;&#1090;&#1077;&#1083;&#1100;&#1085;&#1086; &#1076;&#1086;&#1083;&#1075;&#1086;</li><li>&#1057;&#1086;&#1074;&#1088;&#1077;&#1084;&#1077;&#1085;&#1085;&#1099;&#1081; &#1087;&#1077;&#1085;&#1086;&#1087;&#1086;&#1083;&#1080;&#1091;&#1088;&#1077;&#1090;&#1072;&#1085;&#1086;&#1074;&#1099;&#1081; &#1090;&#1077;&#1088;&#1084;&#1086;&#1080;&#1079;&#1086;&#1083;&#1080;&#1088;&#1091;&#1102;&#1097;&#1080;&#1081; &#1084;&#1072;&#1090;&#1077;&#1088;&#1080;&#1072;&#1083; &#1088;&#1072;&#1074;&#1085;&#1086;&#1084;&#1077;&#1088;&#1085;&#1086; &#171;&#1073;&#1077;&#1079; &#1087;&#1091;&#1089;&#1090;&#1086;&#1090;&#187; &#1088;&#1072;&#1089;&#1087;&#1088;&#1077;&#1076;&#1077;&#1083;&#1077;&#1085; &#1084;&#1077;&#1078;&#1076;&#1091; &#1074;&#1085;&#1091;&#1090;&#1088;&#1077;&#1085;&#1085;&#1080;&#1084; &#1073;&#1072;&#1082;&#1086;&#1084; &#1080; &#1082;&#1086;&#1088;&#1087;&#1091;&#1089;&#1086;&#1084;</li><li>&#1057;&#1080;&#1089;&#1090;&#1077;&#1084;&#1072; &#1073;&#1077;&#1079;&#1086;&#1087;&#1072;&#1089;&#1085;&#1086;&#1081; &#1101;&#1082;&#1089;&#1087;&#1083;&#1091;&#1072;&#1090;&#1072;&#1094;&#1080;&#1080; Security Project: &#1079;&#1072;&#1097;&#1080;&#1090;&#1072; &#1086;&#1090; &#1080;&#1079;&#1073;&#1099;&#1090;&#1086;&#1095;&#1085;&#1086;&#1075;&#1086; &#1076;&#1072;&#1074;&#1083;&#1077;&#1085;&#1080;&#1103; &#1074;&#1086;&#1076;&#1099; &#1080; &#1087;&#1088;&#1086;&#1090;&#1077;&#1095;&#1077;&#1082; &#1080; &#1087;&#1077;&#1088;&#1077;&#1075;&#1088;&#1077;&#1074;&#1072;</li><li>&#1042;&#1099;&#1089;&#1086;&#1082;&#1080;&#1081; &#1082;&#1083;&#1072;&#1089;&#1089; &#1074;&#1083;&#1072;&#1075;&#1086;&#1079;&#1072;&#1097;&#1080;&#1090;&#1099; IPX4</li><li>&#1047;&#1072;&#1073;&#1086;&#1090;&#1083;&#1080;&#1074;&#1099;&#1081; &#1088;&#1077;&#1078;&#1080;&#1084; iLike</li><li>&#1052;&#1072;&#1075;&#1085;&#1080;&#1077;&#1074;&#1099;&#1081; &#1072;&#1085;&#1086;&#1076; &#1079;&#1072;&#1097;&#1080;&#1097;&#1072;&#1077;&#1090; &#1074;&#1085;&#1091;&#1090;&#1088;&#1077;&#1085;&#1085;&#1080;&#1081; &#1088;&#1077;&#1079;&#1077;&#1088;&#1074;&#1091;&#1072;&#1088; &#1086;&#1090; &#1082;&#1086;&#1088;&#1088;&#1086;&#1079;&#1080;&#1080; &#1080; &#1089;&#1084;&#1103;&#1075;&#1095;&#1072;&#1077;&#1090; &#1086;&#1073;&#1088;&#1072;&#1079;&#1091;&#1102;&#1097;&#1091;&#1102;&#1089;&#1103; &#1085;&#1072;&#1082;&#1080;&#1087;&#1100;</li><li>&#1041;&#1077;&#1083;&#1086;&#1089;&#1085;&#1077;&#1078;&#1085;&#1099;&#1081; &#1082;&#1086;&#1088;&#1087;&#1091;&#1089; &#1080;&#1079; ABS-&#1087;&#1083;&#1072;&#1089;&#1090;&#1080;&#1082;&#1072; &#1082;&#1074;&#1072;&#1076;&#1088;&#1072;&#1090;&#1085;&#1086;&#1081; &#1092;&#1086;&#1088;&#1084;&#1099; &#1087;&#1086;&#1079;&#1074;&#1086;&#1083;&#1103;&#1077;&#1090; &#1091;&#1089;&#1090;&#1072;&#1085;&#1072;&#1074;&#1083;&#1080;&#1074;&#1072;&#1090;&#1100; &#1074;&#1086;&#1076;&#1086;&#1085;&#1072;&#1075;&#1088;&#1077;&#1074;&#1072;&#1090;&#1077;&#1083;&#1100; &#1074; &#1086;&#1075;&#1088;&#1072;&#1085;&#1080;&#1095;&#1077;&#1085;&#1085;&#1086;&#1084; &#1087;&#1088;&#1086;&#1089;&#1090;&#1088;&#1072;&#1085;&#1089;&#1090;&#1074;&#1077;</li></ul></div> |  |  |  | 9.8 | [6 empty] | I |  | 8.5 | [11 empty] | 8.5 | [9 empty] | 309 | 461 | [152 empty] | RWH-T15-RE/RWH-T15-REU | [427 empty] | 461х309х309 | IPX4 | 486х335х334 | 1500 | 15 | 220-230~/50 | 6.8
https://climatopt.ru/catalog/vodonagrevateli/nakopitelnye/nastennye/royal_clima/rwh_o1000_re/ | /upload/resize_cache/iblock/af0/400_400_140cd750bba9870f18aada2478b24840a/OLA_nanesenie-30.png | /upload/resize_cache/iblock/313/400_400_140cd750bba9870f18aada2478b24840a/OLA_nanesenie-50.png | /upload/resize_cache/iblock/b25/400_400_140cd750bba9870f18aada2478b24840a/OLA_nanesenie-80.png | /upload/resize_cache/iblock/dcf/400_400_140cd750bba9870f18aada2478b24840a/OLA_nanesenie-100.png | [6 empty] | Круглые водонагреватели Royal Clima RWH-O100-RE | 0 | 33098 |  | https://climatopt.ru/404.php | Отличительные особенности водонагревателей серии OLA – белоснежное матовое покрытие корпуса, устойчивое к царапинам и ржавчине, экономичность, компактные размеры – диаметр водонагревателя всего 380 мм (модели 30, 50 и 80 литров), удобное управление и все необходимые опции для комфортной эксплуатации прибора. Внутренний бак водонагревателя покрыт антибактериальной стеклокерамической BIO-эмалью, разработанной ведущим производителем эмали FERRO (США). Для покрытия применяется сухой способ нанесения – эмаль наносится электростатическим напылением, при этом заряженные частицы порошка равномерно распределяются по поверхности. Это позволяет минимизировать разницу толщины слоя в верхней и нижней части резервуара и не допустить образование воздушных прослоек и ржавчины. Встроенный магниевый анод с увеличенным сроком службы обеспечивает дополнительную защиту от коррозии и ржавчины, а также смягчает образующуюся накипь, облегчая обслуживание. Настоящим достоинством водонагревателей ROYAL Clima является экономичность использования. Благодаря равномерно распределенному между баком и корпусом термоизолирующему материалу сокращаются потери тепла и вода дольше остается горячей без дополнительного нагрева. А заботливый режим iLike поможет установить максимально комфортную температуру нагрева воды (около 55°С) с соблюдением оптимальных параметров расхода электроэнергии и уменьшить затраты на нагрев воды. Водонагреватели серии OLA оснащены системой безопасной эксплуатации Security Project, включающей защиту от избыточного давления внутри бака и протекания воды, защиту от перегрева, а также высоким классом пылевлагозащиты (IPX4) и электрозащиты (I). Модельный ряд представлен четырьмя моделями с вертикальным подключением объемом 30, 50, 80 и 100 литров. Основные характеристики DUO BIO GLASS Technology - технология равномерного покрытия внутреннего бака и всех внутренних компонентов увеличенным слоем специальной антикоррозионной и антибактериальной стеклокерамической BIO-эмали, разработанной ведущим мировым производителем эмали FERRO (США). Термометр на фронтальной части прибора позволяет визуально контролировать температуру воды внутри бака. Высококачественный медный нагревательный элемент ROYAL Clima Cu+ быстро нагревает воду и прослужит действительно долго. Увеличенная мощность ТЭНа (2кВт) для моделей объемом 80л и 100л. Современный пенополиуретановый термоизолирующий материал равномерно “без пустот” распределен между внутренним баком и корпусом. Система безопасной эксплуатации Security Project: защита от избыточного давления воды и протечек (предохранительный клапан, Италия), защита от перегрева. Высокий класс влагозащиты IPX4. Заботливый режим iLike. Белоснежное эмалевое покрытие бака, устойчивое к царапинам и повреждениям. Компактность и легкая установка в любом помещении. | <div class="detail_text"><p>&#1054;&#1090;&#1083;&#1080;&#1095;&#1080;&#1090;&#1077;&#1083;&#1100;&#1085;&#1099;&#1077; &#1086;&#1089;&#1086;&#1073;&#1077;&#1085;&#1085;&#1086;&#1089;&#1090;&#1080; &#1074;&#1086;&#1076;&#1086;&#1085;&#1072;&#1075;&#1088;&#1077;&#1074;&#1072;&#1090;&#1077;&#1083;&#1077;&#1081; &#1089;&#1077;&#1088;&#1080;&#1080; OLA &#8211; &#1073;&#1077;&#1083;&#1086;&#1089;&#1085;&#1077;&#1078;&#1085;&#1086;&#1077; &#1084;&#1072;&#1090;&#1086;&#1074;&#1086;&#1077; &#1087;&#1086;&#1082;&#1088;&#1099;&#1090;&#1080;&#1077; &#1082;&#1086;&#1088;&#1087;&#1091;&#1089;&#1072;, &#1091;&#1089;&#1090;&#1086;&#1081;&#1095;&#1080;&#1074;&#1086;&#1077; &#1082; &#1094;&#1072;&#1088;&#1072;&#1087;&#1080;&#1085;&#1072;&#1084; &#1080; &#1088;&#1078;&#1072;&#1074;&#1095;&#1080;&#1085;&#1077;, &#1101;&#1082;&#1086;&#1085;&#1086;&#1084;&#1080;&#1095;&#1085;&#1086;&#1089;&#1090;&#1100;, &#1082;&#1086;&#1084;&#1087;&#1072;&#1082;&#1090;&#1085;&#1099;&#1077; &#1088;&#1072;&#1079;&#1084;&#1077;&#1088;&#1099; &#8211; &#1076;&#1080;&#1072;&#1084;&#1077;&#1090;&#1088; &#1074;&#1086;&#1076;&#1086;&#1085;&#1072;&#1075;&#1088;&#1077;&#1074;&#1072;&#1090;&#1077;&#1083;&#1103; &#1074;&#1089;&#1077;&#1075;&#1086; 380 &#1084;&#1084; (&#1084;&#1086;&#1076;&#1077;&#1083;&#1080; 30, 50 &#1080; 80 &#1083;&#1080;&#1090;&#1088;&#1086;&#1074;), &#1091;&#1076;&#1086;&#1073;&#1085;&#1086;&#1077; &#1091;&#1087;&#1088;&#1072;&#1074;&#1083;&#1077;&#1085;&#1080;&#1077; &#1080; &#1074;&#1089;&#1077; &#1085;&#1077;&#1086;&#1073;&#1093;&#1086;&#1076;&#1080;&#1084;&#1099;&#1077; &#1086;&#1087;&#1094;&#1080;&#1080; &#1076;&#1083;&#1103; &#1082;&#1086;&#1084;&#1092;&#1086;&#1088;&#1090;&#1085;&#1086;&#1081; &#1101;&#1082;&#1089;&#1087;&#1083;&#1091;&#1072;&#1090;&#1072;&#1094;&#1080;&#1080; &#1087;&#1088;&#1080;&#1073;&#1086;&#1088;&#1072;.</p><p>&#1042;&#1085;&#1091;&#1090;&#1088;&#1077;&#1085;&#1085;&#1080;&#1081; &#1073;&#1072;&#1082; &#1074;&#1086;&#1076;&#1086;&#1085;&#1072;&#1075;&#1088;&#1077;&#1074;&#1072;&#1090;&#1077;&#1083;&#1103; &#1087;&#1086;&#1082;&#1088;&#1099;&#1090; &#1072;&#1085;&#1090;&#1080;&#1073;&#1072;&#1082;&#1090;&#1077;&#1088;&#1080;&#1072;&#1083;&#1100;&#1085;&#1086;&#1081; &#1089;&#1090;&#1077;&#1082;&#1083;&#1086;&#1082;&#1077;&#1088;&#1072;&#1084;&#1080;&#1095;&#1077;&#1089;&#1082;&#1086;&#1081; BIO-&#1101;&#1084;&#1072;&#1083;&#1100;&#1102;, &#1088;&#1072;&#1079;&#1088;&#1072;&#1073;&#1086;&#1090;&#1072;&#1085;&#1085;&#1086;&#1081; &#1074;&#1077;&#1076;&#1091;&#1097;&#1080;&#1084; &#1087;&#1088;&#1086;&#1080;&#1079;&#1074;&#1086;&#1076;&#1080;&#1090;&#1077;&#1083;&#1077;&#1084; &#1101;&#1084;&#1072;&#1083;&#1080; FERRO (&#1057;&#1064;&#1040;). &#1044;&#1083;&#1103; &#1087;&#1086;&#1082;&#1088;&#1099;&#1090;&#1080;&#1103; &#1087;&#1088;&#1080;&#1084;&#1077;&#1085;&#1103;&#1077;&#1090;&#1089;&#1103; &#1089;&#1091;&#1093;&#1086;&#1081; &#1089;&#1087;&#1086;&#1089;&#1086;&#1073; &#1085;&#1072;&#1085;&#1077;&#1089;&#1077;&#1085;&#1080;&#1103; &#8211; &#1101;&#1084;&#1072;&#1083;&#1100; &#1085;&#1072;&#1085;&#1086;&#1089;&#1080;&#1090;&#1089;&#1103; &#1101;&#1083;&#1077;&#1082;&#1090;&#1088;&#1086;&#1089;&#1090;&#1072;&#1090;&#1080;&#1095;&#1077;&#1089;&#1082;&#1080;&#1084; &#1085;&#1072;&#1087;&#1099;&#1083;&#1077;&#1085;&#1080;&#1077;&#1084;, &#1087;&#1088;&#1080; &#1101;&#1090;&#1086;&#1084; &#1079;&#1072;&#1088;&#1103;&#1078;&#1077;&#1085;&#1085;&#1099;&#1077; &#1095;&#1072;&#1089;&#1090;&#1080;&#1094;&#1099; &#1087;&#1086;&#1088;&#1086;&#1096;&#1082;&#1072; &#1088;&#1072;&#1074;&#1085;&#1086;&#1084;&#1077;&#1088;&#1085;&#1086; &#1088;&#1072;&#1089;&#1087;&#1088;&#1077;&#1076;&#1077;&#1083;&#1103;&#1102;&#1090;&#1089;&#1103; &#1087;&#1086; &#1087;&#1086;&#1074;&#1077;&#1088;&#1093;&#1085;&#1086;&#1089;&#1090;&#1080;. &#1069;&#1090;&#1086; &#1087;&#1086;&#1079;&#1074;&#1086;&#1083;&#1103;&#1077;&#1090; &#1084;&#1080;&#1085;&#1080;&#1084;&#1080;&#1079;&#1080;&#1088;&#1086;&#1074;&#1072;&#1090;&#1100; &#1088;&#1072;&#1079;&#1085;&#1080;&#1094;&#1091; &#1090;&#1086;&#1083;&#1097;&#1080;&#1085;&#1099; &#1089;&#1083;&#1086;&#1103; &#1074; &#1074;&#1077;&#1088;&#1093;&#1085;&#1077;&#1081; &#1080; &#1085;&#1080;&#1078;&#1085;&#1077;&#1081; &#1095;&#1072;&#1089;&#1090;&#1080; &#1088;&#1077;&#1079;&#1077;&#1088;&#1074;&#1091;&#1072;&#1088;&#1072; &#1080; &#1085;&#1077; &#1076;&#1086;&#1087;&#1091;&#1089;&#1090;&#1080;&#1090;&#1100; &#1086;&#1073;&#1088;&#1072;&#1079;&#1086;&#1074;&#1072;&#1085;&#1080;&#1077; &#1074;&#1086;&#1079;&#1076;&#1091;&#1096;&#1085;&#1099;&#1093; &#1087;&#1088;&#1086;&#1089;&#1083;&#1086;&#1077;&#1082; &#1080; &#1088;&#1078;&#1072;&#1074;&#1095;&#1080;&#1085;&#1099;. &#1042;&#1089;&#1090;&#1088;&#1086;&#1077;&#1085;&#1085;&#1099;&#1081; &#1084;&#1072;&#1075;&#1085;&#1080;&#1077;&#1074;&#1099;&#1081; &#1072;&#1085;&#1086;&#1076; &#1089; &#1091;&#1074;&#1077;&#1083;&#1080;&#1095;&#1077;&#1085;&#1085;&#1099;&#1084; &#1089;&#1088;&#1086;&#1082;&#1086;&#1084; &#1089;&#1083;&#1091;&#1078;&#1073;&#1099; &#1086;&#1073;&#1077;&#1089;&#1087;&#1077;&#1095;&#1080;&#1074;&#1072;&#1077;&#1090; &#1076;&#1086;&#1087;&#1086;&#1083;&#1085;&#1080;&#1090;&#1077;&#1083;&#1100;&#1085;&#1091;&#1102; &#1079;&#1072;&#1097;&#1080;&#1090;&#1091; &#1086;&#1090; &#1082;&#1086;&#1088;&#1088;&#1086;&#1079;&#1080;&#1080; &#1080; &#1088;&#1078;&#1072;&#1074;&#1095;&#1080;&#1085;&#1099;, &#1072; &#1090;&#1072;&#1082;&#1078;&#1077; &#1089;&#1084;&#1103;&#1075;&#1095;&#1072;&#1077;&#1090; &#1086;&#1073;&#1088;&#1072;&#1079;&#1091;&#1102;&#1097;&#1091;&#1102;&#1089;&#1103; &#1085;&#1072;&#1082;&#1080;&#1087;&#1100;, &#1086;&#1073;&#1083;&#1077;&#1075;&#1095;&#1072;&#1103; &#1086;&#1073;&#1089;&#1083;&#1091;&#1078;&#1080;&#1074;&#1072;&#1085;&#1080;&#1077;. </p><p>&#1053;&#1072;&#1089;&#1090;&#1086;&#1103;&#1097;&#1080;&#1084; &#1076;&#1086;&#1089;&#1090;&#1086;&#1080;&#1085;&#1089;&#1090;&#1074;&#1086;&#1084; &#1074;&#1086;&#1076;&#1086;&#1085;&#1072;&#1075;&#1088;&#1077;&#1074;&#1072;&#1090;&#1077;&#1083;&#1077;&#1081; ROYAL Clima &#1103;&#1074;&#1083;&#1103;&#1077;&#1090;&#1089;&#1103; &#1101;&#1082;&#1086;&#1085;&#1086;&#1084;&#1080;&#1095;&#1085;&#1086;&#1089;&#1090;&#1100; &#1080;&#1089;&#1087;&#1086;&#1083;&#1100;&#1079;&#1086;&#1074;&#1072;&#1085;&#1080;&#1103;. &#1041;&#1083;&#1072;&#1075;&#1086;&#1076;&#1072;&#1088;&#1103; &#1088;&#1072;&#1074;&#1085;&#1086;&#1084;&#1077;&#1088;&#1085;&#1086; &#1088;&#1072;&#1089;&#1087;&#1088;&#1077;&#1076;&#1077;&#1083;&#1077;&#1085;&#1085;&#1086;&#1084;&#1091; &#1084;&#1077;&#1078;&#1076;&#1091; &#1073;&#1072;&#1082;&#1086;&#1084; &#1080; &#1082;&#1086;&#1088;&#1087;&#1091;&#1089;&#1086;&#1084; &#1090;&#1077;&#1088;&#1084;&#1086;&#1080;&#1079;&#1086;&#1083;&#1080;&#1088;&#1091;&#1102;&#1097;&#1077;&#1084;&#1091; &#1084;&#1072;&#1090;&#1077;&#1088;&#1080;&#1072;&#1083;&#1091; &#1089;&#1086;&#1082;&#1088;&#1072;&#1097;&#1072;&#1102;&#1090;&#1089;&#1103; &#1087;&#1086;&#1090;&#1077;&#1088;&#1080; &#1090;&#1077;&#1087;&#1083;&#1072; &#1080; &#1074;&#1086;&#1076;&#1072; &#1076;&#1086;&#1083;&#1100;&#1096;&#1077; &#1086;&#1089;&#1090;&#1072;&#1077;&#1090;&#1089;&#1103; &#1075;&#1086;&#1088;&#1103;&#1095;&#1077;&#1081; &#1073;&#1077;&#1079; &#1076;&#1086;&#1087;&#1086;&#1083;&#1085;&#1080;&#1090;&#1077;&#1083;&#1100;&#1085;&#1086;&#1075;&#1086; &#1085;&#1072;&#1075;&#1088;&#1077;&#1074;&#1072;. &#1040; &#1079;&#1072;&#1073;&#1086;&#1090;&#1083;&#1080;&#1074;&#1099;&#1081; &#1088;&#1077;&#1078;&#1080;&#1084; iLike &#1087;&#1086;&#1084;&#1086;&#1078;&#1077;&#1090; &#1091;&#1089;&#1090;&#1072;&#1085;&#1086;&#1074;&#1080;&#1090;&#1100; &#1084;&#1072;&#1082;&#1089;&#1080;&#1084;&#1072;&#1083;&#1100;&#1085;&#1086; &#1082;&#1086;&#1084;&#1092;&#1086;&#1088;&#1090;&#1085;&#1091;&#1102; &#1090;&#1077;&#1084;&#1087;&#1077;&#1088;&#1072;&#1090;&#1091;&#1088;&#1091; &#1085;&#1072;&#1075;&#1088;&#1077;&#1074;&#1072; &#1074;&#1086;&#1076;&#1099; (&#1086;&#1082;&#1086;&#1083;&#1086; 55&#176;&#1057;) &#1089; &#1089;&#1086;&#1073;&#1083;&#1102;&#1076;&#1077;&#1085;&#1080;&#1077;&#1084; &#1086;&#1087;&#1090;&#1080;&#1084;&#1072;&#1083;&#1100;&#1085;&#1099;&#1093; &#1087;&#1072;&#1088;&#1072;&#1084;&#1077;&#1090;&#1088;&#1086;&#1074; &#1088;&#1072;&#1089;&#1093;&#1086;&#1076;&#1072; &#1101;&#1083;&#1077;&#1082;&#1090;&#1088;&#1086;&#1101;&#1085;&#1077;&#1088;&#1075;&#1080;&#1080; &#1080; &#1091;&#1084;&#1077;&#1085;&#1100;&#1096;&#1080;&#1090;&#1100; &#1079;&#1072;&#1090;&#1088;&#1072;&#1090;&#1099; &#1085;&#1072; &#1085;&#1072;&#1075;&#1088;&#1077;&#1074; &#1074;&#1086;&#1076;&#1099;.</p><p>&#1042;&#1086;&#1076;&#1086;&#1085;&#1072;&#1075;&#1088;&#1077;&#1074;&#1072;&#1090;&#1077;&#1083;&#1080; &#1089;&#1077;&#1088;&#1080;&#1080; OLA &#1086;&#1089;&#1085;&#1072;&#1097;&#1077;&#1085;&#1099; &#1089;&#1080;&#1089;&#1090;&#1077;&#1084;&#1086;&#1081; &#1073;&#1077;&#1079;&#1086;&#1087;&#1072;&#1089;&#1085;&#1086;&#1081; &#1101;&#1082;&#1089;&#1087;&#1083;&#1091;&#1072;&#1090;&#1072;&#1094;&#1080;&#1080; Security Project, &#1074;&#1082;&#1083;&#1102;&#1095;&#1072;&#1102;&#1097;&#1077;&#1081; &#1079;&#1072;&#1097;&#1080;&#1090;&#1091; &#1086;&#1090; &#1080;&#1079;&#1073;&#1099;&#1090;&#1086;&#1095;&#1085;&#1086;&#1075;&#1086; &#1076;&#1072;&#1074;&#1083;&#1077;&#1085;&#1080;&#1103; &#1074;&#1085;&#1091;&#1090;&#1088;&#1080; &#1073;&#1072;&#1082;&#1072; &#1080; &#1087;&#1088;&#1086;&#1090;&#1077;&#1082;&#1072;&#1085;&#1080;&#1103; &#1074;&#1086;&#1076;&#1099;, &#1079;&#1072;&#1097;&#1080;&#1090;&#1091; &#1086;&#1090; &#1087;&#1077;&#1088;&#1077;&#1075;&#1088;&#1077;&#1074;&#1072;, &#1072; &#1090;&#1072;&#1082;&#1078;&#1077; &#1074;&#1099;&#1089;&#1086;&#1082;&#1080;&#1084; &#1082;&#1083;&#1072;&#1089;&#1089;&#1086;&#1084; &#1087;&#1099;&#1083;&#1077;&#1074;&#1083;&#1072;&#1075;&#1086;&#1079;&#1072;&#1097;&#1080;&#1090;&#1099; (IPX4) &#1080; &#1101;&#1083;&#1077;&#1082;&#1090;&#1088;&#1086;&#1079;&#1072;&#1097;&#1080;&#1090;&#1099; (I). </p><p>&#1052;&#1086;&#1076;&#1077;&#1083;&#1100;&#1085;&#1099;&#1081; &#1088;&#1103;&#1076; &#1087;&#1088;&#1077;&#1076;&#1089;&#1090;&#1072;&#1074;&#1083;&#1077;&#1085; &#1095;&#1077;&#1090;&#1099;&#1088;&#1100;&#1084;&#1103; &#1084;&#1086;&#1076;&#1077;&#1083;&#1103;&#1084;&#1080; &#1089; &#1074;&#1077;&#1088;&#1090;&#1080;&#1082;&#1072;&#1083;&#1100;&#1085;&#1099;&#1084; &#1087;&#1086;&#1076;&#1082;&#1083;&#1102;&#1095;&#1077;&#1085;&#1080;&#1077;&#1084; &#1086;&#1073;&#1098;&#1077;&#1084;&#1086;&#1084; 30, 50, 80 &#1080; 100 &#1083;&#1080;&#1090;&#1088;&#1086;&#1074;.</p><h2>&#1054;&#1089;&#1085;&#1086;&#1074;&#1085;&#1099;&#1077; &#1093;&#1072;&#1088;&#1072;&#1082;&#1090;&#1077;&#1088;&#1080;&#1089;&#1090;&#1080;&#1082;&#1080;</h2><ul><li>DUO BIO GLASS Technology - &#1090;&#1077;&#1093;&#1085;&#1086;&#1083;&#1086;&#1075;&#1080;&#1103; &#1088;&#1072;&#1074;&#1085;&#1086;&#1084;&#1077;&#1088;&#1085;&#1086;&#1075;&#1086; &#1087;&#1086;&#1082;&#1088;&#1099;&#1090;&#1080;&#1103; &#1074;&#1085;&#1091;&#1090;&#1088;&#1077;&#1085;&#1085;&#1077;&#1075;&#1086; &#1073;&#1072;&#1082;&#1072; &#1080; &#1074;&#1089;&#1077;&#1093; &#1074;&#1085;&#1091;&#1090;&#1088;&#1077;&#1085;&#1085;&#1080;&#1093; &#1082;&#1086;&#1084;&#1087;&#1086;&#1085;&#1077;&#1085;&#1090;&#1086;&#1074; &#1091;&#1074;&#1077;&#1083;&#1080;&#1095;&#1077;&#1085;&#1085;&#1099;&#1084; &#1089;&#1083;&#1086;&#1077;&#1084; &#1089;&#1087;&#1077;&#1094;&#1080;&#1072;&#1083;&#1100;&#1085;&#1086;&#1081; &#1072;&#1085;&#1090;&#1080;&#1082;&#1086;&#1088;&#1088;&#1086;&#1079;&#1080;&#1086;&#1085;&#1085;&#1086;&#1081; &#1080; &#1072;&#1085;&#1090;&#1080;&#1073;&#1072;&#1082;&#1090;&#1077;&#1088;&#1080;&#1072;&#1083;&#1100;&#1085;&#1086;&#1081; &#1089;&#1090;&#1077;&#1082;&#1083;&#1086;&#1082;&#1077;&#1088;&#1072;&#1084;&#1080;&#1095;&#1077;&#1089;&#1082;&#1086;&#1081; BIO-&#1101;&#1084;&#1072;&#1083;&#1080;, &#1088;&#1072;&#1079;&#1088;&#1072;&#1073;&#1086;&#1090;&#1072;&#1085;&#1085;&#1086;&#1081; &#1074;&#1077;&#1076;&#1091;&#1097;&#1080;&#1084; &#1084;&#1080;&#1088;&#1086;&#1074;&#1099;&#1084; &#1087;&#1088;&#1086;&#1080;&#1079;&#1074;&#1086;&#1076;&#1080;&#1090;&#1077;&#1083;&#1077;&#1084; &#1101;&#1084;&#1072;&#1083;&#1080; FERRO (&#1057;&#1064;&#1040;).</li><li>&#1058;&#1077;&#1088;&#1084;&#1086;&#1084;&#1077;&#1090;&#1088; &#1085;&#1072; &#1092;&#1088;&#1086;&#1085;&#1090;&#1072;&#1083;&#1100;&#1085;&#1086;&#1081; &#1095;&#1072;&#1089;&#1090;&#1080; &#1087;&#1088;&#1080;&#1073;&#1086;&#1088;&#1072; &#1087;&#1086;&#1079;&#1074;&#1086;&#1083;&#1103;&#1077;&#1090; &#1074;&#1080;&#1079;&#1091;&#1072;&#1083;&#1100;&#1085;&#1086; &#1082;&#1086;&#1085;&#1090;&#1088;&#1086;&#1083;&#1080;&#1088;&#1086;&#1074;&#1072;&#1090;&#1100; &#1090;&#1077;&#1084;&#1087;&#1077;&#1088;&#1072;&#1090;&#1091;&#1088;&#1091; &#1074;&#1086;&#1076;&#1099; &#1074;&#1085;&#1091;&#1090;&#1088;&#1080; &#1073;&#1072;&#1082;&#1072;.</li><li>&#1042;&#1099;&#1089;&#1086;&#1082;&#1086;&#1082;&#1072;&#1095;&#1077;&#1089;&#1090;&#1074;&#1077;&#1085;&#1085;&#1099;&#1081; &#1084;&#1077;&#1076;&#1085;&#1099;&#1081; &#1085;&#1072;&#1075;&#1088;&#1077;&#1074;&#1072;&#1090;&#1077;&#1083;&#1100;&#1085;&#1099;&#1081; &#1101;&#1083;&#1077;&#1084;&#1077;&#1085;&#1090; ROYAL Clima Cu+ &#1073;&#1099;&#1089;&#1090;&#1088;&#1086; &#1085;&#1072;&#1075;&#1088;&#1077;&#1074;&#1072;&#1077;&#1090; &#1074;&#1086;&#1076;&#1091; &#1080; &#1087;&#1088;&#1086;&#1089;&#1083;&#1091;&#1078;&#1080;&#1090; &#1076;&#1077;&#1081;&#1089;&#1090;&#1074;&#1080;&#1090;&#1077;&#1083;&#1100;&#1085;&#1086; &#1076;&#1086;&#1083;&#1075;&#1086;.</li><li>&#1059;&#1074;&#1077;&#1083;&#1080;&#1095;&#1077;&#1085;&#1085;&#1072;&#1103; &#1084;&#1086;&#1097;&#1085;&#1086;&#1089;&#1090;&#1100; &#1058;&#1069;&#1053;&#1072; (2&#1082;&#1042;&#1090;) &#1076;&#1083;&#1103; &#1084;&#1086;&#1076;&#1077;&#1083;&#1077;&#1081; &#1086;&#1073;&#1098;&#1077;&#1084;&#1086;&#1084; 80&#1083; &#1080; 100&#1083;.</li><li>&#1057;&#1086;&#1074;&#1088;&#1077;&#1084;&#1077;&#1085;&#1085;&#1099;&#1081; &#1087;&#1077;&#1085;&#1086;&#1087;&#1086;&#1083;&#1080;&#1091;&#1088;&#1077;&#1090;&#1072;&#1085;&#1086;&#1074;&#1099;&#1081; &#1090;&#1077;&#1088;&#1084;&#1086;&#1080;&#1079;&#1086;&#1083;&#1080;&#1088;&#1091;&#1102;&#1097;&#1080;&#1081; &#1084;&#1072;&#1090;&#1077;&#1088;&#1080;&#1072;&#1083; &#1088;&#1072;&#1074;&#1085;&#1086;&#1084;&#1077;&#1088;&#1085;&#1086; &#8220;&#1073;&#1077;&#1079; &#1087;&#1091;&#1089;&#1090;&#1086;&#1090;&#8221; &#1088;&#1072;&#1089;&#1087;&#1088;&#1077;&#1076;&#1077;&#1083;&#1077;&#1085; &#1084;&#1077;&#1078;&#1076;&#1091; &#1074;&#1085;&#1091;&#1090;&#1088;&#1077;&#1085;&#1085;&#1080;&#1084; &#1073;&#1072;&#1082;&#1086;&#1084; &#1080; &#1082;&#1086;&#1088;&#1087;&#1091;&#1089;&#1086;&#1084;.</li><li>&#1057;&#1080;&#1089;&#1090;&#1077;&#1084;&#1072; &#1073;&#1077;&#1079;&#1086;&#1087;&#1072;&#1089;&#1085;&#1086;&#1081; &#1101;&#1082;&#1089;&#1087;&#1083;&#1091;&#1072;&#1090;&#1072;&#1094;&#1080;&#1080; Security Project: &#1079;&#1072;&#1097;&#1080;&#1090;&#1072; &#1086;&#1090; &#1080;&#1079;&#1073;&#1099;&#1090;&#1086;&#1095;&#1085;&#1086;&#1075;&#1086; &#1076;&#1072;&#1074;&#1083;&#1077;&#1085;&#1080;&#1103; &#1074;&#1086;&#1076;&#1099; &#1080; &#1087;&#1088;&#1086;&#1090;&#1077;&#1095;&#1077;&#1082; (&#1087;&#1088;&#1077;&#1076;&#1086;&#1093;&#1088;&#1072;&#1085;&#1080;&#1090;&#1077;&#1083;&#1100;&#1085;&#1099;&#1081; &#1082;&#1083;&#1072;&#1087;&#1072;&#1085;, &#1048;&#1090;&#1072;&#1083;&#1080;&#1103;), &#1079;&#1072;&#1097;&#1080;&#1090;&#1072; &#1086;&#1090; &#1087;&#1077;&#1088;&#1077;&#1075;&#1088;&#1077;&#1074;&#1072;.</li><li>&#1042;&#1099;&#1089;&#1086;&#1082;&#1080;&#1081; &#1082;&#1083;&#1072;&#1089;&#1089; &#1074;&#1083;&#1072;&#1075;&#1086;&#1079;&#1072;&#1097;&#1080;&#1090;&#1099; IPX4.</li><li>&#1047;&#1072;&#1073;&#1086;&#1090;&#1083;&#1080;&#1074;&#1099;&#1081; &#1088;&#1077;&#1078;&#1080;&#1084; iLike.</li><li>&#1041;&#1077;&#1083;&#1086;&#1089;&#1085;&#1077;&#1078;&#1085;&#1086;&#1077; &#1101;&#1084;&#1072;&#1083;&#1077;&#1074;&#1086;&#1077; &#1087;&#1086;&#1082;&#1088;&#1099;&#1090;&#1080;&#1077; &#1073;&#1072;&#1082;&#1072;, &#1091;&#1089;&#1090;&#1086;&#1081;&#1095;&#1080;&#1074;&#1086;&#1077; &#1082; &#1094;&#1072;&#1088;&#1072;&#1087;&#1080;&#1085;&#1072;&#1084; &#1080; &#1087;&#1086;&#1074;&#1088;&#1077;&#1078;&#1076;&#1077;&#1085;&#1080;&#1103;&#1084;.</li><li>&#1050;&#1086;&#1084;&#1087;&#1072;&#1082;&#1090;&#1085;&#1086;&#1089;&#1090;&#1100; &#1080; &#1083;&#1077;&#1075;&#1082;&#1072;&#1103; &#1091;&#1089;&#1090;&#1072;&#1085;&#1086;&#1074;&#1082;&#1072; &#1074; &#1083;&#1102;&#1073;&#1086;&#1084; &#1087;&#1086;&#1084;&#1077;&#1097;&#1077;&#1085;&#1080;&#1080;.</li></ul></div> |  |  |  | 25.4 | [6 empty] | I |  | 23 | [11 empty] | 23 | [9 empty] | 875 | 450 |  |  | https://climatopt.ru/404.php | [577 empty] | 450x875x474 | IPX4 | 458x930x480 | 2000 |  |  |  | 100 | 220-230~/50 | 9.1 | 0.7 | 0.1 | 0.9 | 75 | 95
https://climatopt.ru/catalog/vodonagrevateli/nakopitelnye/nastennye/royal_clima/rwh_o30_re/ | /upload/resize_cache/iblock/85c/400_400_140cd750bba9870f18aada2478b24840a/OLA_nanesenie-30.png | /upload/resize_cache/iblock/ecc/400_400_140cd750bba9870f18aada2478b24840a/OLA_nanesenie-50.png | /upload/resize_cache/iblock/86d/400_400_140cd750bba9870f18aada2478b24840a/OLA_nanesenie-80.png | /upload/resize_cache/iblock/257/400_400_140cd750bba9870f18aada2478b24840a/OLA_nanesenie-100.png | [6 empty] | Круглые водонагреватели Royal Clima RWH-O30-RE | 5790 | 33046 |  | https://climatopt.ru/404.php | Отличительные особенности водонагревателей серии OLA – белоснежное матовое покрытие корпуса, устойчивое к царапинам и ржавчине, экономичность, компактные размеры – диаметр водонагревателя всего 380 мм (модели 30, 50 и 80 литров), удобное управление и все необходимые опции для комфортной эксплуатации прибора. Внутренний бак водонагревателя покрыт антибактериальной стеклокерамической BIO-эмалью, разработанной ведущим производителем эмали FERRO (США). Для покрытия применяется сухой способ нанесения – эмаль наносится электростатическим напылением, при этом заряженные частицы порошка равномерно распределяются по поверхности. Это позволяет минимизировать разницу толщины слоя в верхней и нижней части резервуара и не допустить образование воздушных прослоек и ржавчины. Встроенный магниевый анод с увеличенным сроком службы обеспечивает дополнительную защиту от коррозии и ржавчины, а также смягчает образующуюся накипь, облегчая обслуживание. Настоящим достоинством водонагревателей ROYAL Clima является экономичность использования. Благодаря равномерно распределенному между баком и корпусом термоизолирующему материалу сокращаются потери тепла и вода дольше остается горячей без дополнительного нагрева. А заботливый режим iLike поможет установить максимально комфортную температуру нагрева воды (около 55°С) с соблюдением оптимальных параметров расхода электроэнергии и уменьшить затраты на нагрев воды. Водонагреватели серии OLA оснащены системой безопасной эксплуатации Security Project, включающей защиту от избыточного давления внутри бака и протекания воды, защиту от перегрева, а также высоким классом пылевлагозащиты (IPX4) и электрозащиты (I). Модельный ряд представлен четырьмя моделями с вертикальным подключением объемом 30, 50, 80 и 100 литров. Основные характеристики DUO BIO GLASS Technology - технология равномерного покрытия внутреннего бака и всех внутренних компонентов увеличенным слоем специальной антикоррозионной и антибактериальной стеклокерамической BIO-эмали, разработанной ведущим мировым производителем эмали FERRO (США). Термометр на фронтальной части прибора позволяет визуально контролировать температуру воды внутри бака. Высококачественный медный нагревательный элемент ROYAL Clima Cu+ быстро нагревает воду и прослужит действительно долго. Увеличенная мощность ТЭНа (2кВт) для моделей объемом 80л и 100л. Современный пенополиуретановый термоизолирующий материал равномерно “без пустот” распределен между внутренним баком и корпусом. Система безопасной эксплуатации Security Project: защита от избыточного давления воды и протечек (предохранительный клапан, Италия), защита от перегрева. Высокий класс влагозащиты IPX4. Заботливый режим iLike. Белоснежное эмалевое покрытие бака, устойчивое к царапинам и повреждениям. Компактность и легкая установка в любом помещении. | <div class="detail_text"><p>&#1054;&#1090;&#1083;&#1080;&#1095;&#1080;&#1090;&#1077;&#1083;&#1100;&#1085;&#1099;&#1077; &#1086;&#1089;&#1086;&#1073;&#1077;&#1085;&#1085;&#1086;&#1089;&#1090;&#1080; &#1074;&#1086;&#1076;&#1086;&#1085;&#1072;&#1075;&#1088;&#1077;&#1074;&#1072;&#1090;&#1077;&#1083;&#1077;&#1081; &#1089;&#1077;&#1088;&#1080;&#1080; OLA &#8211; &#1073;&#1077;&#1083;&#1086;&#1089;&#1085;&#1077;&#1078;&#1085;&#1086;&#1077; &#1084;&#1072;&#1090;&#1086;&#1074;&#1086;&#1077; &#1087;&#1086;&#1082;&#1088;&#1099;&#1090;&#1080;&#1077; &#1082;&#1086;&#1088;&#1087;&#1091;&#1089;&#1072;, &#1091;&#1089;&#1090;&#1086;&#1081;&#1095;&#1080;&#1074;&#1086;&#1077; &#1082; &#1094;&#1072;&#1088;&#1072;&#1087;&#1080;&#1085;&#1072;&#1084; &#1080; &#1088;&#1078;&#1072;&#1074;&#1095;&#1080;&#1085;&#1077;, &#1101;&#1082;&#1086;&#1085;&#1086;&#1084;&#1080;&#1095;&#1085;&#1086;&#1089;&#1090;&#1100;, &#1082;&#1086;&#1084;&#1087;&#1072;&#1082;&#1090;&#1085;&#1099;&#1077; &#1088;&#1072;&#1079;&#1084;&#1077;&#1088;&#1099; &#8211; &#1076;&#1080;&#1072;&#1084;&#1077;&#1090;&#1088; &#1074;&#1086;&#1076;&#1086;&#1085;&#1072;&#1075;&#1088;&#1077;&#1074;&#1072;&#1090;&#1077;&#1083;&#1103; &#1074;&#1089;&#1077;&#1075;&#1086; 380 &#1084;&#1084; (&#1084;&#1086;&#1076;&#1077;&#1083;&#1080; 30, 50 &#1080; 80 &#1083;&#1080;&#1090;&#1088;&#1086;&#1074;), &#1091;&#1076;&#1086;&#1073;&#1085;&#1086;&#1077; &#1091;&#1087;&#1088;&#1072;&#1074;&#1083;&#1077;&#1085;&#1080;&#1077; &#1080; &#1074;&#1089;&#1077; &#1085;&#1077;&#1086;&#1073;&#1093;&#1086;&#1076;&#1080;&#1084;&#1099;&#1077; &#1086;&#1087;&#1094;&#1080;&#1080; &#1076;&#1083;&#1103; &#1082;&#1086;&#1084;&#1092;&#1086;&#1088;&#1090;&#1085;&#1086;&#1081; &#1101;&#1082;&#1089;&#1087;&#1083;&#1091;&#1072;&#1090;&#1072;&#1094;&#1080;&#1080; &#1087;&#1088;&#1080;&#1073;&#1086;&#1088;&#1072;.</p><p>&#1042;&#1085;&#1091;&#1090;&#1088;&#1077;&#1085;&#1085;&#1080;&#1081; &#1073;&#1072;&#1082; &#1074;&#1086;&#1076;&#1086;&#1085;&#1072;&#1075;&#1088;&#1077;&#1074;&#1072;&#1090;&#1077;&#1083;&#1103; &#1087;&#1086;&#1082;&#1088;&#1099;&#1090; &#1072;&#1085;&#1090;&#1080;&#1073;&#1072;&#1082;&#1090;&#1077;&#1088;&#1080;&#1072;&#1083;&#1100;&#1085;&#1086;&#1081; &#1089;&#1090;&#1077;&#1082;&#1083;&#1086;&#1082;&#1077;&#1088;&#1072;&#1084;&#1080;&#1095;&#1077;&#1089;&#1082;&#1086;&#1081; BIO-&#1101;&#1084;&#1072;&#1083;&#1100;&#1102;, &#1088;&#1072;&#1079;&#1088;&#1072;&#1073;&#1086;&#1090;&#1072;&#1085;&#1085;&#1086;&#1081; &#1074;&#1077;&#1076;&#1091;&#1097;&#1080;&#1084; &#1087;&#1088;&#1086;&#1080;&#1079;&#1074;&#1086;&#1076;&#1080;&#1090;&#1077;&#1083;&#1077;&#1084; &#1101;&#1084;&#1072;&#1083;&#1080; FERRO (&#1057;&#1064;&#1040;). &#1044;&#1083;&#1103; &#1087;&#1086;&#1082;&#1088;&#1099;&#1090;&#1080;&#1103; &#1087;&#1088;&#1080;&#1084;&#1077;&#1085;&#1103;&#1077;&#1090;&#1089;&#1103; &#1089;&#1091;&#1093;&#1086;&#1081; &#1089;&#1087;&#1086;&#1089;&#1086;&#1073; &#1085;&#1072;&#1085;&#1077;&#1089;&#1077;&#1085;&#1080;&#1103; &#8211; &#1101;&#1084;&#1072;&#1083;&#1100; &#1085;&#1072;&#1085;&#1086;&#1089;&#1080;&#1090;&#1089;&#1103; &#1101;&#1083;&#1077;&#1082;&#1090;&#1088;&#1086;&#1089;&#1090;&#1072;&#1090;&#1080;&#1095;&#1077;&#1089;&#1082;&#1080;&#1084; &#1085;&#1072;&#1087;&#1099;&#1083;&#1077;&#1085;&#1080;&#1077;&#1084;, &#1087;&#1088;&#1080; &#1101;&#1090;&#1086;&#1084; &#1079;&#1072;&#1088;&#1103;&#1078;&#1077;&#1085;&#1085;&#1099;&#1077; &#1095;&#1072;&#1089;&#1090;&#1080;&#1094;&#1099; &#1087;&#1086;&#1088;&#1086;&#1096;&#1082;&#1072; &#1088;&#1072;&#1074;&#1085;&#1086;&#1084;&#1077;&#1088;&#1085;&#1086; &#1088;&#1072;&#1089;&#1087;&#1088;&#1077;&#1076;&#1077;&#1083;&#1103;&#1102;&#1090;&#1089;&#1103; &#1087;&#1086; &#1087;&#1086;&#1074;&#1077;&#1088;&#1093;&#1085;&#1086;&#1089;&#1090;&#1080;. &#1069;&#1090;&#1086; &#1087;&#1086;&#1079;&#1074;&#1086;&#1083;&#1103;&#1077;&#1090; &#1084;&#1080;&#1085;&#1080;&#1084;&#1080;&#1079;&#1080;&#1088;&#1086;&#1074;&#1072;&#1090;&#1100; &#1088;&#1072;&#1079;&#1085;&#1080;&#1094;&#1091; &#1090;&#1086;&#1083;&#1097;&#1080;&#1085;&#1099; &#1089;&#1083;&#1086;&#1103; &#1074; &#1074;&#1077;&#1088;&#1093;&#1085;&#1077;&#1081; &#1080; &#1085;&#1080;&#1078;&#1085;&#1077;&#1081; &#1095;&#1072;&#1089;&#1090;&#1080; &#1088;&#1077;&#1079;&#1077;&#1088;&#1074;&#1091;&#1072;&#1088;&#1072; &#1080; &#1085;&#1077; &#1076;&#1086;&#1087;&#1091;&#1089;&#1090;&#1080;&#1090;&#1100; &#1086;&#1073;&#1088;&#1072;&#1079;&#1086;&#1074;&#1072;&#1085;&#1080;&#1077; &#1074;&#1086;&#1079;&#1076;&#1091;&#1096;&#1085;&#1099;&#1093; &#1087;&#1088;&#1086;&#1089;&#1083;&#1086;&#1077;&#1082; &#1080; &#1088;&#1078;&#1072;&#1074;&#1095;&#1080;&#1085;&#1099;. &#1042;&#1089;&#1090;&#1088;&#1086;&#1077;&#1085;&#1085;&#1099;&#1081; &#1084;&#1072;&#1075;&#1085;&#1080;&#1077;&#1074;&#1099;&#1081; &#1072;&#1085;&#1086;&#1076; &#1089; &#1091;&#1074;&#1077;&#1083;&#1080;&#1095;&#1077;&#1085;&#1085;&#1099;&#1084; &#1089;&#1088;&#1086;&#1082;&#1086;&#1084; &#1089;&#1083;&#1091;&#1078;&#1073;&#1099; &#1086;&#1073;&#1077;&#1089;&#1087;&#1077;&#1095;&#1080;&#1074;&#1072;&#1077;&#1090; &#1076;&#1086;&#1087;&#1086;&#1083;&#1085;&#1080;&#1090;&#1077;&#1083;&#1100;&#1085;&#1091;&#1102; &#1079;&#1072;&#1097;&#1080;&#1090;&#1091; &#1086;&#1090; &#1082;&#1086;&#1088;&#1088;&#1086;&#1079;&#1080;&#1080; &#1080; &#1088;&#1078;&#1072;&#1074;&#1095;&#1080;&#1085;&#1099;, &#1072; &#1090;&#1072;&#1082;&#1078;&#1077; &#1089;&#1084;&#1103;&#1075;&#1095;&#1072;&#1077;&#1090; &#1086;&#1073;&#1088;&#1072;&#1079;&#1091;&#1102;&#1097;&#1091;&#1102;&#1089;&#1103; &#1085;&#1072;&#1082;&#1080;&#1087;&#1100;, &#1086;&#1073;&#1083;&#1077;&#1075;&#1095;&#1072;&#1103; &#1086;&#1073;&#1089;&#1083;&#1091;&#1078;&#1080;&#1074;&#1072;&#1085;&#1080;&#1077;. </p><p>&#1053;&#1072;&#1089;&#1090;&#1086;&#1103;&#1097;&#1080;&#1084; &#1076;&#1086;&#1089;&#1090;&#1086;&#1080;&#1085;&#1089;&#1090;&#1074;&#1086;&#1084; &#1074;&#1086;&#1076;&#1086;&#1085;&#1072;&#1075;&#1088;&#1077;&#1074;&#1072;&#1090;&#1077;&#1083;&#1077;&#1081; ROYAL Clima &#1103;&#1074;&#1083;&#1103;&#1077;&#1090;&#1089;&#1103; &#1101;&#1082;&#1086;&#1085;&#1086;&#1084;&#1080;&#1095;&#1085;&#1086;&#1089;&#1090;&#1100; &#1080;&#1089;&#1087;&#1086;&#1083;&#1100;&#1079;&#1086;&#1074;&#1072;&#1085;&#1080;&#1103;. &#1041;&#1083;&#1072;&#1075;&#1086;&#1076;&#1072;&#1088;&#1103; &#1088;&#1072;&#1074;&#1085;&#1086;&#1084;&#1077;&#1088;&#1085;&#1086; &#1088;&#1072;&#1089;&#1087;&#1088;&#1077;&#1076;&#1077;&#1083;&#1077;&#1085;&#1085;&#1086;&#1084;&#1091; &#1084;&#1077;&#1078;&#1076;&#1091; &#1073;&#1072;&#1082;&#1086;&#1084; &#1080; &#1082;&#1086;&#1088;&#1087;&#1091;&#1089;&#1086;&#1084; &#1090;&#1077;&#1088;&#1084;&#1086;&#1080;&#1079;&#1086;&#1083;&#1080;&#1088;&#1091;&#1102;&#1097;&#1077;&#1084;&#1091; &#1084;&#1072;&#1090;&#1077;&#1088;&#1080;&#1072;&#1083;&#1091; &#1089;&#1086;&#1082;&#1088;&#1072;&#1097;&#1072;&#1102;&#1090;&#1089;&#1103; &#1087;&#1086;&#1090;&#1077;&#1088;&#1080; &#1090;&#1077;&#1087;&#1083;&#1072; &#1080; &#1074;&#1086;&#1076;&#1072; &#1076;&#1086;&#1083;&#1100;&#1096;&#1077; &#1086;&#1089;&#1090;&#1072;&#1077;&#1090;&#1089;&#1103; &#1075;&#1086;&#1088;&#1103;&#1095;&#1077;&#1081; &#1073;&#1077;&#1079; &#1076;&#1086;&#1087;&#1086;&#1083;&#1085;&#1080;&#1090;&#1077;&#1083;&#1100;&#1085;&#1086;&#1075;&#1086; &#1085;&#1072;&#1075;&#1088;&#1077;&#1074;&#1072;. &#1040; &#1079;&#1072;&#1073;&#1086;&#1090;&#1083;&#1080;&#1074;&#1099;&#1081; &#1088;&#1077;&#1078;&#1080;&#1084; iLike &#1087;&#1086;&#1084;&#1086;&#1078;&#1077;&#1090; &#1091;&#1089;&#1090;&#1072;&#1085;&#1086;&#1074;&#1080;&#1090;&#1100; &#1084;&#1072;&#1082;&#1089;&#1080;&#1084;&#1072;&#1083;&#1100;&#1085;&#1086; &#1082;&#1086;&#1084;&#1092;&#1086;&#1088;&#1090;&#1085;&#1091;&#1102; &#1090;&#1077;&#1084;&#1087;&#1077;&#1088;&#1072;&#1090;&#1091;&#1088;&#1091; &#1085;&#1072;&#1075;&#1088;&#1077;&#1074;&#1072; &#1074;&#1086;&#1076;&#1099; (&#1086;&#1082;&#1086;&#1083;&#1086; 55&#176;&#1057;) &#1089; &#1089;&#1086;&#1073;&#1083;&#1102;&#1076;&#1077;&#1085;&#1080;&#1077;&#1084; &#1086;&#1087;&#1090;&#1080;&#1084;&#1072;&#1083;&#1100;&#1085;&#1099;&#1093; &#1087;&#1072;&#1088;&#1072;&#1084;&#1077;&#1090;&#1088;&#1086;&#1074; &#1088;&#1072;&#1089;&#1093;&#1086;&#1076;&#1072; &#1101;&#1083;&#1077;&#1082;&#1090;&#1088;&#1086;&#1101;&#1085;&#1077;&#1088;&#1075;&#1080;&#1080; &#1080; &#1091;&#1084;&#1077;&#1085;&#1100;&#1096;&#1080;&#1090;&#1100; &#1079;&#1072;&#1090;&#1088;&#1072;&#1090;&#1099; &#1085;&#1072; &#1085;&#1072;&#1075;&#1088;&#1077;&#1074; &#1074;&#1086;&#1076;&#1099;.</p><p>&#1042;&#1086;&#1076;&#1086;&#1085;&#1072;&#1075;&#1088;&#1077;&#1074;&#1072;&#1090;&#1077;&#1083;&#1080; &#1089;&#1077;&#1088;&#1080;&#1080; OLA &#1086;&#1089;&#1085;&#1072;&#1097;&#1077;&#1085;&#1099; &#1089;&#1080;&#1089;&#1090;&#1077;&#1084;&#1086;&#1081; &#1073;&#1077;&#1079;&#1086;&#1087;&#1072;&#1089;&#1085;&#1086;&#1081; &#1101;&#1082;&#1089;&#1087;&#1083;&#1091;&#1072;&#1090;&#1072;&#1094;&#1080;&#1080; Security Project, &#1074;&#1082;&#1083;&#1102;&#1095;&#1072;&#1102;&#1097;&#1077;&#1081; &#1079;&#1072;&#1097;&#1080;&#1090;&#1091; &#1086;&#1090; &#1080;&#1079;&#1073;&#1099;&#1090;&#1086;&#1095;&#1085;&#1086;&#1075;&#1086; &#1076;&#1072;&#1074;&#1083;&#1077;&#1085;&#1080;&#1103; &#1074;&#1085;&#1091;&#1090;&#1088;&#1080; &#1073;&#1072;&#1082;&#1072; &#1080; &#1087;&#1088;&#1086;&#1090;&#1077;&#1082;&#1072;&#1085;&#1080;&#1103; &#1074;&#1086;&#1076;&#1099;, &#1079;&#1072;&#1097;&#1080;&#1090;&#1091; &#1086;&#1090; &#1087;&#1077;&#1088;&#1077;&#1075;&#1088;&#1077;&#1074;&#1072;, &#1072; &#1090;&#1072;&#1082;&#1078;&#1077; &#1074;&#1099;&#1089;&#1086;&#1082;&#1080;&#1084; &#1082;&#1083;&#1072;&#1089;&#1089;&#1086;&#1084; &#1087;&#1099;&#1083;&#1077;&#1074;&#1083;&#1072;&#1075;&#1086;&#1079;&#1072;&#1097;&#1080;&#1090;&#1099; (IPX4) &#1080; &#1101;&#1083;&#1077;&#1082;&#1090;&#1088;&#1086;&#1079;&#1072;&#1097;&#1080;&#1090;&#1099; (I). </p><p>&#1052;&#1086;&#1076;&#1077;&#1083;&#1100;&#1085;&#1099;&#1081; &#1088;&#1103;&#1076; &#1087;&#1088;&#1077;&#1076;&#1089;&#1090;&#1072;&#1074;&#1083;&#1077;&#1085; &#1095;&#1077;&#1090;&#1099;&#1088;&#1100;&#1084;&#1103; &#1084;&#1086;&#1076;&#1077;&#1083;&#1103;&#1084;&#1080; &#1089; &#1074;&#1077;&#1088;&#1090;&#1080;&#1082;&#1072;&#1083;&#1100;&#1085;&#1099;&#1084; &#1087;&#1086;&#1076;&#1082;&#1083;&#1102;&#1095;&#1077;&#1085;&#1080;&#1077;&#1084; &#1086;&#1073;&#1098;&#1077;&#1084;&#1086;&#1084; 30, 50, 80 &#1080; 100 &#1083;&#1080;&#1090;&#1088;&#1086;&#1074;.</p><h2>&#1054;&#1089;&#1085;&#1086;&#1074;&#1085;&#1099;&#1077; &#1093;&#1072;&#1088;&#1072;&#1082;&#1090;&#1077;&#1088;&#1080;&#1089;&#1090;&#1080;&#1082;&#1080;</h2><ul><li>DUO BIO GLASS Technology - &#1090;&#1077;&#1093;&#1085;&#1086;&#1083;&#1086;&#1075;&#1080;&#1103; &#1088;&#1072;&#1074;&#1085;&#1086;&#1084;&#1077;&#1088;&#1085;&#1086;&#1075;&#1086; &#1087;&#1086;&#1082;&#1088;&#1099;&#1090;&#1080;&#1103; &#1074;&#1085;&#1091;&#1090;&#1088;&#1077;&#1085;&#1085;&#1077;&#1075;&#1086; &#1073;&#1072;&#1082;&#1072; &#1080; &#1074;&#1089;&#1077;&#1093; &#1074;&#1085;&#1091;&#1090;&#1088;&#1077;&#1085;&#1085;&#1080;&#1093; &#1082;&#1086;&#1084;&#1087;&#1086;&#1085;&#1077;&#1085;&#1090;&#1086;&#1074; &#1091;&#1074;&#1077;&#1083;&#1080;&#1095;&#1077;&#1085;&#1085;&#1099;&#1084; &#1089;&#1083;&#1086;&#1077;&#1084; &#1089;&#1087;&#1077;&#1094;&#1080;&#1072;&#1083;&#1100;&#1085;&#1086;&#1081; &#1072;&#1085;&#1090;&#1080;&#1082;&#1086;&#1088;&#1088;&#1086;&#1079;&#1080;&#1086;&#1085;&#1085;&#1086;&#1081; &#1080; &#1072;&#1085;&#1090;&#1080;&#1073;&#1072;&#1082;&#1090;&#1077;&#1088;&#1080;&#1072;&#1083;&#1100;&#1085;&#1086;&#1081; &#1089;&#1090;&#1077;&#1082;&#1083;&#1086;&#1082;&#1077;&#1088;&#1072;&#1084;&#1080;&#1095;&#1077;&#1089;&#1082;&#1086;&#1081; BIO-&#1101;&#1084;&#1072;&#1083;&#1080;, &#1088;&#1072;&#1079;&#1088;&#1072;&#1073;&#1086;&#1090;&#1072;&#1085;&#1085;&#1086;&#1081; &#1074;&#1077;&#1076;&#1091;&#1097;&#1080;&#1084; &#1084;&#1080;&#1088;&#1086;&#1074;&#1099;&#1084; &#1087;&#1088;&#1086;&#1080;&#1079;&#1074;&#1086;&#1076;&#1080;&#1090;&#1077;&#1083;&#1077;&#1084; &#1101;&#1084;&#1072;&#1083;&#1080; FERRO (&#1057;&#1064;&#1040;).</li><li>&#1058;&#1077;&#1088;&#1084;&#1086;&#1084;&#1077;&#1090;&#1088; &#1085;&#1072; &#1092;&#1088;&#1086;&#1085;&#1090;&#1072;&#1083;&#1100;&#1085;&#1086;&#1081; &#1095;&#1072;&#1089;&#1090;&#1080; &#1087;&#1088;&#1080;&#1073;&#1086;&#1088;&#1072; &#1087;&#1086;&#1079;&#1074;&#1086;&#1083;&#1103;&#1077;&#1090; &#1074;&#1080;&#1079;&#1091;&#1072;&#1083;&#1100;&#1085;&#1086; &#1082;&#1086;&#1085;&#1090;&#1088;&#1086;&#1083;&#1080;&#1088;&#1086;&#1074;&#1072;&#1090;&#1100; &#1090;&#1077;&#1084;&#1087;&#1077;&#1088;&#1072;&#1090;&#1091;&#1088;&#1091; &#1074;&#1086;&#1076;&#1099; &#1074;&#1085;&#1091;&#1090;&#1088;&#1080; &#1073;&#1072;&#1082;&#1072;.</li><li>&#1042;&#1099;&#1089;&#1086;&#1082;&#1086;&#1082;&#1072;&#1095;&#1077;&#1089;&#1090;&#1074;&#1077;&#1085;&#1085;&#1099;&#1081; &#1084;&#1077;&#1076;&#1085;&#1099;&#1081; &#1085;&#1072;&#1075;&#1088;&#1077;&#1074;&#1072;&#1090;&#1077;&#1083;&#1100;&#1085;&#1099;&#1081; &#1101;&#1083;&#1077;&#1084;&#1077;&#1085;&#1090; ROYAL Clima Cu+ &#1073;&#1099;&#1089;&#1090;&#1088;&#1086; &#1085;&#1072;&#1075;&#1088;&#1077;&#1074;&#1072;&#1077;&#1090; &#1074;&#1086;&#1076;&#1091; &#1080; &#1087;&#1088;&#1086;&#1089;&#1083;&#1091;&#1078;&#1080;&#1090; &#1076;&#1077;&#1081;&#1089;&#1090;&#1074;&#1080;&#1090;&#1077;&#1083;&#1100;&#1085;&#1086; &#1076;&#1086;&#1083;&#1075;&#1086;.</li><li>&#1059;&#1074;&#1077;&#1083;&#1080;&#1095;&#1077;&#1085;&#1085;&#1072;&#1103; &#1084;&#1086;&#1097;&#1085;&#1086;&#1089;&#1090;&#1100; &#1058;&#1069;&#1053;&#1072; (2&#1082;&#1042;&#1090;) &#1076;&#1083;&#1103; &#1084;&#1086;&#1076;&#1077;&#1083;&#1077;&#1081; &#1086;&#1073;&#1098;&#1077;&#1084;&#1086;&#1084; 80&#1083; &#1080; 100&#1083;.</li><li>&#1057;&#1086;&#1074;&#1088;&#1077;&#1084;&#1077;&#1085;&#1085;&#1099;&#1081; &#1087;&#1077;&#1085;&#1086;&#1087;&#1086;&#1083;&#1080;&#1091;&#1088;&#1077;&#1090;&#1072;&#1085;&#1086;&#1074;&#1099;&#1081; &#1090;&#1077;&#1088;&#1084;&#1086;&#1080;&#1079;&#1086;&#1083;&#1080;&#1088;&#1091;&#1102;&#1097;&#1080;&#1081; &#1084;&#1072;&#1090;&#1077;&#1088;&#1080;&#1072;&#1083; &#1088;&#1072;&#1074;&#1085;&#1086;&#1084;&#1077;&#1088;&#1085;&#1086; &#8220;&#1073;&#1077;&#1079; &#1087;&#1091;&#1089;&#1090;&#1086;&#1090;&#8221; &#1088;&#1072;&#1089;&#1087;&#1088;&#1077;&#1076;&#1077;&#1083;&#1077;&#1085; &#1084;&#1077;&#1078;&#1076;&#1091; &#1074;&#1085;&#1091;&#1090;&#1088;&#1077;&#1085;&#1085;&#1080;&#1084; &#1073;&#1072;&#1082;&#1086;&#1084; &#1080; &#1082;&#1086;&#1088;&#1087;&#1091;&#1089;&#1086;&#1084;.</li><li>&#1057;&#1080;&#1089;&#1090;&#1077;&#1084;&#1072; &#1073;&#1077;&#1079;&#1086;&#1087;&#1072;&#1089;&#1085;&#1086;&#1081; &#1101;&#1082;&#1089;&#1087;&#1083;&#1091;&#1072;&#1090;&#1072;&#1094;&#1080;&#1080; Security Project: &#1079;&#1072;&#1097;&#1080;&#1090;&#1072; &#1086;&#1090; &#1080;&#1079;&#1073;&#1099;&#1090;&#1086;&#1095;&#1085;&#1086;&#1075;&#1086; &#1076;&#1072;&#1074;&#1083;&#1077;&#1085;&#1080;&#1103; &#1074;&#1086;&#1076;&#1099; &#1080; &#1087;&#1088;&#1086;&#1090;&#1077;&#1095;&#1077;&#1082; (&#1087;&#1088;&#1077;&#1076;&#1086;&#1093;&#1088;&#1072;&#1085;&#1080;&#1090;&#1077;&#1083;&#1100;&#1085;&#1099;&#1081; &#1082;&#1083;&#1072;&#1087;&#1072;&#1085;, &#1048;&#1090;&#1072;&#1083;&#1080;&#1103;), &#1079;&#1072;&#1097;&#1080;&#1090;&#1072; &#1086;&#1090; &#1087;&#1077;&#1088;&#1077;&#1075;&#1088;&#1077;&#1074;&#1072;.</li><li>&#1042;&#1099;&#1089;&#1086;&#1082;&#1080;&#1081; &#1082;&#1083;&#1072;&#1089;&#1089; &#1074;&#1083;&#1072;&#1075;&#1086;&#1079;&#1072;&#1097;&#1080;&#1090;&#1099; IPX4.</li><li>&#1047;&#1072;&#1073;&#1086;&#1090;&#1083;&#1080;&#1074;&#1099;&#1081; &#1088;&#1077;&#1078;&#1080;&#1084; iLike.</li><li>&#1041;&#1077;&#1083;&#1086;&#1089;&#1085;&#1077;&#1078;&#1085;&#1086;&#1077; &#1101;&#1084;&#1072;&#1083;&#1077;&#1074;&#1086;&#1077; &#1087;&#1086;&#1082;&#1088;&#1099;&#1090;&#1080;&#1077; &#1073;&#1072;&#1082;&#1072;, &#1091;&#1089;&#1090;&#1086;&#1081;&#1095;&#1080;&#1074;&#1086;&#1077; &#1082; &#1094;&#1072;&#1088;&#1072;&#1087;&#1080;&#1085;&#1072;&#1084; &#1080; &#1087;&#1086;&#1074;&#1088;&#1077;&#1078;&#1076;&#1077;&#1085;&#1080;&#1103;&#1084;.</li><li>&#1050;&#1086;&#1084;&#1087;&#1072;&#1082;&#1090;&#1085;&#1086;&#1089;&#1090;&#1100; &#1080; &#1083;&#1077;&#1075;&#1082;&#1072;&#1103; &#1091;&#1089;&#1090;&#1072;&#1085;&#1086;&#1074;&#1082;&#1072; &#1074; &#1083;&#1102;&#1073;&#1086;&#1084; &#1087;&#1086;&#1084;&#1077;&#1097;&#1077;&#1085;&#1080;&#1080;.</li></ul></div> |  |  |  | 13.8 | [6 empty] | I |  | 11.9 | [11 empty] | 11.9 | [9 empty] | 512 | 380 |  |  | https://climatopt.ru/404.php | [577 empty] | 380x512x405 | IPX4 | 405x545x425 | 1500 |  |  |  | 30 | 220-230~/50 | 6.8 | 0.7 | 0.1 | 0.9 | 75 | 40 | 1500
https://climatopt.ru/catalog/vodonagrevateli/nakopitelnye/nastennye/royal_clima/rwh_o50_re/ | /upload/resize_cache/iblock/0f6/400_400_140cd750bba9870f18aada2478b24840a/OLA_nanesenie-30.png | /upload/resize_cache/iblock/9d6/400_400_140cd750bba9870f18aada2478b24840a/OLA_nanesenie-50.png | /upload/resize_cache/iblock/a13/400_400_140cd750bba9870f18aada2478b24840a/OLA_nanesenie-80.png | /upload/resize_cache/iblock/32a/400_400_140cd750bba9870f18aada2478b24840a/OLA_nanesenie-100.png | [6 empty] | Круглые водонагреватели Royal Clima RWH-O50-RE | 6790 | 33096 |  | https://climatopt.ru/404.php | Отличительные особенности водонагревателей серии OLA – белоснежное матовое покрытие корпуса, устойчивое к царапинам и ржавчине, экономичность, компактные размеры – диаметр водонагревателя всего 380 мм (модели 30, 50 и 80 литров), удобное управление и все необходимые опции для комфортной эксплуатации прибора. Внутренний бак водонагревателя покрыт антибактериальной стеклокерамической BIO-эмалью, разработанной ведущим производителем эмали FERRO (США). Для покрытия применяется сухой способ нанесения – эмаль наносится электростатическим напылением, при этом заряженные частицы порошка равномерно распределяются по поверхности. Это позволяет минимизировать разницу толщины слоя в верхней и нижней части резервуара и не допустить образование воздушных прослоек и ржавчины. Встроенный магниевый анод с увеличенным сроком службы обеспечивает дополнительную защиту от коррозии и ржавчины, а также смягчает образующуюся накипь, облегчая обслуживание. Настоящим достоинством водонагревателей ROYAL Clima является экономичность использования. Благодаря равномерно распределенному между баком и корпусом термоизолирующему материалу сокращаются потери тепла и вода дольше остается горячей без дополнительного нагрева. А заботливый режим iLike поможет установить максимально комфортную температуру нагрева воды (около 55°С) с соблюдением оптимальных параметров расхода электроэнергии и уменьшить затраты на нагрев воды. Водонагреватели серии OLA оснащены системой безопасной эксплуатации Security Project, включающей защиту от избыточного давления внутри бака и протекания воды, защиту от перегрева, а также высоким классом пылевлагозащиты (IPX4) и электрозащиты (I). Модельный ряд представлен четырьмя моделями с вертикальным подключением объемом 30, 50, 80 и 100 литров. Основные характеристики DUO BIO GLASS Technology - технология равномерного покрытия внутреннего бака и всех внутренних компонентов увеличенным слоем специальной антикоррозионной и антибактериальной стеклокерамической BIO-эмали, разработанной ведущим мировым производителем эмали FERRO (США). Термометр на фронтальной части прибора позволяет визуально контролировать температуру воды внутри бака. Высококачественный медный нагревательный элемент ROYAL Clima Cu+ быстро нагревает воду и прослужит действительно долго. Увеличенная мощность ТЭНа (2кВт) для моделей объемом 80л и 100л. Современный пенополиуретановый термоизолирующий материал равномерно “без пустот” распределен между внутренним баком и корпусом. Система безопасной эксплуатации Security Project: защита от избыточного давления воды и протечек (предохранительный клапан, Италия), защита от перегрева. Высокий класс влагозащиты IPX4. Заботливый режим iLike. Белоснежное эмалевое покрытие бака, устойчивое к царапинам и повреждениям. Компактность и легкая установка в любом помещении. | <div class="detail_text"><p>&#1054;&#1090;&#1083;&#1080;&#1095;&#1080;&#1090;&#1077;&#1083;&#1100;&#1085;&#1099;&#1077; &#1086;&#1089;&#1086;&#1073;&#1077;&#1085;&#1085;&#1086;&#1089;&#1090;&#1080; &#1074;&#1086;&#1076;&#1086;&#1085;&#1072;&#1075;&#1088;&#1077;&#1074;&#1072;&#1090;&#1077;&#1083;&#1077;&#1081; &#1089;&#1077;&#1088;&#1080;&#1080; OLA &#8211; &#1073;&#1077;&#1083;&#1086;&#1089;&#1085;&#1077;&#1078;&#1085;&#1086;&#1077; &#1084;&#1072;&#1090;&#1086;&#1074;&#1086;&#1077; &#1087;&#1086;&#1082;&#1088;&#1099;&#1090;&#1080;&#1077; &#1082;&#1086;&#1088;&#1087;&#1091;&#1089;&#1072;, &#1091;&#1089;&#1090;&#1086;&#1081;&#1095;&#1080;&#1074;&#1086;&#1077; &#1082; &#1094;&#1072;&#1088;&#1072;&#1087;&#1080;&#1085;&#1072;&#1084; &#1080; &#1088;&#1078;&#1072;&#1074;&#1095;&#1080;&#1085;&#1077;, &#1101;&#1082;&#1086;&#1085;&#1086;&#1084;&#1080;&#1095;&#1085;&#1086;&#1089;&#1090;&#1100;, &#1082;&#1086;&#1084;&#1087;&#1072;&#1082;&#1090;&#1085;&#1099;&#1077; &#1088;&#1072;&#1079;&#1084;&#1077;&#1088;&#1099; &#8211; &#1076;&#1080;&#1072;&#1084;&#1077;&#1090;&#1088; &#1074;&#1086;&#1076;&#1086;&#1085;&#1072;&#1075;&#1088;&#1077;&#1074;&#1072;&#1090;&#1077;&#1083;&#1103; &#1074;&#1089;&#1077;&#1075;&#1086; 380 &#1084;&#1084; (&#1084;&#1086;&#1076;&#1077;&#1083;&#1080; 30, 50 &#1080; 80 &#1083;&#1080;&#1090;&#1088;&#1086;&#1074;), &#1091;&#1076;&#1086;&#1073;&#1085;&#1086;&#1077; &#1091;&#1087;&#1088;&#1072;&#1074;&#1083;&#1077;&#1085;&#1080;&#1077; &#1080; &#1074;&#1089;&#1077; &#1085;&#1077;&#1086;&#1073;&#1093;&#1086;&#1076;&#1080;&#1084;&#1099;&#1077; &#1086;&#1087;&#1094;&#1080;&#1080; &#1076;&#1083;&#1103; &#1082;&#1086;&#1084;&#1092;&#1086;&#1088;&#1090;&#1085;&#1086;&#1081; &#1101;&#1082;&#1089;&#1087;&#1083;&#1091;&#1072;&#1090;&#1072;&#1094;&#1080;&#1080; &#1087;&#1088;&#1080;&#1073;&#1086;&#1088;&#1072;.</p><p>&#1042;&#1085;&#1091;&#1090;&#1088;&#1077;&#1085;&#1085;&#1080;&#1081; &#1073;&#1072;&#1082; &#1074;&#1086;&#1076;&#1086;&#1085;&#1072;&#1075;&#1088;&#1077;&#1074;&#1072;&#1090;&#1077;&#1083;&#1103; &#1087;&#1086;&#1082;&#1088;&#1099;&#1090; &#1072;&#1085;&#1090;&#1080;&#1073;&#1072;&#1082;&#1090;&#1077;&#1088;&#1080;&#1072;&#1083;&#1100;&#1085;&#1086;&#1081; &#1089;&#1090;&#1077;&#1082;&#1083;&#1086;&#1082;&#1077;&#1088;&#1072;&#1084;&#1080;&#1095;&#1077;&#1089;&#1082;&#1086;&#1081; BIO-&#1101;&#1084;&#1072;&#1083;&#1100;&#1102;, &#1088;&#1072;&#1079;&#1088;&#1072;&#1073;&#1086;&#1090;&#1072;&#1085;&#1085;&#1086;&#1081; &#1074;&#1077;&#1076;&#1091;&#1097;&#1080;&#1084; &#1087;&#1088;&#1086;&#1080;&#1079;&#1074;&#1086;&#1076;&#1080;&#1090;&#1077;&#1083;&#1077;&#1084; &#1101;&#1084;&#1072;&#1083;&#1080; FERRO (&#1057;&#1064;&#1040;). &#1044;&#1083;&#1103; &#1087;&#1086;&#1082;&#1088;&#1099;&#1090;&#1080;&#1103; &#1087;&#1088;&#1080;&#1084;&#1077;&#1085;&#1103;&#1077;&#1090;&#1089;&#1103; &#1089;&#1091;&#1093;&#1086;&#1081; &#1089;&#1087;&#1086;&#1089;&#1086;&#1073; &#1085;&#1072;&#1085;&#1077;&#1089;&#1077;&#1085;&#1080;&#1103; &#8211; &#1101;&#1084;&#1072;&#1083;&#1100; &#1085;&#1072;&#1085;&#1086;&#1089;&#1080;&#1090;&#1089;&#1103; &#1101;&#1083;&#1077;&#1082;&#1090;&#1088;&#1086;&#1089;&#1090;&#1072;&#1090;&#1080;&#1095;&#1077;&#1089;&#1082;&#1080;&#1084; &#1085;&#1072;&#1087;&#1099;&#1083;&#1077;&#1085;&#1080;&#1077;&#1084;, &#1087;&#1088;&#1080; &#1101;&#1090;&#1086;&#1084; &#1079;&#1072;&#1088;&#1103;&#1078;&#1077;&#1085;&#1085;&#1099;&#1077; &#1095;&#1072;&#1089;&#1090;&#1080;&#1094;&#1099; &#1087;&#1086;&#1088;&#1086;&#1096;&#1082;&#1072; &#1088;&#1072;&#1074;&#1085;&#1086;&#1084;&#1077;&#1088;&#1085;&#1086; &#1088;&#1072;&#1089;&#1087;&#1088;&#1077;&#1076;&#1077;&#1083;&#1103;&#1102;&#1090;&#1089;&#1103; &#1087;&#1086; &#1087;&#1086;&#1074;&#1077;&#1088;&#1093;&#1085;&#1086;&#1089;&#1090;&#1080;. &#1069;&#1090;&#1086; &#1087;&#1086;&#1079;&#1074;&#1086;&#1083;&#1103;&#1077;&#1090; &#1084;&#1080;&#1085;&#1080;&#1084;&#1080;&#1079;&#1080;&#1088;&#1086;&#1074;&#1072;&#1090;&#1100; &#1088;&#1072;&#1079;&#1085;&#1080;&#1094;&#1091; &#1090;&#1086;&#1083;&#1097;&#1080;&#1085;&#1099; &#1089;&#1083;&#1086;&#1103; &#1074; &#1074;&#1077;&#1088;&#1093;&#1085;&#1077;&#1081; &#1080; &#1085;&#1080;&#1078;&#1085;&#1077;&#1081; &#1095;&#1072;&#1089;&#1090;&#1080; &#1088;&#1077;&#1079;&#1077;&#1088;&#1074;&#1091;&#1072;&#1088;&#1072; &#1080; &#1085;&#1077; &#1076;&#1086;&#1087;&#1091;&#1089;&#1090;&#1080;&#1090;&#1100; &#1086;&#1073;&#1088;&#1072;&#1079;&#1086;&#1074;&#1072;&#1085;&#1080;&#1077; &#1074;&#1086;&#1079;&#1076;&#1091;&#1096;&#1085;&#1099;&#1093; &#1087;&#1088;&#1086;&#1089;&#1083;&#1086;&#1077;&#1082; &#1080; &#1088;&#1078;&#1072;&#1074;&#1095;&#1080;&#1085;&#1099;. &#1042;&#1089;&#1090;&#1088;&#1086;&#1077;&#1085;&#1085;&#1099;&#1081; &#1084;&#1072;&#1075;&#1085;&#1080;&#1077;&#1074;&#1099;&#1081; &#1072;&#1085;&#1086;&#1076; &#1089; &#1091;&#1074;&#1077;&#1083;&#1080;&#1095;&#1077;&#1085;&#1085;&#1099;&#1084; &#1089;&#1088;&#1086;&#1082;&#1086;&#1084; &#1089;&#1083;&#1091;&#1078;&#1073;&#1099; &#1086;&#1073;&#1077;&#1089;&#1087;&#1077;&#1095;&#1080;&#1074;&#1072;&#1077;&#1090; &#1076;&#1086;&#1087;&#1086;&#1083;&#1085;&#1080;&#1090;&#1077;&#1083;&#1100;&#1085;&#1091;&#1102; &#1079;&#1072;&#1097;&#1080;&#1090;&#1091; &#1086;&#1090; &#1082;&#1086;&#1088;&#1088;&#1086;&#1079;&#1080;&#1080; &#1080; &#1088;&#1078;&#1072;&#1074;&#1095;&#1080;&#1085;&#1099;, &#1072; &#1090;&#1072;&#1082;&#1078;&#1077; &#1089;&#1084;&#1103;&#1075;&#1095;&#1072;&#1077;&#1090; &#1086;&#1073;&#1088;&#1072;&#1079;&#1091;&#1102;&#1097;&#1091;&#1102;&#1089;&#1103; &#1085;&#1072;&#1082;&#1080;&#1087;&#1100;, &#1086;&#1073;&#1083;&#1077;&#1075;&#1095;&#1072;&#1103; &#1086;&#1073;&#1089;&#1083;&#1091;&#1078;&#1080;&#1074;&#1072;&#1085;&#1080;&#1077;. </p><p>&#1053;&#1072;&#1089;&#1090;&#1086;&#1103;&#1097;&#1080;&#1084; &#1076;&#1086;&#1089;&#1090;&#1086;&#1080;&#1085;&#1089;&#1090;&#1074;&#1086;&#1084; &#1074;&#1086;&#1076;&#1086;&#1085;&#1072;&#1075;&#1088;&#1077;&#1074;&#1072;&#1090;&#1077;&#1083;&#1077;&#1081; ROYAL Clima &#1103;&#1074;&#1083;&#1103;&#1077;&#1090;&#1089;&#1103; &#1101;&#1082;&#1086;&#1085;&#1086;&#1084;&#1080;&#1095;&#1085;&#1086;&#1089;&#1090;&#1100; &#1080;&#1089;&#1087;&#1086;&#1083;&#1100;&#1079;&#1086;&#1074;&#1072;&#1085;&#1080;&#1103;. &#1041;&#1083;&#1072;&#1075;&#1086;&#1076;&#1072;&#1088;&#1103; &#1088;&#1072;&#1074;&#1085;&#1086;&#1084;&#1077;&#1088;&#1085;&#1086; &#1088;&#1072;&#1089;&#1087;&#1088;&#1077;&#1076;&#1077;&#1083;&#1077;&#1085;&#1085;&#1086;&#1084;&#1091; &#1084;&#1077;&#1078;&#1076;&#1091; &#1073;&#1072;&#1082;&#1086;&#1084; &#1080; &#1082;&#1086;&#1088;&#1087;&#1091;&#1089;&#1086;&#1084; &#1090;&#1077;&#1088;&#1084;&#1086;&#1080;&#1079;&#1086;&#1083;&#1080;&#1088;&#1091;&#1102;&#1097;&#1077;&#1084;&#1091; &#1084;&#1072;&#1090;&#1077;&#1088;&#1080;&#1072;&#1083;&#1091; &#1089;&#1086;&#1082;&#1088;&#1072;&#1097;&#1072;&#1102;&#1090;&#1089;&#1103; &#1087;&#1086;&#1090;&#1077;&#1088;&#1080; &#1090;&#1077;&#1087;&#1083;&#1072; &#1080; &#1074;&#1086;&#1076;&#1072; &#1076;&#1086;&#1083;&#1100;&#1096;&#1077; &#1086;&#1089;&#1090;&#1072;&#1077;&#1090;&#1089;&#1103; &#1075;&#1086;&#1088;&#1103;&#1095;&#1077;&#1081; &#1073;&#1077;&#1079; &#1076;&#1086;&#1087;&#1086;&#1083;&#1085;&#1080;&#1090;&#1077;&#1083;&#1100;&#1085;&#1086;&#1075;&#1086; &#1085;&#1072;&#1075;&#1088;&#1077;&#1074;&#1072;. &#1040; &#1079;&#1072;&#1073;&#1086;&#1090;&#1083;&#1080;&#1074;&#1099;&#1081; &#1088;&#1077;&#1078;&#1080;&#1084; iLike &#1087;&#1086;&#1084;&#1086;&#1078;&#1077;&#1090; &#1091;&#1089;&#1090;&#1072;&#1085;&#1086;&#1074;&#1080;&#1090;&#1100; &#1084;&#1072;&#1082;&#1089;&#1080;&#1084;&#1072;&#1083;&#1100;&#1085;&#1086; &#1082;&#1086;&#1084;&#1092;&#1086;&#1088;&#1090;&#1085;&#1091;&#1102; &#1090;&#1077;&#1084;&#1087;&#1077;&#1088;&#1072;&#1090;&#1091;&#1088;&#1091; &#1085;&#1072;&#1075;&#1088;&#1077;&#1074;&#1072; &#1074;&#1086;&#1076;&#1099; (&#1086;&#1082;&#1086;&#1083;&#1086; 55&#176;&#1057;) &#1089; &#1089;&#1086;&#1073;&#1083;&#1102;&#1076;&#1077;&#1085;&#1080;&#1077;&#1084; &#1086;&#1087;&#1090;&#1080;&#1084;&#1072;&#1083;&#1100;&#1085;&#1099;&#1093; &#1087;&#1072;&#1088;&#1072;&#1084;&#1077;&#1090;&#1088;&#1086;&#1074; &#1088;&#1072;&#1089;&#1093;&#1086;&#1076;&#1072; &#1101;&#1083;&#1077;&#1082;&#1090;&#1088;&#1086;&#1101;&#1085;&#1077;&#1088;&#1075;&#1080;&#1080; &#1080; &#1091;&#1084;&#1077;&#1085;&#1100;&#1096;&#1080;&#1090;&#1100; &#1079;&#1072;&#1090;&#1088;&#1072;&#1090;&#1099; &#1085;&#1072; &#1085;&#1072;&#1075;&#1088;&#1077;&#1074; &#1074;&#1086;&#1076;&#1099;.</p><p>&#1042;&#1086;&#1076;&#1086;&#1085;&#1072;&#1075;&#1088;&#1077;&#1074;&#1072;&#1090;&#1077;&#1083;&#1080; &#1089;&#1077;&#1088;&#1080;&#1080; OLA &#1086;&#1089;&#1085;&#1072;&#1097;&#1077;&#1085;&#1099; &#1089;&#1080;&#1089;&#1090;&#1077;&#1084;&#1086;&#1081; &#1073;&#1077;&#1079;&#1086;&#1087;&#1072;&#1089;&#1085;&#1086;&#1081; &#1101;&#1082;&#1089;&#1087;&#1083;&#1091;&#1072;&#1090;&#1072;&#1094;&#1080;&#1080; Security Project, &#1074;&#1082;&#1083;&#1102;&#1095;&#1072;&#1102;&#1097;&#1077;&#1081; &#1079;&#1072;&#1097;&#1080;&#1090;&#1091; &#1086;&#1090; &#1080;&#1079;&#1073;&#1099;&#1090;&#1086;&#1095;&#1085;&#1086;&#1075;&#1086; &#1076;&#1072;&#1074;&#1083;&#1077;&#1085;&#1080;&#1103; &#1074;&#1085;&#1091;&#1090;&#1088;&#1080; &#1073;&#1072;&#1082;&#1072; &#1080; &#1087;&#1088;&#1086;&#1090;&#1077;&#1082;&#1072;&#1085;&#1080;&#1103; &#1074;&#1086;&#1076;&#1099;, &#1079;&#1072;&#1097;&#1080;&#1090;&#1091; &#1086;&#1090; &#1087;&#1077;&#1088;&#1077;&#1075;&#1088;&#1077;&#1074;&#1072;, &#1072; &#1090;&#1072;&#1082;&#1078;&#1077; &#1074;&#1099;&#1089;&#1086;&#1082;&#1080;&#1084; &#1082;&#1083;&#1072;&#1089;&#1089;&#1086;&#1084; &#1087;&#1099;&#1083;&#1077;&#1074;&#1083;&#1072;&#1075;&#1086;&#1079;&#1072;&#1097;&#1080;&#1090;&#1099; (IPX4) &#1080; &#1101;&#1083;&#1077;&#1082;&#1090;&#1088;&#1086;&#1079;&#1072;&#1097;&#1080;&#1090;&#1099; (I). </p><p>&#1052;&#1086;&#1076;&#1077;&#1083;&#1100;&#1085;&#1099;&#1081; &#1088;&#1103;&#1076; &#1087;&#1088;&#1077;&#1076;&#1089;&#1090;&#1072;&#1074;&#1083;&#1077;&#1085; &#1095;&#1077;&#1090;&#1099;&#1088;&#1100;&#1084;&#1103; &#1084;&#1086;&#1076;&#1077;&#1083;&#1103;&#1084;&#1080; &#1089; &#1074;&#1077;&#1088;&#1090;&#1080;&#1082;&#1072;&#1083;&#1100;&#1085;&#1099;&#1084; &#1087;&#1086;&#1076;&#1082;&#1083;&#1102;&#1095;&#1077;&#1085;&#1080;&#1077;&#1084; &#1086;&#1073;&#1098;&#1077;&#1084;&#1086;&#1084; 30, 50, 80 &#1080; 100 &#1083;&#1080;&#1090;&#1088;&#1086;&#1074;.</p><h2>&#1054;&#1089;&#1085;&#1086;&#1074;&#1085;&#1099;&#1077; &#1093;&#1072;&#1088;&#1072;&#1082;&#1090;&#1077;&#1088;&#1080;&#1089;&#1090;&#1080;&#1082;&#1080;</h2><ul><li>DUO BIO GLASS Technology - &#1090;&#1077;&#1093;&#1085;&#1086;&#1083;&#1086;&#1075;&#1080;&#1103; &#1088;&#1072;&#1074;&#1085;&#1086;&#1084;&#1077;&#1088;&#1085;&#1086;&#1075;&#1086; &#1087;&#1086;&#1082;&#1088;&#1099;&#1090;&#1080;&#1103; &#1074;&#1085;&#1091;&#1090;&#1088;&#1077;&#1085;&#1085;&#1077;&#1075;&#1086; &#1073;&#1072;&#1082;&#1072; &#1080; &#1074;&#1089;&#1077;&#1093; &#1074;&#1085;&#1091;&#1090;&#1088;&#1077;&#1085;&#1085;&#1080;&#1093; &#1082;&#1086;&#1084;&#1087;&#1086;&#1085;&#1077;&#1085;&#1090;&#1086;&#1074; &#1091;&#1074;&#1077;&#1083;&#1080;&#1095;&#1077;&#1085;&#1085;&#1099;&#1084; &#1089;&#1083;&#1086;&#1077;&#1084; &#1089;&#1087;&#1077;&#1094;&#1080;&#1072;&#1083;&#1100;&#1085;&#1086;&#1081; &#1072;&#1085;&#1090;&#1080;&#1082;&#1086;&#1088;&#1088;&#1086;&#1079;&#1080;&#1086;&#1085;&#1085;&#1086;&#1081; &#1080; &#1072;&#1085;&#1090;&#1080;&#1073;&#1072;&#1082;&#1090;&#1077;&#1088;&#1080;&#1072;&#1083;&#1100;&#1085;&#1086;&#1081; &#1089;&#1090;&#1077;&#1082;&#1083;&#1086;&#1082;&#1077;&#1088;&#1072;&#1084;&#1080;&#1095;&#1077;&#1089;&#1082;&#1086;&#1081; BIO-&#1101;&#1084;&#1072;&#1083;&#1080;, &#1088;&#1072;&#1079;&#1088;&#1072;&#1073;&#1086;&#1090;&#1072;&#1085;&#1085;&#1086;&#1081; &#1074;&#1077;&#1076;&#1091;&#1097;&#1080;&#1084; &#1084;&#1080;&#1088;&#1086;&#1074;&#1099;&#1084; &#1087;&#1088;&#1086;&#1080;&#1079;&#1074;&#1086;&#1076;&#1080;&#1090;&#1077;&#1083;&#1077;&#1084; &#1101;&#1084;&#1072;&#1083;&#1080; FERRO (&#1057;&#1064;&#1040;).</li><li>&#1058;&#1077;&#1088;&#1084;&#1086;&#1084;&#1077;&#1090;&#1088; &#1085;&#1072; &#1092;&#1088;&#1086;&#1085;&#1090;&#1072;&#1083;&#1100;&#1085;&#1086;&#1081; &#1095;&#1072;&#1089;&#1090;&#1080; &#1087;&#1088;&#1080;&#1073;&#1086;&#1088;&#1072; &#1087;&#1086;&#1079;&#1074;&#1086;&#1083;&#1103;&#1077;&#1090; &#1074;&#1080;&#1079;&#1091;&#1072;&#1083;&#1100;&#1085;&#1086; &#1082;&#1086;&#1085;&#1090;&#1088;&#1086;&#1083;&#1080;&#1088;&#1086;&#1074;&#1072;&#1090;&#1100; &#1090;&#1077;&#1084;&#1087;&#1077;&#1088;&#1072;&#1090;&#1091;&#1088;&#1091; &#1074;&#1086;&#1076;&#1099; &#1074;&#1085;&#1091;&#1090;&#1088;&#1080; &#1073;&#1072;&#1082;&#1072;.</li><li>&#1042;&#1099;&#1089;&#1086;&#1082;&#1086;&#1082;&#1072;&#1095;&#1077;&#1089;&#1090;&#1074;&#1077;&#1085;&#1085;&#1099;&#1081; &#1084;&#1077;&#1076;&#1085;&#1099;&#1081; &#1085;&#1072;&#1075;&#1088;&#1077;&#1074;&#1072;&#1090;&#1077;&#1083;&#1100;&#1085;&#1099;&#1081; &#1101;&#1083;&#1077;&#1084;&#1077;&#1085;&#1090; ROYAL Clima Cu+ &#1073;&#1099;&#1089;&#1090;&#1088;&#1086; &#1085;&#1072;&#1075;&#1088;&#1077;&#1074;&#1072;&#1077;&#1090; &#1074;&#1086;&#1076;&#1091; &#1080; &#1087;&#1088;&#1086;&#1089;&#1083;&#1091;&#1078;&#1080;&#1090; &#1076;&#1077;&#1081;&#1089;&#1090;&#1074;&#1080;&#1090;&#1077;&#1083;&#1100;&#1085;&#1086; &#1076;&#1086;&#1083;&#1075;&#1086;.</li><li>&#1059;&#1074;&#1077;&#1083;&#1080;&#1095;&#1077;&#1085;&#1085;&#1072;&#1103; &#1084;&#1086;&#1097;&#1085;&#1086;&#1089;&#1090;&#1100; &#1058;&#1069;&#1053;&#1072; (2&#1082;&#1042;&#1090;) &#1076;&#1083;&#1103; &#1084;&#1086;&#1076;&#1077;&#1083;&#1077;&#1081; &#1086;&#1073;&#1098;&#1077;&#1084;&#1086;&#1084; 80&#1083; &#1080; 100&#1083;.</li><li>&#1057;&#1086;&#1074;&#1088;&#1077;&#1084;&#1077;&#1085;&#1085;&#1099;&#1081; &#1087;&#1077;&#1085;&#1086;&#1087;&#1086;&#1083;&#1080;&#1091;&#1088;&#1077;&#1090;&#1072;&#1085;&#1086;&#1074;&#1099;&#1081; &#1090;&#1077;&#1088;&#1084;&#1086;&#1080;&#1079;&#1086;&#1083;&#1080;&#1088;&#1091;&#1102;&#1097;&#1080;&#1081; &#1084;&#1072;&#1090;&#1077;&#1088;&#1080;&#1072;&#1083; &#1088;&#1072;&#1074;&#1085;&#1086;&#1084;&#1077;&#1088;&#1085;&#1086; &#8220;&#1073;&#1077;&#1079; &#1087;&#1091;&#1089;&#1090;&#1086;&#1090;&#8221; &#1088;&#1072;&#1089;&#1087;&#1088;&#1077;&#1076;&#1077;&#1083;&#1077;&#1085; &#1084;&#1077;&#1078;&#1076;&#1091; &#1074;&#1085;&#1091;&#1090;&#1088;&#1077;&#1085;&#1085;&#1080;&#1084; &#1073;&#1072;&#1082;&#1086;&#1084; &#1080; &#1082;&#1086;&#1088;&#1087;&#1091;&#1089;&#1086;&#1084;.</li><li>&#1057;&#1080;&#1089;&#1090;&#1077;&#1084;&#1072; &#1073;&#1077;&#1079;&#1086;&#1087;&#1072;&#1089;&#1085;&#1086;&#1081; &#1101;&#1082;&#1089;&#1087;&#1083;&#1091;&#1072;&#1090;&#1072;&#1094;&#1080;&#1080; Security Project: &#1079;&#1072;&#1097;&#1080;&#1090;&#1072; &#1086;&#1090; &#1080;&#1079;&#1073;&#1099;&#1090;&#1086;&#1095;&#1085;&#1086;&#1075;&#1086; &#1076;&#1072;&#1074;&#1083;&#1077;&#1085;&#1080;&#1103; &#1074;&#1086;&#1076;&#1099; &#1080; &#1087;&#1088;&#1086;&#1090;&#1077;&#1095;&#1077;&#1082; (&#1087;&#1088;&#1077;&#1076;&#1086;&#1093;&#1088;&#1072;&#1085;&#1080;&#1090;&#1077;&#1083;&#1100;&#1085;&#1099;&#1081; &#1082;&#1083;&#1072;&#1087;&#1072;&#1085;, &#1048;&#1090;&#1072;&#1083;&#1080;&#1103;), &#1079;&#1072;&#1097;&#1080;&#1090;&#1072; &#1086;&#1090; &#1087;&#1077;&#1088;&#1077;&#1075;&#1088;&#1077;&#1074;&#1072;.</li><li>&#1042;&#1099;&#1089;&#1086;&#1082;&#1080;&#1081; &#1082;&#1083;&#1072;&#1089;&#1089; &#1074;&#1083;&#1072;&#1075;&#1086;&#1079;&#1072;&#1097;&#1080;&#1090;&#1099; IPX4.</li><li>&#1047;&#1072;&#1073;&#1086;&#1090;&#1083;&#1080;&#1074;&#1099;&#1081; &#1088;&#1077;&#1078;&#1080;&#1084; iLike.</li><li>&#1041;&#1077;&#1083;&#1086;&#1089;&#1085;&#1077;&#1078;&#1085;&#1086;&#1077; &#1101;&#1084;&#1072;&#1083;&#1077;&#1074;&#1086;&#1077; &#1087;&#1086;&#1082;&#1088;&#1099;&#1090;&#1080;&#1077; &#1073;&#1072;&#1082;&#1072;, &#1091;&#1089;&#1090;&#1086;&#1081;&#1095;&#1080;&#1074;&#1086;&#1077; &#1082; &#1094;&#1072;&#1088;&#1072;&#1087;&#1080;&#1085;&#1072;&#1084; &#1080; &#1087;&#1086;&#1074;&#1088;&#1077;&#1078;&#1076;&#1077;&#1085;&#1080;&#1103;&#1084;.</li><li>&#1050;&#1086;&#1084;&#1087;&#1072;&#1082;&#1090;&#1085;&#1086;&#1089;&#1090;&#1100; &#1080; &#1083;&#1077;&#1075;&#1082;&#1072;&#1103; &#1091;&#1089;&#1090;&#1072;&#1085;&#1086;&#1074;&#1082;&#1072; &#1074; &#1083;&#1102;&#1073;&#1086;&#1084; &#1087;&#1086;&#1084;&#1077;&#1097;&#1077;&#1085;&#1080;&#1080;.</li></ul></div> |  |  |  | 19.5 | [6 empty] | I |  | 17.5 | [11 empty] | 17.5 | [9 empty] | 736 | 380 |  |  | https://climatopt.ru/404.php | [577 empty] | 380x736x405 | IPX4 | 405x770x425 | 1500 |  |  |  | 50 | 220-230~/50 | 6.8 | 0.7 | 0.1 | 0.9 | 75 | 67
https://climatopt.ru/catalog/vodonagrevateli/nakopitelnye/nastennye/royal_clima/rwh_o80_re/ | /upload/resize_cache/iblock/fe9/400_400_140cd750bba9870f18aada2478b24840a/OLA_nanesenie-30.png | /upload/resize_cache/iblock/546/400_400_140cd750bba9870f18aada2478b24840a/OLA_nanesenie-50.png | /upload/resize_cache/iblock/936/400_400_140cd750bba9870f18aada2478b24840a/OLA_nanesenie-80.png | /upload/resize_cache/iblock/779/400_400_140cd750bba9870f18aada2478b24840a/OLA_nanesenie-100.png | [6 empty] | Круглые водонагреватели Royal Clima RWH-O80-RE | 7890 | 33097 |  | https://climatopt.ru/404.php | Отличительные особенности водонагревателей серии OLA – белоснежное матовое покрытие корпуса, устойчивое к царапинам и ржавчине, экономичность, компактные размеры – диаметр водонагревателя всего 380 мм (модели 30, 50 и 80 литров), удобное управление и все необходимые опции для комфортной эксплуатации прибора. Внутренний бак водонагревателя покрыт антибактериальной стеклокерамической BIO-эмалью, разработанной ведущим производителем эмали FERRO (США). Для покрытия применяется сухой способ нанесения – эмаль наносится электростатическим напылением, при этом заряженные частицы порошка равномерно распределяются по поверхности. Это позволяет минимизировать разницу толщины слоя в верхней и нижней части резервуара и не допустить образование воздушных прослоек и ржавчины. Встроенный магниевый анод с увеличенным сроком службы обеспечивает дополнительную защиту от коррозии и ржавчины, а также смягчает образующуюся накипь, облегчая обслуживание. Настоящим достоинством водонагревателей ROYAL Clima является экономичность использования. Благодаря равномерно распределенному между баком и корпусом термоизолирующему материалу сокращаются потери тепла и вода дольше остается горячей без дополнительного нагрева. А заботливый режим iLike поможет установить максимально комфортную температуру нагрева воды (около 55°С) с соблюдением оптимальных параметров расхода электроэнергии и уменьшить затраты на нагрев воды. Водонагреватели серии OLA оснащены системой безопасной эксплуатации Security Project, включающей защиту от избыточного давления внутри бака и протекания воды, защиту от перегрева, а также высоким классом пылевлагозащиты (IPX4) и электрозащиты (I). Модельный ряд представлен четырьмя моделями с вертикальным подключением объемом 30, 50, 80 и 100 литров. Основные характеристики DUO BIO GLASS Technology - технология равномерного покрытия внутреннего бака и всех внутренних компонентов увеличенным слоем специальной антикоррозионной и антибактериальной стеклокерамической BIO-эмали, разработанной ведущим мировым производителем эмали FERRO (США). Термометр на фронтальной части прибора позволяет визуально контролировать температуру воды внутри бака. Высококачественный медный нагревательный элемент ROYAL Clima Cu+ быстро нагревает воду и прослужит действительно долго. Увеличенная мощность ТЭНа (2кВт) для моделей объемом 80л и 100л. Современный пенополиуретановый термоизолирующий материал равномерно “без пустот” распределен между внутренним баком и корпусом. Система безопасной эксплуатации Security Project: защита от избыточного давления воды и протечек (предохранительный клапан, Италия), защита от перегрева. Высокий класс влагозащиты IPX4. Заботливый режим iLike. Белоснежное эмалевое покрытие бака, устойчивое к царапинам и повреждениям. Компактность и легкая установка в любом помещении. | <div class="detail_text"><p>&#1054;&#1090;&#1083;&#1080;&#1095;&#1080;&#1090;&#1077;&#1083;&#1100;&#1085;&#1099;&#1077; &#1086;&#1089;&#1086;&#1073;&#1077;&#1085;&#1085;&#1086;&#1089;&#1090;&#1080; &#1074;&#1086;&#1076;&#1086;&#1085;&#1072;&#1075;&#1088;&#1077;&#1074;&#1072;&#1090;&#1077;&#1083;&#1077;&#1081; &#1089;&#1077;&#1088;&#1080;&#1080; OLA &#8211; &#1073;&#1077;&#1083;&#1086;&#1089;&#1085;&#1077;&#1078;&#1085;&#1086;&#1077; &#1084;&#1072;&#1090;&#1086;&#1074;&#1086;&#1077; &#1087;&#1086;&#1082;&#1088;&#1099;&#1090;&#1080;&#1077; &#1082;&#1086;&#1088;&#1087;&#1091;&#1089;&#1072;, &#1091;&#1089;&#1090;&#1086;&#1081;&#1095;&#1080;&#1074;&#1086;&#1077; &#1082; &#1094;&#1072;&#1088;&#1072;&#1087;&#1080;&#1085;&#1072;&#1084; &#1080; &#1088;&#1078;&#1072;&#1074;&#1095;&#1080;&#1085;&#1077;, &#1101;&#1082;&#1086;&#1085;&#1086;&#1084;&#1080;&#1095;&#1085;&#1086;&#1089;&#1090;&#1100;, &#1082;&#1086;&#1084;&#1087;&#1072;&#1082;&#1090;&#1085;&#1099;&#1077; &#1088;&#1072;&#1079;&#1084;&#1077;&#1088;&#1099; &#8211; &#1076;&#1080;&#1072;&#1084;&#1077;&#1090;&#1088; &#1074;&#1086;&#1076;&#1086;&#1085;&#1072;&#1075;&#1088;&#1077;&#1074;&#1072;&#1090;&#1077;&#1083;&#1103; &#1074;&#1089;&#1077;&#1075;&#1086; 380 &#1084;&#1084; (&#1084;&#1086;&#1076;&#1077;&#1083;&#1080; 30, 50 &#1080; 80 &#1083;&#1080;&#1090;&#1088;&#1086;&#1074;), &#1091;&#1076;&#1086;&#1073;&#1085;&#1086;&#1077; &#1091;&#1087;&#1088;&#1072;&#1074;&#1083;&#1077;&#1085;&#1080;&#1077; &#1080; &#1074;&#1089;&#1077; &#1085;&#1077;&#1086;&#1073;&#1093;&#1086;&#1076;&#1080;&#1084;&#1099;&#1077; &#1086;&#1087;&#1094;&#1080;&#1080; &#1076;&#1083;&#1103; &#1082;&#1086;&#1084;&#1092;&#1086;&#1088;&#1090;&#1085;&#1086;&#1081; &#1101;&#1082;&#1089;&#1087;&#1083;&#1091;&#1072;&#1090;&#1072;&#1094;&#1080;&#1080; &#1087;&#1088;&#1080;&#1073;&#1086;&#1088;&#1072;.</p><p>&#1042;&#1085;&#1091;&#1090;&#1088;&#1077;&#1085;&#1085;&#1080;&#1081; &#1073;&#1072;&#1082; &#1074;&#1086;&#1076;&#1086;&#1085;&#1072;&#1075;&#1088;&#1077;&#1074;&#1072;&#1090;&#1077;&#1083;&#1103; &#1087;&#1086;&#1082;&#1088;&#1099;&#1090; &#1072;&#1085;&#1090;&#1080;&#1073;&#1072;&#1082;&#1090;&#1077;&#1088;&#1080;&#1072;&#1083;&#1100;&#1085;&#1086;&#1081; &#1089;&#1090;&#1077;&#1082;&#1083;&#1086;&#1082;&#1077;&#1088;&#1072;&#1084;&#1080;&#1095;&#1077;&#1089;&#1082;&#1086;&#1081; BIO-&#1101;&#1084;&#1072;&#1083;&#1100;&#1102;, &#1088;&#1072;&#1079;&#1088;&#1072;&#1073;&#1086;&#1090;&#1072;&#1085;&#1085;&#1086;&#1081; &#1074;&#1077;&#1076;&#1091;&#1097;&#1080;&#1084; &#1087;&#1088;&#1086;&#1080;&#1079;&#1074;&#1086;&#1076;&#1080;&#1090;&#1077;&#1083;&#1077;&#1084; &#1101;&#1084;&#1072;&#1083;&#1080; FERRO (&#1057;&#1064;&#1040;). &#1044;&#1083;&#1103; &#1087;&#1086;&#1082;&#1088;&#1099;&#1090;&#1080;&#1103; &#1087;&#1088;&#1080;&#1084;&#1077;&#1085;&#1103;&#1077;&#1090;&#1089;&#1103; &#1089;&#1091;&#1093;&#1086;&#1081; &#1089;&#1087;&#1086;&#1089;&#1086;&#1073; &#1085;&#1072;&#1085;&#1077;&#1089;&#1077;&#1085;&#1080;&#1103; &#8211; &#1101;&#1084;&#1072;&#1083;&#1100; &#1085;&#1072;&#1085;&#1086;&#1089;&#1080;&#1090;&#1089;&#1103; &#1101;&#1083;&#1077;&#1082;&#1090;&#1088;&#1086;&#1089;&#1090;&#1072;&#1090;&#1080;&#1095;&#1077;&#1089;&#1082;&#1080;&#1084; &#1085;&#1072;&#1087;&#1099;&#1083;&#1077;&#1085;&#1080;&#1077;&#1084;, &#1087;&#1088;&#1080; &#1101;&#1090;&#1086;&#1084; &#1079;&#1072;&#1088;&#1103;&#1078;&#1077;&#1085;&#1085;&#1099;&#1077; &#1095;&#1072;&#1089;&#1090;&#1080;&#1094;&#1099; &#1087;&#1086;&#1088;&#1086;&#1096;&#1082;&#1072; &#1088;&#1072;&#1074;&#1085;&#1086;&#1084;&#1077;&#1088;&#1085;&#1086; &#1088;&#1072;&#1089;&#1087;&#1088;&#1077;&#1076;&#1077;&#1083;&#1103;&#1102;&#1090;&#1089;&#1103; &#1087;&#1086; &#1087;&#1086;&#1074;&#1077;&#1088;&#1093;&#1085;&#1086;&#1089;&#1090;&#1080;. &#1069;&#1090;&#1086; &#1087;&#1086;&#1079;&#1074;&#1086;&#1083;&#1103;&#1077;&#1090; &#1084;&#1080;&#1085;&#1080;&#1084;&#1080;&#1079;&#1080;&#1088;&#1086;&#1074;&#1072;&#1090;&#1100; &#1088;&#1072;&#1079;&#1085;&#1080;&#1094;&#1091; &#1090;&#1086;&#1083;&#1097;&#1080;&#1085;&#1099; &#1089;&#1083;&#1086;&#1103; &#1074; &#1074;&#1077;&#1088;&#1093;&#1085;&#1077;&#1081; &#1080; &#1085;&#1080;&#1078;&#1085;&#1077;&#1081; &#1095;&#1072;&#1089;&#1090;&#1080; &#1088;&#1077;&#1079;&#1077;&#1088;&#1074;&#1091;&#1072;&#1088;&#1072; &#1080; &#1085;&#1077; &#1076;&#1086;&#1087;&#1091;&#1089;&#1090;&#1080;&#1090;&#1100; &#1086;&#1073;&#1088;&#1072;&#1079;&#1086;&#1074;&#1072;&#1085;&#1080;&#1077; &#1074;&#1086;&#1079;&#1076;&#1091;&#1096;&#1085;&#1099;&#1093; &#1087;&#1088;&#1086;&#1089;&#1083;&#1086;&#1077;&#1082; &#1080; &#1088;&#1078;&#1072;&#1074;&#1095;&#1080;&#1085;&#1099;. &#1042;&#1089;&#1090;&#1088;&#1086;&#1077;&#1085;&#1085;&#1099;&#1081; &#1084;&#1072;&#1075;&#1085;&#1080;&#1077;&#1074;&#1099;&#1081; &#1072;&#1085;&#1086;&#1076; &#1089; &#1091;&#1074;&#1077;&#1083;&#1080;&#1095;&#1077;&#1085;&#1085;&#1099;&#1084; &#1089;&#1088;&#1086;&#1082;&#1086;&#1084; &#1089;&#1083;&#1091;&#1078;&#1073;&#1099; &#1086;&#1073;&#1077;&#1089;&#1087;&#1077;&#1095;&#1080;&#1074;&#1072;&#1077;&#1090; &#1076;&#1086;&#1087;&#1086;&#1083;&#1085;&#1080;&#1090;&#1077;&#1083;&#1100;&#1085;&#1091;&#1102; &#1079;&#1072;&#1097;&#1080;&#1090;&#1091; &#1086;&#1090; &#1082;&#1086;&#1088;&#1088;&#1086;&#1079;&#1080;&#1080; &#1080; &#1088;&#1078;&#1072;&#1074;&#1095;&#1080;&#1085;&#1099;, &#1072; &#1090;&#1072;&#1082;&#1078;&#1077; &#1089;&#1084;&#1103;&#1075;&#1095;&#1072;&#1077;&#1090; &#1086;&#1073;&#1088;&#1072;&#1079;&#1091;&#1102;&#1097;&#1091;&#1102;&#1089;&#1103; &#1085;&#1072;&#1082;&#1080;&#1087;&#1100;, &#1086;&#1073;&#1083;&#1077;&#1075;&#1095;&#1072;&#1103; &#1086;&#1073;&#1089;&#1083;&#1091;&#1078;&#1080;&#1074;&#1072;&#1085;&#1080;&#1077;. </p><p>&#1053;&#1072;&#1089;&#1090;&#1086;&#1103;&#1097;&#1080;&#1084; &#1076;&#1086;&#1089;&#1090;&#1086;&#1080;&#1085;&#1089;&#1090;&#1074;&#1086;&#1084; &#1074;&#1086;&#1076;&#1086;&#1085;&#1072;&#1075;&#1088;&#1077;&#1074;&#1072;&#1090;&#1077;&#1083;&#1077;&#1081; ROYAL Clima &#1103;&#1074;&#1083;&#1103;&#1077;&#1090;&#1089;&#1103; &#1101;&#1082;&#1086;&#1085;&#1086;&#1084;&#1080;&#1095;&#1085;&#1086;&#1089;&#1090;&#1100; &#1080;&#1089;&#1087;&#1086;&#1083;&#1100;&#1079;&#1086;&#1074;&#1072;&#1085;&#1080;&#1103;. &#1041;&#1083;&#1072;&#1075;&#1086;&#1076;&#1072;&#1088;&#1103; &#1088;&#1072;&#1074;&#1085;&#1086;&#1084;&#1077;&#1088;&#1085;&#1086; &#1088;&#1072;&#1089;&#1087;&#1088;&#1077;&#1076;&#1077;&#1083;&#1077;&#1085;&#1085;&#1086;&#1084;&#1091; &#1084;&#1077;&#1078;&#1076;&#1091; &#1073;&#1072;&#1082;&#1086;&#1084; &#1080; &#1082;&#1086;&#1088;&#1087;&#1091;&#1089;&#1086;&#1084; &#1090;&#1077;&#1088;&#1084;&#1086;&#1080;&#1079;&#1086;&#1083;&#1080;&#1088;&#1091;&#1102;&#1097;&#1077;&#1084;&#1091; &#1084;&#1072;&#1090;&#1077;&#1088;&#1080;&#1072;&#1083;&#1091; &#1089;&#1086;&#1082;&#1088;&#1072;&#1097;&#1072;&#1102;&#1090;&#1089;&#1103; &#1087;&#1086;&#1090;&#1077;&#1088;&#1080; &#1090;&#1077;&#1087;&#1083;&#1072; &#1080; &#1074;&#1086;&#1076;&#1072; &#1076;&#1086;&#1083;&#1100;&#1096;&#1077; &#1086;&#1089;&#1090;&#1072;&#1077;&#1090;&#1089;&#1103; &#1075;&#1086;&#1088;&#1103;&#1095;&#1077;&#1081; &#1073;&#1077;&#1079; &#1076;&#1086;&#1087;&#1086;&#1083;&#1085;&#1080;&#1090;&#1077;&#1083;&#1100;&#1085;&#1086;&#1075;&#1086; &#1085;&#1072;&#1075;&#1088;&#1077;&#1074;&#1072;. &#1040; &#1079;&#1072;&#1073;&#1086;&#1090;&#1083;&#1080;&#1074;&#1099;&#1081; &#1088;&#1077;&#1078;&#1080;&#1084; iLike &#1087;&#1086;&#1084;&#1086;&#1078;&#1077;&#1090; &#1091;&#1089;&#1090;&#1072;&#1085;&#1086;&#1074;&#1080;&#1090;&#1100; &#1084;&#1072;&#1082;&#1089;&#1080;&#1084;&#1072;&#1083;&#1100;&#1085;&#1086; &#1082;&#1086;&#1084;&#1092;&#1086;&#1088;&#1090;&#1085;&#1091;&#1102; &#1090;&#1077;&#1084;&#1087;&#1077;&#1088;&#1072;&#1090;&#1091;&#1088;&#1091; &#1085;&#1072;&#1075;&#1088;&#1077;&#1074;&#1072; &#1074;&#1086;&#1076;&#1099; (&#1086;&#1082;&#1086;&#1083;&#1086; 55&#176;&#1057;) &#1089; &#1089;&#1086;&#1073;&#1083;&#1102;&#1076;&#1077;&#1085;&#1080;&#1077;&#1084; &#1086;&#1087;&#1090;&#1080;&#1084;&#1072;&#1083;&#1100;&#1085;&#1099;&#1093; &#1087;&#1072;&#1088;&#1072;&#1084;&#1077;&#1090;&#1088;&#1086;&#1074; &#1088;&#1072;&#1089;&#1093;&#1086;&#1076;&#1072; &#1101;&#1083;&#1077;&#1082;&#1090;&#1088;&#1086;&#1101;&#1085;&#1077;&#1088;&#1075;&#1080;&#1080; &#1080; &#1091;&#1084;&#1077;&#1085;&#1100;&#1096;&#1080;&#1090;&#1100; &#1079;&#1072;&#1090;&#1088;&#1072;&#1090;&#1099; &#1085;&#1072; &#1085;&#1072;&#1075;&#1088;&#1077;&#1074; &#1074;&#1086;&#1076;&#1099;.</p><p>&#1042;&#1086;&#1076;&#1086;&#1085;&#1072;&#1075;&#1088;&#1077;&#1074;&#1072;&#1090;&#1077;&#1083;&#1080; &#1089;&#1077;&#1088;&#1080;&#1080; OLA &#1086;&#1089;&#1085;&#1072;&#1097;&#1077;&#1085;&#1099; &#1089;&#1080;&#1089;&#1090;&#1077;&#1084;&#1086;&#1081; &#1073;&#1077;&#1079;&#1086;&#1087;&#1072;&#1089;&#1085;&#1086;&#1081; &#1101;&#1082;&#1089;&#1087;&#1083;&#1091;&#1072;&#1090;&#1072;&#1094;&#1080;&#1080; Security Project, &#1074;&#1082;&#1083;&#1102;&#1095;&#1072;&#1102;&#1097;&#1077;&#1081; &#1079;&#1072;&#1097;&#1080;&#1090;&#1091; &#1086;&#1090; &#1080;&#1079;&#1073;&#1099;&#1090;&#1086;&#1095;&#1085;&#1086;&#1075;&#1086; &#1076;&#1072;&#1074;&#1083;&#1077;&#1085;&#1080;&#1103; &#1074;&#1085;&#1091;&#1090;&#1088;&#1080; &#1073;&#1072;&#1082;&#1072; &#1080; &#1087;&#1088;&#1086;&#1090;&#1077;&#1082;&#1072;&#1085;&#1080;&#1103; &#1074;&#1086;&#1076;&#1099;, &#1079;&#1072;&#1097;&#1080;&#1090;&#1091; &#1086;&#1090; &#1087;&#1077;&#1088;&#1077;&#1075;&#1088;&#1077;&#1074;&#1072;, &#1072; &#1090;&#1072;&#1082;&#1078;&#1077; &#1074;&#1099;&#1089;&#1086;&#1082;&#1080;&#1084; &#1082;&#1083;&#1072;&#1089;&#1089;&#1086;&#1084; &#1087;&#1099;&#1083;&#1077;&#1074;&#1083;&#1072;&#1075;&#1086;&#1079;&#1072;&#1097;&#1080;&#1090;&#1099; (IPX4) &#1080; &#1101;&#1083;&#1077;&#1082;&#1090;&#1088;&#1086;&#1079;&#1072;&#1097;&#1080;&#1090;&#1099; (I). </p><p>&#1052;&#1086;&#1076;&#1077;&#1083;&#1100;&#1085;&#1099;&#1081; &#1088;&#1103;&#1076; &#1087;&#1088;&#1077;&#1076;&#1089;&#1090;&#1072;&#1074;&#1083;&#1077;&#1085; &#1095;&#1077;&#1090;&#1099;&#1088;&#1100;&#1084;&#1103; &#1084;&#1086;&#1076;&#1077;&#1083;&#1103;&#1084;&#1080; &#1089; &#1074;&#1077;&#1088;&#1090;&#1080;&#1082;&#1072;&#1083;&#1100;&#1085;&#1099;&#1084; &#1087;&#1086;&#1076;&#1082;&#1083;&#1102;&#1095;&#1077;&#1085;&#1080;&#1077;&#1084; &#1086;&#1073;&#1098;&#1077;&#1084;&#1086;&#1084; 30, 50, 80 &#1080; 100 &#1083;&#1080;&#1090;&#1088;&#1086;&#1074;.</p><h2>&#1054;&#1089;&#1085;&#1086;&#1074;&#1085;&#1099;&#1077; &#1093;&#1072;&#1088;&#1072;&#1082;&#1090;&#1077;&#1088;&#1080;&#1089;&#1090;&#1080;&#1082;&#1080;</h2><ul><li>DUO BIO GLASS Technology - &#1090;&#1077;&#1093;&#1085;&#1086;&#1083;&#1086;&#1075;&#1080;&#1103; &#1088;&#1072;&#1074;&#1085;&#1086;&#1084;&#1077;&#1088;&#1085;&#1086;&#1075;&#1086; &#1087;&#1086;&#1082;&#1088;&#1099;&#1090;&#1080;&#1103; &#1074;&#1085;&#1091;&#1090;&#1088;&#1077;&#1085;&#1085;&#1077;&#1075;&#1086; &#1073;&#1072;&#1082;&#1072; &#1080; &#1074;&#1089;&#1077;&#1093; &#1074;&#1085;&#1091;&#1090;&#1088;&#1077;&#1085;&#1085;&#1080;&#1093; &#1082;&#1086;&#1084;&#1087;&#1086;&#1085;&#1077;&#1085;&#1090;&#1086;&#1074; &#1091;&#1074;&#1077;&#1083;&#1080;&#1095;&#1077;&#1085;&#1085;&#1099;&#1084; &#1089;&#1083;&#1086;&#1077;&#1084; &#1089;&#1087;&#1077;&#1094;&#1080;&#1072;&#1083;&#1100;&#1085;&#1086;&#1081; &#1072;&#1085;&#1090;&#1080;&#1082;&#1086;&#1088;&#1088;&#1086;&#1079;&#1080;&#1086;&#1085;&#1085;&#1086;&#1081; &#1080; &#1072;&#1085;&#1090;&#1080;&#1073;&#1072;&#1082;&#1090;&#1077;&#1088;&#1080;&#1072;&#1083;&#1100;&#1085;&#1086;&#1081; &#1089;&#1090;&#1077;&#1082;&#1083;&#1086;&#1082;&#1077;&#1088;&#1072;&#1084;&#1080;&#1095;&#1077;&#1089;&#1082;&#1086;&#1081; BIO-&#1101;&#1084;&#1072;&#1083;&#1080;, &#1088;&#1072;&#1079;&#1088;&#1072;&#1073;&#1086;&#1090;&#1072;&#1085;&#1085;&#1086;&#1081; &#1074;&#1077;&#1076;&#1091;&#1097;&#1080;&#1084; &#1084;&#1080;&#1088;&#1086;&#1074;&#1099;&#1084; &#1087;&#1088;&#1086;&#1080;&#1079;&#1074;&#1086;&#1076;&#1080;&#1090;&#1077;&#1083;&#1077;&#1084; &#1101;&#1084;&#1072;&#1083;&#1080; FERRO (&#1057;&#1064;&#1040;).</li><li>&#1058;&#1077;&#1088;&#1084;&#1086;&#1084;&#1077;&#1090;&#1088; &#1085;&#1072; &#1092;&#1088;&#1086;&#1085;&#1090;&#1072;&#1083;&#1100;&#1085;&#1086;&#1081; &#1095;&#1072;&#1089;&#1090;&#1080; &#1087;&#1088;&#1080;&#1073;&#1086;&#1088;&#1072; &#1087;&#1086;&#1079;&#1074;&#1086;&#1083;&#1103;&#1077;&#1090; &#1074;&#1080;&#1079;&#1091;&#1072;&#1083;&#1100;&#1085;&#1086; &#1082;&#1086;&#1085;&#1090;&#1088;&#1086;&#1083;&#1080;&#1088;&#1086;&#1074;&#1072;&#1090;&#1100; &#1090;&#1077;&#1084;&#1087;&#1077;&#1088;&#1072;&#1090;&#1091;&#1088;&#1091; &#1074;&#1086;&#1076;&#1099; &#1074;&#1085;&#1091;&#1090;&#1088;&#1080; &#1073;&#1072;&#1082;&#1072;.</li><li>&#1042;&#1099;&#1089;&#1086;&#1082;&#1086;&#1082;&#1072;&#1095;&#1077;&#1089;&#1090;&#1074;&#1077;&#1085;&#1085;&#1099;&#1081; &#1084;&#1077;&#1076;&#1085;&#1099;&#1081; &#1085;&#1072;&#1075;&#1088;&#1077;&#1074;&#1072;&#1090;&#1077;&#1083;&#1100;&#1085;&#1099;&#1081; &#1101;&#1083;&#1077;&#1084;&#1077;&#1085;&#1090; ROYAL Clima Cu+ &#1073;&#1099;&#1089;&#1090;&#1088;&#1086; &#1085;&#1072;&#1075;&#1088;&#1077;&#1074;&#1072;&#1077;&#1090; &#1074;&#1086;&#1076;&#1091; &#1080; &#1087;&#1088;&#1086;&#1089;&#1083;&#1091;&#1078;&#1080;&#1090; &#1076;&#1077;&#1081;&#1089;&#1090;&#1074;&#1080;&#1090;&#1077;&#1083;&#1100;&#1085;&#1086; &#1076;&#1086;&#1083;&#1075;&#1086;.</li><li>&#1059;&#1074;&#1077;&#1083;&#1080;&#1095;&#1077;&#1085;&#1085;&#1072;&#1103; &#1084;&#1086;&#1097;&#1085;&#1086;&#1089;&#1090;&#1100; &#1058;&#1069;&#1053;&#1072; (2&#1082;&#1042;&#1090;) &#1076;&#1083;&#1103; &#1084;&#1086;&#1076;&#1077;&#1083;&#1077;&#1081; &#1086;&#1073;&#1098;&#1077;&#1084;&#1086;&#1084; 80&#1083; &#1080; 100&#1083;.</li><li>&#1057;&#1086;&#1074;&#1088;&#1077;&#1084;&#1077;&#1085;&#1085;&#1099;&#1081; &#1087;&#1077;&#1085;&#1086;&#1087;&#1086;&#1083;&#1080;&#1091;&#1088;&#1077;&#1090;&#1072;&#1085;&#1086;&#1074;&#1099;&#1081; &#1090;&#1077;&#1088;&#1084;&#1086;&#1080;&#1079;&#1086;&#1083;&#1080;&#1088;&#1091;&#1102;&#1097;&#1080;&#1081; &#1084;&#1072;&#1090;&#1077;&#1088;&#1080;&#1072;&#1083; &#1088;&#1072;&#1074;&#1085;&#1086;&#1084;&#1077;&#1088;&#1085;&#1086; &#8220;&#1073;&#1077;&#1079; &#1087;&#1091;&#1089;&#1090;&#1086;&#1090;&#8221; &#1088;&#1072;&#1089;&#1087;&#1088;&#1077;&#1076;&#1077;&#1083;&#1077;&#1085; &#1084;&#1077;&#1078;&#1076;&#1091; &#1074;&#1085;&#1091;&#1090;&#1088;&#1077;&#1085;&#1085;&#1080;&#1084; &#1073;&#1072;&#1082;&#1086;&#1084; &#1080; &#1082;&#1086;&#1088;&#1087;&#1091;&#1089;&#1086;&#1084;.</li><li>&#1057;&#1080;&#1089;&#1090;&#1077;&#1084;&#1072; &#1073;&#1077;&#1079;&#1086;&#1087;&#1072;&#1089;&#1085;&#1086;&#1081; &#1101;&#1082;&#1089;&#1087;&#1083;&#1091;&#1072;&#1090;&#1072;&#1094;&#1080;&#1080; Security Project: &#1079;&#1072;&#1097;&#1080;&#1090;&#1072; &#1086;&#1090; &#1080;&#1079;&#1073;&#1099;&#1090;&#1086;&#1095;&#1085;&#1086;&#1075;&#1086; &#1076;&#1072;&#1074;&#1083;&#1077;&#1085;&#1080;&#1103; &#1074;&#1086;&#1076;&#1099; &#1080; &#1087;&#1088;&#1086;&#1090;&#1077;&#1095;&#1077;&#1082; (&#1087;&#1088;&#1077;&#1076;&#1086;&#1093;&#1088;&#1072;&#1085;&#1080;&#1090;&#1077;&#1083;&#1100;&#1085;&#1099;&#1081; &#1082;&#1083;&#1072;&#1087;&#1072;&#1085;, &#1048;&#1090;&#1072;&#1083;&#1080;&#1103;), &#1079;&#1072;&#1097;&#1080;&#1090;&#1072; &#1086;&#1090; &#1087;&#1077;&#1088;&#1077;&#1075;&#1088;&#1077;&#1074;&#1072;.</li><li>&#1042;&#1099;&#1089;&#1086;&#1082;&#1080;&#1081; &#1082;&#1083;&#1072;&#1089;&#1089; &#1074;&#1083;&#1072;&#1075;&#1086;&#1079;&#1072;&#1097;&#1080;&#1090;&#1099; IPX4.</li><li>&#1047;&#1072;&#1073;&#1086;&#1090;&#1083;&#1080;&#1074;&#1099;&#1081; &#1088;&#1077;&#1078;&#1080;&#1084; iLike.</li><li>&#1041;&#1077;&#1083;&#1086;&#1089;&#1085;&#1077;&#1078;&#1085;&#1086;&#1077; &#1101;&#1084;&#1072;&#1083;&#1077;&#1074;&#1086;&#1077; &#1087;&#1086;&#1082;&#1088;&#1099;&#1090;&#1080;&#1077; &#1073;&#1072;&#1082;&#1072;, &#1091;&#1089;&#1090;&#1086;&#1081;&#1095;&#1080;&#1074;&#1086;&#1077; &#1082; &#1094;&#1072;&#1088;&#1072;&#1087;&#1080;&#1085;&#1072;&#1084; &#1080; &#1087;&#1086;&#1074;&#1088;&#1077;&#1078;&#1076;&#1077;&#1085;&#1080;&#1103;&#1084;.</li><li>&#1050;&#1086;&#1084;&#1087;&#1072;&#1082;&#1090;&#1085;&#1086;&#1089;&#1090;&#1100; &#1080; &#1083;&#1077;&#1075;&#1082;&#1072;&#1103; &#1091;&#1089;&#1090;&#1072;&#1085;&#1086;&#1074;&#1082;&#1072; &#1074; &#1083;&#1102;&#1073;&#1086;&#1084; &#1087;&#1086;&#1084;&#1077;&#1097;&#1077;&#1085;&#1080;&#1080;.</li></ul></div> |  |  |  | 22 | [6 empty] | I |  | 20 | [11 empty] | 20 | [9 empty] | 1070 | 380 |  |  | https://climatopt.ru/404.php | [577 empty] | 380x1070x405 | IPX4 | 405x1100x425 | 2000 |  |  |  | 80 | 220-230~/50 | 9.1 | 0.7 | 0.1 | 0.9 | 75 | 80
https://climatopt.ru/catalog/vodonagrevateli/nakopitelnye/nastennye/royal_clima/rwh_om100_re/ | /upload/resize_cache/iblock/58d/400_400_140cd750bba9870f18aada2478b24840a/2020_RC-bak_OMEGA-front.png | /upload/resize_cache/iblock/8df/400_400_140cd750bba9870f18aada2478b24840a/2020_RC-bak_OMEGA-34.png | [8 empty] | Круглые водонагреватели Royal Clima RWH-OM100-RE | 8641 | 33075 |  | https://climatopt.ru/404.php | Новая серия водонагревателей OMEGA с классическим дизайном, внутренним баком покрытым антибактериальной стеклокерамической BIO-эмалью и увеличенной мощностю ТЭНа 2 кВт. Основные характеристики DUO BIO GLASS Technology - технология равномерного покрытия внутренних резервуаров увеличенным слоем антибактериальной стеклокерамической BIO-эмали Термометр на фронтальной части прибора позволяет визуально контролировать температуру воды внутри бака Высококачественный медный нагревательный элемент ROYAL Clima Cu+ быстро нагревает воду и прослужит действительно долго Увеличенная мощность ТЭНа (2кВт) для всех моделей Современный пенополиуретановый термоизолирующий материал равномерно «без пустот» распределен между внутренним баком и корпусом Система безопасной эксплуатации Security Project: защита от избыточного давления воды, протечек и перегрева Высокий класс влагозащиты IPX4 Заботливый режим iLike Белоснежное эмалевое покрытие бака, устойчивое к царапинам и повреждениям Легкая установка в любом помещении | <div class="detail_text"><p>&#1053;&#1086;&#1074;&#1072;&#1103; &#1089;&#1077;&#1088;&#1080;&#1103; &#1074;&#1086;&#1076;&#1086;&#1085;&#1072;&#1075;&#1088;&#1077;&#1074;&#1072;&#1090;&#1077;&#1083;&#1077;&#1081; OMEGA &#1089; &#1082;&#1083;&#1072;&#1089;&#1089;&#1080;&#1095;&#1077;&#1089;&#1082;&#1080;&#1084; &#1076;&#1080;&#1079;&#1072;&#1081;&#1085;&#1086;&#1084;, &#1074;&#1085;&#1091;&#1090;&#1088;&#1077;&#1085;&#1085;&#1080;&#1084; &#1073;&#1072;&#1082;&#1086;&#1084; &#1087;&#1086;&#1082;&#1088;&#1099;&#1090;&#1099;&#1084; &#1072;&#1085;&#1090;&#1080;&#1073;&#1072;&#1082;&#1090;&#1077;&#1088;&#1080;&#1072;&#1083;&#1100;&#1085;&#1086;&#1081; &#1089;&#1090;&#1077;&#1082;&#1083;&#1086;&#1082;&#1077;&#1088;&#1072;&#1084;&#1080;&#1095;&#1077;&#1089;&#1082;&#1086;&#1081; BIO-&#1101;&#1084;&#1072;&#1083;&#1100;&#1102; &#1080; &#1091;&#1074;&#1077;&#1083;&#1080;&#1095;&#1077;&#1085;&#1085;&#1086;&#1081; &#1084;&#1086;&#1097;&#1085;&#1086;&#1089;&#1090;&#1102; &#1058;&#1069;&#1053;&#1072; 2 &#1082;&#1042;&#1090;.</p><h2>&#1054;&#1089;&#1085;&#1086;&#1074;&#1085;&#1099;&#1077; &#1093;&#1072;&#1088;&#1072;&#1082;&#1090;&#1077;&#1088;&#1080;&#1089;&#1090;&#1080;&#1082;&#1080;</h2><ul><li>DUO BIO GLASS Technology - &#1090;&#1077;&#1093;&#1085;&#1086;&#1083;&#1086;&#1075;&#1080;&#1103; &#1088;&#1072;&#1074;&#1085;&#1086;&#1084;&#1077;&#1088;&#1085;&#1086;&#1075;&#1086; &#1087;&#1086;&#1082;&#1088;&#1099;&#1090;&#1080;&#1103; &#1074;&#1085;&#1091;&#1090;&#1088;&#1077;&#1085;&#1085;&#1080;&#1093; &#1088;&#1077;&#1079;&#1077;&#1088;&#1074;&#1091;&#1072;&#1088;&#1086;&#1074; &#1091;&#1074;&#1077;&#1083;&#1080;&#1095;&#1077;&#1085;&#1085;&#1099;&#1084; &#1089;&#1083;&#1086;&#1077;&#1084; &#1072;&#1085;&#1090;&#1080;&#1073;&#1072;&#1082;&#1090;&#1077;&#1088;&#1080;&#1072;&#1083;&#1100;&#1085;&#1086;&#1081; &#1089;&#1090;&#1077;&#1082;&#1083;&#1086;&#1082;&#1077;&#1088;&#1072;&#1084;&#1080;&#1095;&#1077;&#1089;&#1082;&#1086;&#1081; BIO-&#1101;&#1084;&#1072;&#1083;&#1080;</li><li>&#1058;&#1077;&#1088;&#1084;&#1086;&#1084;&#1077;&#1090;&#1088; &#1085;&#1072; &#1092;&#1088;&#1086;&#1085;&#1090;&#1072;&#1083;&#1100;&#1085;&#1086;&#1081; &#1095;&#1072;&#1089;&#1090;&#1080; &#1087;&#1088;&#1080;&#1073;&#1086;&#1088;&#1072; &#1087;&#1086;&#1079;&#1074;&#1086;&#1083;&#1103;&#1077;&#1090; &#1074;&#1080;&#1079;&#1091;&#1072;&#1083;&#1100;&#1085;&#1086; &#1082;&#1086;&#1085;&#1090;&#1088;&#1086;&#1083;&#1080;&#1088;&#1086;&#1074;&#1072;&#1090;&#1100; &#1090;&#1077;&#1084;&#1087;&#1077;&#1088;&#1072;&#1090;&#1091;&#1088;&#1091; &#1074;&#1086;&#1076;&#1099; &#1074;&#1085;&#1091;&#1090;&#1088;&#1080; &#1073;&#1072;&#1082;&#1072;</li><li>&#1042;&#1099;&#1089;&#1086;&#1082;&#1086;&#1082;&#1072;&#1095;&#1077;&#1089;&#1090;&#1074;&#1077;&#1085;&#1085;&#1099;&#1081; &#1084;&#1077;&#1076;&#1085;&#1099;&#1081; &#1085;&#1072;&#1075;&#1088;&#1077;&#1074;&#1072;&#1090;&#1077;&#1083;&#1100;&#1085;&#1099;&#1081; &#1101;&#1083;&#1077;&#1084;&#1077;&#1085;&#1090; ROYAL Clima Cu+ &#1073;&#1099;&#1089;&#1090;&#1088;&#1086; &#1085;&#1072;&#1075;&#1088;&#1077;&#1074;&#1072;&#1077;&#1090; &#1074;&#1086;&#1076;&#1091; &#1080; &#1087;&#1088;&#1086;&#1089;&#1083;&#1091;&#1078;&#1080;&#1090; &#1076;&#1077;&#1081;&#1089;&#1090;&#1074;&#1080;&#1090;&#1077;&#1083;&#1100;&#1085;&#1086; &#1076;&#1086;&#1083;&#1075;&#1086;</li><li>&#1059;&#1074;&#1077;&#1083;&#1080;&#1095;&#1077;&#1085;&#1085;&#1072;&#1103; &#1084;&#1086;&#1097;&#1085;&#1086;&#1089;&#1090;&#1100; &#1058;&#1069;&#1053;&#1072; (2&#1082;&#1042;&#1090;) &#1076;&#1083;&#1103; &#1074;&#1089;&#1077;&#1093; &#1084;&#1086;&#1076;&#1077;&#1083;&#1077;&#1081;</li><li>&#1057;&#1086;&#1074;&#1088;&#1077;&#1084;&#1077;&#1085;&#1085;&#1099;&#1081; &#1087;&#1077;&#1085;&#1086;&#1087;&#1086;&#1083;&#1080;&#1091;&#1088;&#1077;&#1090;&#1072;&#1085;&#1086;&#1074;&#1099;&#1081; &#1090;&#1077;&#1088;&#1084;&#1086;&#1080;&#1079;&#1086;&#1083;&#1080;&#1088;&#1091;&#1102;&#1097;&#1080;&#1081; &#1084;&#1072;&#1090;&#1077;&#1088;&#1080;&#1072;&#1083; &#1088;&#1072;&#1074;&#1085;&#1086;&#1084;&#1077;&#1088;&#1085;&#1086; &#171;&#1073;&#1077;&#1079; &#1087;&#1091;&#1089;&#1090;&#1086;&#1090;&#187; &#1088;&#1072;&#1089;&#1087;&#1088;&#1077;&#1076;&#1077;&#1083;&#1077;&#1085; &#1084;&#1077;&#1078;&#1076;&#1091; &#1074;&#1085;&#1091;&#1090;&#1088;&#1077;&#1085;&#1085;&#1080;&#1084; &#1073;&#1072;&#1082;&#1086;&#1084; &#1080; &#1082;&#1086;&#1088;&#1087;&#1091;&#1089;&#1086;&#1084;</li><li>&#1057;&#1080;&#1089;&#1090;&#1077;&#1084;&#1072; &#1073;&#1077;&#1079;&#1086;&#1087;&#1072;&#1089;&#1085;&#1086;&#1081; &#1101;&#1082;&#1089;&#1087;&#1083;&#1091;&#1072;&#1090;&#1072;&#1094;&#1080;&#1080; Security Project: &#1079;&#1072;&#1097;&#1080;&#1090;&#1072; &#1086;&#1090; &#1080;&#1079;&#1073;&#1099;&#1090;&#1086;&#1095;&#1085;&#1086;&#1075;&#1086; &#1076;&#1072;&#1074;&#1083;&#1077;&#1085;&#1080;&#1103; &#1074;&#1086;&#1076;&#1099;, &#1087;&#1088;&#1086;&#1090;&#1077;&#1095;&#1077;&#1082; &#1080; &#1087;&#1077;&#1088;&#1077;&#1075;&#1088;&#1077;&#1074;&#1072;</li><li>&#1042;&#1099;&#1089;&#1086;&#1082;&#1080;&#1081; &#1082;&#1083;&#1072;&#1089;&#1089; &#1074;&#1083;&#1072;&#1075;&#1086;&#1079;&#1072;&#1097;&#1080;&#1090;&#1099; IPX4</li><li>&#1047;&#1072;&#1073;&#1086;&#1090;&#1083;&#1080;&#1074;&#1099;&#1081; &#1088;&#1077;&#1078;&#1080;&#1084; iLike</li><li>&#1041;&#1077;&#1083;&#1086;&#1089;&#1085;&#1077;&#1078;&#1085;&#1086;&#1077; &#1101;&#1084;&#1072;&#1083;&#1077;&#1074;&#1086;&#1077; &#1087;&#1086;&#1082;&#1088;&#1099;&#1090;&#1080;&#1077; &#1073;&#1072;&#1082;&#1072;, &#1091;&#1089;&#1090;&#1086;&#1081;&#1095;&#1080;&#1074;&#1086;&#1077; &#1082; &#1094;&#1072;&#1088;&#1072;&#1087;&#1080;&#1085;&#1072;&#1084; &#1080; &#1087;&#1086;&#1074;&#1088;&#1077;&#1078;&#1076;&#1077;&#1085;&#1080;&#1103;&#1084;</li><li>&#1051;&#1077;&#1075;&#1082;&#1072;&#1103; &#1091;&#1089;&#1090;&#1072;&#1085;&#1086;&#1074;&#1082;&#1072; &#1074; &#1083;&#1102;&#1073;&#1086;&#1084; &#1087;&#1086;&#1084;&#1077;&#1097;&#1077;&#1085;&#1080;&#1080;</li></ul></div> |  |  |  | 26 | [8 empty] | 23.5 | [11 empty] | 23.5 | [9 empty] | 450 | 874 | [580 empty] | 874х450х478 |  | 950х490х470Гарантия на течь внутреннего бака - 65 месяцев*, гарантия на электрические элементы - 30 месяцев*** при условии прохождения регулярного технического обслуживания.Безусловная гарантия – 40 мес.** при условии прохождения регулярного технического обслуживания.Безусловная гарантия – 20 мес. | 2000 |  |  |  | 100 | 220—230~/50 | 9.1 | 0.7 | [5 empty] | 95 | IPX4 | I
https://climatopt.ru/catalog/vodonagrevateli/nakopitelnye/nastennye/royal_clima/rwh_om30_re/ | /upload/resize_cache/iblock/7ae/400_400_140cd750bba9870f18aada2478b24840a/2020_RC-bak_OMEGA-front.png | /upload/resize_cache/iblock/2d6/400_400_140cd750bba9870f18aada2478b24840a/2020_RC-bak_OMEGA-34.png | [8 empty] | Круглые водонагреватели Royal Clima RWH-OM30-RE | 5307 | 33072 |  | https://climatopt.ru/404.php | Новая серия водонагревателей OMEGA с классическим дизайном, внутренним баком покрытым антибактериальной стеклокерамической BIO-эмалью и увеличенной мощностю ТЭНа 2 кВт. Основные характеристики DUO BIO GLASS Technology - технология равномерного покрытия внутренних резервуаров увеличенным слоем антибактериальной стеклокерамической BIO-эмали Термометр на фронтальной части прибора позволяет визуально контролировать температуру воды внутри бака Высококачественный медный нагревательный элемент ROYAL Clima Cu+ быстро нагревает воду и прослужит действительно долго Увеличенная мощность ТЭНа (2кВт) для всех моделей Современный пенополиуретановый термоизолирующий материал равномерно «без пустот» распределен между внутренним баком и корпусом Система безопасной эксплуатации Security Project: защита от избыточного давления воды, протечек и перегрева Высокий класс влагозащиты IPX4 Заботливый режим iLike Белоснежное эмалевое покрытие бака, устойчивое к царапинам и повреждениям Легкая установка в любом помещении | <div class="detail_text"><p>&#1053;&#1086;&#1074;&#1072;&#1103; &#1089;&#1077;&#1088;&#1080;&#1103; &#1074;&#1086;&#1076;&#1086;&#1085;&#1072;&#1075;&#1088;&#1077;&#1074;&#1072;&#1090;&#1077;&#1083;&#1077;&#1081; OMEGA &#1089; &#1082;&#1083;&#1072;&#1089;&#1089;&#1080;&#1095;&#1077;&#1089;&#1082;&#1080;&#1084; &#1076;&#1080;&#1079;&#1072;&#1081;&#1085;&#1086;&#1084;, &#1074;&#1085;&#1091;&#1090;&#1088;&#1077;&#1085;&#1085;&#1080;&#1084; &#1073;&#1072;&#1082;&#1086;&#1084; &#1087;&#1086;&#1082;&#1088;&#1099;&#1090;&#1099;&#1084; &#1072;&#1085;&#1090;&#1080;&#1073;&#1072;&#1082;&#1090;&#1077;&#1088;&#1080;&#1072;&#1083;&#1100;&#1085;&#1086;&#1081; &#1089;&#1090;&#1077;&#1082;&#1083;&#1086;&#1082;&#1077;&#1088;&#1072;&#1084;&#1080;&#1095;&#1077;&#1089;&#1082;&#1086;&#1081; BIO-&#1101;&#1084;&#1072;&#1083;&#1100;&#1102; &#1080; &#1091;&#1074;&#1077;&#1083;&#1080;&#1095;&#1077;&#1085;&#1085;&#1086;&#1081; &#1084;&#1086;&#1097;&#1085;&#1086;&#1089;&#1090;&#1102; &#1058;&#1069;&#1053;&#1072; 2 &#1082;&#1042;&#1090;.</p><h2>&#1054;&#1089;&#1085;&#1086;&#1074;&#1085;&#1099;&#1077; &#1093;&#1072;&#1088;&#1072;&#1082;&#1090;&#1077;&#1088;&#1080;&#1089;&#1090;&#1080;&#1082;&#1080;</h2><ul><li>DUO BIO GLASS Technology - &#1090;&#1077;&#1093;&#1085;&#1086;&#1083;&#1086;&#1075;&#1080;&#1103; &#1088;&#1072;&#1074;&#1085;&#1086;&#1084;&#1077;&#1088;&#1085;&#1086;&#1075;&#1086; &#1087;&#1086;&#1082;&#1088;&#1099;&#1090;&#1080;&#1103; &#1074;&#1085;&#1091;&#1090;&#1088;&#1077;&#1085;&#1085;&#1080;&#1093; &#1088;&#1077;&#1079;&#1077;&#1088;&#1074;&#1091;&#1072;&#1088;&#1086;&#1074; &#1091;&#1074;&#1077;&#1083;&#1080;&#1095;&#1077;&#1085;&#1085;&#1099;&#1084; &#1089;&#1083;&#1086;&#1077;&#1084; &#1072;&#1085;&#1090;&#1080;&#1073;&#1072;&#1082;&#1090;&#1077;&#1088;&#1080;&#1072;&#1083;&#1100;&#1085;&#1086;&#1081; &#1089;&#1090;&#1077;&#1082;&#1083;&#1086;&#1082;&#1077;&#1088;&#1072;&#1084;&#1080;&#1095;&#1077;&#1089;&#1082;&#1086;&#1081; BIO-&#1101;&#1084;&#1072;&#1083;&#1080;</li><li>&#1058;&#1077;&#1088;&#1084;&#1086;&#1084;&#1077;&#1090;&#1088; &#1085;&#1072; &#1092;&#1088;&#1086;&#1085;&#1090;&#1072;&#1083;&#1100;&#1085;&#1086;&#1081; &#1095;&#1072;&#1089;&#1090;&#1080; &#1087;&#1088;&#1080;&#1073;&#1086;&#1088;&#1072; &#1087;&#1086;&#1079;&#1074;&#1086;&#1083;&#1103;&#1077;&#1090; &#1074;&#1080;&#1079;&#1091;&#1072;&#1083;&#1100;&#1085;&#1086; &#1082;&#1086;&#1085;&#1090;&#1088;&#1086;&#1083;&#1080;&#1088;&#1086;&#1074;&#1072;&#1090;&#1100; &#1090;&#1077;&#1084;&#1087;&#1077;&#1088;&#1072;&#1090;&#1091;&#1088;&#1091; &#1074;&#1086;&#1076;&#1099; &#1074;&#1085;&#1091;&#1090;&#1088;&#1080; &#1073;&#1072;&#1082;&#1072;</li><li>&#1042;&#1099;&#1089;&#1086;&#1082;&#1086;&#1082;&#1072;&#1095;&#1077;&#1089;&#1090;&#1074;&#1077;&#1085;&#1085;&#1099;&#1081; &#1084;&#1077;&#1076;&#1085;&#1099;&#1081; &#1085;&#1072;&#1075;&#1088;&#1077;&#1074;&#1072;&#1090;&#1077;&#1083;&#1100;&#1085;&#1099;&#1081; &#1101;&#1083;&#1077;&#1084;&#1077;&#1085;&#1090; ROYAL Clima Cu+ &#1073;&#1099;&#1089;&#1090;&#1088;&#1086; &#1085;&#1072;&#1075;&#1088;&#1077;&#1074;&#1072;&#1077;&#1090; &#1074;&#1086;&#1076;&#1091; &#1080; &#1087;&#1088;&#1086;&#1089;&#1083;&#1091;&#1078;&#1080;&#1090; &#1076;&#1077;&#1081;&#1089;&#1090;&#1074;&#1080;&#1090;&#1077;&#1083;&#1100;&#1085;&#1086; &#1076;&#1086;&#1083;&#1075;&#1086;</li><li>&#1059;&#1074;&#1077;&#1083;&#1080;&#1095;&#1077;&#1085;&#1085;&#1072;&#1103; &#1084;&#1086;&#1097;&#1085;&#1086;&#1089;&#1090;&#1100; &#1058;&#1069;&#1053;&#1072; (2&#1082;&#1042;&#1090;) &#1076;&#1083;&#1103; &#1074;&#1089;&#1077;&#1093; &#1084;&#1086;&#1076;&#1077;&#1083;&#1077;&#1081;</li><li>&#1057;&#1086;&#1074;&#1088;&#1077;&#1084;&#1077;&#1085;&#1085;&#1099;&#1081; &#1087;&#1077;&#1085;&#1086;&#1087;&#1086;&#1083;&#1080;&#1091;&#1088;&#1077;&#1090;&#1072;&#1085;&#1086;&#1074;&#1099;&#1081; &#1090;&#1077;&#1088;&#1084;&#1086;&#1080;&#1079;&#1086;&#1083;&#1080;&#1088;&#1091;&#1102;&#1097;&#1080;&#1081; &#1084;&#1072;&#1090;&#1077;&#1088;&#1080;&#1072;&#1083; &#1088;&#1072;&#1074;&#1085;&#1086;&#1084;&#1077;&#1088;&#1085;&#1086; &#171;&#1073;&#1077;&#1079; &#1087;&#1091;&#1089;&#1090;&#1086;&#1090;&#187; &#1088;&#1072;&#1089;&#1087;&#1088;&#1077;&#1076;&#1077;&#1083;&#1077;&#1085; &#1084;&#1077;&#1078;&#1076;&#1091; &#1074;&#1085;&#1091;&#1090;&#1088;&#1077;&#1085;&#1085;&#1080;&#1084; &#1073;&#1072;&#1082;&#1086;&#1084; &#1080; &#1082;&#1086;&#1088;&#1087;&#1091;&#1089;&#1086;&#1084;</li><li>&#1057;&#1080;&#1089;&#1090;&#1077;&#1084;&#1072; &#1073;&#1077;&#1079;&#1086;&#1087;&#1072;&#1089;&#1085;&#1086;&#1081; &#1101;&#1082;&#1089;&#1087;&#1083;&#1091;&#1072;&#1090;&#1072;&#1094;&#1080;&#1080; Security Project: &#1079;&#1072;&#1097;&#1080;&#1090;&#1072; &#1086;&#1090; &#1080;&#1079;&#1073;&#1099;&#1090;&#1086;&#1095;&#1085;&#1086;&#1075;&#1086; &#1076;&#1072;&#1074;&#1083;&#1077;&#1085;&#1080;&#1103; &#1074;&#1086;&#1076;&#1099;, &#1087;&#1088;&#1086;&#1090;&#1077;&#1095;&#1077;&#1082; &#1080; &#1087;&#1077;&#1088;&#1077;&#1075;&#1088;&#1077;&#1074;&#1072;</li><li>&#1042;&#1099;&#1089;&#1086;&#1082;&#1080;&#1081; &#1082;&#1083;&#1072;&#1089;&#1089; &#1074;&#1083;&#1072;&#1075;&#1086;&#1079;&#1072;&#1097;&#1080;&#1090;&#1099; IPX4</li><li>&#1047;&#1072;&#1073;&#1086;&#1090;&#1083;&#1080;&#1074;&#1099;&#1081; &#1088;&#1077;&#1078;&#1080;&#1084; iLike</li><li>&#1041;&#1077;&#1083;&#1086;&#1089;&#1085;&#1077;&#1078;&#1085;&#1086;&#1077; &#1101;&#1084;&#1072;&#1083;&#1077;&#1074;&#1086;&#1077; &#1087;&#1086;&#1082;&#1088;&#1099;&#1090;&#1080;&#1077; &#1073;&#1072;&#1082;&#1072;, &#1091;&#1089;&#1090;&#1086;&#1081;&#1095;&#1080;&#1074;&#1086;&#1077; &#1082; &#1094;&#1072;&#1088;&#1072;&#1087;&#1080;&#1085;&#1072;&#1084; &#1080; &#1087;&#1086;&#1074;&#1088;&#1077;&#1078;&#1076;&#1077;&#1085;&#1080;&#1103;&#1084;</li><li>&#1051;&#1077;&#1075;&#1082;&#1072;&#1103; &#1091;&#1089;&#1090;&#1072;&#1085;&#1086;&#1074;&#1082;&#1072; &#1074; &#1083;&#1102;&#1073;&#1086;&#1084; &#1087;&#1086;&#1084;&#1077;&#1097;&#1077;&#1085;&#1080;&#1080;</li></ul></div> |  |  |  | 13 | [8 empty] | 11 | [21 empty] | 370 | 450 | [580 empty] | 450х370x390 |  | 542х410х390Гарантия на течь внутреннего бака - 65 месяцев*, гарантия на электрические элементы - 30 месяцев*** при условии прохождения регулярного технического обслуживания.Безусловная гарантия – 40 мес.** при условии прохождения регулярного технического обслуживания.Безусловная гарантия – 20 мес. | 2000 |  |  |  | 30 | 220—230~/50 | 9.1 | 0.7 | [5 empty] | 40 | IPX4 | I
https://climatopt.ru/catalog/vodonagrevateli/nakopitelnye/nastennye/royal_clima/rwh_om50_re/ | /upload/resize_cache/iblock/6ee/400_400_140cd750bba9870f18aada2478b24840a/2020_RC-bak_OMEGA-front.png | /upload/resize_cache/iblock/f28/400_400_140cd750bba9870f18aada2478b24840a/2020_RC-bak_OMEGA-34.png | [8 empty] | Круглые водонагреватели Royal Clima RWH-OM50-RE | 6569 | 33073 |  | https://climatopt.ru/404.php | Новая серия водонагревателей OMEGA с классическим дизайном, внутренним баком покрытым антибактериальной стеклокерамической BIO-эмалью и увеличенной мощностю ТЭНа 2 кВт. Основные характеристики DUO BIO GLASS Technology - технология равномерного покрытия внутренних резервуаров увеличенным слоем антибактериальной стеклокерамической BIO-эмали Термометр на фронтальной части прибора позволяет визуально контролировать температуру воды внутри бака Высококачественный медный нагревательный элемент ROYAL Clima Cu+ быстро нагревает воду и прослужит действительно долго Увеличенная мощность ТЭНа (2кВт) для всех моделей Современный пенополиуретановый термоизолирующий материал равномерно «без пустот» распределен между внутренним баком и корпусом Система безопасной эксплуатации Security Project: защита от избыточного давления воды, протечек и перегрева Высокий класс влагозащиты IPX4 Заботливый режим iLike Белоснежное эмалевое покрытие бака, устойчивое к царапинам и повреждениям Легкая установка в любом помещении | <div class="detail_text"><p>&#1053;&#1086;&#1074;&#1072;&#1103; &#1089;&#1077;&#1088;&#1080;&#1103; &#1074;&#1086;&#1076;&#1086;&#1085;&#1072;&#1075;&#1088;&#1077;&#1074;&#1072;&#1090;&#1077;&#1083;&#1077;&#1081; OMEGA &#1089; &#1082;&#1083;&#1072;&#1089;&#1089;&#1080;&#1095;&#1077;&#1089;&#1082;&#1080;&#1084; &#1076;&#1080;&#1079;&#1072;&#1081;&#1085;&#1086;&#1084;, &#1074;&#1085;&#1091;&#1090;&#1088;&#1077;&#1085;&#1085;&#1080;&#1084; &#1073;&#1072;&#1082;&#1086;&#1084; &#1087;&#1086;&#1082;&#1088;&#1099;&#1090;&#1099;&#1084; &#1072;&#1085;&#1090;&#1080;&#1073;&#1072;&#1082;&#1090;&#1077;&#1088;&#1080;&#1072;&#1083;&#1100;&#1085;&#1086;&#1081; &#1089;&#1090;&#1077;&#1082;&#1083;&#1086;&#1082;&#1077;&#1088;&#1072;&#1084;&#1080;&#1095;&#1077;&#1089;&#1082;&#1086;&#1081; BIO-&#1101;&#1084;&#1072;&#1083;&#1100;&#1102; &#1080; &#1091;&#1074;&#1077;&#1083;&#1080;&#1095;&#1077;&#1085;&#1085;&#1086;&#1081; &#1084;&#1086;&#1097;&#1085;&#1086;&#1089;&#1090;&#1102; &#1058;&#1069;&#1053;&#1072; 2 &#1082;&#1042;&#1090;.</p><h2>&#1054;&#1089;&#1085;&#1086;&#1074;&#1085;&#1099;&#1077; &#1093;&#1072;&#1088;&#1072;&#1082;&#1090;&#1077;&#1088;&#1080;&#1089;&#1090;&#1080;&#1082;&#1080;</h2><ul><li>DUO BIO GLASS Technology - &#1090;&#1077;&#1093;&#1085;&#1086;&#1083;&#1086;&#1075;&#1080;&#1103; &#1088;&#1072;&#1074;&#1085;&#1086;&#1084;&#1077;&#1088;&#1085;&#1086;&#1075;&#1086; &#1087;&#1086;&#1082;&#1088;&#1099;&#1090;&#1080;&#1103; &#1074;&#1085;&#1091;&#1090;&#1088;&#1077;&#1085;&#1085;&#1080;&#1093; &#1088;&#1077;&#1079;&#1077;&#1088;&#1074;&#1091;&#1072;&#1088;&#1086;&#1074; &#1091;&#1074;&#1077;&#1083;&#1080;&#1095;&#1077;&#1085;&#1085;&#1099;&#1084; &#1089;&#1083;&#1086;&#1077;&#1084; &#1072;&#1085;&#1090;&#1080;&#1073;&#1072;&#1082;&#1090;&#1077;&#1088;&#1080;&#1072;&#1083;&#1100;&#1085;&#1086;&#1081; &#1089;&#1090;&#1077;&#1082;&#1083;&#1086;&#1082;&#1077;&#1088;&#1072;&#1084;&#1080;&#1095;&#1077;&#1089;&#1082;&#1086;&#1081; BIO-&#1101;&#1084;&#1072;&#1083;&#1080;</li><li>&#1058;&#1077;&#1088;&#1084;&#1086;&#1084;&#1077;&#1090;&#1088; &#1085;&#1072; &#1092;&#1088;&#1086;&#1085;&#1090;&#1072;&#1083;&#1100;&#1085;&#1086;&#1081; &#1095;&#1072;&#1089;&#1090;&#1080; &#1087;&#1088;&#1080;&#1073;&#1086;&#1088;&#1072; &#1087;&#1086;&#1079;&#1074;&#1086;&#1083;&#1103;&#1077;&#1090; &#1074;&#1080;&#1079;&#1091;&#1072;&#1083;&#1100;&#1085;&#1086; &#1082;&#1086;&#1085;&#1090;&#1088;&#1086;&#1083;&#1080;&#1088;&#1086;&#1074;&#1072;&#1090;&#1100; &#1090;&#1077;&#1084;&#1087;&#1077;&#1088;&#1072;&#1090;&#1091;&#1088;&#1091; &#1074;&#1086;&#1076;&#1099; &#1074;&#1085;&#1091;&#1090;&#1088;&#1080; &#1073;&#1072;&#1082;&#1072;</li><li>&#1042;&#1099;&#1089;&#1086;&#1082;&#1086;&#1082;&#1072;&#1095;&#1077;&#1089;&#1090;&#1074;&#1077;&#1085;&#1085;&#1099;&#1081; &#1084;&#1077;&#1076;&#1085;&#1099;&#1081; &#1085;&#1072;&#1075;&#1088;&#1077;&#1074;&#1072;&#1090;&#1077;&#1083;&#1100;&#1085;&#1099;&#1081; &#1101;&#1083;&#1077;&#1084;&#1077;&#1085;&#1090; ROYAL Clima Cu+ &#1073;&#1099;&#1089;&#1090;&#1088;&#1086; &#1085;&#1072;&#1075;&#1088;&#1077;&#1074;&#1072;&#1077;&#1090; &#1074;&#1086;&#1076;&#1091; &#1080; &#1087;&#1088;&#1086;&#1089;&#1083;&#1091;&#1078;&#1080;&#1090; &#1076;&#1077;&#1081;&#1089;&#1090;&#1074;&#1080;&#1090;&#1077;&#1083;&#1100;&#1085;&#1086; &#1076;&#1086;&#1083;&#1075;&#1086;</li><li>&#1059;&#1074;&#1077;&#1083;&#1080;&#1095;&#1077;&#1085;&#1085;&#1072;&#1103; &#1084;&#1086;&#1097;&#1085;&#1086;&#1089;&#1090;&#1100; &#1058;&#1069;&#1053;&#1072; (2&#1082;&#1042;&#1090;) &#1076;&#1083;&#1103; &#1074;&#1089;&#1077;&#1093; &#1084;&#1086;&#1076;&#1077;&#1083;&#1077;&#1081;</li><li>&#1057;&#1086;&#1074;&#1088;&#1077;&#1084;&#1077;&#1085;&#1085;&#1099;&#1081; &#1087;&#1077;&#1085;&#1086;&#1087;&#1086;&#1083;&#1080;&#1091;&#1088;&#1077;&#1090;&#1072;&#1085;&#1086;&#1074;&#1099;&#1081; &#1090;&#1077;&#1088;&#1084;&#1086;&#1080;&#1079;&#1086;&#1083;&#1080;&#1088;&#1091;&#1102;&#1097;&#1080;&#1081; &#1084;&#1072;&#1090;&#1077;&#1088;&#1080;&#1072;&#1083; &#1088;&#1072;&#1074;&#1085;&#1086;&#1084;&#1077;&#1088;&#1085;&#1086; &#171;&#1073;&#1077;&#1079; &#1087;&#1091;&#1089;&#1090;&#1086;&#1090;&#187; &#1088;&#1072;&#1089;&#1087;&#1088;&#1077;&#1076;&#1077;&#1083;&#1077;&#1085; &#1084;&#1077;&#1078;&#1076;&#1091; &#1074;&#1085;&#1091;&#1090;&#1088;&#1077;&#1085;&#1085;&#1080;&#1084; &#1073;&#1072;&#1082;&#1086;&#1084; &#1080; &#1082;&#1086;&#1088;&#1087;&#1091;&#1089;&#1086;&#1084;</li><li>&#1057;&#1080;&#1089;&#1090;&#1077;&#1084;&#1072; &#1073;&#1077;&#1079;&#1086;&#1087;&#1072;&#1089;&#1085;&#1086;&#1081; &#1101;&#1082;&#1089;&#1087;&#1083;&#1091;&#1072;&#1090;&#1072;&#1094;&#1080;&#1080; Security Project: &#1079;&#1072;&#1097;&#1080;&#1090;&#1072; &#1086;&#1090; &#1080;&#1079;&#1073;&#1099;&#1090;&#1086;&#1095;&#1085;&#1086;&#1075;&#1086; &#1076;&#1072;&#1074;&#1083;&#1077;&#1085;&#1080;&#1103; &#1074;&#1086;&#1076;&#1099;, &#1087;&#1088;&#1086;&#1090;&#1077;&#1095;&#1077;&#1082; &#1080; &#1087;&#1077;&#1088;&#1077;&#1075;&#1088;&#1077;&#1074;&#1072;</li><li>&#1042;&#1099;&#1089;&#1086;&#1082;&#1080;&#1081; &#1082;&#1083;&#1072;&#1089;&#1089; &#1074;&#1083;&#1072;&#1075;&#1086;&#1079;&#1072;&#1097;&#1080;&#1090;&#1099; IPX4</li><li>&#1047;&#1072;&#1073;&#1086;&#1090;&#1083;&#1080;&#1074;&#1099;&#1081; &#1088;&#1077;&#1078;&#1080;&#1084; iLike</li><li>&#1041;&#1077;&#1083;&#1086;&#1089;&#1085;&#1077;&#1078;&#1085;&#1086;&#1077; &#1101;&#1084;&#1072;&#1083;&#1077;&#1074;&#1086;&#1077; &#1087;&#1086;&#1082;&#1088;&#1099;&#1090;&#1080;&#1077; &#1073;&#1072;&#1082;&#1072;, &#1091;&#1089;&#1090;&#1086;&#1081;&#1095;&#1080;&#1074;&#1086;&#1077; &#1082; &#1094;&#1072;&#1088;&#1072;&#1087;&#1080;&#1085;&#1072;&#1084; &#1080; &#1087;&#1086;&#1074;&#1088;&#1077;&#1078;&#1076;&#1077;&#1085;&#1080;&#1103;&#1084;</li><li>&#1051;&#1077;&#1075;&#1082;&#1072;&#1103; &#1091;&#1089;&#1090;&#1072;&#1085;&#1086;&#1074;&#1082;&#1072; &#1074; &#1083;&#1102;&#1073;&#1086;&#1084; &#1087;&#1086;&#1084;&#1077;&#1097;&#1077;&#1085;&#1080;&#1080;</li></ul></div> |  |  |  | 17.5 | [8 empty] | 15 | [21 empty] | 450 | 620 | [580 empty] | 620х450х478 |  | 650х490х470Гарантия на течь внутреннего бака - 65 месяцев*, гарантия на электрические элементы - 30 месяцев*** при условии прохождения регулярного технического обслуживания.Безусловная гарантия – 40 мес.** при условии прохождения регулярного технического обслуживания.Безусловная гарантия – 20 мес. | 2000 |  |  |  | 50 | 220—230~/50 | 9.1 | 0.7 | [5 empty] | 67 | IPX4 | I
https://climatopt.ru/catalog/vodonagrevateli/nakopitelnye/nastennye/royal_clima/rwh_om80_re/ | /upload/resize_cache/iblock/ca6/400_400_140cd750bba9870f18aada2478b24840a/2020_RC-bak_OMEGA-front.png | /upload/resize_cache/iblock/9e5/400_400_140cd750bba9870f18aada2478b24840a/2020_RC-bak_OMEGA-34.png | [8 empty] | Круглые водонагреватели Royal Clima RWH-OM80-RE | 7498 | 33074 |  | https://climatopt.ru/404.php | Новая серия водонагревателей OMEGA с классическим дизайном, внутренним баком покрытым антибактериальной стеклокерамической BIO-эмалью и увеличенной мощностю ТЭНа 2 кВт. Основные характеристики DUO BIO GLASS Technology - технология равномерного покрытия внутренних резервуаров увеличенным слоем антибактериальной стеклокерамической BIO-эмали Термометр на фронтальной части прибора позволяет визуально контролировать температуру воды внутри бака Высококачественный медный нагревательный элемент ROYAL Clima Cu+ быстро нагревает воду и прослужит действительно долго Увеличенная мощность ТЭНа (2кВт) для всех моделей Современный пенополиуретановый термоизолирующий материал равномерно «без пустот» распределен между внутренним баком и корпусом Система безопасной эксплуатации Security Project: защита от избыточного давления воды, протечек и перегрева Высокий класс влагозащиты IPX4 Заботливый режим iLike Белоснежное эмалевое покрытие бака, устойчивое к царапинам и повреждениям Легкая установка в любом помещении | <div class="detail_text"><p>&#1053;&#1086;&#1074;&#1072;&#1103; &#1089;&#1077;&#1088;&#1080;&#1103; &#1074;&#1086;&#1076;&#1086;&#1085;&#1072;&#1075;&#1088;&#1077;&#1074;&#1072;&#1090;&#1077;&#1083;&#1077;&#1081; OMEGA &#1089; &#1082;&#1083;&#1072;&#1089;&#1089;&#1080;&#1095;&#1077;&#1089;&#1082;&#1080;&#1084; &#1076;&#1080;&#1079;&#1072;&#1081;&#1085;&#1086;&#1084;, &#1074;&#1085;&#1091;&#1090;&#1088;&#1077;&#1085;&#1085;&#1080;&#1084; &#1073;&#1072;&#1082;&#1086;&#1084; &#1087;&#1086;&#1082;&#1088;&#1099;&#1090;&#1099;&#1084; &#1072;&#1085;&#1090;&#1080;&#1073;&#1072;&#1082;&#1090;&#1077;&#1088;&#1080;&#1072;&#1083;&#1100;&#1085;&#1086;&#1081; &#1089;&#1090;&#1077;&#1082;&#1083;&#1086;&#1082;&#1077;&#1088;&#1072;&#1084;&#1080;&#1095;&#1077;&#1089;&#1082;&#1086;&#1081; BIO-&#1101;&#1084;&#1072;&#1083;&#1100;&#1102; &#1080; &#1091;&#1074;&#1077;&#1083;&#1080;&#1095;&#1077;&#1085;&#1085;&#1086;&#1081; &#1084;&#1086;&#1097;&#1085;&#1086;&#1089;&#1090;&#1102; &#1058;&#1069;&#1053;&#1072; 2 &#1082;&#1042;&#1090;.</p><h2>&#1054;&#1089;&#1085;&#1086;&#1074;&#1085;&#1099;&#1077; &#1093;&#1072;&#1088;&#1072;&#1082;&#1090;&#1077;&#1088;&#1080;&#1089;&#1090;&#1080;&#1082;&#1080;</h2><ul><li>DUO BIO GLASS Technology - &#1090;&#1077;&#1093;&#1085;&#1086;&#1083;&#1086;&#1075;&#1080;&#1103; &#1088;&#1072;&#1074;&#1085;&#1086;&#1084;&#1077;&#1088;&#1085;&#1086;&#1075;&#1086; &#1087;&#1086;&#1082;&#1088;&#1099;&#1090;&#1080;&#1103; &#1074;&#1085;&#1091;&#1090;&#1088;&#1077;&#1085;&#1085;&#1080;&#1093; &#1088;&#1077;&#1079;&#1077;&#1088;&#1074;&#1091;&#1072;&#1088;&#1086;&#1074; &#1091;&#1074;&#1077;&#1083;&#1080;&#1095;&#1077;&#1085;&#1085;&#1099;&#1084; &#1089;&#1083;&#1086;&#1077;&#1084; &#1072;&#1085;&#1090;&#1080;&#1073;&#1072;&#1082;&#1090;&#1077;&#1088;&#1080;&#1072;&#1083;&#1100;&#1085;&#1086;&#1081; &#1089;&#1090;&#1077;&#1082;&#1083;&#1086;&#1082;&#1077;&#1088;&#1072;&#1084;&#1080;&#1095;&#1077;&#1089;&#1082;&#1086;&#1081; BIO-&#1101;&#1084;&#1072;&#1083;&#1080;</li><li>&#1058;&#1077;&#1088;&#1084;&#1086;&#1084;&#1077;&#1090;&#1088; &#1085;&#1072; &#1092;&#1088;&#1086;&#1085;&#1090;&#1072;&#1083;&#1100;&#1085;&#1086;&#1081; &#1095;&#1072;&#1089;&#1090;&#1080; &#1087;&#1088;&#1080;&#1073;&#1086;&#1088;&#1072; &#1087;&#1086;&#1079;&#1074;&#1086;&#1083;&#1103;&#1077;&#1090; &#1074;&#1080;&#1079;&#1091;&#1072;&#1083;&#1100;&#1085;&#1086; &#1082;&#1086;&#1085;&#1090;&#1088;&#1086;&#1083;&#1080;&#1088;&#1086;&#1074;&#1072;&#1090;&#1100; &#1090;&#1077;&#1084;&#1087;&#1077;&#1088;&#1072;&#1090;&#1091;&#1088;&#1091; &#1074;&#1086;&#1076;&#1099; &#1074;&#1085;&#1091;&#1090;&#1088;&#1080; &#1073;&#1072;&#1082;&#1072;</li><li>&#1042;&#1099;&#1089;&#1086;&#1082;&#1086;&#1082;&#1072;&#1095;&#1077;&#1089;&#1090;&#1074;&#1077;&#1085;&#1085;&#1099;&#1081; &#1084;&#1077;&#1076;&#1085;&#1099;&#1081; &#1085;&#1072;&#1075;&#1088;&#1077;&#1074;&#1072;&#1090;&#1077;&#1083;&#1100;&#1085;&#1099;&#1081; &#1101;&#1083;&#1077;&#1084;&#1077;&#1085;&#1090; ROYAL Clima Cu+ &#1073;&#1099;&#1089;&#1090;&#1088;&#1086; &#1085;&#1072;&#1075;&#1088;&#1077;&#1074;&#1072;&#1077;&#1090; &#1074;&#1086;&#1076;&#1091; &#1080; &#1087;&#1088;&#1086;&#1089;&#1083;&#1091;&#1078;&#1080;&#1090; &#1076;&#1077;&#1081;&#1089;&#1090;&#1074;&#1080;&#1090;&#1077;&#1083;&#1100;&#1085;&#1086; &#1076;&#1086;&#1083;&#1075;&#1086;</li><li>&#1059;&#1074;&#1077;&#1083;&#1080;&#1095;&#1077;&#1085;&#1085;&#1072;&#1103; &#1084;&#1086;&#1097;&#1085;&#1086;&#1089;&#1090;&#1100; &#1058;&#1069;&#1053;&#1072; (2&#1082;&#1042;&#1090;) &#1076;&#1083;&#1103; &#1074;&#1089;&#1077;&#1093; &#1084;&#1086;&#1076;&#1077;&#1083;&#1077;&#1081;</li><li>&#1057;&#1086;&#1074;&#1088;&#1077;&#1084;&#1077;&#1085;&#1085;&#1099;&#1081; &#1087;&#1077;&#1085;&#1086;&#1087;&#1086;&#1083;&#1080;&#1091;&#1088;&#1077;&#1090;&#1072;&#1085;&#1086;&#1074;&#1099;&#1081; &#1090;&#1077;&#1088;&#1084;&#1086;&#1080;&#1079;&#1086;&#1083;&#1080;&#1088;&#1091;&#1102;&#1097;&#1080;&#1081; &#1084;&#1072;&#1090;&#1077;&#1088;&#1080;&#1072;&#1083; &#1088;&#1072;&#1074;&#1085;&#1086;&#1084;&#1077;&#1088;&#1085;&#1086; &#171;&#1073;&#1077;&#1079; &#1087;&#1091;&#1089;&#1090;&#1086;&#1090;&#187; &#1088;&#1072;&#1089;&#1087;&#1088;&#1077;&#1076;&#1077;&#1083;&#1077;&#1085; &#1084;&#1077;&#1078;&#1076;&#1091; &#1074;&#1085;&#1091;&#1090;&#1088;&#1077;&#1085;&#1085;&#1080;&#1084; &#1073;&#1072;&#1082;&#1086;&#1084; &#1080; &#1082;&#1086;&#1088;&#1087;&#1091;&#1089;&#1086;&#1084;</li><li>&#1057;&#1080;&#1089;&#1090;&#1077;&#1084;&#1072; &#1073;&#1077;&#1079;&#1086;&#1087;&#1072;&#1089;&#1085;&#1086;&#1081; &#1101;&#1082;&#1089;&#1087;&#1083;&#1091;&#1072;&#1090;&#1072;&#1094;&#1080;&#1080; Security Project: &#1079;&#1072;&#1097;&#1080;&#1090;&#1072; &#1086;&#1090; &#1080;&#1079;&#1073;&#1099;&#1090;&#1086;&#1095;&#1085;&#1086;&#1075;&#1086; &#1076;&#1072;&#1074;&#1083;&#1077;&#1085;&#1080;&#1103; &#1074;&#1086;&#1076;&#1099;, &#1087;&#1088;&#1086;&#1090;&#1077;&#1095;&#1077;&#1082; &#1080; &#1087;&#1077;&#1088;&#1077;&#1075;&#1088;&#1077;&#1074;&#1072;</li><li>&#1042;&#1099;&#1089;&#1086;&#1082;&#1080;&#1081; &#1082;&#1083;&#1072;&#1089;&#1089; &#1074;&#1083;&#1072;&#1075;&#1086;&#1079;&#1072;&#1097;&#1080;&#1090;&#1099; IPX4</li><li>&#1047;&#1072;&#1073;&#1086;&#1090;&#1083;&#1080;&#1074;&#1099;&#1081; &#1088;&#1077;&#1078;&#1080;&#1084; iLike</li><li>&#1041;&#1077;&#1083;&#1086;&#1089;&#1085;&#1077;&#1078;&#1085;&#1086;&#1077; &#1101;&#1084;&#1072;&#1083;&#1077;&#1074;&#1086;&#1077; &#1087;&#1086;&#1082;&#1088;&#1099;&#1090;&#1080;&#1077; &#1073;&#1072;&#1082;&#1072;, &#1091;&#1089;&#1090;&#1086;&#1081;&#1095;&#1080;&#1074;&#1086;&#1077; &#1082; &#1094;&#1072;&#1088;&#1072;&#1087;&#1080;&#1085;&#1072;&#1084; &#1080; &#1087;&#1086;&#1074;&#1088;&#1077;&#1078;&#1076;&#1077;&#1085;&#1080;&#1103;&#1084;</li><li>&#1051;&#1077;&#1075;&#1082;&#1072;&#1103; &#1091;&#1089;&#1090;&#1072;&#1085;&#1086;&#1074;&#1082;&#1072; &#1074; &#1083;&#1102;&#1073;&#1086;&#1084; &#1087;&#1086;&#1084;&#1077;&#1097;&#1077;&#1085;&#1080;&#1080;</li></ul></div> |  |  |  | 22.5 | [8 empty] | 20 | [11 empty] | 20 | [9 empty] | 450 | 733 | [580 empty] | 733х450х478 |  | 825х490х470Гарантия на течь внутреннего бака - 65 месяцев*, гарантия на электрические элементы - 30 месяцев*** при условии прохождения регулярного технического обслуживания.Безусловная гарантия – 40 мес.** при условии прохождения регулярного технического обслуживания.Безусловная гарантия – 20 мес. | 2000 |  |  |  | 80 | 220—230~/50 | 9.1 | 0.7 | [5 empty] | 80 | IPX4 | I
https://climatopt.ru/catalog/vodonagrevateli/nakopitelnye/nastennye/royal_clima/rwh_v100_re/ | /upload/resize_cache/iblock/d78/400_400_140cd750bba9870f18aada2478b24840a/2018_Viva_001.png | /upload/resize_cache/iblock/4ab/400_400_140cd750bba9870f18aada2478b24840a/2018_Viva_002.png | /upload/resize_cache/iblock/134/400_400_140cd750bba9870f18aada2478b24840a/2018_Viva_003.png | [7 empty] | Круглые водонагреватели Royal Clima RWH-V100-RE | 12991 | 33106 |  | https://climatopt.ru/404.php | ROYAL Clima VIVA - классическая серия круглых водонагревателей с эмалированным резервуаром. Двухслойное равномерное покрытие внутреннего бака антикоррозийной и антибактериальной стеклокерамической BIO-эмалью (технология DUO BIO GLASS), разработанной ведущим производителем эмали FERRO (США), гарантирует надежную защиту внутреннего резервуара от коррозии и ржавчины. Для производства резервуаров применяется высококачественная листовая сталь с увеличенной толщиной 1.8 мм. Быстрый нагрев воды осуществляется благодаря мощному медному нагревательному элементу. Специальный режим iLike позволяет устанавливать максимально энергоэффективный режим эксплуатации бака, что существенно снижает общее потребление электроэнергии, за счет сокращения теплотерь. Информативный LED-дисплей с мягким голубым свечением информирует о текущей температуре воды. Встроенный магниевый анод обеспечивает дополнительную защиту от коррозии и ржавчины, а также смягчает образующуюся накипь, облегчая обслуживание. Благодаря равномерно распределенному между баком и корпусом термоизолирующему материалу вода дольше остается горячей. Для обеспечения высокой степени защиты во время работы все серии водонагревателей ROYAL Clima оснащены: защитой от перегрева, избыточного давления внутри бака и протекания; высоким классом влаго- и электрозащиты. Эргономичная конструкция, устойчивое к царапинам и ржавчине жемчужное матовое покрытие бака, компактность и легкая установка, экономное потребление электроэнергии и наличие всех необходимых аксессуаров делают водонагреватели ROYAL Clima настоящим подарком тем, кто ценит комфорт, надежность и качество. Основные характеристики DU0 BIO GLASS Technology - технология равномерного покрытия внутренних резервуаров увеличен-ным слоем антибактериальной стеклокерамической BIO-эмали. Высококачественный медный нагревательный элемент ROYAL Clima Cu+ быстро нагревает воду и прослужит действительно долго. Современный пенополиуретановый термоизолирующий материал равномерно «без пустот» распределен между внутренним баком и корпусом. Стильная панель управления Comodi luce. Индикация питания и нагрева. Система безопасной эксплуатации Security Project: защита от избыточного давления воды и протечек (предохранительный клапан, Италия), перегрева. LED-дисплей (голубое свечение) для контроля за уровнем нагрева воды. Высокий класс влагозащиты IPX4. Заботливый режим iLike. Белоснежное эмалевое покрытие бака, устойчивое к царапинам и повреждениям. Компактность и легкая установка в любом помещении. Все необходимые аксессуары входят в комплект. | <div class="detail_text"><p>ROYAL Clima VIVA - &#1082;&#1083;&#1072;&#1089;&#1089;&#1080;&#1095;&#1077;&#1089;&#1082;&#1072;&#1103; &#1089;&#1077;&#1088;&#1080;&#1103; &#1082;&#1088;&#1091;&#1075;&#1083;&#1099;&#1093; &#1074;&#1086;&#1076;&#1086;&#1085;&#1072;&#1075;&#1088;&#1077;&#1074;&#1072;&#1090;&#1077;&#1083;&#1077;&#1081; &#1089; &#1101;&#1084;&#1072;&#1083;&#1080;&#1088;&#1086;&#1074;&#1072;&#1085;&#1085;&#1099;&#1084; &#1088;&#1077;&#1079;&#1077;&#1088;&#1074;&#1091;&#1072;&#1088;&#1086;&#1084;. &#1044;&#1074;&#1091;&#1093;&#1089;&#1083;&#1086;&#1081;&#1085;&#1086;&#1077; &#1088;&#1072;&#1074;&#1085;&#1086;&#1084;&#1077;&#1088;&#1085;&#1086;&#1077; &#1087;&#1086;&#1082;&#1088;&#1099;&#1090;&#1080;&#1077; &#1074;&#1085;&#1091;&#1090;&#1088;&#1077;&#1085;&#1085;&#1077;&#1075;&#1086; &#1073;&#1072;&#1082;&#1072; &#1072;&#1085;&#1090;&#1080;&#1082;&#1086;&#1088;&#1088;&#1086;&#1079;&#1080;&#1081;&#1085;&#1086;&#1081; &#1080; &#1072;&#1085;&#1090;&#1080;&#1073;&#1072;&#1082;&#1090;&#1077;&#1088;&#1080;&#1072;&#1083;&#1100;&#1085;&#1086;&#1081; &#1089;&#1090;&#1077;&#1082;&#1083;&#1086;&#1082;&#1077;&#1088;&#1072;&#1084;&#1080;&#1095;&#1077;&#1089;&#1082;&#1086;&#1081; BIO-&#1101;&#1084;&#1072;&#1083;&#1100;&#1102; (&#1090;&#1077;&#1093;&#1085;&#1086;&#1083;&#1086;&#1075;&#1080;&#1103; DUO BIO GLASS), &#1088;&#1072;&#1079;&#1088;&#1072;&#1073;&#1086;&#1090;&#1072;&#1085;&#1085;&#1086;&#1081; &#1074;&#1077;&#1076;&#1091;&#1097;&#1080;&#1084; &#1087;&#1088;&#1086;&#1080;&#1079;&#1074;&#1086;&#1076;&#1080;&#1090;&#1077;&#1083;&#1077;&#1084; &#1101;&#1084;&#1072;&#1083;&#1080; FERRO (&#1057;&#1064;&#1040;), &#1075;&#1072;&#1088;&#1072;&#1085;&#1090;&#1080;&#1088;&#1091;&#1077;&#1090; &#1085;&#1072;&#1076;&#1077;&#1078;&#1085;&#1091;&#1102; &#1079;&#1072;&#1097;&#1080;&#1090;&#1091; &#1074;&#1085;&#1091;&#1090;&#1088;&#1077;&#1085;&#1085;&#1077;&#1075;&#1086; &#1088;&#1077;&#1079;&#1077;&#1088;&#1074;&#1091;&#1072;&#1088;&#1072; &#1086;&#1090; &#1082;&#1086;&#1088;&#1088;&#1086;&#1079;&#1080;&#1080; &#1080; &#1088;&#1078;&#1072;&#1074;&#1095;&#1080;&#1085;&#1099;. &#1044;&#1083;&#1103; &#1087;&#1088;&#1086;&#1080;&#1079;&#1074;&#1086;&#1076;&#1089;&#1090;&#1074;&#1072; &#1088;&#1077;&#1079;&#1077;&#1088;&#1074;&#1091;&#1072;&#1088;&#1086;&#1074; &#1087;&#1088;&#1080;&#1084;&#1077;&#1085;&#1103;&#1077;&#1090;&#1089;&#1103; &#1074;&#1099;&#1089;&#1086;&#1082;&#1086;&#1082;&#1072;&#1095;&#1077;&#1089;&#1090;&#1074;&#1077;&#1085;&#1085;&#1072;&#1103; &#1083;&#1080;&#1089;&#1090;&#1086;&#1074;&#1072;&#1103; &#1089;&#1090;&#1072;&#1083;&#1100; &#1089; &#1091;&#1074;&#1077;&#1083;&#1080;&#1095;&#1077;&#1085;&#1085;&#1086;&#1081; &#1090;&#1086;&#1083;&#1097;&#1080;&#1085;&#1086;&#1081; 1.8 &#1084;&#1084;. &#1041;&#1099;&#1089;&#1090;&#1088;&#1099;&#1081; &#1085;&#1072;&#1075;&#1088;&#1077;&#1074; &#1074;&#1086;&#1076;&#1099; &#1086;&#1089;&#1091;&#1097;&#1077;&#1089;&#1090;&#1074;&#1083;&#1103;&#1077;&#1090;&#1089;&#1103; &#1073;&#1083;&#1072;&#1075;&#1086;&#1076;&#1072;&#1088;&#1103; &#1084;&#1086;&#1097;&#1085;&#1086;&#1084;&#1091; &#1084;&#1077;&#1076;&#1085;&#1086;&#1084;&#1091; &#1085;&#1072;&#1075;&#1088;&#1077;&#1074;&#1072;&#1090;&#1077;&#1083;&#1100;&#1085;&#1086;&#1084;&#1091; &#1101;&#1083;&#1077;&#1084;&#1077;&#1085;&#1090;&#1091;. &#1057;&#1087;&#1077;&#1094;&#1080;&#1072;&#1083;&#1100;&#1085;&#1099;&#1081; &#1088;&#1077;&#1078;&#1080;&#1084; iLike &#1087;&#1086;&#1079;&#1074;&#1086;&#1083;&#1103;&#1077;&#1090; &#1091;&#1089;&#1090;&#1072;&#1085;&#1072;&#1074;&#1083;&#1080;&#1074;&#1072;&#1090;&#1100; &#1084;&#1072;&#1082;&#1089;&#1080;&#1084;&#1072;&#1083;&#1100;&#1085;&#1086; &#1101;&#1085;&#1077;&#1088;&#1075;&#1086;&#1101;&#1092;&#1092;&#1077;&#1082;&#1090;&#1080;&#1074;&#1085;&#1099;&#1081; &#1088;&#1077;&#1078;&#1080;&#1084; &#1101;&#1082;&#1089;&#1087;&#1083;&#1091;&#1072;&#1090;&#1072;&#1094;&#1080;&#1080; &#1073;&#1072;&#1082;&#1072;, &#1095;&#1090;&#1086; &#1089;&#1091;&#1097;&#1077;&#1089;&#1090;&#1074;&#1077;&#1085;&#1085;&#1086; &#1089;&#1085;&#1080;&#1078;&#1072;&#1077;&#1090; &#1086;&#1073;&#1097;&#1077;&#1077; &#1087;&#1086;&#1090;&#1088;&#1077;&#1073;&#1083;&#1077;&#1085;&#1080;&#1077; &#1101;&#1083;&#1077;&#1082;&#1090;&#1088;&#1086;&#1101;&#1085;&#1077;&#1088;&#1075;&#1080;&#1080;, &#1079;&#1072; &#1089;&#1095;&#1077;&#1090; &#1089;&#1086;&#1082;&#1088;&#1072;&#1097;&#1077;&#1085;&#1080;&#1103; &#1090;&#1077;&#1087;&#1083;&#1086;&#1090;&#1077;&#1088;&#1100;. &#1048;&#1085;&#1092;&#1086;&#1088;&#1084;&#1072;&#1090;&#1080;&#1074;&#1085;&#1099;&#1081; LED-&#1076;&#1080;&#1089;&#1087;&#1083;&#1077;&#1081; &#1089; &#1084;&#1103;&#1075;&#1082;&#1080;&#1084; &#1075;&#1086;&#1083;&#1091;&#1073;&#1099;&#1084; &#1089;&#1074;&#1077;&#1095;&#1077;&#1085;&#1080;&#1077;&#1084; &#1080;&#1085;&#1092;&#1086;&#1088;&#1084;&#1080;&#1088;&#1091;&#1077;&#1090; &#1086; &#1090;&#1077;&#1082;&#1091;&#1097;&#1077;&#1081; &#1090;&#1077;&#1084;&#1087;&#1077;&#1088;&#1072;&#1090;&#1091;&#1088;&#1077; &#1074;&#1086;&#1076;&#1099;.</p><p>&#1042;&#1089;&#1090;&#1088;&#1086;&#1077;&#1085;&#1085;&#1099;&#1081; &#1084;&#1072;&#1075;&#1085;&#1080;&#1077;&#1074;&#1099;&#1081; &#1072;&#1085;&#1086;&#1076; &#1086;&#1073;&#1077;&#1089;&#1087;&#1077;&#1095;&#1080;&#1074;&#1072;&#1077;&#1090; &#1076;&#1086;&#1087;&#1086;&#1083;&#1085;&#1080;&#1090;&#1077;&#1083;&#1100;&#1085;&#1091;&#1102; &#1079;&#1072;&#1097;&#1080;&#1090;&#1091; &#1086;&#1090; &#1082;&#1086;&#1088;&#1088;&#1086;&#1079;&#1080;&#1080; &#1080; &#1088;&#1078;&#1072;&#1074;&#1095;&#1080;&#1085;&#1099;, &#1072; &#1090;&#1072;&#1082;&#1078;&#1077; &#1089;&#1084;&#1103;&#1075;&#1095;&#1072;&#1077;&#1090; &#1086;&#1073;&#1088;&#1072;&#1079;&#1091;&#1102;&#1097;&#1091;&#1102;&#1089;&#1103; &#1085;&#1072;&#1082;&#1080;&#1087;&#1100;, &#1086;&#1073;&#1083;&#1077;&#1075;&#1095;&#1072;&#1103; &#1086;&#1073;&#1089;&#1083;&#1091;&#1078;&#1080;&#1074;&#1072;&#1085;&#1080;&#1077;. &#1041;&#1083;&#1072;&#1075;&#1086;&#1076;&#1072;&#1088;&#1103; &#1088;&#1072;&#1074;&#1085;&#1086;&#1084;&#1077;&#1088;&#1085;&#1086; &#1088;&#1072;&#1089;&#1087;&#1088;&#1077;&#1076;&#1077;&#1083;&#1077;&#1085;&#1085;&#1086;&#1084;&#1091; &#1084;&#1077;&#1078;&#1076;&#1091; &#1073;&#1072;&#1082;&#1086;&#1084; &#1080; &#1082;&#1086;&#1088;&#1087;&#1091;&#1089;&#1086;&#1084; &#1090;&#1077;&#1088;&#1084;&#1086;&#1080;&#1079;&#1086;&#1083;&#1080;&#1088;&#1091;&#1102;&#1097;&#1077;&#1084;&#1091; &#1084;&#1072;&#1090;&#1077;&#1088;&#1080;&#1072;&#1083;&#1091; &#1074;&#1086;&#1076;&#1072; &#1076;&#1086;&#1083;&#1100;&#1096;&#1077; &#1086;&#1089;&#1090;&#1072;&#1077;&#1090;&#1089;&#1103; &#1075;&#1086;&#1088;&#1103;&#1095;&#1077;&#1081;. &#1044;&#1083;&#1103; &#1086;&#1073;&#1077;&#1089;&#1087;&#1077;&#1095;&#1077;&#1085;&#1080;&#1103; &#1074;&#1099;&#1089;&#1086;&#1082;&#1086;&#1081; &#1089;&#1090;&#1077;&#1087;&#1077;&#1085;&#1080; &#1079;&#1072;&#1097;&#1080;&#1090;&#1099; &#1074;&#1086; &#1074;&#1088;&#1077;&#1084;&#1103; &#1088;&#1072;&#1073;&#1086;&#1090;&#1099; &#1074;&#1089;&#1077; &#1089;&#1077;&#1088;&#1080;&#1080; &#1074;&#1086;&#1076;&#1086;&#1085;&#1072;&#1075;&#1088;&#1077;&#1074;&#1072;&#1090;&#1077;&#1083;&#1077;&#1081; ROYAL Clima &#1086;&#1089;&#1085;&#1072;&#1097;&#1077;&#1085;&#1099;: &#1079;&#1072;&#1097;&#1080;&#1090;&#1086;&#1081; &#1086;&#1090; &#1087;&#1077;&#1088;&#1077;&#1075;&#1088;&#1077;&#1074;&#1072;, &#1080;&#1079;&#1073;&#1099;&#1090;&#1086;&#1095;&#1085;&#1086;&#1075;&#1086; &#1076;&#1072;&#1074;&#1083;&#1077;&#1085;&#1080;&#1103; &#1074;&#1085;&#1091;&#1090;&#1088;&#1080; &#1073;&#1072;&#1082;&#1072; &#1080; &#1087;&#1088;&#1086;&#1090;&#1077;&#1082;&#1072;&#1085;&#1080;&#1103;; &#1074;&#1099;&#1089;&#1086;&#1082;&#1080;&#1084; &#1082;&#1083;&#1072;&#1089;&#1089;&#1086;&#1084; &#1074;&#1083;&#1072;&#1075;&#1086;- &#1080; &#1101;&#1083;&#1077;&#1082;&#1090;&#1088;&#1086;&#1079;&#1072;&#1097;&#1080;&#1090;&#1099;.</p><p>&#1069;&#1088;&#1075;&#1086;&#1085;&#1086;&#1084;&#1080;&#1095;&#1085;&#1072;&#1103; &#1082;&#1086;&#1085;&#1089;&#1090;&#1088;&#1091;&#1082;&#1094;&#1080;&#1103;, &#1091;&#1089;&#1090;&#1086;&#1081;&#1095;&#1080;&#1074;&#1086;&#1077; &#1082; &#1094;&#1072;&#1088;&#1072;&#1087;&#1080;&#1085;&#1072;&#1084; &#1080; &#1088;&#1078;&#1072;&#1074;&#1095;&#1080;&#1085;&#1077; &#1078;&#1077;&#1084;&#1095;&#1091;&#1078;&#1085;&#1086;&#1077; &#1084;&#1072;&#1090;&#1086;&#1074;&#1086;&#1077; &#1087;&#1086;&#1082;&#1088;&#1099;&#1090;&#1080;&#1077; &#1073;&#1072;&#1082;&#1072;, &#1082;&#1086;&#1084;&#1087;&#1072;&#1082;&#1090;&#1085;&#1086;&#1089;&#1090;&#1100; &#1080; &#1083;&#1077;&#1075;&#1082;&#1072;&#1103; &#1091;&#1089;&#1090;&#1072;&#1085;&#1086;&#1074;&#1082;&#1072;, &#1101;&#1082;&#1086;&#1085;&#1086;&#1084;&#1085;&#1086;&#1077; &#1087;&#1086;&#1090;&#1088;&#1077;&#1073;&#1083;&#1077;&#1085;&#1080;&#1077; &#1101;&#1083;&#1077;&#1082;&#1090;&#1088;&#1086;&#1101;&#1085;&#1077;&#1088;&#1075;&#1080;&#1080; &#1080; &#1085;&#1072;&#1083;&#1080;&#1095;&#1080;&#1077; &#1074;&#1089;&#1077;&#1093; &#1085;&#1077;&#1086;&#1073;&#1093;&#1086;&#1076;&#1080;&#1084;&#1099;&#1093; &#1072;&#1082;&#1089;&#1077;&#1089;&#1089;&#1091;&#1072;&#1088;&#1086;&#1074; &#1076;&#1077;&#1083;&#1072;&#1102;&#1090; &#1074;&#1086;&#1076;&#1086;&#1085;&#1072;&#1075;&#1088;&#1077;&#1074;&#1072;&#1090;&#1077;&#1083;&#1080; ROYAL Clima &#1085;&#1072;&#1089;&#1090;&#1086;&#1103;&#1097;&#1080;&#1084; &#1087;&#1086;&#1076;&#1072;&#1088;&#1082;&#1086;&#1084; &#1090;&#1077;&#1084;, &#1082;&#1090;&#1086; &#1094;&#1077;&#1085;&#1080;&#1090; &#1082;&#1086;&#1084;&#1092;&#1086;&#1088;&#1090;, &#1085;&#1072;&#1076;&#1077;&#1078;&#1085;&#1086;&#1089;&#1090;&#1100; &#1080; &#1082;&#1072;&#1095;&#1077;&#1089;&#1090;&#1074;&#1086;.</p><h2>&#1054;&#1089;&#1085;&#1086;&#1074;&#1085;&#1099;&#1077; &#1093;&#1072;&#1088;&#1072;&#1082;&#1090;&#1077;&#1088;&#1080;&#1089;&#1090;&#1080;&#1082;&#1080;</h2><ul><li>DU0 BIO GLASS Technology - &#1090;&#1077;&#1093;&#1085;&#1086;&#1083;&#1086;&#1075;&#1080;&#1103; &#1088;&#1072;&#1074;&#1085;&#1086;&#1084;&#1077;&#1088;&#1085;&#1086;&#1075;&#1086; &#1087;&#1086;&#1082;&#1088;&#1099;&#1090;&#1080;&#1103; &#1074;&#1085;&#1091;&#1090;&#1088;&#1077;&#1085;&#1085;&#1080;&#1093; &#1088;&#1077;&#1079;&#1077;&#1088;&#1074;&#1091;&#1072;&#1088;&#1086;&#1074; &#1091;&#1074;&#1077;&#1083;&#1080;&#1095;&#1077;&#1085;-&#1085;&#1099;&#1084; &#1089;&#1083;&#1086;&#1077;&#1084; &#1072;&#1085;&#1090;&#1080;&#1073;&#1072;&#1082;&#1090;&#1077;&#1088;&#1080;&#1072;&#1083;&#1100;&#1085;&#1086;&#1081; &#1089;&#1090;&#1077;&#1082;&#1083;&#1086;&#1082;&#1077;&#1088;&#1072;&#1084;&#1080;&#1095;&#1077;&#1089;&#1082;&#1086;&#1081; BIO-&#1101;&#1084;&#1072;&#1083;&#1080;.</li><li>&#1042;&#1099;&#1089;&#1086;&#1082;&#1086;&#1082;&#1072;&#1095;&#1077;&#1089;&#1090;&#1074;&#1077;&#1085;&#1085;&#1099;&#1081; &#1084;&#1077;&#1076;&#1085;&#1099;&#1081; &#1085;&#1072;&#1075;&#1088;&#1077;&#1074;&#1072;&#1090;&#1077;&#1083;&#1100;&#1085;&#1099;&#1081; &#1101;&#1083;&#1077;&#1084;&#1077;&#1085;&#1090; ROYAL Clima Cu+ &#1073;&#1099;&#1089;&#1090;&#1088;&#1086; &#1085;&#1072;&#1075;&#1088;&#1077;&#1074;&#1072;&#1077;&#1090; &#1074;&#1086;&#1076;&#1091; &#1080; &#1087;&#1088;&#1086;&#1089;&#1083;&#1091;&#1078;&#1080;&#1090; &#1076;&#1077;&#1081;&#1089;&#1090;&#1074;&#1080;&#1090;&#1077;&#1083;&#1100;&#1085;&#1086; &#1076;&#1086;&#1083;&#1075;&#1086;.</li><li>&#1057;&#1086;&#1074;&#1088;&#1077;&#1084;&#1077;&#1085;&#1085;&#1099;&#1081; &#1087;&#1077;&#1085;&#1086;&#1087;&#1086;&#1083;&#1080;&#1091;&#1088;&#1077;&#1090;&#1072;&#1085;&#1086;&#1074;&#1099;&#1081; &#1090;&#1077;&#1088;&#1084;&#1086;&#1080;&#1079;&#1086;&#1083;&#1080;&#1088;&#1091;&#1102;&#1097;&#1080;&#1081; &#1084;&#1072;&#1090;&#1077;&#1088;&#1080;&#1072;&#1083; &#1088;&#1072;&#1074;&#1085;&#1086;&#1084;&#1077;&#1088;&#1085;&#1086; &#171;&#1073;&#1077;&#1079; &#1087;&#1091;&#1089;&#1090;&#1086;&#1090;&#187; &#1088;&#1072;&#1089;&#1087;&#1088;&#1077;&#1076;&#1077;&#1083;&#1077;&#1085; &#1084;&#1077;&#1078;&#1076;&#1091; &#1074;&#1085;&#1091;&#1090;&#1088;&#1077;&#1085;&#1085;&#1080;&#1084; &#1073;&#1072;&#1082;&#1086;&#1084; &#1080; &#1082;&#1086;&#1088;&#1087;&#1091;&#1089;&#1086;&#1084;.</li><li>&#1057;&#1090;&#1080;&#1083;&#1100;&#1085;&#1072;&#1103; &#1087;&#1072;&#1085;&#1077;&#1083;&#1100; &#1091;&#1087;&#1088;&#1072;&#1074;&#1083;&#1077;&#1085;&#1080;&#1103; Comodi luce.</li><li>&#1048;&#1085;&#1076;&#1080;&#1082;&#1072;&#1094;&#1080;&#1103; &#1087;&#1080;&#1090;&#1072;&#1085;&#1080;&#1103; &#1080; &#1085;&#1072;&#1075;&#1088;&#1077;&#1074;&#1072;.</li><li>&#1057;&#1080;&#1089;&#1090;&#1077;&#1084;&#1072; &#1073;&#1077;&#1079;&#1086;&#1087;&#1072;&#1089;&#1085;&#1086;&#1081; &#1101;&#1082;&#1089;&#1087;&#1083;&#1091;&#1072;&#1090;&#1072;&#1094;&#1080;&#1080; Security Project: &#1079;&#1072;&#1097;&#1080;&#1090;&#1072; &#1086;&#1090; &#1080;&#1079;&#1073;&#1099;&#1090;&#1086;&#1095;&#1085;&#1086;&#1075;&#1086; &#1076;&#1072;&#1074;&#1083;&#1077;&#1085;&#1080;&#1103; &#1074;&#1086;&#1076;&#1099; &#1080; &#1087;&#1088;&#1086;&#1090;&#1077;&#1095;&#1077;&#1082; (&#1087;&#1088;&#1077;&#1076;&#1086;&#1093;&#1088;&#1072;&#1085;&#1080;&#1090;&#1077;&#1083;&#1100;&#1085;&#1099;&#1081; &#1082;&#1083;&#1072;&#1087;&#1072;&#1085;, &#1048;&#1090;&#1072;&#1083;&#1080;&#1103;), &#1087;&#1077;&#1088;&#1077;&#1075;&#1088;&#1077;&#1074;&#1072;.</li><li>LED-&#1076;&#1080;&#1089;&#1087;&#1083;&#1077;&#1081; (&#1075;&#1086;&#1083;&#1091;&#1073;&#1086;&#1077; &#1089;&#1074;&#1077;&#1095;&#1077;&#1085;&#1080;&#1077;) &#1076;&#1083;&#1103; &#1082;&#1086;&#1085;&#1090;&#1088;&#1086;&#1083;&#1103; &#1079;&#1072; &#1091;&#1088;&#1086;&#1074;&#1085;&#1077;&#1084; &#1085;&#1072;&#1075;&#1088;&#1077;&#1074;&#1072; &#1074;&#1086;&#1076;&#1099;.</li><li>&#1042;&#1099;&#1089;&#1086;&#1082;&#1080;&#1081; &#1082;&#1083;&#1072;&#1089;&#1089; &#1074;&#1083;&#1072;&#1075;&#1086;&#1079;&#1072;&#1097;&#1080;&#1090;&#1099; IPX4.</li><li>&#1047;&#1072;&#1073;&#1086;&#1090;&#1083;&#1080;&#1074;&#1099;&#1081; &#1088;&#1077;&#1078;&#1080;&#1084; iLike.</li><li>&#1041;&#1077;&#1083;&#1086;&#1089;&#1085;&#1077;&#1078;&#1085;&#1086;&#1077; &#1101;&#1084;&#1072;&#1083;&#1077;&#1074;&#1086;&#1077; &#1087;&#1086;&#1082;&#1088;&#1099;&#1090;&#1080;&#1077; &#1073;&#1072;&#1082;&#1072;, &#1091;&#1089;&#1090;&#1086;&#1081;&#1095;&#1080;&#1074;&#1086;&#1077; &#1082; &#1094;&#1072;&#1088;&#1072;&#1087;&#1080;&#1085;&#1072;&#1084; &#1080; &#1087;&#1086;&#1074;&#1088;&#1077;&#1078;&#1076;&#1077;&#1085;&#1080;&#1103;&#1084;.</li><li>&#1050;&#1086;&#1084;&#1087;&#1072;&#1082;&#1090;&#1085;&#1086;&#1089;&#1090;&#1100; &#1080; &#1083;&#1077;&#1075;&#1082;&#1072;&#1103; &#1091;&#1089;&#1090;&#1072;&#1085;&#1086;&#1074;&#1082;&#1072; &#1074; &#1083;&#1102;&#1073;&#1086;&#1084; &#1087;&#1086;&#1084;&#1077;&#1097;&#1077;&#1085;&#1080;&#1080;.</li><li>&#1042;&#1089;&#1077; &#1085;&#1077;&#1086;&#1073;&#1093;&#1086;&#1076;&#1080;&#1084;&#1099;&#1077; &#1072;&#1082;&#1089;&#1077;&#1089;&#1089;&#1091;&#1072;&#1088;&#1099; &#1074;&#1093;&#1086;&#1076;&#1103;&#1090; &#1074; &#1082;&#1086;&#1084;&#1087;&#1083;&#1077;&#1082;&#1090;.</li></ul></div> |  |  |  | 30 | [8 empty] | 25.9 | [11 empty] | 25.9 | [9 empty] | 410 | 1029 |  |  | https://climatopt.ru/404.php | [577 empty] | 1029*410*410 | IPX4 | 1114*485*465 | 1500 |  |  |  | 100 | 220-240~/50 | 6.3 — 6.8 | 0.7 |  |  | 75 |  |  |  |  | I | 1 | 7 | 142
https://climatopt.ru/catalog/vodonagrevateli/nakopitelnye/nastennye/royal_clima/rwh_v30_re/ | /upload/resize_cache/iblock/afd/400_400_140cd750bba9870f18aada2478b24840a/2018_Viva_001.png | /upload/resize_cache/iblock/6a9/400_400_140cd750bba9870f18aada2478b24840a/2018_Viva_002.png | /upload/resize_cache/iblock/8aa/400_400_140cd750bba9870f18aada2478b24840a/2018_Viva_003.png | [7 empty] | Круглые водонагреватели Royal Clima RWH-V30-RE | 8616 | 33103 |  | https://climatopt.ru/404.php | ROYAL Clima VIVA - классическая серия круглых водонагревателей с эмалированным резервуаром. Двухслойное равномерное покрытие внутреннего бака антикоррозийной и антибактериальной стеклокерамической BIO-эмалью (технология DUO BIO GLASS), разработанной ведущим производителем эмали FERRO (США), гарантирует надежную защиту внутреннего резервуара от коррозии и ржавчины. Для производства резервуаров применяется высококачественная листовая сталь с увеличенной толщиной 1.8 мм. Быстрый нагрев воды осуществляется благодаря мощному медному нагревательному элементу. Специальный режим iLike позволяет устанавливать максимально энергоэффективный режим эксплуатации бака, что существенно снижает общее потребление электроэнергии, за счет сокращения теплотерь. Информативный LED-дисплей с мягким голубым свечением информирует о текущей температуре воды. Встроенный магниевый анод обеспечивает дополнительную защиту от коррозии и ржавчины, а также смягчает образующуюся накипь, облегчая обслуживание. Благодаря равномерно распределенному между баком и корпусом термоизолирующему материалу вода дольше остается горячей. Для обеспечения высокой степени защиты во время работы все серии водонагревателей ROYAL Clima оснащены: защитой от перегрева, избыточного давления внутри бака и протекания; высоким классом влаго- и электрозащиты. Эргономичная конструкция, устойчивое к царапинам и ржавчине жемчужное матовое покрытие бака, компактность и легкая установка, экономное потребление электроэнергии и наличие всех необходимых аксессуаров делают водонагреватели ROYAL Clima настоящим подарком тем, кто ценит комфорт, надежность и качество. Основные характеристики DU0 BIO GLASS Technology - технология равномерного покрытия внутренних резервуаров увеличен-ным слоем антибактериальной стеклокерамической BIO-эмали. Высококачественный медный нагревательный элемент ROYAL Clima Cu+ быстро нагревает воду и прослужит действительно долго. Современный пенополиуретановый термоизолирующий материал равномерно «без пустот» распределен между внутренним баком и корпусом. Стильная панель управления Comodi luce. Индикация питания и нагрева. Система безопасной эксплуатации Security Project: защита от избыточного давления воды и протечек (предохранительный клапан, Италия), перегрева. LED-дисплей (голубое свечение) для контроля за уровнем нагрева воды. Высокий класс влагозащиты IPX4. Заботливый режим iLike. Белоснежное эмалевое покрытие бака, устойчивое к царапинам и повреждениям. Компактность и легкая установка в любом помещении. Все необходимые аксессуары входят в комплект. | <div class="detail_text"><p>ROYAL Clima VIVA - &#1082;&#1083;&#1072;&#1089;&#1089;&#1080;&#1095;&#1077;&#1089;&#1082;&#1072;&#1103; &#1089;&#1077;&#1088;&#1080;&#1103; &#1082;&#1088;&#1091;&#1075;&#1083;&#1099;&#1093; &#1074;&#1086;&#1076;&#1086;&#1085;&#1072;&#1075;&#1088;&#1077;&#1074;&#1072;&#1090;&#1077;&#1083;&#1077;&#1081; &#1089; &#1101;&#1084;&#1072;&#1083;&#1080;&#1088;&#1086;&#1074;&#1072;&#1085;&#1085;&#1099;&#1084; &#1088;&#1077;&#1079;&#1077;&#1088;&#1074;&#1091;&#1072;&#1088;&#1086;&#1084;. &#1044;&#1074;&#1091;&#1093;&#1089;&#1083;&#1086;&#1081;&#1085;&#1086;&#1077; &#1088;&#1072;&#1074;&#1085;&#1086;&#1084;&#1077;&#1088;&#1085;&#1086;&#1077; &#1087;&#1086;&#1082;&#1088;&#1099;&#1090;&#1080;&#1077; &#1074;&#1085;&#1091;&#1090;&#1088;&#1077;&#1085;&#1085;&#1077;&#1075;&#1086; &#1073;&#1072;&#1082;&#1072; &#1072;&#1085;&#1090;&#1080;&#1082;&#1086;&#1088;&#1088;&#1086;&#1079;&#1080;&#1081;&#1085;&#1086;&#1081; &#1080; &#1072;&#1085;&#1090;&#1080;&#1073;&#1072;&#1082;&#1090;&#1077;&#1088;&#1080;&#1072;&#1083;&#1100;&#1085;&#1086;&#1081; &#1089;&#1090;&#1077;&#1082;&#1083;&#1086;&#1082;&#1077;&#1088;&#1072;&#1084;&#1080;&#1095;&#1077;&#1089;&#1082;&#1086;&#1081; BIO-&#1101;&#1084;&#1072;&#1083;&#1100;&#1102; (&#1090;&#1077;&#1093;&#1085;&#1086;&#1083;&#1086;&#1075;&#1080;&#1103; DUO BIO GLASS), &#1088;&#1072;&#1079;&#1088;&#1072;&#1073;&#1086;&#1090;&#1072;&#1085;&#1085;&#1086;&#1081; &#1074;&#1077;&#1076;&#1091;&#1097;&#1080;&#1084; &#1087;&#1088;&#1086;&#1080;&#1079;&#1074;&#1086;&#1076;&#1080;&#1090;&#1077;&#1083;&#1077;&#1084; &#1101;&#1084;&#1072;&#1083;&#1080; FERRO (&#1057;&#1064;&#1040;), &#1075;&#1072;&#1088;&#1072;&#1085;&#1090;&#1080;&#1088;&#1091;&#1077;&#1090; &#1085;&#1072;&#1076;&#1077;&#1078;&#1085;&#1091;&#1102; &#1079;&#1072;&#1097;&#1080;&#1090;&#1091; &#1074;&#1085;&#1091;&#1090;&#1088;&#1077;&#1085;&#1085;&#1077;&#1075;&#1086; &#1088;&#1077;&#1079;&#1077;&#1088;&#1074;&#1091;&#1072;&#1088;&#1072; &#1086;&#1090; &#1082;&#1086;&#1088;&#1088;&#1086;&#1079;&#1080;&#1080; &#1080; &#1088;&#1078;&#1072;&#1074;&#1095;&#1080;&#1085;&#1099;. &#1044;&#1083;&#1103; &#1087;&#1088;&#1086;&#1080;&#1079;&#1074;&#1086;&#1076;&#1089;&#1090;&#1074;&#1072; &#1088;&#1077;&#1079;&#1077;&#1088;&#1074;&#1091;&#1072;&#1088;&#1086;&#1074; &#1087;&#1088;&#1080;&#1084;&#1077;&#1085;&#1103;&#1077;&#1090;&#1089;&#1103; &#1074;&#1099;&#1089;&#1086;&#1082;&#1086;&#1082;&#1072;&#1095;&#1077;&#1089;&#1090;&#1074;&#1077;&#1085;&#1085;&#1072;&#1103; &#1083;&#1080;&#1089;&#1090;&#1086;&#1074;&#1072;&#1103; &#1089;&#1090;&#1072;&#1083;&#1100; &#1089; &#1091;&#1074;&#1077;&#1083;&#1080;&#1095;&#1077;&#1085;&#1085;&#1086;&#1081; &#1090;&#1086;&#1083;&#1097;&#1080;&#1085;&#1086;&#1081; 1.8 &#1084;&#1084;. &#1041;&#1099;&#1089;&#1090;&#1088;&#1099;&#1081; &#1085;&#1072;&#1075;&#1088;&#1077;&#1074; &#1074;&#1086;&#1076;&#1099; &#1086;&#1089;&#1091;&#1097;&#1077;&#1089;&#1090;&#1074;&#1083;&#1103;&#1077;&#1090;&#1089;&#1103; &#1073;&#1083;&#1072;&#1075;&#1086;&#1076;&#1072;&#1088;&#1103; &#1084;&#1086;&#1097;&#1085;&#1086;&#1084;&#1091; &#1084;&#1077;&#1076;&#1085;&#1086;&#1084;&#1091; &#1085;&#1072;&#1075;&#1088;&#1077;&#1074;&#1072;&#1090;&#1077;&#1083;&#1100;&#1085;&#1086;&#1084;&#1091; &#1101;&#1083;&#1077;&#1084;&#1077;&#1085;&#1090;&#1091;. &#1057;&#1087;&#1077;&#1094;&#1080;&#1072;&#1083;&#1100;&#1085;&#1099;&#1081; &#1088;&#1077;&#1078;&#1080;&#1084; iLike &#1087;&#1086;&#1079;&#1074;&#1086;&#1083;&#1103;&#1077;&#1090; &#1091;&#1089;&#1090;&#1072;&#1085;&#1072;&#1074;&#1083;&#1080;&#1074;&#1072;&#1090;&#1100; &#1084;&#1072;&#1082;&#1089;&#1080;&#1084;&#1072;&#1083;&#1100;&#1085;&#1086; &#1101;&#1085;&#1077;&#1088;&#1075;&#1086;&#1101;&#1092;&#1092;&#1077;&#1082;&#1090;&#1080;&#1074;&#1085;&#1099;&#1081; &#1088;&#1077;&#1078;&#1080;&#1084; &#1101;&#1082;&#1089;&#1087;&#1083;&#1091;&#1072;&#1090;&#1072;&#1094;&#1080;&#1080; &#1073;&#1072;&#1082;&#1072;, &#1095;&#1090;&#1086; &#1089;&#1091;&#1097;&#1077;&#1089;&#1090;&#1074;&#1077;&#1085;&#1085;&#1086; &#1089;&#1085;&#1080;&#1078;&#1072;&#1077;&#1090; &#1086;&#1073;&#1097;&#1077;&#1077; &#1087;&#1086;&#1090;&#1088;&#1077;&#1073;&#1083;&#1077;&#1085;&#1080;&#1077; &#1101;&#1083;&#1077;&#1082;&#1090;&#1088;&#1086;&#1101;&#1085;&#1077;&#1088;&#1075;&#1080;&#1080;, &#1079;&#1072; &#1089;&#1095;&#1077;&#1090; &#1089;&#1086;&#1082;&#1088;&#1072;&#1097;&#1077;&#1085;&#1080;&#1103; &#1090;&#1077;&#1087;&#1083;&#1086;&#1090;&#1077;&#1088;&#1100;. &#1048;&#1085;&#1092;&#1086;&#1088;&#1084;&#1072;&#1090;&#1080;&#1074;&#1085;&#1099;&#1081; LED-&#1076;&#1080;&#1089;&#1087;&#1083;&#1077;&#1081; &#1089; &#1084;&#1103;&#1075;&#1082;&#1080;&#1084; &#1075;&#1086;&#1083;&#1091;&#1073;&#1099;&#1084; &#1089;&#1074;&#1077;&#1095;&#1077;&#1085;&#1080;&#1077;&#1084; &#1080;&#1085;&#1092;&#1086;&#1088;&#1084;&#1080;&#1088;&#1091;&#1077;&#1090; &#1086; &#1090;&#1077;&#1082;&#1091;&#1097;&#1077;&#1081; &#1090;&#1077;&#1084;&#1087;&#1077;&#1088;&#1072;&#1090;&#1091;&#1088;&#1077; &#1074;&#1086;&#1076;&#1099;.</p><p>&#1042;&#1089;&#1090;&#1088;&#1086;&#1077;&#1085;&#1085;&#1099;&#1081; &#1084;&#1072;&#1075;&#1085;&#1080;&#1077;&#1074;&#1099;&#1081; &#1072;&#1085;&#1086;&#1076; &#1086;&#1073;&#1077;&#1089;&#1087;&#1077;&#1095;&#1080;&#1074;&#1072;&#1077;&#1090; &#1076;&#1086;&#1087;&#1086;&#1083;&#1085;&#1080;&#1090;&#1077;&#1083;&#1100;&#1085;&#1091;&#1102; &#1079;&#1072;&#1097;&#1080;&#1090;&#1091; &#1086;&#1090; &#1082;&#1086;&#1088;&#1088;&#1086;&#1079;&#1080;&#1080; &#1080; &#1088;&#1078;&#1072;&#1074;&#1095;&#1080;&#1085;&#1099;, &#1072; &#1090;&#1072;&#1082;&#1078;&#1077; &#1089;&#1084;&#1103;&#1075;&#1095;&#1072;&#1077;&#1090; &#1086;&#1073;&#1088;&#1072;&#1079;&#1091;&#1102;&#1097;&#1091;&#1102;&#1089;&#1103; &#1085;&#1072;&#1082;&#1080;&#1087;&#1100;, &#1086;&#1073;&#1083;&#1077;&#1075;&#1095;&#1072;&#1103; &#1086;&#1073;&#1089;&#1083;&#1091;&#1078;&#1080;&#1074;&#1072;&#1085;&#1080;&#1077;. &#1041;&#1083;&#1072;&#1075;&#1086;&#1076;&#1072;&#1088;&#1103; &#1088;&#1072;&#1074;&#1085;&#1086;&#1084;&#1077;&#1088;&#1085;&#1086; &#1088;&#1072;&#1089;&#1087;&#1088;&#1077;&#1076;&#1077;&#1083;&#1077;&#1085;&#1085;&#1086;&#1084;&#1091; &#1084;&#1077;&#1078;&#1076;&#1091; &#1073;&#1072;&#1082;&#1086;&#1084; &#1080; &#1082;&#1086;&#1088;&#1087;&#1091;&#1089;&#1086;&#1084; &#1090;&#1077;&#1088;&#1084;&#1086;&#1080;&#1079;&#1086;&#1083;&#1080;&#1088;&#1091;&#1102;&#1097;&#1077;&#1084;&#1091; &#1084;&#1072;&#1090;&#1077;&#1088;&#1080;&#1072;&#1083;&#1091; &#1074;&#1086;&#1076;&#1072; &#1076;&#1086;&#1083;&#1100;&#1096;&#1077; &#1086;&#1089;&#1090;&#1072;&#1077;&#1090;&#1089;&#1103; &#1075;&#1086;&#1088;&#1103;&#1095;&#1077;&#1081;. &#1044;&#1083;&#1103; &#1086;&#1073;&#1077;&#1089;&#1087;&#1077;&#1095;&#1077;&#1085;&#1080;&#1103; &#1074;&#1099;&#1089;&#1086;&#1082;&#1086;&#1081; &#1089;&#1090;&#1077;&#1087;&#1077;&#1085;&#1080; &#1079;&#1072;&#1097;&#1080;&#1090;&#1099; &#1074;&#1086; &#1074;&#1088;&#1077;&#1084;&#1103; &#1088;&#1072;&#1073;&#1086;&#1090;&#1099; &#1074;&#1089;&#1077; &#1089;&#1077;&#1088;&#1080;&#1080; &#1074;&#1086;&#1076;&#1086;&#1085;&#1072;&#1075;&#1088;&#1077;&#1074;&#1072;&#1090;&#1077;&#1083;&#1077;&#1081; ROYAL Clima &#1086;&#1089;&#1085;&#1072;&#1097;&#1077;&#1085;&#1099;: &#1079;&#1072;&#1097;&#1080;&#1090;&#1086;&#1081; &#1086;&#1090; &#1087;&#1077;&#1088;&#1077;&#1075;&#1088;&#1077;&#1074;&#1072;, &#1080;&#1079;&#1073;&#1099;&#1090;&#1086;&#1095;&#1085;&#1086;&#1075;&#1086; &#1076;&#1072;&#1074;&#1083;&#1077;&#1085;&#1080;&#1103; &#1074;&#1085;&#1091;&#1090;&#1088;&#1080; &#1073;&#1072;&#1082;&#1072; &#1080; &#1087;&#1088;&#1086;&#1090;&#1077;&#1082;&#1072;&#1085;&#1080;&#1103;; &#1074;&#1099;&#1089;&#1086;&#1082;&#1080;&#1084; &#1082;&#1083;&#1072;&#1089;&#1089;&#1086;&#1084; &#1074;&#1083;&#1072;&#1075;&#1086;- &#1080; &#1101;&#1083;&#1077;&#1082;&#1090;&#1088;&#1086;&#1079;&#1072;&#1097;&#1080;&#1090;&#1099;.</p><p>&#1069;&#1088;&#1075;&#1086;&#1085;&#1086;&#1084;&#1080;&#1095;&#1085;&#1072;&#1103; &#1082;&#1086;&#1085;&#1089;&#1090;&#1088;&#1091;&#1082;&#1094;&#1080;&#1103;, &#1091;&#1089;&#1090;&#1086;&#1081;&#1095;&#1080;&#1074;&#1086;&#1077; &#1082; &#1094;&#1072;&#1088;&#1072;&#1087;&#1080;&#1085;&#1072;&#1084; &#1080; &#1088;&#1078;&#1072;&#1074;&#1095;&#1080;&#1085;&#1077; &#1078;&#1077;&#1084;&#1095;&#1091;&#1078;&#1085;&#1086;&#1077; &#1084;&#1072;&#1090;&#1086;&#1074;&#1086;&#1077; &#1087;&#1086;&#1082;&#1088;&#1099;&#1090;&#1080;&#1077; &#1073;&#1072;&#1082;&#1072;, &#1082;&#1086;&#1084;&#1087;&#1072;&#1082;&#1090;&#1085;&#1086;&#1089;&#1090;&#1100; &#1080; &#1083;&#1077;&#1075;&#1082;&#1072;&#1103; &#1091;&#1089;&#1090;&#1072;&#1085;&#1086;&#1074;&#1082;&#1072;, &#1101;&#1082;&#1086;&#1085;&#1086;&#1084;&#1085;&#1086;&#1077; &#1087;&#1086;&#1090;&#1088;&#1077;&#1073;&#1083;&#1077;&#1085;&#1080;&#1077; &#1101;&#1083;&#1077;&#1082;&#1090;&#1088;&#1086;&#1101;&#1085;&#1077;&#1088;&#1075;&#1080;&#1080; &#1080; &#1085;&#1072;&#1083;&#1080;&#1095;&#1080;&#1077; &#1074;&#1089;&#1077;&#1093; &#1085;&#1077;&#1086;&#1073;&#1093;&#1086;&#1076;&#1080;&#1084;&#1099;&#1093; &#1072;&#1082;&#1089;&#1077;&#1089;&#1089;&#1091;&#1072;&#1088;&#1086;&#1074; &#1076;&#1077;&#1083;&#1072;&#1102;&#1090; &#1074;&#1086;&#1076;&#1086;&#1085;&#1072;&#1075;&#1088;&#1077;&#1074;&#1072;&#1090;&#1077;&#1083;&#1080; ROYAL Clima &#1085;&#1072;&#1089;&#1090;&#1086;&#1103;&#1097;&#1080;&#1084; &#1087;&#1086;&#1076;&#1072;&#1088;&#1082;&#1086;&#1084; &#1090;&#1077;&#1084;, &#1082;&#1090;&#1086; &#1094;&#1077;&#1085;&#1080;&#1090; &#1082;&#1086;&#1084;&#1092;&#1086;&#1088;&#1090;, &#1085;&#1072;&#1076;&#1077;&#1078;&#1085;&#1086;&#1089;&#1090;&#1100; &#1080; &#1082;&#1072;&#1095;&#1077;&#1089;&#1090;&#1074;&#1086;.</p><h2>&#1054;&#1089;&#1085;&#1086;&#1074;&#1085;&#1099;&#1077; &#1093;&#1072;&#1088;&#1072;&#1082;&#1090;&#1077;&#1088;&#1080;&#1089;&#1090;&#1080;&#1082;&#1080;</h2><ul><li>DU0 BIO GLASS Technology - &#1090;&#1077;&#1093;&#1085;&#1086;&#1083;&#1086;&#1075;&#1080;&#1103; &#1088;&#1072;&#1074;&#1085;&#1086;&#1084;&#1077;&#1088;&#1085;&#1086;&#1075;&#1086; &#1087;&#1086;&#1082;&#1088;&#1099;&#1090;&#1080;&#1103; &#1074;&#1085;&#1091;&#1090;&#1088;&#1077;&#1085;&#1085;&#1080;&#1093; &#1088;&#1077;&#1079;&#1077;&#1088;&#1074;&#1091;&#1072;&#1088;&#1086;&#1074; &#1091;&#1074;&#1077;&#1083;&#1080;&#1095;&#1077;&#1085;-&#1085;&#1099;&#1084; &#1089;&#1083;&#1086;&#1077;&#1084; &#1072;&#1085;&#1090;&#1080;&#1073;&#1072;&#1082;&#1090;&#1077;&#1088;&#1080;&#1072;&#1083;&#1100;&#1085;&#1086;&#1081; &#1089;&#1090;&#1077;&#1082;&#1083;&#1086;&#1082;&#1077;&#1088;&#1072;&#1084;&#1080;&#1095;&#1077;&#1089;&#1082;&#1086;&#1081; BIO-&#1101;&#1084;&#1072;&#1083;&#1080;.</li><li>&#1042;&#1099;&#1089;&#1086;&#1082;&#1086;&#1082;&#1072;&#1095;&#1077;&#1089;&#1090;&#1074;&#1077;&#1085;&#1085;&#1099;&#1081; &#1084;&#1077;&#1076;&#1085;&#1099;&#1081; &#1085;&#1072;&#1075;&#1088;&#1077;&#1074;&#1072;&#1090;&#1077;&#1083;&#1100;&#1085;&#1099;&#1081; &#1101;&#1083;&#1077;&#1084;&#1077;&#1085;&#1090; ROYAL Clima Cu+ &#1073;&#1099;&#1089;&#1090;&#1088;&#1086; &#1085;&#1072;&#1075;&#1088;&#1077;&#1074;&#1072;&#1077;&#1090; &#1074;&#1086;&#1076;&#1091; &#1080; &#1087;&#1088;&#1086;&#1089;&#1083;&#1091;&#1078;&#1080;&#1090; &#1076;&#1077;&#1081;&#1089;&#1090;&#1074;&#1080;&#1090;&#1077;&#1083;&#1100;&#1085;&#1086; &#1076;&#1086;&#1083;&#1075;&#1086;.</li><li>&#1057;&#1086;&#1074;&#1088;&#1077;&#1084;&#1077;&#1085;&#1085;&#1099;&#1081; &#1087;&#1077;&#1085;&#1086;&#1087;&#1086;&#1083;&#1080;&#1091;&#1088;&#1077;&#1090;&#1072;&#1085;&#1086;&#1074;&#1099;&#1081; &#1090;&#1077;&#1088;&#1084;&#1086;&#1080;&#1079;&#1086;&#1083;&#1080;&#1088;&#1091;&#1102;&#1097;&#1080;&#1081; &#1084;&#1072;&#1090;&#1077;&#1088;&#1080;&#1072;&#1083; &#1088;&#1072;&#1074;&#1085;&#1086;&#1084;&#1077;&#1088;&#1085;&#1086; &#171;&#1073;&#1077;&#1079; &#1087;&#1091;&#1089;&#1090;&#1086;&#1090;&#187; &#1088;&#1072;&#1089;&#1087;&#1088;&#1077;&#1076;&#1077;&#1083;&#1077;&#1085; &#1084;&#1077;&#1078;&#1076;&#1091; &#1074;&#1085;&#1091;&#1090;&#1088;&#1077;&#1085;&#1085;&#1080;&#1084; &#1073;&#1072;&#1082;&#1086;&#1084; &#1080; &#1082;&#1086;&#1088;&#1087;&#1091;&#1089;&#1086;&#1084;.</li><li>&#1057;&#1090;&#1080;&#1083;&#1100;&#1085;&#1072;&#1103; &#1087;&#1072;&#1085;&#1077;&#1083;&#1100; &#1091;&#1087;&#1088;&#1072;&#1074;&#1083;&#1077;&#1085;&#1080;&#1103; Comodi luce.</li><li>&#1048;&#1085;&#1076;&#1080;&#1082;&#1072;&#1094;&#1080;&#1103; &#1087;&#1080;&#1090;&#1072;&#1085;&#1080;&#1103; &#1080; &#1085;&#1072;&#1075;&#1088;&#1077;&#1074;&#1072;.</li><li>&#1057;&#1080;&#1089;&#1090;&#1077;&#1084;&#1072; &#1073;&#1077;&#1079;&#1086;&#1087;&#1072;&#1089;&#1085;&#1086;&#1081; &#1101;&#1082;&#1089;&#1087;&#1083;&#1091;&#1072;&#1090;&#1072;&#1094;&#1080;&#1080; Security Project: &#1079;&#1072;&#1097;&#1080;&#1090;&#1072; &#1086;&#1090; &#1080;&#1079;&#1073;&#1099;&#1090;&#1086;&#1095;&#1085;&#1086;&#1075;&#1086; &#1076;&#1072;&#1074;&#1083;&#1077;&#1085;&#1080;&#1103; &#1074;&#1086;&#1076;&#1099; &#1080; &#1087;&#1088;&#1086;&#1090;&#1077;&#1095;&#1077;&#1082; (&#1087;&#1088;&#1077;&#1076;&#1086;&#1093;&#1088;&#1072;&#1085;&#1080;&#1090;&#1077;&#1083;&#1100;&#1085;&#1099;&#1081; &#1082;&#1083;&#1072;&#1087;&#1072;&#1085;, &#1048;&#1090;&#1072;&#1083;&#1080;&#1103;), &#1087;&#1077;&#1088;&#1077;&#1075;&#1088;&#1077;&#1074;&#1072;.</li><li>LED-&#1076;&#1080;&#1089;&#1087;&#1083;&#1077;&#1081; (&#1075;&#1086;&#1083;&#1091;&#1073;&#1086;&#1077; &#1089;&#1074;&#1077;&#1095;&#1077;&#1085;&#1080;&#1077;) &#1076;&#1083;&#1103; &#1082;&#1086;&#1085;&#1090;&#1088;&#1086;&#1083;&#1103; &#1079;&#1072; &#1091;&#1088;&#1086;&#1074;&#1085;&#1077;&#1084; &#1085;&#1072;&#1075;&#1088;&#1077;&#1074;&#1072; &#1074;&#1086;&#1076;&#1099;.</li><li>&#1042;&#1099;&#1089;&#1086;&#1082;&#1080;&#1081; &#1082;&#1083;&#1072;&#1089;&#1089; &#1074;&#1083;&#1072;&#1075;&#1086;&#1079;&#1072;&#1097;&#1080;&#1090;&#1099; IPX4.</li><li>&#1047;&#1072;&#1073;&#1086;&#1090;&#1083;&#1080;&#1074;&#1099;&#1081; &#1088;&#1077;&#1078;&#1080;&#1084; iLike.</li><li>&#1041;&#1077;&#1083;&#1086;&#1089;&#1085;&#1077;&#1078;&#1085;&#1086;&#1077; &#1101;&#1084;&#1072;&#1083;&#1077;&#1074;&#1086;&#1077; &#1087;&#1086;&#1082;&#1088;&#1099;&#1090;&#1080;&#1077; &#1073;&#1072;&#1082;&#1072;, &#1091;&#1089;&#1090;&#1086;&#1081;&#1095;&#1080;&#1074;&#1086;&#1077; &#1082; &#1094;&#1072;&#1088;&#1072;&#1087;&#1080;&#1085;&#1072;&#1084; &#1080; &#1087;&#1086;&#1074;&#1088;&#1077;&#1078;&#1076;&#1077;&#1085;&#1080;&#1103;&#1084;.</li><li>&#1050;&#1086;&#1084;&#1087;&#1072;&#1082;&#1090;&#1085;&#1086;&#1089;&#1090;&#1100; &#1080; &#1083;&#1077;&#1075;&#1082;&#1072;&#1103; &#1091;&#1089;&#1090;&#1072;&#1085;&#1086;&#1074;&#1082;&#1072; &#1074; &#1083;&#1102;&#1073;&#1086;&#1084; &#1087;&#1086;&#1084;&#1077;&#1097;&#1077;&#1085;&#1080;&#1080;.</li><li>&#1042;&#1089;&#1077; &#1085;&#1077;&#1086;&#1073;&#1093;&#1086;&#1076;&#1080;&#1084;&#1099;&#1077; &#1072;&#1082;&#1089;&#1077;&#1089;&#1089;&#1091;&#1072;&#1088;&#1099; &#1074;&#1093;&#1086;&#1076;&#1103;&#1090; &#1074; &#1082;&#1086;&#1084;&#1087;&#1083;&#1077;&#1082;&#1090;.</li></ul></div> |  |  |  | 15.1 | [8 empty] | 12.8 | [11 empty] | 12.8 | [9 empty] | 340 | 566 |  |  | https://climatopt.ru/404.php | [577 empty] | 566*340*340 | IPX4 | 650*420*395 | 1500 |  |  |  | 30 | 220-240~/50 | 6.3 — 6.8 | 0.7 |  |  | 75 |  |  |  |  | I | 1 | 7 | 42
https://climatopt.ru/catalog/vodonagrevateli/nakopitelnye/nastennye/royal_clima/rwh_v50_re/ | /upload/resize_cache/iblock/007/400_400_140cd750bba9870f18aada2478b24840a/2018_Viva_001.png | /upload/resize_cache/iblock/517/400_400_140cd750bba9870f18aada2478b24840a/2018_Viva_002.png | /upload/resize_cache/iblock/d6e/400_400_140cd750bba9870f18aada2478b24840a/2018_Viva_003.png | [7 empty] | Круглые водонагреватели Royal Clima RWH-V50-RE | 9892 | 33104 |  | https://climatopt.ru/404.php | ROYAL Clima VIVA - классическая серия круглых водонагревателей с эмалированным резервуаром. Двухслойное равномерное покрытие внутреннего бака антикоррозийной и антибактериальной стеклокерамической BIO-эмалью (технология DUO BIO GLASS), разработанной ведущим производителем эмали FERRO (США), гарантирует надежную защиту внутреннего резервуара от коррозии и ржавчины. Для производства резервуаров применяется высококачественная листовая сталь с увеличенной толщиной 1.8 мм. Быстрый нагрев воды осуществляется благодаря мощному медному нагревательному элементу. Специальный режим iLike позволяет устанавливать максимально энергоэффективный режим эксплуатации бака, что существенно снижает общее потребление электроэнергии, за счет сокращения теплотерь. Информативный LED-дисплей с мягким голубым свечением информирует о текущей температуре воды. Встроенный магниевый анод обеспечивает дополнительную защиту от коррозии и ржавчины, а также смягчает образующуюся накипь, облегчая обслуживание. Благодаря равномерно распределенному между баком и корпусом термоизолирующему материалу вода дольше остается горячей. Для обеспечения высокой степени защиты во время работы все серии водонагревателей ROYAL Clima оснащены: защитой от перегрева, избыточного давления внутри бака и протекания; высоким классом влаго- и электрозащиты. Эргономичная конструкция, устойчивое к царапинам и ржавчине жемчужное матовое покрытие бака, компактность и легкая установка, экономное потребление электроэнергии и наличие всех необходимых аксессуаров делают водонагреватели ROYAL Clima настоящим подарком тем, кто ценит комфорт, надежность и качество. Основные характеристики DU0 BIO GLASS Technology - технология равномерного покрытия внутренних резервуаров увеличен-ным слоем антибактериальной стеклокерамической BIO-эмали. Высококачественный медный нагревательный элемент ROYAL Clima Cu+ быстро нагревает воду и прослужит действительно долго. Современный пенополиуретановый термоизолирующий материал равномерно «без пустот» распределен между внутренним баком и корпусом. Стильная панель управления Comodi luce. Индикация питания и нагрева. Система безопасной эксплуатации Security Project: защита от избыточного давления воды и протечек (предохранительный клапан, Италия), перегрева. LED-дисплей (голубое свечение) для контроля за уровнем нагрева воды. Высокий класс влагозащиты IPX4. Заботливый режим iLike. Белоснежное эмалевое покрытие бака, устойчивое к царапинам и повреждениям. Компактность и легкая установка в любом помещении. Все необходимые аксессуары входят в комплект. | <div class="detail_text"><p>ROYAL Clima VIVA - &#1082;&#1083;&#1072;&#1089;&#1089;&#1080;&#1095;&#1077;&#1089;&#1082;&#1072;&#1103; &#1089;&#1077;&#1088;&#1080;&#1103; &#1082;&#1088;&#1091;&#1075;&#1083;&#1099;&#1093; &#1074;&#1086;&#1076;&#1086;&#1085;&#1072;&#1075;&#1088;&#1077;&#1074;&#1072;&#1090;&#1077;&#1083;&#1077;&#1081; &#1089; &#1101;&#1084;&#1072;&#1083;&#1080;&#1088;&#1086;&#1074;&#1072;&#1085;&#1085;&#1099;&#1084; &#1088;&#1077;&#1079;&#1077;&#1088;&#1074;&#1091;&#1072;&#1088;&#1086;&#1084;. &#1044;&#1074;&#1091;&#1093;&#1089;&#1083;&#1086;&#1081;&#1085;&#1086;&#1077; &#1088;&#1072;&#1074;&#1085;&#1086;&#1084;&#1077;&#1088;&#1085;&#1086;&#1077; &#1087;&#1086;&#1082;&#1088;&#1099;&#1090;&#1080;&#1077; &#1074;&#1085;&#1091;&#1090;&#1088;&#1077;&#1085;&#1085;&#1077;&#1075;&#1086; &#1073;&#1072;&#1082;&#1072; &#1072;&#1085;&#1090;&#1080;&#1082;&#1086;&#1088;&#1088;&#1086;&#1079;&#1080;&#1081;&#1085;&#1086;&#1081; &#1080; &#1072;&#1085;&#1090;&#1080;&#1073;&#1072;&#1082;&#1090;&#1077;&#1088;&#1080;&#1072;&#1083;&#1100;&#1085;&#1086;&#1081; &#1089;&#1090;&#1077;&#1082;&#1083;&#1086;&#1082;&#1077;&#1088;&#1072;&#1084;&#1080;&#1095;&#1077;&#1089;&#1082;&#1086;&#1081; BIO-&#1101;&#1084;&#1072;&#1083;&#1100;&#1102; (&#1090;&#1077;&#1093;&#1085;&#1086;&#1083;&#1086;&#1075;&#1080;&#1103; DUO BIO GLASS), &#1088;&#1072;&#1079;&#1088;&#1072;&#1073;&#1086;&#1090;&#1072;&#1085;&#1085;&#1086;&#1081; &#1074;&#1077;&#1076;&#1091;&#1097;&#1080;&#1084; &#1087;&#1088;&#1086;&#1080;&#1079;&#1074;&#1086;&#1076;&#1080;&#1090;&#1077;&#1083;&#1077;&#1084; &#1101;&#1084;&#1072;&#1083;&#1080; FERRO (&#1057;&#1064;&#1040;), &#1075;&#1072;&#1088;&#1072;&#1085;&#1090;&#1080;&#1088;&#1091;&#1077;&#1090; &#1085;&#1072;&#1076;&#1077;&#1078;&#1085;&#1091;&#1102; &#1079;&#1072;&#1097;&#1080;&#1090;&#1091; &#1074;&#1085;&#1091;&#1090;&#1088;&#1077;&#1085;&#1085;&#1077;&#1075;&#1086; &#1088;&#1077;&#1079;&#1077;&#1088;&#1074;&#1091;&#1072;&#1088;&#1072; &#1086;&#1090; &#1082;&#1086;&#1088;&#1088;&#1086;&#1079;&#1080;&#1080; &#1080; &#1088;&#1078;&#1072;&#1074;&#1095;&#1080;&#1085;&#1099;. &#1044;&#1083;&#1103; &#1087;&#1088;&#1086;&#1080;&#1079;&#1074;&#1086;&#1076;&#1089;&#1090;&#1074;&#1072; &#1088;&#1077;&#1079;&#1077;&#1088;&#1074;&#1091;&#1072;&#1088;&#1086;&#1074; &#1087;&#1088;&#1080;&#1084;&#1077;&#1085;&#1103;&#1077;&#1090;&#1089;&#1103; &#1074;&#1099;&#1089;&#1086;&#1082;&#1086;&#1082;&#1072;&#1095;&#1077;&#1089;&#1090;&#1074;&#1077;&#1085;&#1085;&#1072;&#1103; &#1083;&#1080;&#1089;&#1090;&#1086;&#1074;&#1072;&#1103; &#1089;&#1090;&#1072;&#1083;&#1100; &#1089; &#1091;&#1074;&#1077;&#1083;&#1080;&#1095;&#1077;&#1085;&#1085;&#1086;&#1081; &#1090;&#1086;&#1083;&#1097;&#1080;&#1085;&#1086;&#1081; 1.8 &#1084;&#1084;. &#1041;&#1099;&#1089;&#1090;&#1088;&#1099;&#1081; &#1085;&#1072;&#1075;&#1088;&#1077;&#1074; &#1074;&#1086;&#1076;&#1099; &#1086;&#1089;&#1091;&#1097;&#1077;&#1089;&#1090;&#1074;&#1083;&#1103;&#1077;&#1090;&#1089;&#1103; &#1073;&#1083;&#1072;&#1075;&#1086;&#1076;&#1072;&#1088;&#1103; &#1084;&#1086;&#1097;&#1085;&#1086;&#1084;&#1091; &#1084;&#1077;&#1076;&#1085;&#1086;&#1084;&#1091; &#1085;&#1072;&#1075;&#1088;&#1077;&#1074;&#1072;&#1090;&#1077;&#1083;&#1100;&#1085;&#1086;&#1084;&#1091; &#1101;&#1083;&#1077;&#1084;&#1077;&#1085;&#1090;&#1091;. &#1057;&#1087;&#1077;&#1094;&#1080;&#1072;&#1083;&#1100;&#1085;&#1099;&#1081; &#1088;&#1077;&#1078;&#1080;&#1084; iLike &#1087;&#1086;&#1079;&#1074;&#1086;&#1083;&#1103;&#1077;&#1090; &#1091;&#1089;&#1090;&#1072;&#1085;&#1072;&#1074;&#1083;&#1080;&#1074;&#1072;&#1090;&#1100; &#1084;&#1072;&#1082;&#1089;&#1080;&#1084;&#1072;&#1083;&#1100;&#1085;&#1086; &#1101;&#1085;&#1077;&#1088;&#1075;&#1086;&#1101;&#1092;&#1092;&#1077;&#1082;&#1090;&#1080;&#1074;&#1085;&#1099;&#1081; &#1088;&#1077;&#1078;&#1080;&#1084; &#1101;&#1082;&#1089;&#1087;&#1083;&#1091;&#1072;&#1090;&#1072;&#1094;&#1080;&#1080; &#1073;&#1072;&#1082;&#1072;, &#1095;&#1090;&#1086; &#1089;&#1091;&#1097;&#1077;&#1089;&#1090;&#1074;&#1077;&#1085;&#1085;&#1086; &#1089;&#1085;&#1080;&#1078;&#1072;&#1077;&#1090; &#1086;&#1073;&#1097;&#1077;&#1077; &#1087;&#1086;&#1090;&#1088;&#1077;&#1073;&#1083;&#1077;&#1085;&#1080;&#1077; &#1101;&#1083;&#1077;&#1082;&#1090;&#1088;&#1086;&#1101;&#1085;&#1077;&#1088;&#1075;&#1080;&#1080;, &#1079;&#1072; &#1089;&#1095;&#1077;&#1090; &#1089;&#1086;&#1082;&#1088;&#1072;&#1097;&#1077;&#1085;&#1080;&#1103; &#1090;&#1077;&#1087;&#1083;&#1086;&#1090;&#1077;&#1088;&#1100;. &#1048;&#1085;&#1092;&#1086;&#1088;&#1084;&#1072;&#1090;&#1080;&#1074;&#1085;&#1099;&#1081; LED-&#1076;&#1080;&#1089;&#1087;&#1083;&#1077;&#1081; &#1089; &#1084;&#1103;&#1075;&#1082;&#1080;&#1084; &#1075;&#1086;&#1083;&#1091;&#1073;&#1099;&#1084; &#1089;&#1074;&#1077;&#1095;&#1077;&#1085;&#1080;&#1077;&#1084; &#1080;&#1085;&#1092;&#1086;&#1088;&#1084;&#1080;&#1088;&#1091;&#1077;&#1090; &#1086; &#1090;&#1077;&#1082;&#1091;&#1097;&#1077;&#1081; &#1090;&#1077;&#1084;&#1087;&#1077;&#1088;&#1072;&#1090;&#1091;&#1088;&#1077; &#1074;&#1086;&#1076;&#1099;.</p><p>&#1042;&#1089;&#1090;&#1088;&#1086;&#1077;&#1085;&#1085;&#1099;&#1081; &#1084;&#1072;&#1075;&#1085;&#1080;&#1077;&#1074;&#1099;&#1081; &#1072;&#1085;&#1086;&#1076; &#1086;&#1073;&#1077;&#1089;&#1087;&#1077;&#1095;&#1080;&#1074;&#1072;&#1077;&#1090; &#1076;&#1086;&#1087;&#1086;&#1083;&#1085;&#1080;&#1090;&#1077;&#1083;&#1100;&#1085;&#1091;&#1102; &#1079;&#1072;&#1097;&#1080;&#1090;&#1091; &#1086;&#1090; &#1082;&#1086;&#1088;&#1088;&#1086;&#1079;&#1080;&#1080; &#1080; &#1088;&#1078;&#1072;&#1074;&#1095;&#1080;&#1085;&#1099;, &#1072; &#1090;&#1072;&#1082;&#1078;&#1077; &#1089;&#1084;&#1103;&#1075;&#1095;&#1072;&#1077;&#1090; &#1086;&#1073;&#1088;&#1072;&#1079;&#1091;&#1102;&#1097;&#1091;&#1102;&#1089;&#1103; &#1085;&#1072;&#1082;&#1080;&#1087;&#1100;, &#1086;&#1073;&#1083;&#1077;&#1075;&#1095;&#1072;&#1103; &#1086;&#1073;&#1089;&#1083;&#1091;&#1078;&#1080;&#1074;&#1072;&#1085;&#1080;&#1077;. &#1041;&#1083;&#1072;&#1075;&#1086;&#1076;&#1072;&#1088;&#1103; &#1088;&#1072;&#1074;&#1085;&#1086;&#1084;&#1077;&#1088;&#1085;&#1086; &#1088;&#1072;&#1089;&#1087;&#1088;&#1077;&#1076;&#1077;&#1083;&#1077;&#1085;&#1085;&#1086;&#1084;&#1091; &#1084;&#1077;&#1078;&#1076;&#1091; &#1073;&#1072;&#1082;&#1086;&#1084; &#1080; &#1082;&#1086;&#1088;&#1087;&#1091;&#1089;&#1086;&#1084; &#1090;&#1077;&#1088;&#1084;&#1086;&#1080;&#1079;&#1086;&#1083;&#1080;&#1088;&#1091;&#1102;&#1097;&#1077;&#1084;&#1091; &#1084;&#1072;&#1090;&#1077;&#1088;&#1080;&#1072;&#1083;&#1091; &#1074;&#1086;&#1076;&#1072; &#1076;&#1086;&#1083;&#1100;&#1096;&#1077; &#1086;&#1089;&#1090;&#1072;&#1077;&#1090;&#1089;&#1103; &#1075;&#1086;&#1088;&#1103;&#1095;&#1077;&#1081;. &#1044;&#1083;&#1103; &#1086;&#1073;&#1077;&#1089;&#1087;&#1077;&#1095;&#1077;&#1085;&#1080;&#1103; &#1074;&#1099;&#1089;&#1086;&#1082;&#1086;&#1081; &#1089;&#1090;&#1077;&#1087;&#1077;&#1085;&#1080; &#1079;&#1072;&#1097;&#1080;&#1090;&#1099; &#1074;&#1086; &#1074;&#1088;&#1077;&#1084;&#1103; &#1088;&#1072;&#1073;&#1086;&#1090;&#1099; &#1074;&#1089;&#1077; &#1089;&#1077;&#1088;&#1080;&#1080; &#1074;&#1086;&#1076;&#1086;&#1085;&#1072;&#1075;&#1088;&#1077;&#1074;&#1072;&#1090;&#1077;&#1083;&#1077;&#1081; ROYAL Clima &#1086;&#1089;&#1085;&#1072;&#1097;&#1077;&#1085;&#1099;: &#1079;&#1072;&#1097;&#1080;&#1090;&#1086;&#1081; &#1086;&#1090; &#1087;&#1077;&#1088;&#1077;&#1075;&#1088;&#1077;&#1074;&#1072;, &#1080;&#1079;&#1073;&#1099;&#1090;&#1086;&#1095;&#1085;&#1086;&#1075;&#1086; &#1076;&#1072;&#1074;&#1083;&#1077;&#1085;&#1080;&#1103; &#1074;&#1085;&#1091;&#1090;&#1088;&#1080; &#1073;&#1072;&#1082;&#1072; &#1080; &#1087;&#1088;&#1086;&#1090;&#1077;&#1082;&#1072;&#1085;&#1080;&#1103;; &#1074;&#1099;&#1089;&#1086;&#1082;&#1080;&#1084; &#1082;&#1083;&#1072;&#1089;&#1089;&#1086;&#1084; &#1074;&#1083;&#1072;&#1075;&#1086;- &#1080; &#1101;&#1083;&#1077;&#1082;&#1090;&#1088;&#1086;&#1079;&#1072;&#1097;&#1080;&#1090;&#1099;.</p><p>&#1069;&#1088;&#1075;&#1086;&#1085;&#1086;&#1084;&#1080;&#1095;&#1085;&#1072;&#1103; &#1082;&#1086;&#1085;&#1089;&#1090;&#1088;&#1091;&#1082;&#1094;&#1080;&#1103;, &#1091;&#1089;&#1090;&#1086;&#1081;&#1095;&#1080;&#1074;&#1086;&#1077; &#1082; &#1094;&#1072;&#1088;&#1072;&#1087;&#1080;&#1085;&#1072;&#1084; &#1080; &#1088;&#1078;&#1072;&#1074;&#1095;&#1080;&#1085;&#1077; &#1078;&#1077;&#1084;&#1095;&#1091;&#1078;&#1085;&#1086;&#1077; &#1084;&#1072;&#1090;&#1086;&#1074;&#1086;&#1077; &#1087;&#1086;&#1082;&#1088;&#1099;&#1090;&#1080;&#1077; &#1073;&#1072;&#1082;&#1072;, &#1082;&#1086;&#1084;&#1087;&#1072;&#1082;&#1090;&#1085;&#1086;&#1089;&#1090;&#1100; &#1080; &#1083;&#1077;&#1075;&#1082;&#1072;&#1103; &#1091;&#1089;&#1090;&#1072;&#1085;&#1086;&#1074;&#1082;&#1072;, &#1101;&#1082;&#1086;&#1085;&#1086;&#1084;&#1085;&#1086;&#1077; &#1087;&#1086;&#1090;&#1088;&#1077;&#1073;&#1083;&#1077;&#1085;&#1080;&#1077; &#1101;&#1083;&#1077;&#1082;&#1090;&#1088;&#1086;&#1101;&#1085;&#1077;&#1088;&#1075;&#1080;&#1080; &#1080; &#1085;&#1072;&#1083;&#1080;&#1095;&#1080;&#1077; &#1074;&#1089;&#1077;&#1093; &#1085;&#1077;&#1086;&#1073;&#1093;&#1086;&#1076;&#1080;&#1084;&#1099;&#1093; &#1072;&#1082;&#1089;&#1077;&#1089;&#1089;&#1091;&#1072;&#1088;&#1086;&#1074; &#1076;&#1077;&#1083;&#1072;&#1102;&#1090; &#1074;&#1086;&#1076;&#1086;&#1085;&#1072;&#1075;&#1088;&#1077;&#1074;&#1072;&#1090;&#1077;&#1083;&#1080; ROYAL Clima &#1085;&#1072;&#1089;&#1090;&#1086;&#1103;&#1097;&#1080;&#1084; &#1087;&#1086;&#1076;&#1072;&#1088;&#1082;&#1086;&#1084; &#1090;&#1077;&#1084;, &#1082;&#1090;&#1086; &#1094;&#1077;&#1085;&#1080;&#1090; &#1082;&#1086;&#1084;&#1092;&#1086;&#1088;&#1090;, &#1085;&#1072;&#1076;&#1077;&#1078;&#1085;&#1086;&#1089;&#1090;&#1100; &#1080; &#1082;&#1072;&#1095;&#1077;&#1089;&#1090;&#1074;&#1086;.</p><h2>&#1054;&#1089;&#1085;&#1086;&#1074;&#1085;&#1099;&#1077; &#1093;&#1072;&#1088;&#1072;&#1082;&#1090;&#1077;&#1088;&#1080;&#1089;&#1090;&#1080;&#1082;&#1080;</h2><ul><li>DU0 BIO GLASS Technology - &#1090;&#1077;&#1093;&#1085;&#1086;&#1083;&#1086;&#1075;&#1080;&#1103; &#1088;&#1072;&#1074;&#1085;&#1086;&#1084;&#1077;&#1088;&#1085;&#1086;&#1075;&#1086; &#1087;&#1086;&#1082;&#1088;&#1099;&#1090;&#1080;&#1103; &#1074;&#1085;&#1091;&#1090;&#1088;&#1077;&#1085;&#1085;&#1080;&#1093; &#1088;&#1077;&#1079;&#1077;&#1088;&#1074;&#1091;&#1072;&#1088;&#1086;&#1074; &#1091;&#1074;&#1077;&#1083;&#1080;&#1095;&#1077;&#1085;-&#1085;&#1099;&#1084; &#1089;&#1083;&#1086;&#1077;&#1084; &#1072;&#1085;&#1090;&#1080;&#1073;&#1072;&#1082;&#1090;&#1077;&#1088;&#1080;&#1072;&#1083;&#1100;&#1085;&#1086;&#1081; &#1089;&#1090;&#1077;&#1082;&#1083;&#1086;&#1082;&#1077;&#1088;&#1072;&#1084;&#1080;&#1095;&#1077;&#1089;&#1082;&#1086;&#1081; BIO-&#1101;&#1084;&#1072;&#1083;&#1080;.</li><li>&#1042;&#1099;&#1089;&#1086;&#1082;&#1086;&#1082;&#1072;&#1095;&#1077;&#1089;&#1090;&#1074;&#1077;&#1085;&#1085;&#1099;&#1081; &#1084;&#1077;&#1076;&#1085;&#1099;&#1081; &#1085;&#1072;&#1075;&#1088;&#1077;&#1074;&#1072;&#1090;&#1077;&#1083;&#1100;&#1085;&#1099;&#1081; &#1101;&#1083;&#1077;&#1084;&#1077;&#1085;&#1090; ROYAL Clima Cu+ &#1073;&#1099;&#1089;&#1090;&#1088;&#1086; &#1085;&#1072;&#1075;&#1088;&#1077;&#1074;&#1072;&#1077;&#1090; &#1074;&#1086;&#1076;&#1091; &#1080; &#1087;&#1088;&#1086;&#1089;&#1083;&#1091;&#1078;&#1080;&#1090; &#1076;&#1077;&#1081;&#1089;&#1090;&#1074;&#1080;&#1090;&#1077;&#1083;&#1100;&#1085;&#1086; &#1076;&#1086;&#1083;&#1075;&#1086;.</li><li>&#1057;&#1086;&#1074;&#1088;&#1077;&#1084;&#1077;&#1085;&#1085;&#1099;&#1081; &#1087;&#1077;&#1085;&#1086;&#1087;&#1086;&#1083;&#1080;&#1091;&#1088;&#1077;&#1090;&#1072;&#1085;&#1086;&#1074;&#1099;&#1081; &#1090;&#1077;&#1088;&#1084;&#1086;&#1080;&#1079;&#1086;&#1083;&#1080;&#1088;&#1091;&#1102;&#1097;&#1080;&#1081; &#1084;&#1072;&#1090;&#1077;&#1088;&#1080;&#1072;&#1083; &#1088;&#1072;&#1074;&#1085;&#1086;&#1084;&#1077;&#1088;&#1085;&#1086; &#171;&#1073;&#1077;&#1079; &#1087;&#1091;&#1089;&#1090;&#1086;&#1090;&#187; &#1088;&#1072;&#1089;&#1087;&#1088;&#1077;&#1076;&#1077;&#1083;&#1077;&#1085; &#1084;&#1077;&#1078;&#1076;&#1091; &#1074;&#1085;&#1091;&#1090;&#1088;&#1077;&#1085;&#1085;&#1080;&#1084; &#1073;&#1072;&#1082;&#1086;&#1084; &#1080; &#1082;&#1086;&#1088;&#1087;&#1091;&#1089;&#1086;&#1084;.</li><li>&#1057;&#1090;&#1080;&#1083;&#1100;&#1085;&#1072;&#1103; &#1087;&#1072;&#1085;&#1077;&#1083;&#1100; &#1091;&#1087;&#1088;&#1072;&#1074;&#1083;&#1077;&#1085;&#1080;&#1103; Comodi luce.</li><li>&#1048;&#1085;&#1076;&#1080;&#1082;&#1072;&#1094;&#1080;&#1103; &#1087;&#1080;&#1090;&#1072;&#1085;&#1080;&#1103; &#1080; &#1085;&#1072;&#1075;&#1088;&#1077;&#1074;&#1072;.</li><li>&#1057;&#1080;&#1089;&#1090;&#1077;&#1084;&#1072; &#1073;&#1077;&#1079;&#1086;&#1087;&#1072;&#1089;&#1085;&#1086;&#1081; &#1101;&#1082;&#1089;&#1087;&#1083;&#1091;&#1072;&#1090;&#1072;&#1094;&#1080;&#1080; Security Project: &#1079;&#1072;&#1097;&#1080;&#1090;&#1072; &#1086;&#1090; &#1080;&#1079;&#1073;&#1099;&#1090;&#1086;&#1095;&#1085;&#1086;&#1075;&#1086; &#1076;&#1072;&#1074;&#1083;&#1077;&#1085;&#1080;&#1103; &#1074;&#1086;&#1076;&#1099; &#1080; &#1087;&#1088;&#1086;&#1090;&#1077;&#1095;&#1077;&#1082; (&#1087;&#1088;&#1077;&#1076;&#1086;&#1093;&#1088;&#1072;&#1085;&#1080;&#1090;&#1077;&#1083;&#1100;&#1085;&#1099;&#1081; &#1082;&#1083;&#1072;&#1087;&#1072;&#1085;, &#1048;&#1090;&#1072;&#1083;&#1080;&#1103;), &#1087;&#1077;&#1088;&#1077;&#1075;&#1088;&#1077;&#1074;&#1072;.</li><li>LED-&#1076;&#1080;&#1089;&#1087;&#1083;&#1077;&#1081; (&#1075;&#1086;&#1083;&#1091;&#1073;&#1086;&#1077; &#1089;&#1074;&#1077;&#1095;&#1077;&#1085;&#1080;&#1077;) &#1076;&#1083;&#1103; &#1082;&#1086;&#1085;&#1090;&#1088;&#1086;&#1083;&#1103; &#1079;&#1072; &#1091;&#1088;&#1086;&#1074;&#1085;&#1077;&#1084; &#1085;&#1072;&#1075;&#1088;&#1077;&#1074;&#1072; &#1074;&#1086;&#1076;&#1099;.</li><li>&#1042;&#1099;&#1089;&#1086;&#1082;&#1080;&#1081; &#1082;&#1083;&#1072;&#1089;&#1089; &#1074;&#1083;&#1072;&#1075;&#1086;&#1079;&#1072;&#1097;&#1080;&#1090;&#1099; IPX4.</li><li>&#1047;&#1072;&#1073;&#1086;&#1090;&#1083;&#1080;&#1074;&#1099;&#1081; &#1088;&#1077;&#1078;&#1080;&#1084; iLike.</li><li>&#1041;&#1077;&#1083;&#1086;&#1089;&#1085;&#1077;&#1078;&#1085;&#1086;&#1077; &#1101;&#1084;&#1072;&#1083;&#1077;&#1074;&#1086;&#1077; &#1087;&#1086;&#1082;&#1088;&#1099;&#1090;&#1080;&#1077; &#1073;&#1072;&#1082;&#1072;, &#1091;&#1089;&#1090;&#1086;&#1081;&#1095;&#1080;&#1074;&#1086;&#1077; &#1082; &#1094;&#1072;&#1088;&#1072;&#1087;&#1080;&#1085;&#1072;&#1084; &#1080; &#1087;&#1086;&#1074;&#1088;&#1077;&#1078;&#1076;&#1077;&#1085;&#1080;&#1103;&#1084;.</li><li>&#1050;&#1086;&#1084;&#1087;&#1072;&#1082;&#1090;&#1085;&#1086;&#1089;&#1090;&#1100; &#1080; &#1083;&#1077;&#1075;&#1082;&#1072;&#1103; &#1091;&#1089;&#1090;&#1072;&#1085;&#1086;&#1074;&#1082;&#1072; &#1074; &#1083;&#1102;&#1073;&#1086;&#1084; &#1087;&#1086;&#1084;&#1077;&#1097;&#1077;&#1085;&#1080;&#1080;.</li><li>&#1042;&#1089;&#1077; &#1085;&#1077;&#1086;&#1073;&#1093;&#1086;&#1076;&#1080;&#1084;&#1099;&#1077; &#1072;&#1082;&#1089;&#1077;&#1089;&#1089;&#1091;&#1072;&#1088;&#1099; &#1074;&#1093;&#1086;&#1076;&#1103;&#1090; &#1074; &#1082;&#1086;&#1084;&#1087;&#1083;&#1077;&#1082;&#1090;.</li></ul></div> |  |  |  | 19.2 | [8 empty] | 17.1 | [11 empty] | 17.1 | [9 empty] | 340 | 815 |  |  | https://climatopt.ru/404.php | [577 empty] | 815*340*340 | IPX4 | 900*420*395 | 1500 |  |  |  | 50 | 220-240~/50 | 6.3 — 6.8 | 0.7 |  |  | 75 |  |  |  |  | I | 1 | 7 | 70
https://climatopt.ru/catalog/vodonagrevateli/nakopitelnye/nastennye/royal_clima/rwh_v80_re/ | /upload/resize_cache/iblock/57f/400_400_140cd750bba9870f18aada2478b24840a/2018_Viva_001.png | /upload/resize_cache/iblock/d88/400_400_140cd750bba9870f18aada2478b24840a/2018_Viva_002.png | /upload/resize_cache/iblock/601/400_400_140cd750bba9870f18aada2478b24840a/2018_Viva_003.png | [7 empty] | Круглые водонагреватели Royal Clima RWH-V80-RE | 11598 | 33105 |  | https://climatopt.ru/404.php | ROYAL Clima VIVA - классическая серия круглых водонагревателей с эмалированным резервуаром. Двухслойное равномерное покрытие внутреннего бака антикоррозийной и антибактериальной стеклокерамической BIO-эмалью (технология DUO BIO GLASS), разработанной ведущим производителем эмали FERRO (США), гарантирует надежную защиту внутреннего резервуара от коррозии и ржавчины. Для производства резервуаров применяется высококачественная листовая сталь с увеличенной толщиной 1.8 мм. Быстрый нагрев воды осуществляется благодаря мощному медному нагревательному элементу. Специальный режим iLike позволяет устанавливать максимально энергоэффективный режим эксплуатации бака, что существенно снижает общее потребление электроэнергии, за счет сокращения теплотерь. Информативный LED-дисплей с мягким голубым свечением информирует о текущей температуре воды. Встроенный магниевый анод обеспечивает дополнительную защиту от коррозии и ржавчины, а также смягчает образующуюся накипь, облегчая обслуживание. Благодаря равномерно распределенному между баком и корпусом термоизолирующему материалу вода дольше остается горячей. Для обеспечения высокой степени защиты во время работы все серии водонагревателей ROYAL Clima оснащены: защитой от перегрева, избыточного давления внутри бака и протекания; высоким классом влаго- и электрозащиты. Эргономичная конструкция, устойчивое к царапинам и ржавчине жемчужное матовое покрытие бака, компактность и легкая установка, экономное потребление электроэнергии и наличие всех необходимых аксессуаров делают водонагреватели ROYAL Clima настоящим подарком тем, кто ценит комфорт, надежность и качество. Основные характеристики DU0 BIO GLASS Technology - технология равномерного покрытия внутренних резервуаров увеличен-ным слоем антибактериальной стеклокерамической BIO-эмали. Высококачественный медный нагревательный элемент ROYAL Clima Cu+ быстро нагревает воду и прослужит действительно долго. Современный пенополиуретановый термоизолирующий материал равномерно «без пустот» распределен между внутренним баком и корпусом. Стильная панель управления Comodi luce. Индикация питания и нагрева. Система безопасной эксплуатации Security Project: защита от избыточного давления воды и протечек (предохранительный клапан, Италия), перегрева. LED-дисплей (голубое свечение) для контроля за уровнем нагрева воды. Высокий класс влагозащиты IPX4. Заботливый режим iLike. Белоснежное эмалевое покрытие бака, устойчивое к царапинам и повреждениям. Компактность и легкая установка в любом помещении. Все необходимые аксессуары входят в комплект. | <div class="detail_text"><p>ROYAL Clima VIVA - &#1082;&#1083;&#1072;&#1089;&#1089;&#1080;&#1095;&#1077;&#1089;&#1082;&#1072;&#1103; &#1089;&#1077;&#1088;&#1080;&#1103; &#1082;&#1088;&#1091;&#1075;&#1083;&#1099;&#1093; &#1074;&#1086;&#1076;&#1086;&#1085;&#1072;&#1075;&#1088;&#1077;&#1074;&#1072;&#1090;&#1077;&#1083;&#1077;&#1081; &#1089; &#1101;&#1084;&#1072;&#1083;&#1080;&#1088;&#1086;&#1074;&#1072;&#1085;&#1085;&#1099;&#1084; &#1088;&#1077;&#1079;&#1077;&#1088;&#1074;&#1091;&#1072;&#1088;&#1086;&#1084;. &#1044;&#1074;&#1091;&#1093;&#1089;&#1083;&#1086;&#1081;&#1085;&#1086;&#1077; &#1088;&#1072;&#1074;&#1085;&#1086;&#1084;&#1077;&#1088;&#1085;&#1086;&#1077; &#1087;&#1086;&#1082;&#1088;&#1099;&#1090;&#1080;&#1077; &#1074;&#1085;&#1091;&#1090;&#1088;&#1077;&#1085;&#1085;&#1077;&#1075;&#1086; &#1073;&#1072;&#1082;&#1072; &#1072;&#1085;&#1090;&#1080;&#1082;&#1086;&#1088;&#1088;&#1086;&#1079;&#1080;&#1081;&#1085;&#1086;&#1081; &#1080; &#1072;&#1085;&#1090;&#1080;&#1073;&#1072;&#1082;&#1090;&#1077;&#1088;&#1080;&#1072;&#1083;&#1100;&#1085;&#1086;&#1081; &#1089;&#1090;&#1077;&#1082;&#1083;&#1086;&#1082;&#1077;&#1088;&#1072;&#1084;&#1080;&#1095;&#1077;&#1089;&#1082;&#1086;&#1081; BIO-&#1101;&#1084;&#1072;&#1083;&#1100;&#1102; (&#1090;&#1077;&#1093;&#1085;&#1086;&#1083;&#1086;&#1075;&#1080;&#1103; DUO BIO GLASS), &#1088;&#1072;&#1079;&#1088;&#1072;&#1073;&#1086;&#1090;&#1072;&#1085;&#1085;&#1086;&#1081; &#1074;&#1077;&#1076;&#1091;&#1097;&#1080;&#1084; &#1087;&#1088;&#1086;&#1080;&#1079;&#1074;&#1086;&#1076;&#1080;&#1090;&#1077;&#1083;&#1077;&#1084; &#1101;&#1084;&#1072;&#1083;&#1080; FERRO (&#1057;&#1064;&#1040;), &#1075;&#1072;&#1088;&#1072;&#1085;&#1090;&#1080;&#1088;&#1091;&#1077;&#1090; &#1085;&#1072;&#1076;&#1077;&#1078;&#1085;&#1091;&#1102; &#1079;&#1072;&#1097;&#1080;&#1090;&#1091; &#1074;&#1085;&#1091;&#1090;&#1088;&#1077;&#1085;&#1085;&#1077;&#1075;&#1086; &#1088;&#1077;&#1079;&#1077;&#1088;&#1074;&#1091;&#1072;&#1088;&#1072; &#1086;&#1090; &#1082;&#1086;&#1088;&#1088;&#1086;&#1079;&#1080;&#1080; &#1080; &#1088;&#1078;&#1072;&#1074;&#1095;&#1080;&#1085;&#1099;. &#1044;&#1083;&#1103; &#1087;&#1088;&#1086;&#1080;&#1079;&#1074;&#1086;&#1076;&#1089;&#1090;&#1074;&#1072; &#1088;&#1077;&#1079;&#1077;&#1088;&#1074;&#1091;&#1072;&#1088;&#1086;&#1074; &#1087;&#1088;&#1080;&#1084;&#1077;&#1085;&#1103;&#1077;&#1090;&#1089;&#1103; &#1074;&#1099;&#1089;&#1086;&#1082;&#1086;&#1082;&#1072;&#1095;&#1077;&#1089;&#1090;&#1074;&#1077;&#1085;&#1085;&#1072;&#1103; &#1083;&#1080;&#1089;&#1090;&#1086;&#1074;&#1072;&#1103; &#1089;&#1090;&#1072;&#1083;&#1100; &#1089; &#1091;&#1074;&#1077;&#1083;&#1080;&#1095;&#1077;&#1085;&#1085;&#1086;&#1081; &#1090;&#1086;&#1083;&#1097;&#1080;&#1085;&#1086;&#1081; 1.8 &#1084;&#1084;. &#1041;&#1099;&#1089;&#1090;&#1088;&#1099;&#1081; &#1085;&#1072;&#1075;&#1088;&#1077;&#1074; &#1074;&#1086;&#1076;&#1099; &#1086;&#1089;&#1091;&#1097;&#1077;&#1089;&#1090;&#1074;&#1083;&#1103;&#1077;&#1090;&#1089;&#1103; &#1073;&#1083;&#1072;&#1075;&#1086;&#1076;&#1072;&#1088;&#1103; &#1084;&#1086;&#1097;&#1085;&#1086;&#1084;&#1091; &#1084;&#1077;&#1076;&#1085;&#1086;&#1084;&#1091; &#1085;&#1072;&#1075;&#1088;&#1077;&#1074;&#1072;&#1090;&#1077;&#1083;&#1100;&#1085;&#1086;&#1084;&#1091; &#1101;&#1083;&#1077;&#1084;&#1077;&#1085;&#1090;&#1091;. &#1057;&#1087;&#1077;&#1094;&#1080;&#1072;&#1083;&#1100;&#1085;&#1099;&#1081; &#1088;&#1077;&#1078;&#1080;&#1084; iLike &#1087;&#1086;&#1079;&#1074;&#1086;&#1083;&#1103;&#1077;&#1090; &#1091;&#1089;&#1090;&#1072;&#1085;&#1072;&#1074;&#1083;&#1080;&#1074;&#1072;&#1090;&#1100; &#1084;&#1072;&#1082;&#1089;&#1080;&#1084;&#1072;&#1083;&#1100;&#1085;&#1086; &#1101;&#1085;&#1077;&#1088;&#1075;&#1086;&#1101;&#1092;&#1092;&#1077;&#1082;&#1090;&#1080;&#1074;&#1085;&#1099;&#1081; &#1088;&#1077;&#1078;&#1080;&#1084; &#1101;&#1082;&#1089;&#1087;&#1083;&#1091;&#1072;&#1090;&#1072;&#1094;&#1080;&#1080; &#1073;&#1072;&#1082;&#1072;, &#1095;&#1090;&#1086; &#1089;&#1091;&#1097;&#1077;&#1089;&#1090;&#1074;&#1077;&#1085;&#1085;&#1086; &#1089;&#1085;&#1080;&#1078;&#1072;&#1077;&#1090; &#1086;&#1073;&#1097;&#1077;&#1077; &#1087;&#1086;&#1090;&#1088;&#1077;&#1073;&#1083;&#1077;&#1085;&#1080;&#1077; &#1101;&#1083;&#1077;&#1082;&#1090;&#1088;&#1086;&#1101;&#1085;&#1077;&#1088;&#1075;&#1080;&#1080;, &#1079;&#1072; &#1089;&#1095;&#1077;&#1090; &#1089;&#1086;&#1082;&#1088;&#1072;&#1097;&#1077;&#1085;&#1080;&#1103; &#1090;&#1077;&#1087;&#1083;&#1086;&#1090;&#1077;&#1088;&#1100;. &#1048;&#1085;&#1092;&#1086;&#1088;&#1084;&#1072;&#1090;&#1080;&#1074;&#1085;&#1099;&#1081; LED-&#1076;&#1080;&#1089;&#1087;&#1083;&#1077;&#1081; &#1089; &#1084;&#1103;&#1075;&#1082;&#1080;&#1084; &#1075;&#1086;&#1083;&#1091;&#1073;&#1099;&#1084; &#1089;&#1074;&#1077;&#1095;&#1077;&#1085;&#1080;&#1077;&#1084; &#1080;&#1085;&#1092;&#1086;&#1088;&#1084;&#1080;&#1088;&#1091;&#1077;&#1090; &#1086; &#1090;&#1077;&#1082;&#1091;&#1097;&#1077;&#1081; &#1090;&#1077;&#1084;&#1087;&#1077;&#1088;&#1072;&#1090;&#1091;&#1088;&#1077; &#1074;&#1086;&#1076;&#1099;.</p><p>&#1042;&#1089;&#1090;&#1088;&#1086;&#1077;&#1085;&#1085;&#1099;&#1081; &#1084;&#1072;&#1075;&#1085;&#1080;&#1077;&#1074;&#1099;&#1081; &#1072;&#1085;&#1086;&#1076; &#1086;&#1073;&#1077;&#1089;&#1087;&#1077;&#1095;&#1080;&#1074;&#1072;&#1077;&#1090; &#1076;&#1086;&#1087;&#1086;&#1083;&#1085;&#1080;&#1090;&#1077;&#1083;&#1100;&#1085;&#1091;&#1102; &#1079;&#1072;&#1097;&#1080;&#1090;&#1091; &#1086;&#1090; &#1082;&#1086;&#1088;&#1088;&#1086;&#1079;&#1080;&#1080; &#1080; &#1088;&#1078;&#1072;&#1074;&#1095;&#1080;&#1085;&#1099;, &#1072; &#1090;&#1072;&#1082;&#1078;&#1077; &#1089;&#1084;&#1103;&#1075;&#1095;&#1072;&#1077;&#1090; &#1086;&#1073;&#1088;&#1072;&#1079;&#1091;&#1102;&#1097;&#1091;&#1102;&#1089;&#1103; &#1085;&#1072;&#1082;&#1080;&#1087;&#1100;, &#1086;&#1073;&#1083;&#1077;&#1075;&#1095;&#1072;&#1103; &#1086;&#1073;&#1089;&#1083;&#1091;&#1078;&#1080;&#1074;&#1072;&#1085;&#1080;&#1077;. &#1041;&#1083;&#1072;&#1075;&#1086;&#1076;&#1072;&#1088;&#1103; &#1088;&#1072;&#1074;&#1085;&#1086;&#1084;&#1077;&#1088;&#1085;&#1086; &#1088;&#1072;&#1089;&#1087;&#1088;&#1077;&#1076;&#1077;&#1083;&#1077;&#1085;&#1085;&#1086;&#1084;&#1091; &#1084;&#1077;&#1078;&#1076;&#1091; &#1073;&#1072;&#1082;&#1086;&#1084; &#1080; &#1082;&#1086;&#1088;&#1087;&#1091;&#1089;&#1086;&#1084; &#1090;&#1077;&#1088;&#1084;&#1086;&#1080;&#1079;&#1086;&#1083;&#1080;&#1088;&#1091;&#1102;&#1097;&#1077;&#1084;&#1091; &#1084;&#1072;&#1090;&#1077;&#1088;&#1080;&#1072;&#1083;&#1091; &#1074;&#1086;&#1076;&#1072; &#1076;&#1086;&#1083;&#1100;&#1096;&#1077; &#1086;&#1089;&#1090;&#1072;&#1077;&#1090;&#1089;&#1103; &#1075;&#1086;&#1088;&#1103;&#1095;&#1077;&#1081;. &#1044;&#1083;&#1103; &#1086;&#1073;&#1077;&#1089;&#1087;&#1077;&#1095;&#1077;&#1085;&#1080;&#1103; &#1074;&#1099;&#1089;&#1086;&#1082;&#1086;&#1081; &#1089;&#1090;&#1077;&#1087;&#1077;&#1085;&#1080; &#1079;&#1072;&#1097;&#1080;&#1090;&#1099; &#1074;&#1086; &#1074;&#1088;&#1077;&#1084;&#1103; &#1088;&#1072;&#1073;&#1086;&#1090;&#1099; &#1074;&#1089;&#1077; &#1089;&#1077;&#1088;&#1080;&#1080; &#1074;&#1086;&#1076;&#1086;&#1085;&#1072;&#1075;&#1088;&#1077;&#1074;&#1072;&#1090;&#1077;&#1083;&#1077;&#1081; ROYAL Clima &#1086;&#1089;&#1085;&#1072;&#1097;&#1077;&#1085;&#1099;: &#1079;&#1072;&#1097;&#1080;&#1090;&#1086;&#1081; &#1086;&#1090; &#1087;&#1077;&#1088;&#1077;&#1075;&#1088;&#1077;&#1074;&#1072;, &#1080;&#1079;&#1073;&#1099;&#1090;&#1086;&#1095;&#1085;&#1086;&#1075;&#1086; &#1076;&#1072;&#1074;&#1083;&#1077;&#1085;&#1080;&#1103; &#1074;&#1085;&#1091;&#1090;&#1088;&#1080; &#1073;&#1072;&#1082;&#1072; &#1080; &#1087;&#1088;&#1086;&#1090;&#1077;&#1082;&#1072;&#1085;&#1080;&#1103;; &#1074;&#1099;&#1089;&#1086;&#1082;&#1080;&#1084; &#1082;&#1083;&#1072;&#1089;&#1089;&#1086;&#1084; &#1074;&#1083;&#1072;&#1075;&#1086;- &#1080; &#1101;&#1083;&#1077;&#1082;&#1090;&#1088;&#1086;&#1079;&#1072;&#1097;&#1080;&#1090;&#1099;.</p><p>&#1069;&#1088;&#1075;&#1086;&#1085;&#1086;&#1084;&#1080;&#1095;&#1085;&#1072;&#1103; &#1082;&#1086;&#1085;&#1089;&#1090;&#1088;&#1091;&#1082;&#1094;&#1080;&#1103;, &#1091;&#1089;&#1090;&#1086;&#1081;&#1095;&#1080;&#1074;&#1086;&#1077; &#1082; &#1094;&#1072;&#1088;&#1072;&#1087;&#1080;&#1085;&#1072;&#1084; &#1080; &#1088;&#1078;&#1072;&#1074;&#1095;&#1080;&#1085;&#1077; &#1078;&#1077;&#1084;&#1095;&#1091;&#1078;&#1085;&#1086;&#1077; &#1084;&#1072;&#1090;&#1086;&#1074;&#1086;&#1077; &#1087;&#1086;&#1082;&#1088;&#1099;&#1090;&#1080;&#1077; &#1073;&#1072;&#1082;&#1072;, &#1082;&#1086;&#1084;&#1087;&#1072;&#1082;&#1090;&#1085;&#1086;&#1089;&#1090;&#1100; &#1080; &#1083;&#1077;&#1075;&#1082;&#1072;&#1103; &#1091;&#1089;&#1090;&#1072;&#1085;&#1086;&#1074;&#1082;&#1072;, &#1101;&#1082;&#1086;&#1085;&#1086;&#1084;&#1085;&#1086;&#1077; &#1087;&#1086;&#1090;&#1088;&#1077;&#1073;&#1083;&#1077;&#1085;&#1080;&#1077; &#1101;&#1083;&#1077;&#1082;&#1090;&#1088;&#1086;&#1101;&#1085;&#1077;&#1088;&#1075;&#1080;&#1080; &#1080; &#1085;&#1072;&#1083;&#1080;&#1095;&#1080;&#1077; &#1074;&#1089;&#1077;&#1093; &#1085;&#1077;&#1086;&#1073;&#1093;&#1086;&#1076;&#1080;&#1084;&#1099;&#1093; &#1072;&#1082;&#1089;&#1077;&#1089;&#1089;&#1091;&#1072;&#1088;&#1086;&#1074; &#1076;&#1077;&#1083;&#1072;&#1102;&#1090; &#1074;&#1086;&#1076;&#1086;&#1085;&#1072;&#1075;&#1088;&#1077;&#1074;&#1072;&#1090;&#1077;&#1083;&#1080; ROYAL Clima &#1085;&#1072;&#1089;&#1090;&#1086;&#1103;&#1097;&#1080;&#1084; &#1087;&#1086;&#1076;&#1072;&#1088;&#1082;&#1086;&#1084; &#1090;&#1077;&#1084;, &#1082;&#1090;&#1086; &#1094;&#1077;&#1085;&#1080;&#1090; &#1082;&#1086;&#1084;&#1092;&#1086;&#1088;&#1090;, &#1085;&#1072;&#1076;&#1077;&#1078;&#1085;&#1086;&#1089;&#1090;&#1100; &#1080; &#1082;&#1072;&#1095;&#1077;&#1089;&#1090;&#1074;&#1086;.</p><h2>&#1054;&#1089;&#1085;&#1086;&#1074;&#1085;&#1099;&#1077; &#1093;&#1072;&#1088;&#1072;&#1082;&#1090;&#1077;&#1088;&#1080;&#1089;&#1090;&#1080;&#1082;&#1080;</h2><ul><li>DU0 BIO GLASS Technology - &#1090;&#1077;&#1093;&#1085;&#1086;&#1083;&#1086;&#1075;&#1080;&#1103; &#1088;&#1072;&#1074;&#1085;&#1086;&#1084;&#1077;&#1088;&#1085;&#1086;&#1075;&#1086; &#1087;&#1086;&#1082;&#1088;&#1099;&#1090;&#1080;&#1103; &#1074;&#1085;&#1091;&#1090;&#1088;&#1077;&#1085;&#1085;&#1080;&#1093; &#1088;&#1077;&#1079;&#1077;&#1088;&#1074;&#1091;&#1072;&#1088;&#1086;&#1074; &#1091;&#1074;&#1077;&#1083;&#1080;&#1095;&#1077;&#1085;-&#1085;&#1099;&#1084; &#1089;&#1083;&#1086;&#1077;&#1084; &#1072;&#1085;&#1090;&#1080;&#1073;&#1072;&#1082;&#1090;&#1077;&#1088;&#1080;&#1072;&#1083;&#1100;&#1085;&#1086;&#1081; &#1089;&#1090;&#1077;&#1082;&#1083;&#1086;&#1082;&#1077;&#1088;&#1072;&#1084;&#1080;&#1095;&#1077;&#1089;&#1082;&#1086;&#1081; BIO-&#1101;&#1084;&#1072;&#1083;&#1080;.</li><li>&#1042;&#1099;&#1089;&#1086;&#1082;&#1086;&#1082;&#1072;&#1095;&#1077;&#1089;&#1090;&#1074;&#1077;&#1085;&#1085;&#1099;&#1081; &#1084;&#1077;&#1076;&#1085;&#1099;&#1081; &#1085;&#1072;&#1075;&#1088;&#1077;&#1074;&#1072;&#1090;&#1077;&#1083;&#1100;&#1085;&#1099;&#1081; &#1101;&#1083;&#1077;&#1084;&#1077;&#1085;&#1090; ROYAL Clima Cu+ &#1073;&#1099;&#1089;&#1090;&#1088;&#1086; &#1085;&#1072;&#1075;&#1088;&#1077;&#1074;&#1072;&#1077;&#1090; &#1074;&#1086;&#1076;&#1091; &#1080; &#1087;&#1088;&#1086;&#1089;&#1083;&#1091;&#1078;&#1080;&#1090; &#1076;&#1077;&#1081;&#1089;&#1090;&#1074;&#1080;&#1090;&#1077;&#1083;&#1100;&#1085;&#1086; &#1076;&#1086;&#1083;&#1075;&#1086;.</li><li>&#1057;&#1086;&#1074;&#1088;&#1077;&#1084;&#1077;&#1085;&#1085;&#1099;&#1081; &#1087;&#1077;&#1085;&#1086;&#1087;&#1086;&#1083;&#1080;&#1091;&#1088;&#1077;&#1090;&#1072;&#1085;&#1086;&#1074;&#1099;&#1081; &#1090;&#1077;&#1088;&#1084;&#1086;&#1080;&#1079;&#1086;&#1083;&#1080;&#1088;&#1091;&#1102;&#1097;&#1080;&#1081; &#1084;&#1072;&#1090;&#1077;&#1088;&#1080;&#1072;&#1083; &#1088;&#1072;&#1074;&#1085;&#1086;&#1084;&#1077;&#1088;&#1085;&#1086; &#171;&#1073;&#1077;&#1079; &#1087;&#1091;&#1089;&#1090;&#1086;&#1090;&#187; &#1088;&#1072;&#1089;&#1087;&#1088;&#1077;&#1076;&#1077;&#1083;&#1077;&#1085; &#1084;&#1077;&#1078;&#1076;&#1091; &#1074;&#1085;&#1091;&#1090;&#1088;&#1077;&#1085;&#1085;&#1080;&#1084; &#1073;&#1072;&#1082;&#1086;&#1084; &#1080; &#1082;&#1086;&#1088;&#1087;&#1091;&#1089;&#1086;&#1084;.</li><li>&#1057;&#1090;&#1080;&#1083;&#1100;&#1085;&#1072;&#1103; &#1087;&#1072;&#1085;&#1077;&#1083;&#1100; &#1091;&#1087;&#1088;&#1072;&#1074;&#1083;&#1077;&#1085;&#1080;&#1103; Comodi luce.</li><li>&#1048;&#1085;&#1076;&#1080;&#1082;&#1072;&#1094;&#1080;&#1103; &#1087;&#1080;&#1090;&#1072;&#1085;&#1080;&#1103; &#1080; &#1085;&#1072;&#1075;&#1088;&#1077;&#1074;&#1072;.</li><li>&#1057;&#1080;&#1089;&#1090;&#1077;&#1084;&#1072; &#1073;&#1077;&#1079;&#1086;&#1087;&#1072;&#1089;&#1085;&#1086;&#1081; &#1101;&#1082;&#1089;&#1087;&#1083;&#1091;&#1072;&#1090;&#1072;&#1094;&#1080;&#1080; Security Project: &#1079;&#1072;&#1097;&#1080;&#1090;&#1072; &#1086;&#1090; &#1080;&#1079;&#1073;&#1099;&#1090;&#1086;&#1095;&#1085;&#1086;&#1075;&#1086; &#1076;&#1072;&#1074;&#1083;&#1077;&#1085;&#1080;&#1103; &#1074;&#1086;&#1076;&#1099; &#1080; &#1087;&#1088;&#1086;&#1090;&#1077;&#1095;&#1077;&#1082; (&#1087;&#1088;&#1077;&#1076;&#1086;&#1093;&#1088;&#1072;&#1085;&#1080;&#1090;&#1077;&#1083;&#1100;&#1085;&#1099;&#1081; &#1082;&#1083;&#1072;&#1087;&#1072;&#1085;, &#1048;&#1090;&#1072;&#1083;&#1080;&#1103;), &#1087;&#1077;&#1088;&#1077;&#1075;&#1088;&#1077;&#1074;&#1072;.</li><li>LED-&#1076;&#1080;&#1089;&#1087;&#1083;&#1077;&#1081; (&#1075;&#1086;&#1083;&#1091;&#1073;&#1086;&#1077; &#1089;&#1074;&#1077;&#1095;&#1077;&#1085;&#1080;&#1077;) &#1076;&#1083;&#1103; &#1082;&#1086;&#1085;&#1090;&#1088;&#1086;&#1083;&#1103; &#1079;&#1072; &#1091;&#1088;&#1086;&#1074;&#1085;&#1077;&#1084; &#1085;&#1072;&#1075;&#1088;&#1077;&#1074;&#1072; &#1074;&#1086;&#1076;&#1099;.</li><li>&#1042;&#1099;&#1089;&#1086;&#1082;&#1080;&#1081; &#1082;&#1083;&#1072;&#1089;&#1089; &#1074;&#1083;&#1072;&#1075;&#1086;&#1079;&#1072;&#1097;&#1080;&#1090;&#1099; IPX4.</li><li>&#1047;&#1072;&#1073;&#1086;&#1090;&#1083;&#1080;&#1074;&#1099;&#1081; &#1088;&#1077;&#1078;&#1080;&#1084; iLike.</li><li>&#1041;&#1077;&#1083;&#1086;&#1089;&#1085;&#1077;&#1078;&#1085;&#1086;&#1077; &#1101;&#1084;&#1072;&#1083;&#1077;&#1074;&#1086;&#1077; &#1087;&#1086;&#1082;&#1088;&#1099;&#1090;&#1080;&#1077; &#1073;&#1072;&#1082;&#1072;, &#1091;&#1089;&#1090;&#1086;&#1081;&#1095;&#1080;&#1074;&#1086;&#1077; &#1082; &#1094;&#1072;&#1088;&#1072;&#1087;&#1080;&#1085;&#1072;&#1084; &#1080; &#1087;&#1086;&#1074;&#1088;&#1077;&#1078;&#1076;&#1077;&#1085;&#1080;&#1103;&#1084;.</li><li>&#1050;&#1086;&#1084;&#1087;&#1072;&#1082;&#1090;&#1085;&#1086;&#1089;&#1090;&#1100; &#1080; &#1083;&#1077;&#1075;&#1082;&#1072;&#1103; &#1091;&#1089;&#1090;&#1072;&#1085;&#1086;&#1074;&#1082;&#1072; &#1074; &#1083;&#1102;&#1073;&#1086;&#1084; &#1087;&#1086;&#1084;&#1077;&#1097;&#1077;&#1085;&#1080;&#1080;.</li><li>&#1042;&#1089;&#1077; &#1085;&#1077;&#1086;&#1073;&#1093;&#1086;&#1076;&#1080;&#1084;&#1099;&#1077; &#1072;&#1082;&#1089;&#1077;&#1089;&#1089;&#1091;&#1072;&#1088;&#1099; &#1074;&#1093;&#1086;&#1076;&#1103;&#1090; &#1074; &#1082;&#1086;&#1084;&#1087;&#1083;&#1077;&#1082;&#1090;.</li></ul></div> |  |  |  | 25 | [8 empty] | 20.9 | [11 empty] | 20.9 | [9 empty] | 410 | 858 |  |  | https://climatopt.ru/404.php | [577 empty] | 858*410*410 | IPX4 | 943*485*465 | 1500 |  |  |  | 80 | 220-240~/50 | 6.3 — 6.8 | 0.7 |  |  | 75 |  |  |  |  | I | 1 | 7 | 113
https://climatopt.ru/catalog/vodonagrevateli/nakopitelnye/nastennye/stiebel_eltron_esh_10_o_n_trend/ | /upload/resize_cache/iblock/874/400_400_140cd750bba9870f18aada2478b24840a/esh-on-tovar.500x500.jpg-95509e8cf523f11b43a392b69fbae547.jpg | [9 empty] | Малолитражный накопительный водонагреватель Stiebel Eltron ESH 10 O-N Trend | 18800 | 13082 | Накопительные |  | Устройство используется только со смесительной арматурой. Общие сведения Водонагреватель Stiebel Eltron ESH 10 O-N Trend – это безнапорное накопительное устройство с нижней подводкой для монтажа над раковиной и подключения для одной водоразборной точки. Как правило, водонагреватель устанавливается либо над смесителем на кухне, либо в ванной комнате. Компактные габариты оборудования позволяют помещать его в закрытый шкаф. Модель имеет объем бака 10 литров и обеспечивает моментальную подачу горячей воды при открытии крана. ESH 10 O-N Trend может использоваться только совместно со специальной смесительной арматурой, не входящей в комплект поставки. Небольшой вес модели без учета жидкости составляет всего 5 кг. За счет температурной регулировки на выходе можно получать от 35° до 85°C, а близкое расположение к точке разбора снижает теплопотери воды при прохождении пути от накопительного бака до крана. Несмотря на небольшой накопительный бак, водонагреватель в полной мере обеспечивает потребителя горячей водой даже при длительном беспрерывном использовании. Что касается энергопотребления, модель функционирует в экономичном режиме, поскольку мощность устройства не превышает значения в 2 кВт. Поскольку в конструкцию прибора входит пластиковый накопительный бак, выполненный из термостойкого материала, установка магниевого анода не требуется, что упрощает обслуживание модели и продлевает гарантийный период на бак до 10 лет. Принцип работы Функционирование модели Stiebel Eltron ESH 10 O-N Trend имеет некоторые особенности, которые связаны с установленным внутри пластиковым баком для нагрева. Он не может постоянно находиться под давлением водопроводной воды, поэтому агрегат может работать только со специальной смесительной арматурой, приобретаемой отдельно. Она принимает на себя натиск воды и пропускает воду в емкость для нагрева только в том случае, когда открывается кран. В процессе нагрева жидкость увеличивается и излишки выпускаются посредством арматуры, чтобы снизить давление на стенки бака. Неоспоримым достоинством водонагревателя можно назвать широкий температурный диапазон нагретой воды. Устройство способно поднимать температуру водопроводной воды от +35° до +85°C. Установка оптимального для пользователя значения осуществляется с помощью поворотного регулятора, расположенного на внешней панели водонагревателя. Несмотря на скромный объем накопительного бака, составляющий всего 10 литров, потребитель может получать достаточно большое количество смешанной воды. Стоит отметить и еще одно преимущество, связанное с нагревом жидкости в домашних условиях. Последнее время коммунальные службы не всегда нагревают водопроводную воду до необходимой температуры, в результате чего в краны подается жидкость с вредоносными бактериями. Проходя же через водонагреватель и нагреваясь до высоких температурных значений, вода уже не несет в себе подобной опасности. Stiebel Eltron ESH 10 O-N Trend – это экономически выгодная техника благодаря реализации технологии ThermoStop. Данная функция удерживает тепло внутри устройство, предотвращая его выход через трубопровод за счет гидравлического затвора. Пузырьки, находящиеся в подогретой жидкости оказываются «заперты» и не могут проникнуть в трубу при закрытом смесителе. Благодаря технологии защиты от тепловых потерь модель обеспечивает экономичный расход электроэнергии. Конструктивные особенности Водонагреватель Stiebel Eltron ESH 10 O-N Trend оснащен нагревательным элементом трубчатого типа, который представляет собой трубку из меди с проходящей в ней спиралевидной нитью. При включении аппарата спираль нагревается и через магнезий, которым наполнена трубка, отдает тепло медной трубе, в результате чего нагревается вода в баке. Такой принцип работы обеспечивает эффективный нагрев и гарантирует длительный эксплуатационный период. Накопительный бак имеет свои особенности. Несмотря на малый объем в десять литров он обеспечивает потребителя горячей водой при продолжительном расходе жидкости. Стенки бака изготовлены не из металла, а из термостойкого пластика. С одной стороны это требует подключения специализированной арматуры, устраняющей давление водопровода на бак. Арматура не входит в комплект и ее требуется приобретать отдельно. С другой стороны, пластиковый накопитель прост в использовании. Он не подвержен коррозии и для его сохранности не требуется установка магниевого анода. В результате пользователю не нужно постоянно наблюдать за процессом окисления анода и проводить его замену. Теплоизоляция и экономичность водонагревателя выглядят весьма заманчиво. В модели реализованы антикапельная система, повышающая экономию расхода жидкости, и защита ThermoStop, направленная на экономичность электропотребления, сохраняя воду в нагретом состоянии и предотвращая выход тепла. Также агрегат оснащен защитой от перегрева, отключаясь при превышении максимально допустимого температурного значения, и от замерзания, что исключает превращения находящийся внутри бака жидкости в лед, исключая вероятность его разрыва из-за увеличения объема воды при ее переходе из одного агрегатного состояния в другое. Для того, чтобы контролировать уровень нагрева жидкости, на внешнюю панель корпуса вынесен поворотный регулятор, обеспечивающий установку заданного уровня нагрева в диапазоне от +35° до +85°C с высокой точностью в 1 градус. Смена температурного режима происходит плавно и бесступенчато, что удобно для подстройки температурного режима с привычным потоком расхода смешанной воды. По классу защиты модель относится к категории оборудования с защитой IP24. Это означает, что на аппарат могут попадать брызги воды, но это никак не повлияет на работоспособность устройства. Эта особенность разрешает помещать водонагреватель в непосредственной близости от точки потребления. Расшифровка обозначений IP (International Protection) и классов защиты для оборудования и людей Составная часть Цифры и буквы Значение для защиты оборудования Значение для защиты людей Буквы кода IP \-- \-- Первое кодовое число 2 От попадания твердых инородных тел диаметром 12,5 мм От возможности касания (в том числе пальцами) опасных частей Второе кодовое число 3 Защита от капель воды Вода, капающая под углом до 60° с обеих сторон вертикально, не должна оказывать вредного воздействия 4 Защита от брызг воды Вода, брызгающая на корпус, не должна оказывать вредного воздействия 5 Защита от струй воды Вода, льющаяся на корпус в виде струй, не должна оказывать вредн. воздействия Дополнительная буква (при необходимости) D \-- От доступа к опасным частям с помощью проволоки При отсутствии цифры, обозначающей степень защиты, вместо нее ставится "X". Пример: IP X4 Монтаж Водонагреватель Stiebel Eltron ESH 10 O-N Trend имеет нижнюю подводку, поэтому предназначен для установки над раковиной. Крепится устройство к стене в вертикальном положении и может быть установлено в шкаф. Стена должна выдерживать не только сам агрегат, весящий 5 кг, но и находящуюся во время эксплуатации воду (бак вмещает 10 литров). Крепление осуществляется с помощью монтажного кронштейна, входящего в комплект. Подключение к водопроводу может осуществляться только в паре со специализированной арматурой. Данный смеситель приобретается отдельно. Соединение с водопроводом осуществляется через разъемы стандарта G 3/8 А. Запрещается к выходу водонагревателя подсоединять лейку душа или шланги. Все работы по соединению смесителя и водонагревателя к водопроводу лучше доверить квалифицированному специалисту. Электропитание модели осуществляется от стандартной однофазной бытовой сети 220 В. Вроде бы вопросов относительно соединения устройства с сетью быть не должно, однако стоит отметить два важных момента, которые часто упускаются из виду. Первый – агрегат должен быть заземлен. Второй – соединение должно происходить через вилку и розетку, а не подключаться напрямую к сети для возможности выключения устройства при необходимости. Расчетные таблицы Таблица рекомендованных сечений электрического кабеля Для медного трехжильного кабеля, одна фаза, напряжение 220 Вольт Мощность водонагревателя, кВт 1 2 3 3,5 4 6 8 12 Сила тока, А 4,5 9,1 13,6 15,9 18,2 27,3 36,4 54,5 Рекомендуемое сечение токопроводящей жилы кабеля, мм 2 1 1 1,5 2,5 2,5 4 6 10 Максимальная длина кабеля, м 35 17 17 25 22 23 27 30 Для медного четырехжильного кабеля, три фазы, напряжение 380 Вольт Мощность водонагревателя, кВт 6 13 15 18 21 24 27 35 Сила тока, А 9,1 19,5 22,8 27,3 31,9 36,5 41,0 53,2 Рекомендуемое сечение токопроводящей жилы кабеля, мм 2 1,5 4 4 4 6 6 8 8 Максимальная длина кабеля, м 50 52 48 40 51 45 53 41 | <div class="detail_text"><p><i>&#1059;&#1089;&#1090;&#1088;&#1086;&#1081;&#1089;&#1090;&#1074;&#1086; &#1080;&#1089;&#1087;&#1086;&#1083;&#1100;&#1079;&#1091;&#1077;&#1090;&#1089;&#1103; &#1090;&#1086;&#1083;&#1100;&#1082;&#1086; &#1089;&#1086; &#1089;&#1084;&#1077;&#1089;&#1080;&#1090;&#1077;&#1083;&#1100;&#1085;&#1086;&#1081; &#1072;&#1088;&#1084;&#1072;&#1090;&#1091;&#1088;&#1086;&#1081;.</i></p><h4>&#1054;&#1073;&#1097;&#1080;&#1077; &#1089;&#1074;&#1077;&#1076;&#1077;&#1085;&#1080;&#1103;</h4><p><img src="/upload/images_stiebel/esh-on_s.jpg" style="float: right; margin: 0px 0px 5px 5px;" alt="&#1042;&#1085;&#1077;&#1096;&#1085;&#1080;&#1081; &#1074;&#1080;&#1076; Stiebel Eltron ESH 10 O-N Trend" title="&#1042;&#1085;&#1077;&#1096;&#1085;&#1080;&#1081; &#1074;&#1080;&#1076; Stiebel Eltron ESH 10 O-N Trend"> &#1042;&#1086;&#1076;&#1086;&#1085;&#1072;&#1075;&#1088;&#1077;&#1074;&#1072;&#1090;&#1077;&#1083;&#1100; Stiebel Eltron ESH 10 O-N Trend &#8211; &#1101;&#1090;&#1086; &#1073;&#1077;&#1079;&#1085;&#1072;&#1087;&#1086;&#1088;&#1085;&#1086;&#1077; &#1085;&#1072;&#1082;&#1086;&#1087;&#1080;&#1090;&#1077;&#1083;&#1100;&#1085;&#1086;&#1077; &#1091;&#1089;&#1090;&#1088;&#1086;&#1081;&#1089;&#1090;&#1074;&#1086; &#1089; &#1085;&#1080;&#1078;&#1085;&#1077;&#1081; &#1087;&#1086;&#1076;&#1074;&#1086;&#1076;&#1082;&#1086;&#1081; &#1076;&#1083;&#1103; &#1084;&#1086;&#1085;&#1090;&#1072;&#1078;&#1072; &#1085;&#1072;&#1076; &#1088;&#1072;&#1082;&#1086;&#1074;&#1080;&#1085;&#1086;&#1081; &#1080; &#1087;&#1086;&#1076;&#1082;&#1083;&#1102;&#1095;&#1077;&#1085;&#1080;&#1103; &#1076;&#1083;&#1103; &#1086;&#1076;&#1085;&#1086;&#1081; &#1074;&#1086;&#1076;&#1086;&#1088;&#1072;&#1079;&#1073;&#1086;&#1088;&#1085;&#1086;&#1081; &#1090;&#1086;&#1095;&#1082;&#1080;. &#1050;&#1072;&#1082; &#1087;&#1088;&#1072;&#1074;&#1080;&#1083;&#1086;, &#1074;&#1086;&#1076;&#1086;&#1085;&#1072;&#1075;&#1088;&#1077;&#1074;&#1072;&#1090;&#1077;&#1083;&#1100; &#1091;&#1089;&#1090;&#1072;&#1085;&#1072;&#1074;&#1083;&#1080;&#1074;&#1072;&#1077;&#1090;&#1089;&#1103; &#1083;&#1080;&#1073;&#1086; &#1085;&#1072;&#1076; &#1089;&#1084;&#1077;&#1089;&#1080;&#1090;&#1077;&#1083;&#1077;&#1084; &#1085;&#1072; &#1082;&#1091;&#1093;&#1085;&#1077;, &#1083;&#1080;&#1073;&#1086; &#1074; &#1074;&#1072;&#1085;&#1085;&#1086;&#1081; &#1082;&#1086;&#1084;&#1085;&#1072;&#1090;&#1077;. &#1050;&#1086;&#1084;&#1087;&#1072;&#1082;&#1090;&#1085;&#1099;&#1077; &#1075;&#1072;&#1073;&#1072;&#1088;&#1080;&#1090;&#1099; &#1086;&#1073;&#1086;&#1088;&#1091;&#1076;&#1086;&#1074;&#1072;&#1085;&#1080;&#1103; &#1087;&#1086;&#1079;&#1074;&#1086;&#1083;&#1103;&#1102;&#1090; &#1087;&#1086;&#1084;&#1077;&#1097;&#1072;&#1090;&#1100; &#1077;&#1075;&#1086; &#1074; &#1079;&#1072;&#1082;&#1088;&#1099;&#1090;&#1099;&#1081; &#1096;&#1082;&#1072;&#1092;. &#1052;&#1086;&#1076;&#1077;&#1083;&#1100; &#1080;&#1084;&#1077;&#1077;&#1090; &#1086;&#1073;&#1098;&#1077;&#1084; &#1073;&#1072;&#1082;&#1072; 10 &#1083;&#1080;&#1090;&#1088;&#1086;&#1074; &#1080; &#1086;&#1073;&#1077;&#1089;&#1087;&#1077;&#1095;&#1080;&#1074;&#1072;&#1077;&#1090; &#1084;&#1086;&#1084;&#1077;&#1085;&#1090;&#1072;&#1083;&#1100;&#1085;&#1091;&#1102; &#1087;&#1086;&#1076;&#1072;&#1095;&#1091; &#1075;&#1086;&#1088;&#1103;&#1095;&#1077;&#1081; &#1074;&#1086;&#1076;&#1099; &#1087;&#1088;&#1080; &#1086;&#1090;&#1082;&#1088;&#1099;&#1090;&#1080;&#1080; &#1082;&#1088;&#1072;&#1085;&#1072;. ESH 10 O-N Trend &#1084;&#1086;&#1078;&#1077;&#1090; &#1080;&#1089;&#1087;&#1086;&#1083;&#1100;&#1079;&#1086;&#1074;&#1072;&#1090;&#1100;&#1089;&#1103; &#1090;&#1086;&#1083;&#1100;&#1082;&#1086; &#1089;&#1086;&#1074;&#1084;&#1077;&#1089;&#1090;&#1085;&#1086; &#1089;&#1086; &#1089;&#1087;&#1077;&#1094;&#1080;&#1072;&#1083;&#1100;&#1085;&#1086;&#1081; &#1089;&#1084;&#1077;&#1089;&#1080;&#1090;&#1077;&#1083;&#1100;&#1085;&#1086;&#1081; &#1072;&#1088;&#1084;&#1072;&#1090;&#1091;&#1088;&#1086;&#1081;, &#1085;&#1077; &#1074;&#1093;&#1086;&#1076;&#1103;&#1097;&#1077;&#1081; &#1074; &#1082;&#1086;&#1084;&#1087;&#1083;&#1077;&#1082;&#1090; &#1087;&#1086;&#1089;&#1090;&#1072;&#1074;&#1082;&#1080;. &#1053;&#1077;&#1073;&#1086;&#1083;&#1100;&#1096;&#1086;&#1081; &#1074;&#1077;&#1089; &#1084;&#1086;&#1076;&#1077;&#1083;&#1080; &#1073;&#1077;&#1079; &#1091;&#1095;&#1077;&#1090;&#1072; &#1078;&#1080;&#1076;&#1082;&#1086;&#1089;&#1090;&#1080; &#1089;&#1086;&#1089;&#1090;&#1072;&#1074;&#1083;&#1103;&#1077;&#1090; &#1074;&#1089;&#1077;&#1075;&#1086; 5 &#1082;&#1075;. &#1047;&#1072; &#1089;&#1095;&#1077;&#1090; &#1090;&#1077;&#1084;&#1087;&#1077;&#1088;&#1072;&#1090;&#1091;&#1088;&#1085;&#1086;&#1081; &#1088;&#1077;&#1075;&#1091;&#1083;&#1080;&#1088;&#1086;&#1074;&#1082;&#1080; &#1085;&#1072; &#1074;&#1099;&#1093;&#1086;&#1076;&#1077; &#1084;&#1086;&#1078;&#1085;&#1086; &#1087;&#1086;&#1083;&#1091;&#1095;&#1072;&#1090;&#1100; &#1086;&#1090; 35&#176; &#1076;&#1086; 85&#176;C, &#1072; &#1073;&#1083;&#1080;&#1079;&#1082;&#1086;&#1077; &#1088;&#1072;&#1089;&#1087;&#1086;&#1083;&#1086;&#1078;&#1077;&#1085;&#1080;&#1077; &#1082; &#1090;&#1086;&#1095;&#1082;&#1077; &#1088;&#1072;&#1079;&#1073;&#1086;&#1088;&#1072; &#1089;&#1085;&#1080;&#1078;&#1072;&#1077;&#1090; &#1090;&#1077;&#1087;&#1083;&#1086;&#1087;&#1086;&#1090;&#1077;&#1088;&#1080; &#1074;&#1086;&#1076;&#1099; &#1087;&#1088;&#1080; &#1087;&#1088;&#1086;&#1093;&#1086;&#1078;&#1076;&#1077;&#1085;&#1080;&#1080; &#1087;&#1091;&#1090;&#1080; &#1086;&#1090; &#1085;&#1072;&#1082;&#1086;&#1087;&#1080;&#1090;&#1077;&#1083;&#1100;&#1085;&#1086;&#1075;&#1086; &#1073;&#1072;&#1082;&#1072; &#1076;&#1086; &#1082;&#1088;&#1072;&#1085;&#1072;.</p><p>&#1053;&#1077;&#1089;&#1084;&#1086;&#1090;&#1088;&#1103; &#1085;&#1072; &#1085;&#1077;&#1073;&#1086;&#1083;&#1100;&#1096;&#1086;&#1081; &#1085;&#1072;&#1082;&#1086;&#1087;&#1080;&#1090;&#1077;&#1083;&#1100;&#1085;&#1099;&#1081; &#1073;&#1072;&#1082;, &#1074;&#1086;&#1076;&#1086;&#1085;&#1072;&#1075;&#1088;&#1077;&#1074;&#1072;&#1090;&#1077;&#1083;&#1100; &#1074; &#1087;&#1086;&#1083;&#1085;&#1086;&#1081; &#1084;&#1077;&#1088;&#1077; &#1086;&#1073;&#1077;&#1089;&#1087;&#1077;&#1095;&#1080;&#1074;&#1072;&#1077;&#1090; &#1087;&#1086;&#1090;&#1088;&#1077;&#1073;&#1080;&#1090;&#1077;&#1083;&#1103; &#1075;&#1086;&#1088;&#1103;&#1095;&#1077;&#1081; &#1074;&#1086;&#1076;&#1086;&#1081; &#1076;&#1072;&#1078;&#1077; &#1087;&#1088;&#1080; &#1076;&#1083;&#1080;&#1090;&#1077;&#1083;&#1100;&#1085;&#1086;&#1084; &#1073;&#1077;&#1089;&#1087;&#1088;&#1077;&#1088;&#1099;&#1074;&#1085;&#1086;&#1084; &#1080;&#1089;&#1087;&#1086;&#1083;&#1100;&#1079;&#1086;&#1074;&#1072;&#1085;&#1080;&#1080;. &#1063;&#1090;&#1086; &#1082;&#1072;&#1089;&#1072;&#1077;&#1090;&#1089;&#1103; &#1101;&#1085;&#1077;&#1088;&#1075;&#1086;&#1087;&#1086;&#1090;&#1088;&#1077;&#1073;&#1083;&#1077;&#1085;&#1080;&#1103;, &#1084;&#1086;&#1076;&#1077;&#1083;&#1100; &#1092;&#1091;&#1085;&#1082;&#1094;&#1080;&#1086;&#1085;&#1080;&#1088;&#1091;&#1077;&#1090; &#1074; &#1101;&#1082;&#1086;&#1085;&#1086;&#1084;&#1080;&#1095;&#1085;&#1086;&#1084; &#1088;&#1077;&#1078;&#1080;&#1084;&#1077;, &#1087;&#1086;&#1089;&#1082;&#1086;&#1083;&#1100;&#1082;&#1091; &#1084;&#1086;&#1097;&#1085;&#1086;&#1089;&#1090;&#1100; &#1091;&#1089;&#1090;&#1088;&#1086;&#1081;&#1089;&#1090;&#1074;&#1072; &#1085;&#1077; &#1087;&#1088;&#1077;&#1074;&#1099;&#1096;&#1072;&#1077;&#1090; &#1079;&#1085;&#1072;&#1095;&#1077;&#1085;&#1080;&#1103; &#1074; 2 &#1082;&#1042;&#1090;. &#1055;&#1086;&#1089;&#1082;&#1086;&#1083;&#1100;&#1082;&#1091; &#1074; &#1082;&#1086;&#1085;&#1089;&#1090;&#1088;&#1091;&#1082;&#1094;&#1080;&#1102; &#1087;&#1088;&#1080;&#1073;&#1086;&#1088;&#1072; &#1074;&#1093;&#1086;&#1076;&#1080;&#1090; &#1087;&#1083;&#1072;&#1089;&#1090;&#1080;&#1082;&#1086;&#1074;&#1099;&#1081; &#1085;&#1072;&#1082;&#1086;&#1087;&#1080;&#1090;&#1077;&#1083;&#1100;&#1085;&#1099;&#1081; &#1073;&#1072;&#1082;, &#1074;&#1099;&#1087;&#1086;&#1083;&#1085;&#1077;&#1085;&#1085;&#1099;&#1081; &#1080;&#1079; &#1090;&#1077;&#1088;&#1084;&#1086;&#1089;&#1090;&#1086;&#1081;&#1082;&#1086;&#1075;&#1086; &#1084;&#1072;&#1090;&#1077;&#1088;&#1080;&#1072;&#1083;&#1072;, &#1091;&#1089;&#1090;&#1072;&#1085;&#1086;&#1074;&#1082;&#1072; &#1084;&#1072;&#1075;&#1085;&#1080;&#1077;&#1074;&#1086;&#1075;&#1086; &#1072;&#1085;&#1086;&#1076;&#1072; &#1085;&#1077; &#1090;&#1088;&#1077;&#1073;&#1091;&#1077;&#1090;&#1089;&#1103;, &#1095;&#1090;&#1086; &#1091;&#1087;&#1088;&#1086;&#1097;&#1072;&#1077;&#1090; &#1086;&#1073;&#1089;&#1083;&#1091;&#1078;&#1080;&#1074;&#1072;&#1085;&#1080;&#1077; &#1084;&#1086;&#1076;&#1077;&#1083;&#1080; &#1080; &#1087;&#1088;&#1086;&#1076;&#1083;&#1077;&#1074;&#1072;&#1077;&#1090; &#1075;&#1072;&#1088;&#1072;&#1085;&#1090;&#1080;&#1081;&#1085;&#1099;&#1081; &#1087;&#1077;&#1088;&#1080;&#1086;&#1076; &#1085;&#1072; &#1073;&#1072;&#1082; &#1076;&#1086; 10 &#1083;&#1077;&#1090;.</p><h4>&#1055;&#1088;&#1080;&#1085;&#1094;&#1080;&#1087; &#1088;&#1072;&#1073;&#1086;&#1090;&#1099;</h4><p>&#1060;&#1091;&#1085;&#1082;&#1094;&#1080;&#1086;&#1085;&#1080;&#1088;&#1086;&#1074;&#1072;&#1085;&#1080;&#1077; &#1084;&#1086;&#1076;&#1077;&#1083;&#1080; Stiebel Eltron ESH 10 O-N Trend &#1080;&#1084;&#1077;&#1077;&#1090; &#1085;&#1077;&#1082;&#1086;&#1090;&#1086;&#1088;&#1099;&#1077; &#1086;&#1089;&#1086;&#1073;&#1077;&#1085;&#1085;&#1086;&#1089;&#1090;&#1080;, &#1082;&#1086;&#1090;&#1086;&#1088;&#1099;&#1077; &#1089;&#1074;&#1103;&#1079;&#1072;&#1085;&#1099; &#1089; &#1091;&#1089;&#1090;&#1072;&#1085;&#1086;&#1074;&#1083;&#1077;&#1085;&#1085;&#1099;&#1084; &#1074;&#1085;&#1091;&#1090;&#1088;&#1080; &#1087;&#1083;&#1072;&#1089;&#1090;&#1080;&#1082;&#1086;&#1074;&#1099;&#1084; &#1073;&#1072;&#1082;&#1086;&#1084; &#1076;&#1083;&#1103; &#1085;&#1072;&#1075;&#1088;&#1077;&#1074;&#1072;. &#1054;&#1085; &#1085;&#1077; &#1084;&#1086;&#1078;&#1077;&#1090; &#1087;&#1086;&#1089;&#1090;&#1086;&#1103;&#1085;&#1085;&#1086; &#1085;&#1072;&#1093;&#1086;&#1076;&#1080;&#1090;&#1100;&#1089;&#1103; &#1087;&#1086;&#1076; &#1076;&#1072;&#1074;&#1083;&#1077;&#1085;&#1080;&#1077;&#1084; &#1074;&#1086;&#1076;&#1086;&#1087;&#1088;&#1086;&#1074;&#1086;&#1076;&#1085;&#1086;&#1081; &#1074;&#1086;&#1076;&#1099;, &#1087;&#1086;&#1101;&#1090;&#1086;&#1084;&#1091; &#1072;&#1075;&#1088;&#1077;&#1075;&#1072;&#1090; &#1084;&#1086;&#1078;&#1077;&#1090; &#1088;&#1072;&#1073;&#1086;&#1090;&#1072;&#1090;&#1100; &#1090;&#1086;&#1083;&#1100;&#1082;&#1086; &#1089;&#1086; &#1089;&#1087;&#1077;&#1094;&#1080;&#1072;&#1083;&#1100;&#1085;&#1086;&#1081; &#1089;&#1084;&#1077;&#1089;&#1080;&#1090;&#1077;&#1083;&#1100;&#1085;&#1086;&#1081; &#1072;&#1088;&#1084;&#1072;&#1090;&#1091;&#1088;&#1086;&#1081;, &#1087;&#1088;&#1080;&#1086;&#1073;&#1088;&#1077;&#1090;&#1072;&#1077;&#1084;&#1086;&#1081; &#1086;&#1090;&#1076;&#1077;&#1083;&#1100;&#1085;&#1086;. &#1054;&#1085;&#1072; &#1087;&#1088;&#1080;&#1085;&#1080;&#1084;&#1072;&#1077;&#1090; &#1085;&#1072; &#1089;&#1077;&#1073;&#1103; &#1085;&#1072;&#1090;&#1080;&#1089;&#1082; &#1074;&#1086;&#1076;&#1099; &#1080; &#1087;&#1088;&#1086;&#1087;&#1091;&#1089;&#1082;&#1072;&#1077;&#1090; &#1074;&#1086;&#1076;&#1091; &#1074; &#1077;&#1084;&#1082;&#1086;&#1089;&#1090;&#1100; &#1076;&#1083;&#1103; &#1085;&#1072;&#1075;&#1088;&#1077;&#1074;&#1072; &#1090;&#1086;&#1083;&#1100;&#1082;&#1086; &#1074; &#1090;&#1086;&#1084; &#1089;&#1083;&#1091;&#1095;&#1072;&#1077;, &#1082;&#1086;&#1075;&#1076;&#1072; &#1086;&#1090;&#1082;&#1088;&#1099;&#1074;&#1072;&#1077;&#1090;&#1089;&#1103; &#1082;&#1088;&#1072;&#1085;. &#1042; &#1087;&#1088;&#1086;&#1094;&#1077;&#1089;&#1089;&#1077; &#1085;&#1072;&#1075;&#1088;&#1077;&#1074;&#1072; &#1078;&#1080;&#1076;&#1082;&#1086;&#1089;&#1090;&#1100; &#1091;&#1074;&#1077;&#1083;&#1080;&#1095;&#1080;&#1074;&#1072;&#1077;&#1090;&#1089;&#1103; &#1080; &#1080;&#1079;&#1083;&#1080;&#1096;&#1082;&#1080; &#1074;&#1099;&#1087;&#1091;&#1089;&#1082;&#1072;&#1102;&#1090;&#1089;&#1103; &#1087;&#1086;&#1089;&#1088;&#1077;&#1076;&#1089;&#1090;&#1074;&#1086;&#1084; &#1072;&#1088;&#1084;&#1072;&#1090;&#1091;&#1088;&#1099;, &#1095;&#1090;&#1086;&#1073;&#1099; &#1089;&#1085;&#1080;&#1079;&#1080;&#1090;&#1100; &#1076;&#1072;&#1074;&#1083;&#1077;&#1085;&#1080;&#1077; &#1085;&#1072; &#1089;&#1090;&#1077;&#1085;&#1082;&#1080; &#1073;&#1072;&#1082;&#1072;.</p><p>&#1053;&#1077;&#1086;&#1089;&#1087;&#1086;&#1088;&#1080;&#1084;&#1099;&#1084; &#1076;&#1086;&#1089;&#1090;&#1086;&#1080;&#1085;&#1089;&#1090;&#1074;&#1086;&#1084; &#1074;&#1086;&#1076;&#1086;&#1085;&#1072;&#1075;&#1088;&#1077;&#1074;&#1072;&#1090;&#1077;&#1083;&#1103; &#1084;&#1086;&#1078;&#1085;&#1086; &#1085;&#1072;&#1079;&#1074;&#1072;&#1090;&#1100; &#1096;&#1080;&#1088;&#1086;&#1082;&#1080;&#1081; &#1090;&#1077;&#1084;&#1087;&#1077;&#1088;&#1072;&#1090;&#1091;&#1088;&#1085;&#1099;&#1081; &#1076;&#1080;&#1072;&#1087;&#1072;&#1079;&#1086;&#1085; &#1085;&#1072;&#1075;&#1088;&#1077;&#1090;&#1086;&#1081; &#1074;&#1086;&#1076;&#1099;. &#1059;&#1089;&#1090;&#1088;&#1086;&#1081;&#1089;&#1090;&#1074;&#1086; &#1089;&#1087;&#1086;&#1089;&#1086;&#1073;&#1085;&#1086; &#1087;&#1086;&#1076;&#1085;&#1080;&#1084;&#1072;&#1090;&#1100; &#1090;&#1077;&#1084;&#1087;&#1077;&#1088;&#1072;&#1090;&#1091;&#1088;&#1091; &#1074;&#1086;&#1076;&#1086;&#1087;&#1088;&#1086;&#1074;&#1086;&#1076;&#1085;&#1086;&#1081; &#1074;&#1086;&#1076;&#1099; &#1086;&#1090; +35&#176; &#1076;&#1086; +85&#176;C. &#1059;&#1089;&#1090;&#1072;&#1085;&#1086;&#1074;&#1082;&#1072; &#1086;&#1087;&#1090;&#1080;&#1084;&#1072;&#1083;&#1100;&#1085;&#1086;&#1075;&#1086; &#1076;&#1083;&#1103; &#1087;&#1086;&#1083;&#1100;&#1079;&#1086;&#1074;&#1072;&#1090;&#1077;&#1083;&#1103; &#1079;&#1085;&#1072;&#1095;&#1077;&#1085;&#1080;&#1103; &#1086;&#1089;&#1091;&#1097;&#1077;&#1089;&#1090;&#1074;&#1083;&#1103;&#1077;&#1090;&#1089;&#1103; &#1089; &#1087;&#1086;&#1084;&#1086;&#1097;&#1100;&#1102; &#1087;&#1086;&#1074;&#1086;&#1088;&#1086;&#1090;&#1085;&#1086;&#1075;&#1086; &#1088;&#1077;&#1075;&#1091;&#1083;&#1103;&#1090;&#1086;&#1088;&#1072;, &#1088;&#1072;&#1089;&#1087;&#1086;&#1083;&#1086;&#1078;&#1077;&#1085;&#1085;&#1086;&#1075;&#1086; &#1085;&#1072; &#1074;&#1085;&#1077;&#1096;&#1085;&#1077;&#1081; &#1087;&#1072;&#1085;&#1077;&#1083;&#1080; &#1074;&#1086;&#1076;&#1086;&#1085;&#1072;&#1075;&#1088;&#1077;&#1074;&#1072;&#1090;&#1077;&#1083;&#1103;. &#1053;&#1077;&#1089;&#1084;&#1086;&#1090;&#1088;&#1103; &#1085;&#1072; &#1089;&#1082;&#1088;&#1086;&#1084;&#1085;&#1099;&#1081; &#1086;&#1073;&#1098;&#1077;&#1084; &#1085;&#1072;&#1082;&#1086;&#1087;&#1080;&#1090;&#1077;&#1083;&#1100;&#1085;&#1086;&#1075;&#1086; &#1073;&#1072;&#1082;&#1072;, &#1089;&#1086;&#1089;&#1090;&#1072;&#1074;&#1083;&#1103;&#1102;&#1097;&#1080;&#1081; &#1074;&#1089;&#1077;&#1075;&#1086; 10 &#1083;&#1080;&#1090;&#1088;&#1086;&#1074;, &#1087;&#1086;&#1090;&#1088;&#1077;&#1073;&#1080;&#1090;&#1077;&#1083;&#1100; &#1084;&#1086;&#1078;&#1077;&#1090; &#1087;&#1086;&#1083;&#1091;&#1095;&#1072;&#1090;&#1100; &#1076;&#1086;&#1089;&#1090;&#1072;&#1090;&#1086;&#1095;&#1085;&#1086; &#1073;&#1086;&#1083;&#1100;&#1096;&#1086;&#1077; &#1082;&#1086;&#1083;&#1080;&#1095;&#1077;&#1089;&#1090;&#1074;&#1086; &#1089;&#1084;&#1077;&#1096;&#1072;&#1085;&#1085;&#1086;&#1081; &#1074;&#1086;&#1076;&#1099;. &#1057;&#1090;&#1086;&#1080;&#1090; &#1086;&#1090;&#1084;&#1077;&#1090;&#1080;&#1090;&#1100; &#1080; &#1077;&#1097;&#1077; &#1086;&#1076;&#1085;&#1086; &#1087;&#1088;&#1077;&#1080;&#1084;&#1091;&#1097;&#1077;&#1089;&#1090;&#1074;&#1086;, &#1089;&#1074;&#1103;&#1079;&#1072;&#1085;&#1085;&#1086;&#1077; &#1089; &#1085;&#1072;&#1075;&#1088;&#1077;&#1074;&#1086;&#1084; &#1078;&#1080;&#1076;&#1082;&#1086;&#1089;&#1090;&#1080; &#1074; &#1076;&#1086;&#1084;&#1072;&#1096;&#1085;&#1080;&#1093; &#1091;&#1089;&#1083;&#1086;&#1074;&#1080;&#1103;&#1093;. &#1055;&#1086;&#1089;&#1083;&#1077;&#1076;&#1085;&#1077;&#1077; &#1074;&#1088;&#1077;&#1084;&#1103; &#1082;&#1086;&#1084;&#1084;&#1091;&#1085;&#1072;&#1083;&#1100;&#1085;&#1099;&#1077; &#1089;&#1083;&#1091;&#1078;&#1073;&#1099; &#1085;&#1077; &#1074;&#1089;&#1077;&#1075;&#1076;&#1072; &#1085;&#1072;&#1075;&#1088;&#1077;&#1074;&#1072;&#1102;&#1090; &#1074;&#1086;&#1076;&#1086;&#1087;&#1088;&#1086;&#1074;&#1086;&#1076;&#1085;&#1091;&#1102; &#1074;&#1086;&#1076;&#1091; &#1076;&#1086; &#1085;&#1077;&#1086;&#1073;&#1093;&#1086;&#1076;&#1080;&#1084;&#1086;&#1081; &#1090;&#1077;&#1084;&#1087;&#1077;&#1088;&#1072;&#1090;&#1091;&#1088;&#1099;, &#1074; &#1088;&#1077;&#1079;&#1091;&#1083;&#1100;&#1090;&#1072;&#1090;&#1077; &#1095;&#1077;&#1075;&#1086; &#1074; &#1082;&#1088;&#1072;&#1085;&#1099; &#1087;&#1086;&#1076;&#1072;&#1077;&#1090;&#1089;&#1103; &#1078;&#1080;&#1076;&#1082;&#1086;&#1089;&#1090;&#1100; &#1089; &#1074;&#1088;&#1077;&#1076;&#1086;&#1085;&#1086;&#1089;&#1085;&#1099;&#1084;&#1080; &#1073;&#1072;&#1082;&#1090;&#1077;&#1088;&#1080;&#1103;&#1084;&#1080;. &#1055;&#1088;&#1086;&#1093;&#1086;&#1076;&#1103; &#1078;&#1077; &#1095;&#1077;&#1088;&#1077;&#1079; &#1074;&#1086;&#1076;&#1086;&#1085;&#1072;&#1075;&#1088;&#1077;&#1074;&#1072;&#1090;&#1077;&#1083;&#1100; &#1080; &#1085;&#1072;&#1075;&#1088;&#1077;&#1074;&#1072;&#1103;&#1089;&#1100; &#1076;&#1086; &#1074;&#1099;&#1089;&#1086;&#1082;&#1080;&#1093; &#1090;&#1077;&#1084;&#1087;&#1077;&#1088;&#1072;&#1090;&#1091;&#1088;&#1085;&#1099;&#1093; &#1079;&#1085;&#1072;&#1095;&#1077;&#1085;&#1080;&#1081;, &#1074;&#1086;&#1076;&#1072; &#1091;&#1078;&#1077; &#1085;&#1077; &#1085;&#1077;&#1089;&#1077;&#1090; &#1074; &#1089;&#1077;&#1073;&#1077; &#1087;&#1086;&#1076;&#1086;&#1073;&#1085;&#1086;&#1081; &#1086;&#1087;&#1072;&#1089;&#1085;&#1086;&#1089;&#1090;&#1080;.</p><p>Stiebel Eltron ESH 10 O-N Trend &#8211; &#1101;&#1090;&#1086; &#1101;&#1082;&#1086;&#1085;&#1086;&#1084;&#1080;&#1095;&#1077;&#1089;&#1082;&#1080; &#1074;&#1099;&#1075;&#1086;&#1076;&#1085;&#1072;&#1103; &#1090;&#1077;&#1093;&#1085;&#1080;&#1082;&#1072; &#1073;&#1083;&#1072;&#1075;&#1086;&#1076;&#1072;&#1088;&#1103; &#1088;&#1077;&#1072;&#1083;&#1080;&#1079;&#1072;&#1094;&#1080;&#1080; &#1090;&#1077;&#1093;&#1085;&#1086;&#1083;&#1086;&#1075;&#1080;&#1080; ThermoStop. &#1044;&#1072;&#1085;&#1085;&#1072;&#1103; &#1092;&#1091;&#1085;&#1082;&#1094;&#1080;&#1103; &#1091;&#1076;&#1077;&#1088;&#1078;&#1080;&#1074;&#1072;&#1077;&#1090; &#1090;&#1077;&#1087;&#1083;&#1086; &#1074;&#1085;&#1091;&#1090;&#1088;&#1080; &#1091;&#1089;&#1090;&#1088;&#1086;&#1081;&#1089;&#1090;&#1074;&#1086;, &#1087;&#1088;&#1077;&#1076;&#1086;&#1090;&#1074;&#1088;&#1072;&#1097;&#1072;&#1103; &#1077;&#1075;&#1086; &#1074;&#1099;&#1093;&#1086;&#1076; &#1095;&#1077;&#1088;&#1077;&#1079; &#1090;&#1088;&#1091;&#1073;&#1086;&#1087;&#1088;&#1086;&#1074;&#1086;&#1076; &#1079;&#1072; &#1089;&#1095;&#1077;&#1090; &#1075;&#1080;&#1076;&#1088;&#1072;&#1074;&#1083;&#1080;&#1095;&#1077;&#1089;&#1082;&#1086;&#1075;&#1086; &#1079;&#1072;&#1090;&#1074;&#1086;&#1088;&#1072;. &#1055;&#1091;&#1079;&#1099;&#1088;&#1100;&#1082;&#1080;, &#1085;&#1072;&#1093;&#1086;&#1076;&#1103;&#1097;&#1080;&#1077;&#1089;&#1103; &#1074; &#1087;&#1086;&#1076;&#1086;&#1075;&#1088;&#1077;&#1090;&#1086;&#1081; &#1078;&#1080;&#1076;&#1082;&#1086;&#1089;&#1090;&#1080; &#1086;&#1082;&#1072;&#1079;&#1099;&#1074;&#1072;&#1102;&#1090;&#1089;&#1103; &#171;&#1079;&#1072;&#1087;&#1077;&#1088;&#1090;&#1099;&#187; &#1080; &#1085;&#1077; &#1084;&#1086;&#1075;&#1091;&#1090; &#1087;&#1088;&#1086;&#1085;&#1080;&#1082;&#1085;&#1091;&#1090;&#1100; &#1074; &#1090;&#1088;&#1091;&#1073;&#1091; &#1087;&#1088;&#1080; &#1079;&#1072;&#1082;&#1088;&#1099;&#1090;&#1086;&#1084; &#1089;&#1084;&#1077;&#1089;&#1080;&#1090;&#1077;&#1083;&#1077;. &#1041;&#1083;&#1072;&#1075;&#1086;&#1076;&#1072;&#1088;&#1103; &#1090;&#1077;&#1093;&#1085;&#1086;&#1083;&#1086;&#1075;&#1080;&#1080; &#1079;&#1072;&#1097;&#1080;&#1090;&#1099; &#1086;&#1090; &#1090;&#1077;&#1087;&#1083;&#1086;&#1074;&#1099;&#1093; &#1087;&#1086;&#1090;&#1077;&#1088;&#1100; &#1084;&#1086;&#1076;&#1077;&#1083;&#1100; &#1086;&#1073;&#1077;&#1089;&#1087;&#1077;&#1095;&#1080;&#1074;&#1072;&#1077;&#1090; &#1101;&#1082;&#1086;&#1085;&#1086;&#1084;&#1080;&#1095;&#1085;&#1099;&#1081; &#1088;&#1072;&#1089;&#1093;&#1086;&#1076; &#1101;&#1083;&#1077;&#1082;&#1090;&#1088;&#1086;&#1101;&#1085;&#1077;&#1088;&#1075;&#1080;&#1080;.</p><h4>&#1050;&#1086;&#1085;&#1089;&#1090;&#1088;&#1091;&#1082;&#1090;&#1080;&#1074;&#1085;&#1099;&#1077; &#1086;&#1089;&#1086;&#1073;&#1077;&#1085;&#1085;&#1086;&#1089;&#1090;&#1080;</h4><p><img src="/upload/images_stiebel/esh-inter_s.jpg" style="float: right; margin: 0px 0px 5px 5px;" alt="&#1042;&#1086;&#1076;&#1086;&#1085;&#1072;&#1075;&#1088;&#1077;&#1074;&#1072;&#1090;&#1077;&#1083;&#1100; Stiebel Eltron ESH 10 O-N Trend &#1074; &#1080;&#1085;&#1090;&#1077;&#1088;&#1100;&#1077;&#1088;&#1077;" title="&#1042;&#1086;&#1076;&#1086;&#1085;&#1072;&#1075;&#1088;&#1077;&#1074;&#1072;&#1090;&#1077;&#1083;&#1100; Stiebel Eltron ESH 10 O-N Trend &#1074; &#1080;&#1085;&#1090;&#1077;&#1088;&#1100;&#1077;&#1088;&#1077;"> &#1042;&#1086;&#1076;&#1086;&#1085;&#1072;&#1075;&#1088;&#1077;&#1074;&#1072;&#1090;&#1077;&#1083;&#1100; Stiebel Eltron ESH 10 O-N Trend &#1086;&#1089;&#1085;&#1072;&#1097;&#1077;&#1085; &#1085;&#1072;&#1075;&#1088;&#1077;&#1074;&#1072;&#1090;&#1077;&#1083;&#1100;&#1085;&#1099;&#1084; &#1101;&#1083;&#1077;&#1084;&#1077;&#1085;&#1090;&#1086;&#1084; &#1090;&#1088;&#1091;&#1073;&#1095;&#1072;&#1090;&#1086;&#1075;&#1086; &#1090;&#1080;&#1087;&#1072;, &#1082;&#1086;&#1090;&#1086;&#1088;&#1099;&#1081; &#1087;&#1088;&#1077;&#1076;&#1089;&#1090;&#1072;&#1074;&#1083;&#1103;&#1077;&#1090; &#1089;&#1086;&#1073;&#1086;&#1081; &#1090;&#1088;&#1091;&#1073;&#1082;&#1091; &#1080;&#1079; &#1084;&#1077;&#1076;&#1080; &#1089; &#1087;&#1088;&#1086;&#1093;&#1086;&#1076;&#1103;&#1097;&#1077;&#1081; &#1074; &#1085;&#1077;&#1081; &#1089;&#1087;&#1080;&#1088;&#1072;&#1083;&#1077;&#1074;&#1080;&#1076;&#1085;&#1086;&#1081; &#1085;&#1080;&#1090;&#1100;&#1102;. &#1055;&#1088;&#1080; &#1074;&#1082;&#1083;&#1102;&#1095;&#1077;&#1085;&#1080;&#1080; &#1072;&#1087;&#1087;&#1072;&#1088;&#1072;&#1090;&#1072; &#1089;&#1087;&#1080;&#1088;&#1072;&#1083;&#1100; &#1085;&#1072;&#1075;&#1088;&#1077;&#1074;&#1072;&#1077;&#1090;&#1089;&#1103; &#1080; &#1095;&#1077;&#1088;&#1077;&#1079; &#1084;&#1072;&#1075;&#1085;&#1077;&#1079;&#1080;&#1081;, &#1082;&#1086;&#1090;&#1086;&#1088;&#1099;&#1084; &#1085;&#1072;&#1087;&#1086;&#1083;&#1085;&#1077;&#1085;&#1072; &#1090;&#1088;&#1091;&#1073;&#1082;&#1072;, &#1086;&#1090;&#1076;&#1072;&#1077;&#1090; &#1090;&#1077;&#1087;&#1083;&#1086; &#1084;&#1077;&#1076;&#1085;&#1086;&#1081; &#1090;&#1088;&#1091;&#1073;&#1077;, &#1074; &#1088;&#1077;&#1079;&#1091;&#1083;&#1100;&#1090;&#1072;&#1090;&#1077; &#1095;&#1077;&#1075;&#1086; &#1085;&#1072;&#1075;&#1088;&#1077;&#1074;&#1072;&#1077;&#1090;&#1089;&#1103; &#1074;&#1086;&#1076;&#1072; &#1074; &#1073;&#1072;&#1082;&#1077;. &#1058;&#1072;&#1082;&#1086;&#1081; &#1087;&#1088;&#1080;&#1085;&#1094;&#1080;&#1087; &#1088;&#1072;&#1073;&#1086;&#1090;&#1099; &#1086;&#1073;&#1077;&#1089;&#1087;&#1077;&#1095;&#1080;&#1074;&#1072;&#1077;&#1090; &#1101;&#1092;&#1092;&#1077;&#1082;&#1090;&#1080;&#1074;&#1085;&#1099;&#1081; &#1085;&#1072;&#1075;&#1088;&#1077;&#1074; &#1080; &#1075;&#1072;&#1088;&#1072;&#1085;&#1090;&#1080;&#1088;&#1091;&#1077;&#1090; &#1076;&#1083;&#1080;&#1090;&#1077;&#1083;&#1100;&#1085;&#1099;&#1081; &#1101;&#1082;&#1089;&#1087;&#1083;&#1091;&#1072;&#1090;&#1072;&#1094;&#1080;&#1086;&#1085;&#1085;&#1099;&#1081; &#1087;&#1077;&#1088;&#1080;&#1086;&#1076;.</p><p>&#1053;&#1072;&#1082;&#1086;&#1087;&#1080;&#1090;&#1077;&#1083;&#1100;&#1085;&#1099;&#1081; &#1073;&#1072;&#1082; &#1080;&#1084;&#1077;&#1077;&#1090; &#1089;&#1074;&#1086;&#1080; &#1086;&#1089;&#1086;&#1073;&#1077;&#1085;&#1085;&#1086;&#1089;&#1090;&#1080;. &#1053;&#1077;&#1089;&#1084;&#1086;&#1090;&#1088;&#1103; &#1085;&#1072; &#1084;&#1072;&#1083;&#1099;&#1081; &#1086;&#1073;&#1098;&#1077;&#1084; &#1074; &#1076;&#1077;&#1089;&#1103;&#1090;&#1100; &#1083;&#1080;&#1090;&#1088;&#1086;&#1074; &#1086;&#1085; &#1086;&#1073;&#1077;&#1089;&#1087;&#1077;&#1095;&#1080;&#1074;&#1072;&#1077;&#1090; &#1087;&#1086;&#1090;&#1088;&#1077;&#1073;&#1080;&#1090;&#1077;&#1083;&#1103; &#1075;&#1086;&#1088;&#1103;&#1095;&#1077;&#1081; &#1074;&#1086;&#1076;&#1086;&#1081; &#1087;&#1088;&#1080; &#1087;&#1088;&#1086;&#1076;&#1086;&#1083;&#1078;&#1080;&#1090;&#1077;&#1083;&#1100;&#1085;&#1086;&#1084; &#1088;&#1072;&#1089;&#1093;&#1086;&#1076;&#1077; &#1078;&#1080;&#1076;&#1082;&#1086;&#1089;&#1090;&#1080;. &#1057;&#1090;&#1077;&#1085;&#1082;&#1080; &#1073;&#1072;&#1082;&#1072; &#1080;&#1079;&#1075;&#1086;&#1090;&#1086;&#1074;&#1083;&#1077;&#1085;&#1099; &#1085;&#1077; &#1080;&#1079; &#1084;&#1077;&#1090;&#1072;&#1083;&#1083;&#1072;, &#1072; &#1080;&#1079; &#1090;&#1077;&#1088;&#1084;&#1086;&#1089;&#1090;&#1086;&#1081;&#1082;&#1086;&#1075;&#1086; &#1087;&#1083;&#1072;&#1089;&#1090;&#1080;&#1082;&#1072;. &#1057; &#1086;&#1076;&#1085;&#1086;&#1081; &#1089;&#1090;&#1086;&#1088;&#1086;&#1085;&#1099; &#1101;&#1090;&#1086; &#1090;&#1088;&#1077;&#1073;&#1091;&#1077;&#1090; &#1087;&#1086;&#1076;&#1082;&#1083;&#1102;&#1095;&#1077;&#1085;&#1080;&#1103; &#1089;&#1087;&#1077;&#1094;&#1080;&#1072;&#1083;&#1080;&#1079;&#1080;&#1088;&#1086;&#1074;&#1072;&#1085;&#1085;&#1086;&#1081; &#1072;&#1088;&#1084;&#1072;&#1090;&#1091;&#1088;&#1099;, &#1091;&#1089;&#1090;&#1088;&#1072;&#1085;&#1103;&#1102;&#1097;&#1077;&#1081; &#1076;&#1072;&#1074;&#1083;&#1077;&#1085;&#1080;&#1077; &#1074;&#1086;&#1076;&#1086;&#1087;&#1088;&#1086;&#1074;&#1086;&#1076;&#1072; &#1085;&#1072; &#1073;&#1072;&#1082;. &#1040;&#1088;&#1084;&#1072;&#1090;&#1091;&#1088;&#1072; &#1085;&#1077; &#1074;&#1093;&#1086;&#1076;&#1080;&#1090; &#1074; &#1082;&#1086;&#1084;&#1087;&#1083;&#1077;&#1082;&#1090; &#1080; &#1077;&#1077; &#1090;&#1088;&#1077;&#1073;&#1091;&#1077;&#1090;&#1089;&#1103; &#1087;&#1088;&#1080;&#1086;&#1073;&#1088;&#1077;&#1090;&#1072;&#1090;&#1100; &#1086;&#1090;&#1076;&#1077;&#1083;&#1100;&#1085;&#1086;. &#1057; &#1076;&#1088;&#1091;&#1075;&#1086;&#1081; &#1089;&#1090;&#1086;&#1088;&#1086;&#1085;&#1099;, &#1087;&#1083;&#1072;&#1089;&#1090;&#1080;&#1082;&#1086;&#1074;&#1099;&#1081; &#1085;&#1072;&#1082;&#1086;&#1087;&#1080;&#1090;&#1077;&#1083;&#1100; &#1087;&#1088;&#1086;&#1089;&#1090; &#1074; &#1080;&#1089;&#1087;&#1086;&#1083;&#1100;&#1079;&#1086;&#1074;&#1072;&#1085;&#1080;&#1080;. &#1054;&#1085; &#1085;&#1077; &#1087;&#1086;&#1076;&#1074;&#1077;&#1088;&#1078;&#1077;&#1085; &#1082;&#1086;&#1088;&#1088;&#1086;&#1079;&#1080;&#1080; &#1080; &#1076;&#1083;&#1103; &#1077;&#1075;&#1086; &#1089;&#1086;&#1093;&#1088;&#1072;&#1085;&#1085;&#1086;&#1089;&#1090;&#1080; &#1085;&#1077; &#1090;&#1088;&#1077;&#1073;&#1091;&#1077;&#1090;&#1089;&#1103; &#1091;&#1089;&#1090;&#1072;&#1085;&#1086;&#1074;&#1082;&#1072; &#1084;&#1072;&#1075;&#1085;&#1080;&#1077;&#1074;&#1086;&#1075;&#1086; &#1072;&#1085;&#1086;&#1076;&#1072;. &#1042; &#1088;&#1077;&#1079;&#1091;&#1083;&#1100;&#1090;&#1072;&#1090;&#1077; &#1087;&#1086;&#1083;&#1100;&#1079;&#1086;&#1074;&#1072;&#1090;&#1077;&#1083;&#1102; &#1085;&#1077; &#1085;&#1091;&#1078;&#1085;&#1086; &#1087;&#1086;&#1089;&#1090;&#1086;&#1103;&#1085;&#1085;&#1086; &#1085;&#1072;&#1073;&#1083;&#1102;&#1076;&#1072;&#1090;&#1100; &#1079;&#1072; &#1087;&#1088;&#1086;&#1094;&#1077;&#1089;&#1089;&#1086;&#1084; &#1086;&#1082;&#1080;&#1089;&#1083;&#1077;&#1085;&#1080;&#1103; &#1072;&#1085;&#1086;&#1076;&#1072; &#1080; &#1087;&#1088;&#1086;&#1074;&#1086;&#1076;&#1080;&#1090;&#1100; &#1077;&#1075;&#1086; &#1079;&#1072;&#1084;&#1077;&#1085;&#1091;.</p><p>&#1058;&#1077;&#1087;&#1083;&#1086;&#1080;&#1079;&#1086;&#1083;&#1103;&#1094;&#1080;&#1103; &#1080; &#1101;&#1082;&#1086;&#1085;&#1086;&#1084;&#1080;&#1095;&#1085;&#1086;&#1089;&#1090;&#1100; &#1074;&#1086;&#1076;&#1086;&#1085;&#1072;&#1075;&#1088;&#1077;&#1074;&#1072;&#1090;&#1077;&#1083;&#1103; &#1074;&#1099;&#1075;&#1083;&#1103;&#1076;&#1103;&#1090; &#1074;&#1077;&#1089;&#1100;&#1084;&#1072; &#1079;&#1072;&#1084;&#1072;&#1085;&#1095;&#1080;&#1074;&#1086;. &#1042; &#1084;&#1086;&#1076;&#1077;&#1083;&#1080; &#1088;&#1077;&#1072;&#1083;&#1080;&#1079;&#1086;&#1074;&#1072;&#1085;&#1099; &#1072;&#1085;&#1090;&#1080;&#1082;&#1072;&#1087;&#1077;&#1083;&#1100;&#1085;&#1072;&#1103; &#1089;&#1080;&#1089;&#1090;&#1077;&#1084;&#1072;, &#1087;&#1086;&#1074;&#1099;&#1096;&#1072;&#1102;&#1097;&#1072;&#1103; &#1101;&#1082;&#1086;&#1085;&#1086;&#1084;&#1080;&#1102; &#1088;&#1072;&#1089;&#1093;&#1086;&#1076;&#1072; &#1078;&#1080;&#1076;&#1082;&#1086;&#1089;&#1090;&#1080;, &#1080; &#1079;&#1072;&#1097;&#1080;&#1090;&#1072; ThermoStop, &#1085;&#1072;&#1087;&#1088;&#1072;&#1074;&#1083;&#1077;&#1085;&#1085;&#1072;&#1103; &#1085;&#1072; &#1101;&#1082;&#1086;&#1085;&#1086;&#1084;&#1080;&#1095;&#1085;&#1086;&#1089;&#1090;&#1100; &#1101;&#1083;&#1077;&#1082;&#1090;&#1088;&#1086;&#1087;&#1086;&#1090;&#1088;&#1077;&#1073;&#1083;&#1077;&#1085;&#1080;&#1103;, &#1089;&#1086;&#1093;&#1088;&#1072;&#1085;&#1103;&#1103; &#1074;&#1086;&#1076;&#1091; &#1074; &#1085;&#1072;&#1075;&#1088;&#1077;&#1090;&#1086;&#1084; &#1089;&#1086;&#1089;&#1090;&#1086;&#1103;&#1085;&#1080;&#1080; &#1080; &#1087;&#1088;&#1077;&#1076;&#1086;&#1090;&#1074;&#1088;&#1072;&#1097;&#1072;&#1103; &#1074;&#1099;&#1093;&#1086;&#1076; &#1090;&#1077;&#1087;&#1083;&#1072;. &#1058;&#1072;&#1082;&#1078;&#1077; &#1072;&#1075;&#1088;&#1077;&#1075;&#1072;&#1090; &#1086;&#1089;&#1085;&#1072;&#1097;&#1077;&#1085; &#1079;&#1072;&#1097;&#1080;&#1090;&#1086;&#1081; &#1086;&#1090; &#1087;&#1077;&#1088;&#1077;&#1075;&#1088;&#1077;&#1074;&#1072;, &#1086;&#1090;&#1082;&#1083;&#1102;&#1095;&#1072;&#1103;&#1089;&#1100; &#1087;&#1088;&#1080; &#1087;&#1088;&#1077;&#1074;&#1099;&#1096;&#1077;&#1085;&#1080;&#1080; &#1084;&#1072;&#1082;&#1089;&#1080;&#1084;&#1072;&#1083;&#1100;&#1085;&#1086; &#1076;&#1086;&#1087;&#1091;&#1089;&#1090;&#1080;&#1084;&#1086;&#1075;&#1086; &#1090;&#1077;&#1084;&#1087;&#1077;&#1088;&#1072;&#1090;&#1091;&#1088;&#1085;&#1086;&#1075;&#1086; &#1079;&#1085;&#1072;&#1095;&#1077;&#1085;&#1080;&#1103;, &#1080; &#1086;&#1090; &#1079;&#1072;&#1084;&#1077;&#1088;&#1079;&#1072;&#1085;&#1080;&#1103;, &#1095;&#1090;&#1086; &#1080;&#1089;&#1082;&#1083;&#1102;&#1095;&#1072;&#1077;&#1090; &#1087;&#1088;&#1077;&#1074;&#1088;&#1072;&#1097;&#1077;&#1085;&#1080;&#1103; &#1085;&#1072;&#1093;&#1086;&#1076;&#1103;&#1097;&#1080;&#1081;&#1089;&#1103; &#1074;&#1085;&#1091;&#1090;&#1088;&#1080; &#1073;&#1072;&#1082;&#1072; &#1078;&#1080;&#1076;&#1082;&#1086;&#1089;&#1090;&#1080; &#1074; &#1083;&#1077;&#1076;, &#1080;&#1089;&#1082;&#1083;&#1102;&#1095;&#1072;&#1103; &#1074;&#1077;&#1088;&#1086;&#1103;&#1090;&#1085;&#1086;&#1089;&#1090;&#1100; &#1077;&#1075;&#1086; &#1088;&#1072;&#1079;&#1088;&#1099;&#1074;&#1072; &#1080;&#1079;-&#1079;&#1072; &#1091;&#1074;&#1077;&#1083;&#1080;&#1095;&#1077;&#1085;&#1080;&#1103; &#1086;&#1073;&#1098;&#1077;&#1084;&#1072; &#1074;&#1086;&#1076;&#1099; &#1087;&#1088;&#1080; &#1077;&#1077; &#1087;&#1077;&#1088;&#1077;&#1093;&#1086;&#1076;&#1077; &#1080;&#1079; &#1086;&#1076;&#1085;&#1086;&#1075;&#1086; &#1072;&#1075;&#1088;&#1077;&#1075;&#1072;&#1090;&#1085;&#1086;&#1075;&#1086; &#1089;&#1086;&#1089;&#1090;&#1086;&#1103;&#1085;&#1080;&#1103; &#1074; &#1076;&#1088;&#1091;&#1075;&#1086;&#1077;.</p><p>&#1044;&#1083;&#1103; &#1090;&#1086;&#1075;&#1086;, &#1095;&#1090;&#1086;&#1073;&#1099; &#1082;&#1086;&#1085;&#1090;&#1088;&#1086;&#1083;&#1080;&#1088;&#1086;&#1074;&#1072;&#1090;&#1100; &#1091;&#1088;&#1086;&#1074;&#1077;&#1085;&#1100; &#1085;&#1072;&#1075;&#1088;&#1077;&#1074;&#1072; &#1078;&#1080;&#1076;&#1082;&#1086;&#1089;&#1090;&#1080;, &#1085;&#1072; &#1074;&#1085;&#1077;&#1096;&#1085;&#1102;&#1102; &#1087;&#1072;&#1085;&#1077;&#1083;&#1100; &#1082;&#1086;&#1088;&#1087;&#1091;&#1089;&#1072; &#1074;&#1099;&#1085;&#1077;&#1089;&#1077;&#1085; &#1087;&#1086;&#1074;&#1086;&#1088;&#1086;&#1090;&#1085;&#1099;&#1081; &#1088;&#1077;&#1075;&#1091;&#1083;&#1103;&#1090;&#1086;&#1088;, &#1086;&#1073;&#1077;&#1089;&#1087;&#1077;&#1095;&#1080;&#1074;&#1072;&#1102;&#1097;&#1080;&#1081; &#1091;&#1089;&#1090;&#1072;&#1085;&#1086;&#1074;&#1082;&#1091; &#1079;&#1072;&#1076;&#1072;&#1085;&#1085;&#1086;&#1075;&#1086; &#1091;&#1088;&#1086;&#1074;&#1085;&#1103; &#1085;&#1072;&#1075;&#1088;&#1077;&#1074;&#1072; &#1074; &#1076;&#1080;&#1072;&#1087;&#1072;&#1079;&#1086;&#1085;&#1077; &#1086;&#1090; +35&#176; &#1076;&#1086; +85&#176;C &#1089; &#1074;&#1099;&#1089;&#1086;&#1082;&#1086;&#1081; &#1090;&#1086;&#1095;&#1085;&#1086;&#1089;&#1090;&#1100;&#1102; &#1074; 1 &#1075;&#1088;&#1072;&#1076;&#1091;&#1089;. &#1057;&#1084;&#1077;&#1085;&#1072; &#1090;&#1077;&#1084;&#1087;&#1077;&#1088;&#1072;&#1090;&#1091;&#1088;&#1085;&#1086;&#1075;&#1086; &#1088;&#1077;&#1078;&#1080;&#1084;&#1072; &#1087;&#1088 | [24 empty] | 5 | [9 empty] | 296 | 276 | [197 empty] | да | [190 empty] | механическое | [8 empty] | 10 | [10 empty] | 2 | [39 empty] | 5 | [40 empty] | 85 | 35 | [10 empty] | вертикальная | [17 empty] | 10 | [25 empty] | 2 | трубчатый | 0 | 0 | безнапорный | настенный | нижняя | 220 | нет | пластик | да | да | 4 |  | 2020-08-03 | 24 | [6 empty] | медь | да |  | да | нет |  | нет |  | нет | нет |  | A
https://climatopt.ru/catalog/vodonagrevateli/nakopitelnye/nastennye/stiebel_eltron_esh_10_o_n_trend_tap/ | /upload/resize_cache/iblock/969/400_400_140cd750bba9870f18aada2478b24840a/esh-on-tovar.500x500.jpg-95509e8cf523f11b43a392b69fbae547.jpg | [9 empty] | Малолитражный накопительный водонагреватель Stiebel Eltron ESH 10 O-N Trend + A | 26600 | 13083 | Накопительные |  | Устройство используется только со смесительной арматурой. Общие сведения Водонагреватель Stiebel Eltron ESH 10 O-N Trend + tap – это безнапорное накопительное устройство с нижней подводкой для монтажа над раковиной и подключения для одной водоразборной точки. Как правило, водонагреватель устанавливается либо над смесителем на кухне, либо в ванной комнате. Компактные габариты оборудования позволяют помещать его в закрытый шкаф. Модель имеет объем бака 10 литров и обеспечивает моментальную подачу горячей воды при открытии крана. ESH 10 O-N Trend + tap может использоваться только совместно со специальной смесительной арматурой, не входящей в комплект поставки. Небольшой вес модели без учета жидкости составляет всего 5 кг. За счет температурной регулировки на выходе можно получать от 35° до 85°C, а близкое расположение к точке разбора снижает теплопотери воды при прохождении пути от накопительного бака до крана. Несмотря на небольшой накопительный бак, водонагреватель в полной мере обеспечивает потребителя горячей водой даже при длительном беспрерывном использовании. Что касается энергопотребления, модель функционирует в экономичном режиме, поскольку мощность устройства не превышает значения в 2 кВт. Поскольку в конструкцию прибора входит пластиковый накопительный бак, выполненный из термостойкого материала, установка магниевого анода не требуется, что упрощает обслуживание модели и продлевает гарантийный период на бак до 10 лет. Принцип работы Функционирование модели Stiebel Eltron ESH 10 O-N Trend + tap имеет некоторые особенности, которые связаны с установленным внутри пластиковым баком для нагрева. Он не может постоянно находиться под давлением водопроводной воды, поэтому агрегат может работать только со специальной смесительной арматурой, входящей в комплект. Она принимает на себя натиск воды и пропускает воду в емкость для нагрева только в том случае, когда открывается кран. В процессе нагрева жидкость увеличивается и излишки выпускаются посредством арматуры, чтобы снизить давление на стенки бака. Неоспоримым достоинством водонагревателя можно назвать широкий температурный диапазон нагретой воды. Устройство способно поднимать температуру водопроводной воды от +35° до +85°C. Установка оптимального для пользователя значения осуществляется с помощью поворотного регулятора, расположенного на внешней панели водонагревателя. Несмотря на скромный объем накопительного бака, составляющий всего 10 литров, потребитель может получать достаточно большое количество смешанной воды. Стоит отметить и еще одно преимущество, связанное с нагревом жидкости в домашних условиях. Последнее время коммунальные службы не всегда нагревают водопроводную воду до необходимой температуры, в результате чего в краны подается жидкость с вредоносными бактериями. Проходя же через водонагреватель и нагреваясь до высоких температурных значений, вода уже не несет в себе подобной опасности. Stiebel Eltron ESH 10 O-N Trend + tap – это экономически выгодная техника благодаря реализации технологии ThermoStop. Данная функция удерживает тепло внутри устройство, предотвращая его выход через трубопровод за счет гидравлического затвора. Пузырьки, находящиеся в подогретой жидкости оказываются «заперты» и не могут проникнуть в трубу при закрытом смесителе. Благодаря технологии защиты от тепловых потерь модель обеспечивает экономичный расход электроэнергии. Конструктивные особенности Водонагреватель Stiebel Eltron ESH 10 O-N Trend + tap оснащен нагревательным элементом трубчатого типа, который представляет собой трубку из меди с проходящей в ней спиралевидной нитью. При включении аппарата спираль нагревается и через магнезий, которым наполнена трубка, отдает тепло медной трубе, в результате чего нагревается вода в баке. Такой принцип работы обеспечивает эффективный нагрев и гарантирует длительный эксплуатационный период. Накопительный бак имеет свои особенности. Несмотря на малый объем в десять литров он обеспечивает потребителя горячей водой при продолжительном расходе жидкости. Стенки бака изготовлены не из металла, а из термостойкого пластика. С одной стороны это требует подключения специализированной арматуры, устраняющей давление водопровода на бак. Арматура входит в комплект и ее не требуется приобретать отдельно. С другой стороны, пластиковый накопитель прост в использовании. Он не подвержен коррозии и для его сохранности не требуется установка магниевого анода. В результате пользователю не нужно постоянно наблюдать за процессом окисления анода и проводить его замену. Теплоизоляция и экономичность водонагревателя выглядят весьма заманчиво. В модели реализованы антикапельная система, повышающая экономию расхода жидкости, и защита ThermoStop, направленная на экономичность электропотребления, сохраняя воду в нагретом состоянии и предотвращая выход тепла. Также агрегат оснащен защитой от перегрева, отключаясь при превышении максимально допустимого температурного значения, и от замерзания, что исключает превращения находящийся внутри бака жидкости в лед, исключая вероятность его разрыва из-за увеличения объема воды при ее переходе из одного агрегатного состояния в другое. Для того, чтобы контролировать уровень нагрева жидкости, на внешнюю панель корпуса вынесен поворотный регулятор, обеспечивающий установку заданного уровня нагрева в диапазоне от +35° до +85°C с высокой точностью в 1 градус. Смена температурного режима происходит плавно и бесступенчато, что удобно для подстройки температурного режима с привычным потоком расхода смешанной воды. По классу защиты модель относится к категории оборудования с защитой IP24. Это означает, что на аппарат могут попадать брызги воды, но это никак не повлияет на работоспособность устройства. Эта особенность разрешает помещать водонагреватель в непосредственной близости от точки потребления. Расшифровка обозначений IP (International Protection) и классов защиты для оборудования и людей Составная часть Цифры и буквы Значение для защиты оборудования Значение для защиты людей Буквы кода IP \-- \-- Первое кодовое число 2 От попадания твердых инородных тел диаметром 12,5 мм От возможности касания (в том числе пальцами) опасных частей Второе кодовое число 3 Защита от капель воды Вода, капающая под углом до 60° с обеих сторон вертикально, не должна оказывать вредного воздействия 4 Защита от брызг воды Вода, брызгающая на корпус, не должна оказывать вредного воздействия 5 Защита от струй воды Вода, льющаяся на корпус в виде струй, не должна оказывать вредн. воздействия Дополнительная буква (при необходимости) D \-- От доступа к опасным частям с помощью проволоки При отсутствии цифры, обозначающей степень защиты, вместо нее ставится "X". Пример: IP X4 Монтаж Водонагреватель Stiebel Eltron ESH 10 O-N Trend + tap имеет нижнюю подводку, поэтому предназначен для установки над раковиной. Крепится устройство к стене в вертикальном положении и может быть установлено в шкаф. Стена должна выдерживать не только сам агрегат, весящий 5 кг, но и находящуюся во время эксплуатации воду (бак вмещает 10 литров). Крепление осуществляется с помощью монтажного кронштейна, входящего в комплект. Подключение к водопроводу может осуществляться только в паре со специализированной арматурой. Данный смеситель идет в комплекте. Соединение с водопроводом осуществляется через разъемы стандарта G 3/8 А. Запрещается к выходу водонагревателя подсоединять лейку душа или шланги. Все работы по соединению смесителя и водонагревателя к водопроводу лучше доверить квалифицированному специалисту. Электропитание модели осуществляется от стандартной однофазной бытовой сети 220 В. Вроде бы вопросов относительно соединения устройства с сетью быть не должно, однако стоит отметить два важных момента, которые часто упускаются из виду. Первый – агрегат должен быть заземлен. Второй – соединение должно происходить через вилку и розетку, а не подключаться напрямую к сети для возможности выключения устройства при необходимости. Расчетные таблицы Таблица рекомендованных сечений электрического кабеля Для медного трехжильного кабеля, одна фаза, напряжение 220 Вольт Мощность водонагревателя, кВт 1 2 3 3,5 4 6 8 12 Сила тока, А 4,5 9,1 13,6 15,9 18,2 27,3 36,4 54,5 Рекомендуемое сечение токопроводящей жилы кабеля, мм 2 1 1 1,5 2,5 2,5 4 6 10 Максимальная длина кабеля, м 35 17 17 25 22 23 27 30 Для медного четырехжильного кабеля, три фазы, напряжение 380 Вольт Мощность водонагревателя, кВт 6 13 15 18 21 24 27 35 Сила тока, А 9,1 19,5 22,8 27,3 31,9 36,5 41,0 53,2 Рекомендуемое сечение токопроводящей жилы кабеля, мм 2 1,5 4 4 4 6 6 8 8 Максимальная длина кабеля, м 50 52 48 40 51 45 53 41 | <div class="detail_text"><p><i>&#1059;&#1089;&#1090;&#1088;&#1086;&#1081;&#1089;&#1090;&#1074;&#1086; &#1080;&#1089;&#1087;&#1086;&#1083;&#1100;&#1079;&#1091;&#1077;&#1090;&#1089;&#1103; &#1090;&#1086;&#1083;&#1100;&#1082;&#1086; &#1089;&#1086; &#1089;&#1084;&#1077;&#1089;&#1080;&#1090;&#1077;&#1083;&#1100;&#1085;&#1086;&#1081; &#1072;&#1088;&#1084;&#1072;&#1090;&#1091;&#1088;&#1086;&#1081;.</i></p><h4>&#1054;&#1073;&#1097;&#1080;&#1077; &#1089;&#1074;&#1077;&#1076;&#1077;&#1085;&#1080;&#1103;</h4><p><img src="/upload/images_stiebel/esh-on_s.jpg" style="float: right; margin: 0px 0px 5px 5px;" alt="&#1042;&#1085;&#1077;&#1096;&#1085;&#1080;&#1081; &#1074;&#1080;&#1076; Stiebel Eltron ESH 10 O-N Trend + tap" title="&#1042;&#1085;&#1077;&#1096;&#1085;&#1080;&#1081; &#1074;&#1080;&#1076; Stiebel Eltron ESH 10 O-N Trend + tap"> &#1042;&#1086;&#1076;&#1086;&#1085;&#1072;&#1075;&#1088;&#1077;&#1074;&#1072;&#1090;&#1077;&#1083;&#1100; Stiebel Eltron ESH 10 O-N Trend + tap &#8211; &#1101;&#1090;&#1086; &#1073;&#1077;&#1079;&#1085;&#1072;&#1087;&#1086;&#1088;&#1085;&#1086;&#1077; &#1085;&#1072;&#1082;&#1086;&#1087;&#1080;&#1090;&#1077;&#1083;&#1100;&#1085;&#1086;&#1077; &#1091;&#1089;&#1090;&#1088;&#1086;&#1081;&#1089;&#1090;&#1074;&#1086; &#1089; &#1085;&#1080;&#1078;&#1085;&#1077;&#1081; &#1087;&#1086;&#1076;&#1074;&#1086;&#1076;&#1082;&#1086;&#1081; &#1076;&#1083;&#1103; &#1084;&#1086;&#1085;&#1090;&#1072;&#1078;&#1072; &#1085;&#1072;&#1076; &#1088;&#1072;&#1082;&#1086;&#1074;&#1080;&#1085;&#1086;&#1081; &#1080; &#1087;&#1086;&#1076;&#1082;&#1083;&#1102;&#1095;&#1077;&#1085;&#1080;&#1103; &#1076;&#1083;&#1103; &#1086;&#1076;&#1085;&#1086;&#1081; &#1074;&#1086;&#1076;&#1086;&#1088;&#1072;&#1079;&#1073;&#1086;&#1088;&#1085;&#1086;&#1081; &#1090;&#1086;&#1095;&#1082;&#1080;. &#1050;&#1072;&#1082; &#1087;&#1088;&#1072;&#1074;&#1080;&#1083;&#1086;, &#1074;&#1086;&#1076;&#1086;&#1085;&#1072;&#1075;&#1088;&#1077;&#1074;&#1072;&#1090;&#1077;&#1083;&#1100; &#1091;&#1089;&#1090;&#1072;&#1085;&#1072;&#1074;&#1083;&#1080;&#1074;&#1072;&#1077;&#1090;&#1089;&#1103; &#1083;&#1080;&#1073;&#1086; &#1085;&#1072;&#1076; &#1089;&#1084;&#1077;&#1089;&#1080;&#1090;&#1077;&#1083;&#1077;&#1084; &#1085;&#1072; &#1082;&#1091;&#1093;&#1085;&#1077;, &#1083;&#1080;&#1073;&#1086; &#1074; &#1074;&#1072;&#1085;&#1085;&#1086;&#1081; &#1082;&#1086;&#1084;&#1085;&#1072;&#1090;&#1077;. &#1050;&#1086;&#1084;&#1087;&#1072;&#1082;&#1090;&#1085;&#1099;&#1077; &#1075;&#1072;&#1073;&#1072;&#1088;&#1080;&#1090;&#1099; &#1086;&#1073;&#1086;&#1088;&#1091;&#1076;&#1086;&#1074;&#1072;&#1085;&#1080;&#1103; &#1087;&#1086;&#1079;&#1074;&#1086;&#1083;&#1103;&#1102;&#1090; &#1087;&#1086;&#1084;&#1077;&#1097;&#1072;&#1090;&#1100; &#1077;&#1075;&#1086; &#1074; &#1079;&#1072;&#1082;&#1088;&#1099;&#1090;&#1099;&#1081; &#1096;&#1082;&#1072;&#1092;. &#1052;&#1086;&#1076;&#1077;&#1083;&#1100; &#1080;&#1084;&#1077;&#1077;&#1090; &#1086;&#1073;&#1098;&#1077;&#1084; &#1073;&#1072;&#1082;&#1072; 10 &#1083;&#1080;&#1090;&#1088;&#1086;&#1074; &#1080; &#1086;&#1073;&#1077;&#1089;&#1087;&#1077;&#1095;&#1080;&#1074;&#1072;&#1077;&#1090; &#1084;&#1086;&#1084;&#1077;&#1085;&#1090;&#1072;&#1083;&#1100;&#1085;&#1091;&#1102; &#1087;&#1086;&#1076;&#1072;&#1095;&#1091; &#1075;&#1086;&#1088;&#1103;&#1095;&#1077;&#1081; &#1074;&#1086;&#1076;&#1099; &#1087;&#1088;&#1080; &#1086;&#1090;&#1082;&#1088;&#1099;&#1090;&#1080;&#1080; &#1082;&#1088;&#1072;&#1085;&#1072;. ESH 10 O-N Trend + tap &#1084;&#1086;&#1078;&#1077;&#1090; &#1080;&#1089;&#1087;&#1086;&#1083;&#1100;&#1079;&#1086;&#1074;&#1072;&#1090;&#1100;&#1089;&#1103; &#1090;&#1086;&#1083;&#1100;&#1082;&#1086; &#1089;&#1086;&#1074;&#1084;&#1077;&#1089;&#1090;&#1085;&#1086; &#1089;&#1086; &#1089;&#1087;&#1077;&#1094;&#1080;&#1072;&#1083;&#1100;&#1085;&#1086;&#1081; &#1089;&#1084;&#1077;&#1089;&#1080;&#1090;&#1077;&#1083;&#1100;&#1085;&#1086;&#1081; &#1072;&#1088;&#1084;&#1072;&#1090;&#1091;&#1088;&#1086;&#1081;, &#1085;&#1077; &#1074;&#1093;&#1086;&#1076;&#1103;&#1097;&#1077;&#1081; &#1074; &#1082;&#1086;&#1084;&#1087;&#1083;&#1077;&#1082;&#1090; &#1087;&#1086;&#1089;&#1090;&#1072;&#1074;&#1082;&#1080;. &#1053;&#1077;&#1073;&#1086;&#1083;&#1100;&#1096;&#1086;&#1081; &#1074;&#1077;&#1089; &#1084;&#1086;&#1076;&#1077;&#1083;&#1080; &#1073;&#1077;&#1079; &#1091;&#1095;&#1077;&#1090;&#1072; &#1078;&#1080;&#1076;&#1082;&#1086;&#1089;&#1090;&#1080; &#1089;&#1086;&#1089;&#1090;&#1072;&#1074;&#1083;&#1103;&#1077;&#1090; &#1074;&#1089;&#1077;&#1075;&#1086; 5 &#1082;&#1075;. &#1047;&#1072; &#1089;&#1095;&#1077;&#1090; &#1090;&#1077;&#1084;&#1087;&#1077;&#1088;&#1072;&#1090;&#1091;&#1088;&#1085;&#1086;&#1081; &#1088;&#1077;&#1075;&#1091;&#1083;&#1080;&#1088;&#1086;&#1074;&#1082;&#1080; &#1085;&#1072; &#1074;&#1099;&#1093;&#1086;&#1076;&#1077; &#1084;&#1086;&#1078;&#1085;&#1086; &#1087;&#1086;&#1083;&#1091;&#1095;&#1072;&#1090;&#1100; &#1086;&#1090; 35&#176; &#1076;&#1086; 85&#176;C, &#1072; &#1073;&#1083;&#1080;&#1079;&#1082;&#1086;&#1077; &#1088;&#1072;&#1089;&#1087;&#1086;&#1083;&#1086;&#1078;&#1077;&#1085;&#1080;&#1077; &#1082; &#1090;&#1086;&#1095;&#1082;&#1077; &#1088;&#1072;&#1079;&#1073;&#1086;&#1088;&#1072; &#1089;&#1085;&#1080;&#1078;&#1072;&#1077;&#1090; &#1090;&#1077;&#1087;&#1083;&#1086;&#1087;&#1086;&#1090;&#1077;&#1088;&#1080; &#1074;&#1086;&#1076;&#1099; &#1087;&#1088;&#1080; &#1087;&#1088;&#1086;&#1093;&#1086;&#1078;&#1076;&#1077;&#1085;&#1080;&#1080; &#1087;&#1091;&#1090;&#1080; &#1086;&#1090; &#1085;&#1072;&#1082;&#1086;&#1087;&#1080;&#1090;&#1077;&#1083;&#1100;&#1085;&#1086;&#1075;&#1086; &#1073;&#1072;&#1082;&#1072; &#1076;&#1086; &#1082;&#1088;&#1072;&#1085;&#1072;.</p><p>&#1053;&#1077;&#1089;&#1084;&#1086;&#1090;&#1088;&#1103; &#1085;&#1072; &#1085;&#1077;&#1073;&#1086;&#1083;&#1100;&#1096;&#1086;&#1081; &#1085;&#1072;&#1082;&#1086;&#1087;&#1080;&#1090;&#1077;&#1083;&#1100;&#1085;&#1099;&#1081; &#1073;&#1072;&#1082;, &#1074;&#1086;&#1076;&#1086;&#1085;&#1072;&#1075;&#1088;&#1077;&#1074;&#1072;&#1090;&#1077;&#1083;&#1100; &#1074; &#1087;&#1086;&#1083;&#1085;&#1086;&#1081; &#1084;&#1077;&#1088;&#1077; &#1086;&#1073;&#1077;&#1089;&#1087;&#1077;&#1095;&#1080;&#1074;&#1072;&#1077;&#1090; &#1087;&#1086;&#1090;&#1088;&#1077;&#1073;&#1080;&#1090;&#1077;&#1083;&#1103; &#1075;&#1086;&#1088;&#1103;&#1095;&#1077;&#1081; &#1074;&#1086;&#1076;&#1086;&#1081; &#1076;&#1072;&#1078;&#1077; &#1087;&#1088;&#1080; &#1076;&#1083;&#1080;&#1090;&#1077;&#1083;&#1100;&#1085;&#1086;&#1084; &#1073;&#1077;&#1089;&#1087;&#1088;&#1077;&#1088;&#1099;&#1074;&#1085;&#1086;&#1084; &#1080;&#1089;&#1087;&#1086;&#1083;&#1100;&#1079;&#1086;&#1074;&#1072;&#1085;&#1080;&#1080;. &#1063;&#1090;&#1086; &#1082;&#1072;&#1089;&#1072;&#1077;&#1090;&#1089;&#1103; &#1101;&#1085;&#1077;&#1088;&#1075;&#1086;&#1087;&#1086;&#1090;&#1088;&#1077;&#1073;&#1083;&#1077;&#1085;&#1080;&#1103;, &#1084;&#1086;&#1076;&#1077;&#1083;&#1100; &#1092;&#1091;&#1085;&#1082;&#1094;&#1080;&#1086;&#1085;&#1080;&#1088;&#1091;&#1077;&#1090; &#1074; &#1101;&#1082;&#1086;&#1085;&#1086;&#1084;&#1080;&#1095;&#1085;&#1086;&#1084; &#1088;&#1077;&#1078;&#1080;&#1084;&#1077;, &#1087;&#1086;&#1089;&#1082;&#1086;&#1083;&#1100;&#1082;&#1091; &#1084;&#1086;&#1097;&#1085;&#1086;&#1089;&#1090;&#1100; &#1091;&#1089;&#1090;&#1088;&#1086;&#1081;&#1089;&#1090;&#1074;&#1072; &#1085;&#1077; &#1087;&#1088;&#1077;&#1074;&#1099;&#1096;&#1072;&#1077;&#1090; &#1079;&#1085;&#1072;&#1095;&#1077;&#1085;&#1080;&#1103; &#1074; 2 &#1082;&#1042;&#1090;. &#1055;&#1086;&#1089;&#1082;&#1086;&#1083;&#1100;&#1082;&#1091; &#1074; &#1082;&#1086;&#1085;&#1089;&#1090;&#1088;&#1091;&#1082;&#1094;&#1080;&#1102; &#1087;&#1088;&#1080;&#1073;&#1086;&#1088;&#1072; &#1074;&#1093;&#1086;&#1076;&#1080;&#1090; &#1087;&#1083;&#1072;&#1089;&#1090;&#1080;&#1082;&#1086;&#1074;&#1099;&#1081; &#1085;&#1072;&#1082;&#1086;&#1087;&#1080;&#1090;&#1077;&#1083;&#1100;&#1085;&#1099;&#1081; &#1073;&#1072;&#1082;, &#1074;&#1099;&#1087;&#1086;&#1083;&#1085;&#1077;&#1085;&#1085;&#1099;&#1081; &#1080;&#1079; &#1090;&#1077;&#1088;&#1084;&#1086;&#1089;&#1090;&#1086;&#1081;&#1082;&#1086;&#1075;&#1086; &#1084;&#1072;&#1090;&#1077;&#1088;&#1080;&#1072;&#1083;&#1072;, &#1091;&#1089;&#1090;&#1072;&#1085;&#1086;&#1074;&#1082;&#1072; &#1084;&#1072;&#1075;&#1085;&#1080;&#1077;&#1074;&#1086;&#1075;&#1086; &#1072;&#1085;&#1086;&#1076;&#1072; &#1085;&#1077; &#1090;&#1088;&#1077;&#1073;&#1091;&#1077;&#1090;&#1089;&#1103;, &#1095;&#1090;&#1086; &#1091;&#1087;&#1088;&#1086;&#1097;&#1072;&#1077;&#1090; &#1086;&#1073;&#1089;&#1083;&#1091;&#1078;&#1080;&#1074;&#1072;&#1085;&#1080;&#1077; &#1084;&#1086;&#1076;&#1077;&#1083;&#1080; &#1080; &#1087;&#1088;&#1086;&#1076;&#1083;&#1077;&#1074;&#1072;&#1077;&#1090; &#1075;&#1072;&#1088;&#1072;&#1085;&#1090;&#1080;&#1081;&#1085;&#1099;&#1081; &#1087;&#1077;&#1088;&#1080;&#1086;&#1076; &#1085;&#1072; &#1073;&#1072;&#1082; &#1076;&#1086; 10 &#1083;&#1077;&#1090;.</p><h4>&#1055;&#1088;&#1080;&#1085;&#1094;&#1080;&#1087; &#1088;&#1072;&#1073;&#1086;&#1090;&#1099;</h4><p>&#1060;&#1091;&#1085;&#1082;&#1094;&#1080;&#1086;&#1085;&#1080;&#1088;&#1086;&#1074;&#1072;&#1085;&#1080;&#1077; &#1084;&#1086;&#1076;&#1077;&#1083;&#1080; Stiebel Eltron ESH 10 O-N Trend + tap &#1080;&#1084;&#1077;&#1077;&#1090; &#1085;&#1077;&#1082;&#1086;&#1090;&#1086;&#1088;&#1099;&#1077; &#1086;&#1089;&#1086;&#1073;&#1077;&#1085;&#1085;&#1086;&#1089;&#1090;&#1080;, &#1082;&#1086;&#1090;&#1086;&#1088;&#1099;&#1077; &#1089;&#1074;&#1103;&#1079;&#1072;&#1085;&#1099; &#1089; &#1091;&#1089;&#1090;&#1072;&#1085;&#1086;&#1074;&#1083;&#1077;&#1085;&#1085;&#1099;&#1084; &#1074;&#1085;&#1091;&#1090;&#1088;&#1080; &#1087;&#1083;&#1072;&#1089;&#1090;&#1080;&#1082;&#1086;&#1074;&#1099;&#1084; &#1073;&#1072;&#1082;&#1086;&#1084; &#1076;&#1083;&#1103; &#1085;&#1072;&#1075;&#1088;&#1077;&#1074;&#1072;. &#1054;&#1085; &#1085;&#1077; &#1084;&#1086;&#1078;&#1077;&#1090; &#1087;&#1086;&#1089;&#1090;&#1086;&#1103;&#1085;&#1085;&#1086; &#1085;&#1072;&#1093;&#1086;&#1076;&#1080;&#1090;&#1100;&#1089;&#1103; &#1087;&#1086;&#1076; &#1076;&#1072;&#1074;&#1083;&#1077;&#1085;&#1080;&#1077;&#1084; &#1074;&#1086;&#1076;&#1086;&#1087;&#1088;&#1086;&#1074;&#1086;&#1076;&#1085;&#1086;&#1081; &#1074;&#1086;&#1076;&#1099;, &#1087;&#1086;&#1101;&#1090;&#1086;&#1084;&#1091; &#1072;&#1075;&#1088;&#1077;&#1075;&#1072;&#1090; &#1084;&#1086;&#1078;&#1077;&#1090; &#1088;&#1072;&#1073;&#1086;&#1090;&#1072;&#1090;&#1100; &#1090;&#1086;&#1083;&#1100;&#1082;&#1086; &#1089;&#1086; &#1089;&#1087;&#1077;&#1094;&#1080;&#1072;&#1083;&#1100;&#1085;&#1086;&#1081; &#1089;&#1084;&#1077;&#1089;&#1080;&#1090;&#1077;&#1083;&#1100;&#1085;&#1086;&#1081; &#1072;&#1088;&#1084;&#1072;&#1090;&#1091;&#1088;&#1086;&#1081;, &#1074;&#1093;&#1086;&#1076;&#1103;&#1097;&#1077;&#1081; &#1074; &#1082;&#1086;&#1084;&#1087;&#1083;&#1077;&#1082;&#1090;. &#1054;&#1085;&#1072; &#1087;&#1088;&#1080;&#1085;&#1080;&#1084;&#1072;&#1077;&#1090; &#1085;&#1072; &#1089;&#1077;&#1073;&#1103; &#1085;&#1072;&#1090;&#1080;&#1089;&#1082; &#1074;&#1086;&#1076;&#1099; &#1080; &#1087;&#1088;&#1086;&#1087;&#1091;&#1089;&#1082;&#1072;&#1077;&#1090; &#1074;&#1086;&#1076;&#1091; &#1074; &#1077;&#1084;&#1082;&#1086;&#1089;&#1090;&#1100; &#1076;&#1083;&#1103; &#1085;&#1072;&#1075;&#1088;&#1077;&#1074;&#1072; &#1090;&#1086;&#1083;&#1100;&#1082;&#1086; &#1074; &#1090;&#1086;&#1084; &#1089;&#1083;&#1091;&#1095;&#1072;&#1077;, &#1082;&#1086;&#1075;&#1076;&#1072; &#1086;&#1090;&#1082;&#1088;&#1099;&#1074;&#1072;&#1077;&#1090;&#1089;&#1103; &#1082;&#1088;&#1072;&#1085;. &#1042; &#1087;&#1088;&#1086;&#1094;&#1077;&#1089;&#1089;&#1077; &#1085;&#1072;&#1075;&#1088;&#1077;&#1074;&#1072; &#1078;&#1080;&#1076;&#1082;&#1086;&#1089;&#1090;&#1100; &#1091;&#1074;&#1077;&#1083;&#1080;&#1095;&#1080;&#1074;&#1072;&#1077;&#1090;&#1089;&#1103; &#1080; &#1080;&#1079;&#1083;&#1080;&#1096;&#1082;&#1080; &#1074;&#1099;&#1087;&#1091;&#1089;&#1082;&#1072;&#1102;&#1090;&#1089;&#1103; &#1087;&#1086;&#1089;&#1088;&#1077;&#1076;&#1089;&#1090;&#1074;&#1086;&#1084; &#1072;&#1088;&#1084;&#1072;&#1090;&#1091;&#1088;&#1099;, &#1095;&#1090;&#1086;&#1073;&#1099; &#1089;&#1085;&#1080;&#1079;&#1080;&#1090;&#1100; &#1076;&#1072;&#1074;&#1083;&#1077;&#1085;&#1080;&#1077; &#1085;&#1072; &#1089;&#1090;&#1077;&#1085;&#1082;&#1080; &#1073;&#1072;&#1082;&#1072;.</p><p>&#1053;&#1077;&#1086;&#1089;&#1087;&#1086;&#1088;&#1080;&#1084;&#1099;&#1084; &#1076;&#1086;&#1089;&#1090;&#1086;&#1080;&#1085;&#1089;&#1090;&#1074;&#1086;&#1084; &#1074;&#1086;&#1076;&#1086;&#1085;&#1072;&#1075;&#1088;&#1077;&#1074;&#1072;&#1090;&#1077;&#1083;&#1103; &#1084;&#1086;&#1078;&#1085;&#1086; &#1085;&#1072;&#1079;&#1074;&#1072;&#1090;&#1100; &#1096;&#1080;&#1088;&#1086;&#1082;&#1080;&#1081; &#1090;&#1077;&#1084;&#1087;&#1077;&#1088;&#1072;&#1090;&#1091;&#1088;&#1085;&#1099;&#1081; &#1076;&#1080;&#1072;&#1087;&#1072;&#1079;&#1086;&#1085; &#1085;&#1072;&#1075;&#1088;&#1077;&#1090;&#1086;&#1081; &#1074;&#1086;&#1076;&#1099;. &#1059;&#1089;&#1090;&#1088;&#1086;&#1081;&#1089;&#1090;&#1074;&#1086; &#1089;&#1087;&#1086;&#1089;&#1086;&#1073;&#1085;&#1086; &#1087;&#1086;&#1076;&#1085;&#1080;&#1084;&#1072;&#1090;&#1100; &#1090;&#1077;&#1084;&#1087;&#1077;&#1088;&#1072;&#1090;&#1091;&#1088;&#1091; &#1074;&#1086;&#1076;&#1086;&#1087;&#1088;&#1086;&#1074;&#1086;&#1076;&#1085;&#1086;&#1081; &#1074;&#1086;&#1076;&#1099; &#1086;&#1090; +35&#176; &#1076;&#1086; +85&#176;C. &#1059;&#1089;&#1090;&#1072;&#1085;&#1086;&#1074;&#1082;&#1072; &#1086;&#1087;&#1090;&#1080;&#1084;&#1072;&#1083;&#1100;&#1085;&#1086;&#1075;&#1086; &#1076;&#1083;&#1103; &#1087;&#1086;&#1083;&#1100;&#1079;&#1086;&#1074;&#1072;&#1090;&#1077;&#1083;&#1103; &#1079;&#1085;&#1072;&#1095;&#1077;&#1085;&#1080;&#1103; &#1086;&#1089;&#1091;&#1097;&#1077;&#1089;&#1090;&#1074;&#1083;&#1103;&#1077;&#1090;&#1089;&#1103; &#1089; &#1087;&#1086;&#1084;&#1086;&#1097;&#1100;&#1102; &#1087;&#1086;&#1074;&#1086;&#1088;&#1086;&#1090;&#1085;&#1086;&#1075;&#1086; &#1088;&#1077;&#1075;&#1091;&#1083;&#1103;&#1090;&#1086;&#1088;&#1072;, &#1088;&#1072;&#1089;&#1087;&#1086;&#1083;&#1086;&#1078;&#1077;&#1085;&#1085;&#1086;&#1075;&#1086; &#1085;&#1072; &#1074;&#1085;&#1077;&#1096;&#1085;&#1077;&#1081; &#1087;&#1072;&#1085;&#1077;&#1083;&#1080; &#1074;&#1086;&#1076;&#1086;&#1085;&#1072;&#1075;&#1088;&#1077;&#1074;&#1072;&#1090;&#1077;&#1083;&#1103;. &#1053;&#1077;&#1089;&#1084;&#1086;&#1090;&#1088;&#1103; &#1085;&#1072; &#1089;&#1082;&#1088;&#1086;&#1084;&#1085;&#1099;&#1081; &#1086;&#1073;&#1098;&#1077;&#1084; &#1085;&#1072;&#1082;&#1086;&#1087;&#1080;&#1090;&#1077;&#1083;&#1100;&#1085;&#1086;&#1075;&#1086; &#1073;&#1072;&#1082;&#1072;, &#1089;&#1086;&#1089;&#1090;&#1072;&#1074;&#1083;&#1103;&#1102;&#1097;&#1080;&#1081; &#1074;&#1089;&#1077;&#1075;&#1086; 10 &#1083;&#1080;&#1090;&#1088;&#1086;&#1074;, &#1087;&#1086;&#1090;&#1088;&#1077;&#1073;&#1080;&#1090;&#1077;&#1083;&#1100; &#1084;&#1086;&#1078;&#1077;&#1090; &#1087;&#1086;&#1083;&#1091;&#1095;&#1072;&#1090;&#1100; &#1076;&#1086;&#1089;&#1090;&#1072;&#1090;&#1086;&#1095;&#1085;&#1086; &#1073;&#1086;&#1083;&#1100;&#1096;&#1086;&#1077; &#1082;&#1086;&#1083;&#1080;&#1095;&#1077;&#1089;&#1090;&#1074;&#1086; &#1089;&#1084;&#1077;&#1096;&#1072;&#1085;&#1085;&#1086;&#1081; &#1074;&#1086;&#1076;&#1099;. &#1057;&#1090;&#1086;&#1080;&#1090; &#1086;&#1090;&#1084;&#1077;&#1090;&#1080;&#1090;&#1100; &#1080; &#1077;&#1097;&#1077; &#1086;&#1076;&#1085;&#1086; &#1087;&#1088;&#1077;&#1080;&#1084;&#1091;&#1097;&#1077;&#1089;&#1090;&#1074;&#1086;, &#1089;&#1074;&#1103;&#1079;&#1072;&#1085;&#1085;&#1086;&#1077; &#1089; &#1085;&#1072;&#1075;&#1088;&#1077;&#1074;&#1086;&#1084; &#1078;&#1080;&#1076;&#1082;&#1086;&#1089;&#1090;&#1080; &#1074; &#1076;&#1086;&#1084;&#1072;&#1096;&#1085;&#1080;&#1093; &#1091;&#1089;&#1083;&#1086;&#1074;&#1080;&#1103;&#1093;. &#1055;&#1086;&#1089;&#1083;&#1077;&#1076;&#1085;&#1077;&#1077; &#1074;&#1088;&#1077;&#1084;&#1103; &#1082;&#1086;&#1084;&#1084;&#1091;&#1085;&#1072;&#1083;&#1100;&#1085;&#1099;&#1077; &#1089;&#1083;&#1091;&#1078;&#1073;&#1099; &#1085;&#1077; &#1074;&#1089;&#1077;&#1075;&#1076;&#1072; &#1085;&#1072;&#1075;&#1088;&#1077;&#1074;&#1072;&#1102;&#1090; &#1074;&#1086;&#1076;&#1086;&#1087;&#1088;&#1086;&#1074;&#1086;&#1076;&#1085;&#1091;&#1102; &#1074;&#1086;&#1076;&#1091; &#1076;&#1086; &#1085;&#1077;&#1086;&#1073;&#1093;&#1086;&#1076;&#1080;&#1084;&#1086;&#1081; &#1090;&#1077;&#1084;&#1087;&#1077;&#1088;&#1072;&#1090;&#1091;&#1088;&#1099;, &#1074; &#1088;&#1077;&#1079;&#1091;&#1083;&#1100;&#1090;&#1072;&#1090;&#1077; &#1095;&#1077;&#1075;&#1086; &#1074; &#1082;&#1088;&#1072;&#1085;&#1099; &#1087;&#1086;&#1076;&#1072;&#1077;&#1090;&#1089;&#1103; &#1078;&#1080;&#1076;&#1082;&#1086;&#1089;&#1090;&#1100; &#1089; &#1074;&#1088;&#1077;&#1076;&#1086;&#1085;&#1086;&#1089;&#1085;&#1099;&#1084;&#1080; &#1073;&#1072;&#1082;&#1090;&#1077;&#1088;&#1080;&#1103;&#1084;&#1080;. &#1055;&#1088;&#1086;&#1093;&#1086;&#1076;&#1103; &#1078;&#1077; &#1095;&#1077;&#1088;&#1077;&#1079; &#1074;&#1086;&#1076;&#1086;&#1085;&#1072;&#1075;&#1088;&#1077;&#1074;&#1072;&#1090;&#1077;&#1083;&#1100; &#1080; &#1085;&#1072;&#1075;&#1088;&#1077;&#1074;&#1072;&#1103;&#1089;&#1100; &#1076;&#1086; &#1074;&#1099;&#1089;&#1086;&#1082;&#1080;&#1093; &#1090;&#1077;&#1084;&#1087;&#1077;&#1088;&#1072;&#1090;&#1091;&#1088;&#1085;&#1099;&#1093; &#1079;&#1085;&#1072;&#1095;&#1077;&#1085;&#1080;&#1081;, &#1074;&#1086;&#1076;&#1072; &#1091;&#1078;&#1077; &#1085;&#1077; &#1085;&#1077;&#1089;&#1077;&#1090; &#1074; &#1089;&#1077;&#1073;&#1077; &#1087;&#1086;&#1076;&#1086;&#1073;&#1085;&#1086;&#1081; &#1086;&#1087;&#1072;&#1089;&#1085;&#1086;&#1089;&#1090;&#1080;.</p><p>Stiebel Eltron ESH 10 O-N Trend + tap &#8211; &#1101;&#1090;&#1086; &#1101;&#1082;&#1086;&#1085;&#1086;&#1084;&#1080;&#1095;&#1077;&#1089;&#1082;&#1080; &#1074;&#1099;&#1075;&#1086;&#1076;&#1085;&#1072;&#1103; &#1090;&#1077;&#1093;&#1085;&#1080;&#1082;&#1072; &#1073;&#1083;&#1072;&#1075;&#1086;&#1076;&#1072;&#1088;&#1103; &#1088;&#1077;&#1072;&#1083;&#1080;&#1079;&#1072;&#1094;&#1080;&#1080; &#1090;&#1077;&#1093;&#1085;&#1086;&#1083;&#1086;&#1075;&#1080;&#1080; ThermoStop. &#1044;&#1072;&#1085;&#1085;&#1072;&#1103; &#1092;&#1091;&#1085;&#1082;&#1094;&#1080;&#1103; &#1091;&#1076;&#1077;&#1088;&#1078;&#1080;&#1074;&#1072;&#1077;&#1090; &#1090;&#1077;&#1087;&#1083;&#1086; &#1074;&#1085;&#1091;&#1090;&#1088;&#1080; &#1091;&#1089;&#1090;&#1088;&#1086;&#1081;&#1089;&#1090;&#1074;&#1086;, &#1087;&#1088;&#1077;&#1076;&#1086;&#1090;&#1074;&#1088;&#1072;&#1097;&#1072;&#1103; &#1077;&#1075;&#1086; &#1074;&#1099;&#1093;&#1086;&#1076; &#1095;&#1077;&#1088;&#1077;&#1079; &#1090;&#1088;&#1091;&#1073;&#1086;&#1087;&#1088;&#1086;&#1074;&#1086;&#1076; &#1079;&#1072; &#1089;&#1095;&#1077;&#1090; &#1075;&#1080;&#1076;&#1088;&#1072;&#1074;&#1083;&#1080;&#1095;&#1077;&#1089;&#1082;&#1086;&#1075;&#1086; &#1079;&#1072;&#1090;&#1074;&#1086;&#1088;&#1072;. &#1055;&#1091;&#1079;&#1099;&#1088;&#1100;&#1082;&#1080;, &#1085;&#1072;&#1093;&#1086;&#1076;&#1103;&#1097;&#1080;&#1077;&#1089;&#1103; &#1074; &#1087;&#1086;&#1076;&#1086;&#1075;&#1088;&#1077;&#1090;&#1086;&#1081; &#1078;&#1080;&#1076;&#1082;&#1086;&#1089;&#1090;&#1080; &#1086;&#1082;&#1072;&#1079;&#1099;&#1074;&#1072;&#1102;&#1090;&#1089;&#1103; &#171;&#1079;&#1072;&#1087;&#1077;&#1088;&#1090;&#1099;&#187; &#1080; &#1085;&#1077; &#1084;&#1086;&#1075;&#1091;&#1090; &#1087;&#1088;&#1086;&#1085;&#1080;&#1082;&#1085;&#1091;&#1090;&#1100; &#1074; &#1090;&#1088;&#1091;&#1073;&#1091; &#1087;&#1088;&#1080; &#1079;&#1072;&#1082;&#1088;&#1099;&#1090;&#1086;&#1084; &#1089;&#1084;&#1077;&#1089;&#1080;&#1090;&#1077;&#1083;&#1077;. &#1041;&#1083;&#1072;&#1075;&#1086;&#1076;&#1072;&#1088;&#1103; &#1090;&#1077;&#1093;&#1085;&#1086;&#1083;&#1086;&#1075;&#1080;&#1080; &#1079;&#1072;&#1097;&#1080;&#1090;&#1099; &#1086;&#1090; &#1090;&#1077;&#1087;&#1083;&#1086;&#1074;&#1099;&#1093; &#1087;&#1086;&#1090;&#1077;&#1088;&#1100; &#1084;&#1086;&#1076;&#1077;&#1083;&#1100; &#1086;&#1073;&#1077;&#1089;&#1087;&#1077;&#1095;&#1080;&#1074;&#1072;&#1077;&#1090; &#1101;&#1082;&#1086;&#1085;&#1086;&#1084;&#1080;&#1095;&#1085;&#1099;&#1081; &#1088;&#1072;&#1089;&#1093;&#1086;&#1076; &#1101;&#1083;&#1077;&#1082;&#1090;&#1088;&#1086;&#1101;&#1085;&#1077;&#1088;&#1075;&#1080;&#1080;.</p><h4>&#1050;&#1086;&#1085;&#1089;&#1090;&#1088;&#1091;&#1082;&#1090;&#1080;&#1074;&#1085;&#1099;&#1077; &#1086;&#1089;&#1086;&#1073;&#1077;&#1085;&#1085;&#1086;&#1089;&#1090;&#1080;</h4><p><img src="/upload/images_stiebel/esh-inter_s.jpg" style="float: right; margin: 0px 0px 5px 5px;" alt="&#1042;&#1086;&#1076;&#1086;&#1085;&#1072;&#1075;&#1088;&#1077;&#1074;&#1072;&#1090;&#1077;&#1083;&#1100; Stiebel Eltron ESH 10 O-N Trend + tap &#1074; &#1080;&#1085;&#1090;&#1077;&#1088;&#1100;&#1077;&#1088;&#1077;" title="&#1042;&#1086;&#1076;&#1086;&#1085;&#1072;&#1075;&#1088;&#1077;&#1074;&#1072;&#1090;&#1077;&#1083;&#1100; Stiebel Eltron ESH 10 O-N Trend + tap &#1074; &#1080;&#1085;&#1090;&#1077;&#1088;&#1100;&#1077;&#1088;&#1077;"> &#1042;&#1086;&#1076;&#1086;&#1085;&#1072;&#1075;&#1088;&#1077;&#1074;&#1072;&#1090;&#1077;&#1083;&#1100; Stiebel Eltron ESH 10 O-N Trend + tap &#1086;&#1089;&#1085;&#1072;&#1097;&#1077;&#1085; &#1085;&#1072;&#1075;&#1088;&#1077;&#1074;&#1072;&#1090;&#1077;&#1083;&#1100;&#1085;&#1099;&#1084; &#1101;&#1083;&#1077;&#1084;&#1077;&#1085;&#1090;&#1086;&#1084; &#1090;&#1088;&#1091;&#1073;&#1095;&#1072;&#1090;&#1086;&#1075;&#1086; &#1090;&#1080;&#1087;&#1072;, &#1082;&#1086;&#1090;&#1086;&#1088;&#1099;&#1081; &#1087;&#1088;&#1077;&#1076;&#1089;&#1090;&#1072;&#1074;&#1083;&#1103;&#1077;&#1090; &#1089;&#1086;&#1073;&#1086;&#1081; &#1090;&#1088;&#1091;&#1073;&#1082;&#1091; &#1080;&#1079; &#1084;&#1077;&#1076;&#1080; &#1089; &#1087;&#1088;&#1086;&#1093;&#1086;&#1076;&#1103;&#1097;&#1077;&#1081; &#1074; &#1085;&#1077;&#1081; &#1089;&#1087;&#1080;&#1088;&#1072;&#1083;&#1077;&#1074;&#1080;&#1076;&#1085;&#1086;&#1081; &#1085;&#1080;&#1090;&#1100;&#1102;. &#1055;&#1088;&#1080; &#1074;&#1082;&#1083;&#1102;&#1095;&#1077;&#1085;&#1080;&#1080; &#1072;&#1087;&#1087;&#1072;&#1088;&#1072;&#1090;&#1072; &#1089;&#1087;&#1080;&#1088;&#1072;&#1083;&#1100; &#1085;&#1072;&#1075;&#1088;&#1077;&#1074;&#1072;&#1077;&#1090;&#1089;&#1103; &#1080; &#1095;&#1077;&#1088;&#1077;&#1079; &#1084;&#1072;&#1075;&#1085;&#1077;&#1079;&#1080;&#1081;, &#1082;&#1086;&#1090;&#1086;&#1088;&#1099;&#1084; &#1085;&#1072;&#1087;&#1086;&#1083;&#1085;&#1077;&#1085;&#1072; &#1090;&#1088;&#1091;&#1073;&#1082;&#1072;, &#1086;&#1090;&#1076;&#1072;&#1077;&#1090; &#1090;&#1077;&#1087;&#1083;&#1086; &#1084;&#1077;&#1076;&#1085;&#1086;&#1081; &#1090;&#1088;&#1091;&#1073;&#1077;, &#1074; &#1088;&#1077;&#1079;&#1091;&#1083;&#1100;&#1090;&#1072;&#1090;&#1077; &#1095;&#1077;&#1075;&#1086; &#1085;&#1072;&#1075;&#1088;&#1077;&#1074;&#1072;&#1077;&#1090;&#1089;&#1103; &#1074;&#1086;&#1076;&#1072; &#1074; &#1073;&#1072;&#1082;&#1077;. &#1058;&#1072;&#1082;&#1086;&#1081; &#1087;&#1088;&#1080;&#1085;&#1094;&#1080;&#1087; &#1088;&#1072;&#1073;&#1086;&#1090;&#1099; &#1086;&#1073;&#1077;&#1089;&#1087;&#1077;&#1095;&#1080;&#1074;&#1072;&#1077;&#1090; &#1101;&#1092;&#1092;&#1077;&#1082;&#1090;&#1080;&#1074;&#1085;&#1099;&#1081; &#1085;&#1072;&#1075;&#1088;&#1077;&#1074; &#1080; &#1075;&#1072;&#1088;&#1072;&#1085;&#1090;&#1080;&#1088;&#1091;&#1077;&#1090; &#1076;&#1083;&#1080;&#1090;&#1077;&#1083;&#1100;&#1085;&#1099;&#1081; &#1101;&#1082;&#1089;&#1087;&#1083;&#1091;&#1072;&#1090;&#1072;&#1094;&#1080;&#1086;&#1085;&#1085;&#1099;&#1081; &#1087;&#1077;&#1088;&#1080;&#1086;&#1076;.</p><p>&#1053;&#1072;&#1082;&#1086;&#1087;&#1080;&#1090;&#1077;&#1083;&#1100;&#1085;&#1099;&#1081; &#1073;&#1072;&#1082; &#1080;&#1084;&#1077;&#1077;&#1090; &#1089;&#1074;&#1086;&#1080; &#1086;&#1089;&#1086;&#1073;&#1077;&#1085;&#1085;&#1086;&#1089;&#1090;&#1080;. &#1053;&#1077;&#1089;&#1084;&#1086;&#1090;&#1088;&#1103; &#1085;&#1072; &#1084;&#1072;&#1083;&#1099;&#1081; &#1086;&#1073;&#1098;&#1077;&#1084; &#1074; &#1076;&#1077;&#1089;&#1103;&#1090;&#1100; &#1083;&#1080;&#1090;&#1088;&#1086;&#1074; &#1086;&#1085; &#1086;&#1073;&#1077;&#1089;&#1087;&#1077;&#1095;&#1080;&#1074;&#1072;&#1077;&#1090; &#1087;&#1086;&#1090;&#1088;&#1077;&#1073;&#1080;&#1090;&#1077;&#1083;&#1103; &#1075;&#1086;&#1088;&#1103;&#1095;&#1077;&#1081; &#1074;&#1086;&#1076;&#1086;&#1081; &#1087;&#1088;&#1080; &#1087;&#1088;&#1086;&#1076;&#1086;&#1083;&#1078;&#1080;&#1090;&#1077;&#1083;&#1100;&#1085;&#1086;&#1084; &#1088;&#1072;&#1089;&#1093;&#1086;&#1076;&#1077; &#1078;&#1080;&#1076;&#1082;&#1086;&#1089;&#1090;&#1080;. &#1057;&#1090;&#1077;&#1085;&#1082;&#1080; &#1073;&#1072;&#1082;&#1072; &#1080;&#1079;&#1075;&#1086;&#1090;&#1086;&#1074;&#1083;&#1077;&#1085;&#1099; &#1085;&#1077; &#1080;&#1079; &#1084;&#1077;&#1090;&#1072;&#1083;&#1083;&#1072;, &#1072; &#1080;&#1079; &#1090;&#1077;&#1088;&#1084;&#1086;&#1089;&#1090;&#1086;&#1081;&#1082;&#1086;&#1075;&#1086; &#1087;&#1083;&#1072;&#1089;&#1090;&#1080;&#1082;&#1072;. &#1057; &#1086;&#1076;&#1085;&#1086;&#1081; &#1089;&#1090;&#1086;&#1088;&#1086;&#1085;&#1099; &#1101;&#1090;&#1086; &#1090;&#1088;&#1077;&#1073;&#1091;&#1077;&#1090; &#1087;&#1086;&#1076;&#1082;&#1083;&#1102;&#1095;&#1077;&#1085;&#1080;&#1103; &#1089;&#1087;&#1077;&#1094;&#1080;&#1072;&#1083;&#1080;&#1079;&#1080;&#1088;&#1086;&#1074;&#1072;&#1085;&#1085;&#1086;&#1081; &#1072;&#1088;&#1084;&#1072;&#1090;&#1091;&#1088;&#1099;, &#1091;&#1089;&#1090;&#1088;&#1072;&#1085;&#1103;&#1102;&#1097;&#1077;&#1081; &#1076;&#1072;&#1074;&#1083;&#1077;&#1085;&#1080;&#1077; &#1074;&#1086;&#1076;&#1086;&#1087;&#1088;&#1086;&#1074;&#1086;&#1076;&#1072; &#1085;&#1072; &#1073;&#1072;&#1082;. &#1040;&#1088;&#1084;&#1072;&#1090;&#1091;&#1088;&#1072; &#1074;&#1093;&#1086;&#1076;&#1080;&#1090; &#1074; &#1082;&#1086;&#1084;&#1087;&#1083;&#1077;&#1082;&#1090; &#1080; &#1077;&#1077; &#1085;&#1077; &#1090;&#1088;&#1077;&#1073;&#1091;&#1077;&#1090;&#1089;&#1103; &#1087;&#1088;&#1080;&#1086;&#1073;&#1088;&#1077;&#1090;&#1072;&#1090;&#1100; &#1086;&#1090;&#1076;&#1077;&#1083;&#1100;&#1085;&#1086;. &#1057; &#1076;&#1088;&#1091;&#1075;&#1086;&#1081; &#1089;&#1090;&#1086;&#1088;&#1086;&#1085;&#1099;, &#1087;&#1083;&#1072;&#1089;&#1090;&#1080;&#1082;&#1086;&#1074;&#1099;&#1081; &#1085;&#1072;&#1082;&#1086;&#1087;&#1080;&#1090;&#1077;&#1083;&#1100; &#1087;&#1088;&#1086;&#1089;&#1090; &#1074; &#1080;&#1089;&#1087;&#1086;&#1083;&#1100;&#1079;&#1086;&#1074;&#1072;&#1085;&#1080;&#1080;. &#1054;&#1085; &#1085;&#1077; &#1087;&#1086;&#1076;&#1074;&#1077;&#1088;&#1078;&#1077;&#1085; &#1082;&#1086;&#1088;&#1088;&#1086;&#1079;&#1080;&#1080; &#1080; &#1076;&#1083;&#1103; &#1077;&#1075;&#1086; &#1089;&#1086;&#1093;&#1088;&#1072;&#1085;&#1085;&#1086;&#1089;&#1090;&#1080; &#1085;&#1077; &#1090;&#1088;&#1077;&#1073;&#1091;&#1077;&#1090;&#1089;&#1103; &#1091;&#1089;&#1090;&#1072;&#1085;&#1086;&#1074;&#1082;&#1072; &#1084;&#1072;&#1075;&#1085;&#1080;&#1077;&#1074;&#1086;&#1075;&#1086; &#1072;&#1085;&#1086;&#1076;&#1072;. &#1042; &#1088;&#1077;&#1079;&#1091;&#1083;&#1100;&#1090;&#1072;&#1090;&#1077; &#1087;&#1086;&#1083;&#1100;&#1079;&#1086;&#1074;&#1072;&#1090;&#1077;&#1083;&#1102; &#1085;&#1077; &#1085;&#1091;&#1078;&#1085;&#1086; &#1087;&#1086;&#1089;&#1090;&#1086;&#1103;&#1085;&#1085;&#1086; &#1085;&#1072;&#1073;&#1083;&#1102;&#1076;&#1072;&#1090;&#1100; &#1079;&#1072; &#1087;&#1088;&#1086;&#1094;&#1077;&#1089;&#1089;&#1086;&#1084; &#1086;&#1082;&#1080;&#1089;&#1083;&#1077;&#1085;&#1080;&#1103; &#1072;&#1085;&#1086;&#1076;&#1072; &#1080; &#1087;&#1088;&#1086;&#1074;&#1086;&#1076;&#1080;&#1090;&#1100; &#1077;&#1075;&#1086; &#1079;&#1072;&#1084;&#1077;&#1085;&#1091;.</p><p>&#1058;&#1077;&#1087;&#1083;&#1086;&#1080;&#1079;&#1086;&#1083;&#1103;&#1094;&#1080;&#1103; &#1080; &#1101;&#1082;&#1086;&#1085;&#1086;&#1084;&#1080;&#1095;&#1085;&#1086;&#1089;&#1090;&#1100; &#1074;&#1086;&#1076;&#1086;&#1085;&#1072;&#1075;&#1088;&#1077;&#1074;&#1072;&#1090;&#1077;&#1083;&#1103; &#1074;&#1099;&#1075;&#1083;&#1103;&#1076;&#1103;&#1090; &#1074;&#1077;&#1089;&#1100;&#1084;&#1072; &#1079;&#1072;&#1084;&#1072;&#1085;&#1095;&#1080;&#1074;&#1086;. &#1042; &#1084;&#1086;&#1076;&#1077;&#1083;&#1080; &#1088;&#1077;&#1072;&#1083;&#1080;&#1079;&#1086;&#1074;&#1072;&#1085;&#1099; &#1072;&#1085;&#1090;&#1080;&#1082;&#1072;&#1087;&#1077;&#1083;&#1100;&#1085;&#1072;&#1103; &#1089;&#1080;&#1089;&#1090;&#1077;&#1084;&#1072;, &#1087;&#1086;&#1074;&#1099;&#1096;&#1072;&#1102;&#1097;&#1072;&#1103; &#1101;&#1082;&#1086;&#1085;&#1086;&#1084;&#1080;&#1102; &#1088;&#1072;&#1089;&#1093;&#1086;&#1076;&#1072; &#1078;&#1080;&#1076;&#1082;&#1086;&#1089;&#1090;&#1080;, &#1080; &#1079;&#1072;&#1097;&#1080;&#1090;&#1072; ThermoStop, &#1085;&#1072;&#1087;&#1088;&#1072;&#1074;&#1083;&#1077;&#1085;&#1085;&#1072;&#1103; &#1085;&#1072; &#1101;&#1082;&#1086;&#1085;&#1086;&#1084;&#1080;&#1095;&#1085;&#1086;&#1089;&#1090;&#1100; &#1101;&#1083;&#1077;&#1082;&#1090;&#1088;&#1086;&#1087;&#1086;&#1090;&#1088;&#1077;&#1073;&#1083;&#1077;&#1085;&#1080;&#1103;, &#1089;&#1086;&#1093;&#1088;&#1072;&#1085;&#1103;&#1103; &#1074;&#1086;&#1076;&#1091; &#1074; &#1085;&#1072;&#1075;&#1088;&#1077;&#1090;&#1086;&#1084; &#1089;&#1086;&#1089;&#1090;&#1086;&#1103;&#1085;&#1080;&#1080; &#1080; &#1087;&#1088;&#1077;&#1076;&#1086;&#1090;&#1074;&#1088;&#1072;&#1097;&#1072;&#1103; &#1074;&#1099;&#1093;&#1086;&#1076; &#1090;&#1077;&#1087;&#1083;&#1072;. &#1058;&#1072;&#1082;&#1078;&#1077; &#1072;&#1075;&#1088;&#1077;&#1075;&#1072;&#1090; &#1086;&#1089;&#1085;&#1072;&#1097;&#1077;&#1085; &#1079;&#1072;&#1097;&#1080;&#1090;&#1086;&#1081; &#1086;&#1090; &#1087;&#1077;&#1088;&#1077;&#1075;&#1088;&#1077;&#1074;&#1072;, &#1086;&#1090;&#1082;&#1083;&#1102;&#1095;&#1072;&#1103;&#1089;&#1100; &#1087;&#1088;&#1080; &#1087;&#1088;&#1077;&#1074;&#1099;&#1096;&#1077;&#1085;&#1080;&#1080; &#1084;&#1072;&#1082;&#1089;&#1080;&#1084;&#1072;&#1083;&#1100;&#1085;&#1086; &#1076;&#1086;&#1087;&#1091;&#1089;&#1090;&#1080;&#1084;&#1086;&#1075;&#1086; &#1090;&#1077;&#1084;&#1087;&#1077;&#1088;&#1072;&#1090;&#1091;&#1088;&#1085;&#1086;&#1075;&#1086; &#1079;&#1085;&#1072;&#1095;&#1077;&#1085;&#1080;&#1103;, &#1080; &#1086;&#1090; &#1079;&#1072;&#1084;&#1077;&#1088;&#1079;&#1072;&#1085;&#1080;&#1103;, &#1095;&#1090;&#1086; &#1080;&#1089;&#1082;&#1083;&#1102;&#1095;&#1072;&#1077;&#1090; &#1087;&#1088;&#1077;&#1074;&#1088;&#1072;&#1097;&#1077;&#1085;&#1080;&#1103; &#1085;&#1072;&#1093;&#1086;&#1076;&#1103;&#1097;&#1080;&#1081;&#1089;&#1103; &#1074;&#1085;&#1091;&#1090;&#1088;&#1080; &#1073;&#1072;&#1082;&#1072; &#1078;&#1080;&#1076;&#1082;&#1086;&#1089;&#1090;&#1080; &#1074; &#1083;&#1077;&#1076;, &#1080;&#1089;&#1082;&#1083;&#1102;&#1095;&#1072;&#1103; &#1074;&#1077;&#1088;&#1086;&#1103;&#1090;&#1085;&#1086;&#1089;&#1090;&#1100; &#1077;&#1075;&#1086; &#1088;&#1072;&#1079;&#1088;&#1099;&#1074;&#1072; &#1080;&#1079;-&#1079;&#1072; &#1091;&#1074;&#1077;&#1083;&#1080;&#1095;&#1077;&#1085;&#1080;&#1103; &#1086;&#1073;&#1098;&#1077;&#1084;&#1072; &#1074;&#1086;&#1076;&#1099; &#1087;&#1088;&#1080; &#1077;&#1077; &#1087;&#1077;&#1088;&#1077;&#1093;&#1086;&#1076;&#1077; &#1080;&#1079; &#1086;&#1076;&#1085;&#1086;&#1075;&#1086; &#1072;&#1075;&#1088;&#1077;&#1075;&#1072;&#1090;&#1085;&#1086;&#1075;&#1086; &#1089;&#1086;&#1089;&#1090;&#1086;&#1103;&#1085;&#1080;&#1103; &#1074; &#1076;&#1088;&#1091;&#1075;&#1086;&#1077;.</p><p>&#1044;&#1083;&#1103; &#1090;&#1086;&#1075;&#1086;, &#1095;&#1090;&#1086;&#1073;&#1099; &#1082;&#1086;&#1085;&#1090;&#1088;&#1086;&#1083;&#1080;&#1088;&#1086;&#1074;&#1072;&#1090;&#1100; &#1091;&#1088;&#1086;&#1074;&#1077;&#1085;&#1100; &#1085;&#1072;&#1075;&#1088;&#1077;&#1074;&#1072; &#1078;&#1080;&#1076;&#1082;&#1086;&#1089;&#1090;&#1080;, &#1085;&#1072; &#1074;&#1085;&#1077;&#1096;&#1085;&#1102;&#1102; &#1087;&#1072;&#1085;&#1077;&#1083;&#1100; &#1082;&#1086;&#1088;&#1087;&#1091;&#1089;&#1072; &#1074;&#1099;&#1085;&#1077;&#1089;&#1077;&#1085; &#1087;&#1086;&#1074;&#1086;&#1088;&#1086;&#1090;&#1085;&#1099;&#1081; &#1088;&#1077;&#1075;&#1091;&#1083;&#1103;&#1090;&#1086;&#1088;, &#1086;&#1073;&#1077;&#1089;&#1087;&#1077;&#1095;&#1080;&#1074;&#1072;&#1102;&#1097;&#1080;&#1081; &#1091;&#1089;&#1090;&#1072;&#1085;&#1086;&#1074;&#1082;&#1091; &#1079;&#1072;&#1076;&#1072;&#1085;&#1085;&#1086;&#1075;&#1086; &#1091;&#1088;&#1086;&#1074;&#1085;&#1103; &#1085;&#1072;&#1075;&#1088;&#1077;&#1074;&#1072; &#1074; &#1076;&#1080;&#1072;&#1087;&#1072;&#1079;&#1086;&#1085;&#1077; &#1086;&#1090; +35&#176; &#1076;&#1086; +85&#176;C &#1089; &#1074;&#1099;&#1089;&#1086;&#1082;&#1086;&#1081; &#1090;&#1086;&#1095;&#1085;&#1086;&#1089;&#1090;&#1100;&#1102; &#1074; 1 &#1075;&#1088;&#1072;&#1076;&#1091;&#1089;. &#1057;&#1084;&#1077;&#1085;&#1072; &#1090;&#1077;&#1084;&#1087;&#1077;&#1088;&#1072;&#1090;&#1091;&#1088;&#1085;&#1086;&#1075;&#1086; &#1088;&#1077;&#1078;&#1080;& | 1 | 4 | 3.2 | [21 empty] | 5 | [9 empty] | 296 | 276 | [197 empty] | да | [190 empty] | механическое | [8 empty] | 10 | [10 empty] | 2 | [39 empty] | 5 | [40 empty] | 85 | 35 | [10 empty] | вертикальная | [17 empty] | 10 | [25 empty] | 2 | трубчатый | 0 | 0 | безнапорный | настенный | нижняя | 220 | нет | пластик | да | да | 4 |  | 2020-08-03 | 24 | [6 empty] | медь | да |  | да | нет |  | нет |  | нет | нет |  | A
https://climatopt.ru/catalog/vodonagrevateli/nakopitelnye/nastennye/stiebel_eltron_esh_10_o_p_plus/ | /upload/resize_cache/iblock/d5a/400_400_140cd750bba9870f18aada2478b24840a/esh_o_p_plus-tovar-1.500x500.jpg-84d683db769c655afc0ef50ece4db0b6.jpg | /upload/resize_cache/iblock/8ee/400_400_140cd750bba9870f18aada2478b24840a/esh_o_p_plus-tovar-2.500x500.jpg-a9af27a503190714ebe3f75c8772c1a2.jpg | [8 empty] | Малолитражный накопительный водонагреватель Stiebel Eltron ESH 10 O-P Plus | 33000 | 13084 | Накопительные |  | Общие сведения Stiebel Eltron ESH 10 O-P Plus – это компактный водонагреватель напорного типа, который имеет нижнее расположение подводки и поэтому предназначен для установки над раковиной для сокращения расстояния между устройством и точкой разбора. С агрегатом разрешено использовать только напорные смесители. Устройство размещается на стене, просто в работе и не должно вызывать вопросов, связанных с эксплуатацией модели. Водонагреватель обеспечивает возможность постоянного снабжения горячей водой одну или несколько водоразборных точек. Бак емкостью 10 литров с функцией равномерного прогрева жидкости поддерживает на выходе заданную температуру при максимальном расходе горячей воды со скоростью протока 10 л/м. Конструкция прибора В конструкцию модели Stiebel Eltron ESH 10 O-P Plus входит высококачественный нагревательный элемент, обеспечивающий быстрое увеличение температуры жидкости, находящейся в накопительном баке. Сам бак выполнен из стали, покрытой специализированной эмалью, защищающей стенки бака от возникновения коррозии. Однако исключить образование коррозии только с помощью эмалевого покрытия невозможно, поэтому в нагревателе применяется «универсальная палочка- выручалочка», а именно магниевый анод. Контактируя с водой, он притягивает к себе химические элементы, содержащиеся в воде, отводя от стального бака. В результате таких действий анод окисляется, но такой дорогостоящий элемент, как накопительный бак не выходит из строя. Анод требует периодической смены, но первую замену требуется производить через восемь лет после начала эксплуатации. Это правило актуально и для работы с жесткой водой. Водонагреватель оснащен увеличенным теплоизоляционным слоем, благодаря чему нагретая вода, находящаяся в накопительном баке не остывает и не требует периодического подогрева. Как результат, устройство расходует электроэнергию экономично. По классу энергоэффективности модель относится к классу А. При нештатных ситуациях, когда температура нагрева превышает максимально допустимое значение, водонагреватель автоматически отключается за счет срабатывания встроенной защиты. Также нагреватель оснащен эффективной системой от замерзания. Она направлена на то, чтобы при снижении температуры воздуха до низких значений вода не замерзала. Это необходимо для предотвращения кристаллизации воды, в результате чего она увеличивается в объемах и способна разорвать накопительный бак и другие элементы конструкции. Эксплуатация модели Процесс использования водонагревателя Stiebel Eltron ESH 10 O-P Plus максимально прост. Модель начинает работу в момент открытия крана горячей воды на смесителе. На него подается поток прогретой жидкости, а в накопительный бак осуществляется забор холодной воды из водопровода. На нижней скошенной панели расположен индикатор, сообщающей о режиме работы оборудования. Температура нагрева может меняться с помощью поворотного регулятора, выведенного рядом с индикатором. Бесступенчатая система настройки обеспечивает получение необходимой пользователю температуры с точностью до одного градуса. Водонагреватель может раздавать горячую воду в диапазоне от +35° до +85°C. Расшифровка обозначений IP (International Protection) и классов защиты для оборудования и людей Составная часть Цифры и буквы Значение для защиты оборудования Значение для защиты людей Буквы кода IP \-- \-- Первое кодовое число 2 От попадания твердых инородных тел диаметром 12,5 мм От возможности касания (в том числе пальцами) опасных частей Второе кодовое число 3 Защита от капель воды Вода, капающая под углом до 60° с обеих сторон вертикально, не должна оказывать вредного воздействия 4 Защита от брызг воды Вода, брызгающая на корпус, не должна оказывать вредного воздействия 5 Защита от струй воды Вода, льющаяся на корпус в виде струй, не должна оказывать вредн. воздействия Дополнительная буква (при необходимости) D \-- От доступа к опасным частям с помощью проволоки При отсутствии цифры, обозначающей степень защиты, вместо нее ставится "X". Пример: IP X4 Монтаж При установке прибора следует использовать идущую в комплекте монтажную планку, которая не только упрощает процесс навешивания прибора, но и его демонтажа для проведения плановых обслуживаний. Устройство крепится под раковиной в вертикальном положении. При навешивании на стену нужно удостовериться, что стена выдержит вес прибора (5 кг) с наполненным водой баком (10 литров или примерно 10 кг). Поскольку Stiebel Eltron ESH 10 O-P Plus относится к напорным нагревателям, необходимо установить предохранительный узел. Данный этап работ должен выполнять квалифицированный специалист. Подключение к водоснабжению и точке разбора выполняется через соединения стандарта G 3/8 А. Степень защиты прибора соответствует индексу IP24, а значит корпус защищает прибор от брызг, поэтому прибор может устанавливаться вблизи от точки разбора в ванной или на кухне. Подключение к электрической сети не должно вызывать проблем. Оборудование питается от однофазной сети 220 В, соединение должно быть заземлено, а подключение напрямую к электросети запрещено. Используйте вилку прибора и розетку бытовой сети, чтобы была возможность быстрого отключения оборудования при возникновении нештатных ситуаций, требующих вмешательства человека. Расчетные таблицы Таблица рекомендованных сечений электрического кабеля Для медного трехжильного кабеля, одна фаза, напряжение 220 Вольт Мощность водонагревателя, кВт 1 2 3 3,5 4 6 8 12 Сила тока, А 4,5 9,1 13,6 15,9 18,2 27,3 36,4 54,5 Рекомендуемое сечение токопроводящей жилы кабеля, мм 2 1 1 1,5 2,5 2,5 4 6 10 Максимальная длина кабеля, м 35 17 17 25 22 23 27 30 Для медного четырехжильного кабеля, три фазы, напряжение 380 Вольт Мощность водонагревателя, кВт 6 13 15 18 21 24 27 35 Сила тока, А 9,1 19,5 22,8 27,3 31,9 36,5 41,0 53,2 Рекомендуемое сечение токопроводящей жилы кабеля, мм 2 1,5 4 4 4 6 6 8 8 Максимальная длина кабеля, м 50 52 48 40 51 45 53 41 | <div class="detail_text"><h4>&#1054;&#1073;&#1097;&#1080;&#1077; &#1089;&#1074;&#1077;&#1076;&#1077;&#1085;&#1080;&#1103;</h4><p><img src="/upload/images_stiebel/esh_o_p_plus_s.jpg" style="float: right; margin: 0px 0px 5px 5px;" alt="&#1042;&#1085;&#1077;&#1096;&#1085;&#1080;&#1081; &#1074;&#1080;&#1076; Stiebel Eltron ESH 10 O-P Plus" title="&#1042;&#1085;&#1077;&#1096;&#1085;&#1080;&#1081; &#1074;&#1080;&#1076; Stiebel Eltron ESH 10 O-P Plus"> Stiebel Eltron ESH 10 O-P Plus &#8211; &#1101;&#1090;&#1086; &#1082;&#1086;&#1084;&#1087;&#1072;&#1082;&#1090;&#1085;&#1099;&#1081; &#1074;&#1086;&#1076;&#1086;&#1085;&#1072;&#1075;&#1088;&#1077;&#1074;&#1072;&#1090;&#1077;&#1083;&#1100; &#1085;&#1072;&#1087;&#1086;&#1088;&#1085;&#1086;&#1075;&#1086; &#1090;&#1080;&#1087;&#1072;, &#1082;&#1086;&#1090;&#1086;&#1088;&#1099;&#1081; &#1080;&#1084;&#1077;&#1077;&#1090; &#1085;&#1080;&#1078;&#1085;&#1077;&#1077; &#1088;&#1072;&#1089;&#1087;&#1086;&#1083;&#1086;&#1078;&#1077;&#1085;&#1080;&#1077; &#1087;&#1086;&#1076;&#1074;&#1086;&#1076;&#1082;&#1080; &#1080; &#1087;&#1086;&#1101;&#1090;&#1086;&#1084;&#1091; &#1087;&#1088;&#1077;&#1076;&#1085;&#1072;&#1079;&#1085;&#1072;&#1095;&#1077;&#1085; &#1076;&#1083;&#1103; &#1091;&#1089;&#1090;&#1072;&#1085;&#1086;&#1074;&#1082;&#1080; &#1085;&#1072;&#1076; &#1088;&#1072;&#1082;&#1086;&#1074;&#1080;&#1085;&#1086;&#1081; &#1076;&#1083;&#1103; &#1089;&#1086;&#1082;&#1088;&#1072;&#1097;&#1077;&#1085;&#1080;&#1103; &#1088;&#1072;&#1089;&#1089;&#1090;&#1086;&#1103;&#1085;&#1080;&#1103; &#1084;&#1077;&#1078;&#1076;&#1091; &#1091;&#1089;&#1090;&#1088;&#1086;&#1081;&#1089;&#1090;&#1074;&#1086;&#1084; &#1080; &#1090;&#1086;&#1095;&#1082;&#1086;&#1081; &#1088;&#1072;&#1079;&#1073;&#1086;&#1088;&#1072;. &#1057; &#1072;&#1075;&#1088;&#1077;&#1075;&#1072;&#1090;&#1086;&#1084; &#1088;&#1072;&#1079;&#1088;&#1077;&#1096;&#1077;&#1085;&#1086; &#1080;&#1089;&#1087;&#1086;&#1083;&#1100;&#1079;&#1086;&#1074;&#1072;&#1090;&#1100; &#1090;&#1086;&#1083;&#1100;&#1082;&#1086; &#1085;&#1072;&#1087;&#1086;&#1088;&#1085;&#1099;&#1077; &#1089;&#1084;&#1077;&#1089;&#1080;&#1090;&#1077;&#1083;&#1080;. &#1059;&#1089;&#1090;&#1088;&#1086;&#1081;&#1089;&#1090;&#1074;&#1086; &#1088;&#1072;&#1079;&#1084;&#1077;&#1097;&#1072;&#1077;&#1090;&#1089;&#1103; &#1085;&#1072; &#1089;&#1090;&#1077;&#1085;&#1077;, &#1087;&#1088;&#1086;&#1089;&#1090;&#1086; &#1074; &#1088;&#1072;&#1073;&#1086;&#1090;&#1077; &#1080; &#1085;&#1077; &#1076;&#1086;&#1083;&#1078;&#1085;&#1086; &#1074;&#1099;&#1079;&#1099;&#1074;&#1072;&#1090;&#1100; &#1074;&#1086;&#1087;&#1088;&#1086;&#1089;&#1086;&#1074;, &#1089;&#1074;&#1103;&#1079;&#1072;&#1085;&#1085;&#1099;&#1093; &#1089; &#1101;&#1082;&#1089;&#1087;&#1083;&#1091;&#1072;&#1090;&#1072;&#1094;&#1080;&#1077;&#1081; &#1084;&#1086;&#1076;&#1077;&#1083;&#1080;. &#1042;&#1086;&#1076;&#1086;&#1085;&#1072;&#1075;&#1088;&#1077;&#1074;&#1072;&#1090;&#1077;&#1083;&#1100; &#1086;&#1073;&#1077;&#1089;&#1087;&#1077;&#1095;&#1080;&#1074;&#1072;&#1077;&#1090; &#1074;&#1086;&#1079;&#1084;&#1086;&#1078;&#1085;&#1086;&#1089;&#1090;&#1100; &#1087;&#1086;&#1089;&#1090;&#1086;&#1103;&#1085;&#1085;&#1086;&#1075;&#1086; &#1089;&#1085;&#1072;&#1073;&#1078;&#1077;&#1085;&#1080;&#1103; &#1075;&#1086;&#1088;&#1103;&#1095;&#1077;&#1081; &#1074;&#1086;&#1076;&#1086;&#1081; &#1086;&#1076;&#1085;&#1091; &#1080;&#1083;&#1080; &#1085;&#1077;&#1089;&#1082;&#1086;&#1083;&#1100;&#1082;&#1086; &#1074;&#1086;&#1076;&#1086;&#1088;&#1072;&#1079;&#1073;&#1086;&#1088;&#1085;&#1099;&#1093; &#1090;&#1086;&#1095;&#1077;&#1082;. &#1041;&#1072;&#1082; &#1077;&#1084;&#1082;&#1086;&#1089;&#1090;&#1100;&#1102; 10 &#1083;&#1080;&#1090;&#1088;&#1086;&#1074; &#1089; &#1092;&#1091;&#1085;&#1082;&#1094;&#1080;&#1077;&#1081; &#1088;&#1072;&#1074;&#1085;&#1086;&#1084;&#1077;&#1088;&#1085;&#1086;&#1075;&#1086; &#1087;&#1088;&#1086;&#1075;&#1088;&#1077;&#1074;&#1072; &#1078;&#1080;&#1076;&#1082;&#1086;&#1089;&#1090;&#1080; &#1087;&#1086;&#1076;&#1076;&#1077;&#1088;&#1078;&#1080;&#1074;&#1072;&#1077;&#1090; &#1085;&#1072; &#1074;&#1099;&#1093;&#1086;&#1076;&#1077; &#1079;&#1072;&#1076;&#1072;&#1085;&#1085;&#1091;&#1102; &#1090;&#1077;&#1084;&#1087;&#1077;&#1088;&#1072;&#1090;&#1091;&#1088;&#1091; &#1087;&#1088;&#1080; &#1084;&#1072;&#1082;&#1089;&#1080;&#1084;&#1072;&#1083;&#1100;&#1085;&#1086;&#1084; &#1088;&#1072;&#1089;&#1093;&#1086;&#1076;&#1077; &#1075;&#1086;&#1088;&#1103;&#1095;&#1077;&#1081; &#1074;&#1086;&#1076;&#1099; &#1089;&#1086; &#1089;&#1082;&#1086;&#1088;&#1086;&#1089;&#1090;&#1100;&#1102; &#1087;&#1088;&#1086;&#1090;&#1086;&#1082;&#1072; 10 &#1083;/&#1084;.</p><h4>&#1050;&#1086;&#1085;&#1089;&#1090;&#1088;&#1091;&#1082;&#1094;&#1080;&#1103; &#1087;&#1088;&#1080;&#1073;&#1086;&#1088;&#1072;</h4><p>&#1042; &#1082;&#1086;&#1085;&#1089;&#1090;&#1088;&#1091;&#1082;&#1094;&#1080;&#1102; &#1084;&#1086;&#1076;&#1077;&#1083;&#1080; Stiebel Eltron ESH 10 O-P Plus &#1074;&#1093;&#1086;&#1076;&#1080;&#1090; &#1074;&#1099;&#1089;&#1086;&#1082;&#1086;&#1082;&#1072;&#1095;&#1077;&#1089;&#1090;&#1074;&#1077;&#1085;&#1085;&#1099;&#1081; &#1085;&#1072;&#1075;&#1088;&#1077;&#1074;&#1072;&#1090;&#1077;&#1083;&#1100;&#1085;&#1099;&#1081; &#1101;&#1083;&#1077;&#1084;&#1077;&#1085;&#1090;, &#1086;&#1073;&#1077;&#1089;&#1087;&#1077;&#1095;&#1080;&#1074;&#1072;&#1102;&#1097;&#1080;&#1081; &#1073;&#1099;&#1089;&#1090;&#1088;&#1086;&#1077; &#1091;&#1074;&#1077;&#1083;&#1080;&#1095;&#1077;&#1085;&#1080;&#1077; &#1090;&#1077;&#1084;&#1087;&#1077;&#1088;&#1072;&#1090;&#1091;&#1088;&#1099; &#1078;&#1080;&#1076;&#1082;&#1086;&#1089;&#1090;&#1080;, &#1085;&#1072;&#1093;&#1086;&#1076;&#1103;&#1097;&#1077;&#1081;&#1089;&#1103; &#1074; &#1085;&#1072;&#1082;&#1086;&#1087;&#1080;&#1090;&#1077;&#1083;&#1100;&#1085;&#1086;&#1084; &#1073;&#1072;&#1082;&#1077;. &#1057;&#1072;&#1084; &#1073;&#1072;&#1082; &#1074;&#1099;&#1087;&#1086;&#1083;&#1085;&#1077;&#1085; &#1080;&#1079; &#1089;&#1090;&#1072;&#1083;&#1080;, &#1087;&#1086;&#1082;&#1088;&#1099;&#1090;&#1086;&#1081; &#1089;&#1087;&#1077;&#1094;&#1080;&#1072;&#1083;&#1080;&#1079;&#1080;&#1088;&#1086;&#1074;&#1072;&#1085;&#1085;&#1086;&#1081; &#1101;&#1084;&#1072;&#1083;&#1100;&#1102;, &#1079;&#1072;&#1097;&#1080;&#1097;&#1072;&#1102;&#1097;&#1077;&#1081; &#1089;&#1090;&#1077;&#1085;&#1082;&#1080; &#1073;&#1072;&#1082;&#1072; &#1086;&#1090; &#1074;&#1086;&#1079;&#1085;&#1080;&#1082;&#1085;&#1086;&#1074;&#1077;&#1085;&#1080;&#1103; &#1082;&#1086;&#1088;&#1088;&#1086;&#1079;&#1080;&#1080;. &#1054;&#1076;&#1085;&#1072;&#1082;&#1086; &#1080;&#1089;&#1082;&#1083;&#1102;&#1095;&#1080;&#1090;&#1100; &#1086;&#1073;&#1088;&#1072;&#1079;&#1086;&#1074;&#1072;&#1085;&#1080;&#1077; &#1082;&#1086;&#1088;&#1088;&#1086;&#1079;&#1080;&#1080; &#1090;&#1086;&#1083;&#1100;&#1082;&#1086; &#1089; &#1087;&#1086;&#1084;&#1086;&#1097;&#1100;&#1102; &#1101;&#1084;&#1072;&#1083;&#1077;&#1074;&#1086;&#1075;&#1086; &#1087;&#1086;&#1082;&#1088;&#1099;&#1090;&#1080;&#1103; &#1085;&#1077;&#1074;&#1086;&#1079;&#1084;&#1086;&#1078;&#1085;&#1086;, &#1087;&#1086;&#1101;&#1090;&#1086;&#1084;&#1091; &#1074; &#1085;&#1072;&#1075;&#1088;&#1077;&#1074;&#1072;&#1090;&#1077;&#1083;&#1077; &#1087;&#1088;&#1080;&#1084;&#1077;&#1085;&#1103;&#1077;&#1090;&#1089;&#1103; &#171;&#1091;&#1085;&#1080;&#1074;&#1077;&#1088;&#1089;&#1072;&#1083;&#1100;&#1085;&#1072;&#1103; &#1087;&#1072;&#1083;&#1086;&#1095;&#1082;&#1072;-&#1074;&#1099;&#1088;&#1091;&#1095;&#1072;&#1083;&#1086;&#1095;&#1082;&#1072;&#187;, &#1072; &#1080;&#1084;&#1077;&#1085;&#1085;&#1086; &#1084;&#1072;&#1075;&#1085;&#1080;&#1077;&#1074;&#1099;&#1081; &#1072;&#1085;&#1086;&#1076;. &#1050;&#1086;&#1085;&#1090;&#1072;&#1082;&#1090;&#1080;&#1088;&#1091;&#1103; &#1089; &#1074;&#1086;&#1076;&#1086;&#1081;, &#1086;&#1085; &#1087;&#1088;&#1080;&#1090;&#1103;&#1075;&#1080;&#1074;&#1072;&#1077;&#1090; &#1082; &#1089;&#1077;&#1073;&#1077; &#1093;&#1080;&#1084;&#1080;&#1095;&#1077;&#1089;&#1082;&#1080;&#1077; &#1101;&#1083;&#1077;&#1084;&#1077;&#1085;&#1090;&#1099;, &#1089;&#1086;&#1076;&#1077;&#1088;&#1078;&#1072;&#1097;&#1080;&#1077;&#1089;&#1103; &#1074; &#1074;&#1086;&#1076;&#1077;, &#1086;&#1090;&#1074;&#1086;&#1076;&#1103; &#1086;&#1090; &#1089;&#1090;&#1072;&#1083;&#1100;&#1085;&#1086;&#1075;&#1086; &#1073;&#1072;&#1082;&#1072;. &#1042; &#1088;&#1077;&#1079;&#1091;&#1083;&#1100;&#1090;&#1072;&#1090;&#1077; &#1090;&#1072;&#1082;&#1080;&#1093; &#1076;&#1077;&#1081;&#1089;&#1090;&#1074;&#1080;&#1081; &#1072;&#1085;&#1086;&#1076; &#1086;&#1082;&#1080;&#1089;&#1083;&#1103;&#1077;&#1090;&#1089;&#1103;, &#1085;&#1086; &#1090;&#1072;&#1082;&#1086;&#1081; &#1076;&#1086;&#1088;&#1086;&#1075;&#1086;&#1089;&#1090;&#1086;&#1103;&#1097;&#1080;&#1081; &#1101;&#1083;&#1077;&#1084;&#1077;&#1085;&#1090;, &#1082;&#1072;&#1082; &#1085;&#1072;&#1082;&#1086;&#1087;&#1080;&#1090;&#1077;&#1083;&#1100;&#1085;&#1099;&#1081; &#1073;&#1072;&#1082; &#1085;&#1077; &#1074;&#1099;&#1093;&#1086;&#1076;&#1080;&#1090; &#1080;&#1079; &#1089;&#1090;&#1088;&#1086;&#1103;. &#1040;&#1085;&#1086;&#1076; &#1090;&#1088;&#1077;&#1073;&#1091;&#1077;&#1090; &#1087;&#1077;&#1088;&#1080;&#1086;&#1076;&#1080;&#1095;&#1077;&#1089;&#1082;&#1086;&#1081; &#1089;&#1084;&#1077;&#1085;&#1099;, &#1085;&#1086; &#1087;&#1077;&#1088;&#1074;&#1091;&#1102; &#1079;&#1072;&#1084;&#1077;&#1085;&#1091; &#1090;&#1088;&#1077;&#1073;&#1091;&#1077;&#1090;&#1089;&#1103; &#1087;&#1088;&#1086;&#1080;&#1079;&#1074;&#1086;&#1076;&#1080;&#1090;&#1100; &#1095;&#1077;&#1088;&#1077;&#1079; &#1074;&#1086;&#1089;&#1077;&#1084;&#1100; &#1083;&#1077;&#1090; &#1087;&#1086;&#1089;&#1083;&#1077; &#1085;&#1072;&#1095;&#1072;&#1083;&#1072; &#1101;&#1082;&#1089;&#1087;&#1083;&#1091;&#1072;&#1090;&#1072;&#1094;&#1080;&#1080;. &#1069;&#1090;&#1086; &#1087;&#1088;&#1072;&#1074;&#1080;&#1083;&#1086; &#1072;&#1082;&#1090;&#1091;&#1072;&#1083;&#1100;&#1085;&#1086; &#1080; &#1076;&#1083;&#1103; &#1088;&#1072;&#1073;&#1086;&#1090;&#1099; &#1089; &#1078;&#1077;&#1089;&#1090;&#1082;&#1086;&#1081; &#1074;&#1086;&#1076;&#1086;&#1081;.</p><p>&#1042;&#1086;&#1076;&#1086;&#1085;&#1072;&#1075;&#1088;&#1077;&#1074;&#1072;&#1090;&#1077;&#1083;&#1100; &#1086;&#1089;&#1085;&#1072;&#1097;&#1077;&#1085; &#1091;&#1074;&#1077;&#1083;&#1080;&#1095;&#1077;&#1085;&#1085;&#1099;&#1084; &#1090;&#1077;&#1087;&#1083;&#1086;&#1080;&#1079;&#1086;&#1083;&#1103;&#1094;&#1080;&#1086;&#1085;&#1085;&#1099;&#1084; &#1089;&#1083;&#1086;&#1077;&#1084;, &#1073;&#1083;&#1072;&#1075;&#1086;&#1076;&#1072;&#1088;&#1103; &#1095;&#1077;&#1084;&#1091; &#1085;&#1072;&#1075;&#1088;&#1077;&#1090;&#1072;&#1103; &#1074;&#1086;&#1076;&#1072;, &#1085;&#1072;&#1093;&#1086;&#1076;&#1103;&#1097;&#1072;&#1103;&#1089;&#1103; &#1074; &#1085;&#1072;&#1082;&#1086;&#1087;&#1080;&#1090;&#1077;&#1083;&#1100;&#1085;&#1086;&#1084; &#1073;&#1072;&#1082;&#1077; &#1085;&#1077; &#1086;&#1089;&#1090;&#1099;&#1074;&#1072;&#1077;&#1090; &#1080; &#1085;&#1077; &#1090;&#1088;&#1077;&#1073;&#1091;&#1077;&#1090; &#1087;&#1077;&#1088;&#1080;&#1086;&#1076;&#1080;&#1095;&#1077;&#1089;&#1082;&#1086;&#1075;&#1086; &#1087;&#1086;&#1076;&#1086;&#1075;&#1088;&#1077;&#1074;&#1072;. &#1050;&#1072;&#1082; &#1088;&#1077;&#1079;&#1091;&#1083;&#1100;&#1090;&#1072;&#1090;, &#1091;&#1089;&#1090;&#1088;&#1086;&#1081;&#1089;&#1090;&#1074;&#1086; &#1088;&#1072;&#1089;&#1093;&#1086;&#1076;&#1091;&#1077;&#1090; &#1101;&#1083;&#1077;&#1082;&#1090;&#1088;&#1086;&#1101;&#1085;&#1077;&#1088;&#1075;&#1080;&#1102; &#1101;&#1082;&#1086;&#1085;&#1086;&#1084;&#1080;&#1095;&#1085;&#1086;. &#1055;&#1086; &#1082;&#1083;&#1072;&#1089;&#1089;&#1091; &#1101;&#1085;&#1077;&#1088;&#1075;&#1086;&#1101;&#1092;&#1092;&#1077;&#1082;&#1090;&#1080;&#1074;&#1085;&#1086;&#1089;&#1090;&#1080; &#1084;&#1086;&#1076;&#1077;&#1083;&#1100; &#1086;&#1090;&#1085;&#1086;&#1089;&#1080;&#1090;&#1089;&#1103; &#1082; &#1082;&#1083;&#1072;&#1089;&#1089;&#1091; &#1040;.</p><p>&#1055;&#1088;&#1080; &#1085;&#1077;&#1096;&#1090;&#1072;&#1090;&#1085;&#1099;&#1093; &#1089;&#1080;&#1090;&#1091;&#1072;&#1094;&#1080;&#1103;&#1093;, &#1082;&#1086;&#1075;&#1076;&#1072; &#1090;&#1077;&#1084;&#1087;&#1077;&#1088;&#1072;&#1090;&#1091;&#1088;&#1072; &#1085;&#1072;&#1075;&#1088;&#1077;&#1074;&#1072; &#1087;&#1088;&#1077;&#1074;&#1099;&#1096;&#1072;&#1077;&#1090; &#1084;&#1072;&#1082;&#1089;&#1080;&#1084;&#1072;&#1083;&#1100;&#1085;&#1086; &#1076;&#1086;&#1087;&#1091;&#1089;&#1090;&#1080;&#1084;&#1086;&#1077; &#1079;&#1085;&#1072;&#1095;&#1077;&#1085;&#1080;&#1077;, &#1074;&#1086;&#1076;&#1086;&#1085;&#1072;&#1075;&#1088;&#1077;&#1074;&#1072;&#1090;&#1077;&#1083;&#1100; &#1072;&#1074;&#1090;&#1086;&#1084;&#1072;&#1090;&#1080;&#1095;&#1077;&#1089;&#1082;&#1080; &#1086;&#1090;&#1082;&#1083;&#1102;&#1095;&#1072;&#1077;&#1090;&#1089;&#1103; &#1079;&#1072; &#1089;&#1095;&#1077;&#1090; &#1089;&#1088;&#1072;&#1073;&#1072;&#1090;&#1099;&#1074;&#1072;&#1085;&#1080;&#1103; &#1074;&#1089;&#1090;&#1088;&#1086;&#1077;&#1085;&#1085;&#1086;&#1081; &#1079;&#1072;&#1097;&#1080;&#1090;&#1099;. &#1058;&#1072;&#1082;&#1078;&#1077; &#1085;&#1072;&#1075;&#1088;&#1077;&#1074;&#1072;&#1090;&#1077;&#1083;&#1100; &#1086;&#1089;&#1085;&#1072;&#1097;&#1077;&#1085; &#1101;&#1092;&#1092;&#1077;&#1082;&#1090;&#1080;&#1074;&#1085;&#1086;&#1081; &#1089;&#1080;&#1089;&#1090;&#1077;&#1084;&#1086;&#1081; &#1086;&#1090; &#1079;&#1072;&#1084;&#1077;&#1088;&#1079;&#1072;&#1085;&#1080;&#1103;. &#1054;&#1085;&#1072; &#1085;&#1072;&#1087;&#1088;&#1072;&#1074;&#1083;&#1077;&#1085;&#1072; &#1085;&#1072; &#1090;&#1086;, &#1095;&#1090;&#1086;&#1073;&#1099; &#1087;&#1088;&#1080; &#1089;&#1085;&#1080;&#1078;&#1077;&#1085;&#1080;&#1080; &#1090;&#1077;&#1084;&#1087;&#1077;&#1088;&#1072;&#1090;&#1091;&#1088;&#1099; &#1074;&#1086;&#1079;&#1076;&#1091;&#1093;&#1072; &#1076;&#1086; &#1085;&#1080;&#1079;&#1082;&#1080;&#1093; &#1079;&#1085;&#1072;&#1095;&#1077;&#1085;&#1080;&#1081; &#1074;&#1086;&#1076;&#1072; &#1085;&#1077; &#1079;&#1072;&#1084;&#1077;&#1088;&#1079;&#1072;&#1083;&#1072;. &#1069;&#1090;&#1086; &#1085;&#1077;&#1086;&#1073;&#1093;&#1086;&#1076;&#1080;&#1084;&#1086; &#1076;&#1083;&#1103; &#1087;&#1088;&#1077;&#1076;&#1086;&#1090;&#1074;&#1088;&#1072;&#1097;&#1077;&#1085;&#1080;&#1103; &#1082;&#1088;&#1080;&#1089;&#1090;&#1072;&#1083;&#1083;&#1080;&#1079;&#1072;&#1094;&#1080;&#1080; &#1074;&#1086;&#1076;&#1099;, &#1074; &#1088;&#1077;&#1079;&#1091;&#1083;&#1100;&#1090;&#1072;&#1090;&#1077; &#1095;&#1077;&#1075;&#1086; &#1086;&#1085;&#1072; &#1091;&#1074;&#1077;&#1083;&#1080;&#1095;&#1080;&#1074;&#1072;&#1077;&#1090;&#1089;&#1103; &#1074; &#1086;&#1073;&#1098;&#1077;&#1084;&#1072;&#1093; &#1080; &#1089;&#1087;&#1086;&#1089;&#1086;&#1073;&#1085;&#1072; &#1088;&#1072;&#1079;&#1086;&#1088;&#1074;&#1072;&#1090;&#1100; &#1085;&#1072;&#1082;&#1086;&#1087;&#1080;&#1090;&#1077;&#1083;&#1100;&#1085;&#1099;&#1081; &#1073;&#1072;&#1082; &#1080; &#1076;&#1088;&#1091;&#1075;&#1080;&#1077; &#1101;&#1083;&#1077;&#1084;&#1077;&#1085;&#1090;&#1099; &#1082;&#1086;&#1085;&#1089;&#1090;&#1088;&#1091;&#1082;&#1094;&#1080;&#1080;.</p><h4>&#1069;&#1082;&#1089;&#1087;&#1083;&#1091;&#1072;&#1090;&#1072;&#1094;&#1080;&#1103; &#1084;&#1086;&#1076;&#1077;&#1083;&#1080;</h4><p><img src="/upload/images_stiebel/esh_o_p_int_plus_s.jpg" style="float: right; margin: 0px 0px 5px 5px;" alt="&#1042;&#1086;&#1076;&#1086;&#1085;&#1072;&#1075;&#1088;&#1077;&#1074;&#1072;&#1090;&#1077;&#1083;&#1100; Stiebel Eltron ESH 10 O-P Plus &#1074; &#1080;&#1085;&#1090;&#1077;&#1088;&#1100;&#1077;&#1088;&#1077;" title="&#1042;&#1086;&#1076;&#1086;&#1085;&#1072;&#1075;&#1088;&#1077;&#1074;&#1072;&#1090;&#1077;&#1083;&#1100; Stiebel Eltron ESH 10 O-P Plus &#1074; &#1080;&#1085;&#1090;&#1077;&#1088;&#1100;&#1077;&#1088;&#1077;"> &#1055;&#1088;&#1086;&#1094;&#1077;&#1089;&#1089; &#1080;&#1089;&#1087;&#1086;&#1083;&#1100;&#1079;&#1086;&#1074;&#1072;&#1085;&#1080;&#1103; &#1074;&#1086;&#1076;&#1086;&#1085;&#1072;&#1075;&#1088;&#1077;&#1074;&#1072;&#1090;&#1077;&#1083;&#1103; Stiebel Eltron ESH 10 O-P Plus &#1084;&#1072;&#1082;&#1089;&#1080;&#1084;&#1072;&#1083;&#1100;&#1085;&#1086; &#1087;&#1088;&#1086;&#1089;&#1090;. &#1052;&#1086;&#1076;&#1077;&#1083;&#1100; &#1085;&#1072;&#1095;&#1080;&#1085;&#1072;&#1077;&#1090; &#1088;&#1072;&#1073;&#1086;&#1090;&#1091; &#1074; &#1084;&#1086;&#1084;&#1077;&#1085;&#1090; &#1086;&#1090;&#1082;&#1088;&#1099;&#1090;&#1080;&#1103; &#1082;&#1088;&#1072;&#1085;&#1072; &#1075;&#1086;&#1088;&#1103;&#1095;&#1077;&#1081; &#1074;&#1086;&#1076;&#1099; &#1085;&#1072; &#1089;&#1084;&#1077;&#1089;&#1080;&#1090;&#1077;&#1083;&#1077;. &#1053;&#1072; &#1085;&#1077;&#1075;&#1086; &#1087;&#1086;&#1076;&#1072;&#1077;&#1090;&#1089;&#1103; &#1087;&#1086;&#1090;&#1086;&#1082; &#1087;&#1088;&#1086;&#1075;&#1088;&#1077;&#1090;&#1086;&#1081; &#1078;&#1080;&#1076;&#1082;&#1086;&#1089;&#1090;&#1080;, &#1072; &#1074; &#1085;&#1072;&#1082;&#1086;&#1087;&#1080;&#1090;&#1077;&#1083;&#1100;&#1085;&#1099;&#1081; &#1073;&#1072;&#1082; &#1086;&#1089;&#1091;&#1097;&#1077;&#1089;&#1090;&#1074;&#1083;&#1103;&#1077;&#1090;&#1089;&#1103; &#1079;&#1072;&#1073;&#1086;&#1088; &#1093;&#1086;&#1083;&#1086;&#1076;&#1085;&#1086;&#1081; &#1074;&#1086;&#1076;&#1099; &#1080;&#1079; &#1074;&#1086;&#1076;&#1086;&#1087;&#1088;&#1086;&#1074;&#1086;&#1076;&#1072;. &#1053;&#1072; &#1085;&#1080;&#1078;&#1085;&#1077;&#1081; &#1089;&#1082;&#1086;&#1096;&#1077;&#1085;&#1085;&#1086;&#1081; &#1087;&#1072;&#1085;&#1077;&#1083;&#1080; &#1088;&#1072;&#1089;&#1087;&#1086;&#1083;&#1086;&#1078;&#1077;&#1085; &#1080;&#1085;&#1076;&#1080;&#1082;&#1072;&#1090;&#1086;&#1088;, &#1089;&#1086;&#1086;&#1073;&#1097;&#1072;&#1102;&#1097;&#1077;&#1081; &#1086; &#1088;&#1077;&#1078;&#1080;&#1084;&#1077; &#1088;&#1072;&#1073;&#1086;&#1090;&#1099; &#1086;&#1073;&#1086;&#1088;&#1091;&#1076;&#1086;&#1074;&#1072;&#1085;&#1080;&#1103;. &#1058;&#1077;&#1084;&#1087;&#1077;&#1088;&#1072;&#1090;&#1091;&#1088;&#1072; &#1085;&#1072;&#1075;&#1088;&#1077;&#1074;&#1072; &#1084;&#1086;&#1078;&#1077;&#1090; &#1084;&#1077;&#1085;&#1103;&#1090;&#1100;&#1089;&#1103; &#1089; &#1087;&#1086;&#1084;&#1086;&#1097;&#1100;&#1102; &#1087;&#1086;&#1074;&#1086;&#1088;&#1086;&#1090;&#1085;&#1086;&#1075;&#1086; &#1088;&#1077;&#1075;&#1091;&#1083;&#1103;&#1090;&#1086;&#1088;&#1072;, &#1074;&#1099;&#1074;&#1077;&#1076;&#1077;&#1085;&#1085;&#1086;&#1075;&#1086; &#1088;&#1103;&#1076;&#1086;&#1084; &#1089; &#1080;&#1085;&#1076;&#1080;&#1082;&#1072;&#1090;&#1086;&#1088;&#1086;&#1084;. &#1041;&#1077;&#1089;&#1089;&#1090;&#1091;&#1087;&#1077;&#1085;&#1095;&#1072;&#1090;&#1072;&#1103; &#1089;&#1080;&#1089;&#1090;&#1077;&#1084;&#1072; &#1085;&#1072;&#1089;&#1090;&#1088;&#1086;&#1081;&#1082;&#1080; &#1086;&#1073;&#1077;&#1089;&#1087;&#1077;&#1095;&#1080;&#1074;&#1072;&#1077;&#1090; &#1087;&#1086;&#1083;&#1091;&#1095;&#1077;&#1085;&#1080;&#1077; &#1085;&#1077;&#1086;&#1073;&#1093;&#1086;&#1076;&#1080;&#1084;&#1086;&#1081; &#1087;&#1086;&#1083;&#1100;&#1079;&#1086;&#1074;&#1072;&#1090;&#1077;&#1083;&#1102; &#1090;&#1077;&#1084;&#1087;&#1077;&#1088;&#1072;&#1090;&#1091;&#1088;&#1099; &#1089; &#1090;&#1086;&#1095;&#1085;&#1086;&#1089;&#1090;&#1100;&#1102; &#1076;&#1086; &#1086;&#1076;&#1085;&#1086;&#1075;&#1086; &#1075;&#1088;&#1072;&#1076;&#1091;&#1089;&#1072;. &#1042;&#1086;&#1076;&#1086;&#1085;&#1072;&#1075;&#1088;&#1077;&#1074;&#1072;&#1090;&#1077;&#1083;&#1100; &#1084;&#1086;&#1078;&#1077;&#1090; &#1088;&#1072;&#1079;&#1076;&#1072;&#1074;&#1072;&#1090;&#1100; &#1075;&#1086;&#1088;&#1103;&#1095;&#1091;&#1102; &#1074;&#1086;&#1076;&#1091; &#1074; &#1076;&#1080;&#1072;&#1087;&#1072;&#1079;&#1086;&#1085;&#1077; &#1086;&#1090; +35&#176; &#1076;&#1086; +85&#176;C.</p><table id="tab-kz"><tbody><tr class="head-tab-op"><td colspan="4" style="padding: 5px;">&#1056;&#1072;&#1089;&#1096;&#1080;&#1092;&#1088;&#1086;&#1074;&#1082;&#1072; &#1086;&#1073;&#1086;&#1079;&#1085;&#1072;&#1095;&#1077;&#1085;&#1080;&#1081; IP (International Protection) &#1080; &#1082;&#1083;&#1072;&#1089;&#1089;&#1086;&#1074; &#1079;&#1072;&#1097;&#1080;&#1090;&#1099; &#1076;&#1083;&#1103; &#1086;&#1073;&#1086;&#1088;&#1091;&#1076;&#1086;&#1074;&#1072;&#1085;&#1080;&#1103; &#1080; &#1083;&#1102;&#1076;&#1077;&#1081;</td></tr><tr class="tab-tr"><td class="left-td">&#1057;&#1086;&#1089;&#1090;&#1072;&#1074;&#1085;&#1072;&#1103; &#1095;&#1072;&#1089;&#1090;&#1100;</td><td class="tab-td">&#1062;&#1080;&#1092;&#1088;&#1099; &#1080; &#1073;&#1091;&#1082;&#1074;&#1099;</td><td class="tab-td" style="width: 140px;">&#1047;&#1085;&#1072;&#1095;&#1077;&#1085;&#1080;&#1077; &#1076;&#1083;&#1103; &#1079;&#1072;&#1097;&#1080;&#1090;&#1099; &#1086;&#1073;&#1086;&#1088;&#1091;&#1076;&#1086;&#1074;&#1072;&#1085;&#1080;&#1103;</td><td class="tab-td" style="text-align: left;">&#1047;&#1085;&#1072;&#1095;&#1077;&#1085;&#1080;&#1077; &#1076;&#1083;&#1103; &#1079;&#1072;&#1097;&#1080;&#1090;&#1099; &#1083;&#1102;&#1076;&#1077;&#1081;</td></tr><tr><td class="left-td">&#1041;&#1091;&#1082;&#1074;&#1099; &#1082;&#1086;&#1076;&#1072;</td><td class="tab-td">IP</td><td class="tab-td">--</td><td class="tab-td">--</td></tr><tr class="tab-tr"><td class="left-td">&#1055;&#1077;&#1088;&#1074;&#1086;&#1077; &#1082;&#1086;&#1076;&#1086;&#1074;&#1086;&#1077; &#1095;&#1080;&#1089;&#1083;&#1086;</td><td class="tab-td">2</td><td class="tab-td">&#1054;&#1090; &#1087;&#1086;&#1087;&#1072;&#1076;&#1072;&#1085;&#1080;&#1103; &#1090;&#1074;&#1077;&#1088;&#1076;&#1099;&#1093; &#1080;&#1085;&#1086;&#1088;&#1086;&#1076;&#1085;&#1099;&#1093; &#1090;&#1077;&#1083; &#1076;&#1080;&#1072;&#1084;&#1077;&#1090;&#1088;&#1086;&#1084; 12,5 &#1084;&#1084;</td><td class="tab-td" style="text-align: left;">&#1054;&#1090; &#1074;&#1086;&#1079;&#1084;&#1086;&#1078;&#1085;&#1086;&#1089;&#1090;&#1080; &#1082;&#1072;&#1089;&#1072;&#1085;&#1080;&#1103; (&#1074; &#1090;&#1086;&#1084; &#1095;&#1080;&#1089;&#1083;&#1077; &#1087;&#1072;&#1083;&#1100;&#1094;&#1072;&#1084;&#1080;) &#1086;&#1087;&#1072;&#1089;&#1085;&#1099;&#1093; &#1095;&#1072;&#1089;&#1090;&#1077;&#1081;</td></tr><tr><td class="left-td">&#1042;&#1090;&#1086;&#1088;&#1086;&#1077; &#1082;&#1086;&#1076;&#1086;&#1074;&#1086;&#1077; &#1095;&#1080;&#1089;&#1083;&#1086;</td><td class="tab-td">3</td><td class="tab-td">&#1047;&#1072;&#1097;&#1080;&#1090;&#1072; &#1086;&#1090; &#1082;&#1072;&#1087;&#1077;&#1083;&#1100; &#1074;&#1086;&#1076;&#1099;</td><td class="tab-td" style="text-align: left;">&#1042;&#1086;&#1076;&#1072;, &#1082;&#1072;&#1087;&#1072;&#1102;&#1097;&#1072;&#1103; &#1087;&#1086;&#1076; &#1091;&#1075;&#1083;&#1086;&#1084; &#1076;&#1086; 60&#176; &#1089; &#1086;&#1073;&#1077;&#1080;&#1093; &#1089;&#1090;&#1086;&#1088;&#1086;&#1085; &#1074;&#1077;&#1088;&#1090;&#1080;&#1082;&#1072;&#1083;&#1100;&#1085;&#1086;, &#1085;&#1077; &#1076;&#1086;&#1083;&#1078;&#1085;&#1072; &#1086;&#1082;&#1072;&#1079;&#1099;&#1074;&#1072;&#1090;&#1100; &#1074;&#1088;&#1077;&#1076;&#1085;&#1086;&#1075;&#1086; &#1074;&#1086;&#1079;&#1076;&#1077;&#1081;&#1089;&#1090;&#1074;&#1080;&#1103;</td></tr><tr class="tab-tr"><td class="left-td"></td><td class="tab-td">4</td><td class="tab-td">&#1047;&#1072;&#1097;&#1080;&#1090;&#1072; &#1086;&#1090; &#1073;&#1088;&#1099;&#1079;&#1075; &#1074;&#1086;&#1076;&#1099;</td><td class="tab-td" style="text-align: left;">&#1042;&#1086;&#1076;&#1072;, &#1073;&#1088;&#1099;&#1079;&#1075;&#1072;&#1102;&#1097;&#1072;&#1103; &#1085;&#1072; &#1082;&#1086;&#1088;&#1087;&#1091;&#1089;, &#1085;&#1077; &#1076;&#1086;&#1083;&#1078;&#1085;&#1072; &#1086;&#1082;&#1072;&#1079;&#1099;&#1074;&#1072;&#1090;&#1100; &#1074;&#1088;&#1077;&#1076;&#1085;&#1086;&#1075;&#1086; &#1074;&#1086;&#1079;&#1076;&#1077;&#1081;&#1089;&#1090;&#1074;&#1080;&#1103;</td></tr><tr><td class="left-td"></td><td class="tab-td">5</td><td class="tab-td">&#1047;&#1072;&#1097;&#1080;&#1090;&#1072; &#1086;&#1090; &#1089;&#1090;&#1088;&#1091;&#1081; &#1074;&#1086;&#1076;&#1099;</td><td class="tab-td" style="text-align: left;">&#1042;&#1086;&#1076;&#1072;, &#1083;&#1100;&#1102;&#1097;&#1072;&#1103;&#1089;&#1103; &#1085;&#1072; &#1082;&#1086;&#1088;&#1087;&#1091;&#1089; &#1074; &#1074;&#1080;&#1076;&#1077; &#1089;&#1090;&#1088;&#1091;&#1081;, &#1085;&#1077; &#1076;&#1086;&#1083;&#1078;&#1085;&#1072; &#1086;&#1082;&#1072;&#1079;&#1099;&#1074;&#1072;&#1090;&#1100; &#1074;&#1088;&#1077;&#1076;&#1085;. &#1074;&#1086;&#1079;&#1076;&#1077;&#1081;&#1089;&#1090;&#1074;&#1080;&#1103;</td></tr><tr class="tab-tr"><td class="left-td">&#1044;&#1086;&#1087;&#1086;&#1083;&#1085;&#1080;&#1090;&#1077;&#1083;&#1100;&#1085;&#1072;&#1103; &#1073;&#1091;&#1082;&#1074;&#1072; (&#1087;&#1088;&#1080; &#1085;&#1077;&#1086;&#1073;&#1093;&#1086;&#1076;&#1080;&#1084;&#1086;&#1089;&#1090;&#1080;)</td><td class="tab-td">D</td><td class="tab-td">--</td><td class="tab-td" style="text-align: left;">&#1054;&#1090; &#1076;&#1086;&#1089;&#1090;&#1091;&#1087;&#1072; &#1082; &#1086;&#1087;&#1072;&#1089;&#1085;&#1099;&#1084; &#1095;&#1072;&#1089;&#1090;&#1103;&#1084; &#1089; &#1087;&#1086;&#1084;&#1086;&#1097;&#1100;&#1102; &#1087;&#1088;&#1086;&#1074;&#1086;&#1083;&#1086;&#1082;&#1080;</td></tr><tr class="head-tab-op"><td colspan="4" style="padding: 5px;">&#1055;&#1088;&#1080; &#1086;&#1090;&#1089;&#1091;&#1090;&#1089;&#1090;&#1074;&#1080;&#1080; &#1094;&#1080;&#1092;&#1088;&#1099;, &#1086;&#1073;&#1086;&#1079;&#1085;&#1072;&#1095;&#1072;&#1102;&#1097;&#1077;&#1081; &#1089;&#1090;&#1077;&#1087;&#1077;&#1085;&#1100; &#1079;&#1072;&#1097;&#1080;&#1090;&#1099;, &#1074;&#1084;&#1077;&#1089;&#1090;&#1086; &#1085;&#1077;&#1077; &#1089;&#1090;&#1072;&#1074;&#1080;&#1090;&#1089;&#1103; "X". &#1055;&#1088;&#1080;&#1084;&#1077;&#1088;: IP X4</td></tr></tbody></table><h3>&#1052;&#1086;&#1085;&#1090;&#1072;&#1078;</h3><p>&#1055;&#1088;&#1080; &#1091;&#1089;&#1090;&#1072;&#1085;&#1086;&#1074;&#1082;&#1077; &#1087;&#1088;&#1080;&#1073;&#1086;&#1088;&#1072; &#1089;&#1083;&#1077;&#1076;&#1091;&#1077;&#1090; &#1080;&#1089;&#1087;&#1086;&#1083;&#1100;&#1079;&#1086;&#1074;&#1072;&#1090;&#1100; &#1080;&#1076;&#1091;&#1097;&#1091;&#1102; &#1074; &#1082;&#1086;&#1084;&#1087;&#1083;&#1077;&#1082;&#1090;&#1077; &#1084;&#1086;&#1085;&#1090;&#1072;&#1078;&#1085;&#1091;&#1102; &#1087;&#1083;&#1072;&#1085;&#1082;&#1091;, &#1082;&#1086;&#1090;&#1086;&#1088;&#1072;&#1103; &#1085;&#1077; &#1090;&#1086;&#1083;&#1100;&#1082;&#1086; &#1091;&#1087;&#1088;&#1086;&#1097;&#1072;&#1077;&#1090; &#1087;&#1088;&#1086;&#1094;&#1077;&#1089;&#1089; &#1085;&#1072;&#1074;&#1077;&#1096;&#1080;&#1074;&#1072;&#1085;&#1080;&#1103; &#1087;&#1088;&#1080;&#1073;&#1086;&#1088;&#1072;, &#1085;&#1086; &#1080; &#1077;&#1075;&#1086; &#1076;&#1077;&#1084;&#1086;&#1085;&#1090;&#1072;&#1078;&#1072; &#1076;&#1083;&#1103; &#1087;&#1088;&#1086;&#1074;&#1077;&#1076;&#1077;&#1085;&#1080;&#1103; &#1087;&#1083;&#1072;&#1085;&#1086;&#1074;&#1099;&#1093; &#1086;&#1073;&#1089;&#1083;&#1091;&#1078;&#1080;&#1074;&#1072;&#1085;&#1080;&#1081;. &#1059;&#1089;&#1090;&#1088;&#1086;&#1081;&#1089;&#1090;&#1074;&#1086; &#1082;&#1088;&#1077;&#1087;&#1080;&#1090;&#1089;&#1103; &#1087;&#1086;&#1076; &#1088;&#1072;&#1082;&#1086;&#1074;&#1080;&#1085;&#1086;&#1081; &#1074; &#1074;&#1077;&#1088;&#1090;&#1080;&#1082;&#1072;&#1083;&#1100;&#1085;&#1086;&#1084; &#1087;&#1086;&#1083;&#1086;&#1078;&#1077;&#1085;&#1080;&#1080;. &#1055;&#1088;&#1080; &#1085;&#1072;&#1074;&#1077;&#1096;&#1080;&#1074;&#1072;&#1085;&#1080;&#1080; &#1085;&#1072; &#1089;&#1090;&#1077;&#1085;&#1091; &#1085;&#1091;&#1078;&#1085;&#1086; &#1091;&#1076;&#1086;&#1089;&#1090;&#1086;&#1074;&#1077;&#1088;&#1080;&#1090;&#1100;&#1089;&#1103;, &#1095;&#1090;&#1086; &#1089;&#1090;&#1077;&#1085;&#1072; &#1074;&#1099;&#1076;&#1077;&#1088;&#1078;&#1080;&#1090; &#1074;&#1077;&#1089; &#1087;&#1088;&#1080;&#1073;&#1086;&#1088;&#1072; (5 &#1082;&#1075;) &#1089; &#1085;&#1072;&#1087;&#1086;&#1083;&#1085;&#1077;&#1085;&#1085;&#1099;&#1084; &#1074;&#1086;&#1076;&#1086;&#1081; &#1073;&#1072;&#1082;&#1086;&#1084; (10 &#1083;&#1080;&#1090;&#1088;&#1086;&#1074; &#1080;&#1083;&#1080; &#1087;&#1088;&#1080;&#1084;&#1077;&#1088;&#1085;&#1086; 10 &#1082;&#1075;).</p><p>&#1055;&#1086;&#1089;&#1082;&#1086;&#1083;&#1100;&#1082;&#1091; Stiebel Eltron ESH 10 O-P Plus &#1086;&#1090;&#1085;&#1086;&#1089;&#1080;&#1090;&#1089;&#1103; &#1082; &#1085;&#1072;&#1087;&#1086;&#1088;&#1085;&#1099;&#1084; &#1085;&#1072;&#1075;&#1088;&#1077;&#1074;&#1072;&#1090;&#1077;&#1083;&#1103;&#1084;, &#1085;&#1077;&#1086;&#1073;&#1093;&#1086;&#1076;&#1080;&#1084;&#1086; &#1091;&#1089;&#1090;&#1072;&#1085;&#1086;&#1074;&#1080;&#1090;&#1100; &#1087;&#1088;&#1077;&#1076;&#1086;&#1093;&#1088;&#1072;&#1085;&#1080;&#1090;&#1077;&#1083;&#1100;&#1085;&#1099;&#1081; &#1091;&#1079;&#1077;&#1083;. &#1044;&#1072;&#1085;&#1085;&#1099;&#1081; &#1101;&#1090;&#1072;&#1087; &#1088;&#1072;&#1073;&#1086;&#1090; &#1076;&#1086;&#1083;&#1078;&#1077;&#1085; &#1074;&#1099;&#1087;&#1086;&#1083;&#1085;&#1103;&#1090;&#1100; &#1082;&#1074;&#1072;&#1083;&#1080;&#1092;&#1080;&#1094;&#1080;&#1088;&#1086;&#1074;&#1072;&#1085;&#1085;&#1099;&#1081; &#1089;&#1087;&#1077;&#1094;&#1080;&#1072;&#1083;&#1080;&#1089;&#1090;. &#1055;&#1086;&#1076;&#1082;&#1083;&#1102;&#1095;&#1077;&#1085;&#1080;&#1077; &#1082; &#1074;&#1086;&#1076;&#1086;&#1089;&#1085;&#1072;&#1073;&#1078;&#1077;&#1085;&#1080;&#1102; &#1080; &#1090;&#1086;&#1095;&#1082;&#1077; &#1088;&#1072;&#1079;&#1073;&#1086;&#1088;&#1072; &#1074;&#1099;&#1087;&#1086;&#1083;&#1085;&#1103;&#1077;&#1090;&#1089;&#1103; &#1095;&#1077;&#1088;&#1077;&#1079; &#1089;&#1086;&#1077;&#1076;&#1080;&#1085;&#1077;&#1085;&#1080;&#1103; &#1089;&#1090;&#1072;&#1085;&#1076;&#1072;&#1088;&#1090;&#1072; G 3/8 &#1040;.</p><p>&#1057;&#1090;&#1077;&#1087;&#1077;&#1085;&#1100; &#1079;&#1072;&#1097;&#1080;&#1090;&#1099; &#1087;&#1088;&#1080;&#1073;&#1086;&#1088;&#1072; &#1089;&#1086;&#1086;&#1090;&#1074;&#1077;&#1090;&#1089;&#1090;&#1074;&#1091;&#1077;&#1090; &#1080;&#1085;&#1076;&#1077;&#1082;&#1089;&#1091; IP24, &#1072; &#1079;&#1085;&#1072;&#1095;&#1080;&#1090; &#1082;&#1086;&#1088;&#1087;&#1091;&#1089; &#1079;&#1072;&#1097;&#1080;&#1097;&#1072;&#1077;&#1090; &#1087;&#1088;&#1080;&#1073;&#1086;&#1088; &#1086;&#1090; &#1073;&#1088;&#1099;&#1079;&#1075;, &#1087;&#1086;&#1101;&#1090;&#1086;&#1084;&#1091; &#1087;&#1088;&#1080;&#1073;&#1086;&#1088; &#1084;&#1086;&#1078;&#1077;&#1090; &#1091;&#1089;&#1090;&#1072;&#1085;&#1072;&#1074;&#1083;&#1080;&#1074;&#1072;&#1090;&#1100;&#1089;&#1103; &#1074;&#1073;&#1083;&#1080;&#1079;&#1080; &#1086;&#1090; &#1090;&#1086;&#1095;&#1082;&#1080; &#1088;&#1072;&#1079;&#1073;&#1086;&#1088;&#1072; &#1074; &#1074;&#1072;&#1085;&#1085;&#1086;&#1081; &#1080;&#1083;&#1080; &#1085;&#1072; &#1082;&#1091;&#1093;&#1085;&#1077;.</p><p>&#1055;&#1086;&#1076;&#1082;&#1083;&#1102;&#1095;&#1077;&#1085;&#1080;&#1077; &#1082; &#1101;&#1083;&#1077;&#1082;&#1090;&#1088;&#1080;&#1095;&#1077;&#1089;&#1082;&#1086;&#1081; &#1089;&#1077;&#1090;&#1080; &#1085;&#1077; &#1076;&#1086;&#1083;&#1078;&#1085;&#1086; &#1074;&#1099;&#1079;&#1099;&#1074;&#1072;&#1090;&#1100; &#1087;&#1088;&#1086;&#1073;&#1083;&#1077;&#1084;. &#1054;&#1073;&#1086;&#1088;&#1091;&#1076;&#1086;&#1074;&#1072;&#1085;&#1080;&#1077; &#1087;&#1080;&#1090;&#1072;&#1077;&#1090;&#1089;&#1103; &#1086;&#1090; &#1086;&#1076;&#1085;&#1086;&#1092;&#1072;&#1079;&#1085;&#1086;&#1081; &#1089;&#1077;&#1090;&#1080; 220 &#1042;, &#1089;&#1086;&#1077;&#1076;&#1080;&#1085;&#1077;&#1085;&#1080;&#1077; &#1076;&#1086;&#1083;&#1078;&#1085;&#1086; &#1073;&#1099;&#1090;&#1100; &#1079;&#1072;&#1079;&#1077;&#1084;&#1083;&#1077;&#1085;&#1086;, &#1072; &#1087;&#1086;&#1076;&#1082;&#1083;&#1102;&#1095;&#1077;&#1085;&#1080;&#1077; &#1085;&#1072;&#1087;&#1088;&#1103;&#1084;&#1091;&#1102; &#1082; &#1101;&#1083;&#1077;&#1082;&#1090;&#1088;&#1086;&#1089;&#1077;&#1090;&#1080; &#1079;&#1072;&#1087;&#1088;&#1077;&#1097;&#1077;&#1085;&#1086;. &#1048;&#1089;&#1087;&#1086;&#1083;&#1100;&#1079;&#1091;&#1081;&#1090;&#1077; &#1074;&#1080;&#1083;&#1082;&#1091; &#1087;&#1088;&#1080;&#1073;&#1086;&#1088;&#1072; &#1080; &#1088;&#1086;&#1079;&#1077;&#1090;&#1082;&#1091; &#1073;&#1099;&#1090;&#1086;&#1074;&#1086;&#1081; &#1089;&#1077;&#1090;&#1080;, &#1095;&#1090;&#1086;&#1073;&#1099; &#1073;&#1099;&#1083;&#1072; &#1074;&#1086;&#1079;&#1084;&#1086;&#1078;&#1085;&#1086;&#1089;&#1090;&#1100; &#1073;&#1099;&#1089;&#1090;&#1088;&#1086;&#1075;&#1086; &#1086;&#1090;&#1082;&#1083;&#1102;&#1095;&#1077;&#1085;&#1080;&#1103; &#1086;&#1073;&#1086;&#1088;&#1091;&#1076;&#1086;&#1074;&#1072;&#1085;&#1080;&#1103; &#1087;&#1088;&#1080; &#1074;&#1086;&#1079;&#1085;&#1080;&#1082;&#1085;&#1086;&#1074;&#1077;&#1085;&#1080;&#1080; &#1085;&#1077;&#1096;&#1090;&#1072;&#1090;&#1085;&#1099;&#1093; &#1089;&#1080;&#1090;&#1091;&#1072;&#1094;&#1080;&#1081;, &#1090;&#1088;&#1077;&#1073;&#1091;&#1102;&#1097;&#1080;&#1093; &#1074;&#1084;&#1077;&#1096;&#1072;&#1090;&#1077;&#1083;&#1100 | [24 empty] | 5 | [9 empty] | 296 | 276 | [197 empty] | да | [190 empty] | механическое | [8 empty] | 10 | [10 empty] | 2 | [39 empty] | 5 | [40 empty] | 85 | 35 | [10 empty] | вертикальная | [17 empty] | 10 | [25 empty] | 2 | трубчатый | 6 | 0 | напорный | настенный | нижняя | 220 | да | эмаль | да | да | 4 |  | 2020-08-03 | 24 | [6 empty] | медь | да | магний | да | нет | да | нет |  | нет | нет |  | A
https://climatopt.ru/catalog/vodonagrevateli/nakopitelnye/nastennye/stiebel_eltron_esh_10_u_n_trend/ | /upload/resize_cache/iblock/4c6/400_400_140cd750bba9870f18aada2478b24840a/esh-un-tovar.500x500.jpg-cc478a31342991f9991e738a1d417193.jpg | [9 empty] | Малолитражный накопительный водонагреватель Stiebel Eltron ESH 10 U-N Trend | 18800 | 13085 | Накопительные |  | Устройство используется только со смесительной арматурой. Общие сведения Водонагреватель Stiebel Eltron ESH 10 U-N Trend – это безнапорное накопительное устройство с верхней подводкой для монтажа под раковиной и подключения для одной водоразборной точки. Как правило, водонагреватель устанавливается либо под смесителем на кухне, либо в ванной комнате. Компактные габариты оборудования позволяют помещать его в закрытый шкаф. Модель имеет объем бака 10 литров и обеспечивает моментальную подачу горячей воды при открытии крана. ESH 10 U-N Trend может использоваться только совместно со специальной смесительной арматурой, не входящей в комплект поставки. Небольшой вес модели без учета жидкости составляет всего 5 кг. За счет температурной регулировки на выходе можно получать от 35° до 85°C, а близкое расположение к точке разбора снижает теплопотери воды при прохождении пути от накопительного бака до крана. Несмотря на небольшой накопительный бак, водонагреватель в полной мере обеспечивает потребителя горячей водой даже при длительном беспрерывном использовании. Что касается энергопотребления, модель функционирует в экономичном режиме, поскольку мощность устройства не превышает значения в 2 кВт. Поскольку в конструкцию прибора входит пластиковый накопительный бак, выполненный из термостойкого материала, установка магниевого анода не требуется, что упрощает обслуживание модели и продлевает гарантийный период на бак до 10 лет. Принцип работы Функционирование модели Stiebel Eltron ESH 10 U-N Trend имеет некоторые особенности, которые связаны с установленным внутри пластиковым баком для нагрева. Он не может постоянно находиться под давлением водопроводной воды, поэтому агрегат может работать только со специальной смесительной арматурой, приобретаемой отдельно. Она принимает на себя натиск воды и пропускает воду в емкость для нагрева только в том случае, когда открывается кран. В процессе нагрева жидкость увеличивается и излишки выпускаются посредством арматуры, чтобы снизить давление на стенки бака. Неоспоримым достоинством водонагревателя можно назвать широкий температурный диапазон нагретой воды. Устройство способно поднимать температуру водопроводной воды от +35° до +85°C. Установка оптимального для пользователя значения осуществляется с помощью поворотного регулятора, расположенного на внешней панели водонагревателя. Несмотря на скромный объем накопительного бака, составляющий всего 10 литров, потребитель может получать достаточно большое количество смешанной воды. Стоит отметить и еще одно преимущество, связанное с нагревом жидкости в домашних условиях. Последнее время коммунальные службы не всегда нагревают водопроводную воду до необходимой температуры, в результате чего в краны подается жидкость с вредоносными бактериями. Проходя же через водонагреватель и нагреваясь до высоких температурных значений, вода уже не несет в себе подобной опасности. Stiebel Eltron ESH 10 U-N Trend – это экономически выгодная техника благодаря реализации технологии ThermoStop. Данная функция удерживает тепло внутри устройство, предотвращая его выход через трубопровод за счет гидравлического затвора. Пузырьки, находящиеся в подогретой жидкости оказываются «заперты» и не могут проникнуть в трубу при закрытом смесителе. Благодаря технологии защиты от тепловых потерь модель обеспечивает экономичный расход электроэнергии. Конструктивные особенности Водонагреватель Stiebel Eltron ESH 10 U-N Trend оснащен нагревательным элементом трубчатого типа, который представляет собой трубку из меди с проходящей в ней спиралевидной нитью. При включении аппарата спираль нагревается и через магнезий, которым наполнена трубка, отдает тепло медной трубе, в результате чего нагревается вода в баке. Такой принцип работы обеспечивает эффективный нагрев и гарантирует длительный эксплуатационный период. Накопительный бак имеет свои особенности. Несмотря на малый объем в десять литров он обеспечивает потребителя горячей водой при продолжительном расходе жидкости. Стенки бака изготовлены не из металла, а из термостойкого пластика. С одной стороны это требует подключения специализированной арматуры, устраняющей давление водопровода на бак. Арматура не входит в комплект и ее требуется приобретать отдельно. С другой стороны, пластиковый накопитель прост в использовании. Он не подвержен коррозии и для его сохранности не требуется установка магниевого анода. В результате пользователю не нужно постоянно наблюдать за процессом окисления анода и проводить его замену. Теплоизоляция и экономичность водонагревателя выглядят весьма заманчиво. В модели реализованы антикапельная система, повышающая экономию расхода жидкости, и защита ThermoStop, направленная на экономичность электропотребления, сохраняя воду в нагретом состоянии и предотвращая выход тепла. Также агрегат оснащен защитой от перегрева, отключаясь при превышении максимально допустимого температурного значения, и от замерзания, что исключает превращения находящийся внутри бака жидкости в лед, исключая вероятность его разрыва из-за увеличения объема воды при ее переходе из одного агрегатного состояния в другое. Для того, чтобы контролировать уровень нагрева жидкости, на внешнюю панель корпуса вынесен поворотный регулятор, обеспечивающий установку заданного уровня нагрева в диапазоне от +35° до +85°C с высокой точностью в 1 градус. Смена температурного режима происходит плавно и бесступенчато, что удобно для подстройки температурного режима с привычным потоком расхода смешанной воды. По классу защиты модель относится к категории оборудования с защитой IP24. Это означает, что на аппарат могут попадать брызги воды, но это никак не повлияет на работоспособность устройства. Эта особенность разрешает помещать водонагреватель в непосредственной близости от точки потребления. Расшифровка обозначений IP (International Protection) и классов защиты для оборудования и людей Составная часть Цифры и буквы Значение для защиты оборудования Значение для защиты людей Буквы кода IP \-- \-- Первое кодовое число 2 От попадания твердых инородных тел диаметром 12,5 мм От возможности касания (в том числе пальцами) опасных частей Второе кодовое число 3 Защита от капель воды Вода, капающая под углом до 60° с обеих сторон вертикально, не должна оказывать вредного воздействия 4 Защита от брызг воды Вода, брызгающая на корпус, не должна оказывать вредного воздействия 5 Защита от струй воды Вода, льющаяся на корпус в виде струй, не должна оказывать вредн. воздействия Дополнительная буква (при необходимости) D \-- От доступа к опасным частям с помощью проволоки При отсутствии цифры, обозначающей степень защиты, вместо нее ставится "X". Пример: IP X4 Монтаж Водонагреватель Stiebel Eltron ESH 10 U-N Trend имеет верхнюю подводку, поэтому предназначен для установки под раковиной. Крепится устройство к стене в вертикальном положении и может быть установлено в шкаф. Стена должна выдерживать не только сам агрегат, весящий 5 кг, но и находящуюся во время эксплуатации воду (бак вмещает 10 литров). Крепление осуществляется с помощью монтажного кронштейна, входящего в комплект. Подключение к водопроводу может осуществляться только в паре со специализированной арматурой. Данный смеситель приобретается отдельно. Соединение с водопроводом осуществляется через разъемы стандарта G 3/8 А. Запрещается к выходу водонагревателя подсоединять лейку душа или шланги. Все работы по соединению смесителя и водонагревателя к водопроводу лучше доверить квалифицированному специалисту. Электропитание модели осуществляется от стандартной однофазной бытовой сети 220 В. Вроде бы вопросов относительно соединения устройства с сетью быть не должно, однако стоит отметить два важных момента, которые часто упускаются из виду. Первый – агрегат должен быть заземлен. Второй – соединение должно происходить через вилку и розетку, а не подключаться напрямую к сети для возможности выключения устройства при необходимости. Расчетные таблицы Таблица рекомендованных сечений электрического кабеля Для медного трехжильного кабеля, одна фаза, напряжение 220 Вольт Мощность водонагревателя, кВт 1 2 3 3,5 4 6 8 12 Сила тока, А 4,5 9,1 13,6 15,9 18,2 27,3 36,4 54,5 Рекомендуемое сечение токопроводящей жилы кабеля, мм 2 1 1 1,5 2,5 2,5 4 6 10 Максимальная длина кабеля, м 35 17 17 25 22 23 27 30 Для медного четырехжильного кабеля, три фазы, напряжение 380 Вольт Мощность водонагревателя, кВт 6 13 15 18 21 24 27 35 Сила тока, А 9,1 19,5 22,8 27,3 31,9 36,5 41,0 53,2 Рекомендуемое сечение токопроводящей жилы кабеля, мм 2 1,5 4 4 4 6 6 8 8 Максимальная длина кабеля, м 50 52 48 40 51 45 53 41 | <div class="detail_text"><p><i>&#1059;&#1089;&#1090;&#1088;&#1086;&#1081;&#1089;&#1090;&#1074;&#1086; &#1080;&#1089;&#1087;&#1086;&#1083;&#1100;&#1079;&#1091;&#1077;&#1090;&#1089;&#1103; &#1090;&#1086;&#1083;&#1100;&#1082;&#1086; &#1089;&#1086; &#1089;&#1084;&#1077;&#1089;&#1080;&#1090;&#1077;&#1083;&#1100;&#1085;&#1086;&#1081; &#1072;&#1088;&#1084;&#1072;&#1090;&#1091;&#1088;&#1086;&#1081;.</i></p><h4>&#1054;&#1073;&#1097;&#1080;&#1077; &#1089;&#1074;&#1077;&#1076;&#1077;&#1085;&#1080;&#1103;</h4><p><img src="/upload/images_stiebel/esh-un_s.jpg" style="float: right; margin: 0px 0px 5px 5px;" alt="&#1042;&#1085;&#1077;&#1096;&#1085;&#1080;&#1081; &#1074;&#1080;&#1076; Stiebel Eltron ESH 10 U-N Trend" title="&#1042;&#1085;&#1077;&#1096;&#1085;&#1080;&#1081; &#1074;&#1080;&#1076; Stiebel Eltron ESH 10 U-N Trend"> &#1042;&#1086;&#1076;&#1086;&#1085;&#1072;&#1075;&#1088;&#1077;&#1074;&#1072;&#1090;&#1077;&#1083;&#1100; Stiebel Eltron ESH 10 U-N Trend &#8211; &#1101;&#1090;&#1086; &#1073;&#1077;&#1079;&#1085;&#1072;&#1087;&#1086;&#1088;&#1085;&#1086;&#1077; &#1085;&#1072;&#1082;&#1086;&#1087;&#1080;&#1090;&#1077;&#1083;&#1100;&#1085;&#1086;&#1077; &#1091;&#1089;&#1090;&#1088;&#1086;&#1081;&#1089;&#1090;&#1074;&#1086; &#1089; &#1074;&#1077;&#1088;&#1093;&#1085;&#1077;&#1081; &#1087;&#1086;&#1076;&#1074;&#1086;&#1076;&#1082;&#1086;&#1081; &#1076;&#1083;&#1103; &#1084;&#1086;&#1085;&#1090;&#1072;&#1078;&#1072; &#1087;&#1086;&#1076; &#1088;&#1072;&#1082;&#1086;&#1074;&#1080;&#1085;&#1086;&#1081; &#1080; &#1087;&#1086;&#1076;&#1082;&#1083;&#1102;&#1095;&#1077;&#1085;&#1080;&#1103; &#1076;&#1083;&#1103; &#1086;&#1076;&#1085;&#1086;&#1081; &#1074;&#1086;&#1076;&#1086;&#1088;&#1072;&#1079;&#1073;&#1086;&#1088;&#1085;&#1086;&#1081; &#1090;&#1086;&#1095;&#1082;&#1080;. &#1050;&#1072;&#1082; &#1087;&#1088;&#1072;&#1074;&#1080;&#1083;&#1086;, &#1074;&#1086;&#1076;&#1086;&#1085;&#1072;&#1075;&#1088;&#1077;&#1074;&#1072;&#1090;&#1077;&#1083;&#1100; &#1091;&#1089;&#1090;&#1072;&#1085;&#1072;&#1074;&#1083;&#1080;&#1074;&#1072;&#1077;&#1090;&#1089;&#1103; &#1083;&#1080;&#1073;&#1086; &#1087;&#1086;&#1076; &#1089;&#1084;&#1077;&#1089;&#1080;&#1090;&#1077;&#1083;&#1077;&#1084; &#1085;&#1072; &#1082;&#1091;&#1093;&#1085;&#1077;, &#1083;&#1080;&#1073;&#1086; &#1074; &#1074;&#1072;&#1085;&#1085;&#1086;&#1081; &#1082;&#1086;&#1084;&#1085;&#1072;&#1090;&#1077;. &#1050;&#1086;&#1084;&#1087;&#1072;&#1082;&#1090;&#1085;&#1099;&#1077; &#1075;&#1072;&#1073;&#1072;&#1088;&#1080;&#1090;&#1099; &#1086;&#1073;&#1086;&#1088;&#1091;&#1076;&#1086;&#1074;&#1072;&#1085;&#1080;&#1103; &#1087;&#1086;&#1079;&#1074;&#1086;&#1083;&#1103;&#1102;&#1090; &#1087;&#1086;&#1084;&#1077;&#1097;&#1072;&#1090;&#1100; &#1077;&#1075;&#1086; &#1074; &#1079;&#1072;&#1082;&#1088;&#1099;&#1090;&#1099;&#1081; &#1096;&#1082;&#1072;&#1092;. &#1052;&#1086;&#1076;&#1077;&#1083;&#1100; &#1080;&#1084;&#1077;&#1077;&#1090; &#1086;&#1073;&#1098;&#1077;&#1084; &#1073;&#1072;&#1082;&#1072; 10 &#1083;&#1080;&#1090;&#1088;&#1086;&#1074; &#1080; &#1086;&#1073;&#1077;&#1089;&#1087;&#1077;&#1095;&#1080;&#1074;&#1072;&#1077;&#1090; &#1084;&#1086;&#1084;&#1077;&#1085;&#1090;&#1072;&#1083;&#1100;&#1085;&#1091;&#1102; &#1087;&#1086;&#1076;&#1072;&#1095;&#1091; &#1075;&#1086;&#1088;&#1103;&#1095;&#1077;&#1081; &#1074;&#1086;&#1076;&#1099; &#1087;&#1088;&#1080; &#1086;&#1090;&#1082;&#1088;&#1099;&#1090;&#1080;&#1080; &#1082;&#1088;&#1072;&#1085;&#1072;. ESH 10 U-N Trend &#1084;&#1086;&#1078;&#1077;&#1090; &#1080;&#1089;&#1087;&#1086;&#1083;&#1100;&#1079;&#1086;&#1074;&#1072;&#1090;&#1100;&#1089;&#1103; &#1090;&#1086;&#1083;&#1100;&#1082;&#1086; &#1089;&#1086;&#1074;&#1084;&#1077;&#1089;&#1090;&#1085;&#1086; &#1089;&#1086; &#1089;&#1087;&#1077;&#1094;&#1080;&#1072;&#1083;&#1100;&#1085;&#1086;&#1081; &#1089;&#1084;&#1077;&#1089;&#1080;&#1090;&#1077;&#1083;&#1100;&#1085;&#1086;&#1081; &#1072;&#1088;&#1084;&#1072;&#1090;&#1091;&#1088;&#1086;&#1081;, &#1085;&#1077; &#1074;&#1093;&#1086;&#1076;&#1103;&#1097;&#1077;&#1081; &#1074; &#1082;&#1086;&#1084;&#1087;&#1083;&#1077;&#1082;&#1090; &#1087;&#1086;&#1089;&#1090;&#1072;&#1074;&#1082;&#1080;. &#1053;&#1077;&#1073;&#1086;&#1083;&#1100;&#1096;&#1086;&#1081; &#1074;&#1077;&#1089; &#1084;&#1086;&#1076;&#1077;&#1083;&#1080; &#1073;&#1077;&#1079; &#1091;&#1095;&#1077;&#1090;&#1072; &#1078;&#1080;&#1076;&#1082;&#1086;&#1089;&#1090;&#1080; &#1089;&#1086;&#1089;&#1090;&#1072;&#1074;&#1083;&#1103;&#1077;&#1090; &#1074;&#1089;&#1077;&#1075;&#1086; 5 &#1082;&#1075;. &#1047;&#1072; &#1089;&#1095;&#1077;&#1090; &#1090;&#1077;&#1084;&#1087;&#1077;&#1088;&#1072;&#1090;&#1091;&#1088;&#1085;&#1086;&#1081; &#1088;&#1077;&#1075;&#1091;&#1083;&#1080;&#1088;&#1086;&#1074;&#1082;&#1080; &#1085;&#1072; &#1074;&#1099;&#1093;&#1086;&#1076;&#1077; &#1084;&#1086;&#1078;&#1085;&#1086; &#1087;&#1086;&#1083;&#1091;&#1095;&#1072;&#1090;&#1100; &#1086;&#1090; 35&#176; &#1076;&#1086; 85&#176;C, &#1072; &#1073;&#1083;&#1080;&#1079;&#1082;&#1086;&#1077; &#1088;&#1072;&#1089;&#1087;&#1086;&#1083;&#1086;&#1078;&#1077;&#1085;&#1080;&#1077; &#1082; &#1090;&#1086;&#1095;&#1082;&#1077; &#1088;&#1072;&#1079;&#1073;&#1086;&#1088;&#1072; &#1089;&#1085;&#1080;&#1078;&#1072;&#1077;&#1090; &#1090;&#1077;&#1087;&#1083;&#1086;&#1087;&#1086;&#1090;&#1077;&#1088;&#1080; &#1074;&#1086;&#1076;&#1099; &#1087;&#1088;&#1080; &#1087;&#1088;&#1086;&#1093;&#1086;&#1078;&#1076;&#1077;&#1085;&#1080;&#1080; &#1087;&#1091;&#1090;&#1080; &#1086;&#1090; &#1085;&#1072;&#1082;&#1086;&#1087;&#1080;&#1090;&#1077;&#1083;&#1100;&#1085;&#1086;&#1075;&#1086; &#1073;&#1072;&#1082;&#1072; &#1076;&#1086; &#1082;&#1088;&#1072;&#1085;&#1072;.</p><p>&#1053;&#1077;&#1089;&#1084;&#1086;&#1090;&#1088;&#1103; &#1085;&#1072; &#1085;&#1077;&#1073;&#1086;&#1083;&#1100;&#1096;&#1086;&#1081; &#1085;&#1072;&#1082;&#1086;&#1087;&#1080;&#1090;&#1077;&#1083;&#1100;&#1085;&#1099;&#1081; &#1073;&#1072;&#1082;, &#1074;&#1086;&#1076;&#1086;&#1085;&#1072;&#1075;&#1088;&#1077;&#1074;&#1072;&#1090;&#1077;&#1083;&#1100; &#1074; &#1087;&#1086;&#1083;&#1085;&#1086;&#1081; &#1084;&#1077;&#1088;&#1077; &#1086;&#1073;&#1077;&#1089;&#1087;&#1077;&#1095;&#1080;&#1074;&#1072;&#1077;&#1090; &#1087;&#1086;&#1090;&#1088;&#1077;&#1073;&#1080;&#1090;&#1077;&#1083;&#1103; &#1075;&#1086;&#1088;&#1103;&#1095;&#1077;&#1081; &#1074;&#1086;&#1076;&#1086;&#1081; &#1076;&#1072;&#1078;&#1077; &#1087;&#1088;&#1080; &#1076;&#1083;&#1080;&#1090;&#1077;&#1083;&#1100;&#1085;&#1086;&#1084; &#1073;&#1077;&#1089;&#1087;&#1088;&#1077;&#1088;&#1099;&#1074;&#1085;&#1086;&#1084; &#1080;&#1089;&#1087;&#1086;&#1083;&#1100;&#1079;&#1086;&#1074;&#1072;&#1085;&#1080;&#1080;. &#1063;&#1090;&#1086; &#1082;&#1072;&#1089;&#1072;&#1077;&#1090;&#1089;&#1103; &#1101;&#1085;&#1077;&#1088;&#1075;&#1086;&#1087;&#1086;&#1090;&#1088;&#1077;&#1073;&#1083;&#1077;&#1085;&#1080;&#1103;, &#1084;&#1086;&#1076;&#1077;&#1083;&#1100; &#1092;&#1091;&#1085;&#1082;&#1094;&#1080;&#1086;&#1085;&#1080;&#1088;&#1091;&#1077;&#1090; &#1074; &#1101;&#1082;&#1086;&#1085;&#1086;&#1084;&#1080;&#1095;&#1085;&#1086;&#1084; &#1088;&#1077;&#1078;&#1080;&#1084;&#1077;, &#1087;&#1086;&#1089;&#1082;&#1086;&#1083;&#1100;&#1082;&#1091; &#1084;&#1086;&#1097;&#1085;&#1086;&#1089;&#1090;&#1100; &#1091;&#1089;&#1090;&#1088;&#1086;&#1081;&#1089;&#1090;&#1074;&#1072; &#1085;&#1077; &#1087;&#1088;&#1077;&#1074;&#1099;&#1096;&#1072;&#1077;&#1090; &#1079;&#1085;&#1072;&#1095;&#1077;&#1085;&#1080;&#1103; &#1074; 2 &#1082;&#1042;&#1090;. &#1055;&#1086;&#1089;&#1082;&#1086;&#1083;&#1100;&#1082;&#1091; &#1074; &#1082;&#1086;&#1085;&#1089;&#1090;&#1088;&#1091;&#1082;&#1094;&#1080;&#1102; &#1087;&#1088;&#1080;&#1073;&#1086;&#1088;&#1072; &#1074;&#1093;&#1086;&#1076;&#1080;&#1090; &#1087;&#1083;&#1072;&#1089;&#1090;&#1080;&#1082;&#1086;&#1074;&#1099;&#1081; &#1085;&#1072;&#1082;&#1086;&#1087;&#1080;&#1090;&#1077;&#1083;&#1100;&#1085;&#1099;&#1081; &#1073;&#1072;&#1082;, &#1074;&#1099;&#1087;&#1086;&#1083;&#1085;&#1077;&#1085;&#1085;&#1099;&#1081; &#1080;&#1079; &#1090;&#1077;&#1088;&#1084;&#1086;&#1089;&#1090;&#1086;&#1081;&#1082;&#1086;&#1075;&#1086; &#1084;&#1072;&#1090;&#1077;&#1088;&#1080;&#1072;&#1083;&#1072;, &#1091;&#1089;&#1090;&#1072;&#1085;&#1086;&#1074;&#1082;&#1072; &#1084;&#1072;&#1075;&#1085;&#1080;&#1077;&#1074;&#1086;&#1075;&#1086; &#1072;&#1085;&#1086;&#1076;&#1072; &#1085;&#1077; &#1090;&#1088;&#1077;&#1073;&#1091;&#1077;&#1090;&#1089;&#1103;, &#1095;&#1090;&#1086; &#1091;&#1087;&#1088;&#1086;&#1097;&#1072;&#1077;&#1090; &#1086;&#1073;&#1089;&#1083;&#1091;&#1078;&#1080;&#1074;&#1072;&#1085;&#1080;&#1077; &#1084;&#1086;&#1076;&#1077;&#1083;&#1080; &#1080; &#1087;&#1088;&#1086;&#1076;&#1083;&#1077;&#1074;&#1072;&#1077;&#1090; &#1075;&#1072;&#1088;&#1072;&#1085;&#1090;&#1080;&#1081;&#1085;&#1099;&#1081; &#1087;&#1077;&#1088;&#1080;&#1086;&#1076; &#1085;&#1072; &#1073;&#1072;&#1082; &#1076;&#1086; 10 &#1083;&#1077;&#1090;.</p><h4>&#1055;&#1088;&#1080;&#1085;&#1094;&#1080;&#1087; &#1088;&#1072;&#1073;&#1086;&#1090;&#1099;</h4><p>&#1060;&#1091;&#1085;&#1082;&#1094;&#1080;&#1086;&#1085;&#1080;&#1088;&#1086;&#1074;&#1072;&#1085;&#1080;&#1077; &#1084;&#1086;&#1076;&#1077;&#1083;&#1080; Stiebel Eltron ESH 10 U-N Trend &#1080;&#1084;&#1077;&#1077;&#1090; &#1085;&#1077;&#1082;&#1086;&#1090;&#1086;&#1088;&#1099;&#1077; &#1086;&#1089;&#1086;&#1073;&#1077;&#1085;&#1085;&#1086;&#1089;&#1090;&#1080;, &#1082;&#1086;&#1090;&#1086;&#1088;&#1099;&#1077; &#1089;&#1074;&#1103;&#1079;&#1072;&#1085;&#1099; &#1089; &#1091;&#1089;&#1090;&#1072;&#1085;&#1086;&#1074;&#1083;&#1077;&#1085;&#1085;&#1099;&#1084; &#1074;&#1085;&#1091;&#1090;&#1088;&#1080; &#1087;&#1083;&#1072;&#1089;&#1090;&#1080;&#1082;&#1086;&#1074;&#1099;&#1084; &#1073;&#1072;&#1082;&#1086;&#1084; &#1076;&#1083;&#1103; &#1085;&#1072;&#1075;&#1088;&#1077;&#1074;&#1072;. &#1054;&#1085; &#1085;&#1077; &#1084;&#1086;&#1078;&#1077;&#1090; &#1087;&#1086;&#1089;&#1090;&#1086;&#1103;&#1085;&#1085;&#1086; &#1085;&#1072;&#1093;&#1086;&#1076;&#1080;&#1090;&#1100;&#1089;&#1103; &#1087;&#1086;&#1076; &#1076;&#1072;&#1074;&#1083;&#1077;&#1085;&#1080;&#1077;&#1084; &#1074;&#1086;&#1076;&#1086;&#1087;&#1088;&#1086;&#1074;&#1086;&#1076;&#1085;&#1086;&#1081; &#1074;&#1086;&#1076;&#1099;, &#1087;&#1086;&#1101;&#1090;&#1086;&#1084;&#1091; &#1072;&#1075;&#1088;&#1077;&#1075;&#1072;&#1090; &#1084;&#1086;&#1078;&#1077;&#1090; &#1088;&#1072;&#1073;&#1086;&#1090;&#1072;&#1090;&#1100; &#1090;&#1086;&#1083;&#1100;&#1082;&#1086; &#1089;&#1086; &#1089;&#1087;&#1077;&#1094;&#1080;&#1072;&#1083;&#1100;&#1085;&#1086;&#1081; &#1089;&#1084;&#1077;&#1089;&#1080;&#1090;&#1077;&#1083;&#1100;&#1085;&#1086;&#1081; &#1072;&#1088;&#1084;&#1072;&#1090;&#1091;&#1088;&#1086;&#1081;, &#1087;&#1088;&#1080;&#1086;&#1073;&#1088;&#1077;&#1090;&#1072;&#1077;&#1084;&#1086;&#1081; &#1086;&#1090;&#1076;&#1077;&#1083;&#1100;&#1085;&#1086;. &#1054;&#1085;&#1072; &#1087;&#1088;&#1080;&#1085;&#1080;&#1084;&#1072;&#1077;&#1090; &#1085;&#1072; &#1089;&#1077;&#1073;&#1103; &#1085;&#1072;&#1090;&#1080;&#1089;&#1082; &#1074;&#1086;&#1076;&#1099; &#1080; &#1087;&#1088;&#1086;&#1087;&#1091;&#1089;&#1082;&#1072;&#1077;&#1090; &#1074;&#1086;&#1076;&#1091; &#1074; &#1077;&#1084;&#1082;&#1086;&#1089;&#1090;&#1100; &#1076;&#1083;&#1103; &#1085;&#1072;&#1075;&#1088;&#1077;&#1074;&#1072; &#1090;&#1086;&#1083;&#1100;&#1082;&#1086; &#1074; &#1090;&#1086;&#1084; &#1089;&#1083;&#1091;&#1095;&#1072;&#1077;, &#1082;&#1086;&#1075;&#1076;&#1072; &#1086;&#1090;&#1082;&#1088;&#1099;&#1074;&#1072;&#1077;&#1090;&#1089;&#1103; &#1082;&#1088;&#1072;&#1085;. &#1042; &#1087;&#1088;&#1086;&#1094;&#1077;&#1089;&#1089;&#1077; &#1085;&#1072;&#1075;&#1088;&#1077;&#1074;&#1072; &#1078;&#1080;&#1076;&#1082;&#1086;&#1089;&#1090;&#1100; &#1091;&#1074;&#1077;&#1083;&#1080;&#1095;&#1080;&#1074;&#1072;&#1077;&#1090;&#1089;&#1103; &#1080; &#1080;&#1079;&#1083;&#1080;&#1096;&#1082;&#1080; &#1074;&#1099;&#1087;&#1091;&#1089;&#1082;&#1072;&#1102;&#1090;&#1089;&#1103; &#1087;&#1086;&#1089;&#1088;&#1077;&#1076;&#1089;&#1090;&#1074;&#1086;&#1084; &#1072;&#1088;&#1084;&#1072;&#1090;&#1091;&#1088;&#1099;, &#1095;&#1090;&#1086;&#1073;&#1099; &#1089;&#1085;&#1080;&#1079;&#1080;&#1090;&#1100; &#1076;&#1072;&#1074;&#1083;&#1077;&#1085;&#1080;&#1077; &#1085;&#1072; &#1089;&#1090;&#1077;&#1085;&#1082;&#1080; &#1073;&#1072;&#1082;&#1072;.</p><p>&#1053;&#1077;&#1086;&#1089;&#1087;&#1086;&#1088;&#1080;&#1084;&#1099;&#1084; &#1076;&#1086;&#1089;&#1090;&#1086;&#1080;&#1085;&#1089;&#1090;&#1074;&#1086;&#1084; &#1074;&#1086;&#1076;&#1086;&#1085;&#1072;&#1075;&#1088;&#1077;&#1074;&#1072;&#1090;&#1077;&#1083;&#1103; &#1084;&#1086;&#1078;&#1085;&#1086; &#1085;&#1072;&#1079;&#1074;&#1072;&#1090;&#1100; &#1096;&#1080;&#1088;&#1086;&#1082;&#1080;&#1081; &#1090;&#1077;&#1084;&#1087;&#1077;&#1088;&#1072;&#1090;&#1091;&#1088;&#1085;&#1099;&#1081; &#1076;&#1080;&#1072;&#1087;&#1072;&#1079;&#1086;&#1085; &#1085;&#1072;&#1075;&#1088;&#1077;&#1090;&#1086;&#1081; &#1074;&#1086;&#1076;&#1099;. &#1059;&#1089;&#1090;&#1088;&#1086;&#1081;&#1089;&#1090;&#1074;&#1086; &#1089;&#1087;&#1086;&#1089;&#1086;&#1073;&#1085;&#1086; &#1087;&#1086;&#1076;&#1085;&#1080;&#1084;&#1072;&#1090;&#1100; &#1090;&#1077;&#1084;&#1087;&#1077;&#1088;&#1072;&#1090;&#1091;&#1088;&#1091; &#1074;&#1086;&#1076;&#1086;&#1087;&#1088;&#1086;&#1074;&#1086;&#1076;&#1085;&#1086;&#1081; &#1074;&#1086;&#1076;&#1099; &#1086;&#1090; +35&#176; &#1076;&#1086; +85&#176;C. &#1059;&#1089;&#1090;&#1072;&#1085;&#1086;&#1074;&#1082;&#1072; &#1086;&#1087;&#1090;&#1080;&#1084;&#1072;&#1083;&#1100;&#1085;&#1086;&#1075;&#1086; &#1076;&#1083;&#1103; &#1087;&#1086;&#1083;&#1100;&#1079;&#1086;&#1074;&#1072;&#1090;&#1077;&#1083;&#1103; &#1079;&#1085;&#1072;&#1095;&#1077;&#1085;&#1080;&#1103; &#1086;&#1089;&#1091;&#1097;&#1077;&#1089;&#1090;&#1074;&#1083;&#1103;&#1077;&#1090;&#1089;&#1103; &#1089; &#1087;&#1086;&#1084;&#1086;&#1097;&#1100;&#1102; &#1087;&#1086;&#1074;&#1086;&#1088;&#1086;&#1090;&#1085;&#1086;&#1075;&#1086; &#1088;&#1077;&#1075;&#1091;&#1083;&#1103;&#1090;&#1086;&#1088;&#1072;, &#1088;&#1072;&#1089;&#1087;&#1086;&#1083;&#1086;&#1078;&#1077;&#1085;&#1085;&#1086;&#1075;&#1086; &#1085;&#1072; &#1074;&#1085;&#1077;&#1096;&#1085;&#1077;&#1081; &#1087;&#1072;&#1085;&#1077;&#1083;&#1080; &#1074;&#1086;&#1076;&#1086;&#1085;&#1072;&#1075;&#1088;&#1077;&#1074;&#1072;&#1090;&#1077;&#1083;&#1103;. &#1053;&#1077;&#1089;&#1084;&#1086;&#1090;&#1088;&#1103; &#1085;&#1072; &#1089;&#1082;&#1088;&#1086;&#1084;&#1085;&#1099;&#1081; &#1086;&#1073;&#1098;&#1077;&#1084; &#1085;&#1072;&#1082;&#1086;&#1087;&#1080;&#1090;&#1077;&#1083;&#1100;&#1085;&#1086;&#1075;&#1086; &#1073;&#1072;&#1082;&#1072;, &#1089;&#1086;&#1089;&#1090;&#1072;&#1074;&#1083;&#1103;&#1102;&#1097;&#1080;&#1081; &#1074;&#1089;&#1077;&#1075;&#1086; 10 &#1083;&#1080;&#1090;&#1088;&#1086;&#1074;, &#1087;&#1086;&#1090;&#1088;&#1077;&#1073;&#1080;&#1090;&#1077;&#1083;&#1100; &#1084;&#1086;&#1078;&#1077;&#1090; &#1087;&#1086;&#1083;&#1091;&#1095;&#1072;&#1090;&#1100; &#1076;&#1086;&#1089;&#1090;&#1072;&#1090;&#1086;&#1095;&#1085;&#1086; &#1073;&#1086;&#1083;&#1100;&#1096;&#1086;&#1077; &#1082;&#1086;&#1083;&#1080;&#1095;&#1077;&#1089;&#1090;&#1074;&#1086; &#1089;&#1084;&#1077;&#1096;&#1072;&#1085;&#1085;&#1086;&#1081; &#1074;&#1086;&#1076;&#1099;. &#1057;&#1090;&#1086;&#1080;&#1090; &#1086;&#1090;&#1084;&#1077;&#1090;&#1080;&#1090;&#1100; &#1080; &#1077;&#1097;&#1077; &#1086;&#1076;&#1085;&#1086; &#1087;&#1088;&#1077;&#1080;&#1084;&#1091;&#1097;&#1077;&#1089;&#1090;&#1074;&#1086;, &#1089;&#1074;&#1103;&#1079;&#1072;&#1085;&#1085;&#1086;&#1077; &#1089; &#1085;&#1072;&#1075;&#1088;&#1077;&#1074;&#1086;&#1084; &#1078;&#1080;&#1076;&#1082;&#1086;&#1089;&#1090;&#1080; &#1074; &#1076;&#1086;&#1084;&#1072;&#1096;&#1085;&#1080;&#1093; &#1091;&#1089;&#1083;&#1086;&#1074;&#1080;&#1103;&#1093;. &#1055;&#1086;&#1089;&#1083;&#1077;&#1076;&#1085;&#1077;&#1077; &#1074;&#1088;&#1077;&#1084;&#1103; &#1082;&#1086;&#1084;&#1084;&#1091;&#1085;&#1072;&#1083;&#1100;&#1085;&#1099;&#1077; &#1089;&#1083;&#1091;&#1078;&#1073;&#1099; &#1085;&#1077; &#1074;&#1089;&#1077;&#1075;&#1076;&#1072; &#1085;&#1072;&#1075;&#1088;&#1077;&#1074;&#1072;&#1102;&#1090; &#1074;&#1086;&#1076;&#1086;&#1087;&#1088;&#1086;&#1074;&#1086;&#1076;&#1085;&#1091;&#1102; &#1074;&#1086;&#1076;&#1091; &#1076;&#1086; &#1085;&#1077;&#1086;&#1073;&#1093;&#1086;&#1076;&#1080;&#1084;&#1086;&#1081; &#1090;&#1077;&#1084;&#1087;&#1077;&#1088;&#1072;&#1090;&#1091;&#1088;&#1099;, &#1074; &#1088;&#1077;&#1079;&#1091;&#1083;&#1100;&#1090;&#1072;&#1090;&#1077; &#1095;&#1077;&#1075;&#1086; &#1074; &#1082;&#1088;&#1072;&#1085;&#1099; &#1087;&#1086;&#1076;&#1072;&#1077;&#1090;&#1089;&#1103; &#1078;&#1080;&#1076;&#1082;&#1086;&#1089;&#1090;&#1100; &#1089; &#1074;&#1088;&#1077;&#1076;&#1086;&#1085;&#1086;&#1089;&#1085;&#1099;&#1084;&#1080; &#1073;&#1072;&#1082;&#1090;&#1077;&#1088;&#1080;&#1103;&#1084;&#1080;. &#1055;&#1088;&#1086;&#1093;&#1086;&#1076;&#1103; &#1078;&#1077; &#1095;&#1077;&#1088;&#1077;&#1079; &#1074;&#1086;&#1076;&#1086;&#1085;&#1072;&#1075;&#1088;&#1077;&#1074;&#1072;&#1090;&#1077;&#1083;&#1100; &#1080; &#1085;&#1072;&#1075;&#1088;&#1077;&#1074;&#1072;&#1103;&#1089;&#1100; &#1076;&#1086; &#1074;&#1099;&#1089;&#1086;&#1082;&#1080;&#1093; &#1090;&#1077;&#1084;&#1087;&#1077;&#1088;&#1072;&#1090;&#1091;&#1088;&#1085;&#1099;&#1093; &#1079;&#1085;&#1072;&#1095;&#1077;&#1085;&#1080;&#1081;, &#1074;&#1086;&#1076;&#1072; &#1091;&#1078;&#1077; &#1085;&#1077; &#1085;&#1077;&#1089;&#1077;&#1090; &#1074; &#1089;&#1077;&#1073;&#1077; &#1087;&#1086;&#1076;&#1086;&#1073;&#1085;&#1086;&#1081; &#1086;&#1087;&#1072;&#1089;&#1085;&#1086;&#1089;&#1090;&#1080;.</p><p>Stiebel Eltron ESH 10 U-N Trend &#8211; &#1101;&#1090;&#1086; &#1101;&#1082;&#1086;&#1085;&#1086;&#1084;&#1080;&#1095;&#1077;&#1089;&#1082;&#1080; &#1074;&#1099;&#1075;&#1086;&#1076;&#1085;&#1072;&#1103; &#1090;&#1077;&#1093;&#1085;&#1080;&#1082;&#1072; &#1073;&#1083;&#1072;&#1075;&#1086;&#1076;&#1072;&#1088;&#1103; &#1088;&#1077;&#1072;&#1083;&#1080;&#1079;&#1072;&#1094;&#1080;&#1080; &#1090;&#1077;&#1093;&#1085;&#1086;&#1083;&#1086;&#1075;&#1080;&#1080; ThermoStop. &#1044;&#1072;&#1085;&#1085;&#1072;&#1103; &#1092;&#1091;&#1085;&#1082;&#1094;&#1080;&#1103; &#1091;&#1076;&#1077;&#1088;&#1078;&#1080;&#1074;&#1072;&#1077;&#1090; &#1090;&#1077;&#1087;&#1083;&#1086; &#1074;&#1085;&#1091;&#1090;&#1088;&#1080; &#1091;&#1089;&#1090;&#1088;&#1086;&#1081;&#1089;&#1090;&#1074;&#1086;, &#1087;&#1088;&#1077;&#1076;&#1086;&#1090;&#1074;&#1088;&#1072;&#1097;&#1072;&#1103; &#1077;&#1075;&#1086; &#1074;&#1099;&#1093;&#1086;&#1076; &#1095;&#1077;&#1088;&#1077;&#1079; &#1090;&#1088;&#1091;&#1073;&#1086;&#1087;&#1088;&#1086;&#1074;&#1086;&#1076; &#1079;&#1072; &#1089;&#1095;&#1077;&#1090; &#1075;&#1080;&#1076;&#1088;&#1072;&#1074;&#1083;&#1080;&#1095;&#1077;&#1089;&#1082;&#1086;&#1075;&#1086; &#1079;&#1072;&#1090;&#1074;&#1086;&#1088;&#1072;. &#1055;&#1091;&#1079;&#1099;&#1088;&#1100;&#1082;&#1080;, &#1085;&#1072;&#1093;&#1086;&#1076;&#1103;&#1097;&#1080;&#1077;&#1089;&#1103; &#1074; &#1087;&#1086;&#1076;&#1086;&#1075;&#1088;&#1077;&#1090;&#1086;&#1081; &#1078;&#1080;&#1076;&#1082;&#1086;&#1089;&#1090;&#1080; &#1086;&#1082;&#1072;&#1079;&#1099;&#1074;&#1072;&#1102;&#1090;&#1089;&#1103; &#171;&#1079;&#1072;&#1087;&#1077;&#1088;&#1090;&#1099;&#187; &#1080; &#1085;&#1077; &#1084;&#1086;&#1075;&#1091;&#1090; &#1087;&#1088;&#1086;&#1085;&#1080;&#1082;&#1085;&#1091;&#1090;&#1100; &#1074; &#1090;&#1088;&#1091;&#1073;&#1091; &#1087;&#1088;&#1080; &#1079;&#1072;&#1082;&#1088;&#1099;&#1090;&#1086;&#1084; &#1089;&#1084;&#1077;&#1089;&#1080;&#1090;&#1077;&#1083;&#1077;. &#1041;&#1083;&#1072;&#1075;&#1086;&#1076;&#1072;&#1088;&#1103; &#1090;&#1077;&#1093;&#1085;&#1086;&#1083;&#1086;&#1075;&#1080;&#1080; &#1079;&#1072;&#1097;&#1080;&#1090;&#1099; &#1086;&#1090; &#1090;&#1077;&#1087;&#1083;&#1086;&#1074;&#1099;&#1093; &#1087;&#1086;&#1090;&#1077;&#1088;&#1100; &#1084;&#1086;&#1076;&#1077;&#1083;&#1100; &#1086;&#1073;&#1077;&#1089;&#1087;&#1077;&#1095;&#1080;&#1074;&#1072;&#1077;&#1090; &#1101;&#1082;&#1086;&#1085;&#1086;&#1084;&#1080;&#1095;&#1085;&#1099;&#1081; &#1088;&#1072;&#1089;&#1093;&#1086;&#1076; &#1101;&#1083;&#1077;&#1082;&#1090;&#1088;&#1086;&#1101;&#1085;&#1077;&#1088;&#1075;&#1080;&#1080;.</p><h4>&#1050;&#1086;&#1085;&#1089;&#1090;&#1088;&#1091;&#1082;&#1090;&#1080;&#1074;&#1085;&#1099;&#1077; &#1086;&#1089;&#1086;&#1073;&#1077;&#1085;&#1085;&#1086;&#1089;&#1090;&#1080;</h4><p><img src="/upload/images_stiebel/esh-trend-inter_s.jpg" style="float: right; margin: 0px 0px 5px 5px;" alt="&#1042;&#1086;&#1076;&#1086;&#1085;&#1072;&#1075;&#1088;&#1077;&#1074;&#1072;&#1090;&#1077;&#1083;&#1100; Stiebel Eltron ESH 10 U-N Trend &#1074; &#1080;&#1085;&#1090;&#1077;&#1088;&#1100;&#1077;&#1088;&#1077;" title="&#1042;&#1086;&#1076;&#1086;&#1085;&#1072;&#1075;&#1088;&#1077;&#1074;&#1072;&#1090;&#1077;&#1083;&#1100; Stiebel Eltron ESH 10 U-N Trend &#1074; &#1080;&#1085;&#1090;&#1077;&#1088;&#1100;&#1077;&#1088;&#1077;"> &#1042;&#1086;&#1076;&#1086;&#1085;&#1072;&#1075;&#1088;&#1077;&#1074;&#1072;&#1090;&#1077;&#1083;&#1100; Stiebel Eltron ESH 10 U-N Trend &#1086;&#1089;&#1085;&#1072;&#1097;&#1077;&#1085; &#1085;&#1072;&#1075;&#1088;&#1077;&#1074;&#1072;&#1090;&#1077;&#1083;&#1100;&#1085;&#1099;&#1084; &#1101;&#1083;&#1077;&#1084;&#1077;&#1085;&#1090;&#1086;&#1084; &#1090;&#1088;&#1091;&#1073;&#1095;&#1072;&#1090;&#1086;&#1075;&#1086; &#1090;&#1080;&#1087;&#1072;, &#1082;&#1086;&#1090;&#1086;&#1088;&#1099;&#1081; &#1087;&#1088;&#1077;&#1076;&#1089;&#1090;&#1072;&#1074;&#1083;&#1103;&#1077;&#1090; &#1089;&#1086;&#1073;&#1086;&#1081; &#1090;&#1088;&#1091;&#1073;&#1082;&#1091; &#1080;&#1079; &#1084;&#1077;&#1076;&#1080; &#1089; &#1087;&#1088;&#1086;&#1093;&#1086;&#1076;&#1103;&#1097;&#1077;&#1081; &#1074; &#1085;&#1077;&#1081; &#1089;&#1087;&#1080;&#1088;&#1072;&#1083;&#1077;&#1074;&#1080;&#1076;&#1085;&#1086;&#1081; &#1085;&#1080;&#1090;&#1100;&#1102;. &#1055;&#1088;&#1080; &#1074;&#1082;&#1083;&#1102;&#1095;&#1077;&#1085;&#1080;&#1080; &#1072;&#1087;&#1087;&#1072;&#1088;&#1072;&#1090;&#1072; &#1089;&#1087;&#1080;&#1088;&#1072;&#1083;&#1100; &#1085;&#1072;&#1075;&#1088;&#1077;&#1074;&#1072;&#1077;&#1090;&#1089;&#1103; &#1080; &#1095;&#1077;&#1088;&#1077;&#1079; &#1084;&#1072;&#1075;&#1085;&#1077;&#1079;&#1080;&#1081;, &#1082;&#1086;&#1090;&#1086;&#1088;&#1099;&#1084; &#1085;&#1072;&#1087;&#1086;&#1083;&#1085;&#1077;&#1085;&#1072; &#1090;&#1088;&#1091;&#1073;&#1082;&#1072;, &#1086;&#1090;&#1076;&#1072;&#1077;&#1090; &#1090;&#1077;&#1087;&#1083;&#1086; &#1084;&#1077;&#1076;&#1085;&#1086;&#1081; &#1090;&#1088;&#1091;&#1073;&#1077;, &#1074; &#1088;&#1077;&#1079;&#1091;&#1083;&#1100;&#1090;&#1072;&#1090;&#1077; &#1095;&#1077;&#1075;&#1086; &#1085;&#1072;&#1075;&#1088;&#1077;&#1074;&#1072;&#1077;&#1090;&#1089;&#1103; &#1074;&#1086;&#1076;&#1072; &#1074; &#1073;&#1072;&#1082;&#1077;. &#1058;&#1072;&#1082;&#1086;&#1081; &#1087;&#1088;&#1080;&#1085;&#1094;&#1080;&#1087; &#1088;&#1072;&#1073;&#1086;&#1090;&#1099; &#1086;&#1073;&#1077;&#1089;&#1087;&#1077;&#1095;&#1080;&#1074;&#1072;&#1077;&#1090; &#1101;&#1092;&#1092;&#1077;&#1082;&#1090;&#1080;&#1074;&#1085;&#1099;&#1081; &#1085;&#1072;&#1075;&#1088;&#1077;&#1074; &#1080; &#1075;&#1072;&#1088;&#1072;&#1085;&#1090;&#1080;&#1088;&#1091;&#1077;&#1090; &#1076;&#1083;&#1080;&#1090;&#1077;&#1083;&#1100;&#1085;&#1099;&#1081; &#1101;&#1082;&#1089;&#1087;&#1083;&#1091;&#1072;&#1090;&#1072;&#1094;&#1080;&#1086;&#1085;&#1085;&#1099;&#1081; &#1087;&#1077;&#1088;&#1080;&#1086;&#1076;.</p><p>&#1053;&#1072;&#1082;&#1086;&#1087;&#1080;&#1090;&#1077;&#1083;&#1100;&#1085;&#1099;&#1081; &#1073;&#1072;&#1082; &#1080;&#1084;&#1077;&#1077;&#1090; &#1089;&#1074;&#1086;&#1080; &#1086;&#1089;&#1086;&#1073;&#1077;&#1085;&#1085;&#1086;&#1089;&#1090;&#1080;. &#1053;&#1077;&#1089;&#1084;&#1086;&#1090;&#1088;&#1103; &#1085;&#1072; &#1084;&#1072;&#1083;&#1099;&#1081; &#1086;&#1073;&#1098;&#1077;&#1084; &#1074; &#1076;&#1077;&#1089;&#1103;&#1090;&#1100; &#1083;&#1080;&#1090;&#1088;&#1086;&#1074; &#1086;&#1085; &#1086;&#1073;&#1077;&#1089;&#1087;&#1077;&#1095;&#1080;&#1074;&#1072;&#1077;&#1090; &#1087;&#1086;&#1090;&#1088;&#1077;&#1073;&#1080;&#1090;&#1077;&#1083;&#1103; &#1075;&#1086;&#1088;&#1103;&#1095;&#1077;&#1081; &#1074;&#1086;&#1076;&#1086;&#1081; &#1087;&#1088;&#1080; &#1087;&#1088;&#1086;&#1076;&#1086;&#1083;&#1078;&#1080;&#1090;&#1077;&#1083;&#1100;&#1085;&#1086;&#1084; &#1088;&#1072;&#1089;&#1093;&#1086;&#1076;&#1077; &#1078;&#1080;&#1076;&#1082;&#1086;&#1089;&#1090;&#1080;. &#1057;&#1090;&#1077;&#1085;&#1082;&#1080; &#1073;&#1072;&#1082;&#1072; &#1080;&#1079;&#1075;&#1086;&#1090;&#1086;&#1074;&#1083;&#1077;&#1085;&#1099; &#1085;&#1077; &#1080;&#1079; &#1084;&#1077;&#1090;&#1072;&#1083;&#1083;&#1072;, &#1072; &#1080;&#1079; &#1090;&#1077;&#1088;&#1084;&#1086;&#1089;&#1090;&#1086;&#1081;&#1082;&#1086;&#1075;&#1086; &#1087;&#1083;&#1072;&#1089;&#1090;&#1080;&#1082;&#1072;. &#1057; &#1086;&#1076;&#1085;&#1086;&#1081; &#1089;&#1090;&#1086;&#1088;&#1086;&#1085;&#1099; &#1101;&#1090;&#1086; &#1090;&#1088;&#1077;&#1073;&#1091;&#1077;&#1090; &#1087;&#1086;&#1076;&#1082;&#1083;&#1102;&#1095;&#1077;&#1085;&#1080;&#1103; &#1089;&#1087;&#1077;&#1094;&#1080;&#1072;&#1083;&#1080;&#1079;&#1080;&#1088;&#1086;&#1074;&#1072;&#1085;&#1085;&#1086;&#1081; &#1072;&#1088;&#1084;&#1072;&#1090;&#1091;&#1088;&#1099;, &#1091;&#1089;&#1090;&#1088;&#1072;&#1085;&#1103;&#1102;&#1097;&#1077;&#1081; &#1076;&#1072;&#1074;&#1083;&#1077;&#1085;&#1080;&#1077; &#1074;&#1086;&#1076;&#1086;&#1087;&#1088;&#1086;&#1074;&#1086;&#1076;&#1072; &#1085;&#1072; &#1073;&#1072;&#1082;. &#1040;&#1088;&#1084;&#1072;&#1090;&#1091;&#1088;&#1072; &#1085;&#1077; &#1074;&#1093;&#1086;&#1076;&#1080;&#1090; &#1074; &#1082;&#1086;&#1084;&#1087;&#1083;&#1077;&#1082;&#1090; &#1080; &#1077;&#1077; &#1090;&#1088;&#1077;&#1073;&#1091;&#1077;&#1090;&#1089;&#1103; &#1087;&#1088;&#1080;&#1086;&#1073;&#1088;&#1077;&#1090;&#1072;&#1090;&#1100; &#1086;&#1090;&#1076;&#1077;&#1083;&#1100;&#1085;&#1086;. &#1057; &#1076;&#1088;&#1091;&#1075;&#1086;&#1081; &#1089;&#1090;&#1086;&#1088;&#1086;&#1085;&#1099;, &#1087;&#1083;&#1072;&#1089;&#1090;&#1080;&#1082;&#1086;&#1074;&#1099;&#1081; &#1085;&#1072;&#1082;&#1086;&#1087;&#1080;&#1090;&#1077;&#1083;&#1100; &#1087;&#1088;&#1086;&#1089;&#1090; &#1074; &#1080;&#1089;&#1087;&#1086;&#1083;&#1100;&#1079;&#1086;&#1074;&#1072;&#1085;&#1080;&#1080;. &#1054;&#1085; &#1085;&#1077; &#1087;&#1086;&#1076;&#1074;&#1077;&#1088;&#1078;&#1077;&#1085; &#1082;&#1086;&#1088;&#1088;&#1086;&#1079;&#1080;&#1080; &#1080; &#1076;&#1083;&#1103; &#1077;&#1075;&#1086; &#1089;&#1086;&#1093;&#1088;&#1072;&#1085;&#1085;&#1086;&#1089;&#1090;&#1080; &#1085;&#1077; &#1090;&#1088;&#1077;&#1073;&#1091;&#1077;&#1090;&#1089;&#1103; &#1091;&#1089;&#1090;&#1072;&#1085;&#1086;&#1074;&#1082;&#1072; &#1084;&#1072;&#1075;&#1085;&#1080;&#1077;&#1074;&#1086;&#1075;&#1086; &#1072;&#1085;&#1086;&#1076;&#1072;. &#1042; &#1088;&#1077;&#1079;&#1091;&#1083;&#1100;&#1090;&#1072;&#1090;&#1077; &#1087;&#1086;&#1083;&#1100;&#1079;&#1086;&#1074;&#1072;&#1090;&#1077;&#1083;&#1102; &#1085;&#1077; &#1085;&#1091;&#1078;&#1085;&#1086; &#1087;&#1086;&#1089;&#1090;&#1086;&#1103;&#1085;&#1085;&#1086; &#1085;&#1072;&#1073;&#1083;&#1102;&#1076;&#1072;&#1090;&#1100; &#1079;&#1072; &#1087;&#1088;&#1086;&#1094;&#1077;&#1089;&#1089;&#1086;&#1084; &#1086;&#1082;&#1080;&#1089;&#1083;&#1077;&#1085;&#1080;&#1103; &#1072;&#1085;&#1086;&#1076;&#1072; &#1080; &#1087;&#1088;&#1086;&#1074;&#1086;&#1076;&#1080;&#1090;&#1100; &#1077;&#1075;&#1086; &#1079;&#1072;&#1084;&#1077;&#1085;&#1091;.</p><p>&#1058;&#1077;&#1087;&#1083;&#1086;&#1080;&#1079;&#1086;&#1083;&#1103;&#1094;&#1080;&#1103; &#1080; &#1101;&#1082;&#1086;&#1085;&#1086;&#1084;&#1080;&#1095;&#1085;&#1086;&#1089;&#1090;&#1100; &#1074;&#1086;&#1076;&#1086;&#1085;&#1072;&#1075;&#1088;&#1077;&#1074;&#1072;&#1090;&#1077;&#1083;&#1103; &#1074;&#1099;&#1075;&#1083;&#1103;&#1076;&#1103;&#1090; &#1074;&#1077;&#1089;&#1100;&#1084;&#1072; &#1079;&#1072;&#1084;&#1072;&#1085;&#1095;&#1080;&#1074;&#1086;. &#1042; &#1084;&#1086;&#1076;&#1077;&#1083;&#1080; &#1088;&#1077;&#1072;&#1083;&#1080;&#1079;&#1086;&#1074;&#1072;&#1085;&#1099; &#1072;&#1085;&#1090;&#1080;&#1082;&#1072;&#1087;&#1077;&#1083;&#1100;&#1085;&#1072;&#1103; &#1089;&#1080;&#1089;&#1090;&#1077;&#1084;&#1072;, &#1087;&#1086;&#1074;&#1099;&#1096;&#1072;&#1102;&#1097;&#1072;&#1103; &#1101;&#1082;&#1086;&#1085;&#1086;&#1084;&#1080;&#1102; &#1088;&#1072;&#1089;&#1093;&#1086;&#1076;&#1072; &#1078;&#1080;&#1076;&#1082;&#1086;&#1089;&#1090;&#1080;, &#1080; &#1079;&#1072;&#1097;&#1080;&#1090;&#1072; ThermoStop, &#1085;&#1072;&#1087;&#1088;&#1072;&#1074;&#1083;&#1077;&#1085;&#1085;&#1072;&#1103; &#1085;&#1072; &#1101;&#1082;&#1086;&#1085;&#1086;&#1084;&#1080;&#1095;&#1085;&#1086;&#1089;&#1090;&#1100; &#1101;&#1083;&#1077;&#1082;&#1090;&#1088;&#1086;&#1087;&#1086;&#1090;&#1088;&#1077;&#1073;&#1083;&#1077;&#1085;&#1080;&#1103;, &#1089;&#1086;&#1093;&#1088;&#1072;&#1085;&#1103;&#1103; &#1074;&#1086;&#1076;&#1091; &#1074; &#1085;&#1072;&#1075;&#1088;&#1077;&#1090;&#1086;&#1084; &#1089;&#1086;&#1089;&#1090;&#1086;&#1103;&#1085;&#1080;&#1080; &#1080; &#1087;&#1088;&#1077;&#1076;&#1086;&#1090;&#1074;&#1088;&#1072;&#1097;&#1072;&#1103; &#1074;&#1099;&#1093;&#1086;&#1076; &#1090;&#1077;&#1087;&#1083;&#1072;. &#1058;&#1072;&#1082;&#1078;&#1077; &#1072;&#1075;&#1088;&#1077;&#1075;&#1072;&#1090; &#1086;&#1089;&#1085;&#1072;&#1097;&#1077;&#1085; &#1079;&#1072;&#1097;&#1080;&#1090;&#1086;&#1081; &#1086;&#1090; &#1087;&#1077;&#1088;&#1077;&#1075;&#1088;&#1077;&#1074;&#1072;, &#1086;&#1090;&#1082;&#1083;&#1102;&#1095;&#1072;&#1103;&#1089;&#1100; &#1087;&#1088;&#1080; &#1087;&#1088;&#1077;&#1074;&#1099;&#1096;&#1077;&#1085;&#1080;&#1080; &#1084;&#1072;&#1082;&#1089;&#1080;&#1084;&#1072;&#1083;&#1100;&#1085;&#1086; &#1076;&#1086;&#1087;&#1091;&#1089;&#1090;&#1080;&#1084;&#1086;&#1075;&#1086; &#1090;&#1077;&#1084;&#1087;&#1077;&#1088;&#1072;&#1090;&#1091;&#1088;&#1085;&#1086;&#1075;&#1086; &#1079;&#1085;&#1072;&#1095;&#1077;&#1085;&#1080;&#1103;, &#1080; &#1086;&#1090; &#1079;&#1072;&#1084;&#1077;&#1088;&#1079;&#1072;&#1085;&#1080;&#1103;, &#1095;&#1090;&#1086; &#1080;&#1089;&#1082;&#1083;&#1102;&#1095;&#1072;&#1077;&#1090; &#1087;&#1088;&#1077;&#1074;&#1088;&#1072;&#1097;&#1077;&#1085;&#1080;&#1103; &#1085;&#1072;&#1093;&#1086;&#1076;&#1103;&#1097;&#1080;&#1081;&#1089;&#1103; &#1074;&#1085;&#1091;&#1090;&#1088;&#1080; &#1073;&#1072;&#1082;&#1072; &#1078;&#1080;&#1076;&#1082;&#1086;&#1089;&#1090;&#1080; &#1074; &#1083;&#1077;&#1076;, &#1080;&#1089;&#1082;&#1083;&#1102;&#1095;&#1072;&#1103; &#1074;&#1077;&#1088;&#1086;&#1103;&#1090;&#1085;&#1086;&#1089;&#1090;&#1100; &#1077;&#1075;&#1086; &#1088;&#1072;&#1079;&#1088;&#1099;&#1074;&#1072; &#1080;&#1079;-&#1079;&#1072; &#1091;&#1074;&#1077;&#1083;&#1080;&#1095;&#1077;&#1085;&#1080;&#1103; &#1086;&#1073;&#1098;&#1077;&#1084;&#1072; &#1074;&#1086;&#1076;&#1099; &#1087;&#1088;&#1080; &#1077;&#1077; &#1087;&#1077;&#1088;&#1077;&#1093;&#1086;&#1076;&#1077; &#1080;&#1079; &#1086;&#1076;&#1085;&#1086;&#1075;&#1086; &#1072;&#1075;&#1088;&#1077;&#1075;&#1072;&#1090;&#1085;&#1086;&#1075;&#1086; &#1089;&#1086;&#1089;&#1090;&#1086;&#1103;&#1085;&#1080;&#1103; &#1074; &#1076;&#1088;&#1091;&#1075;&#1086;&#1077;.</p><p>&#1044;&#1083;&#1103; &#1090;&#1086;&#1075;&#1086;, &#1095;&#1090;&#1086;&#1073;&#1099; &#1082;&#1086;&#1085;&#1090;&#1088;&#1086;&#1083;&#1080;&#1088;&#1086;&#1074;&#1072;&#1090;&#1100; &#1091;&#1088;&#1086;&#1074;&#1077;&#1085;&#1100; &#1085;&#1072;&#1075;&#1088;&#1077;&#1074;&#1072; &#1078;&#1080;&#1076;&#1082;&#1086;&#1089;&#1090;&#1080;, &#1085;&#1072; &#1074;&#1085;&#1077;&#1096;&#1085;&#1102;&#1102; &#1087;&#1072;&#1085;&#1077;&#1083;&#1100; &#1082;&#1086;&#1088;&#1087;&#1091;&#1089;&#1072; &#1074;&#1099;&#1085;&#1077;&#1089;&#1077;&#1085; &#1087;&#1086;&#1074;&#1086;&#1088;&#1086;&#1090;&#1085;&#1099;&#1081; &#1088;&#1077;&#1075;&#1091;&#1083;&#1103;&#1090;&#1086;&#1088;, &#1086;&#1073;&#1077;&#1089;&#1087;&#1077;&#1095;&#1080;&#1074;&#1072;&#1102;&#1097;&#1080;&#1081; &#1091;&#1089;&#1090;&#1072;&#1085;&#1086;&#1074;&#1082;&#1091; &#1079;&#1072;&#1076;&#1072;&#1085;&#1085;&#1086;&#1075;&#1086; &#1091;&#1088;&#1086;&#1074;&#1085;&#1103; &#1085;&#1072;&#1075;&#1088;&#1077;&#1074;&#1072; &#1074; &#1076;&#1080;&#1072;&#1087;&#1072;&#1079;&#1086;&#1085;&#1077; &#1086;&#1090; +35&#176; &#1076;&#1086; +85&#176;C &#1089; &#1074;&#1099;&#1089;&#1086;&#1082;&#1086;&#1081; &#1090;&#1086;&#1095;&#1085;&#1086;&#1089;&#1090;&#1100;&#1102; &#1074; 1 &#1075;&#1088;&#1072;&#1076;&#1091;&#1089;. &#1057;&#1084;&#1077;&#1085;&#1072; &#1090;&#1077;&#1084;&#1087;&#1077;&#1088;&#1072;&#1090;&#1091;&#1088;&#1085;&#1086;&#1075;&#1086; &#1088;&#1077;&#1078;&#1080;&#1084;&#1072; | 1 | 4 | 3.2 | [21 empty] | 5 | [9 empty] | 296 | 276 | [168 empty] | 55 | 1 | [27 empty] | да | [190 empty] | механическое | [8 empty] | 10 | [10 empty] | 2 | [39 empty] | 5 | [40 empty] | 85 | 35 | [10 empty] | вертикальная | [17 empty] | 10 | [25 empty] | 2 | трубчатый | 0 | 0 | безнапорный | настенный | верхняя | 220 | нет | пластик | да | да | 4 |  | 2020-08-03 | 24 | [6 empty] | медь | да |  | да | нет |  | нет |  | нет | нет |  | A
https://climatopt.ru/catalog/vodonagrevateli/nakopitelnye/nastennye/stiebel_eltron_esh_10_u_n_trend_tap/ | /upload/resize_cache/iblock/423/400_400_140cd750bba9870f18aada2478b24840a/esh-un-tovar.500x500.jpg-cc478a31342991f9991e738a1d417193.jpg | [9 empty] | Малолитражный накопительный водонагреватель Stiebel Eltron ESH 10 U-N Trend + A | 26600 | 13086 | Накопительные |  | Устройство используется только со смесительной арматурой, входящей в комплект. Общие сведения Водонагреватель Stiebel Eltron ESH 10 U-N Trend + tap – это безнапорное накопительное устройство с верхней подводкой для монтажа под раковиной и подключения для одной водоразборной точки. Как правило, водонагреватель устанавливается либо под смесителем на кухне, либо в ванной комнате. Компактные габариты оборудования позволяют помещать его в закрытый шкаф. Модель имеет объем бака 10 литров и обеспечивает моментальную подачу горячей воды при открытии крана. ESH 10 U-N Trend + tap может использоваться только совместно со специальной смесительной арматурой, входящей в комплект поставки. Небольшой вес модели без учета жидкости составляет всего 5 кг. За счет температурной регулировки на выходе можно получать от 35° до 85°C, а близкое расположение к точке разбора снижает теплопотери воды при прохождении пути от накопительного бака до крана. Несмотря на небольшой накопительный бак, водонагреватель в полной мере обеспечивает потребителя горячей водой даже при длительном беспрерывном использовании. Что касается энергопотребления, модель функционирует в экономичном режиме, поскольку мощность устройства не превышает значения в 2 кВт. Поскольку в конструкцию прибора входит пластиковый накопительный бак, выполненный из термостойкого материала, установка магниевого анода не требуется, что упрощает обслуживание модели и продлевает гарантийный период на бак до 10 лет. Принцип работы Функционирование модели Stiebel Eltron ESH 10 U-N Trend + tap имеет некоторые особенности, которые связаны с установленным внутри пластиковым баком для нагрева. Он не может постоянно находиться под давлением водопроводной воды, поэтому агрегат может работать только со специальной смесительной арматурой, входящей в комплект. Она принимает на себя натиск воды и пропускает воду в емкость для нагрева только в том случае, когда открывается кран. В процессе нагрева жидкость увеличивается и излишки выпускаются посредством арматуры, чтобы снизить давление на стенки бака. Неоспоримым достоинством водонагревателя можно назвать широкий температурный диапазон нагретой воды. Устройство способно поднимать температуру водопроводной воды от +35° до +85°C. Установка оптимального для пользователя значения осуществляется с помощью поворотного регулятора, расположенного на внешней панели водонагревателя. Несмотря на скромный объем накопительного бака, составляющий всего 10 литров, потребитель может получать достаточно большое количество смешанной воды. Стоит отметить и еще одно преимущество, связанное с нагревом жидкости в домашних условиях. Последнее время коммунальные службы не всегда нагревают водопроводную воду до необходимой температуры, в результате чего в краны подается жидкость с вредоносными бактериями. Проходя же через водонагреватель и нагреваясь до высоких температурных значений, вода уже не несет в себе подобной опасности. Stiebel Eltron ESH 10 U-N Trend + tap – это экономически выгодная техника благодаря реализации технологии ThermoStop. Данная функция удерживает тепло внутри устройство, предотвращая его выход через трубопровод за счет гидравлического затвора. Пузырьки, находящиеся в подогретой жидкости оказываются «заперты» и не могут проникнуть в трубу при закрытом смесителе. Благодаря технологии защиты от тепловых потерь модель обеспечивает экономичный расход электроэнергии. Конструктивные особенности Водонагреватель Stiebel Eltron ESH 10 U-N Trend + tap оснащен нагревательным элементом трубчатого типа, который представляет собой трубку из меди с проходящей в ней спиралевидной нитью. При включении аппарата спираль нагревается и через магнезий, которым наполнена трубка, отдает тепло медной трубе, в результате чего нагревается вода в баке. Такой принцип работы обеспечивает эффективный нагрев и гарантирует длительный эксплуатационный период. Накопительный бак имеет свои особенности. Несмотря на малый объем в десять литров он обеспечивает потребителя горячей водой при продолжительном расходе жидкости. Стенки бака изготовлены не из металла, а из термостойкого пластика. С одной стороны это требует подключения специализированной арматуры, устраняющей давление водопровода на бак. Арматура входит в комплект и ее не требуется приобретать отдельно. С другой стороны, пластиковый накопитель прост в использовании. Он не подвержен коррозии и для его сохранности не требуется установка магниевого анода. В результате пользователю не нужно постоянно наблюдать за процессом окисления анода и проводить его замену. Теплоизоляция и экономичность водонагревателя выглядят весьма заманчиво. В модели реализованы антикапельная система, повышающая экономию расхода жидкости, и защита ThermoStop, направленная на экономичность электропотребления, сохраняя воду в нагретом состоянии и предотвращая выход тепла. Также агрегат оснащен защитой от перегрева, отключаясь при превышении максимально допустимого температурного значения, и от замерзания, что исключает превращения находящийся внутри бака жидкости в лед, исключая вероятность его разрыва из-за увеличения объема воды при ее переходе из одного агрегатного состояния в другое. Для того, чтобы контролировать уровень нагрева жидкости, на внешнюю панель корпуса вынесен поворотный регулятор, обеспечивающий установку заданного уровня нагрева в диапазоне от +35° до +85°C с высокой точностью в 1 градус. Смена температурного режима происходит плавно и бесступенчато, что удобно для подстройки температурного режима с привычным потоком расхода смешанной воды. По классу защиты модель относится к категории оборудования с защитой IP24. Это означает, что на аппарат могут попадать брызги воды, но это никак не повлияет на работоспособность устройства. Эта особенность разрешает помещать водонагреватель в непосредственной близости от точки потребления. Расшифровка обозначений IP (International Protection) и классов защиты для оборудования и людей Составная часть Цифры и буквы Значение для защиты оборудования Значение для защиты людей Буквы кода IP \-- \-- Первое кодовое число 2 От попадания твердых инородных тел диаметром 12,5 мм От возможности касания (в том числе пальцами) опасных частей Второе кодовое число 3 Защита от капель воды Вода, капающая под углом до 60° с обеих сторон вертикально, не должна оказывать вредного воздействия 4 Защита от брызг воды Вода, брызгающая на корпус, не должна оказывать вредного воздействия 5 Защита от струй воды Вода, льющаяся на корпус в виде струй, не должна оказывать вредн. воздействия Дополнительная буква (при необходимости) D \-- От доступа к опасным частям с помощью проволоки При отсутствии цифры, обозначающей степень защиты, вместо нее ставится "X". Пример: IP X4 Монтаж Водонагреватель Stiebel Eltron ESH 10 U-N Trend + tap имеет верхнюю подводку, поэтому предназначен для установки под раковиной. Крепится устройство к стене в вертикальном положении и может быть установлено в шкаф. Стена должна выдерживать не только сам агрегат, весящий 5 кг, но и находящуюся во время эксплуатации воду (бак вмещает 10 литров). Крепление осуществляется с помощью монтажного кронштейна, входящего в комплект. Подключение к водопроводу может осуществляться только в паре со специализированной арматурой. Данный смеситель идет в комплекте. Соединение с водопроводом осуществляется через разъемы стандарта G 3/8 А. Запрещается к выходу водонагревателя подсоединять лейку душа или шланги. Все работы по соединению смесителя и водонагревателя к водопроводу лучше доверить квалифицированному специалисту. Электропитание модели осуществляется от стандартной однофазной бытовой сети 220 В. Вроде бы вопросов относительно соединения устройства с сетью быть не должно, однако стоит отметить два важных момента, которые часто упускаются из виду. Первый – агрегат должен быть заземлен. Второй – соединение должно происходить через вилку и розетку, а не подключаться напрямую к сети для возможности выключения устройства при необходимости. Расчетные таблицы Таблица рекомендованных сечений электрического кабеля Для медного трехжильного кабеля, одна фаза, напряжение 220 Вольт Мощность водонагревателя, кВт 1 2 3 3,5 4 6 8 12 Сила тока, А 4,5 9,1 13,6 15,9 18,2 27,3 36,4 54,5 Рекомендуемое сечение токопроводящей жилы кабеля, мм 2 1 1 1,5 2,5 2,5 4 6 10 Максимальная длина кабеля, м 35 17 17 25 22 23 27 30 Для медного четырехжильного кабеля, три фазы, напряжение 380 Вольт Мощность водонагревателя, кВт 6 13 15 18 21 24 27 35 Сила тока, А 9,1 19,5 22,8 27,3 31,9 36,5 41,0 53,2 Рекомендуемое сечение токопроводящей жилы кабеля, мм 2 1,5 4 4 4 6 6 8 8 Максимальная длина кабеля, м 50 52 48 40 51 45 53 41 | <div class="detail_text"><p><i>&#1059;&#1089;&#1090;&#1088;&#1086;&#1081;&#1089;&#1090;&#1074;&#1086; &#1080;&#1089;&#1087;&#1086;&#1083;&#1100;&#1079;&#1091;&#1077;&#1090;&#1089;&#1103; &#1090;&#1086;&#1083;&#1100;&#1082;&#1086; &#1089;&#1086; &#1089;&#1084;&#1077;&#1089;&#1080;&#1090;&#1077;&#1083;&#1100;&#1085;&#1086;&#1081; &#1072;&#1088;&#1084;&#1072;&#1090;&#1091;&#1088;&#1086;&#1081;, &#1074;&#1093;&#1086;&#1076;&#1103;&#1097;&#1077;&#1081; &#1074; &#1082;&#1086;&#1084;&#1087;&#1083;&#1077;&#1082;&#1090;.</i></p><h4>&#1054;&#1073;&#1097;&#1080;&#1077; &#1089;&#1074;&#1077;&#1076;&#1077;&#1085;&#1080;&#1103;</h4><p><img src="/upload/images_stiebel/esh-un_s.jpg" style="float: right; margin: 0px 0px 5px 5px;" alt="&#1042;&#1085;&#1077;&#1096;&#1085;&#1080;&#1081; &#1074;&#1080;&#1076; Stiebel Eltron ESH 10 U-N Trend + tap" title="&#1042;&#1085;&#1077;&#1096;&#1085;&#1080;&#1081; &#1074;&#1080;&#1076; Stiebel Eltron ESH 10 U-N Trend + tap"> &#1042;&#1086;&#1076;&#1086;&#1085;&#1072;&#1075;&#1088;&#1077;&#1074;&#1072;&#1090;&#1077;&#1083;&#1100; Stiebel Eltron ESH 10 U-N Trend + tap &#8211; &#1101;&#1090;&#1086; &#1073;&#1077;&#1079;&#1085;&#1072;&#1087;&#1086;&#1088;&#1085;&#1086;&#1077; &#1085;&#1072;&#1082;&#1086;&#1087;&#1080;&#1090;&#1077;&#1083;&#1100;&#1085;&#1086;&#1077; &#1091;&#1089;&#1090;&#1088;&#1086;&#1081;&#1089;&#1090;&#1074;&#1086; &#1089; &#1074;&#1077;&#1088;&#1093;&#1085;&#1077;&#1081; &#1087;&#1086;&#1076;&#1074;&#1086;&#1076;&#1082;&#1086;&#1081; &#1076;&#1083;&#1103; &#1084;&#1086;&#1085;&#1090;&#1072;&#1078;&#1072; &#1087;&#1086;&#1076; &#1088;&#1072;&#1082;&#1086;&#1074;&#1080;&#1085;&#1086;&#1081; &#1080; &#1087;&#1086;&#1076;&#1082;&#1083;&#1102;&#1095;&#1077;&#1085;&#1080;&#1103; &#1076;&#1083;&#1103; &#1086;&#1076;&#1085;&#1086;&#1081; &#1074;&#1086;&#1076;&#1086;&#1088;&#1072;&#1079;&#1073;&#1086;&#1088;&#1085;&#1086;&#1081; &#1090;&#1086;&#1095;&#1082;&#1080;. &#1050;&#1072;&#1082; &#1087;&#1088;&#1072;&#1074;&#1080;&#1083;&#1086;, &#1074;&#1086;&#1076;&#1086;&#1085;&#1072;&#1075;&#1088;&#1077;&#1074;&#1072;&#1090;&#1077;&#1083;&#1100; &#1091;&#1089;&#1090;&#1072;&#1085;&#1072;&#1074;&#1083;&#1080;&#1074;&#1072;&#1077;&#1090;&#1089;&#1103; &#1083;&#1080;&#1073;&#1086; &#1087;&#1086;&#1076; &#1089;&#1084;&#1077;&#1089;&#1080;&#1090;&#1077;&#1083;&#1077;&#1084; &#1085;&#1072; &#1082;&#1091;&#1093;&#1085;&#1077;, &#1083;&#1080;&#1073;&#1086; &#1074; &#1074;&#1072;&#1085;&#1085;&#1086;&#1081; &#1082;&#1086;&#1084;&#1085;&#1072;&#1090;&#1077;. &#1050;&#1086;&#1084;&#1087;&#1072;&#1082;&#1090;&#1085;&#1099;&#1077; &#1075;&#1072;&#1073;&#1072;&#1088;&#1080;&#1090;&#1099; &#1086;&#1073;&#1086;&#1088;&#1091;&#1076;&#1086;&#1074;&#1072;&#1085;&#1080;&#1103; &#1087;&#1086;&#1079;&#1074;&#1086;&#1083;&#1103;&#1102;&#1090; &#1087;&#1086;&#1084;&#1077;&#1097;&#1072;&#1090;&#1100; &#1077;&#1075;&#1086; &#1074; &#1079;&#1072;&#1082;&#1088;&#1099;&#1090;&#1099;&#1081; &#1096;&#1082;&#1072;&#1092;. &#1052;&#1086;&#1076;&#1077;&#1083;&#1100; &#1080;&#1084;&#1077;&#1077;&#1090; &#1086;&#1073;&#1098;&#1077;&#1084; &#1073;&#1072;&#1082;&#1072; 10 &#1083;&#1080;&#1090;&#1088;&#1086;&#1074; &#1080; &#1086;&#1073;&#1077;&#1089;&#1087;&#1077;&#1095;&#1080;&#1074;&#1072;&#1077;&#1090; &#1084;&#1086;&#1084;&#1077;&#1085;&#1090;&#1072;&#1083;&#1100;&#1085;&#1091;&#1102; &#1087;&#1086;&#1076;&#1072;&#1095;&#1091; &#1075;&#1086;&#1088;&#1103;&#1095;&#1077;&#1081; &#1074;&#1086;&#1076;&#1099; &#1087;&#1088;&#1080; &#1086;&#1090;&#1082;&#1088;&#1099;&#1090;&#1080;&#1080; &#1082;&#1088;&#1072;&#1085;&#1072;. ESH 10 U-N Trend + tap &#1084;&#1086;&#1078;&#1077;&#1090; &#1080;&#1089;&#1087;&#1086;&#1083;&#1100;&#1079;&#1086;&#1074;&#1072;&#1090;&#1100;&#1089;&#1103; &#1090;&#1086;&#1083;&#1100;&#1082;&#1086; &#1089;&#1086;&#1074;&#1084;&#1077;&#1089;&#1090;&#1085;&#1086; &#1089;&#1086; &#1089;&#1087;&#1077;&#1094;&#1080;&#1072;&#1083;&#1100;&#1085;&#1086;&#1081; &#1089;&#1084;&#1077;&#1089;&#1080;&#1090;&#1077;&#1083;&#1100;&#1085;&#1086;&#1081; &#1072;&#1088;&#1084;&#1072;&#1090;&#1091;&#1088;&#1086;&#1081;, &#1074;&#1093;&#1086;&#1076;&#1103;&#1097;&#1077;&#1081; &#1074; &#1082;&#1086;&#1084;&#1087;&#1083;&#1077;&#1082;&#1090; &#1087;&#1086;&#1089;&#1090;&#1072;&#1074;&#1082;&#1080;. &#1053;&#1077;&#1073;&#1086;&#1083;&#1100;&#1096;&#1086;&#1081; &#1074;&#1077;&#1089; &#1084;&#1086;&#1076;&#1077;&#1083;&#1080; &#1073;&#1077;&#1079; &#1091;&#1095;&#1077;&#1090;&#1072; &#1078;&#1080;&#1076;&#1082;&#1086;&#1089;&#1090;&#1080; &#1089;&#1086;&#1089;&#1090;&#1072;&#1074;&#1083;&#1103;&#1077;&#1090; &#1074;&#1089;&#1077;&#1075;&#1086; 5 &#1082;&#1075;. &#1047;&#1072; &#1089;&#1095;&#1077;&#1090; &#1090;&#1077;&#1084;&#1087;&#1077;&#1088;&#1072;&#1090;&#1091;&#1088;&#1085;&#1086;&#1081; &#1088;&#1077;&#1075;&#1091;&#1083;&#1080;&#1088;&#1086;&#1074;&#1082;&#1080; &#1085;&#1072; &#1074;&#1099;&#1093;&#1086;&#1076;&#1077; &#1084;&#1086;&#1078;&#1085;&#1086; &#1087;&#1086;&#1083;&#1091;&#1095;&#1072;&#1090;&#1100; &#1086;&#1090; 35&#176; &#1076;&#1086; 85&#176;C, &#1072; &#1073;&#1083;&#1080;&#1079;&#1082;&#1086;&#1077; &#1088;&#1072;&#1089;&#1087;&#1086;&#1083;&#1086;&#1078;&#1077;&#1085;&#1080;&#1077; &#1082; &#1090;&#1086;&#1095;&#1082;&#1077; &#1088;&#1072;&#1079;&#1073;&#1086;&#1088;&#1072; &#1089;&#1085;&#1080;&#1078;&#1072;&#1077;&#1090; &#1090;&#1077;&#1087;&#1083;&#1086;&#1087;&#1086;&#1090;&#1077;&#1088;&#1080; &#1074;&#1086;&#1076;&#1099; &#1087;&#1088;&#1080; &#1087;&#1088;&#1086;&#1093;&#1086;&#1078;&#1076;&#1077;&#1085;&#1080;&#1080; &#1087;&#1091;&#1090;&#1080; &#1086;&#1090; &#1085;&#1072;&#1082;&#1086;&#1087;&#1080;&#1090;&#1077;&#1083;&#1100;&#1085;&#1086;&#1075;&#1086; &#1073;&#1072;&#1082;&#1072; &#1076;&#1086; &#1082;&#1088;&#1072;&#1085;&#1072;.</p><p>&#1053;&#1077;&#1089;&#1084;&#1086;&#1090;&#1088;&#1103; &#1085;&#1072; &#1085;&#1077;&#1073;&#1086;&#1083;&#1100;&#1096;&#1086;&#1081; &#1085;&#1072;&#1082;&#1086;&#1087;&#1080;&#1090;&#1077;&#1083;&#1100;&#1085;&#1099;&#1081; &#1073;&#1072;&#1082;, &#1074;&#1086;&#1076;&#1086;&#1085;&#1072;&#1075;&#1088;&#1077;&#1074;&#1072;&#1090;&#1077;&#1083;&#1100; &#1074; &#1087;&#1086;&#1083;&#1085;&#1086;&#1081; &#1084;&#1077;&#1088;&#1077; &#1086;&#1073;&#1077;&#1089;&#1087;&#1077;&#1095;&#1080;&#1074;&#1072;&#1077;&#1090; &#1087;&#1086;&#1090;&#1088;&#1077;&#1073;&#1080;&#1090;&#1077;&#1083;&#1103; &#1075;&#1086;&#1088;&#1103;&#1095;&#1077;&#1081; &#1074;&#1086;&#1076;&#1086;&#1081; &#1076;&#1072;&#1078;&#1077; &#1087;&#1088;&#1080; &#1076;&#1083;&#1080;&#1090;&#1077;&#1083;&#1100;&#1085;&#1086;&#1084; &#1073;&#1077;&#1089;&#1087;&#1088;&#1077;&#1088;&#1099;&#1074;&#1085;&#1086;&#1084; &#1080;&#1089;&#1087;&#1086;&#1083;&#1100;&#1079;&#1086;&#1074;&#1072;&#1085;&#1080;&#1080;. &#1063;&#1090;&#1086; &#1082;&#1072;&#1089;&#1072;&#1077;&#1090;&#1089;&#1103; &#1101;&#1085;&#1077;&#1088;&#1075;&#1086;&#1087;&#1086;&#1090;&#1088;&#1077;&#1073;&#1083;&#1077;&#1085;&#1080;&#1103;, &#1084;&#1086;&#1076;&#1077;&#1083;&#1100; &#1092;&#1091;&#1085;&#1082;&#1094;&#1080;&#1086;&#1085;&#1080;&#1088;&#1091;&#1077;&#1090; &#1074; &#1101;&#1082;&#1086;&#1085;&#1086;&#1084;&#1080;&#1095;&#1085;&#1086;&#1084; &#1088;&#1077;&#1078;&#1080;&#1084;&#1077;, &#1087;&#1086;&#1089;&#1082;&#1086;&#1083;&#1100;&#1082;&#1091; &#1084;&#1086;&#1097;&#1085;&#1086;&#1089;&#1090;&#1100; &#1091;&#1089;&#1090;&#1088;&#1086;&#1081;&#1089;&#1090;&#1074;&#1072; &#1085;&#1077; &#1087;&#1088;&#1077;&#1074;&#1099;&#1096;&#1072;&#1077;&#1090; &#1079;&#1085;&#1072;&#1095;&#1077;&#1085;&#1080;&#1103; &#1074; 2 &#1082;&#1042;&#1090;. &#1055;&#1086;&#1089;&#1082;&#1086;&#1083;&#1100;&#1082;&#1091; &#1074; &#1082;&#1086;&#1085;&#1089;&#1090;&#1088;&#1091;&#1082;&#1094;&#1080;&#1102; &#1087;&#1088;&#1080;&#1073;&#1086;&#1088;&#1072; &#1074;&#1093;&#1086;&#1076;&#1080;&#1090; &#1087;&#1083;&#1072;&#1089;&#1090;&#1080;&#1082;&#1086;&#1074;&#1099;&#1081; &#1085;&#1072;&#1082;&#1086;&#1087;&#1080;&#1090;&#1077;&#1083;&#1100;&#1085;&#1099;&#1081; &#1073;&#1072;&#1082;, &#1074;&#1099;&#1087;&#1086;&#1083;&#1085;&#1077;&#1085;&#1085;&#1099;&#1081; &#1080;&#1079; &#1090;&#1077;&#1088;&#1084;&#1086;&#1089;&#1090;&#1086;&#1081;&#1082;&#1086;&#1075;&#1086; &#1084;&#1072;&#1090;&#1077;&#1088;&#1080;&#1072;&#1083;&#1072;, &#1091;&#1089;&#1090;&#1072;&#1085;&#1086;&#1074;&#1082;&#1072; &#1084;&#1072;&#1075;&#1085;&#1080;&#1077;&#1074;&#1086;&#1075;&#1086; &#1072;&#1085;&#1086;&#1076;&#1072; &#1085;&#1077; &#1090;&#1088;&#1077;&#1073;&#1091;&#1077;&#1090;&#1089;&#1103;, &#1095;&#1090;&#1086; &#1091;&#1087;&#1088;&#1086;&#1097;&#1072;&#1077;&#1090; &#1086;&#1073;&#1089;&#1083;&#1091;&#1078;&#1080;&#1074;&#1072;&#1085;&#1080;&#1077; &#1084;&#1086;&#1076;&#1077;&#1083;&#1080; &#1080; &#1087;&#1088;&#1086;&#1076;&#1083;&#1077;&#1074;&#1072;&#1077;&#1090; &#1075;&#1072;&#1088;&#1072;&#1085;&#1090;&#1080;&#1081;&#1085;&#1099;&#1081; &#1087;&#1077;&#1088;&#1080;&#1086;&#1076; &#1085;&#1072; &#1073;&#1072;&#1082; &#1076;&#1086; 10 &#1083;&#1077;&#1090;.</p><h4>&#1055;&#1088;&#1080;&#1085;&#1094;&#1080;&#1087; &#1088;&#1072;&#1073;&#1086;&#1090;&#1099;</h4><p>&#1060;&#1091;&#1085;&#1082;&#1094;&#1080;&#1086;&#1085;&#1080;&#1088;&#1086;&#1074;&#1072;&#1085;&#1080;&#1077; &#1084;&#1086;&#1076;&#1077;&#1083;&#1080; Stiebel Eltron ESH 10 U-N Trend + tap &#1080;&#1084;&#1077;&#1077;&#1090; &#1085;&#1077;&#1082;&#1086;&#1090;&#1086;&#1088;&#1099;&#1077; &#1086;&#1089;&#1086;&#1073;&#1077;&#1085;&#1085;&#1086;&#1089;&#1090;&#1080;, &#1082;&#1086;&#1090;&#1086;&#1088;&#1099;&#1077; &#1089;&#1074;&#1103;&#1079;&#1072;&#1085;&#1099; &#1089; &#1091;&#1089;&#1090;&#1072;&#1085;&#1086;&#1074;&#1083;&#1077;&#1085;&#1085;&#1099;&#1084; &#1074;&#1085;&#1091;&#1090;&#1088;&#1080; &#1087;&#1083;&#1072;&#1089;&#1090;&#1080;&#1082;&#1086;&#1074;&#1099;&#1084; &#1073;&#1072;&#1082;&#1086;&#1084; &#1076;&#1083;&#1103; &#1085;&#1072;&#1075;&#1088;&#1077;&#1074;&#1072;. &#1054;&#1085; &#1085;&#1077; &#1084;&#1086;&#1078;&#1077;&#1090; &#1087;&#1086;&#1089;&#1090;&#1086;&#1103;&#1085;&#1085;&#1086; &#1085;&#1072;&#1093;&#1086;&#1076;&#1080;&#1090;&#1100;&#1089;&#1103; &#1087;&#1086;&#1076; &#1076;&#1072;&#1074;&#1083;&#1077;&#1085;&#1080;&#1077;&#1084; &#1074;&#1086;&#1076;&#1086;&#1087;&#1088;&#1086;&#1074;&#1086;&#1076;&#1085;&#1086;&#1081; &#1074;&#1086;&#1076;&#1099;, &#1087;&#1086;&#1101;&#1090;&#1086;&#1084;&#1091; &#1072;&#1075;&#1088;&#1077;&#1075;&#1072;&#1090; &#1084;&#1086;&#1078;&#1077;&#1090; &#1088;&#1072;&#1073;&#1086;&#1090;&#1072;&#1090;&#1100; &#1090;&#1086;&#1083;&#1100;&#1082;&#1086; &#1089;&#1086; &#1089;&#1087;&#1077;&#1094;&#1080;&#1072;&#1083;&#1100;&#1085;&#1086;&#1081; &#1089;&#1084;&#1077;&#1089;&#1080;&#1090;&#1077;&#1083;&#1100;&#1085;&#1086;&#1081; &#1072;&#1088;&#1084;&#1072;&#1090;&#1091;&#1088;&#1086;&#1081;, &#1074;&#1093;&#1086;&#1076;&#1103;&#1097;&#1077;&#1081; &#1074; &#1082;&#1086;&#1084;&#1087;&#1083;&#1077;&#1082;&#1090;. &#1054;&#1085;&#1072; &#1087;&#1088;&#1080;&#1085;&#1080;&#1084;&#1072;&#1077;&#1090; &#1085;&#1072; &#1089;&#1077;&#1073;&#1103; &#1085;&#1072;&#1090;&#1080;&#1089;&#1082; &#1074;&#1086;&#1076;&#1099; &#1080; &#1087;&#1088;&#1086;&#1087;&#1091;&#1089;&#1082;&#1072;&#1077;&#1090; &#1074;&#1086;&#1076;&#1091; &#1074; &#1077;&#1084;&#1082;&#1086;&#1089;&#1090;&#1100; &#1076;&#1083;&#1103; &#1085;&#1072;&#1075;&#1088;&#1077;&#1074;&#1072; &#1090;&#1086;&#1083;&#1100;&#1082;&#1086; &#1074; &#1090;&#1086;&#1084; &#1089;&#1083;&#1091;&#1095;&#1072;&#1077;, &#1082;&#1086;&#1075;&#1076;&#1072; &#1086;&#1090;&#1082;&#1088;&#1099;&#1074;&#1072;&#1077;&#1090;&#1089;&#1103; &#1082;&#1088;&#1072;&#1085;. &#1042; &#1087;&#1088;&#1086;&#1094;&#1077;&#1089;&#1089;&#1077; &#1085;&#1072;&#1075;&#1088;&#1077;&#1074;&#1072; &#1078;&#1080;&#1076;&#1082;&#1086;&#1089;&#1090;&#1100; &#1091;&#1074;&#1077;&#1083;&#1080;&#1095;&#1080;&#1074;&#1072;&#1077;&#1090;&#1089;&#1103; &#1080; &#1080;&#1079;&#1083;&#1080;&#1096;&#1082;&#1080; &#1074;&#1099;&#1087;&#1091;&#1089;&#1082;&#1072;&#1102;&#1090;&#1089;&#1103; &#1087;&#1086;&#1089;&#1088;&#1077;&#1076;&#1089;&#1090;&#1074;&#1086;&#1084; &#1072;&#1088;&#1084;&#1072;&#1090;&#1091;&#1088;&#1099;, &#1095;&#1090;&#1086;&#1073;&#1099; &#1089;&#1085;&#1080;&#1079;&#1080;&#1090;&#1100; &#1076;&#1072;&#1074;&#1083;&#1077;&#1085;&#1080;&#1077; &#1085;&#1072; &#1089;&#1090;&#1077;&#1085;&#1082;&#1080; &#1073;&#1072;&#1082;&#1072;.</p><p>&#1053;&#1077;&#1086;&#1089;&#1087;&#1086;&#1088;&#1080;&#1084;&#1099;&#1084; &#1076;&#1086;&#1089;&#1090;&#1086;&#1080;&#1085;&#1089;&#1090;&#1074;&#1086;&#1084; &#1074;&#1086;&#1076;&#1086;&#1085;&#1072;&#1075;&#1088;&#1077;&#1074;&#1072;&#1090;&#1077;&#1083;&#1103; &#1084;&#1086;&#1078;&#1085;&#1086; &#1085;&#1072;&#1079;&#1074;&#1072;&#1090;&#1100; &#1096;&#1080;&#1088;&#1086;&#1082;&#1080;&#1081; &#1090;&#1077;&#1084;&#1087;&#1077;&#1088;&#1072;&#1090;&#1091;&#1088;&#1085;&#1099;&#1081; &#1076;&#1080;&#1072;&#1087;&#1072;&#1079;&#1086;&#1085; &#1085;&#1072;&#1075;&#1088;&#1077;&#1090;&#1086;&#1081; &#1074;&#1086;&#1076;&#1099;. &#1059;&#1089;&#1090;&#1088;&#1086;&#1081;&#1089;&#1090;&#1074;&#1086; &#1089;&#1087;&#1086;&#1089;&#1086;&#1073;&#1085;&#1086; &#1087;&#1086;&#1076;&#1085;&#1080;&#1084;&#1072;&#1090;&#1100; &#1090;&#1077;&#1084;&#1087;&#1077;&#1088;&#1072;&#1090;&#1091;&#1088;&#1091; &#1074;&#1086;&#1076;&#1086;&#1087;&#1088;&#1086;&#1074;&#1086;&#1076;&#1085;&#1086;&#1081; &#1074;&#1086;&#1076;&#1099; &#1086;&#1090; +35&#176; &#1076;&#1086; +85&#176;C. &#1059;&#1089;&#1090;&#1072;&#1085;&#1086;&#1074;&#1082;&#1072; &#1086;&#1087;&#1090;&#1080;&#1084;&#1072;&#1083;&#1100;&#1085;&#1086;&#1075;&#1086; &#1076;&#1083;&#1103; &#1087;&#1086;&#1083;&#1100;&#1079;&#1086;&#1074;&#1072;&#1090;&#1077;&#1083;&#1103; &#1079;&#1085;&#1072;&#1095;&#1077;&#1085;&#1080;&#1103; &#1086;&#1089;&#1091;&#1097;&#1077;&#1089;&#1090;&#1074;&#1083;&#1103;&#1077;&#1090;&#1089;&#1103; &#1089; &#1087;&#1086;&#1084;&#1086;&#1097;&#1100;&#1102; &#1087;&#1086;&#1074;&#1086;&#1088;&#1086;&#1090;&#1085;&#1086;&#1075;&#1086; &#1088;&#1077;&#1075;&#1091;&#1083;&#1103;&#1090;&#1086;&#1088;&#1072;, &#1088;&#1072;&#1089;&#1087;&#1086;&#1083;&#1086;&#1078;&#1077;&#1085;&#1085;&#1086;&#1075;&#1086; &#1085;&#1072; &#1074;&#1085;&#1077;&#1096;&#1085;&#1077;&#1081; &#1087;&#1072;&#1085;&#1077;&#1083;&#1080; &#1074;&#1086;&#1076;&#1086;&#1085;&#1072;&#1075;&#1088;&#1077;&#1074;&#1072;&#1090;&#1077;&#1083;&#1103;. &#1053;&#1077;&#1089;&#1084;&#1086;&#1090;&#1088;&#1103; &#1085;&#1072; &#1089;&#1082;&#1088;&#1086;&#1084;&#1085;&#1099;&#1081; &#1086;&#1073;&#1098;&#1077;&#1084; &#1085;&#1072;&#1082;&#1086;&#1087;&#1080;&#1090;&#1077;&#1083;&#1100;&#1085;&#1086;&#1075;&#1086; &#1073;&#1072;&#1082;&#1072;, &#1089;&#1086;&#1089;&#1090;&#1072;&#1074;&#1083;&#1103;&#1102;&#1097;&#1080;&#1081; &#1074;&#1089;&#1077;&#1075;&#1086; 10 &#1083;&#1080;&#1090;&#1088;&#1086;&#1074;, &#1087;&#1086;&#1090;&#1088;&#1077;&#1073;&#1080;&#1090;&#1077;&#1083;&#1100; &#1084;&#1086;&#1078;&#1077;&#1090; &#1087;&#1086;&#1083;&#1091;&#1095;&#1072;&#1090;&#1100; &#1076;&#1086;&#1089;&#1090;&#1072;&#1090;&#1086;&#1095;&#1085;&#1086; &#1073;&#1086;&#1083;&#1100;&#1096;&#1086;&#1077; &#1082;&#1086;&#1083;&#1080;&#1095;&#1077;&#1089;&#1090;&#1074;&#1086; &#1089;&#1084;&#1077;&#1096;&#1072;&#1085;&#1085;&#1086;&#1081; &#1074;&#1086;&#1076;&#1099;. &#1057;&#1090;&#1086;&#1080;&#1090; &#1086;&#1090;&#1084;&#1077;&#1090;&#1080;&#1090;&#1100; &#1080; &#1077;&#1097;&#1077; &#1086;&#1076;&#1085;&#1086; &#1087;&#1088;&#1077;&#1080;&#1084;&#1091;&#1097;&#1077;&#1089;&#1090;&#1074;&#1086;, &#1089;&#1074;&#1103;&#1079;&#1072;&#1085;&#1085;&#1086;&#1077; &#1089; &#1085;&#1072;&#1075;&#1088;&#1077;&#1074;&#1086;&#1084; &#1078;&#1080;&#1076;&#1082;&#1086;&#1089;&#1090;&#1080; &#1074; &#1076;&#1086;&#1084;&#1072;&#1096;&#1085;&#1080;&#1093; &#1091;&#1089;&#1083;&#1086;&#1074;&#1080;&#1103;&#1093;. &#1055;&#1086;&#1089;&#1083;&#1077;&#1076;&#1085;&#1077;&#1077; &#1074;&#1088;&#1077;&#1084;&#1103; &#1082;&#1086;&#1084;&#1084;&#1091;&#1085;&#1072;&#1083;&#1100;&#1085;&#1099;&#1077; &#1089;&#1083;&#1091;&#1078;&#1073;&#1099; &#1085;&#1077; &#1074;&#1089;&#1077;&#1075;&#1076;&#1072; &#1085;&#1072;&#1075;&#1088;&#1077;&#1074;&#1072;&#1102;&#1090; &#1074;&#1086;&#1076;&#1086;&#1087;&#1088;&#1086;&#1074;&#1086;&#1076;&#1085;&#1091;&#1102; &#1074;&#1086;&#1076;&#1091; &#1076;&#1086; &#1085;&#1077;&#1086;&#1073;&#1093;&#1086;&#1076;&#1080;&#1084;&#1086;&#1081; &#1090;&#1077;&#1084;&#1087;&#1077;&#1088;&#1072;&#1090;&#1091;&#1088;&#1099;, &#1074; &#1088;&#1077;&#1079;&#1091;&#1083;&#1100;&#1090;&#1072;&#1090;&#1077; &#1095;&#1077;&#1075;&#1086; &#1074; &#1082;&#1088;&#1072;&#1085;&#1099; &#1087;&#1086;&#1076;&#1072;&#1077;&#1090;&#1089;&#1103; &#1078;&#1080;&#1076;&#1082;&#1086;&#1089;&#1090;&#1100; &#1089; &#1074;&#1088;&#1077;&#1076;&#1086;&#1085;&#1086;&#1089;&#1085;&#1099;&#1084;&#1080; &#1073;&#1072;&#1082;&#1090;&#1077;&#1088;&#1080;&#1103;&#1084;&#1080;. &#1055;&#1088;&#1086;&#1093;&#1086;&#1076;&#1103; &#1078;&#1077; &#1095;&#1077;&#1088;&#1077;&#1079; &#1074;&#1086;&#1076;&#1086;&#1085;&#1072;&#1075;&#1088;&#1077;&#1074;&#1072;&#1090;&#1077;&#1083;&#1100; &#1080; &#1085;&#1072;&#1075;&#1088;&#1077;&#1074;&#1072;&#1103;&#1089;&#1100; &#1076;&#1086; &#1074;&#1099;&#1089;&#1086;&#1082;&#1080;&#1093; &#1090;&#1077;&#1084;&#1087;&#1077;&#1088;&#1072;&#1090;&#1091;&#1088;&#1085;&#1099;&#1093; &#1079;&#1085;&#1072;&#1095;&#1077;&#1085;&#1080;&#1081;, &#1074;&#1086;&#1076;&#1072; &#1091;&#1078;&#1077; &#1085;&#1077; &#1085;&#1077;&#1089;&#1077;&#1090; &#1074; &#1089;&#1077;&#1073;&#1077; &#1087;&#1086;&#1076;&#1086;&#1073;&#1085;&#1086;&#1081; &#1086;&#1087;&#1072;&#1089;&#1085;&#1086;&#1089;&#1090;&#1080;.</p><p>Stiebel Eltron ESH 10 U-N Trend + tap &#8211; &#1101;&#1090;&#1086; &#1101;&#1082;&#1086;&#1085;&#1086;&#1084;&#1080;&#1095;&#1077;&#1089;&#1082;&#1080; &#1074;&#1099;&#1075;&#1086;&#1076;&#1085;&#1072;&#1103; &#1090;&#1077;&#1093;&#1085;&#1080;&#1082;&#1072; &#1073;&#1083;&#1072;&#1075;&#1086;&#1076;&#1072;&#1088;&#1103; &#1088;&#1077;&#1072;&#1083;&#1080;&#1079;&#1072;&#1094;&#1080;&#1080; &#1090;&#1077;&#1093;&#1085;&#1086;&#1083;&#1086;&#1075;&#1080;&#1080; ThermoStop. &#1044;&#1072;&#1085;&#1085;&#1072;&#1103; &#1092;&#1091;&#1085;&#1082;&#1094;&#1080;&#1103; &#1091;&#1076;&#1077;&#1088;&#1078;&#1080;&#1074;&#1072;&#1077;&#1090; &#1090;&#1077;&#1087;&#1083;&#1086; &#1074;&#1085;&#1091;&#1090;&#1088;&#1080; &#1091;&#1089;&#1090;&#1088;&#1086;&#1081;&#1089;&#1090;&#1074;&#1086;, &#1087;&#1088;&#1077;&#1076;&#1086;&#1090;&#1074;&#1088;&#1072;&#1097;&#1072;&#1103; &#1077;&#1075;&#1086; &#1074;&#1099;&#1093;&#1086;&#1076; &#1095;&#1077;&#1088;&#1077;&#1079; &#1090;&#1088;&#1091;&#1073;&#1086;&#1087;&#1088;&#1086;&#1074;&#1086;&#1076; &#1079;&#1072; &#1089;&#1095;&#1077;&#1090; &#1075;&#1080;&#1076;&#1088;&#1072;&#1074;&#1083;&#1080;&#1095;&#1077;&#1089;&#1082;&#1086;&#1075;&#1086; &#1079;&#1072;&#1090;&#1074;&#1086;&#1088;&#1072;. &#1055;&#1091;&#1079;&#1099;&#1088;&#1100;&#1082;&#1080;, &#1085;&#1072;&#1093;&#1086;&#1076;&#1103;&#1097;&#1080;&#1077;&#1089;&#1103; &#1074; &#1087;&#1086;&#1076;&#1086;&#1075;&#1088;&#1077;&#1090;&#1086;&#1081; &#1078;&#1080;&#1076;&#1082;&#1086;&#1089;&#1090;&#1080; &#1086;&#1082;&#1072;&#1079;&#1099;&#1074;&#1072;&#1102;&#1090;&#1089;&#1103; &#171;&#1079;&#1072;&#1087;&#1077;&#1088;&#1090;&#1099;&#187; &#1080; &#1085;&#1077; &#1084;&#1086;&#1075;&#1091;&#1090; &#1087;&#1088;&#1086;&#1085;&#1080;&#1082;&#1085;&#1091;&#1090;&#1100; &#1074; &#1090;&#1088;&#1091;&#1073;&#1091; &#1087;&#1088;&#1080; &#1079;&#1072;&#1082;&#1088;&#1099;&#1090;&#1086;&#1084; &#1089;&#1084;&#1077;&#1089;&#1080;&#1090;&#1077;&#1083;&#1077;. &#1041;&#1083;&#1072;&#1075;&#1086;&#1076;&#1072;&#1088;&#1103; &#1090;&#1077;&#1093;&#1085;&#1086;&#1083;&#1086;&#1075;&#1080;&#1080; &#1079;&#1072;&#1097;&#1080;&#1090;&#1099; &#1086;&#1090; &#1090;&#1077;&#1087;&#1083;&#1086;&#1074;&#1099;&#1093; &#1087;&#1086;&#1090;&#1077;&#1088;&#1100; &#1084;&#1086;&#1076;&#1077;&#1083;&#1100; &#1086;&#1073;&#1077;&#1089;&#1087;&#1077;&#1095;&#1080;&#1074;&#1072;&#1077;&#1090; &#1101;&#1082;&#1086;&#1085;&#1086;&#1084;&#1080;&#1095;&#1085;&#1099;&#1081; &#1088;&#1072;&#1089;&#1093;&#1086;&#1076; &#1101;&#1083;&#1077;&#1082;&#1090;&#1088;&#1086;&#1101;&#1085;&#1077;&#1088;&#1075;&#1080;&#1080;.</p><h4>&#1050;&#1086;&#1085;&#1089;&#1090;&#1088;&#1091;&#1082;&#1090;&#1080;&#1074;&#1085;&#1099;&#1077; &#1086;&#1089;&#1086;&#1073;&#1077;&#1085;&#1085;&#1086;&#1089;&#1090;&#1080;</h4><p><img src="/upload/images_stiebel/esh-trend-inter_s.jpg" style="float: right; margin: 0px 0px 5px 5px;" alt="&#1042;&#1086;&#1076;&#1086;&#1085;&#1072;&#1075;&#1088;&#1077;&#1074;&#1072;&#1090;&#1077;&#1083;&#1100; Stiebel Eltron ESH 10 U-N Trend + tap &#1074; &#1080;&#1085;&#1090;&#1077;&#1088;&#1100;&#1077;&#1088;&#1077;" title="&#1042;&#1086;&#1076;&#1086;&#1085;&#1072;&#1075;&#1088;&#1077;&#1074;&#1072;&#1090;&#1077;&#1083;&#1100; Stiebel Eltron ESH 10 U-N Trend + tap &#1074; &#1080;&#1085;&#1090;&#1077;&#1088;&#1100;&#1077;&#1088;&#1077;"> &#1042;&#1086;&#1076;&#1086;&#1085;&#1072;&#1075;&#1088;&#1077;&#1074;&#1072;&#1090;&#1077;&#1083;&#1100; Stiebel Eltron ESH 10 U-N Trend + tap &#1086;&#1089;&#1085;&#1072;&#1097;&#1077;&#1085; &#1085;&#1072;&#1075;&#1088;&#1077;&#1074;&#1072;&#1090;&#1077;&#1083;&#1100;&#1085;&#1099;&#1084; &#1101;&#1083;&#1077;&#1084;&#1077;&#1085;&#1090;&#1086;&#1084; &#1090;&#1088;&#1091;&#1073;&#1095;&#1072;&#1090;&#1086;&#1075;&#1086; &#1090;&#1080;&#1087;&#1072;, &#1082;&#1086;&#1090;&#1086;&#1088;&#1099;&#1081; &#1087;&#1088;&#1077;&#1076;&#1089;&#1090;&#1072;&#1074;&#1083;&#1103;&#1077;&#1090; &#1089;&#1086;&#1073;&#1086;&#1081; &#1090;&#1088;&#1091;&#1073;&#1082;&#1091; &#1080;&#1079; &#1084;&#1077;&#1076;&#1080; &#1089; &#1087;&#1088;&#1086;&#1093;&#1086;&#1076;&#1103;&#1097;&#1077;&#1081; &#1074; &#1085;&#1077;&#1081; &#1089;&#1087;&#1080;&#1088;&#1072;&#1083;&#1077;&#1074;&#1080;&#1076;&#1085;&#1086;&#1081; &#1085;&#1080;&#1090;&#1100;&#1102;. &#1055;&#1088;&#1080; &#1074;&#1082;&#1083;&#1102;&#1095;&#1077;&#1085;&#1080;&#1080; &#1072;&#1087;&#1087;&#1072;&#1088;&#1072;&#1090;&#1072; &#1089;&#1087;&#1080;&#1088;&#1072;&#1083;&#1100; &#1085;&#1072;&#1075;&#1088;&#1077;&#1074;&#1072;&#1077;&#1090;&#1089;&#1103; &#1080; &#1095;&#1077;&#1088;&#1077;&#1079; &#1084;&#1072;&#1075;&#1085;&#1077;&#1079;&#1080;&#1081;, &#1082;&#1086;&#1090;&#1086;&#1088;&#1099;&#1084; &#1085;&#1072;&#1087;&#1086;&#1083;&#1085;&#1077;&#1085;&#1072; &#1090;&#1088;&#1091;&#1073;&#1082;&#1072;, &#1086;&#1090;&#1076;&#1072;&#1077;&#1090; &#1090;&#1077;&#1087;&#1083;&#1086; &#1084;&#1077;&#1076;&#1085;&#1086;&#1081; &#1090;&#1088;&#1091;&#1073;&#1077;, &#1074; &#1088;&#1077;&#1079;&#1091;&#1083;&#1100;&#1090;&#1072;&#1090;&#1077; &#1095;&#1077;&#1075;&#1086; &#1085;&#1072;&#1075;&#1088;&#1077;&#1074;&#1072;&#1077;&#1090;&#1089;&#1103; &#1074;&#1086;&#1076;&#1072; &#1074; &#1073;&#1072;&#1082;&#1077;. &#1058;&#1072;&#1082;&#1086;&#1081; &#1087;&#1088;&#1080;&#1085;&#1094;&#1080;&#1087; &#1088;&#1072;&#1073;&#1086;&#1090;&#1099; &#1086;&#1073;&#1077;&#1089;&#1087;&#1077;&#1095;&#1080;&#1074;&#1072;&#1077;&#1090; &#1101;&#1092;&#1092;&#1077;&#1082;&#1090;&#1080;&#1074;&#1085;&#1099;&#1081; &#1085;&#1072;&#1075;&#1088;&#1077;&#1074; &#1080; &#1075;&#1072;&#1088;&#1072;&#1085;&#1090;&#1080;&#1088;&#1091;&#1077;&#1090; &#1076;&#1083;&#1080;&#1090;&#1077;&#1083;&#1100;&#1085;&#1099;&#1081; &#1101;&#1082;&#1089;&#1087;&#1083;&#1091;&#1072;&#1090;&#1072;&#1094;&#1080;&#1086;&#1085;&#1085;&#1099;&#1081; &#1087;&#1077;&#1088;&#1080;&#1086;&#1076;.</p><p>&#1053;&#1072;&#1082;&#1086;&#1087;&#1080;&#1090;&#1077;&#1083;&#1100;&#1085;&#1099;&#1081; &#1073;&#1072;&#1082; &#1080;&#1084;&#1077;&#1077;&#1090; &#1089;&#1074;&#1086;&#1080; &#1086;&#1089;&#1086;&#1073;&#1077;&#1085;&#1085;&#1086;&#1089;&#1090;&#1080;. &#1053;&#1077;&#1089;&#1084;&#1086;&#1090;&#1088;&#1103; &#1085;&#1072; &#1084;&#1072;&#1083;&#1099;&#1081; &#1086;&#1073;&#1098;&#1077;&#1084; &#1074; &#1076;&#1077;&#1089;&#1103;&#1090;&#1100; &#1083;&#1080;&#1090;&#1088;&#1086;&#1074; &#1086;&#1085; &#1086;&#1073;&#1077;&#1089;&#1087;&#1077;&#1095;&#1080;&#1074;&#1072;&#1077;&#1090; &#1087;&#1086;&#1090;&#1088;&#1077;&#1073;&#1080;&#1090;&#1077;&#1083;&#1103; &#1075;&#1086;&#1088;&#1103;&#1095;&#1077;&#1081; &#1074;&#1086;&#1076;&#1086;&#1081; &#1087;&#1088;&#1080; &#1087;&#1088;&#1086;&#1076;&#1086;&#1083;&#1078;&#1080;&#1090;&#1077;&#1083;&#1100;&#1085;&#1086;&#1084; &#1088;&#1072;&#1089;&#1093;&#1086;&#1076;&#1077; &#1078;&#1080;&#1076;&#1082;&#1086;&#1089;&#1090;&#1080;. &#1057;&#1090;&#1077;&#1085;&#1082;&#1080; &#1073;&#1072;&#1082;&#1072; &#1080;&#1079;&#1075;&#1086;&#1090;&#1086;&#1074;&#1083;&#1077;&#1085;&#1099; &#1085;&#1077; &#1080;&#1079; &#1084;&#1077;&#1090;&#1072;&#1083;&#1083;&#1072;, &#1072; &#1080;&#1079; &#1090;&#1077;&#1088;&#1084;&#1086;&#1089;&#1090;&#1086;&#1081;&#1082;&#1086;&#1075;&#1086; &#1087;&#1083;&#1072;&#1089;&#1090;&#1080;&#1082;&#1072;. &#1057; &#1086;&#1076;&#1085;&#1086;&#1081; &#1089;&#1090;&#1086;&#1088;&#1086;&#1085;&#1099; &#1101;&#1090;&#1086; &#1090;&#1088;&#1077;&#1073;&#1091;&#1077;&#1090; &#1087;&#1086;&#1076;&#1082;&#1083;&#1102;&#1095;&#1077;&#1085;&#1080;&#1103; &#1089;&#1087;&#1077;&#1094;&#1080;&#1072;&#1083;&#1080;&#1079;&#1080;&#1088;&#1086;&#1074;&#1072;&#1085;&#1085;&#1086;&#1081; &#1072;&#1088;&#1084;&#1072;&#1090;&#1091;&#1088;&#1099;, &#1091;&#1089;&#1090;&#1088;&#1072;&#1085;&#1103;&#1102;&#1097;&#1077;&#1081; &#1076;&#1072;&#1074;&#1083;&#1077;&#1085;&#1080;&#1077; &#1074;&#1086;&#1076;&#1086;&#1087;&#1088;&#1086;&#1074;&#1086;&#1076;&#1072; &#1085;&#1072; &#1073;&#1072;&#1082;. &#1040;&#1088;&#1084;&#1072;&#1090;&#1091;&#1088;&#1072; &#1074;&#1093;&#1086;&#1076;&#1080;&#1090; &#1074; &#1082;&#1086;&#1084;&#1087;&#1083;&#1077;&#1082;&#1090; &#1080; &#1077;&#1077; &#1085;&#1077; &#1090;&#1088;&#1077;&#1073;&#1091;&#1077;&#1090;&#1089;&#1103; &#1087;&#1088;&#1080;&#1086;&#1073;&#1088;&#1077;&#1090;&#1072;&#1090;&#1100; &#1086;&#1090;&#1076;&#1077;&#1083;&#1100;&#1085;&#1086;. &#1057; &#1076;&#1088;&#1091;&#1075;&#1086;&#1081; &#1089;&#1090;&#1086;&#1088;&#1086;&#1085;&#1099;, &#1087;&#1083;&#1072;&#1089;&#1090;&#1080;&#1082;&#1086;&#1074;&#1099;&#1081; &#1085;&#1072;&#1082;&#1086;&#1087;&#1080;&#1090;&#1077;&#1083;&#1100; &#1087;&#1088;&#1086;&#1089;&#1090; &#1074; &#1080;&#1089;&#1087;&#1086;&#1083;&#1100;&#1079;&#1086;&#1074;&#1072;&#1085;&#1080;&#1080;. &#1054;&#1085; &#1085;&#1077; &#1087;&#1086;&#1076;&#1074;&#1077;&#1088;&#1078;&#1077;&#1085; &#1082;&#1086;&#1088;&#1088;&#1086;&#1079;&#1080;&#1080; &#1080; &#1076;&#1083;&#1103; &#1077;&#1075;&#1086; &#1089;&#1086;&#1093;&#1088;&#1072;&#1085;&#1085;&#1086;&#1089;&#1090;&#1080; &#1085;&#1077; &#1090;&#1088;&#1077;&#1073;&#1091;&#1077;&#1090;&#1089;&#1103; &#1091;&#1089;&#1090;&#1072;&#1085;&#1086;&#1074;&#1082;&#1072; &#1084;&#1072;&#1075;&#1085;&#1080;&#1077;&#1074;&#1086;&#1075;&#1086; &#1072;&#1085;&#1086;&#1076;&#1072;. &#1042; &#1088;&#1077;&#1079;&#1091;&#1083;&#1100;&#1090;&#1072;&#1090;&#1077; &#1087;&#1086;&#1083;&#1100;&#1079;&#1086;&#1074;&#1072;&#1090;&#1077;&#1083;&#1102; &#1085;&#1077; &#1085;&#1091;&#1078;&#1085;&#1086; &#1087;&#1086;&#1089;&#1090;&#1086;&#1103;&#1085;&#1085;&#1086; &#1085;&#1072;&#1073;&#1083;&#1102;&#1076;&#1072;&#1090;&#1100; &#1079;&#1072; &#1087;&#1088;&#1086;&#1094;&#1077;&#1089;&#1089;&#1086;&#1084; &#1086;&#1082;&#1080;&#1089;&#1083;&#1077;&#1085;&#1080;&#1103; &#1072;&#1085;&#1086;&#1076;&#1072; &#1080; &#1087;&#1088;&#1086;&#1074;&#1086;&#1076;&#1080;&#1090;&#1100; &#1077;&#1075;&#1086; &#1079;&#1072;&#1084;&#1077;&#1085;&#1091;.</p><p>&#1058;&#1077;&#1087;&#1083;&#1086;&#1080;&#1079;&#1086;&#1083;&#1103;&#1094;&#1080;&#1103; &#1080; &#1101;&#1082;&#1086;&#1085;&#1086;&#1084;&#1080;&#1095;&#1085;&#1086;&#1089;&#1090;&#1100; &#1074;&#1086;&#1076;&#1086;&#1085;&#1072;&#1075;&#1088;&#1077;&#1074;&#1072;&#1090;&#1077;&#1083;&#1103; &#1074;&#1099;&#1075;&#1083;&#1103;&#1076;&#1103;&#1090; &#1074;&#1077;&#1089;&#1100;&#1084;&#1072; &#1079;&#1072;&#1084;&#1072;&#1085;&#1095;&#1080;&#1074;&#1086;. &#1042; &#1084;&#1086;&#1076;&#1077;&#1083;&#1080; &#1088;&#1077;&#1072;&#1083;&#1080;&#1079;&#1086;&#1074;&#1072;&#1085;&#1099; &#1072;&#1085;&#1090;&#1080;&#1082;&#1072;&#1087;&#1077;&#1083;&#1100;&#1085;&#1072;&#1103; &#1089;&#1080;&#1089;&#1090;&#1077;&#1084;&#1072;, &#1087;&#1086;&#1074;&#1099;&#1096;&#1072;&#1102;&#1097;&#1072;&#1103; &#1101;&#1082;&#1086;&#1085;&#1086;&#1084;&#1080;&#1102; &#1088;&#1072;&#1089;&#1093;&#1086;&#1076;&#1072; &#1078;&#1080;&#1076;&#1082;&#1086;&#1089;&#1090;&#1080;, &#1080; &#1079;&#1072;&#1097;&#1080;&#1090;&#1072; ThermoStop, &#1085;&#1072;&#1087;&#1088;&#1072;&#1074;&#1083;&#1077;&#1085;&#1085;&#1072;&#1103; &#1085;&#1072; &#1101;&#1082;&#1086;&#1085;&#1086;&#1084;&#1080;&#1095;&#1085;&#1086;&#1089;&#1090;&#1100; &#1101;&#1083;&#1077;&#1082;&#1090;&#1088;&#1086;&#1087;&#1086;&#1090;&#1088;&#1077;&#1073;&#1083;&#1077;&#1085;&#1080;&#1103;, &#1089;&#1086;&#1093;&#1088;&#1072;&#1085;&#1103;&#1103; &#1074;&#1086;&#1076;&#1091; &#1074; &#1085;&#1072;&#1075;&#1088;&#1077;&#1090;&#1086;&#1084; &#1089;&#1086;&#1089;&#1090;&#1086;&#1103;&#1085;&#1080;&#1080; &#1080; &#1087;&#1088;&#1077;&#1076;&#1086;&#1090;&#1074;&#1088;&#1072;&#1097;&#1072;&#1103; &#1074;&#1099;&#1093;&#1086;&#1076; &#1090;&#1077;&#1087;&#1083;&#1072;. &#1058;&#1072;&#1082;&#1078;&#1077; &#1072;&#1075;&#1088;&#1077;&#1075;&#1072;&#1090; &#1086;&#1089;&#1085;&#1072;&#1097;&#1077;&#1085; &#1079;&#1072;&#1097;&#1080;&#1090;&#1086;&#1081; &#1086;&#1090; &#1087;&#1077;&#1088;&#1077;&#1075;&#1088;&#1077;&#1074;&#1072;, &#1086;&#1090;&#1082;&#1083;&#1102;&#1095;&#1072;&#1103;&#1089;&#1100; &#1087;&#1088;&#1080; &#1087;&#1088;&#1077;&#1074;&#1099;&#1096;&#1077;&#1085;&#1080;&#1080; &#1084;&#1072;&#1082;&#1089;&#1080;&#1084;&#1072;&#1083;&#1100;&#1085;&#1086; &#1076;&#1086;&#1087;&#1091;&#1089;&#1090;&#1080;&#1084;&#1086;&#1075;&#1086; &#1090;&#1077;&#1084;&#1087;&#1077;&#1088;&#1072;&#1090;&#1091;&#1088;&#1085;&#1086;&#1075;&#1086; &#1079;&#1085;&#1072;&#1095;&#1077;&#1085;&#1080;&#1103;, &#1080; &#1086;&#1090; &#1079;&#1072;&#1084;&#1077;&#1088;&#1079;&#1072;&#1085;&#1080;&#1103;, &#1095;&#1090;&#1086; &#1080;&#1089;&#1082;&#1083;&#1102;&#1095;&#1072;&#1077;&#1090; &#1087;&#1088;&#1077;&#1074;&#1088;&#1072;&#1097;&#1077;&#1085;&#1080;&#1103; &#1085;&#1072;&#1093;&#1086;&#1076;&#1103;&#1097;&#1080;&#1081;&#1089;&#1103; &#1074;&#1085;&#1091;&#1090;&#1088;&#1080; &#1073;&#1072;&#1082;&#1072; &#1078;&#1080;&#1076;&#1082;&#1086;&#1089;&#1090;&#1080; &#1074; &#1083;&#1077;&#1076;, &#1080;&#1089;&#1082;&#1083;&#1102;&#1095;&#1072;&#1103; &#1074;&#1077;&#1088;&#1086;&#1103;&#1090;&#1085;&#1086;&#1089;&#1090;&#1100; &#1077;&#1075;&#1086; &#1088;&#1072;&#1079;&#1088;&#1099;&#1074;&#1072; &#1080;&#1079;-&#1079;&#1072; &#1091;&#1074;&#1077;&#1083;&#1080;&#1095;&#1077;&#1085;&#1080;&#1103; &#1086;&#1073;&#1098;&#1077;&#1084;&#1072; &#1074;&#1086;&#1076;&#1099; &#1087;&#1088;&#1080; &#1077;&#1077; &#1087;&#1077;&#1088;&#1077;&#1093;&#1086;&#1076;&#1077; &#1080;&#1079; &#1086;&#1076;&#1085;&#1086;&#1075;&#1086; &#1072;&#1075;&#1088;&#1077;&#1075;&#1072;&#1090;&#1085;&#1086;&#1075;&#1086; &#1089;&#1086;&#1089;&#1090;&#1086;&#1103;&#1085;&#1080;&#1103; &#1074; &#1076;&#1088;&#1091;&#1075;&#1086;&#1077;.</p><p>&#1044;&#1083;&#1103; &#1090;&#1086;&#1075;&#1086;, &#1095;&#1090;&#1086;&#1073;&#1099; &#1082;&#1086;&#1085;&#1090;&#1088;&#1086;&#1083;&#1080;&#1088;&#1086;&#1074;&#1072;&#1090;&#1100; &#1091;&#1088;&#1086;&#1074;&#1077;&#1085;&#1100; &#1085;&#1072;&#1075;&#1088;&#1077;&#1074;&#1072; &#1078;&#1080;&#1076;&#1082;&#1086;&#1089;&#1090;&#1080;, &#1085;&#1072; &#1074;&#1085;&#1077;&#1096;&#1085;&#1102;&#1102; &#1087;&#1072;&#1085;&#1077;&#1083;&#1100; &#1082;&#1086;&#1088;&#1087;&#1091;&#1089;&#1072; &#1074;&#1099;&#1085;&#1077;&#1089;&#1077;&#1085; &#1087;&#1086;&#1074;&#1086;&#1088;&#1086;&#1090;&#1085;&#1099;&#1081; &#1088;&#1077;&#1075;&#1091;&#1083;&#1103;&#1090;&#1086;&#1088;, &#1086;&#1073;&#1077;&#1089;&#1087;&#1077;&#1095;&#1080;&#1074;&#1072;&#1102;&#1097;&#1080;&#1081; &#1091;&#1089;&#1090;&#1072;&#1085;&#1086;&#1074;&#1082;&#1091; &#1079;&#1072;&#1076;&#1072;&#1085;&#1085;&#1086;&#1075;&#1086; &#1091;&#1088;&#1086;&#1074;&#1085;&#1103; &#1085;&#1072;&#1075;&#1088;&#1077;&#1074;&#1072; &#1074; &#1076;&#1080;&#1072;&#1087;&#1072;&#1079;&#1086;&#1085;&#1077; &#1086;&#1090; +35&#176; &#1076;&#1086; +85&#176;C &#1089; &#1074;&#1099;&#1089;&#1086;&#1082;&#1086;&#1081; &#1090;&#1086;&#1095;&#1085;&#1086;&#1089;&#1090;&#1100;&#1102; &#1074; 1 &#1075;&#1088;&#1072;&#1076;&#1091;&#1089;. &#1057;&#1084;&#1077;&#1085;&#1072; &#1090; | [24 empty] | 5 | [9 empty] | 296 | 276 | [197 empty] | да | [190 empty] | механическое | [8 empty] | 10 | [10 empty] | 2 | [39 empty] | 5 | [40 empty] | 85 | 35 | [10 empty] | вертикальная | [17 empty] | 10 | [25 empty] | 2 | трубчатый | 0 | 0 | безнапорный | настенный | верхняя | 220 | нет | пластик | да | да | 4 |  | 2020-08-03 | 24 | [6 empty] | медь | да |  | да | нет |  | нет |  | нет | нет |  | A
https://climatopt.ru/catalog/vodonagrevateli/nakopitelnye/nastennye/stiebel_eltron_esh_10_u_p_plus/ | /upload/resize_cache/iblock/d88/400_400_140cd750bba9870f18aada2478b24840a/esh_u_p_plus-tovar-1.500x500.jpg-f3d26987bbae996c5295e847def59813.jpg | [9 empty] | Малолитражный накопительный водонагреватель Stiebel Eltron ESH 10 U-P Plus | 33000 | 13087 | Накопительные |  | Общие сведения Stiebel Eltron ESH 10 U-P Plus – это компактный водонагреватель напорного типа, который имеет верхнее расположение подводки и поэтому предназначен для установки под раковиной для сокращения расстояния между устройством и точкой разбора. С агрегатом разрешено использовать только напорные смесители. Устройство размещается на стене, просто в работе и не должно вызывать вопросов, связанных с эксплуатацией модели. Водонагреватель обеспечивает возможность постоянного снабжения горячей водой одну или несколько водоразборных точек. Бак емкостью 10 литров с функцией равномерного прогрева жидкости поддерживает на выходе заданную температуру при максимальном расходе горячей воды со скоростью протока 10 л/м. Конструкция прибора В конструкцию модели Stiebel Eltron ESH 10 U-P Plus входит высококачественный нагревательный элемент, обеспечивающий быстрое увеличение температуры жидкости, находящейся в накопительном баке. Сам бак выполнен из стали, покрытой специализированной эмалью, защищающей стенки бака от возникновения коррозии. Однако исключить образование коррозии только с помощью эмалевого покрытия невозможно, поэтому в нагревателе применяется «универсальная палочка- выручалочка», а именно магниевый анод. Контактируя с водой, он притягивает к себе химические элементы, содержащиеся в воде, отводя от стального бака. В результате таких действий анод окисляется, но такой дорогостоящий элемент, как накопительный бак не выходит из строя. Анод требует периодической смены, но первую замену требуется производить через восемь лет после начала эксплуатации. Это правило актуально и для работы с жесткой водой. Водонагреватель оснащен увеличенным теплоизоляционным слоем, благодаря чему нагретая вода, находящаяся в накопительном баке не остывает и не требует периодического подогрева. Как результат, устройство расходует электроэнергию экономично. По классу энергоэффективности модель относится к классу А. При нештатных ситуациях, когда температура нагрева превышает максимально допустимое значение, водонагреватель автоматически отключается за счет срабатывания встроенной защиты. Также нагреватель оснащен эффективной системой от замерзания. Она направлена на то, чтобы при снижении температуры воздуха до низких значений вода не замерзала. Это необходимо для предотвращения кристаллизации воды, в результате чего она увеличивается в объемах и способна разорвать накопительный бак и другие элементы конструкции. Эксплуатация модели Процесс использования водонагревателя Stiebel Eltron ESH 10 U-P Plus максимально прост. Модель начинает работу в момент открытия крана горячей воды на смесителе. На него подается поток прогретой жидкости, а в накопительный бак осуществляется забор холодной воды из водопровода. На верхней скошенной панели расположен индикатор, сообщающей о режиме работы оборудования. Температура нагрева может меняться с помощью поворотного регулятора, выведенного рядом с индикатором. Бесступенчатая система настройки обеспечивает получение необходимой пользователю температуры с точностью до одного градуса. Водонагреватель может раздавать горячую воду в диапазоне от +35° до +85°C. Расшифровка обозначений IP (International Protection) и классов защиты для оборудования и людей Составная часть Цифры и буквы Значение для защиты оборудования Значение для защиты людей Буквы кода IP \-- \-- Первое кодовое число 2 От попадания твердых инородных тел диаметром 12,5 мм От возможности касания (в том числе пальцами) опасных частей Второе кодовое число 3 Защита от капель воды Вода, капающая под углом до 60° с обеих сторон вертикально, не должна оказывать вредного воздействия 4 Защита от брызг воды Вода, брызгающая на корпус, не должна оказывать вредного воздействия 5 Защита от струй воды Вода, льющаяся на корпус в виде струй, не должна оказывать вредн. воздействия Дополнительная буква (при необходимости) D \-- От доступа к опасным частям с помощью проволоки При отсутствии цифры, обозначающей степень защиты, вместо нее ставится "X". Пример: IP X4 Монтаж При установке прибора следует использовать идущую в комплекте монтажную планку, которая не только упрощает процесс навешивания прибора, но и его демонтажа для проведения плановых обслуживаний. Устройство крепится под раковиной в вертикальном положении. При навешивании на стену нужно удостовериться, что стена выдержит вес прибора (5 кг) с наполненным водой баком (10 литров или примерно 10 кг). Поскольку Stiebel Eltron ESH 10 U-P Plus относится к напорным нагревателям, необходимо установить предохранительный узел. Данный этап работ должен выполнять квалифицированный специалист. Подключение к водоснабжению и точке разбора выполняется через соединения стандарта G 3/8 А. Степень защиты прибора соответствует индексу IP24, а значит корпус защищает прибор от брызг, поэтому прибор может устанавливаться вблизи от точки разбора в ванной или на кухне. Подключение к электрической сети не должно вызывать проблем. Оборудование питается от однофазной сети 220 В, соединение должно быть заземлено, а подключение напрямую к электросети запрещено. Используйте вилку прибора и розетку бытовой сети, чтобы была возможность быстрого отключения оборудования при возникновении нештатных ситуаций, требующих вмешательства человека. Расчетные таблицы Таблица рекомендованных сечений электрического кабеля Для медного трехжильного кабеля, одна фаза, напряжение 220 Вольт Мощность водонагревателя, кВт 1 2 3 3,5 4 6 8 12 Сила тока, А 4,5 9,1 13,6 15,9 18,2 27,3 36,4 54,5 Рекомендуемое сечение токопроводящей жилы кабеля, мм 2 1 1 1,5 2,5 2,5 4 6 10 Максимальная длина кабеля, м 35 17 17 25 22 23 27 30 Для медного четырехжильного кабеля, три фазы, напряжение 380 Вольт Мощность водонагревателя, кВт 6 13 15 18 21 24 27 35 Сила тока, А 9,1 19,5 22,8 27,3 31,9 36,5 41,0 53,2 Рекомендуемое сечение токопроводящей жилы кабеля, мм 2 1,5 4 4 4 6 6 8 8 Максимальная длина кабеля, м 50 52 48 40 51 45 53 41 | <div class="detail_text"><h4>&#1054;&#1073;&#1097;&#1080;&#1077; &#1089;&#1074;&#1077;&#1076;&#1077;&#1085;&#1080;&#1103;</h4><p><img src="/upload/images_stiebel/esh_u_p_plus_s.jpg" style="float: right; margin: 0px 0px 5px 5px;" alt="&#1042;&#1085;&#1077;&#1096;&#1085;&#1080;&#1081; &#1074;&#1080;&#1076; Stiebel Eltron ESH 10 U-P Plus" title="&#1042;&#1085;&#1077;&#1096;&#1085;&#1080;&#1081; &#1074;&#1080;&#1076; Stiebel Eltron ESH 10 U-P Plus"> Stiebel Eltron ESH 10 U-P Plus &#8211; &#1101;&#1090;&#1086; &#1082;&#1086;&#1084;&#1087;&#1072;&#1082;&#1090;&#1085;&#1099;&#1081; &#1074;&#1086;&#1076;&#1086;&#1085;&#1072;&#1075;&#1088;&#1077;&#1074;&#1072;&#1090;&#1077;&#1083;&#1100; &#1085;&#1072;&#1087;&#1086;&#1088;&#1085;&#1086;&#1075;&#1086; &#1090;&#1080;&#1087;&#1072;, &#1082;&#1086;&#1090;&#1086;&#1088;&#1099;&#1081; &#1080;&#1084;&#1077;&#1077;&#1090; &#1074;&#1077;&#1088;&#1093;&#1085;&#1077;&#1077; &#1088;&#1072;&#1089;&#1087;&#1086;&#1083;&#1086;&#1078;&#1077;&#1085;&#1080;&#1077; &#1087;&#1086;&#1076;&#1074;&#1086;&#1076;&#1082;&#1080; &#1080; &#1087;&#1086;&#1101;&#1090;&#1086;&#1084;&#1091; &#1087;&#1088;&#1077;&#1076;&#1085;&#1072;&#1079;&#1085;&#1072;&#1095;&#1077;&#1085; &#1076;&#1083;&#1103; &#1091;&#1089;&#1090;&#1072;&#1085;&#1086;&#1074;&#1082;&#1080; &#1087;&#1086;&#1076; &#1088;&#1072;&#1082;&#1086;&#1074;&#1080;&#1085;&#1086;&#1081; &#1076;&#1083;&#1103; &#1089;&#1086;&#1082;&#1088;&#1072;&#1097;&#1077;&#1085;&#1080;&#1103; &#1088;&#1072;&#1089;&#1089;&#1090;&#1086;&#1103;&#1085;&#1080;&#1103; &#1084;&#1077;&#1078;&#1076;&#1091; &#1091;&#1089;&#1090;&#1088;&#1086;&#1081;&#1089;&#1090;&#1074;&#1086;&#1084; &#1080; &#1090;&#1086;&#1095;&#1082;&#1086;&#1081; &#1088;&#1072;&#1079;&#1073;&#1086;&#1088;&#1072;. &#1057; &#1072;&#1075;&#1088;&#1077;&#1075;&#1072;&#1090;&#1086;&#1084; &#1088;&#1072;&#1079;&#1088;&#1077;&#1096;&#1077;&#1085;&#1086; &#1080;&#1089;&#1087;&#1086;&#1083;&#1100;&#1079;&#1086;&#1074;&#1072;&#1090;&#1100; &#1090;&#1086;&#1083;&#1100;&#1082;&#1086; &#1085;&#1072;&#1087;&#1086;&#1088;&#1085;&#1099;&#1077; &#1089;&#1084;&#1077;&#1089;&#1080;&#1090;&#1077;&#1083;&#1080;. &#1059;&#1089;&#1090;&#1088;&#1086;&#1081;&#1089;&#1090;&#1074;&#1086; &#1088;&#1072;&#1079;&#1084;&#1077;&#1097;&#1072;&#1077;&#1090;&#1089;&#1103; &#1085;&#1072; &#1089;&#1090;&#1077;&#1085;&#1077;, &#1087;&#1088;&#1086;&#1089;&#1090;&#1086; &#1074; &#1088;&#1072;&#1073;&#1086;&#1090;&#1077; &#1080; &#1085;&#1077; &#1076;&#1086;&#1083;&#1078;&#1085;&#1086; &#1074;&#1099;&#1079;&#1099;&#1074;&#1072;&#1090;&#1100; &#1074;&#1086;&#1087;&#1088;&#1086;&#1089;&#1086;&#1074;, &#1089;&#1074;&#1103;&#1079;&#1072;&#1085;&#1085;&#1099;&#1093; &#1089; &#1101;&#1082;&#1089;&#1087;&#1083;&#1091;&#1072;&#1090;&#1072;&#1094;&#1080;&#1077;&#1081; &#1084;&#1086;&#1076;&#1077;&#1083;&#1080;. &#1042;&#1086;&#1076;&#1086;&#1085;&#1072;&#1075;&#1088;&#1077;&#1074;&#1072;&#1090;&#1077;&#1083;&#1100; &#1086;&#1073;&#1077;&#1089;&#1087;&#1077;&#1095;&#1080;&#1074;&#1072;&#1077;&#1090; &#1074;&#1086;&#1079;&#1084;&#1086;&#1078;&#1085;&#1086;&#1089;&#1090;&#1100; &#1087;&#1086;&#1089;&#1090;&#1086;&#1103;&#1085;&#1085;&#1086;&#1075;&#1086; &#1089;&#1085;&#1072;&#1073;&#1078;&#1077;&#1085;&#1080;&#1103; &#1075;&#1086;&#1088;&#1103;&#1095;&#1077;&#1081; &#1074;&#1086;&#1076;&#1086;&#1081; &#1086;&#1076;&#1085;&#1091; &#1080;&#1083;&#1080; &#1085;&#1077;&#1089;&#1082;&#1086;&#1083;&#1100;&#1082;&#1086; &#1074;&#1086;&#1076;&#1086;&#1088;&#1072;&#1079;&#1073;&#1086;&#1088;&#1085;&#1099;&#1093; &#1090;&#1086;&#1095;&#1077;&#1082;. &#1041;&#1072;&#1082; &#1077;&#1084;&#1082;&#1086;&#1089;&#1090;&#1100;&#1102; 10 &#1083;&#1080;&#1090;&#1088;&#1086;&#1074; &#1089; &#1092;&#1091;&#1085;&#1082;&#1094;&#1080;&#1077;&#1081; &#1088;&#1072;&#1074;&#1085;&#1086;&#1084;&#1077;&#1088;&#1085;&#1086;&#1075;&#1086; &#1087;&#1088;&#1086;&#1075;&#1088;&#1077;&#1074;&#1072; &#1078;&#1080;&#1076;&#1082;&#1086;&#1089;&#1090;&#1080; &#1087;&#1086;&#1076;&#1076;&#1077;&#1088;&#1078;&#1080;&#1074;&#1072;&#1077;&#1090; &#1085;&#1072; &#1074;&#1099;&#1093;&#1086;&#1076;&#1077; &#1079;&#1072;&#1076;&#1072;&#1085;&#1085;&#1091;&#1102; &#1090;&#1077;&#1084;&#1087;&#1077;&#1088;&#1072;&#1090;&#1091;&#1088;&#1091; &#1087;&#1088;&#1080; &#1084;&#1072;&#1082;&#1089;&#1080;&#1084;&#1072;&#1083;&#1100;&#1085;&#1086;&#1084; &#1088;&#1072;&#1089;&#1093;&#1086;&#1076;&#1077; &#1075;&#1086;&#1088;&#1103;&#1095;&#1077;&#1081; &#1074;&#1086;&#1076;&#1099; &#1089;&#1086; &#1089;&#1082;&#1086;&#1088;&#1086;&#1089;&#1090;&#1100;&#1102; &#1087;&#1088;&#1086;&#1090;&#1086;&#1082;&#1072; 10 &#1083;/&#1084;.</p><h4>&#1050;&#1086;&#1085;&#1089;&#1090;&#1088;&#1091;&#1082;&#1094;&#1080;&#1103; &#1087;&#1088;&#1080;&#1073;&#1086;&#1088;&#1072;</h4><p>&#1042; &#1082;&#1086;&#1085;&#1089;&#1090;&#1088;&#1091;&#1082;&#1094;&#1080;&#1102; &#1084;&#1086;&#1076;&#1077;&#1083;&#1080; Stiebel Eltron ESH 10 U-P Plus &#1074;&#1093;&#1086;&#1076;&#1080;&#1090; &#1074;&#1099;&#1089;&#1086;&#1082;&#1086;&#1082;&#1072;&#1095;&#1077;&#1089;&#1090;&#1074;&#1077;&#1085;&#1085;&#1099;&#1081; &#1085;&#1072;&#1075;&#1088;&#1077;&#1074;&#1072;&#1090;&#1077;&#1083;&#1100;&#1085;&#1099;&#1081; &#1101;&#1083;&#1077;&#1084;&#1077;&#1085;&#1090;, &#1086;&#1073;&#1077;&#1089;&#1087;&#1077;&#1095;&#1080;&#1074;&#1072;&#1102;&#1097;&#1080;&#1081; &#1073;&#1099;&#1089;&#1090;&#1088;&#1086;&#1077; &#1091;&#1074;&#1077;&#1083;&#1080;&#1095;&#1077;&#1085;&#1080;&#1077; &#1090;&#1077;&#1084;&#1087;&#1077;&#1088;&#1072;&#1090;&#1091;&#1088;&#1099; &#1078;&#1080;&#1076;&#1082;&#1086;&#1089;&#1090;&#1080;, &#1085;&#1072;&#1093;&#1086;&#1076;&#1103;&#1097;&#1077;&#1081;&#1089;&#1103; &#1074; &#1085;&#1072;&#1082;&#1086;&#1087;&#1080;&#1090;&#1077;&#1083;&#1100;&#1085;&#1086;&#1084; &#1073;&#1072;&#1082;&#1077;. &#1057;&#1072;&#1084; &#1073;&#1072;&#1082; &#1074;&#1099;&#1087;&#1086;&#1083;&#1085;&#1077;&#1085; &#1080;&#1079; &#1089;&#1090;&#1072;&#1083;&#1080;, &#1087;&#1086;&#1082;&#1088;&#1099;&#1090;&#1086;&#1081; &#1089;&#1087;&#1077;&#1094;&#1080;&#1072;&#1083;&#1080;&#1079;&#1080;&#1088;&#1086;&#1074;&#1072;&#1085;&#1085;&#1086;&#1081; &#1101;&#1084;&#1072;&#1083;&#1100;&#1102;, &#1079;&#1072;&#1097;&#1080;&#1097;&#1072;&#1102;&#1097;&#1077;&#1081; &#1089;&#1090;&#1077;&#1085;&#1082;&#1080; &#1073;&#1072;&#1082;&#1072; &#1086;&#1090; &#1074;&#1086;&#1079;&#1085;&#1080;&#1082;&#1085;&#1086;&#1074;&#1077;&#1085;&#1080;&#1103; &#1082;&#1086;&#1088;&#1088;&#1086;&#1079;&#1080;&#1080;. &#1054;&#1076;&#1085;&#1072;&#1082;&#1086; &#1080;&#1089;&#1082;&#1083;&#1102;&#1095;&#1080;&#1090;&#1100; &#1086;&#1073;&#1088;&#1072;&#1079;&#1086;&#1074;&#1072;&#1085;&#1080;&#1077; &#1082;&#1086;&#1088;&#1088;&#1086;&#1079;&#1080;&#1080; &#1090;&#1086;&#1083;&#1100;&#1082;&#1086; &#1089; &#1087;&#1086;&#1084;&#1086;&#1097;&#1100;&#1102; &#1101;&#1084;&#1072;&#1083;&#1077;&#1074;&#1086;&#1075;&#1086; &#1087;&#1086;&#1082;&#1088;&#1099;&#1090;&#1080;&#1103; &#1085;&#1077;&#1074;&#1086;&#1079;&#1084;&#1086;&#1078;&#1085;&#1086;, &#1087;&#1086;&#1101;&#1090;&#1086;&#1084;&#1091; &#1074; &#1085;&#1072;&#1075;&#1088;&#1077;&#1074;&#1072;&#1090;&#1077;&#1083;&#1077; &#1087;&#1088;&#1080;&#1084;&#1077;&#1085;&#1103;&#1077;&#1090;&#1089;&#1103; &#171;&#1091;&#1085;&#1080;&#1074;&#1077;&#1088;&#1089;&#1072;&#1083;&#1100;&#1085;&#1072;&#1103; &#1087;&#1072;&#1083;&#1086;&#1095;&#1082;&#1072;-&#1074;&#1099;&#1088;&#1091;&#1095;&#1072;&#1083;&#1086;&#1095;&#1082;&#1072;&#187;, &#1072; &#1080;&#1084;&#1077;&#1085;&#1085;&#1086; &#1084;&#1072;&#1075;&#1085;&#1080;&#1077;&#1074;&#1099;&#1081; &#1072;&#1085;&#1086;&#1076;. &#1050;&#1086;&#1085;&#1090;&#1072;&#1082;&#1090;&#1080;&#1088;&#1091;&#1103; &#1089; &#1074;&#1086;&#1076;&#1086;&#1081;, &#1086;&#1085; &#1087;&#1088;&#1080;&#1090;&#1103;&#1075;&#1080;&#1074;&#1072;&#1077;&#1090; &#1082; &#1089;&#1077;&#1073;&#1077; &#1093;&#1080;&#1084;&#1080;&#1095;&#1077;&#1089;&#1082;&#1080;&#1077; &#1101;&#1083;&#1077;&#1084;&#1077;&#1085;&#1090;&#1099;, &#1089;&#1086;&#1076;&#1077;&#1088;&#1078;&#1072;&#1097;&#1080;&#1077;&#1089;&#1103; &#1074; &#1074;&#1086;&#1076;&#1077;, &#1086;&#1090;&#1074;&#1086;&#1076;&#1103; &#1086;&#1090; &#1089;&#1090;&#1072;&#1083;&#1100;&#1085;&#1086;&#1075;&#1086; &#1073;&#1072;&#1082;&#1072;. &#1042; &#1088;&#1077;&#1079;&#1091;&#1083;&#1100;&#1090;&#1072;&#1090;&#1077; &#1090;&#1072;&#1082;&#1080;&#1093; &#1076;&#1077;&#1081;&#1089;&#1090;&#1074;&#1080;&#1081; &#1072;&#1085;&#1086;&#1076; &#1086;&#1082;&#1080;&#1089;&#1083;&#1103;&#1077;&#1090;&#1089;&#1103;, &#1085;&#1086; &#1090;&#1072;&#1082;&#1086;&#1081; &#1076;&#1086;&#1088;&#1086;&#1075;&#1086;&#1089;&#1090;&#1086;&#1103;&#1097;&#1080;&#1081; &#1101;&#1083;&#1077;&#1084;&#1077;&#1085;&#1090;, &#1082;&#1072;&#1082; &#1085;&#1072;&#1082;&#1086;&#1087;&#1080;&#1090;&#1077;&#1083;&#1100;&#1085;&#1099;&#1081; &#1073;&#1072;&#1082; &#1085;&#1077; &#1074;&#1099;&#1093;&#1086;&#1076;&#1080;&#1090; &#1080;&#1079; &#1089;&#1090;&#1088;&#1086;&#1103;. &#1040;&#1085;&#1086;&#1076; &#1090;&#1088;&#1077;&#1073;&#1091;&#1077;&#1090; &#1087;&#1077;&#1088;&#1080;&#1086;&#1076;&#1080;&#1095;&#1077;&#1089;&#1082;&#1086;&#1081; &#1089;&#1084;&#1077;&#1085;&#1099;, &#1085;&#1086; &#1087;&#1077;&#1088;&#1074;&#1091;&#1102; &#1079;&#1072;&#1084;&#1077;&#1085;&#1091; &#1090;&#1088;&#1077;&#1073;&#1091;&#1077;&#1090;&#1089;&#1103; &#1087;&#1088;&#1086;&#1080;&#1079;&#1074;&#1086;&#1076;&#1080;&#1090;&#1100; &#1095;&#1077;&#1088;&#1077;&#1079; &#1074;&#1086;&#1089;&#1077;&#1084;&#1100; &#1083;&#1077;&#1090; &#1087;&#1086;&#1089;&#1083;&#1077; &#1085;&#1072;&#1095;&#1072;&#1083;&#1072; &#1101;&#1082;&#1089;&#1087;&#1083;&#1091;&#1072;&#1090;&#1072;&#1094;&#1080;&#1080;. &#1069;&#1090;&#1086; &#1087;&#1088;&#1072;&#1074;&#1080;&#1083;&#1086; &#1072;&#1082;&#1090;&#1091;&#1072;&#1083;&#1100;&#1085;&#1086; &#1080; &#1076;&#1083;&#1103; &#1088;&#1072;&#1073;&#1086;&#1090;&#1099; &#1089; &#1078;&#1077;&#1089;&#1090;&#1082;&#1086;&#1081; &#1074;&#1086;&#1076;&#1086;&#1081;.</p><p>&#1042;&#1086;&#1076;&#1086;&#1085;&#1072;&#1075;&#1088;&#1077;&#1074;&#1072;&#1090;&#1077;&#1083;&#1100; &#1086;&#1089;&#1085;&#1072;&#1097;&#1077;&#1085; &#1091;&#1074;&#1077;&#1083;&#1080;&#1095;&#1077;&#1085;&#1085;&#1099;&#1084; &#1090;&#1077;&#1087;&#1083;&#1086;&#1080;&#1079;&#1086;&#1083;&#1103;&#1094;&#1080;&#1086;&#1085;&#1085;&#1099;&#1084; &#1089;&#1083;&#1086;&#1077;&#1084;, &#1073;&#1083;&#1072;&#1075;&#1086;&#1076;&#1072;&#1088;&#1103; &#1095;&#1077;&#1084;&#1091; &#1085;&#1072;&#1075;&#1088;&#1077;&#1090;&#1072;&#1103; &#1074;&#1086;&#1076;&#1072;, &#1085;&#1072;&#1093;&#1086;&#1076;&#1103;&#1097;&#1072;&#1103;&#1089;&#1103; &#1074; &#1085;&#1072;&#1082;&#1086;&#1087;&#1080;&#1090;&#1077;&#1083;&#1100;&#1085;&#1086;&#1084; &#1073;&#1072;&#1082;&#1077; &#1085;&#1077; &#1086;&#1089;&#1090;&#1099;&#1074;&#1072;&#1077;&#1090; &#1080; &#1085;&#1077; &#1090;&#1088;&#1077;&#1073;&#1091;&#1077;&#1090; &#1087;&#1077;&#1088;&#1080;&#1086;&#1076;&#1080;&#1095;&#1077;&#1089;&#1082;&#1086;&#1075;&#1086; &#1087;&#1086;&#1076;&#1086;&#1075;&#1088;&#1077;&#1074;&#1072;. &#1050;&#1072;&#1082; &#1088;&#1077;&#1079;&#1091;&#1083;&#1100;&#1090;&#1072;&#1090;, &#1091;&#1089;&#1090;&#1088;&#1086;&#1081;&#1089;&#1090;&#1074;&#1086; &#1088;&#1072;&#1089;&#1093;&#1086;&#1076;&#1091;&#1077;&#1090; &#1101;&#1083;&#1077;&#1082;&#1090;&#1088;&#1086;&#1101;&#1085;&#1077;&#1088;&#1075;&#1080;&#1102; &#1101;&#1082;&#1086;&#1085;&#1086;&#1084;&#1080;&#1095;&#1085;&#1086;. &#1055;&#1086; &#1082;&#1083;&#1072;&#1089;&#1089;&#1091; &#1101;&#1085;&#1077;&#1088;&#1075;&#1086;&#1101;&#1092;&#1092;&#1077;&#1082;&#1090;&#1080;&#1074;&#1085;&#1086;&#1089;&#1090;&#1080; &#1084;&#1086;&#1076;&#1077;&#1083;&#1100; &#1086;&#1090;&#1085;&#1086;&#1089;&#1080;&#1090;&#1089;&#1103; &#1082; &#1082;&#1083;&#1072;&#1089;&#1089;&#1091; &#1040;.</p><p>&#1055;&#1088;&#1080; &#1085;&#1077;&#1096;&#1090;&#1072;&#1090;&#1085;&#1099;&#1093; &#1089;&#1080;&#1090;&#1091;&#1072;&#1094;&#1080;&#1103;&#1093;, &#1082;&#1086;&#1075;&#1076;&#1072; &#1090;&#1077;&#1084;&#1087;&#1077;&#1088;&#1072;&#1090;&#1091;&#1088;&#1072; &#1085;&#1072;&#1075;&#1088;&#1077;&#1074;&#1072; &#1087;&#1088;&#1077;&#1074;&#1099;&#1096;&#1072;&#1077;&#1090; &#1084;&#1072;&#1082;&#1089;&#1080;&#1084;&#1072;&#1083;&#1100;&#1085;&#1086; &#1076;&#1086;&#1087;&#1091;&#1089;&#1090;&#1080;&#1084;&#1086;&#1077; &#1079;&#1085;&#1072;&#1095;&#1077;&#1085;&#1080;&#1077;, &#1074;&#1086;&#1076;&#1086;&#1085;&#1072;&#1075;&#1088;&#1077;&#1074;&#1072;&#1090;&#1077;&#1083;&#1100; &#1072;&#1074;&#1090;&#1086;&#1084;&#1072;&#1090;&#1080;&#1095;&#1077;&#1089;&#1082;&#1080; &#1086;&#1090;&#1082;&#1083;&#1102;&#1095;&#1072;&#1077;&#1090;&#1089;&#1103; &#1079;&#1072; &#1089;&#1095;&#1077;&#1090; &#1089;&#1088;&#1072;&#1073;&#1072;&#1090;&#1099;&#1074;&#1072;&#1085;&#1080;&#1103; &#1074;&#1089;&#1090;&#1088;&#1086;&#1077;&#1085;&#1085;&#1086;&#1081; &#1079;&#1072;&#1097;&#1080;&#1090;&#1099;. &#1058;&#1072;&#1082;&#1078;&#1077; &#1085;&#1072;&#1075;&#1088;&#1077;&#1074;&#1072;&#1090;&#1077;&#1083;&#1100; &#1086;&#1089;&#1085;&#1072;&#1097;&#1077;&#1085; &#1101;&#1092;&#1092;&#1077;&#1082;&#1090;&#1080;&#1074;&#1085;&#1086;&#1081; &#1089;&#1080;&#1089;&#1090;&#1077;&#1084;&#1086;&#1081; &#1086;&#1090; &#1079;&#1072;&#1084;&#1077;&#1088;&#1079;&#1072;&#1085;&#1080;&#1103;. &#1054;&#1085;&#1072; &#1085;&#1072;&#1087;&#1088;&#1072;&#1074;&#1083;&#1077;&#1085;&#1072; &#1085;&#1072; &#1090;&#1086;, &#1095;&#1090;&#1086;&#1073;&#1099; &#1087;&#1088;&#1080; &#1089;&#1085;&#1080;&#1078;&#1077;&#1085;&#1080;&#1080; &#1090;&#1077;&#1084;&#1087;&#1077;&#1088;&#1072;&#1090;&#1091;&#1088;&#1099; &#1074;&#1086;&#1079;&#1076;&#1091;&#1093;&#1072; &#1076;&#1086; &#1085;&#1080;&#1079;&#1082;&#1080;&#1093; &#1079;&#1085;&#1072;&#1095;&#1077;&#1085;&#1080;&#1081; &#1074;&#1086;&#1076;&#1072; &#1085;&#1077; &#1079;&#1072;&#1084;&#1077;&#1088;&#1079;&#1072;&#1083;&#1072;. &#1069;&#1090;&#1086; &#1085;&#1077;&#1086;&#1073;&#1093;&#1086;&#1076;&#1080;&#1084;&#1086; &#1076;&#1083;&#1103; &#1087;&#1088;&#1077;&#1076;&#1086;&#1090;&#1074;&#1088;&#1072;&#1097;&#1077;&#1085;&#1080;&#1103; &#1082;&#1088;&#1080;&#1089;&#1090;&#1072;&#1083;&#1083;&#1080;&#1079;&#1072;&#1094;&#1080;&#1080; &#1074;&#1086;&#1076;&#1099;, &#1074; &#1088;&#1077;&#1079;&#1091;&#1083;&#1100;&#1090;&#1072;&#1090;&#1077; &#1095;&#1077;&#1075;&#1086; &#1086;&#1085;&#1072; &#1091;&#1074;&#1077;&#1083;&#1080;&#1095;&#1080;&#1074;&#1072;&#1077;&#1090;&#1089;&#1103; &#1074; &#1086;&#1073;&#1098;&#1077;&#1084;&#1072;&#1093; &#1080; &#1089;&#1087;&#1086;&#1089;&#1086;&#1073;&#1085;&#1072; &#1088;&#1072;&#1079;&#1086;&#1088;&#1074;&#1072;&#1090;&#1100; &#1085;&#1072;&#1082;&#1086;&#1087;&#1080;&#1090;&#1077;&#1083;&#1100;&#1085;&#1099;&#1081; &#1073;&#1072;&#1082; &#1080; &#1076;&#1088;&#1091;&#1075;&#1080;&#1077; &#1101;&#1083;&#1077;&#1084;&#1077;&#1085;&#1090;&#1099; &#1082;&#1086;&#1085;&#1089;&#1090;&#1088;&#1091;&#1082;&#1094;&#1080;&#1080;.</p><h4>&#1069;&#1082;&#1089;&#1087;&#1083;&#1091;&#1072;&#1090;&#1072;&#1094;&#1080;&#1103; &#1084;&#1086;&#1076;&#1077;&#1083;&#1080;</h4><p><img src="/upload/images_stiebel/esh_u_p_int_plus_s.jpg" style="float: right; margin: 0px 0px 5px 5px;" alt="&#1042;&#1086;&#1076;&#1086;&#1085;&#1072;&#1075;&#1088;&#1077;&#1074;&#1072;&#1090;&#1077;&#1083;&#1100; Stiebel Eltron ESH 10 U-P Plus &#1074; &#1080;&#1085;&#1090;&#1077;&#1088;&#1100;&#1077;&#1088;&#1077;" title="&#1042;&#1086;&#1076;&#1086;&#1085;&#1072;&#1075;&#1088;&#1077;&#1074;&#1072;&#1090;&#1077;&#1083;&#1100; Stiebel Eltron ESH 10 U-P Plus &#1074; &#1080;&#1085;&#1090;&#1077;&#1088;&#1100;&#1077;&#1088;&#1077;"> &#1055;&#1088;&#1086;&#1094;&#1077;&#1089;&#1089; &#1080;&#1089;&#1087;&#1086;&#1083;&#1100;&#1079;&#1086;&#1074;&#1072;&#1085;&#1080;&#1103; &#1074;&#1086;&#1076;&#1086;&#1085;&#1072;&#1075;&#1088;&#1077;&#1074;&#1072;&#1090;&#1077;&#1083;&#1103; Stiebel Eltron ESH 10 U-P Plus &#1084;&#1072;&#1082;&#1089;&#1080;&#1084;&#1072;&#1083;&#1100;&#1085;&#1086; &#1087;&#1088;&#1086;&#1089;&#1090;. &#1052;&#1086;&#1076;&#1077;&#1083;&#1100; &#1085;&#1072;&#1095;&#1080;&#1085;&#1072;&#1077;&#1090; &#1088;&#1072;&#1073;&#1086;&#1090;&#1091; &#1074; &#1084;&#1086;&#1084;&#1077;&#1085;&#1090; &#1086;&#1090;&#1082;&#1088;&#1099;&#1090;&#1080;&#1103; &#1082;&#1088;&#1072;&#1085;&#1072; &#1075;&#1086;&#1088;&#1103;&#1095;&#1077;&#1081; &#1074;&#1086;&#1076;&#1099; &#1085;&#1072; &#1089;&#1084;&#1077;&#1089;&#1080;&#1090;&#1077;&#1083;&#1077;. &#1053;&#1072; &#1085;&#1077;&#1075;&#1086; &#1087;&#1086;&#1076;&#1072;&#1077;&#1090;&#1089;&#1103; &#1087;&#1086;&#1090;&#1086;&#1082; &#1087;&#1088;&#1086;&#1075;&#1088;&#1077;&#1090;&#1086;&#1081; &#1078;&#1080;&#1076;&#1082;&#1086;&#1089;&#1090;&#1080;, &#1072; &#1074; &#1085;&#1072;&#1082;&#1086;&#1087;&#1080;&#1090;&#1077;&#1083;&#1100;&#1085;&#1099;&#1081; &#1073;&#1072;&#1082; &#1086;&#1089;&#1091;&#1097;&#1077;&#1089;&#1090;&#1074;&#1083;&#1103;&#1077;&#1090;&#1089;&#1103; &#1079;&#1072;&#1073;&#1086;&#1088; &#1093;&#1086;&#1083;&#1086;&#1076;&#1085;&#1086;&#1081; &#1074;&#1086;&#1076;&#1099; &#1080;&#1079; &#1074;&#1086;&#1076;&#1086;&#1087;&#1088;&#1086;&#1074;&#1086;&#1076;&#1072;. &#1053;&#1072; &#1074;&#1077;&#1088;&#1093;&#1085;&#1077;&#1081; &#1089;&#1082;&#1086;&#1096;&#1077;&#1085;&#1085;&#1086;&#1081; &#1087;&#1072;&#1085;&#1077;&#1083;&#1080; &#1088;&#1072;&#1089;&#1087;&#1086;&#1083;&#1086;&#1078;&#1077;&#1085; &#1080;&#1085;&#1076;&#1080;&#1082;&#1072;&#1090;&#1086;&#1088;, &#1089;&#1086;&#1086;&#1073;&#1097;&#1072;&#1102;&#1097;&#1077;&#1081; &#1086; &#1088;&#1077;&#1078;&#1080;&#1084;&#1077; &#1088;&#1072;&#1073;&#1086;&#1090;&#1099; &#1086;&#1073;&#1086;&#1088;&#1091;&#1076;&#1086;&#1074;&#1072;&#1085;&#1080;&#1103;. &#1058;&#1077;&#1084;&#1087;&#1077;&#1088;&#1072;&#1090;&#1091;&#1088;&#1072; &#1085;&#1072;&#1075;&#1088;&#1077;&#1074;&#1072; &#1084;&#1086;&#1078;&#1077;&#1090; &#1084;&#1077;&#1085;&#1103;&#1090;&#1100;&#1089;&#1103; &#1089; &#1087;&#1086;&#1084;&#1086;&#1097;&#1100;&#1102; &#1087;&#1086;&#1074;&#1086;&#1088;&#1086;&#1090;&#1085;&#1086;&#1075;&#1086; &#1088;&#1077;&#1075;&#1091;&#1083;&#1103;&#1090;&#1086;&#1088;&#1072;, &#1074;&#1099;&#1074;&#1077;&#1076;&#1077;&#1085;&#1085;&#1086;&#1075;&#1086; &#1088;&#1103;&#1076;&#1086;&#1084; &#1089; &#1080;&#1085;&#1076;&#1080;&#1082;&#1072;&#1090;&#1086;&#1088;&#1086;&#1084;. &#1041;&#1077;&#1089;&#1089;&#1090;&#1091;&#1087;&#1077;&#1085;&#1095;&#1072;&#1090;&#1072;&#1103; &#1089;&#1080;&#1089;&#1090;&#1077;&#1084;&#1072; &#1085;&#1072;&#1089;&#1090;&#1088;&#1086;&#1081;&#1082;&#1080; &#1086;&#1073;&#1077;&#1089;&#1087;&#1077;&#1095;&#1080;&#1074;&#1072;&#1077;&#1090; &#1087;&#1086;&#1083;&#1091;&#1095;&#1077;&#1085;&#1080;&#1077; &#1085;&#1077;&#1086;&#1073;&#1093;&#1086;&#1076;&#1080;&#1084;&#1086;&#1081; &#1087;&#1086;&#1083;&#1100;&#1079;&#1086;&#1074;&#1072;&#1090;&#1077;&#1083;&#1102; &#1090;&#1077;&#1084;&#1087;&#1077;&#1088;&#1072;&#1090;&#1091;&#1088;&#1099; &#1089; &#1090;&#1086;&#1095;&#1085;&#1086;&#1089;&#1090;&#1100;&#1102; &#1076;&#1086; &#1086;&#1076;&#1085;&#1086;&#1075;&#1086; &#1075;&#1088;&#1072;&#1076;&#1091;&#1089;&#1072;. &#1042;&#1086;&#1076;&#1086;&#1085;&#1072;&#1075;&#1088;&#1077;&#1074;&#1072;&#1090;&#1077;&#1083;&#1100; &#1084;&#1086;&#1078;&#1077;&#1090; &#1088;&#1072;&#1079;&#1076;&#1072;&#1074;&#1072;&#1090;&#1100; &#1075;&#1086;&#1088;&#1103;&#1095;&#1091;&#1102; &#1074;&#1086;&#1076;&#1091; &#1074; &#1076;&#1080;&#1072;&#1087;&#1072;&#1079;&#1086;&#1085;&#1077; &#1086;&#1090; +35&#176; &#1076;&#1086; +85&#176;C.</p><table id="tab-kz"><tbody><tr class="head-tab-op"><td colspan="4" style="padding: 5px;">&#1056;&#1072;&#1089;&#1096;&#1080;&#1092;&#1088;&#1086;&#1074;&#1082;&#1072; &#1086;&#1073;&#1086;&#1079;&#1085;&#1072;&#1095;&#1077;&#1085;&#1080;&#1081; IP (International Protection) &#1080; &#1082;&#1083;&#1072;&#1089;&#1089;&#1086;&#1074; &#1079;&#1072;&#1097;&#1080;&#1090;&#1099; &#1076;&#1083;&#1103; &#1086;&#1073;&#1086;&#1088;&#1091;&#1076;&#1086;&#1074;&#1072;&#1085;&#1080;&#1103; &#1080; &#1083;&#1102;&#1076;&#1077;&#1081;</td></tr><tr class="tab-tr"><td class="left-td">&#1057;&#1086;&#1089;&#1090;&#1072;&#1074;&#1085;&#1072;&#1103; &#1095;&#1072;&#1089;&#1090;&#1100;</td><td class="tab-td">&#1062;&#1080;&#1092;&#1088;&#1099; &#1080; &#1073;&#1091;&#1082;&#1074;&#1099;</td><td class="tab-td" style="width: 140px;">&#1047;&#1085;&#1072;&#1095;&#1077;&#1085;&#1080;&#1077; &#1076;&#1083;&#1103; &#1079;&#1072;&#1097;&#1080;&#1090;&#1099; &#1086;&#1073;&#1086;&#1088;&#1091;&#1076;&#1086;&#1074;&#1072;&#1085;&#1080;&#1103;</td><td class="tab-td" style="text-align: left;">&#1047;&#1085;&#1072;&#1095;&#1077;&#1085;&#1080;&#1077; &#1076;&#1083;&#1103; &#1079;&#1072;&#1097;&#1080;&#1090;&#1099; &#1083;&#1102;&#1076;&#1077;&#1081;</td></tr><tr><td class="left-td">&#1041;&#1091;&#1082;&#1074;&#1099; &#1082;&#1086;&#1076;&#1072;</td><td class="tab-td">IP</td><td class="tab-td">--</td><td class="tab-td">--</td></tr><tr class="tab-tr"><td class="left-td">&#1055;&#1077;&#1088;&#1074;&#1086;&#1077; &#1082;&#1086;&#1076;&#1086;&#1074;&#1086;&#1077; &#1095;&#1080;&#1089;&#1083;&#1086;</td><td class="tab-td">2</td><td class="tab-td">&#1054;&#1090; &#1087;&#1086;&#1087;&#1072;&#1076;&#1072;&#1085;&#1080;&#1103; &#1090;&#1074;&#1077;&#1088;&#1076;&#1099;&#1093; &#1080;&#1085;&#1086;&#1088;&#1086;&#1076;&#1085;&#1099;&#1093; &#1090;&#1077;&#1083; &#1076;&#1080;&#1072;&#1084;&#1077;&#1090;&#1088;&#1086;&#1084; 12,5 &#1084;&#1084;</td><td class="tab-td" style="text-align: left;">&#1054;&#1090; &#1074;&#1086;&#1079;&#1084;&#1086;&#1078;&#1085;&#1086;&#1089;&#1090;&#1080; &#1082;&#1072;&#1089;&#1072;&#1085;&#1080;&#1103; (&#1074; &#1090;&#1086;&#1084; &#1095;&#1080;&#1089;&#1083;&#1077; &#1087;&#1072;&#1083;&#1100;&#1094;&#1072;&#1084;&#1080;) &#1086;&#1087;&#1072;&#1089;&#1085;&#1099;&#1093; &#1095;&#1072;&#1089;&#1090;&#1077;&#1081;</td></tr><tr><td class="left-td">&#1042;&#1090;&#1086;&#1088;&#1086;&#1077; &#1082;&#1086;&#1076;&#1086;&#1074;&#1086;&#1077; &#1095;&#1080;&#1089;&#1083;&#1086;</td><td class="tab-td">3</td><td class="tab-td">&#1047;&#1072;&#1097;&#1080;&#1090;&#1072; &#1086;&#1090; &#1082;&#1072;&#1087;&#1077;&#1083;&#1100; &#1074;&#1086;&#1076;&#1099;</td><td class="tab-td" style="text-align: left;">&#1042;&#1086;&#1076;&#1072;, &#1082;&#1072;&#1087;&#1072;&#1102;&#1097;&#1072;&#1103; &#1087;&#1086;&#1076; &#1091;&#1075;&#1083;&#1086;&#1084; &#1076;&#1086; 60&#176; &#1089; &#1086;&#1073;&#1077;&#1080;&#1093; &#1089;&#1090;&#1086;&#1088;&#1086;&#1085; &#1074;&#1077;&#1088;&#1090;&#1080;&#1082;&#1072;&#1083;&#1100;&#1085;&#1086;, &#1085;&#1077; &#1076;&#1086;&#1083;&#1078;&#1085;&#1072; &#1086;&#1082;&#1072;&#1079;&#1099;&#1074;&#1072;&#1090;&#1100; &#1074;&#1088;&#1077;&#1076;&#1085;&#1086;&#1075;&#1086; &#1074;&#1086;&#1079;&#1076;&#1077;&#1081;&#1089;&#1090;&#1074;&#1080;&#1103;</td></tr><tr class="tab-tr"><td class="left-td"></td><td class="tab-td">4</td><td class="tab-td">&#1047;&#1072;&#1097;&#1080;&#1090;&#1072; &#1086;&#1090; &#1073;&#1088;&#1099;&#1079;&#1075; &#1074;&#1086;&#1076;&#1099;</td><td class="tab-td" style="text-align: left;">&#1042;&#1086;&#1076;&#1072;, &#1073;&#1088;&#1099;&#1079;&#1075;&#1072;&#1102;&#1097;&#1072;&#1103; &#1085;&#1072; &#1082;&#1086;&#1088;&#1087;&#1091;&#1089;, &#1085;&#1077; &#1076;&#1086;&#1083;&#1078;&#1085;&#1072; &#1086;&#1082;&#1072;&#1079;&#1099;&#1074;&#1072;&#1090;&#1100; &#1074;&#1088;&#1077;&#1076;&#1085;&#1086;&#1075;&#1086; &#1074;&#1086;&#1079;&#1076;&#1077;&#1081;&#1089;&#1090;&#1074;&#1080;&#1103;</td></tr><tr><td class="left-td"></td><td class="tab-td">5</td><td class="tab-td">&#1047;&#1072;&#1097;&#1080;&#1090;&#1072; &#1086;&#1090; &#1089;&#1090;&#1088;&#1091;&#1081; &#1074;&#1086;&#1076;&#1099;</td><td class="tab-td" style="text-align: left;">&#1042;&#1086;&#1076;&#1072;, &#1083;&#1100;&#1102;&#1097;&#1072;&#1103;&#1089;&#1103; &#1085;&#1072; &#1082;&#1086;&#1088;&#1087;&#1091;&#1089; &#1074; &#1074;&#1080;&#1076;&#1077; &#1089;&#1090;&#1088;&#1091;&#1081;, &#1085;&#1077; &#1076;&#1086;&#1083;&#1078;&#1085;&#1072; &#1086;&#1082;&#1072;&#1079;&#1099;&#1074;&#1072;&#1090;&#1100; &#1074;&#1088;&#1077;&#1076;&#1085;. &#1074;&#1086;&#1079;&#1076;&#1077;&#1081;&#1089;&#1090;&#1074;&#1080;&#1103;</td></tr><tr class="tab-tr"><td class="left-td">&#1044;&#1086;&#1087;&#1086;&#1083;&#1085;&#1080;&#1090;&#1077;&#1083;&#1100;&#1085;&#1072;&#1103; &#1073;&#1091;&#1082;&#1074;&#1072; (&#1087;&#1088;&#1080; &#1085;&#1077;&#1086;&#1073;&#1093;&#1086;&#1076;&#1080;&#1084;&#1086;&#1089;&#1090;&#1080;)</td><td class="tab-td">D</td><td class="tab-td">--</td><td class="tab-td" style="text-align: left;">&#1054;&#1090; &#1076;&#1086;&#1089;&#1090;&#1091;&#1087;&#1072; &#1082; &#1086;&#1087;&#1072;&#1089;&#1085;&#1099;&#1084; &#1095;&#1072;&#1089;&#1090;&#1103;&#1084; &#1089; &#1087;&#1086;&#1084;&#1086;&#1097;&#1100;&#1102; &#1087;&#1088;&#1086;&#1074;&#1086;&#1083;&#1086;&#1082;&#1080;</td></tr><tr class="head-tab-op"><td colspan="4" style="padding: 5px;">&#1055;&#1088;&#1080; &#1086;&#1090;&#1089;&#1091;&#1090;&#1089;&#1090;&#1074;&#1080;&#1080; &#1094;&#1080;&#1092;&#1088;&#1099;, &#1086;&#1073;&#1086;&#1079;&#1085;&#1072;&#1095;&#1072;&#1102;&#1097;&#1077;&#1081; &#1089;&#1090;&#1077;&#1087;&#1077;&#1085;&#1100; &#1079;&#1072;&#1097;&#1080;&#1090;&#1099;, &#1074;&#1084;&#1077;&#1089;&#1090;&#1086; &#1085;&#1077;&#1077; &#1089;&#1090;&#1072;&#1074;&#1080;&#1090;&#1089;&#1103; "X". &#1055;&#1088;&#1080;&#1084;&#1077;&#1088;: IP X4</td></tr></tbody></table><h3>&#1052;&#1086;&#1085;&#1090;&#1072;&#1078;</h3><p>&#1055;&#1088;&#1080; &#1091;&#1089;&#1090;&#1072;&#1085;&#1086;&#1074;&#1082;&#1077; &#1087;&#1088;&#1080;&#1073;&#1086;&#1088;&#1072; &#1089;&#1083;&#1077;&#1076;&#1091;&#1077;&#1090; &#1080;&#1089;&#1087;&#1086;&#1083;&#1100;&#1079;&#1086;&#1074;&#1072;&#1090;&#1100; &#1080;&#1076;&#1091;&#1097;&#1091;&#1102; &#1074; &#1082;&#1086;&#1084;&#1087;&#1083;&#1077;&#1082;&#1090;&#1077; &#1084;&#1086;&#1085;&#1090;&#1072;&#1078;&#1085;&#1091;&#1102; &#1087;&#1083;&#1072;&#1085;&#1082;&#1091;, &#1082;&#1086;&#1090;&#1086;&#1088;&#1072;&#1103; &#1085;&#1077; &#1090;&#1086;&#1083;&#1100;&#1082;&#1086; &#1091;&#1087;&#1088;&#1086;&#1097;&#1072;&#1077;&#1090; &#1087;&#1088;&#1086;&#1094;&#1077;&#1089;&#1089; &#1085;&#1072;&#1074;&#1077;&#1096;&#1080;&#1074;&#1072;&#1085;&#1080;&#1103; &#1087;&#1088;&#1080;&#1073;&#1086;&#1088;&#1072;, &#1085;&#1086; &#1080; &#1077;&#1075;&#1086; &#1076;&#1077;&#1084;&#1086;&#1085;&#1090;&#1072;&#1078;&#1072; &#1076;&#1083;&#1103; &#1087;&#1088;&#1086;&#1074;&#1077;&#1076;&#1077;&#1085;&#1080;&#1103; &#1087;&#1083;&#1072;&#1085;&#1086;&#1074;&#1099;&#1093; &#1086;&#1073;&#1089;&#1083;&#1091;&#1078;&#1080;&#1074;&#1072;&#1085;&#1080;&#1081;. &#1059;&#1089;&#1090;&#1088;&#1086;&#1081;&#1089;&#1090;&#1074;&#1086; &#1082;&#1088;&#1077;&#1087;&#1080;&#1090;&#1089;&#1103; &#1087;&#1086;&#1076; &#1088;&#1072;&#1082;&#1086;&#1074;&#1080;&#1085;&#1086;&#1081; &#1074; &#1074;&#1077;&#1088;&#1090;&#1080;&#1082;&#1072;&#1083;&#1100;&#1085;&#1086;&#1084; &#1087;&#1086;&#1083;&#1086;&#1078;&#1077;&#1085;&#1080;&#1080;. &#1055;&#1088;&#1080; &#1085;&#1072;&#1074;&#1077;&#1096;&#1080;&#1074;&#1072;&#1085;&#1080;&#1080; &#1085;&#1072; &#1089;&#1090;&#1077;&#1085;&#1091; &#1085;&#1091;&#1078;&#1085;&#1086; &#1091;&#1076;&#1086;&#1089;&#1090;&#1086;&#1074;&#1077;&#1088;&#1080;&#1090;&#1100;&#1089;&#1103;, &#1095;&#1090;&#1086; &#1089;&#1090;&#1077;&#1085;&#1072; &#1074;&#1099;&#1076;&#1077;&#1088;&#1078;&#1080;&#1090; &#1074;&#1077;&#1089; &#1087;&#1088;&#1080;&#1073;&#1086;&#1088;&#1072; (5 &#1082;&#1075;) &#1089; &#1085;&#1072;&#1087;&#1086;&#1083;&#1085;&#1077;&#1085;&#1085;&#1099;&#1084; &#1074;&#1086;&#1076;&#1086;&#1081; &#1073;&#1072;&#1082;&#1086;&#1084; (10 &#1083;&#1080;&#1090;&#1088;&#1086;&#1074; &#1080;&#1083;&#1080; &#1087;&#1088;&#1080;&#1084;&#1077;&#1088;&#1085;&#1086; 10 &#1082;&#1075;).</p><p>&#1055;&#1086;&#1089;&#1082;&#1086;&#1083;&#1100;&#1082;&#1091; Stiebel Eltron ESH 10 U-P Plus &#1086;&#1090;&#1085;&#1086;&#1089;&#1080;&#1090;&#1089;&#1103; &#1082; &#1085;&#1072;&#1087;&#1086;&#1088;&#1085;&#1099;&#1084; &#1085;&#1072;&#1075;&#1088;&#1077;&#1074;&#1072;&#1090;&#1077;&#1083;&#1103;&#1084;, &#1085;&#1077;&#1086;&#1073;&#1093;&#1086;&#1076;&#1080;&#1084;&#1086; &#1091;&#1089;&#1090;&#1072;&#1085;&#1086;&#1074;&#1080;&#1090;&#1100; &#1087;&#1088;&#1077;&#1076;&#1086;&#1093;&#1088;&#1072;&#1085;&#1080;&#1090;&#1077;&#1083;&#1100;&#1085;&#1099;&#1081; &#1091;&#1079;&#1077;&#1083;. &#1044;&#1072;&#1085;&#1085;&#1099;&#1081; &#1101;&#1090;&#1072;&#1087; &#1088;&#1072;&#1073;&#1086;&#1090; &#1076;&#1086;&#1083;&#1078;&#1077;&#1085; &#1074;&#1099;&#1087;&#1086;&#1083;&#1085;&#1103;&#1090;&#1100; &#1082;&#1074;&#1072;&#1083;&#1080;&#1092;&#1080;&#1094;&#1080;&#1088;&#1086;&#1074;&#1072;&#1085;&#1085;&#1099;&#1081; &#1089;&#1087;&#1077;&#1094;&#1080;&#1072;&#1083;&#1080;&#1089;&#1090;. &#1055;&#1086;&#1076;&#1082;&#1083;&#1102;&#1095;&#1077;&#1085;&#1080;&#1077; &#1082; &#1074;&#1086;&#1076;&#1086;&#1089;&#1085;&#1072;&#1073;&#1078;&#1077;&#1085;&#1080;&#1102; &#1080; &#1090;&#1086;&#1095;&#1082;&#1077; &#1088;&#1072;&#1079;&#1073;&#1086;&#1088;&#1072; &#1074;&#1099;&#1087;&#1086;&#1083;&#1085;&#1103;&#1077;&#1090;&#1089;&#1103; &#1095;&#1077;&#1088;&#1077;&#1079; &#1089;&#1086;&#1077;&#1076;&#1080;&#1085;&#1077;&#1085;&#1080;&#1103; &#1089;&#1090;&#1072;&#1085;&#1076;&#1072;&#1088;&#1090;&#1072; G 3/8 &#1040;.</p><p>&#1057;&#1090;&#1077;&#1087;&#1077;&#1085;&#1100; &#1079;&#1072;&#1097;&#1080;&#1090;&#1099; &#1087;&#1088;&#1080;&#1073;&#1086;&#1088;&#1072; &#1089;&#1086;&#1086;&#1090;&#1074;&#1077;&#1090;&#1089;&#1090;&#1074;&#1091;&#1077;&#1090; &#1080;&#1085;&#1076;&#1077;&#1082;&#1089;&#1091; IP24, &#1072; &#1079;&#1085;&#1072;&#1095;&#1080;&#1090; &#1082;&#1086;&#1088;&#1087;&#1091;&#1089; &#1079;&#1072;&#1097;&#1080;&#1097;&#1072;&#1077;&#1090; &#1087;&#1088;&#1080;&#1073;&#1086;&#1088; &#1086;&#1090; &#1073;&#1088;&#1099;&#1079;&#1075;, &#1087;&#1086;&#1101;&#1090;&#1086;&#1084;&#1091; &#1087;&#1088;&#1080;&#1073;&#1086;&#1088; &#1084;&#1086;&#1078;&#1077;&#1090; &#1091;&#1089;&#1090;&#1072;&#1085;&#1072;&#1074;&#1083;&#1080;&#1074;&#1072;&#1090;&#1100;&#1089;&#1103; &#1074;&#1073;&#1083;&#1080;&#1079;&#1080; &#1086;&#1090; &#1090;&#1086;&#1095;&#1082;&#1080; &#1088;&#1072;&#1079;&#1073;&#1086;&#1088;&#1072; &#1074; &#1074;&#1072;&#1085;&#1085;&#1086;&#1081; &#1080;&#1083;&#1080; &#1085;&#1072; &#1082;&#1091;&#1093;&#1085;&#1077;.</p><p>&#1055;&#1086;&#1076;&#1082;&#1083;&#1102;&#1095;&#1077;&#1085;&#1080;&#1077; &#1082; &#1101;&#1083;&#1077;&#1082;&#1090;&#1088;&#1080;&#1095;&#1077;&#1089;&#1082;&#1086;&#1081; &#1089;&#1077;&#1090;&#1080; &#1085;&#1077; &#1076;&#1086;&#1083;&#1078;&#1085;&#1086; &#1074;&#1099;&#1079;&#1099;&#1074;&#1072;&#1090;&#1100; &#1087;&#1088;&#1086;&#1073;&#1083;&#1077;&#1084;. &#1054;&#1073;&#1086;&#1088;&#1091;&#1076;&#1086;&#1074;&#1072;&#1085;&#1080;&#1077; &#1087;&#1080;&#1090;&#1072;&#1077;&#1090;&#1089;&#1103; &#1086;&#1090; &#1086;&#1076;&#1085;&#1086;&#1092;&#1072;&#1079;&#1085;&#1086;&#1081; &#1089;&#1077;&#1090;&#1080; 220 &#1042;, &#1089;&#1086;&#1077;&#1076;&#1080;&#1085;&#1077;&#1085;&#1080;&#1077; &#1076;&#1086;&#1083;&#1078;&#1085;&#1086; &#1073;&#1099;&#1090;&#1100; &#1079;&#1072;&#1079;&#1077;&#1084;&#1083;&#1077;&#1085;&#1086;, &#1072; &#1087;&#1086;&#1076;&#1082;&#1083;&#1102;&#1095;&#1077;&#1085;&#1080;&#1077; &#1085;&#1072;&#1087;&#1088;&#1103;&#1084;&#1091;&#1102; &#1082; &#1101;&#1083;&#1077;&#1082;&#1090;&#1088;&#1086;&#1089;&#1077;&#1090;&#1080; &#1079;&#1072;&#1087;&#1088;&#1077;&#1097;&#1077;&#1085;&#1086;. &#1048;&#1089;&#1087;&#1086;&#1083;&#1100;&#1079;&#1091;&#1081;&#1090;&#1077; &#1074;&#1080;&#1083;&#1082;&#1091; &#1087;&#1088;&#1080;&#1073;&#1086;&#1088;&#1072; &#1080; &#1088;&#1086;&#1079;&#1077;&#1090;&#1082;&#1091; &#1073;&#1099;&#1090;&#1086;&#1074;&#1086;&#1081; &#1089;&#1077;&#1090;&#1080;, &#1095;&#1090;&#1086;&#1073;&#1099; &#1073;&#1099;&#1083;&#1072; &#1074;&#1086;&#1079;&#1084;&#1086;&#1078;&#1085;&#1086;&#1089;&#1090;&#1100; &#1073;&#1099;&#1089;&#1090;&#1088;&#1086;&#1075;&#1086; &#1086;&#1090;&#1082;&#1083;&#1102;&#1095;&#1077;&#1085;&#1080;&#1103; &#1086;&#1073;&#1086;&#1088;&#1091;&#1076;&#1086;&#1074;&#1072;&#1085;&#1080;&#1103; &#1087;&#1088;&#1080; &#1074;&#1086;&#1079;&#1085;&#1080;&#1082;&#1085;&#1086;&#1074;&#1077;&#1085;&#1080;&#1080; &#1085;&#1077;&#1096;&#1090;&#1072;&#1090;&#1085;&#1099;&#1093; &#1089;&#1080;&#1090;&#1091;&#1072;&#1094;&#1080;&#1081;, &#1090;&#1088;&#1077;&#1073;&#1091;&#1102;&#1097;&#1080;&#1093; &#1074;&#1084;&#1077;&#1096;&#1072;&#1090;&#1077 | 1 | 5 | 3.3 | [21 empty] | 5 | [9 empty] | 296 | 276 | [168 empty] | 65 | 1 | [27 empty] | да | [190 empty] | механическое | [8 empty] | 10 | [10 empty] | 2 | [39 empty] | 5 | [40 empty] | 85 | 35 | [10 empty] | вертикальная | [17 empty] | 10 | [25 empty] | 2 | трубчатый | 6 | 0 | напорный | настенный | верхняя | 220 | да | эмаль | да | да | 4 |  | 2020-08-03 | 24 | [6 empty] | медь | да | магний | да | нет | да | нет |  | нет | нет |  | A
https://climatopt.ru/catalog/vodonagrevateli/nakopitelnye/nastennye/stiebel_eltron_esh_5_o_n_trend/ | /upload/resize_cache/iblock/03a/400_400_140cd750bba9870f18aada2478b24840a/esh-on-tovar.500x500.jpg-95509e8cf523f11b43a392b69fbae547.jpg | [9 empty] | Малолитражный накопительный водонагреватель Stiebel Eltron ESH 5 O-N Trend | 15700 | 13088 | Накопительные |  | Устройство используется только со смесительной арматурой. Общие сведения Водонагреватель Stiebel Eltron ESH 5 O-N Trend – это безнапорное накопительное устройство с нижней подводкой для монтажа над раковиной и подключения для одной водоразборной точки. Как правило, водонагреватель устанавливается либо над смесителем на кухне, либо в ванной комнате. Компактные габариты оборудования позволяют помещать его в закрытый шкаф. Модель имеет объем бака 5 литров и обеспечивает моментальную подачу горячей воды при открытии крана. ESH 5 O-N Trend может использоваться только совместно со специальной смесительной арматурой, не входящей в комплект поставки. Небольшой вес модели без учета жидкости составляет всего 3,1 кг. За счет температурной регулировки на выходе можно получать от 35° до 85°C, а близкое расположение к точке разбора снижает теплопотери воды при прохождении пути от накопительного бака до крана. Несмотря на небольшой накопительный бак, водонагреватель в полной мере обеспечивает потребителя горячей водой даже при длительном беспрерывном использовании. Что касается энергопотребления, модель функционирует в экономичном режиме, поскольку мощность устройства не превышает значения в 2 кВт. Поскольку в конструкцию прибора входит пластиковый накопительный бак, выполненный из термостойкого материала, установка магниевого анода не требуется, что упрощает обслуживание модели и продлевает гарантийный период на бак до 10 лет. Принцип работы Функционирование модели Stiebel Eltron ESH 5 O-N Trend имеет некоторые особенности, которые связаны с установленным внутри пластиковым баком для нагрева. Он не может постоянно находиться под давлением водопроводной воды, поэтому агрегат может работать только со специальной смесительной арматурой, приобретаемой отдельно. Она принимает на себя натиск воды и пропускает воду в емкость для нагрева только в том случае, когда открывается кран. В процессе нагрева жидкость увеличивается и излишки выпускаются посредством арматуры, чтобы снизить давление на стенки бака. Неоспоримым достоинством водонагревателя можно назвать широкий температурный диапазон нагретой воды. Устройство способно поднимать температуру водопроводной воды от +35° до +85°C. Установка оптимального для пользователя значения осуществляется с помощью поворотного регулятора, расположенного на внешней панели водонагревателя. Несмотря на скромный объем накопительного бака, составляющий всего 5 литров, потребитель может получать достаточно большое количество смешанной воды. Стоит отметить и еще одно преимущество, связанное с нагревом жидкости в домашних условиях. Последнее время коммунальные службы не всегда нагревают водопроводную воду до необходимой температуры, в результате чего в краны подается жидкость с вредоносными бактериями. Проходя же через водонагреватель и нагреваясь до высоких температурных значений, вода уже не несет в себе подобной опасности. Stiebel Eltron ESH 5 O-N Trend – это экономически выгодная техника благодаря реализации технологии ThermoStop. Данная функция удерживает тепло внутри устройство, предотвращая его выход через трубопровод за счет гидравлического затвора. Пузырьки, находящиеся в подогретой жидкости оказываются «заперты» и не могут проникнуть в трубу при закрытом смесителе. Благодаря технологии защиты от тепловых потерь модель обеспечивает экономичный расход электроэнергии. Конструктивные особенности Водонагреватель Stiebel Eltron ESH 5 O-N Trend оснащен нагревательным элементом трубчатого типа, который представляет собой трубку из меди с проходящей в ней спиралевидной нитью. При включении аппарата спираль нагревается и через магнезий, которым наполнена трубка, отдает тепло медной трубе, в результате чего нагревается вода в баке. Такой принцип работы обеспечивает эффективный нагрев и гарантирует длительный эксплуатационный период. Накопительный бак имеет свои особенности. Несмотря на малый объем в пять литров он обеспечивает потребителя горячей водой при продолжительном расходе жидкости. Стенки бака изготовлены не из металла, а из термостойкого пластика. С одной стороны это требует подключения специализированной арматуры, устраняющей давление водопровода на бак. Арматура не входит в комплект и ее требуется приобретать отдельно. С другой стороны, пластиковый накопитель прост в использовании. Он не подвержен коррозии и для его сохранности не требуется установка магниевого анода. В результате пользователю не нужно постоянно наблюдать за процессом окисления анода и проводить его замену. Теплоизоляция и экономичность водонагревателя выглядят весьма заманчиво. В модели реализованы антикапельная система, повышающая экономию расхода жидкости, и защита ThermoStop, направленная на экономичность электропотребления, сохраняя воду в нагретом состоянии и предотвращая выход тепла. Также агрегат оснащен защитой от перегрева, отключаясь при превышении максимально допустимого температурного значения, и от замерзания, что исключает превращения находящийся внутри бака жидкости в лед, исключая вероятность его разрыва из-за увеличения объема воды при ее переходе из одного агрегатного состояния в другое. Для того, чтобы контролировать уровень нагрева жидкости, на внешнюю панель корпуса вынесен поворотный регулятор, обеспечивающий установку заданного уровня нагрева в диапазоне от +35° до +85°C с высокой точностью в 1 градус. Смена температурного режима происходит плавно и бесступенчато, что удобно для подстройки температурного режима с привычным потоком расхода смешанной воды. По классу защиты модель относится к категории оборудования с защитой IP24. Это означает, что на аппарат могут попадать брызги воды, но это никак не повлияет на работоспособность устройства. Эта особенность разрешает помещать водонагреватель в непосредственной близости от точки потребления. Расшифровка обозначений IP (International Protection) и классов защиты для оборудования и людей Составная часть Цифры и буквы Значение для защиты оборудования Значение для защиты людей Буквы кода IP \-- \-- Первое кодовое число 2 От попадания твердых инородных тел диаметром 12,5 мм От возможности касания (в том числе пальцами) опасных частей Второе кодовое число 3 Защита от капель воды Вода, капающая под углом до 60° с обеих сторон вертикально, не должна оказывать вредного воздействия 4 Защита от брызг воды Вода, брызгающая на корпус, не должна оказывать вредного воздействия 5 Защита от струй воды Вода, льющаяся на корпус в виде струй, не должна оказывать вредн. воздействия Дополнительная буква (при необходимости) D \-- От доступа к опасным частям с помощью проволоки При отсутствии цифры, обозначающей степень защиты, вместо нее ставится "X". Пример: IP X4 Монтаж Водонагреватель Stiebel Eltron ESH 5 O-N Trend имеет нижнюю подводку, поэтому предназначен для установки над раковиной. Крепится устройство к стене в вертикальном положении и может быть установлено в шкаф. Стена должна выдерживать не только сам агрегат, весящий 3,1 кг, но и находящуюся во время эксплуатации воду (бак вмещает 5 литров). Крепление осуществляется с помощью монтажного кронштейна, входящего в комплект. Подключение к водопроводу может осуществляться только в паре со специализированной арматурой. Данный смеситель приобретается отдельно. Соединение с водопроводом осуществляется через разъемы стандарта G 3/8 А. Запрещается к выходу водонагревателя подсоединять лейку душа или шланги. Все работы по соединению смесителя и водонагревателя к водопроводу лучше доверить квалифицированному специалисту. Электропитание модели осуществляется от стандартной однофазной бытовой сети 220 В. Вроде бы вопросов относительно соединения устройства с сетью быть не должно, однако стоит отметить два важных момента, которые часто упускаются из виду. Первый – агрегат должен быть заземлен. Второй – соединение должно происходить через вилку и розетку, а не подключаться напрямую к сети для возможности выключения устройства при необходимости. Расчетные таблицы Таблица рекомендованных сечений электрического кабеля Для медного трехжильного кабеля, одна фаза, напряжение 220 Вольт Мощность водонагревателя, кВт 1 2 3 3,5 4 6 8 12 Сила тока, А 4,5 9,1 13,6 15,9 18,2 27,3 36,4 54,5 Рекомендуемое сечение токопроводящей жилы кабеля, мм 2 1 1 1,5 2,5 2,5 4 6 10 Максимальная длина кабеля, м 35 17 17 25 22 23 27 30 Для медного четырехжильного кабеля, три фазы, напряжение 380 Вольт Мощность водонагревателя, кВт 6 13 15 18 21 24 27 35 Сила тока, А 9,1 19,5 22,8 27,3 31,9 36,5 41,0 53,2 Рекомендуемое сечение токопроводящей жилы кабеля, мм 2 1,5 4 4 4 6 6 8 8 Максимальная длина кабеля, м 50 52 48 40 51 45 53 41 | <div class="detail_text"><p><i>&#1059;&#1089;&#1090;&#1088;&#1086;&#1081;&#1089;&#1090;&#1074;&#1086; &#1080;&#1089;&#1087;&#1086;&#1083;&#1100;&#1079;&#1091;&#1077;&#1090;&#1089;&#1103; &#1090;&#1086;&#1083;&#1100;&#1082;&#1086; &#1089;&#1086; &#1089;&#1084;&#1077;&#1089;&#1080;&#1090;&#1077;&#1083;&#1100;&#1085;&#1086;&#1081; &#1072;&#1088;&#1084;&#1072;&#1090;&#1091;&#1088;&#1086;&#1081;.</i></p><h4>&#1054;&#1073;&#1097;&#1080;&#1077; &#1089;&#1074;&#1077;&#1076;&#1077;&#1085;&#1080;&#1103;</h4><p><img src="/upload/images_stiebel/esh-on_s.jpg" style="float: right; margin: 0px 0px 5px 5px;" alt="&#1042;&#1085;&#1077;&#1096;&#1085;&#1080;&#1081; &#1074;&#1080;&#1076; Stiebel Eltron ESH 5 O-N Trend" title="&#1042;&#1085;&#1077;&#1096;&#1085;&#1080;&#1081; &#1074;&#1080;&#1076; Stiebel Eltron ESH 5 O-N Trend"> &#1042;&#1086;&#1076;&#1086;&#1085;&#1072;&#1075;&#1088;&#1077;&#1074;&#1072;&#1090;&#1077;&#1083;&#1100; Stiebel Eltron ESH 5 O-N Trend &#8211; &#1101;&#1090;&#1086; &#1073;&#1077;&#1079;&#1085;&#1072;&#1087;&#1086;&#1088;&#1085;&#1086;&#1077; &#1085;&#1072;&#1082;&#1086;&#1087;&#1080;&#1090;&#1077;&#1083;&#1100;&#1085;&#1086;&#1077; &#1091;&#1089;&#1090;&#1088;&#1086;&#1081;&#1089;&#1090;&#1074;&#1086; &#1089; &#1085;&#1080;&#1078;&#1085;&#1077;&#1081; &#1087;&#1086;&#1076;&#1074;&#1086;&#1076;&#1082;&#1086;&#1081; &#1076;&#1083;&#1103; &#1084;&#1086;&#1085;&#1090;&#1072;&#1078;&#1072; &#1085;&#1072;&#1076; &#1088;&#1072;&#1082;&#1086;&#1074;&#1080;&#1085;&#1086;&#1081; &#1080; &#1087;&#1086;&#1076;&#1082;&#1083;&#1102;&#1095;&#1077;&#1085;&#1080;&#1103; &#1076;&#1083;&#1103; &#1086;&#1076;&#1085;&#1086;&#1081; &#1074;&#1086;&#1076;&#1086;&#1088;&#1072;&#1079;&#1073;&#1086;&#1088;&#1085;&#1086;&#1081; &#1090;&#1086;&#1095;&#1082;&#1080;. &#1050;&#1072;&#1082; &#1087;&#1088;&#1072;&#1074;&#1080;&#1083;&#1086;, &#1074;&#1086;&#1076;&#1086;&#1085;&#1072;&#1075;&#1088;&#1077;&#1074;&#1072;&#1090;&#1077;&#1083;&#1100; &#1091;&#1089;&#1090;&#1072;&#1085;&#1072;&#1074;&#1083;&#1080;&#1074;&#1072;&#1077;&#1090;&#1089;&#1103; &#1083;&#1080;&#1073;&#1086; &#1085;&#1072;&#1076; &#1089;&#1084;&#1077;&#1089;&#1080;&#1090;&#1077;&#1083;&#1077;&#1084; &#1085;&#1072; &#1082;&#1091;&#1093;&#1085;&#1077;, &#1083;&#1080;&#1073;&#1086; &#1074; &#1074;&#1072;&#1085;&#1085;&#1086;&#1081; &#1082;&#1086;&#1084;&#1085;&#1072;&#1090;&#1077;. &#1050;&#1086;&#1084;&#1087;&#1072;&#1082;&#1090;&#1085;&#1099;&#1077; &#1075;&#1072;&#1073;&#1072;&#1088;&#1080;&#1090;&#1099; &#1086;&#1073;&#1086;&#1088;&#1091;&#1076;&#1086;&#1074;&#1072;&#1085;&#1080;&#1103; &#1087;&#1086;&#1079;&#1074;&#1086;&#1083;&#1103;&#1102;&#1090; &#1087;&#1086;&#1084;&#1077;&#1097;&#1072;&#1090;&#1100; &#1077;&#1075;&#1086; &#1074; &#1079;&#1072;&#1082;&#1088;&#1099;&#1090;&#1099;&#1081; &#1096;&#1082;&#1072;&#1092;. &#1052;&#1086;&#1076;&#1077;&#1083;&#1100; &#1080;&#1084;&#1077;&#1077;&#1090; &#1086;&#1073;&#1098;&#1077;&#1084; &#1073;&#1072;&#1082;&#1072; 5 &#1083;&#1080;&#1090;&#1088;&#1086;&#1074; &#1080; &#1086;&#1073;&#1077;&#1089;&#1087;&#1077;&#1095;&#1080;&#1074;&#1072;&#1077;&#1090; &#1084;&#1086;&#1084;&#1077;&#1085;&#1090;&#1072;&#1083;&#1100;&#1085;&#1091;&#1102; &#1087;&#1086;&#1076;&#1072;&#1095;&#1091; &#1075;&#1086;&#1088;&#1103;&#1095;&#1077;&#1081; &#1074;&#1086;&#1076;&#1099; &#1087;&#1088;&#1080; &#1086;&#1090;&#1082;&#1088;&#1099;&#1090;&#1080;&#1080; &#1082;&#1088;&#1072;&#1085;&#1072;. ESH 5 O-N Trend &#1084;&#1086;&#1078;&#1077;&#1090; &#1080;&#1089;&#1087;&#1086;&#1083;&#1100;&#1079;&#1086;&#1074;&#1072;&#1090;&#1100;&#1089;&#1103; &#1090;&#1086;&#1083;&#1100;&#1082;&#1086; &#1089;&#1086;&#1074;&#1084;&#1077;&#1089;&#1090;&#1085;&#1086; &#1089;&#1086; &#1089;&#1087;&#1077;&#1094;&#1080;&#1072;&#1083;&#1100;&#1085;&#1086;&#1081; &#1089;&#1084;&#1077;&#1089;&#1080;&#1090;&#1077;&#1083;&#1100;&#1085;&#1086;&#1081; &#1072;&#1088;&#1084;&#1072;&#1090;&#1091;&#1088;&#1086;&#1081;, &#1085;&#1077; &#1074;&#1093;&#1086;&#1076;&#1103;&#1097;&#1077;&#1081; &#1074; &#1082;&#1086;&#1084;&#1087;&#1083;&#1077;&#1082;&#1090; &#1087;&#1086;&#1089;&#1090;&#1072;&#1074;&#1082;&#1080;. &#1053;&#1077;&#1073;&#1086;&#1083;&#1100;&#1096;&#1086;&#1081; &#1074;&#1077;&#1089; &#1084;&#1086;&#1076;&#1077;&#1083;&#1080; &#1073;&#1077;&#1079; &#1091;&#1095;&#1077;&#1090;&#1072; &#1078;&#1080;&#1076;&#1082;&#1086;&#1089;&#1090;&#1080; &#1089;&#1086;&#1089;&#1090;&#1072;&#1074;&#1083;&#1103;&#1077;&#1090; &#1074;&#1089;&#1077;&#1075;&#1086; 3,1 &#1082;&#1075;. &#1047;&#1072; &#1089;&#1095;&#1077;&#1090; &#1090;&#1077;&#1084;&#1087;&#1077;&#1088;&#1072;&#1090;&#1091;&#1088;&#1085;&#1086;&#1081; &#1088;&#1077;&#1075;&#1091;&#1083;&#1080;&#1088;&#1086;&#1074;&#1082;&#1080; &#1085;&#1072; &#1074;&#1099;&#1093;&#1086;&#1076;&#1077; &#1084;&#1086;&#1078;&#1085;&#1086; &#1087;&#1086;&#1083;&#1091;&#1095;&#1072;&#1090;&#1100; &#1086;&#1090; 35&#176; &#1076;&#1086; 85&#176;C, &#1072; &#1073;&#1083;&#1080;&#1079;&#1082;&#1086;&#1077; &#1088;&#1072;&#1089;&#1087;&#1086;&#1083;&#1086;&#1078;&#1077;&#1085;&#1080;&#1077; &#1082; &#1090;&#1086;&#1095;&#1082;&#1077; &#1088;&#1072;&#1079;&#1073;&#1086;&#1088;&#1072; &#1089;&#1085;&#1080;&#1078;&#1072;&#1077;&#1090; &#1090;&#1077;&#1087;&#1083;&#1086;&#1087;&#1086;&#1090;&#1077;&#1088;&#1080; &#1074;&#1086;&#1076;&#1099; &#1087;&#1088;&#1080; &#1087;&#1088;&#1086;&#1093;&#1086;&#1078;&#1076;&#1077;&#1085;&#1080;&#1080; &#1087;&#1091;&#1090;&#1080; &#1086;&#1090; &#1085;&#1072;&#1082;&#1086;&#1087;&#1080;&#1090;&#1077;&#1083;&#1100;&#1085;&#1086;&#1075;&#1086; &#1073;&#1072;&#1082;&#1072; &#1076;&#1086; &#1082;&#1088;&#1072;&#1085;&#1072;.</p><p>&#1053;&#1077;&#1089;&#1084;&#1086;&#1090;&#1088;&#1103; &#1085;&#1072; &#1085;&#1077;&#1073;&#1086;&#1083;&#1100;&#1096;&#1086;&#1081; &#1085;&#1072;&#1082;&#1086;&#1087;&#1080;&#1090;&#1077;&#1083;&#1100;&#1085;&#1099;&#1081; &#1073;&#1072;&#1082;, &#1074;&#1086;&#1076;&#1086;&#1085;&#1072;&#1075;&#1088;&#1077;&#1074;&#1072;&#1090;&#1077;&#1083;&#1100; &#1074; &#1087;&#1086;&#1083;&#1085;&#1086;&#1081; &#1084;&#1077;&#1088;&#1077; &#1086;&#1073;&#1077;&#1089;&#1087;&#1077;&#1095;&#1080;&#1074;&#1072;&#1077;&#1090; &#1087;&#1086;&#1090;&#1088;&#1077;&#1073;&#1080;&#1090;&#1077;&#1083;&#1103; &#1075;&#1086;&#1088;&#1103;&#1095;&#1077;&#1081; &#1074;&#1086;&#1076;&#1086;&#1081; &#1076;&#1072;&#1078;&#1077; &#1087;&#1088;&#1080; &#1076;&#1083;&#1080;&#1090;&#1077;&#1083;&#1100;&#1085;&#1086;&#1084; &#1073;&#1077;&#1089;&#1087;&#1088;&#1077;&#1088;&#1099;&#1074;&#1085;&#1086;&#1084; &#1080;&#1089;&#1087;&#1086;&#1083;&#1100;&#1079;&#1086;&#1074;&#1072;&#1085;&#1080;&#1080;. &#1063;&#1090;&#1086; &#1082;&#1072;&#1089;&#1072;&#1077;&#1090;&#1089;&#1103; &#1101;&#1085;&#1077;&#1088;&#1075;&#1086;&#1087;&#1086;&#1090;&#1088;&#1077;&#1073;&#1083;&#1077;&#1085;&#1080;&#1103;, &#1084;&#1086;&#1076;&#1077;&#1083;&#1100; &#1092;&#1091;&#1085;&#1082;&#1094;&#1080;&#1086;&#1085;&#1080;&#1088;&#1091;&#1077;&#1090; &#1074; &#1101;&#1082;&#1086;&#1085;&#1086;&#1084;&#1080;&#1095;&#1085;&#1086;&#1084; &#1088;&#1077;&#1078;&#1080;&#1084;&#1077;, &#1087;&#1086;&#1089;&#1082;&#1086;&#1083;&#1100;&#1082;&#1091; &#1084;&#1086;&#1097;&#1085;&#1086;&#1089;&#1090;&#1100; &#1091;&#1089;&#1090;&#1088;&#1086;&#1081;&#1089;&#1090;&#1074;&#1072; &#1085;&#1077; &#1087;&#1088;&#1077;&#1074;&#1099;&#1096;&#1072;&#1077;&#1090; &#1079;&#1085;&#1072;&#1095;&#1077;&#1085;&#1080;&#1103; &#1074; 2 &#1082;&#1042;&#1090;. &#1055;&#1086;&#1089;&#1082;&#1086;&#1083;&#1100;&#1082;&#1091; &#1074; &#1082;&#1086;&#1085;&#1089;&#1090;&#1088;&#1091;&#1082;&#1094;&#1080;&#1102; &#1087;&#1088;&#1080;&#1073;&#1086;&#1088;&#1072; &#1074;&#1093;&#1086;&#1076;&#1080;&#1090; &#1087;&#1083;&#1072;&#1089;&#1090;&#1080;&#1082;&#1086;&#1074;&#1099;&#1081; &#1085;&#1072;&#1082;&#1086;&#1087;&#1080;&#1090;&#1077;&#1083;&#1100;&#1085;&#1099;&#1081; &#1073;&#1072;&#1082;, &#1074;&#1099;&#1087;&#1086;&#1083;&#1085;&#1077;&#1085;&#1085;&#1099;&#1081; &#1080;&#1079; &#1090;&#1077;&#1088;&#1084;&#1086;&#1089;&#1090;&#1086;&#1081;&#1082;&#1086;&#1075;&#1086; &#1084;&#1072;&#1090;&#1077;&#1088;&#1080;&#1072;&#1083;&#1072;, &#1091;&#1089;&#1090;&#1072;&#1085;&#1086;&#1074;&#1082;&#1072; &#1084;&#1072;&#1075;&#1085;&#1080;&#1077;&#1074;&#1086;&#1075;&#1086; &#1072;&#1085;&#1086;&#1076;&#1072; &#1085;&#1077; &#1090;&#1088;&#1077;&#1073;&#1091;&#1077;&#1090;&#1089;&#1103;, &#1095;&#1090;&#1086; &#1091;&#1087;&#1088;&#1086;&#1097;&#1072;&#1077;&#1090; &#1086;&#1073;&#1089;&#1083;&#1091;&#1078;&#1080;&#1074;&#1072;&#1085;&#1080;&#1077; &#1084;&#1086;&#1076;&#1077;&#1083;&#1080; &#1080; &#1087;&#1088;&#1086;&#1076;&#1083;&#1077;&#1074;&#1072;&#1077;&#1090; &#1075;&#1072;&#1088;&#1072;&#1085;&#1090;&#1080;&#1081;&#1085;&#1099;&#1081; &#1087;&#1077;&#1088;&#1080;&#1086;&#1076; &#1085;&#1072; &#1073;&#1072;&#1082; &#1076;&#1086; 10 &#1083;&#1077;&#1090;.</p><h4>&#1055;&#1088;&#1080;&#1085;&#1094;&#1080;&#1087; &#1088;&#1072;&#1073;&#1086;&#1090;&#1099;</h4><p>&#1060;&#1091;&#1085;&#1082;&#1094;&#1080;&#1086;&#1085;&#1080;&#1088;&#1086;&#1074;&#1072;&#1085;&#1080;&#1077; &#1084;&#1086;&#1076;&#1077;&#1083;&#1080; Stiebel Eltron ESH 5 O-N Trend &#1080;&#1084;&#1077;&#1077;&#1090; &#1085;&#1077;&#1082;&#1086;&#1090;&#1086;&#1088;&#1099;&#1077; &#1086;&#1089;&#1086;&#1073;&#1077;&#1085;&#1085;&#1086;&#1089;&#1090;&#1080;, &#1082;&#1086;&#1090;&#1086;&#1088;&#1099;&#1077; &#1089;&#1074;&#1103;&#1079;&#1072;&#1085;&#1099; &#1089; &#1091;&#1089;&#1090;&#1072;&#1085;&#1086;&#1074;&#1083;&#1077;&#1085;&#1085;&#1099;&#1084; &#1074;&#1085;&#1091;&#1090;&#1088;&#1080; &#1087;&#1083;&#1072;&#1089;&#1090;&#1080;&#1082;&#1086;&#1074;&#1099;&#1084; &#1073;&#1072;&#1082;&#1086;&#1084; &#1076;&#1083;&#1103; &#1085;&#1072;&#1075;&#1088;&#1077;&#1074;&#1072;. &#1054;&#1085; &#1085;&#1077; &#1084;&#1086;&#1078;&#1077;&#1090; &#1087;&#1086;&#1089;&#1090;&#1086;&#1103;&#1085;&#1085;&#1086; &#1085;&#1072;&#1093;&#1086;&#1076;&#1080;&#1090;&#1100;&#1089;&#1103; &#1087;&#1086;&#1076; &#1076;&#1072;&#1074;&#1083;&#1077;&#1085;&#1080;&#1077;&#1084; &#1074;&#1086;&#1076;&#1086;&#1087;&#1088;&#1086;&#1074;&#1086;&#1076;&#1085;&#1086;&#1081; &#1074;&#1086;&#1076;&#1099;, &#1087;&#1086;&#1101;&#1090;&#1086;&#1084;&#1091; &#1072;&#1075;&#1088;&#1077;&#1075;&#1072;&#1090; &#1084;&#1086;&#1078;&#1077;&#1090; &#1088;&#1072;&#1073;&#1086;&#1090;&#1072;&#1090;&#1100; &#1090;&#1086;&#1083;&#1100;&#1082;&#1086; &#1089;&#1086; &#1089;&#1087;&#1077;&#1094;&#1080;&#1072;&#1083;&#1100;&#1085;&#1086;&#1081; &#1089;&#1084;&#1077;&#1089;&#1080;&#1090;&#1077;&#1083;&#1100;&#1085;&#1086;&#1081; &#1072;&#1088;&#1084;&#1072;&#1090;&#1091;&#1088;&#1086;&#1081;, &#1087;&#1088;&#1080;&#1086;&#1073;&#1088;&#1077;&#1090;&#1072;&#1077;&#1084;&#1086;&#1081; &#1086;&#1090;&#1076;&#1077;&#1083;&#1100;&#1085;&#1086;. &#1054;&#1085;&#1072; &#1087;&#1088;&#1080;&#1085;&#1080;&#1084;&#1072;&#1077;&#1090; &#1085;&#1072; &#1089;&#1077;&#1073;&#1103; &#1085;&#1072;&#1090;&#1080;&#1089;&#1082; &#1074;&#1086;&#1076;&#1099; &#1080; &#1087;&#1088;&#1086;&#1087;&#1091;&#1089;&#1082;&#1072;&#1077;&#1090; &#1074;&#1086;&#1076;&#1091; &#1074; &#1077;&#1084;&#1082;&#1086;&#1089;&#1090;&#1100; &#1076;&#1083;&#1103; &#1085;&#1072;&#1075;&#1088;&#1077;&#1074;&#1072; &#1090;&#1086;&#1083;&#1100;&#1082;&#1086; &#1074; &#1090;&#1086;&#1084; &#1089;&#1083;&#1091;&#1095;&#1072;&#1077;, &#1082;&#1086;&#1075;&#1076;&#1072; &#1086;&#1090;&#1082;&#1088;&#1099;&#1074;&#1072;&#1077;&#1090;&#1089;&#1103; &#1082;&#1088;&#1072;&#1085;. &#1042; &#1087;&#1088;&#1086;&#1094;&#1077;&#1089;&#1089;&#1077; &#1085;&#1072;&#1075;&#1088;&#1077;&#1074;&#1072; &#1078;&#1080;&#1076;&#1082;&#1086;&#1089;&#1090;&#1100; &#1091;&#1074;&#1077;&#1083;&#1080;&#1095;&#1080;&#1074;&#1072;&#1077;&#1090;&#1089;&#1103; &#1080; &#1080;&#1079;&#1083;&#1080;&#1096;&#1082;&#1080; &#1074;&#1099;&#1087;&#1091;&#1089;&#1082;&#1072;&#1102;&#1090;&#1089;&#1103; &#1087;&#1086;&#1089;&#1088;&#1077;&#1076;&#1089;&#1090;&#1074;&#1086;&#1084; &#1072;&#1088;&#1084;&#1072;&#1090;&#1091;&#1088;&#1099;, &#1095;&#1090;&#1086;&#1073;&#1099; &#1089;&#1085;&#1080;&#1079;&#1080;&#1090;&#1100; &#1076;&#1072;&#1074;&#1083;&#1077;&#1085;&#1080;&#1077; &#1085;&#1072; &#1089;&#1090;&#1077;&#1085;&#1082;&#1080; &#1073;&#1072;&#1082;&#1072;.</p><p>&#1053;&#1077;&#1086;&#1089;&#1087;&#1086;&#1088;&#1080;&#1084;&#1099;&#1084; &#1076;&#1086;&#1089;&#1090;&#1086;&#1080;&#1085;&#1089;&#1090;&#1074;&#1086;&#1084; &#1074;&#1086;&#1076;&#1086;&#1085;&#1072;&#1075;&#1088;&#1077;&#1074;&#1072;&#1090;&#1077;&#1083;&#1103; &#1084;&#1086;&#1078;&#1085;&#1086; &#1085;&#1072;&#1079;&#1074;&#1072;&#1090;&#1100; &#1096;&#1080;&#1088;&#1086;&#1082;&#1080;&#1081; &#1090;&#1077;&#1084;&#1087;&#1077;&#1088;&#1072;&#1090;&#1091;&#1088;&#1085;&#1099;&#1081; &#1076;&#1080;&#1072;&#1087;&#1072;&#1079;&#1086;&#1085; &#1085;&#1072;&#1075;&#1088;&#1077;&#1090;&#1086;&#1081; &#1074;&#1086;&#1076;&#1099;. &#1059;&#1089;&#1090;&#1088;&#1086;&#1081;&#1089;&#1090;&#1074;&#1086; &#1089;&#1087;&#1086;&#1089;&#1086;&#1073;&#1085;&#1086; &#1087;&#1086;&#1076;&#1085;&#1080;&#1084;&#1072;&#1090;&#1100; &#1090;&#1077;&#1084;&#1087;&#1077;&#1088;&#1072;&#1090;&#1091;&#1088;&#1091; &#1074;&#1086;&#1076;&#1086;&#1087;&#1088;&#1086;&#1074;&#1086;&#1076;&#1085;&#1086;&#1081; &#1074;&#1086;&#1076;&#1099; &#1086;&#1090; +35&#176; &#1076;&#1086; +85&#176;C. &#1059;&#1089;&#1090;&#1072;&#1085;&#1086;&#1074;&#1082;&#1072; &#1086;&#1087;&#1090;&#1080;&#1084;&#1072;&#1083;&#1100;&#1085;&#1086;&#1075;&#1086; &#1076;&#1083;&#1103; &#1087;&#1086;&#1083;&#1100;&#1079;&#1086;&#1074;&#1072;&#1090;&#1077;&#1083;&#1103; &#1079;&#1085;&#1072;&#1095;&#1077;&#1085;&#1080;&#1103; &#1086;&#1089;&#1091;&#1097;&#1077;&#1089;&#1090;&#1074;&#1083;&#1103;&#1077;&#1090;&#1089;&#1103; &#1089; &#1087;&#1086;&#1084;&#1086;&#1097;&#1100;&#1102; &#1087;&#1086;&#1074;&#1086;&#1088;&#1086;&#1090;&#1085;&#1086;&#1075;&#1086; &#1088;&#1077;&#1075;&#1091;&#1083;&#1103;&#1090;&#1086;&#1088;&#1072;, &#1088;&#1072;&#1089;&#1087;&#1086;&#1083;&#1086;&#1078;&#1077;&#1085;&#1085;&#1086;&#1075;&#1086; &#1085;&#1072; &#1074;&#1085;&#1077;&#1096;&#1085;&#1077;&#1081; &#1087;&#1072;&#1085;&#1077;&#1083;&#1080; &#1074;&#1086;&#1076;&#1086;&#1085;&#1072;&#1075;&#1088;&#1077;&#1074;&#1072;&#1090;&#1077;&#1083;&#1103;. &#1053;&#1077;&#1089;&#1084;&#1086;&#1090;&#1088;&#1103; &#1085;&#1072; &#1089;&#1082;&#1088;&#1086;&#1084;&#1085;&#1099;&#1081; &#1086;&#1073;&#1098;&#1077;&#1084; &#1085;&#1072;&#1082;&#1086;&#1087;&#1080;&#1090;&#1077;&#1083;&#1100;&#1085;&#1086;&#1075;&#1086; &#1073;&#1072;&#1082;&#1072;, &#1089;&#1086;&#1089;&#1090;&#1072;&#1074;&#1083;&#1103;&#1102;&#1097;&#1080;&#1081; &#1074;&#1089;&#1077;&#1075;&#1086; 5 &#1083;&#1080;&#1090;&#1088;&#1086;&#1074;, &#1087;&#1086;&#1090;&#1088;&#1077;&#1073;&#1080;&#1090;&#1077;&#1083;&#1100; &#1084;&#1086;&#1078;&#1077;&#1090; &#1087;&#1086;&#1083;&#1091;&#1095;&#1072;&#1090;&#1100; &#1076;&#1086;&#1089;&#1090;&#1072;&#1090;&#1086;&#1095;&#1085;&#1086; &#1073;&#1086;&#1083;&#1100;&#1096;&#1086;&#1077; &#1082;&#1086;&#1083;&#1080;&#1095;&#1077;&#1089;&#1090;&#1074;&#1086; &#1089;&#1084;&#1077;&#1096;&#1072;&#1085;&#1085;&#1086;&#1081; &#1074;&#1086;&#1076;&#1099;. &#1057;&#1090;&#1086;&#1080;&#1090; &#1086;&#1090;&#1084;&#1077;&#1090;&#1080;&#1090;&#1100; &#1080; &#1077;&#1097;&#1077; &#1086;&#1076;&#1085;&#1086; &#1087;&#1088;&#1077;&#1080;&#1084;&#1091;&#1097;&#1077;&#1089;&#1090;&#1074;&#1086;, &#1089;&#1074;&#1103;&#1079;&#1072;&#1085;&#1085;&#1086;&#1077; &#1089; &#1085;&#1072;&#1075;&#1088;&#1077;&#1074;&#1086;&#1084; &#1078;&#1080;&#1076;&#1082;&#1086;&#1089;&#1090;&#1080; &#1074; &#1076;&#1086;&#1084;&#1072;&#1096;&#1085;&#1080;&#1093; &#1091;&#1089;&#1083;&#1086;&#1074;&#1080;&#1103;&#1093;. &#1055;&#1086;&#1089;&#1083;&#1077;&#1076;&#1085;&#1077;&#1077; &#1074;&#1088;&#1077;&#1084;&#1103; &#1082;&#1086;&#1084;&#1084;&#1091;&#1085;&#1072;&#1083;&#1100;&#1085;&#1099;&#1077; &#1089;&#1083;&#1091;&#1078;&#1073;&#1099; &#1085;&#1077; &#1074;&#1089;&#1077;&#1075;&#1076;&#1072; &#1085;&#1072;&#1075;&#1088;&#1077;&#1074;&#1072;&#1102;&#1090; &#1074;&#1086;&#1076;&#1086;&#1087;&#1088;&#1086;&#1074;&#1086;&#1076;&#1085;&#1091;&#1102; &#1074;&#1086;&#1076;&#1091; &#1076;&#1086; &#1085;&#1077;&#1086;&#1073;&#1093;&#1086;&#1076;&#1080;&#1084;&#1086;&#1081; &#1090;&#1077;&#1084;&#1087;&#1077;&#1088;&#1072;&#1090;&#1091;&#1088;&#1099;, &#1074; &#1088;&#1077;&#1079;&#1091;&#1083;&#1100;&#1090;&#1072;&#1090;&#1077; &#1095;&#1077;&#1075;&#1086; &#1074; &#1082;&#1088;&#1072;&#1085;&#1099; &#1087;&#1086;&#1076;&#1072;&#1077;&#1090;&#1089;&#1103; &#1078;&#1080;&#1076;&#1082;&#1086;&#1089;&#1090;&#1100; &#1089; &#1074;&#1088;&#1077;&#1076;&#1086;&#1085;&#1086;&#1089;&#1085;&#1099;&#1084;&#1080; &#1073;&#1072;&#1082;&#1090;&#1077;&#1088;&#1080;&#1103;&#1084;&#1080;. &#1055;&#1088;&#1086;&#1093;&#1086;&#1076;&#1103; &#1078;&#1077; &#1095;&#1077;&#1088;&#1077;&#1079; &#1074;&#1086;&#1076;&#1086;&#1085;&#1072;&#1075;&#1088;&#1077;&#1074;&#1072;&#1090;&#1077;&#1083;&#1100; &#1080; &#1085;&#1072;&#1075;&#1088;&#1077;&#1074;&#1072;&#1103;&#1089;&#1100; &#1076;&#1086; &#1074;&#1099;&#1089;&#1086;&#1082;&#1080;&#1093; &#1090;&#1077;&#1084;&#1087;&#1077;&#1088;&#1072;&#1090;&#1091;&#1088;&#1085;&#1099;&#1093; &#1079;&#1085;&#1072;&#1095;&#1077;&#1085;&#1080;&#1081;, &#1074;&#1086;&#1076;&#1072; &#1091;&#1078;&#1077; &#1085;&#1077; &#1085;&#1077;&#1089;&#1077;&#1090; &#1074; &#1089;&#1077;&#1073;&#1077; &#1087;&#1086;&#1076;&#1086;&#1073;&#1085;&#1086;&#1081; &#1086;&#1087;&#1072;&#1089;&#1085;&#1086;&#1089;&#1090;&#1080;.</p><p>Stiebel Eltron ESH 5 O-N Trend &#8211; &#1101;&#1090;&#1086; &#1101;&#1082;&#1086;&#1085;&#1086;&#1084;&#1080;&#1095;&#1077;&#1089;&#1082;&#1080; &#1074;&#1099;&#1075;&#1086;&#1076;&#1085;&#1072;&#1103; &#1090;&#1077;&#1093;&#1085;&#1080;&#1082;&#1072; &#1073;&#1083;&#1072;&#1075;&#1086;&#1076;&#1072;&#1088;&#1103; &#1088;&#1077;&#1072;&#1083;&#1080;&#1079;&#1072;&#1094;&#1080;&#1080; &#1090;&#1077;&#1093;&#1085;&#1086;&#1083;&#1086;&#1075;&#1080;&#1080; ThermoStop. &#1044;&#1072;&#1085;&#1085;&#1072;&#1103; &#1092;&#1091;&#1085;&#1082;&#1094;&#1080;&#1103; &#1091;&#1076;&#1077;&#1088;&#1078;&#1080;&#1074;&#1072;&#1077;&#1090; &#1090;&#1077;&#1087;&#1083;&#1086; &#1074;&#1085;&#1091;&#1090;&#1088;&#1080; &#1091;&#1089;&#1090;&#1088;&#1086;&#1081;&#1089;&#1090;&#1074;&#1086;, &#1087;&#1088;&#1077;&#1076;&#1086;&#1090;&#1074;&#1088;&#1072;&#1097;&#1072;&#1103; &#1077;&#1075;&#1086; &#1074;&#1099;&#1093;&#1086;&#1076; &#1095;&#1077;&#1088;&#1077;&#1079; &#1090;&#1088;&#1091;&#1073;&#1086;&#1087;&#1088;&#1086;&#1074;&#1086;&#1076; &#1079;&#1072; &#1089;&#1095;&#1077;&#1090; &#1075;&#1080;&#1076;&#1088;&#1072;&#1074;&#1083;&#1080;&#1095;&#1077;&#1089;&#1082;&#1086;&#1075;&#1086; &#1079;&#1072;&#1090;&#1074;&#1086;&#1088;&#1072;. &#1055;&#1091;&#1079;&#1099;&#1088;&#1100;&#1082;&#1080;, &#1085;&#1072;&#1093;&#1086;&#1076;&#1103;&#1097;&#1080;&#1077;&#1089;&#1103; &#1074; &#1087;&#1086;&#1076;&#1086;&#1075;&#1088;&#1077;&#1090;&#1086;&#1081; &#1078;&#1080;&#1076;&#1082;&#1086;&#1089;&#1090;&#1080; &#1086;&#1082;&#1072;&#1079;&#1099;&#1074;&#1072;&#1102;&#1090;&#1089;&#1103; &#171;&#1079;&#1072;&#1087;&#1077;&#1088;&#1090;&#1099;&#187; &#1080; &#1085;&#1077; &#1084;&#1086;&#1075;&#1091;&#1090; &#1087;&#1088;&#1086;&#1085;&#1080;&#1082;&#1085;&#1091;&#1090;&#1100; &#1074; &#1090;&#1088;&#1091;&#1073;&#1091; &#1087;&#1088;&#1080; &#1079;&#1072;&#1082;&#1088;&#1099;&#1090;&#1086;&#1084; &#1089;&#1084;&#1077;&#1089;&#1080;&#1090;&#1077;&#1083;&#1077;. &#1041;&#1083;&#1072;&#1075;&#1086;&#1076;&#1072;&#1088;&#1103; &#1090;&#1077;&#1093;&#1085;&#1086;&#1083;&#1086;&#1075;&#1080;&#1080; &#1079;&#1072;&#1097;&#1080;&#1090;&#1099; &#1086;&#1090; &#1090;&#1077;&#1087;&#1083;&#1086;&#1074;&#1099;&#1093; &#1087;&#1086;&#1090;&#1077;&#1088;&#1100; &#1084;&#1086;&#1076;&#1077;&#1083;&#1100; &#1086;&#1073;&#1077;&#1089;&#1087;&#1077;&#1095;&#1080;&#1074;&#1072;&#1077;&#1090; &#1101;&#1082;&#1086;&#1085;&#1086;&#1084;&#1080;&#1095;&#1085;&#1099;&#1081; &#1088;&#1072;&#1089;&#1093;&#1086;&#1076; &#1101;&#1083;&#1077;&#1082;&#1090;&#1088;&#1086;&#1101;&#1085;&#1077;&#1088;&#1075;&#1080;&#1080;.</p><h4>&#1050;&#1086;&#1085;&#1089;&#1090;&#1088;&#1091;&#1082;&#1090;&#1080;&#1074;&#1085;&#1099;&#1077; &#1086;&#1089;&#1086;&#1073;&#1077;&#1085;&#1085;&#1086;&#1089;&#1090;&#1080;</h4><p><img src="/upload/images_stiebel/esh-inter_s.jpg" style="float: right; margin: 0px 0px 5px 5px;" alt="&#1042;&#1086;&#1076;&#1086;&#1085;&#1072;&#1075;&#1088;&#1077;&#1074;&#1072;&#1090;&#1077;&#1083;&#1100; Stiebel Eltron ESH 5 O-N Trend &#1074; &#1080;&#1085;&#1090;&#1077;&#1088;&#1100;&#1077;&#1088;&#1077;" title="&#1042;&#1086;&#1076;&#1086;&#1085;&#1072;&#1075;&#1088;&#1077;&#1074;&#1072;&#1090;&#1077;&#1083;&#1100; Stiebel Eltron ESH 5 O-N Trend &#1074; &#1080;&#1085;&#1090;&#1077;&#1088;&#1100;&#1077;&#1088;&#1077;"> &#1042;&#1086;&#1076;&#1086;&#1085;&#1072;&#1075;&#1088;&#1077;&#1074;&#1072;&#1090;&#1077;&#1083;&#1100; Stiebel Eltron ESH 5 O-N Trend &#1086;&#1089;&#1085;&#1072;&#1097;&#1077;&#1085; &#1085;&#1072;&#1075;&#1088;&#1077;&#1074;&#1072;&#1090;&#1077;&#1083;&#1100;&#1085;&#1099;&#1084; &#1101;&#1083;&#1077;&#1084;&#1077;&#1085;&#1090;&#1086;&#1084; &#1090;&#1088;&#1091;&#1073;&#1095;&#1072;&#1090;&#1086;&#1075;&#1086; &#1090;&#1080;&#1087;&#1072;, &#1082;&#1086;&#1090;&#1086;&#1088;&#1099;&#1081; &#1087;&#1088;&#1077;&#1076;&#1089;&#1090;&#1072;&#1074;&#1083;&#1103;&#1077;&#1090; &#1089;&#1086;&#1073;&#1086;&#1081; &#1090;&#1088;&#1091;&#1073;&#1082;&#1091; &#1080;&#1079; &#1084;&#1077;&#1076;&#1080; &#1089; &#1087;&#1088;&#1086;&#1093;&#1086;&#1076;&#1103;&#1097;&#1077;&#1081; &#1074; &#1085;&#1077;&#1081; &#1089;&#1087;&#1080;&#1088;&#1072;&#1083;&#1077;&#1074;&#1080;&#1076;&#1085;&#1086;&#1081; &#1085;&#1080;&#1090;&#1100;&#1102;. &#1055;&#1088;&#1080; &#1074;&#1082;&#1083;&#1102;&#1095;&#1077;&#1085;&#1080;&#1080; &#1072;&#1087;&#1087;&#1072;&#1088;&#1072;&#1090;&#1072; &#1089;&#1087;&#1080;&#1088;&#1072;&#1083;&#1100; &#1085;&#1072;&#1075;&#1088;&#1077;&#1074;&#1072;&#1077;&#1090;&#1089;&#1103; &#1080; &#1095;&#1077;&#1088;&#1077;&#1079; &#1084;&#1072;&#1075;&#1085;&#1077;&#1079;&#1080;&#1081;, &#1082;&#1086;&#1090;&#1086;&#1088;&#1099;&#1084; &#1085;&#1072;&#1087;&#1086;&#1083;&#1085;&#1077;&#1085;&#1072; &#1090;&#1088;&#1091;&#1073;&#1082;&#1072;, &#1086;&#1090;&#1076;&#1072;&#1077;&#1090; &#1090;&#1077;&#1087;&#1083;&#1086; &#1084;&#1077;&#1076;&#1085;&#1086;&#1081; &#1090;&#1088;&#1091;&#1073;&#1077;, &#1074; &#1088;&#1077;&#1079;&#1091;&#1083;&#1100;&#1090;&#1072;&#1090;&#1077; &#1095;&#1077;&#1075;&#1086; &#1085;&#1072;&#1075;&#1088;&#1077;&#1074;&#1072;&#1077;&#1090;&#1089;&#1103; &#1074;&#1086;&#1076;&#1072; &#1074; &#1073;&#1072;&#1082;&#1077;. &#1058;&#1072;&#1082;&#1086;&#1081; &#1087;&#1088;&#1080;&#1085;&#1094;&#1080;&#1087; &#1088;&#1072;&#1073;&#1086;&#1090;&#1099; &#1086;&#1073;&#1077;&#1089;&#1087;&#1077;&#1095;&#1080;&#1074;&#1072;&#1077;&#1090; &#1101;&#1092;&#1092;&#1077;&#1082;&#1090;&#1080;&#1074;&#1085;&#1099;&#1081; &#1085;&#1072;&#1075;&#1088;&#1077;&#1074; &#1080; &#1075;&#1072;&#1088;&#1072;&#1085;&#1090;&#1080;&#1088;&#1091;&#1077;&#1090; &#1076;&#1083;&#1080;&#1090;&#1077;&#1083;&#1100;&#1085;&#1099;&#1081; &#1101;&#1082;&#1089;&#1087;&#1083;&#1091;&#1072;&#1090;&#1072;&#1094;&#1080;&#1086;&#1085;&#1085;&#1099;&#1081; &#1087;&#1077;&#1088;&#1080;&#1086;&#1076;.</p><p>&#1053;&#1072;&#1082;&#1086;&#1087;&#1080;&#1090;&#1077;&#1083;&#1100;&#1085;&#1099;&#1081; &#1073;&#1072;&#1082; &#1080;&#1084;&#1077;&#1077;&#1090; &#1089;&#1074;&#1086;&#1080; &#1086;&#1089;&#1086;&#1073;&#1077;&#1085;&#1085;&#1086;&#1089;&#1090;&#1080;. &#1053;&#1077;&#1089;&#1084;&#1086;&#1090;&#1088;&#1103; &#1085;&#1072; &#1084;&#1072;&#1083;&#1099;&#1081; &#1086;&#1073;&#1098;&#1077;&#1084; &#1074; &#1087;&#1103;&#1090;&#1100; &#1083;&#1080;&#1090;&#1088;&#1086;&#1074; &#1086;&#1085; &#1086;&#1073;&#1077;&#1089;&#1087;&#1077;&#1095;&#1080;&#1074;&#1072;&#1077;&#1090; &#1087;&#1086;&#1090;&#1088;&#1077;&#1073;&#1080;&#1090;&#1077;&#1083;&#1103; &#1075;&#1086;&#1088;&#1103;&#1095;&#1077;&#1081; &#1074;&#1086;&#1076;&#1086;&#1081; &#1087;&#1088;&#1080; &#1087;&#1088;&#1086;&#1076;&#1086;&#1083;&#1078;&#1080;&#1090;&#1077;&#1083;&#1100;&#1085;&#1086;&#1084; &#1088;&#1072;&#1089;&#1093;&#1086;&#1076;&#1077; &#1078;&#1080;&#1076;&#1082;&#1086;&#1089;&#1090;&#1080;. &#1057;&#1090;&#1077;&#1085;&#1082;&#1080; &#1073;&#1072;&#1082;&#1072; &#1080;&#1079;&#1075;&#1086;&#1090;&#1086;&#1074;&#1083;&#1077;&#1085;&#1099; &#1085;&#1077; &#1080;&#1079; &#1084;&#1077;&#1090;&#1072;&#1083;&#1083;&#1072;, &#1072; &#1080;&#1079; &#1090;&#1077;&#1088;&#1084;&#1086;&#1089;&#1090;&#1086;&#1081;&#1082;&#1086;&#1075;&#1086; &#1087;&#1083;&#1072;&#1089;&#1090;&#1080;&#1082;&#1072;. &#1057; &#1086;&#1076;&#1085;&#1086;&#1081; &#1089;&#1090;&#1086;&#1088;&#1086;&#1085;&#1099; &#1101;&#1090;&#1086; &#1090;&#1088;&#1077;&#1073;&#1091;&#1077;&#1090; &#1087;&#1086;&#1076;&#1082;&#1083;&#1102;&#1095;&#1077;&#1085;&#1080;&#1103; &#1089;&#1087;&#1077;&#1094;&#1080;&#1072;&#1083;&#1080;&#1079;&#1080;&#1088;&#1086;&#1074;&#1072;&#1085;&#1085;&#1086;&#1081; &#1072;&#1088;&#1084;&#1072;&#1090;&#1091;&#1088;&#1099;, &#1091;&#1089;&#1090;&#1088;&#1072;&#1085;&#1103;&#1102;&#1097;&#1077;&#1081; &#1076;&#1072;&#1074;&#1083;&#1077;&#1085;&#1080;&#1077; &#1074;&#1086;&#1076;&#1086;&#1087;&#1088;&#1086;&#1074;&#1086;&#1076;&#1072; &#1085;&#1072; &#1073;&#1072;&#1082;. &#1040;&#1088;&#1084;&#1072;&#1090;&#1091;&#1088;&#1072; &#1085;&#1077; &#1074;&#1093;&#1086;&#1076;&#1080;&#1090; &#1074; &#1082;&#1086;&#1084;&#1087;&#1083;&#1077;&#1082;&#1090; &#1080; &#1077;&#1077; &#1090;&#1088;&#1077;&#1073;&#1091;&#1077;&#1090;&#1089;&#1103; &#1087;&#1088;&#1080;&#1086;&#1073;&#1088;&#1077;&#1090;&#1072;&#1090;&#1100; &#1086;&#1090;&#1076;&#1077;&#1083;&#1100;&#1085;&#1086;. &#1057; &#1076;&#1088;&#1091;&#1075;&#1086;&#1081; &#1089;&#1090;&#1086;&#1088;&#1086;&#1085;&#1099;, &#1087;&#1083;&#1072;&#1089;&#1090;&#1080;&#1082;&#1086;&#1074;&#1099;&#1081; &#1085;&#1072;&#1082;&#1086;&#1087;&#1080;&#1090;&#1077;&#1083;&#1100; &#1087;&#1088;&#1086;&#1089;&#1090; &#1074; &#1080;&#1089;&#1087;&#1086;&#1083;&#1100;&#1079;&#1086;&#1074;&#1072;&#1085;&#1080;&#1080;. &#1054;&#1085; &#1085;&#1077; &#1087;&#1086;&#1076;&#1074;&#1077;&#1088;&#1078;&#1077;&#1085; &#1082;&#1086;&#1088;&#1088;&#1086;&#1079;&#1080;&#1080; &#1080; &#1076;&#1083;&#1103; &#1077;&#1075;&#1086; &#1089;&#1086;&#1093;&#1088;&#1072;&#1085;&#1085;&#1086;&#1089;&#1090;&#1080; &#1085;&#1077; &#1090;&#1088;&#1077;&#1073;&#1091;&#1077;&#1090;&#1089;&#1103; &#1091;&#1089;&#1090;&#1072;&#1085;&#1086;&#1074;&#1082;&#1072; &#1084;&#1072;&#1075;&#1085;&#1080;&#1077;&#1074;&#1086;&#1075;&#1086; &#1072;&#1085;&#1086;&#1076;&#1072;. &#1042; &#1088;&#1077;&#1079;&#1091;&#1083;&#1100;&#1090;&#1072;&#1090;&#1077; &#1087;&#1086;&#1083;&#1100;&#1079;&#1086;&#1074;&#1072;&#1090;&#1077;&#1083;&#1102; &#1085;&#1077; &#1085;&#1091;&#1078;&#1085;&#1086; &#1087;&#1086;&#1089;&#1090;&#1086;&#1103;&#1085;&#1085;&#1086; &#1085;&#1072;&#1073;&#1083;&#1102;&#1076;&#1072;&#1090;&#1100; &#1079;&#1072; &#1087;&#1088;&#1086;&#1094;&#1077;&#1089;&#1089;&#1086;&#1084; &#1086;&#1082;&#1080;&#1089;&#1083;&#1077;&#1085;&#1080;&#1103; &#1072;&#1085;&#1086;&#1076;&#1072; &#1080; &#1087;&#1088;&#1086;&#1074;&#1086;&#1076;&#1080;&#1090;&#1100; &#1077;&#1075;&#1086; &#1079;&#1072;&#1084;&#1077;&#1085;&#1091;.</p><p>&#1058;&#1077;&#1087;&#1083;&#1086;&#1080;&#1079;&#1086;&#1083;&#1103;&#1094;&#1080;&#1103; &#1080; &#1101;&#1082;&#1086;&#1085;&#1086;&#1084;&#1080;&#1095;&#1085;&#1086;&#1089;&#1090;&#1100; &#1074;&#1086;&#1076;&#1086;&#1085;&#1072;&#1075;&#1088;&#1077;&#1074;&#1072;&#1090;&#1077;&#1083;&#1103; &#1074;&#1099;&#1075;&#1083;&#1103;&#1076;&#1103;&#1090; &#1074;&#1077;&#1089;&#1100;&#1084;&#1072; &#1079;&#1072;&#1084;&#1072;&#1085;&#1095;&#1080;&#1074;&#1086;. &#1042; &#1084;&#1086;&#1076;&#1077;&#1083;&#1080; &#1088;&#1077;&#1072;&#1083;&#1080;&#1079;&#1086;&#1074;&#1072;&#1085;&#1099; &#1072;&#1085;&#1090;&#1080;&#1082;&#1072;&#1087;&#1077;&#1083;&#1100;&#1085;&#1072;&#1103; &#1089;&#1080;&#1089;&#1090;&#1077;&#1084;&#1072;, &#1087;&#1086;&#1074;&#1099;&#1096;&#1072;&#1102;&#1097;&#1072;&#1103; &#1101;&#1082;&#1086;&#1085;&#1086;&#1084;&#1080;&#1102; &#1088;&#1072;&#1089;&#1093;&#1086;&#1076;&#1072; &#1078;&#1080;&#1076;&#1082;&#1086;&#1089;&#1090;&#1080;, &#1080; &#1079;&#1072;&#1097;&#1080;&#1090;&#1072; ThermoStop, &#1085;&#1072;&#1087;&#1088;&#1072;&#1074;&#1083;&#1077;&#1085;&#1085;&#1072;&#1103; &#1085;&#1072; &#1101;&#1082;&#1086;&#1085;&#1086;&#1084;&#1080;&#1095;&#1085;&#1086;&#1089;&#1090;&#1100; &#1101;&#1083;&#1077;&#1082;&#1090;&#1088;&#1086;&#1087;&#1086;&#1090;&#1088;&#1077;&#1073;&#1083;&#1077;&#1085;&#1080;&#1103;, &#1089;&#1086;&#1093;&#1088;&#1072;&#1085;&#1103;&#1103; &#1074;&#1086;&#1076;&#1091; &#1074; &#1085;&#1072;&#1075;&#1088;&#1077;&#1090;&#1086;&#1084; &#1089;&#1086;&#1089;&#1090;&#1086;&#1103;&#1085;&#1080;&#1080; &#1080; &#1087;&#1088;&#1077;&#1076;&#1086;&#1090;&#1074;&#1088;&#1072;&#1097;&#1072;&#1103; &#1074;&#1099;&#1093;&#1086;&#1076; &#1090;&#1077;&#1087;&#1083;&#1072;. &#1058;&#1072;&#1082;&#1078;&#1077; &#1072;&#1075;&#1088;&#1077;&#1075;&#1072;&#1090; &#1086;&#1089;&#1085;&#1072;&#1097;&#1077;&#1085; &#1079;&#1072;&#1097;&#1080;&#1090;&#1086;&#1081; &#1086;&#1090; &#1087;&#1077;&#1088;&#1077;&#1075;&#1088;&#1077;&#1074;&#1072;, &#1086;&#1090;&#1082;&#1083;&#1102;&#1095;&#1072;&#1103;&#1089;&#1100; &#1087;&#1088;&#1080; &#1087;&#1088;&#1077;&#1074;&#1099;&#1096;&#1077;&#1085;&#1080;&#1080; &#1084;&#1072;&#1082;&#1089;&#1080;&#1084;&#1072;&#1083;&#1100;&#1085;&#1086; &#1076;&#1086;&#1087;&#1091;&#1089;&#1090;&#1080;&#1084;&#1086;&#1075;&#1086; &#1090;&#1077;&#1084;&#1087;&#1077;&#1088;&#1072;&#1090;&#1091;&#1088;&#1085;&#1086;&#1075;&#1086; &#1079;&#1085;&#1072;&#1095;&#1077;&#1085;&#1080;&#1103;, &#1080; &#1086;&#1090; &#1079;&#1072;&#1084;&#1077;&#1088;&#1079;&#1072;&#1085;&#1080;&#1103;, &#1095;&#1090;&#1086; &#1080;&#1089;&#1082;&#1083;&#1102;&#1095;&#1072;&#1077;&#1090; &#1087;&#1088;&#1077;&#1074;&#1088;&#1072;&#1097;&#1077;&#1085;&#1080;&#1103; &#1085;&#1072;&#1093;&#1086;&#1076;&#1103;&#1097;&#1080;&#1081;&#1089;&#1103; &#1074;&#1085;&#1091;&#1090;&#1088;&#1080; &#1073;&#1072;&#1082;&#1072; &#1078;&#1080;&#1076;&#1082;&#1086;&#1089;&#1090;&#1080; &#1074; &#1083;&#1077;&#1076;, &#1080;&#1089;&#1082;&#1083;&#1102;&#1095;&#1072;&#1103; &#1074;&#1077;&#1088;&#1086;&#1103;&#1090;&#1085;&#1086;&#1089;&#1090;&#1100; &#1077;&#1075;&#1086; &#1088;&#1072;&#1079;&#1088;&#1099;&#1074;&#1072; &#1080;&#1079;-&#1079;&#1072; &#1091;&#1074;&#1077;&#1083;&#1080;&#1095;&#1077;&#1085;&#1080;&#1103; &#1086;&#1073;&#1098;&#1077;&#1084;&#1072; &#1074;&#1086;&#1076;&#1099; &#1087;&#1088;&#1080; &#1077;&#1077; &#1087;&#1077;&#1088;&#1077;&#1093;&#1086;&#1076;&#1077; &#1080;&#1079; &#1086;&#1076;&#1085;&#1086;&#1075;&#1086; &#1072;&#1075;&#1088;&#1077;&#1075;&#1072;&#1090;&#1085;&#1086;&#1075;&#1086; &#1089;&#1086;&#1089;&#1090;&#1086;&#1103;&#1085;&#1080;&#1103; &#1074; &#1076;&#1088;&#1091;&#1075;&#1086;&#1077;.</p><p>&#1044;&#1083;&#1103; &#1090;&#1086;&#1075;&#1086;, &#1095;&#1090;&#1086;&#1073;&#1099; &#1082;&#1086;&#1085;&#1090;&#1088;&#1086;&#1083;&#1080;&#1088;&#1086;&#1074;&#1072;&#1090;&#1100; &#1091;&#1088;&#1086;&#1074;&#1077;&#1085;&#1100; &#1085;&#1072;&#1075;&#1088;&#1077;&#1074;&#1072; &#1078;&#1080;&#1076;&#1082;&#1086;&#1089;&#1090;&#1080;, &#1085;&#1072; &#1074;&#1085;&#1077;&#1096;&#1085;&#1102;&#1102; &#1087;&#1072;&#1085;&#1077;&#1083;&#1100; &#1082;&#1086;&#1088;&#1087;&#1091;&#1089;&#1072; &#1074;&#1099;&#1085;&#1077;&#1089;&#1077;&#1085; &#1087;&#1086;&#1074;&#1086;&#1088;&#1086;&#1090;&#1085;&#1099;&#1081; &#1088;&#1077;&#1075;&#1091;&#1083;&#1103;&#1090;&#1086;&#1088;, &#1086;&#1073;&#1077;&#1089;&#1087;&#1077;&#1095;&#1080;&#1074;&#1072;&#1102;&#1097;&#1080;&#1081; &#1091;&#1089;&#1090;&#1072;&#1085;&#1086;&#1074;&#1082;&#1091; &#1079;&#1072;&#1076;&#1072;&#1085;&#1085;&#1086;&#1075;&#1086; &#1091;&#1088;&#1086;&#1074;&#1085;&#1103; &#1085;&#1072;&#1075;&#1088;&#1077;&#1074;&#1072; &#1074; &#1076;&#1080;&#1072;&#1087;&#1072;&#1079;&#1086;&#1085;&#1077; &#1086;&#1090; +35&#176; &#1076;&#1086; +85&#176;C &#1089; &#1074;&#1099;&#1089;&#1086;&#1082;&#1086;&#1081; &#1090;&#1086;&#1095;&#1085;&#1086;&#1089;&#1090;&#1100;&#1102; &#1074; 1 &#1075;&#1088;&#1072;&#1076;&#1091;&#1089;. &#1057;&#1084;&#1077;&#1085;&#1072; &#1090;&#1077;&#1084;&#1087;&#1077;&#1088;&#1072;&#1090;&#1091;&#1088;&#1085;&#1086;&#1075;&#1086; &#1088;&#1077;&#1078;&#1080;&#1084;&#1072; &#1087;&#1088;&#1086;&#1080;&#1089;& | [24 empty] | 3.1 | [9 empty] | 252 | 233 | [197 empty] | да | [190 empty] | механическое | [8 empty] | 10 | [10 empty] | 2 | [39 empty] | 3.1 | [40 empty] | 85 | 35 | [10 empty] | вертикальная | [17 empty] | 5 | [25 empty] | 2 | трубчатый | 0 | 0 | безнапорный | настенный | нижняя | 220 | нет | пластик | да | да | 4 |  | 2020-08-03 | 24 | [6 empty] | медь | да |  | да | нет |  | нет |  | нет | нет |  | A
https://climatopt.ru/catalog/vodonagrevateli/nakopitelnye/nastennye/stiebel_eltron_esh_5_o_n_trend_tap/ | /upload/resize_cache/iblock/6bd/400_400_140cd750bba9870f18aada2478b24840a/esh-on-tovar.500x500.jpg-95509e8cf523f11b43a392b69fbae547.jpg | [9 empty] | Малолитражный накопительный водонагреватель Stiebel Eltron ESH 5 O-N Trend + A | 24100 | 13089 | Накопительные |  | Устройство используется только со смесительной арматурой. Общие сведения Водонагреватель Stiebel Eltron ESH 5 O-N Trend + tap – это безнапорное накопительное устройство с нижней подводкой для монтажа над раковиной и подключения для одной водоразборной точки. Как правило, водонагреватель устанавливается либо над смесителем на кухне, либо в ванной комнате. Компактные габариты оборудования позволяют помещать его в закрытый шкаф. Модель имеет объем бака 5 литров и обеспечивает моментальную подачу горячей воды при открытии крана. ESH 5 O-N Trend + tap может использоваться только совместно со специальной смесительной арматурой, не входящей в комплект поставки. Небольшой вес модели без учета жидкости составляет всего 3,1 кг. За счет температурной регулировки на выходе можно получать от 35° до 85°C, а близкое расположение к точке разбора снижает теплопотери воды при прохождении пути от накопительного бака до крана. Несмотря на небольшой накопительный бак, водонагреватель в полной мере обеспечивает потребителя горячей водой даже при длительном беспрерывном использовании. Что касается энергопотребления, модель функционирует в экономичном режиме, поскольку мощность устройства не превышает значения в 2 кВт. Поскольку в конструкцию прибора входит пластиковый накопительный бак, выполненный из термостойкого материала, установка магниевого анода не требуется, что упрощает обслуживание модели и продлевает гарантийный период на бак до 10 лет. Принцип работы Функционирование модели Stiebel Eltron ESH 5 O-N Trend + tap имеет некоторые особенности, которые связаны с установленным внутри пластиковым баком для нагрева. Он не может постоянно находиться под давлением водопроводной воды, поэтому агрегат может работать только со специальной смесительной арматурой, входящей в комплект. Она принимает на себя натиск воды и пропускает воду в емкость для нагрева только в том случае, когда открывается кран. В процессе нагрева жидкость увеличивается и излишки выпускаются посредством арматуры, чтобы снизить давление на стенки бака. Неоспоримым достоинством водонагревателя можно назвать широкий температурный диапазон нагретой воды. Устройство способно поднимать температуру водопроводной воды от +35° до +85°C. Установка оптимального для пользователя значения осуществляется с помощью поворотного регулятора, расположенного на внешней панели водонагревателя. Несмотря на скромный объем накопительного бака, составляющий всего 5 литров, потребитель может получать достаточно большое количество смешанной воды. Стоит отметить и еще одно преимущество, связанное с нагревом жидкости в домашних условиях. Последнее время коммунальные службы не всегда нагревают водопроводную воду до необходимой температуры, в результате чего в краны подается жидкость с вредоносными бактериями. Проходя же через водонагреватель и нагреваясь до высоких температурных значений, вода уже не несет в себе подобной опасности. Stiebel Eltron ESH 5 O-N Trend + tap – это экономически выгодная техника благодаря реализации технологии ThermoStop. Данная функция удерживает тепло внутри устройство, предотвращая его выход через трубопровод за счет гидравлического затвора. Пузырьки, находящиеся в подогретой жидкости оказываются «заперты» и не могут проникнуть в трубу при закрытом смесителе. Благодаря технологии защиты от тепловых потерь модель обеспечивает экономичный расход электроэнергии. Конструктивные особенности Водонагреватель Stiebel Eltron ESH 5 O-N Trend + tap оснащен нагревательным элементом трубчатого типа, который представляет собой трубку из меди с проходящей в ней спиралевидной нитью. При включении аппарата спираль нагревается и через магнезий, которым наполнена трубка, отдает тепло медной трубе, в результате чего нагревается вода в баке. Такой принцип работы обеспечивает эффективный нагрев и гарантирует длительный эксплуатационный период. Накопительный бак имеет свои особенности. Несмотря на малый объем в пять литров он обеспечивает потребителя горячей водой при продолжительном расходе жидкости. Стенки бака изготовлены не из металла, а из термостойкого пластика. С одной стороны это требует подключения специализированной арматуры, устраняющей давление водопровода на бак. Арматура входит в комплект и ее не требуется приобретать отдельно. С другой стороны, пластиковый накопитель прост в использовании. Он не подвержен коррозии и для его сохранности не требуется установка магниевого анода. В результате пользователю не нужно постоянно наблюдать за процессом окисления анода и проводить его замену. Теплоизоляция и экономичность водонагревателя выглядят весьма заманчиво. В модели реализованы антикапельная система, повышающая экономию расхода жидкости, и защита ThermoStop, направленная на экономичность электропотребления, сохраняя воду в нагретом состоянии и предотвращая выход тепла. Также агрегат оснащен защитой от перегрева, отключаясь при превышении максимально допустимого температурного значения, и от замерзания, что исключает превращения находящийся внутри бака жидкости в лед, исключая вероятность его разрыва из-за увеличения объема воды при ее переходе из одного агрегатного состояния в другое. Для того, чтобы контролировать уровень нагрева жидкости, на внешнюю панель корпуса вынесен поворотный регулятор, обеспечивающий установку заданного уровня нагрева в диапазоне от +35° до +85°C с высокой точностью в 1 градус. Смена температурного режима происходит плавно и бесступенчато, что удобно для подстройки температурного режима с привычным потоком расхода смешанной воды. По классу защиты модель относится к категории оборудования с защитой IP24. Это означает, что на аппарат могут попадать брызги воды, но это никак не повлияет на работоспособность устройства. Эта особенность разрешает помещать водонагреватель в непосредственной близости от точки потребления. Расшифровка обозначений IP (International Protection) и классов защиты для оборудования и людей Составная часть Цифры и буквы Значение для защиты оборудования Значение для защиты людей Буквы кода IP \-- \-- Первое кодовое число 2 От попадания твердых инородных тел диаметром 12,5 мм От возможности касания (в том числе пальцами) опасных частей Второе кодовое число 3 Защита от капель воды Вода, капающая под углом до 60° с обеих сторон вертикально, не должна оказывать вредного воздействия 4 Защита от брызг воды Вода, брызгающая на корпус, не должна оказывать вредного воздействия 5 Защита от струй воды Вода, льющаяся на корпус в виде струй, не должна оказывать вредн. воздействия Дополнительная буква (при необходимости) D \-- От доступа к опасным частям с помощью проволоки При отсутствии цифры, обозначающей степень защиты, вместо нее ставится "X". Пример: IP X4 Монтаж Водонагреватель Stiebel Eltron ESH 5 O-N Trend + tap имеет нижнюю подводку, поэтому предназначен для установки над раковиной. Крепится устройство к стене в вертикальном положении и может быть установлено в шкаф. Стена должна выдерживать не только сам агрегат, весящий 3,1 кг, но и находящуюся во время эксплуатации воду (бак вмещает 5 литров). Крепление осуществляется с помощью монтажного кронштейна, входящего в комплект. Подключение к водопроводу может осуществляться только в паре со специализированной арматурой. Данный смеситель идет в комплекте. Соединение с водопроводом осуществляется через разъемы стандарта G 3/8 А. Запрещается к выходу водонагревателя подсоединять лейку душа или шланги. Все работы по соединению смесителя и водонагревателя к водопроводу лучше доверить квалифицированному специалисту. Электропитание модели осуществляется от стандартной однофазной бытовой сети 220 В. Вроде бы вопросов относительно соединения устройства с сетью быть не должно, однако стоит отметить два важных момента, которые часто упускаются из виду. Первый – агрегат должен быть заземлен. Второй – соединение должно происходить через вилку и розетку, а не подключаться напрямую к сети для возможности выключения устройства при необходимости. Расчетные таблицы Таблица рекомендованных сечений электрического кабеля Для медного трехжильного кабеля, одна фаза, напряжение 220 Вольт Мощность водонагревателя, кВт 1 2 3 3,5 4 6 8 12 Сила тока, А 4,5 9,1 13,6 15,9 18,2 27,3 36,4 54,5 Рекомендуемое сечение токопроводящей жилы кабеля, мм 2 1 1 1,5 2,5 2,5 4 6 10 Максимальная длина кабеля, м 35 17 17 25 22 23 27 30 Для медного четырехжильного кабеля, три фазы, напряжение 380 Вольт Мощность водонагревателя, кВт 6 13 15 18 21 24 27 35 Сила тока, А 9,1 19,5 22,8 27,3 31,9 36,5 41,0 53,2 Рекомендуемое сечение токопроводящей жилы кабеля, мм 2 1,5 4 4 4 6 6 8 8 Максимальная длина кабеля, м 50 52 48 40 51 45 53 41 | <div class="detail_text"><p><i>&#1059;&#1089;&#1090;&#1088;&#1086;&#1081;&#1089;&#1090;&#1074;&#1086; &#1080;&#1089;&#1087;&#1086;&#1083;&#1100;&#1079;&#1091;&#1077;&#1090;&#1089;&#1103; &#1090;&#1086;&#1083;&#1100;&#1082;&#1086; &#1089;&#1086; &#1089;&#1084;&#1077;&#1089;&#1080;&#1090;&#1077;&#1083;&#1100;&#1085;&#1086;&#1081; &#1072;&#1088;&#1084;&#1072;&#1090;&#1091;&#1088;&#1086;&#1081;.</i></p><h4>&#1054;&#1073;&#1097;&#1080;&#1077; &#1089;&#1074;&#1077;&#1076;&#1077;&#1085;&#1080;&#1103;</h4><p><img src="/upload/images_stiebel/esh-on_s.jpg" style="float: right; margin: 0px 0px 5px 5px;" alt="&#1042;&#1085;&#1077;&#1096;&#1085;&#1080;&#1081; &#1074;&#1080;&#1076; Stiebel Eltron ESH 5 O-N Trend + tap" title="&#1042;&#1085;&#1077;&#1096;&#1085;&#1080;&#1081; &#1074;&#1080;&#1076; Stiebel Eltron ESH 5 O-N Trend + tap"> &#1042;&#1086;&#1076;&#1086;&#1085;&#1072;&#1075;&#1088;&#1077;&#1074;&#1072;&#1090;&#1077;&#1083;&#1100; Stiebel Eltron ESH 5 O-N Trend + tap &#8211; &#1101;&#1090;&#1086; &#1073;&#1077;&#1079;&#1085;&#1072;&#1087;&#1086;&#1088;&#1085;&#1086;&#1077; &#1085;&#1072;&#1082;&#1086;&#1087;&#1080;&#1090;&#1077;&#1083;&#1100;&#1085;&#1086;&#1077; &#1091;&#1089;&#1090;&#1088;&#1086;&#1081;&#1089;&#1090;&#1074;&#1086; &#1089; &#1085;&#1080;&#1078;&#1085;&#1077;&#1081; &#1087;&#1086;&#1076;&#1074;&#1086;&#1076;&#1082;&#1086;&#1081; &#1076;&#1083;&#1103; &#1084;&#1086;&#1085;&#1090;&#1072;&#1078;&#1072; &#1085;&#1072;&#1076; &#1088;&#1072;&#1082;&#1086;&#1074;&#1080;&#1085;&#1086;&#1081; &#1080; &#1087;&#1086;&#1076;&#1082;&#1083;&#1102;&#1095;&#1077;&#1085;&#1080;&#1103; &#1076;&#1083;&#1103; &#1086;&#1076;&#1085;&#1086;&#1081; &#1074;&#1086;&#1076;&#1086;&#1088;&#1072;&#1079;&#1073;&#1086;&#1088;&#1085;&#1086;&#1081; &#1090;&#1086;&#1095;&#1082;&#1080;. &#1050;&#1072;&#1082; &#1087;&#1088;&#1072;&#1074;&#1080;&#1083;&#1086;, &#1074;&#1086;&#1076;&#1086;&#1085;&#1072;&#1075;&#1088;&#1077;&#1074;&#1072;&#1090;&#1077;&#1083;&#1100; &#1091;&#1089;&#1090;&#1072;&#1085;&#1072;&#1074;&#1083;&#1080;&#1074;&#1072;&#1077;&#1090;&#1089;&#1103; &#1083;&#1080;&#1073;&#1086; &#1085;&#1072;&#1076; &#1089;&#1084;&#1077;&#1089;&#1080;&#1090;&#1077;&#1083;&#1077;&#1084; &#1085;&#1072; &#1082;&#1091;&#1093;&#1085;&#1077;, &#1083;&#1080;&#1073;&#1086; &#1074; &#1074;&#1072;&#1085;&#1085;&#1086;&#1081; &#1082;&#1086;&#1084;&#1085;&#1072;&#1090;&#1077;. &#1050;&#1086;&#1084;&#1087;&#1072;&#1082;&#1090;&#1085;&#1099;&#1077; &#1075;&#1072;&#1073;&#1072;&#1088;&#1080;&#1090;&#1099; &#1086;&#1073;&#1086;&#1088;&#1091;&#1076;&#1086;&#1074;&#1072;&#1085;&#1080;&#1103; &#1087;&#1086;&#1079;&#1074;&#1086;&#1083;&#1103;&#1102;&#1090; &#1087;&#1086;&#1084;&#1077;&#1097;&#1072;&#1090;&#1100; &#1077;&#1075;&#1086; &#1074; &#1079;&#1072;&#1082;&#1088;&#1099;&#1090;&#1099;&#1081; &#1096;&#1082;&#1072;&#1092;. &#1052;&#1086;&#1076;&#1077;&#1083;&#1100; &#1080;&#1084;&#1077;&#1077;&#1090; &#1086;&#1073;&#1098;&#1077;&#1084; &#1073;&#1072;&#1082;&#1072; 5 &#1083;&#1080;&#1090;&#1088;&#1086;&#1074; &#1080; &#1086;&#1073;&#1077;&#1089;&#1087;&#1077;&#1095;&#1080;&#1074;&#1072;&#1077;&#1090; &#1084;&#1086;&#1084;&#1077;&#1085;&#1090;&#1072;&#1083;&#1100;&#1085;&#1091;&#1102; &#1087;&#1086;&#1076;&#1072;&#1095;&#1091; &#1075;&#1086;&#1088;&#1103;&#1095;&#1077;&#1081; &#1074;&#1086;&#1076;&#1099; &#1087;&#1088;&#1080; &#1086;&#1090;&#1082;&#1088;&#1099;&#1090;&#1080;&#1080; &#1082;&#1088;&#1072;&#1085;&#1072;. ESH 5 O-N Trend + tap &#1084;&#1086;&#1078;&#1077;&#1090; &#1080;&#1089;&#1087;&#1086;&#1083;&#1100;&#1079;&#1086;&#1074;&#1072;&#1090;&#1100;&#1089;&#1103; &#1090;&#1086;&#1083;&#1100;&#1082;&#1086; &#1089;&#1086;&#1074;&#1084;&#1077;&#1089;&#1090;&#1085;&#1086; &#1089;&#1086; &#1089;&#1087;&#1077;&#1094;&#1080;&#1072;&#1083;&#1100;&#1085;&#1086;&#1081; &#1089;&#1084;&#1077;&#1089;&#1080;&#1090;&#1077;&#1083;&#1100;&#1085;&#1086;&#1081; &#1072;&#1088;&#1084;&#1072;&#1090;&#1091;&#1088;&#1086;&#1081;, &#1085;&#1077; &#1074;&#1093;&#1086;&#1076;&#1103;&#1097;&#1077;&#1081; &#1074; &#1082;&#1086;&#1084;&#1087;&#1083;&#1077;&#1082;&#1090; &#1087;&#1086;&#1089;&#1090;&#1072;&#1074;&#1082;&#1080;. &#1053;&#1077;&#1073;&#1086;&#1083;&#1100;&#1096;&#1086;&#1081; &#1074;&#1077;&#1089; &#1084;&#1086;&#1076;&#1077;&#1083;&#1080; &#1073;&#1077;&#1079; &#1091;&#1095;&#1077;&#1090;&#1072; &#1078;&#1080;&#1076;&#1082;&#1086;&#1089;&#1090;&#1080; &#1089;&#1086;&#1089;&#1090;&#1072;&#1074;&#1083;&#1103;&#1077;&#1090; &#1074;&#1089;&#1077;&#1075;&#1086; 3,1 &#1082;&#1075;. &#1047;&#1072; &#1089;&#1095;&#1077;&#1090; &#1090;&#1077;&#1084;&#1087;&#1077;&#1088;&#1072;&#1090;&#1091;&#1088;&#1085;&#1086;&#1081; &#1088;&#1077;&#1075;&#1091;&#1083;&#1080;&#1088;&#1086;&#1074;&#1082;&#1080; &#1085;&#1072; &#1074;&#1099;&#1093;&#1086;&#1076;&#1077; &#1084;&#1086;&#1078;&#1085;&#1086; &#1087;&#1086;&#1083;&#1091;&#1095;&#1072;&#1090;&#1100; &#1086;&#1090; 35&#176; &#1076;&#1086; 85&#176;C, &#1072; &#1073;&#1083;&#1080;&#1079;&#1082;&#1086;&#1077; &#1088;&#1072;&#1089;&#1087;&#1086;&#1083;&#1086;&#1078;&#1077;&#1085;&#1080;&#1077; &#1082; &#1090;&#1086;&#1095;&#1082;&#1077; &#1088;&#1072;&#1079;&#1073;&#1086;&#1088;&#1072; &#1089;&#1085;&#1080;&#1078;&#1072;&#1077;&#1090; &#1090;&#1077;&#1087;&#1083;&#1086;&#1087;&#1086;&#1090;&#1077;&#1088;&#1080; &#1074;&#1086;&#1076;&#1099; &#1087;&#1088;&#1080; &#1087;&#1088;&#1086;&#1093;&#1086;&#1078;&#1076;&#1077;&#1085;&#1080;&#1080; &#1087;&#1091;&#1090;&#1080; &#1086;&#1090; &#1085;&#1072;&#1082;&#1086;&#1087;&#1080;&#1090;&#1077;&#1083;&#1100;&#1085;&#1086;&#1075;&#1086; &#1073;&#1072;&#1082;&#1072; &#1076;&#1086; &#1082;&#1088;&#1072;&#1085;&#1072;.</p><p>&#1053;&#1077;&#1089;&#1084;&#1086;&#1090;&#1088;&#1103; &#1085;&#1072; &#1085;&#1077;&#1073;&#1086;&#1083;&#1100;&#1096;&#1086;&#1081; &#1085;&#1072;&#1082;&#1086;&#1087;&#1080;&#1090;&#1077;&#1083;&#1100;&#1085;&#1099;&#1081; &#1073;&#1072;&#1082;, &#1074;&#1086;&#1076;&#1086;&#1085;&#1072;&#1075;&#1088;&#1077;&#1074;&#1072;&#1090;&#1077;&#1083;&#1100; &#1074; &#1087;&#1086;&#1083;&#1085;&#1086;&#1081; &#1084;&#1077;&#1088;&#1077; &#1086;&#1073;&#1077;&#1089;&#1087;&#1077;&#1095;&#1080;&#1074;&#1072;&#1077;&#1090; &#1087;&#1086;&#1090;&#1088;&#1077;&#1073;&#1080;&#1090;&#1077;&#1083;&#1103; &#1075;&#1086;&#1088;&#1103;&#1095;&#1077;&#1081; &#1074;&#1086;&#1076;&#1086;&#1081; &#1076;&#1072;&#1078;&#1077; &#1087;&#1088;&#1080; &#1076;&#1083;&#1080;&#1090;&#1077;&#1083;&#1100;&#1085;&#1086;&#1084; &#1073;&#1077;&#1089;&#1087;&#1088;&#1077;&#1088;&#1099;&#1074;&#1085;&#1086;&#1084; &#1080;&#1089;&#1087;&#1086;&#1083;&#1100;&#1079;&#1086;&#1074;&#1072;&#1085;&#1080;&#1080;. &#1063;&#1090;&#1086; &#1082;&#1072;&#1089;&#1072;&#1077;&#1090;&#1089;&#1103; &#1101;&#1085;&#1077;&#1088;&#1075;&#1086;&#1087;&#1086;&#1090;&#1088;&#1077;&#1073;&#1083;&#1077;&#1085;&#1080;&#1103;, &#1084;&#1086;&#1076;&#1077;&#1083;&#1100; &#1092;&#1091;&#1085;&#1082;&#1094;&#1080;&#1086;&#1085;&#1080;&#1088;&#1091;&#1077;&#1090; &#1074; &#1101;&#1082;&#1086;&#1085;&#1086;&#1084;&#1080;&#1095;&#1085;&#1086;&#1084; &#1088;&#1077;&#1078;&#1080;&#1084;&#1077;, &#1087;&#1086;&#1089;&#1082;&#1086;&#1083;&#1100;&#1082;&#1091; &#1084;&#1086;&#1097;&#1085;&#1086;&#1089;&#1090;&#1100; &#1091;&#1089;&#1090;&#1088;&#1086;&#1081;&#1089;&#1090;&#1074;&#1072; &#1085;&#1077; &#1087;&#1088;&#1077;&#1074;&#1099;&#1096;&#1072;&#1077;&#1090; &#1079;&#1085;&#1072;&#1095;&#1077;&#1085;&#1080;&#1103; &#1074; 2 &#1082;&#1042;&#1090;. &#1055;&#1086;&#1089;&#1082;&#1086;&#1083;&#1100;&#1082;&#1091; &#1074; &#1082;&#1086;&#1085;&#1089;&#1090;&#1088;&#1091;&#1082;&#1094;&#1080;&#1102; &#1087;&#1088;&#1080;&#1073;&#1086;&#1088;&#1072; &#1074;&#1093;&#1086;&#1076;&#1080;&#1090; &#1087;&#1083;&#1072;&#1089;&#1090;&#1080;&#1082;&#1086;&#1074;&#1099;&#1081; &#1085;&#1072;&#1082;&#1086;&#1087;&#1080;&#1090;&#1077;&#1083;&#1100;&#1085;&#1099;&#1081; &#1073;&#1072;&#1082;, &#1074;&#1099;&#1087;&#1086;&#1083;&#1085;&#1077;&#1085;&#1085;&#1099;&#1081; &#1080;&#1079; &#1090;&#1077;&#1088;&#1084;&#1086;&#1089;&#1090;&#1086;&#1081;&#1082;&#1086;&#1075;&#1086; &#1084;&#1072;&#1090;&#1077;&#1088;&#1080;&#1072;&#1083;&#1072;, &#1091;&#1089;&#1090;&#1072;&#1085;&#1086;&#1074;&#1082;&#1072; &#1084;&#1072;&#1075;&#1085;&#1080;&#1077;&#1074;&#1086;&#1075;&#1086; &#1072;&#1085;&#1086;&#1076;&#1072; &#1085;&#1077; &#1090;&#1088;&#1077;&#1073;&#1091;&#1077;&#1090;&#1089;&#1103;, &#1095;&#1090;&#1086; &#1091;&#1087;&#1088;&#1086;&#1097;&#1072;&#1077;&#1090; &#1086;&#1073;&#1089;&#1083;&#1091;&#1078;&#1080;&#1074;&#1072;&#1085;&#1080;&#1077; &#1084;&#1086;&#1076;&#1077;&#1083;&#1080; &#1080; &#1087;&#1088;&#1086;&#1076;&#1083;&#1077;&#1074;&#1072;&#1077;&#1090; &#1075;&#1072;&#1088;&#1072;&#1085;&#1090;&#1080;&#1081;&#1085;&#1099;&#1081; &#1087;&#1077;&#1088;&#1080;&#1086;&#1076; &#1085;&#1072; &#1073;&#1072;&#1082; &#1076;&#1086; 10 &#1083;&#1077;&#1090;.</p><h4>&#1055;&#1088;&#1080;&#1085;&#1094;&#1080;&#1087; &#1088;&#1072;&#1073;&#1086;&#1090;&#1099;</h4><p>&#1060;&#1091;&#1085;&#1082;&#1094;&#1080;&#1086;&#1085;&#1080;&#1088;&#1086;&#1074;&#1072;&#1085;&#1080;&#1077; &#1084;&#1086;&#1076;&#1077;&#1083;&#1080; Stiebel Eltron ESH 5 O-N Trend + tap &#1080;&#1084;&#1077;&#1077;&#1090; &#1085;&#1077;&#1082;&#1086;&#1090;&#1086;&#1088;&#1099;&#1077; &#1086;&#1089;&#1086;&#1073;&#1077;&#1085;&#1085;&#1086;&#1089;&#1090;&#1080;, &#1082;&#1086;&#1090;&#1086;&#1088;&#1099;&#1077; &#1089;&#1074;&#1103;&#1079;&#1072;&#1085;&#1099; &#1089; &#1091;&#1089;&#1090;&#1072;&#1085;&#1086;&#1074;&#1083;&#1077;&#1085;&#1085;&#1099;&#1084; &#1074;&#1085;&#1091;&#1090;&#1088;&#1080; &#1087;&#1083;&#1072;&#1089;&#1090;&#1080;&#1082;&#1086;&#1074;&#1099;&#1084; &#1073;&#1072;&#1082;&#1086;&#1084; &#1076;&#1083;&#1103; &#1085;&#1072;&#1075;&#1088;&#1077;&#1074;&#1072;. &#1054;&#1085; &#1085;&#1077; &#1084;&#1086;&#1078;&#1077;&#1090; &#1087;&#1086;&#1089;&#1090;&#1086;&#1103;&#1085;&#1085;&#1086; &#1085;&#1072;&#1093;&#1086;&#1076;&#1080;&#1090;&#1100;&#1089;&#1103; &#1087;&#1086;&#1076; &#1076;&#1072;&#1074;&#1083;&#1077;&#1085;&#1080;&#1077;&#1084; &#1074;&#1086;&#1076;&#1086;&#1087;&#1088;&#1086;&#1074;&#1086;&#1076;&#1085;&#1086;&#1081; &#1074;&#1086;&#1076;&#1099;, &#1087;&#1086;&#1101;&#1090;&#1086;&#1084;&#1091; &#1072;&#1075;&#1088;&#1077;&#1075;&#1072;&#1090; &#1084;&#1086;&#1078;&#1077;&#1090; &#1088;&#1072;&#1073;&#1086;&#1090;&#1072;&#1090;&#1100; &#1090;&#1086;&#1083;&#1100;&#1082;&#1086; &#1089;&#1086; &#1089;&#1087;&#1077;&#1094;&#1080;&#1072;&#1083;&#1100;&#1085;&#1086;&#1081; &#1089;&#1084;&#1077;&#1089;&#1080;&#1090;&#1077;&#1083;&#1100;&#1085;&#1086;&#1081; &#1072;&#1088;&#1084;&#1072;&#1090;&#1091;&#1088;&#1086;&#1081;, &#1074;&#1093;&#1086;&#1076;&#1103;&#1097;&#1077;&#1081; &#1074; &#1082;&#1086;&#1084;&#1087;&#1083;&#1077;&#1082;&#1090;. &#1054;&#1085;&#1072; &#1087;&#1088;&#1080;&#1085;&#1080;&#1084;&#1072;&#1077;&#1090; &#1085;&#1072; &#1089;&#1077;&#1073;&#1103; &#1085;&#1072;&#1090;&#1080;&#1089;&#1082; &#1074;&#1086;&#1076;&#1099; &#1080; &#1087;&#1088;&#1086;&#1087;&#1091;&#1089;&#1082;&#1072;&#1077;&#1090; &#1074;&#1086;&#1076;&#1091; &#1074; &#1077;&#1084;&#1082;&#1086;&#1089;&#1090;&#1100; &#1076;&#1083;&#1103; &#1085;&#1072;&#1075;&#1088;&#1077;&#1074;&#1072; &#1090;&#1086;&#1083;&#1100;&#1082;&#1086; &#1074; &#1090;&#1086;&#1084; &#1089;&#1083;&#1091;&#1095;&#1072;&#1077;, &#1082;&#1086;&#1075;&#1076;&#1072; &#1086;&#1090;&#1082;&#1088;&#1099;&#1074;&#1072;&#1077;&#1090;&#1089;&#1103; &#1082;&#1088;&#1072;&#1085;. &#1042; &#1087;&#1088;&#1086;&#1094;&#1077;&#1089;&#1089;&#1077; &#1085;&#1072;&#1075;&#1088;&#1077;&#1074;&#1072; &#1078;&#1080;&#1076;&#1082;&#1086;&#1089;&#1090;&#1100; &#1091;&#1074;&#1077;&#1083;&#1080;&#1095;&#1080;&#1074;&#1072;&#1077;&#1090;&#1089;&#1103; &#1080; &#1080;&#1079;&#1083;&#1080;&#1096;&#1082;&#1080; &#1074;&#1099;&#1087;&#1091;&#1089;&#1082;&#1072;&#1102;&#1090;&#1089;&#1103; &#1087;&#1086;&#1089;&#1088;&#1077;&#1076;&#1089;&#1090;&#1074;&#1086;&#1084; &#1072;&#1088;&#1084;&#1072;&#1090;&#1091;&#1088;&#1099;, &#1095;&#1090;&#1086;&#1073;&#1099; &#1089;&#1085;&#1080;&#1079;&#1080;&#1090;&#1100; &#1076;&#1072;&#1074;&#1083;&#1077;&#1085;&#1080;&#1077; &#1085;&#1072; &#1089;&#1090;&#1077;&#1085;&#1082;&#1080; &#1073;&#1072;&#1082;&#1072;.</p><p>&#1053;&#1077;&#1086;&#1089;&#1087;&#1086;&#1088;&#1080;&#1084;&#1099;&#1084; &#1076;&#1086;&#1089;&#1090;&#1086;&#1080;&#1085;&#1089;&#1090;&#1074;&#1086;&#1084; &#1074;&#1086;&#1076;&#1086;&#1085;&#1072;&#1075;&#1088;&#1077;&#1074;&#1072;&#1090;&#1077;&#1083;&#1103; &#1084;&#1086;&#1078;&#1085;&#1086; &#1085;&#1072;&#1079;&#1074;&#1072;&#1090;&#1100; &#1096;&#1080;&#1088;&#1086;&#1082;&#1080;&#1081; &#1090;&#1077;&#1084;&#1087;&#1077;&#1088;&#1072;&#1090;&#1091;&#1088;&#1085;&#1099;&#1081; &#1076;&#1080;&#1072;&#1087;&#1072;&#1079;&#1086;&#1085; &#1085;&#1072;&#1075;&#1088;&#1077;&#1090;&#1086;&#1081; &#1074;&#1086;&#1076;&#1099;. &#1059;&#1089;&#1090;&#1088;&#1086;&#1081;&#1089;&#1090;&#1074;&#1086; &#1089;&#1087;&#1086;&#1089;&#1086;&#1073;&#1085;&#1086; &#1087;&#1086;&#1076;&#1085;&#1080;&#1084;&#1072;&#1090;&#1100; &#1090;&#1077;&#1084;&#1087;&#1077;&#1088;&#1072;&#1090;&#1091;&#1088;&#1091; &#1074;&#1086;&#1076;&#1086;&#1087;&#1088;&#1086;&#1074;&#1086;&#1076;&#1085;&#1086;&#1081; &#1074;&#1086;&#1076;&#1099; &#1086;&#1090; +35&#176; &#1076;&#1086; +85&#176;C. &#1059;&#1089;&#1090;&#1072;&#1085;&#1086;&#1074;&#1082;&#1072; &#1086;&#1087;&#1090;&#1080;&#1084;&#1072;&#1083;&#1100;&#1085;&#1086;&#1075;&#1086; &#1076;&#1083;&#1103; &#1087;&#1086;&#1083;&#1100;&#1079;&#1086;&#1074;&#1072;&#1090;&#1077;&#1083;&#1103; &#1079;&#1085;&#1072;&#1095;&#1077;&#1085;&#1080;&#1103; &#1086;&#1089;&#1091;&#1097;&#1077;&#1089;&#1090;&#1074;&#1083;&#1103;&#1077;&#1090;&#1089;&#1103; &#1089; &#1087;&#1086;&#1084;&#1086;&#1097;&#1100;&#1102; &#1087;&#1086;&#1074;&#1086;&#1088;&#1086;&#1090;&#1085;&#1086;&#1075;&#1086; &#1088;&#1077;&#1075;&#1091;&#1083;&#1103;&#1090;&#1086;&#1088;&#1072;, &#1088;&#1072;&#1089;&#1087;&#1086;&#1083;&#1086;&#1078;&#1077;&#1085;&#1085;&#1086;&#1075;&#1086; &#1085;&#1072; &#1074;&#1085;&#1077;&#1096;&#1085;&#1077;&#1081; &#1087;&#1072;&#1085;&#1077;&#1083;&#1080; &#1074;&#1086;&#1076;&#1086;&#1085;&#1072;&#1075;&#1088;&#1077;&#1074;&#1072;&#1090;&#1077;&#1083;&#1103;. &#1053;&#1077;&#1089;&#1084;&#1086;&#1090;&#1088;&#1103; &#1085;&#1072; &#1089;&#1082;&#1088;&#1086;&#1084;&#1085;&#1099;&#1081; &#1086;&#1073;&#1098;&#1077;&#1084; &#1085;&#1072;&#1082;&#1086;&#1087;&#1080;&#1090;&#1077;&#1083;&#1100;&#1085;&#1086;&#1075;&#1086; &#1073;&#1072;&#1082;&#1072;, &#1089;&#1086;&#1089;&#1090;&#1072;&#1074;&#1083;&#1103;&#1102;&#1097;&#1080;&#1081; &#1074;&#1089;&#1077;&#1075;&#1086; 5 &#1083;&#1080;&#1090;&#1088;&#1086;&#1074;, &#1087;&#1086;&#1090;&#1088;&#1077;&#1073;&#1080;&#1090;&#1077;&#1083;&#1100; &#1084;&#1086;&#1078;&#1077;&#1090; &#1087;&#1086;&#1083;&#1091;&#1095;&#1072;&#1090;&#1100; &#1076;&#1086;&#1089;&#1090;&#1072;&#1090;&#1086;&#1095;&#1085;&#1086; &#1073;&#1086;&#1083;&#1100;&#1096;&#1086;&#1077; &#1082;&#1086;&#1083;&#1080;&#1095;&#1077;&#1089;&#1090;&#1074;&#1086; &#1089;&#1084;&#1077;&#1096;&#1072;&#1085;&#1085;&#1086;&#1081; &#1074;&#1086;&#1076;&#1099;. &#1057;&#1090;&#1086;&#1080;&#1090; &#1086;&#1090;&#1084;&#1077;&#1090;&#1080;&#1090;&#1100; &#1080; &#1077;&#1097;&#1077; &#1086;&#1076;&#1085;&#1086; &#1087;&#1088;&#1077;&#1080;&#1084;&#1091;&#1097;&#1077;&#1089;&#1090;&#1074;&#1086;, &#1089;&#1074;&#1103;&#1079;&#1072;&#1085;&#1085;&#1086;&#1077; &#1089; &#1085;&#1072;&#1075;&#1088;&#1077;&#1074;&#1086;&#1084; &#1078;&#1080;&#1076;&#1082;&#1086;&#1089;&#1090;&#1080; &#1074; &#1076;&#1086;&#1084;&#1072;&#1096;&#1085;&#1080;&#1093; &#1091;&#1089;&#1083;&#1086;&#1074;&#1080;&#1103;&#1093;. &#1055;&#1086;&#1089;&#1083;&#1077;&#1076;&#1085;&#1077;&#1077; &#1074;&#1088;&#1077;&#1084;&#1103; &#1082;&#1086;&#1084;&#1084;&#1091;&#1085;&#1072;&#1083;&#1100;&#1085;&#1099;&#1077; &#1089;&#1083;&#1091;&#1078;&#1073;&#1099; &#1085;&#1077; &#1074;&#1089;&#1077;&#1075;&#1076;&#1072; &#1085;&#1072;&#1075;&#1088;&#1077;&#1074;&#1072;&#1102;&#1090; &#1074;&#1086;&#1076;&#1086;&#1087;&#1088;&#1086;&#1074;&#1086;&#1076;&#1085;&#1091;&#1102; &#1074;&#1086;&#1076;&#1091; &#1076;&#1086; &#1085;&#1077;&#1086;&#1073;&#1093;&#1086;&#1076;&#1080;&#1084;&#1086;&#1081; &#1090;&#1077;&#1084;&#1087;&#1077;&#1088;&#1072;&#1090;&#1091;&#1088;&#1099;, &#1074; &#1088;&#1077;&#1079;&#1091;&#1083;&#1100;&#1090;&#1072;&#1090;&#1077; &#1095;&#1077;&#1075;&#1086; &#1074; &#1082;&#1088;&#1072;&#1085;&#1099; &#1087;&#1086;&#1076;&#1072;&#1077;&#1090;&#1089;&#1103; &#1078;&#1080;&#1076;&#1082;&#1086;&#1089;&#1090;&#1100; &#1089; &#1074;&#1088;&#1077;&#1076;&#1086;&#1085;&#1086;&#1089;&#1085;&#1099;&#1084;&#1080; &#1073;&#1072;&#1082;&#1090;&#1077;&#1088;&#1080;&#1103;&#1084;&#1080;. &#1055;&#1088;&#1086;&#1093;&#1086;&#1076;&#1103; &#1078;&#1077; &#1095;&#1077;&#1088;&#1077;&#1079; &#1074;&#1086;&#1076;&#1086;&#1085;&#1072;&#1075;&#1088;&#1077;&#1074;&#1072;&#1090;&#1077;&#1083;&#1100; &#1080; &#1085;&#1072;&#1075;&#1088;&#1077;&#1074;&#1072;&#1103;&#1089;&#1100; &#1076;&#1086; &#1074;&#1099;&#1089;&#1086;&#1082;&#1080;&#1093; &#1090;&#1077;&#1084;&#1087;&#1077;&#1088;&#1072;&#1090;&#1091;&#1088;&#1085;&#1099;&#1093; &#1079;&#1085;&#1072;&#1095;&#1077;&#1085;&#1080;&#1081;, &#1074;&#1086;&#1076;&#1072; &#1091;&#1078;&#1077; &#1085;&#1077; &#1085;&#1077;&#1089;&#1077;&#1090; &#1074; &#1089;&#1077;&#1073;&#1077; &#1087;&#1086;&#1076;&#1086;&#1073;&#1085;&#1086;&#1081; &#1086;&#1087;&#1072;&#1089;&#1085;&#1086;&#1089;&#1090;&#1080;.</p><p>Stiebel Eltron ESH 5 O-N Trend + tap &#8211; &#1101;&#1090;&#1086; &#1101;&#1082;&#1086;&#1085;&#1086;&#1084;&#1080;&#1095;&#1077;&#1089;&#1082;&#1080; &#1074;&#1099;&#1075;&#1086;&#1076;&#1085;&#1072;&#1103; &#1090;&#1077;&#1093;&#1085;&#1080;&#1082;&#1072; &#1073;&#1083;&#1072;&#1075;&#1086;&#1076;&#1072;&#1088;&#1103; &#1088;&#1077;&#1072;&#1083;&#1080;&#1079;&#1072;&#1094;&#1080;&#1080; &#1090;&#1077;&#1093;&#1085;&#1086;&#1083;&#1086;&#1075;&#1080;&#1080; ThermoStop. &#1044;&#1072;&#1085;&#1085;&#1072;&#1103; &#1092;&#1091;&#1085;&#1082;&#1094;&#1080;&#1103; &#1091;&#1076;&#1077;&#1088;&#1078;&#1080;&#1074;&#1072;&#1077;&#1090; &#1090;&#1077;&#1087;&#1083;&#1086; &#1074;&#1085;&#1091;&#1090;&#1088;&#1080; &#1091;&#1089;&#1090;&#1088;&#1086;&#1081;&#1089;&#1090;&#1074;&#1086;, &#1087;&#1088;&#1077;&#1076;&#1086;&#1090;&#1074;&#1088;&#1072;&#1097;&#1072;&#1103; &#1077;&#1075;&#1086; &#1074;&#1099;&#1093;&#1086;&#1076; &#1095;&#1077;&#1088;&#1077;&#1079; &#1090;&#1088;&#1091;&#1073;&#1086;&#1087;&#1088;&#1086;&#1074;&#1086;&#1076; &#1079;&#1072; &#1089;&#1095;&#1077;&#1090; &#1075;&#1080;&#1076;&#1088;&#1072;&#1074;&#1083;&#1080;&#1095;&#1077;&#1089;&#1082;&#1086;&#1075;&#1086; &#1079;&#1072;&#1090;&#1074;&#1086;&#1088;&#1072;. &#1055;&#1091;&#1079;&#1099;&#1088;&#1100;&#1082;&#1080;, &#1085;&#1072;&#1093;&#1086;&#1076;&#1103;&#1097;&#1080;&#1077;&#1089;&#1103; &#1074; &#1087;&#1086;&#1076;&#1086;&#1075;&#1088;&#1077;&#1090;&#1086;&#1081; &#1078;&#1080;&#1076;&#1082;&#1086;&#1089;&#1090;&#1080; &#1086;&#1082;&#1072;&#1079;&#1099;&#1074;&#1072;&#1102;&#1090;&#1089;&#1103; &#171;&#1079;&#1072;&#1087;&#1077;&#1088;&#1090;&#1099;&#187; &#1080; &#1085;&#1077; &#1084;&#1086;&#1075;&#1091;&#1090; &#1087;&#1088;&#1086;&#1085;&#1080;&#1082;&#1085;&#1091;&#1090;&#1100; &#1074; &#1090;&#1088;&#1091;&#1073;&#1091; &#1087;&#1088;&#1080; &#1079;&#1072;&#1082;&#1088;&#1099;&#1090;&#1086;&#1084; &#1089;&#1084;&#1077;&#1089;&#1080;&#1090;&#1077;&#1083;&#1077;. &#1041;&#1083;&#1072;&#1075;&#1086;&#1076;&#1072;&#1088;&#1103; &#1090;&#1077;&#1093;&#1085;&#1086;&#1083;&#1086;&#1075;&#1080;&#1080; &#1079;&#1072;&#1097;&#1080;&#1090;&#1099; &#1086;&#1090; &#1090;&#1077;&#1087;&#1083;&#1086;&#1074;&#1099;&#1093; &#1087;&#1086;&#1090;&#1077;&#1088;&#1100; &#1084;&#1086;&#1076;&#1077;&#1083;&#1100; &#1086;&#1073;&#1077;&#1089;&#1087;&#1077;&#1095;&#1080;&#1074;&#1072;&#1077;&#1090; &#1101;&#1082;&#1086;&#1085;&#1086;&#1084;&#1080;&#1095;&#1085;&#1099;&#1081; &#1088;&#1072;&#1089;&#1093;&#1086;&#1076; &#1101;&#1083;&#1077;&#1082;&#1090;&#1088;&#1086;&#1101;&#1085;&#1077;&#1088;&#1075;&#1080;&#1080;.</p><h4>&#1050;&#1086;&#1085;&#1089;&#1090;&#1088;&#1091;&#1082;&#1090;&#1080;&#1074;&#1085;&#1099;&#1077; &#1086;&#1089;&#1086;&#1073;&#1077;&#1085;&#1085;&#1086;&#1089;&#1090;&#1080;</h4><p><img src="/upload/images_stiebel/esh-inter_s.jpg" style="float: right; margin: 0px 0px 5px 5px;" alt="&#1042;&#1086;&#1076;&#1086;&#1085;&#1072;&#1075;&#1088;&#1077;&#1074;&#1072;&#1090;&#1077;&#1083;&#1100; Stiebel Eltron ESH 5 O-N Trend + tap &#1074; &#1080;&#1085;&#1090;&#1077;&#1088;&#1100;&#1077;&#1088;&#1077;" title="&#1042;&#1086;&#1076;&#1086;&#1085;&#1072;&#1075;&#1088;&#1077;&#1074;&#1072;&#1090;&#1077;&#1083;&#1100; Stiebel Eltron ESH 5 O-N Trend + tap &#1074; &#1080;&#1085;&#1090;&#1077;&#1088;&#1100;&#1077;&#1088;&#1077;"> &#1042;&#1086;&#1076;&#1086;&#1085;&#1072;&#1075;&#1088;&#1077;&#1074;&#1072;&#1090;&#1077;&#1083;&#1100; Stiebel Eltron ESH 5 O-N Trend + tap &#1086;&#1089;&#1085;&#1072;&#1097;&#1077;&#1085; &#1085;&#1072;&#1075;&#1088;&#1077;&#1074;&#1072;&#1090;&#1077;&#1083;&#1100;&#1085;&#1099;&#1084; &#1101;&#1083;&#1077;&#1084;&#1077;&#1085;&#1090;&#1086;&#1084; &#1090;&#1088;&#1091;&#1073;&#1095;&#1072;&#1090;&#1086;&#1075;&#1086; &#1090;&#1080;&#1087;&#1072;, &#1082;&#1086;&#1090;&#1086;&#1088;&#1099;&#1081; &#1087;&#1088;&#1077;&#1076;&#1089;&#1090;&#1072;&#1074;&#1083;&#1103;&#1077;&#1090; &#1089;&#1086;&#1073;&#1086;&#1081; &#1090;&#1088;&#1091;&#1073;&#1082;&#1091; &#1080;&#1079; &#1084;&#1077;&#1076;&#1080; &#1089; &#1087;&#1088;&#1086;&#1093;&#1086;&#1076;&#1103;&#1097;&#1077;&#1081; &#1074; &#1085;&#1077;&#1081; &#1089;&#1087;&#1080;&#1088;&#1072;&#1083;&#1077;&#1074;&#1080;&#1076;&#1085;&#1086;&#1081; &#1085;&#1080;&#1090;&#1100;&#1102;. &#1055;&#1088;&#1080; &#1074;&#1082;&#1083;&#1102;&#1095;&#1077;&#1085;&#1080;&#1080; &#1072;&#1087;&#1087;&#1072;&#1088;&#1072;&#1090;&#1072; &#1089;&#1087;&#1080;&#1088;&#1072;&#1083;&#1100; &#1085;&#1072;&#1075;&#1088;&#1077;&#1074;&#1072;&#1077;&#1090;&#1089;&#1103; &#1080; &#1095;&#1077;&#1088;&#1077;&#1079; &#1084;&#1072;&#1075;&#1085;&#1077;&#1079;&#1080;&#1081;, &#1082;&#1086;&#1090;&#1086;&#1088;&#1099;&#1084; &#1085;&#1072;&#1087;&#1086;&#1083;&#1085;&#1077;&#1085;&#1072; &#1090;&#1088;&#1091;&#1073;&#1082;&#1072;, &#1086;&#1090;&#1076;&#1072;&#1077;&#1090; &#1090;&#1077;&#1087;&#1083;&#1086; &#1084;&#1077;&#1076;&#1085;&#1086;&#1081; &#1090;&#1088;&#1091;&#1073;&#1077;, &#1074; &#1088;&#1077;&#1079;&#1091;&#1083;&#1100;&#1090;&#1072;&#1090;&#1077; &#1095;&#1077;&#1075;&#1086; &#1085;&#1072;&#1075;&#1088;&#1077;&#1074;&#1072;&#1077;&#1090;&#1089;&#1103; &#1074;&#1086;&#1076;&#1072; &#1074; &#1073;&#1072;&#1082;&#1077;. &#1058;&#1072;&#1082;&#1086;&#1081; &#1087;&#1088;&#1080;&#1085;&#1094;&#1080;&#1087; &#1088;&#1072;&#1073;&#1086;&#1090;&#1099; &#1086;&#1073;&#1077;&#1089;&#1087;&#1077;&#1095;&#1080;&#1074;&#1072;&#1077;&#1090; &#1101;&#1092;&#1092;&#1077;&#1082;&#1090;&#1080;&#1074;&#1085;&#1099;&#1081; &#1085;&#1072;&#1075;&#1088;&#1077;&#1074; &#1080; &#1075;&#1072;&#1088;&#1072;&#1085;&#1090;&#1080;&#1088;&#1091;&#1077;&#1090; &#1076;&#1083;&#1080;&#1090;&#1077;&#1083;&#1100;&#1085;&#1099;&#1081; &#1101;&#1082;&#1089;&#1087;&#1083;&#1091;&#1072;&#1090;&#1072;&#1094;&#1080;&#1086;&#1085;&#1085;&#1099;&#1081; &#1087;&#1077;&#1088;&#1080;&#1086;&#1076;.</p><p>&#1053;&#1072;&#1082;&#1086;&#1087;&#1080;&#1090;&#1077;&#1083;&#1100;&#1085;&#1099;&#1081; &#1073;&#1072;&#1082; &#1080;&#1084;&#1077;&#1077;&#1090; &#1089;&#1074;&#1086;&#1080; &#1086;&#1089;&#1086;&#1073;&#1077;&#1085;&#1085;&#1086;&#1089;&#1090;&#1080;. &#1053;&#1077;&#1089;&#1084;&#1086;&#1090;&#1088;&#1103; &#1085;&#1072; &#1084;&#1072;&#1083;&#1099;&#1081; &#1086;&#1073;&#1098;&#1077;&#1084; &#1074; &#1087;&#1103;&#1090;&#1100; &#1083;&#1080;&#1090;&#1088;&#1086;&#1074; &#1086;&#1085; &#1086;&#1073;&#1077;&#1089;&#1087;&#1077;&#1095;&#1080;&#1074;&#1072;&#1077;&#1090; &#1087;&#1086;&#1090;&#1088;&#1077;&#1073;&#1080;&#1090;&#1077;&#1083;&#1103; &#1075;&#1086;&#1088;&#1103;&#1095;&#1077;&#1081; &#1074;&#1086;&#1076;&#1086;&#1081; &#1087;&#1088;&#1080; &#1087;&#1088;&#1086;&#1076;&#1086;&#1083;&#1078;&#1080;&#1090;&#1077;&#1083;&#1100;&#1085;&#1086;&#1084; &#1088;&#1072;&#1089;&#1093;&#1086;&#1076;&#1077; &#1078;&#1080;&#1076;&#1082;&#1086;&#1089;&#1090;&#1080;. &#1057;&#1090;&#1077;&#1085;&#1082;&#1080; &#1073;&#1072;&#1082;&#1072; &#1080;&#1079;&#1075;&#1086;&#1090;&#1086;&#1074;&#1083;&#1077;&#1085;&#1099; &#1085;&#1077; &#1080;&#1079; &#1084;&#1077;&#1090;&#1072;&#1083;&#1083;&#1072;, &#1072; &#1080;&#1079; &#1090;&#1077;&#1088;&#1084;&#1086;&#1089;&#1090;&#1086;&#1081;&#1082;&#1086;&#1075;&#1086; &#1087;&#1083;&#1072;&#1089;&#1090;&#1080;&#1082;&#1072;. &#1057; &#1086;&#1076;&#1085;&#1086;&#1081; &#1089;&#1090;&#1086;&#1088;&#1086;&#1085;&#1099; &#1101;&#1090;&#1086; &#1090;&#1088;&#1077;&#1073;&#1091;&#1077;&#1090; &#1087;&#1086;&#1076;&#1082;&#1083;&#1102;&#1095;&#1077;&#1085;&#1080;&#1103; &#1089;&#1087;&#1077;&#1094;&#1080;&#1072;&#1083;&#1080;&#1079;&#1080;&#1088;&#1086;&#1074;&#1072;&#1085;&#1085;&#1086;&#1081; &#1072;&#1088;&#1084;&#1072;&#1090;&#1091;&#1088;&#1099;, &#1091;&#1089;&#1090;&#1088;&#1072;&#1085;&#1103;&#1102;&#1097;&#1077;&#1081; &#1076;&#1072;&#1074;&#1083;&#1077;&#1085;&#1080;&#1077; &#1074;&#1086;&#1076;&#1086;&#1087;&#1088;&#1086;&#1074;&#1086;&#1076;&#1072; &#1085;&#1072; &#1073;&#1072;&#1082;. &#1040;&#1088;&#1084;&#1072;&#1090;&#1091;&#1088;&#1072; &#1074;&#1093;&#1086;&#1076;&#1080;&#1090; &#1074; &#1082;&#1086;&#1084;&#1087;&#1083;&#1077;&#1082;&#1090; &#1080; &#1077;&#1077; &#1085;&#1077; &#1090;&#1088;&#1077;&#1073;&#1091;&#1077;&#1090;&#1089;&#1103; &#1087;&#1088;&#1080;&#1086;&#1073;&#1088;&#1077;&#1090;&#1072;&#1090;&#1100; &#1086;&#1090;&#1076;&#1077;&#1083;&#1100;&#1085;&#1086;. &#1057; &#1076;&#1088;&#1091;&#1075;&#1086;&#1081; &#1089;&#1090;&#1086;&#1088;&#1086;&#1085;&#1099;, &#1087;&#1083;&#1072;&#1089;&#1090;&#1080;&#1082;&#1086;&#1074;&#1099;&#1081; &#1085;&#1072;&#1082;&#1086;&#1087;&#1080;&#1090;&#1077;&#1083;&#1100; &#1087;&#1088;&#1086;&#1089;&#1090; &#1074; &#1080;&#1089;&#1087;&#1086;&#1083;&#1100;&#1079;&#1086;&#1074;&#1072;&#1085;&#1080;&#1080;. &#1054;&#1085; &#1085;&#1077; &#1087;&#1086;&#1076;&#1074;&#1077;&#1088;&#1078;&#1077;&#1085; &#1082;&#1086;&#1088;&#1088;&#1086;&#1079;&#1080;&#1080; &#1080; &#1076;&#1083;&#1103; &#1077;&#1075;&#1086; &#1089;&#1086;&#1093;&#1088;&#1072;&#1085;&#1085;&#1086;&#1089;&#1090;&#1080; &#1085;&#1077; &#1090;&#1088;&#1077;&#1073;&#1091;&#1077;&#1090;&#1089;&#1103; &#1091;&#1089;&#1090;&#1072;&#1085;&#1086;&#1074;&#1082;&#1072; &#1084;&#1072;&#1075;&#1085;&#1080;&#1077;&#1074;&#1086;&#1075;&#1086; &#1072;&#1085;&#1086;&#1076;&#1072;. &#1042; &#1088;&#1077;&#1079;&#1091;&#1083;&#1100;&#1090;&#1072;&#1090;&#1077; &#1087;&#1086;&#1083;&#1100;&#1079;&#1086;&#1074;&#1072;&#1090;&#1077;&#1083;&#1102; &#1085;&#1077; &#1085;&#1091;&#1078;&#1085;&#1086; &#1087;&#1086;&#1089;&#1090;&#1086;&#1103;&#1085;&#1085;&#1086; &#1085;&#1072;&#1073;&#1083;&#1102;&#1076;&#1072;&#1090;&#1100; &#1079;&#1072; &#1087;&#1088;&#1086;&#1094;&#1077;&#1089;&#1089;&#1086;&#1084; &#1086;&#1082;&#1080;&#1089;&#1083;&#1077;&#1085;&#1080;&#1103; &#1072;&#1085;&#1086;&#1076;&#1072; &#1080; &#1087;&#1088;&#1086;&#1074;&#1086;&#1076;&#1080;&#1090;&#1100; &#1077;&#1075;&#1086; &#1079;&#1072;&#1084;&#1077;&#1085;&#1091;.</p><p>&#1058;&#1077;&#1087;&#1083;&#1086;&#1080;&#1079;&#1086;&#1083;&#1103;&#1094;&#1080;&#1103; &#1080; &#1101;&#1082;&#1086;&#1085;&#1086;&#1084;&#1080;&#1095;&#1085;&#1086;&#1089;&#1090;&#1100; &#1074;&#1086;&#1076;&#1086;&#1085;&#1072;&#1075;&#1088;&#1077;&#1074;&#1072;&#1090;&#1077;&#1083;&#1103; &#1074;&#1099;&#1075;&#1083;&#1103;&#1076;&#1103;&#1090; &#1074;&#1077;&#1089;&#1100;&#1084;&#1072; &#1079;&#1072;&#1084;&#1072;&#1085;&#1095;&#1080;&#1074;&#1086;. &#1042; &#1084;&#1086;&#1076;&#1077;&#1083;&#1080; &#1088;&#1077;&#1072;&#1083;&#1080;&#1079;&#1086;&#1074;&#1072;&#1085;&#1099; &#1072;&#1085;&#1090;&#1080;&#1082;&#1072;&#1087;&#1077;&#1083;&#1100;&#1085;&#1072;&#1103; &#1089;&#1080;&#1089;&#1090;&#1077;&#1084;&#1072;, &#1087;&#1086;&#1074;&#1099;&#1096;&#1072;&#1102;&#1097;&#1072;&#1103; &#1101;&#1082;&#1086;&#1085;&#1086;&#1084;&#1080;&#1102; &#1088;&#1072;&#1089;&#1093;&#1086;&#1076;&#1072; &#1078;&#1080;&#1076;&#1082;&#1086;&#1089;&#1090;&#1080;, &#1080; &#1079;&#1072;&#1097;&#1080;&#1090;&#1072; ThermoStop, &#1085;&#1072;&#1087;&#1088;&#1072;&#1074;&#1083;&#1077;&#1085;&#1085;&#1072;&#1103; &#1085;&#1072; &#1101;&#1082;&#1086;&#1085;&#1086;&#1084;&#1080;&#1095;&#1085;&#1086;&#1089;&#1090;&#1100; &#1101;&#1083;&#1077;&#1082;&#1090;&#1088;&#1086;&#1087;&#1086;&#1090;&#1088;&#1077;&#1073;&#1083;&#1077;&#1085;&#1080;&#1103;, &#1089;&#1086;&#1093;&#1088;&#1072;&#1085;&#1103;&#1103; &#1074;&#1086;&#1076;&#1091; &#1074; &#1085;&#1072;&#1075;&#1088;&#1077;&#1090;&#1086;&#1084; &#1089;&#1086;&#1089;&#1090;&#1086;&#1103;&#1085;&#1080;&#1080; &#1080; &#1087;&#1088;&#1077;&#1076;&#1086;&#1090;&#1074;&#1088;&#1072;&#1097;&#1072;&#1103; &#1074;&#1099;&#1093;&#1086;&#1076; &#1090;&#1077;&#1087;&#1083;&#1072;. &#1058;&#1072;&#1082;&#1078;&#1077; &#1072;&#1075;&#1088;&#1077;&#1075;&#1072;&#1090; &#1086;&#1089;&#1085;&#1072;&#1097;&#1077;&#1085; &#1079;&#1072;&#1097;&#1080;&#1090;&#1086;&#1081; &#1086;&#1090; &#1087;&#1077;&#1088;&#1077;&#1075;&#1088;&#1077;&#1074;&#1072;, &#1086;&#1090;&#1082;&#1083;&#1102;&#1095;&#1072;&#1103;&#1089;&#1100; &#1087;&#1088;&#1080; &#1087;&#1088;&#1077;&#1074;&#1099;&#1096;&#1077;&#1085;&#1080;&#1080; &#1084;&#1072;&#1082;&#1089;&#1080;&#1084;&#1072;&#1083;&#1100;&#1085;&#1086; &#1076;&#1086;&#1087;&#1091;&#1089;&#1090;&#1080;&#1084;&#1086;&#1075;&#1086; &#1090;&#1077;&#1084;&#1087;&#1077;&#1088;&#1072;&#1090;&#1091;&#1088;&#1085;&#1086;&#1075;&#1086; &#1079;&#1085;&#1072;&#1095;&#1077;&#1085;&#1080;&#1103;, &#1080; &#1086;&#1090; &#1079;&#1072;&#1084;&#1077;&#1088;&#1079;&#1072;&#1085;&#1080;&#1103;, &#1095;&#1090;&#1086; &#1080;&#1089;&#1082;&#1083;&#1102;&#1095;&#1072;&#1077;&#1090; &#1087;&#1088;&#1077;&#1074;&#1088;&#1072;&#1097;&#1077;&#1085;&#1080;&#1103; &#1085;&#1072;&#1093;&#1086;&#1076;&#1103;&#1097;&#1080;&#1081;&#1089;&#1103; &#1074;&#1085;&#1091;&#1090;&#1088;&#1080; &#1073;&#1072;&#1082;&#1072; &#1078;&#1080;&#1076;&#1082;&#1086;&#1089;&#1090;&#1080; &#1074; &#1083;&#1077;&#1076;, &#1080;&#1089;&#1082;&#1083;&#1102;&#1095;&#1072;&#1103; &#1074;&#1077;&#1088;&#1086;&#1103;&#1090;&#1085;&#1086;&#1089;&#1090;&#1100; &#1077;&#1075;&#1086; &#1088;&#1072;&#1079;&#1088;&#1099;&#1074;&#1072; &#1080;&#1079;-&#1079;&#1072; &#1091;&#1074;&#1077;&#1083;&#1080;&#1095;&#1077;&#1085;&#1080;&#1103; &#1086;&#1073;&#1098;&#1077;&#1084;&#1072; &#1074;&#1086;&#1076;&#1099; &#1087;&#1088;&#1080; &#1077;&#1077; &#1087;&#1077;&#1088;&#1077;&#1093;&#1086;&#1076;&#1077; &#1080;&#1079; &#1086;&#1076;&#1085;&#1086;&#1075;&#1086; &#1072;&#1075;&#1088;&#1077;&#1075;&#1072;&#1090;&#1085;&#1086;&#1075;&#1086; &#1089;&#1086;&#1089;&#1090;&#1086;&#1103;&#1085;&#1080;&#1103; &#1074; &#1076;&#1088;&#1091;&#1075;&#1086;&#1077;.</p><p>&#1044;&#1083;&#1103; &#1090;&#1086;&#1075;&#1086;, &#1095;&#1090;&#1086;&#1073;&#1099; &#1082;&#1086;&#1085;&#1090;&#1088;&#1086;&#1083;&#1080;&#1088;&#1086;&#1074;&#1072;&#1090;&#1100; &#1091;&#1088;&#1086;&#1074;&#1077;&#1085;&#1100; &#1085;&#1072;&#1075;&#1088;&#1077;&#1074;&#1072; &#1078;&#1080;&#1076;&#1082;&#1086;&#1089;&#1090;&#1080;, &#1085;&#1072; &#1074;&#1085;&#1077;&#1096;&#1085;&#1102;&#1102; &#1087;&#1072;&#1085;&#1077;&#1083;&#1100; &#1082;&#1086;&#1088;&#1087;&#1091;&#1089;&#1072; &#1074;&#1099;&#1085;&#1077;&#1089;&#1077;&#1085; &#1087;&#1086;&#1074;&#1086;&#1088;&#1086;&#1090;&#1085;&#1099;&#1081; &#1088;&#1077;&#1075;&#1091;&#1083;&#1103;&#1090;&#1086;&#1088;, &#1086;&#1073;&#1077;&#1089;&#1087;&#1077;&#1095;&#1080;&#1074;&#1072;&#1102;&#1097;&#1080;&#1081; &#1091;&#1089;&#1090;&#1072;&#1085;&#1086;&#1074;&#1082;&#1091; &#1079;&#1072;&#1076;&#1072;&#1085;&#1085;&#1086;&#1075;&#1086; &#1091;&#1088;&#1086;&#1074;&#1085;&#1103; &#1085;&#1072;&#1075;&#1088;&#1077;&#1074;&#1072; &#1074; &#1076;&#1080;&#1072;&#1087;&#1072;&#1079;&#1086;&#1085;&#1077; &#1086;&#1090; +35&#176; &#1076;&#1086; +85&#176;C &#1089; &#1074;&#1099;&#1089;&#1086;&#1082;&#1086;&#1081; &#1090;&#1086;&#1095;&#1085;&#1086;&#1089;&#1090;&#1100;&#1102; &#1074; 1 &#1075;&#1088;&#1072;&#1076;&#1091;&#1089;. &#1057;&#1084;&#1077;&#1085;&#1072; &#1090;&#1077;&#1084;&#1087;&#1077;&#1088;&#1072;&#1090;&#1091;&#1088;&#1085;&#1086;&#1075;&#1086; &#1088;&#1077;&#1078;&#1080;&#1084;&#1072; &#1087;&# | [24 empty] | 3.1 | [9 empty] | 252 | 233 | [197 empty] | да | [190 empty] | механическое | [8 empty] | 10 | [10 empty] | 2 | [39 empty] | 3.1 | [40 empty] | 85 | 35 | [10 empty] | вертикальная | [17 empty] | 5 | [25 empty] | 2 | трубчатый | 0 | 0 | безнапорный | настенный | нижняя | 220 | нет | пластик | да | да | 4 |  | 2020-08-03 | 24 | [6 empty] | медь | да |  | да | нет |  | нет |  | нет | нет |  | A
https://climatopt.ru/catalog/vodonagrevateli/nakopitelnye/nastennye/stiebel_eltron_esh_5_u_n_trend/ | /upload/resize_cache/iblock/fb4/400_400_140cd750bba9870f18aada2478b24840a/esh-un-tovar.500x500.jpg-cc478a31342991f9991e738a1d417193.jpg | [9 empty] | Малолитражный накопительный водонагреватель Stiebel Eltron ESH 5 U-N Trend | 15700 | 13090 | Накопительные |  | Устройство используется только со смесительной арматурой. Общие сведения Водонагреватель Stiebel Eltron ESH 5 U-N Trend – это безнапорное накопительное устройство с верхней подводкой для монтажа под раковиной и подключения для одной водоразборной точки. Как правило, водонагреватель устанавливается либо под смесителем на кухне, либо в ванной комнате. Компактные габариты оборудования позволяют помещать его в закрытый шкаф. Модель имеет объем бака 5 литров и обеспечивает моментальную подачу горячей воды при открытии крана. ESH 5 U-N Trend может использоваться только совместно со специальной смесительной арматурой, не входящей в комплект поставки. Небольшой вес модели без учета жидкости составляет всего 3,1 кг. За счет температурной регулировки на выходе можно получать от 35° до 85°C, а близкое расположение к точке разбора снижает теплопотери воды при прохождении пути от накопительного бака до крана. Несмотря на небольшой накопительный бак, водонагреватель в полной мере обеспечивает потребителя горячей водой даже при длительном беспрерывном использовании. Что касается энергопотребления, модель функционирует в экономичном режиме, поскольку мощность устройства не превышает значения в 2 кВт. Поскольку в конструкцию прибора входит пластиковый накопительный бак, выполненный из термостойкого материала, установка магниевого анода не требуется, что упрощает обслуживание модели и продлевает гарантийный период на бак до 10 лет. Принцип работы Функционирование модели Stiebel Eltron ESH 5 U-N Trend имеет некоторые особенности, которые связаны с установленным внутри пластиковым баком для нагрева. Он не может постоянно находиться под давлением водопроводной воды, поэтому агрегат может работать только со специальной смесительной арматурой, приобретаемой отдельно. Она принимает на себя натиск воды и пропускает воду в емкость для нагрева только в том случае, когда открывается кран. В процессе нагрева жидкость увеличивается и излишки выпускаются посредством арматуры, чтобы снизить давление на стенки бака. Неоспоримым достоинством водонагревателя можно назвать широкий температурный диапазон нагретой воды. Устройство способно поднимать температуру водопроводной воды от +35° до +85°C. Установка оптимального для пользователя значения осуществляется с помощью поворотного регулятора, расположенного на внешней панели водонагревателя. Несмотря на скромный объем накопительного бака, составляющий всего 5 литров, потребитель может получать достаточно большое количество смешанной воды. Стоит отметить и еще одно преимущество, связанное с нагревом жидкости в домашних условиях. Последнее время коммунальные службы не всегда нагревают водопроводную воду до необходимой температуры, в результате чего в краны подается жидкость с вредоносными бактериями. Проходя же через водонагреватель и нагреваясь до высоких температурных значений, вода уже не несет в себе подобной опасности. Stiebel Eltron ESH 5 U-N Trend – это экономически выгодная техника благодаря реализации технологии ThermoStop. Данная функция удерживает тепло внутри устройство, предотвращая его выход через трубопровод за счет гидравлического затвора. Пузырьки, находящиеся в подогретой жидкости оказываются «заперты» и не могут проникнуть в трубу при закрытом смесителе. Благодаря технологии защиты от тепловых потерь модель обеспечивает экономичный расход электроэнергии. Конструктивные особенности Водонагреватель Stiebel Eltron ESH 5 U-N Trend оснащен нагревательным элементом трубчатого типа, который представляет собой трубку из меди с проходящей в ней спиралевидной нитью. При включении аппарата спираль нагревается и через магнезий, которым наполнена трубка, отдает тепло медной трубе, в результате чего нагревается вода в баке. Такой принцип работы обеспечивает эффективный нагрев и гарантирует длительный эксплуатационный период. Накопительный бак имеет свои особенности. Несмотря на малый объем в пять литров он обеспечивает потребителя горячей водой при продолжительном расходе жидкости. Стенки бака изготовлены не из металла, а из термостойкого пластика. С одной стороны это требует подключения специализированной арматуры, устраняющей давление водопровода на бак. Арматура не входит в комплект и ее требуется приобретать отдельно. С другой стороны, пластиковый накопитель прост в использовании. Он не подвержен коррозии и для его сохранности не требуется установка магниевого анода. В результате пользователю не нужно постоянно наблюдать за процессом окисления анода и проводить его замену. Теплоизоляция и экономичность водонагревателя выглядят весьма заманчиво. В модели реализованы антикапельная система, повышающая экономию расхода жидкости, и защита ThermoStop, направленная на экономичность электропотребления, сохраняя воду в нагретом состоянии и предотвращая выход тепла. Также агрегат оснащен защитой от перегрева, отключаясь при превышении максимально допустимого температурного значения, и от замерзания, что исключает превращения находящийся внутри бака жидкости в лед, исключая вероятность его разрыва из-за увеличения объема воды при ее переходе из одного агрегатного состояния в другое. Для того, чтобы контролировать уровень нагрева жидкости, на внешнюю панель корпуса вынесен поворотный регулятор, обеспечивающий установку заданного уровня нагрева в диапазоне от +35° до +85°C с высокой точностью в 1 градус. Смена температурного режима происходит плавно и бесступенчато, что удобно для подстройки температурного режима с привычным потоком расхода смешанной воды. По классу защиты модель относится к категории оборудования с защитой IP24. Это означает, что на аппарат могут попадать брызги воды, но это никак не повлияет на работоспособность устройства. Эта особенность разрешает помещать водонагреватель в непосредственной близости от точки потребления. Расшифровка обозначений IP (International Protection) и классов защиты для оборудования и людей Составная часть Цифры и буквы Значение для защиты оборудования Значение для защиты людей Буквы кода IP \-- \-- Первое кодовое число 2 От попадания твердых инородных тел диаметром 12,5 мм От возможности касания (в том числе пальцами) опасных частей Второе кодовое число 3 Защита от капель воды Вода, капающая под углом до 60° с обеих сторон вертикально, не должна оказывать вредного воздействия 4 Защита от брызг воды Вода, брызгающая на корпус, не должна оказывать вредного воздействия 5 Защита от струй воды Вода, льющаяся на корпус в виде струй, не должна оказывать вредн. воздействия Дополнительная буква (при необходимости) D \-- От доступа к опасным частям с помощью проволоки При отсутствии цифры, обозначающей степень защиты, вместо нее ставится "X". Пример: IP X4 Монтаж Водонагреватель Stiebel Eltron ESH 5 U-N Trend имеет верхнюю подводку, поэтому предназначен для установки под раковиной. Крепится устройство к стене в вертикальном положении и может быть установлено в шкаф. Стена должна выдерживать не только сам агрегат, весящий 3,1 кг, но и находящуюся во время эксплуатации воду (бак вмещает 5 литров). Крепление осуществляется с помощью монтажного кронштейна, входящего в комплект. Подключение к водопроводу может осуществляться только в паре со специализированной арматурой. Данный смеситель приобретается отдельно. Соединение с водопроводом осуществляется через разъемы стандарта G 3/8 А. Запрещается к выходу водонагревателя подсоединять лейку душа или шланги. Все работы по соединению смесителя и водонагревателя к водопроводу лучше доверить квалифицированному специалисту. Электропитание модели осуществляется от стандартной однофазной бытовой сети 220 В. Вроде бы вопросов относительно соединения устройства с сетью быть не должно, однако стоит отметить два важных момента, которые часто упускаются из виду. Первый – агрегат должен быть заземлен. Второй – соединение должно происходить через вилку и розетку, а не подключаться напрямую к сети для возможности выключения устройства при необходимости. Расчетные таблицы Таблица рекомендованных сечений электрического кабеля Для медного трехжильного кабеля, одна фаза, напряжение 220 Вольт Мощность водонагревателя, кВт 1 2 3 3,5 4 6 8 12 Сила тока, А 4,5 9,1 13,6 15,9 18,2 27,3 36,4 54,5 Рекомендуемое сечение токопроводящей жилы кабеля, мм 2 1 1 1,5 2,5 2,5 4 6 10 Максимальная длина кабеля, м 35 17 17 25 22 23 27 30 Для медного четырехжильного кабеля, три фазы, напряжение 380 Вольт Мощность водонагревателя, кВт 6 13 15 18 21 24 27 35 Сила тока, А 9,1 19,5 22,8 27,3 31,9 36,5 41,0 53,2 Рекомендуемое сечение токопроводящей жилы кабеля, мм 2 1,5 4 4 4 6 6 8 8 Максимальная длина кабеля, м 50 52 48 40 51 45 53 41 | <div class="detail_text"><p><i>&#1059;&#1089;&#1090;&#1088;&#1086;&#1081;&#1089;&#1090;&#1074;&#1086; &#1080;&#1089;&#1087;&#1086;&#1083;&#1100;&#1079;&#1091;&#1077;&#1090;&#1089;&#1103; &#1090;&#1086;&#1083;&#1100;&#1082;&#1086; &#1089;&#1086; &#1089;&#1084;&#1077;&#1089;&#1080;&#1090;&#1077;&#1083;&#1100;&#1085;&#1086;&#1081; &#1072;&#1088;&#1084;&#1072;&#1090;&#1091;&#1088;&#1086;&#1081;.</i></p><h4>&#1054;&#1073;&#1097;&#1080;&#1077; &#1089;&#1074;&#1077;&#1076;&#1077;&#1085;&#1080;&#1103;</h4><p><img src="/upload/images_stiebel/esh-un_s.jpg" style="float: right; margin: 0px 0px 5px 5px;" alt="&#1042;&#1085;&#1077;&#1096;&#1085;&#1080;&#1081; &#1074;&#1080;&#1076; Stiebel Eltron ESH 5 U-N Trend" title="&#1042;&#1085;&#1077;&#1096;&#1085;&#1080;&#1081; &#1074;&#1080;&#1076; Stiebel Eltron ESH 5 U-N Trend"> &#1042;&#1086;&#1076;&#1086;&#1085;&#1072;&#1075;&#1088;&#1077;&#1074;&#1072;&#1090;&#1077;&#1083;&#1100; Stiebel Eltron ESH 5 U-N Trend &#8211; &#1101;&#1090;&#1086; &#1073;&#1077;&#1079;&#1085;&#1072;&#1087;&#1086;&#1088;&#1085;&#1086;&#1077; &#1085;&#1072;&#1082;&#1086;&#1087;&#1080;&#1090;&#1077;&#1083;&#1100;&#1085;&#1086;&#1077; &#1091;&#1089;&#1090;&#1088;&#1086;&#1081;&#1089;&#1090;&#1074;&#1086; &#1089; &#1074;&#1077;&#1088;&#1093;&#1085;&#1077;&#1081; &#1087;&#1086;&#1076;&#1074;&#1086;&#1076;&#1082;&#1086;&#1081; &#1076;&#1083;&#1103; &#1084;&#1086;&#1085;&#1090;&#1072;&#1078;&#1072; &#1087;&#1086;&#1076; &#1088;&#1072;&#1082;&#1086;&#1074;&#1080;&#1085;&#1086;&#1081; &#1080; &#1087;&#1086;&#1076;&#1082;&#1083;&#1102;&#1095;&#1077;&#1085;&#1080;&#1103; &#1076;&#1083;&#1103; &#1086;&#1076;&#1085;&#1086;&#1081; &#1074;&#1086;&#1076;&#1086;&#1088;&#1072;&#1079;&#1073;&#1086;&#1088;&#1085;&#1086;&#1081; &#1090;&#1086;&#1095;&#1082;&#1080;. &#1050;&#1072;&#1082; &#1087;&#1088;&#1072;&#1074;&#1080;&#1083;&#1086;, &#1074;&#1086;&#1076;&#1086;&#1085;&#1072;&#1075;&#1088;&#1077;&#1074;&#1072;&#1090;&#1077;&#1083;&#1100; &#1091;&#1089;&#1090;&#1072;&#1085;&#1072;&#1074;&#1083;&#1080;&#1074;&#1072;&#1077;&#1090;&#1089;&#1103; &#1083;&#1080;&#1073;&#1086; &#1087;&#1086;&#1076; &#1089;&#1084;&#1077;&#1089;&#1080;&#1090;&#1077;&#1083;&#1077;&#1084; &#1085;&#1072; &#1082;&#1091;&#1093;&#1085;&#1077;, &#1083;&#1080;&#1073;&#1086; &#1074; &#1074;&#1072;&#1085;&#1085;&#1086;&#1081; &#1082;&#1086;&#1084;&#1085;&#1072;&#1090;&#1077;. &#1050;&#1086;&#1084;&#1087;&#1072;&#1082;&#1090;&#1085;&#1099;&#1077; &#1075;&#1072;&#1073;&#1072;&#1088;&#1080;&#1090;&#1099; &#1086;&#1073;&#1086;&#1088;&#1091;&#1076;&#1086;&#1074;&#1072;&#1085;&#1080;&#1103; &#1087;&#1086;&#1079;&#1074;&#1086;&#1083;&#1103;&#1102;&#1090; &#1087;&#1086;&#1084;&#1077;&#1097;&#1072;&#1090;&#1100; &#1077;&#1075;&#1086; &#1074; &#1079;&#1072;&#1082;&#1088;&#1099;&#1090;&#1099;&#1081; &#1096;&#1082;&#1072;&#1092;. &#1052;&#1086;&#1076;&#1077;&#1083;&#1100; &#1080;&#1084;&#1077;&#1077;&#1090; &#1086;&#1073;&#1098;&#1077;&#1084; &#1073;&#1072;&#1082;&#1072; 5 &#1083;&#1080;&#1090;&#1088;&#1086;&#1074; &#1080; &#1086;&#1073;&#1077;&#1089;&#1087;&#1077;&#1095;&#1080;&#1074;&#1072;&#1077;&#1090; &#1084;&#1086;&#1084;&#1077;&#1085;&#1090;&#1072;&#1083;&#1100;&#1085;&#1091;&#1102; &#1087;&#1086;&#1076;&#1072;&#1095;&#1091; &#1075;&#1086;&#1088;&#1103;&#1095;&#1077;&#1081; &#1074;&#1086;&#1076;&#1099; &#1087;&#1088;&#1080; &#1086;&#1090;&#1082;&#1088;&#1099;&#1090;&#1080;&#1080; &#1082;&#1088;&#1072;&#1085;&#1072;. ESH 5 U-N Trend &#1084;&#1086;&#1078;&#1077;&#1090; &#1080;&#1089;&#1087;&#1086;&#1083;&#1100;&#1079;&#1086;&#1074;&#1072;&#1090;&#1100;&#1089;&#1103; &#1090;&#1086;&#1083;&#1100;&#1082;&#1086; &#1089;&#1086;&#1074;&#1084;&#1077;&#1089;&#1090;&#1085;&#1086; &#1089;&#1086; &#1089;&#1087;&#1077;&#1094;&#1080;&#1072;&#1083;&#1100;&#1085;&#1086;&#1081; &#1089;&#1084;&#1077;&#1089;&#1080;&#1090;&#1077;&#1083;&#1100;&#1085;&#1086;&#1081; &#1072;&#1088;&#1084;&#1072;&#1090;&#1091;&#1088;&#1086;&#1081;, &#1085;&#1077; &#1074;&#1093;&#1086;&#1076;&#1103;&#1097;&#1077;&#1081; &#1074; &#1082;&#1086;&#1084;&#1087;&#1083;&#1077;&#1082;&#1090; &#1087;&#1086;&#1089;&#1090;&#1072;&#1074;&#1082;&#1080;. &#1053;&#1077;&#1073;&#1086;&#1083;&#1100;&#1096;&#1086;&#1081; &#1074;&#1077;&#1089; &#1084;&#1086;&#1076;&#1077;&#1083;&#1080; &#1073;&#1077;&#1079; &#1091;&#1095;&#1077;&#1090;&#1072; &#1078;&#1080;&#1076;&#1082;&#1086;&#1089;&#1090;&#1080; &#1089;&#1086;&#1089;&#1090;&#1072;&#1074;&#1083;&#1103;&#1077;&#1090; &#1074;&#1089;&#1077;&#1075;&#1086; 3,1 &#1082;&#1075;. &#1047;&#1072; &#1089;&#1095;&#1077;&#1090; &#1090;&#1077;&#1084;&#1087;&#1077;&#1088;&#1072;&#1090;&#1091;&#1088;&#1085;&#1086;&#1081; &#1088;&#1077;&#1075;&#1091;&#1083;&#1080;&#1088;&#1086;&#1074;&#1082;&#1080; &#1085;&#1072; &#1074;&#1099;&#1093;&#1086;&#1076;&#1077; &#1084;&#1086;&#1078;&#1085;&#1086; &#1087;&#1086;&#1083;&#1091;&#1095;&#1072;&#1090;&#1100; &#1086;&#1090; 35&#176; &#1076;&#1086; 85&#176;C, &#1072; &#1073;&#1083;&#1080;&#1079;&#1082;&#1086;&#1077; &#1088;&#1072;&#1089;&#1087;&#1086;&#1083;&#1086;&#1078;&#1077;&#1085;&#1080;&#1077; &#1082; &#1090;&#1086;&#1095;&#1082;&#1077; &#1088;&#1072;&#1079;&#1073;&#1086;&#1088;&#1072; &#1089;&#1085;&#1080;&#1078;&#1072;&#1077;&#1090; &#1090;&#1077;&#1087;&#1083;&#1086;&#1087;&#1086;&#1090;&#1077;&#1088;&#1080; &#1074;&#1086;&#1076;&#1099; &#1087;&#1088;&#1080; &#1087;&#1088;&#1086;&#1093;&#1086;&#1078;&#1076;&#1077;&#1085;&#1080;&#1080; &#1087;&#1091;&#1090;&#1080; &#1086;&#1090; &#1085;&#1072;&#1082;&#1086;&#1087;&#1080;&#1090;&#1077;&#1083;&#1100;&#1085;&#1086;&#1075;&#1086; &#1073;&#1072;&#1082;&#1072; &#1076;&#1086; &#1082;&#1088;&#1072;&#1085;&#1072;.</p><p>&#1053;&#1077;&#1089;&#1084;&#1086;&#1090;&#1088;&#1103; &#1085;&#1072; &#1085;&#1077;&#1073;&#1086;&#1083;&#1100;&#1096;&#1086;&#1081; &#1085;&#1072;&#1082;&#1086;&#1087;&#1080;&#1090;&#1077;&#1083;&#1100;&#1085;&#1099;&#1081; &#1073;&#1072;&#1082;, &#1074;&#1086;&#1076;&#1086;&#1085;&#1072;&#1075;&#1088;&#1077;&#1074;&#1072;&#1090;&#1077;&#1083;&#1100; &#1074; &#1087;&#1086;&#1083;&#1085;&#1086;&#1081; &#1084;&#1077;&#1088;&#1077; &#1086;&#1073;&#1077;&#1089;&#1087;&#1077;&#1095;&#1080;&#1074;&#1072;&#1077;&#1090; &#1087;&#1086;&#1090;&#1088;&#1077;&#1073;&#1080;&#1090;&#1077;&#1083;&#1103; &#1075;&#1086;&#1088;&#1103;&#1095;&#1077;&#1081; &#1074;&#1086;&#1076;&#1086;&#1081; &#1076;&#1072;&#1078;&#1077; &#1087;&#1088;&#1080; &#1076;&#1083;&#1080;&#1090;&#1077;&#1083;&#1100;&#1085;&#1086;&#1084; &#1073;&#1077;&#1089;&#1087;&#1088;&#1077;&#1088;&#1099;&#1074;&#1085;&#1086;&#1084; &#1080;&#1089;&#1087;&#1086;&#1083;&#1100;&#1079;&#1086;&#1074;&#1072;&#1085;&#1080;&#1080;. &#1063;&#1090;&#1086; &#1082;&#1072;&#1089;&#1072;&#1077;&#1090;&#1089;&#1103; &#1101;&#1085;&#1077;&#1088;&#1075;&#1086;&#1087;&#1086;&#1090;&#1088;&#1077;&#1073;&#1083;&#1077;&#1085;&#1080;&#1103;, &#1084;&#1086;&#1076;&#1077;&#1083;&#1100; &#1092;&#1091;&#1085;&#1082;&#1094;&#1080;&#1086;&#1085;&#1080;&#1088;&#1091;&#1077;&#1090; &#1074; &#1101;&#1082;&#1086;&#1085;&#1086;&#1084;&#1080;&#1095;&#1085;&#1086;&#1084; &#1088;&#1077;&#1078;&#1080;&#1084;&#1077;, &#1087;&#1086;&#1089;&#1082;&#1086;&#1083;&#1100;&#1082;&#1091; &#1084;&#1086;&#1097;&#1085;&#1086;&#1089;&#1090;&#1100; &#1091;&#1089;&#1090;&#1088;&#1086;&#1081;&#1089;&#1090;&#1074;&#1072; &#1085;&#1077; &#1087;&#1088;&#1077;&#1074;&#1099;&#1096;&#1072;&#1077;&#1090; &#1079;&#1085;&#1072;&#1095;&#1077;&#1085;&#1080;&#1103; &#1074; 2 &#1082;&#1042;&#1090;. &#1055;&#1086;&#1089;&#1082;&#1086;&#1083;&#1100;&#1082;&#1091; &#1074; &#1082;&#1086;&#1085;&#1089;&#1090;&#1088;&#1091;&#1082;&#1094;&#1080;&#1102; &#1087;&#1088;&#1080;&#1073;&#1086;&#1088;&#1072; &#1074;&#1093;&#1086;&#1076;&#1080;&#1090; &#1087;&#1083;&#1072;&#1089;&#1090;&#1080;&#1082;&#1086;&#1074;&#1099;&#1081; &#1085;&#1072;&#1082;&#1086;&#1087;&#1080;&#1090;&#1077;&#1083;&#1100;&#1085;&#1099;&#1081; &#1073;&#1072;&#1082;, &#1074;&#1099;&#1087;&#1086;&#1083;&#1085;&#1077;&#1085;&#1085;&#1099;&#1081; &#1080;&#1079; &#1090;&#1077;&#1088;&#1084;&#1086;&#1089;&#1090;&#1086;&#1081;&#1082;&#1086;&#1075;&#1086; &#1084;&#1072;&#1090;&#1077;&#1088;&#1080;&#1072;&#1083;&#1072;, &#1091;&#1089;&#1090;&#1072;&#1085;&#1086;&#1074;&#1082;&#1072; &#1084;&#1072;&#1075;&#1085;&#1080;&#1077;&#1074;&#1086;&#1075;&#1086; &#1072;&#1085;&#1086;&#1076;&#1072; &#1085;&#1077; &#1090;&#1088;&#1077;&#1073;&#1091;&#1077;&#1090;&#1089;&#1103;, &#1095;&#1090;&#1086; &#1091;&#1087;&#1088;&#1086;&#1097;&#1072;&#1077;&#1090; &#1086;&#1073;&#1089;&#1083;&#1091;&#1078;&#1080;&#1074;&#1072;&#1085;&#1080;&#1077; &#1084;&#1086;&#1076;&#1077;&#1083;&#1080; &#1080; &#1087;&#1088;&#1086;&#1076;&#1083;&#1077;&#1074;&#1072;&#1077;&#1090; &#1075;&#1072;&#1088;&#1072;&#1085;&#1090;&#1080;&#1081;&#1085;&#1099;&#1081; &#1087;&#1077;&#1088;&#1080;&#1086;&#1076; &#1085;&#1072; &#1073;&#1072;&#1082; &#1076;&#1086; 10 &#1083;&#1077;&#1090;.</p><h4>&#1055;&#1088;&#1080;&#1085;&#1094;&#1080;&#1087; &#1088;&#1072;&#1073;&#1086;&#1090;&#1099;</h4><p>&#1060;&#1091;&#1085;&#1082;&#1094;&#1080;&#1086;&#1085;&#1080;&#1088;&#1086;&#1074;&#1072;&#1085;&#1080;&#1077; &#1084;&#1086;&#1076;&#1077;&#1083;&#1080; Stiebel Eltron ESH 5 U-N Trend &#1080;&#1084;&#1077;&#1077;&#1090; &#1085;&#1077;&#1082;&#1086;&#1090;&#1086;&#1088;&#1099;&#1077; &#1086;&#1089;&#1086;&#1073;&#1077;&#1085;&#1085;&#1086;&#1089;&#1090;&#1080;, &#1082;&#1086;&#1090;&#1086;&#1088;&#1099;&#1077; &#1089;&#1074;&#1103;&#1079;&#1072;&#1085;&#1099; &#1089; &#1091;&#1089;&#1090;&#1072;&#1085;&#1086;&#1074;&#1083;&#1077;&#1085;&#1085;&#1099;&#1084; &#1074;&#1085;&#1091;&#1090;&#1088;&#1080; &#1087;&#1083;&#1072;&#1089;&#1090;&#1080;&#1082;&#1086;&#1074;&#1099;&#1084; &#1073;&#1072;&#1082;&#1086;&#1084; &#1076;&#1083;&#1103; &#1085;&#1072;&#1075;&#1088;&#1077;&#1074;&#1072;. &#1054;&#1085; &#1085;&#1077; &#1084;&#1086;&#1078;&#1077;&#1090; &#1087;&#1086;&#1089;&#1090;&#1086;&#1103;&#1085;&#1085;&#1086; &#1085;&#1072;&#1093;&#1086;&#1076;&#1080;&#1090;&#1100;&#1089;&#1103; &#1087;&#1086;&#1076; &#1076;&#1072;&#1074;&#1083;&#1077;&#1085;&#1080;&#1077;&#1084; &#1074;&#1086;&#1076;&#1086;&#1087;&#1088;&#1086;&#1074;&#1086;&#1076;&#1085;&#1086;&#1081; &#1074;&#1086;&#1076;&#1099;, &#1087;&#1086;&#1101;&#1090;&#1086;&#1084;&#1091; &#1072;&#1075;&#1088;&#1077;&#1075;&#1072;&#1090; &#1084;&#1086;&#1078;&#1077;&#1090; &#1088;&#1072;&#1073;&#1086;&#1090;&#1072;&#1090;&#1100; &#1090;&#1086;&#1083;&#1100;&#1082;&#1086; &#1089;&#1086; &#1089;&#1087;&#1077;&#1094;&#1080;&#1072;&#1083;&#1100;&#1085;&#1086;&#1081; &#1089;&#1084;&#1077;&#1089;&#1080;&#1090;&#1077;&#1083;&#1100;&#1085;&#1086;&#1081; &#1072;&#1088;&#1084;&#1072;&#1090;&#1091;&#1088;&#1086;&#1081;, &#1087;&#1088;&#1080;&#1086;&#1073;&#1088;&#1077;&#1090;&#1072;&#1077;&#1084;&#1086;&#1081; &#1086;&#1090;&#1076;&#1077;&#1083;&#1100;&#1085;&#1086;. &#1054;&#1085;&#1072; &#1087;&#1088;&#1080;&#1085;&#1080;&#1084;&#1072;&#1077;&#1090; &#1085;&#1072; &#1089;&#1077;&#1073;&#1103; &#1085;&#1072;&#1090;&#1080;&#1089;&#1082; &#1074;&#1086;&#1076;&#1099; &#1080; &#1087;&#1088;&#1086;&#1087;&#1091;&#1089;&#1082;&#1072;&#1077;&#1090; &#1074;&#1086;&#1076;&#1091; &#1074; &#1077;&#1084;&#1082;&#1086;&#1089;&#1090;&#1100; &#1076;&#1083;&#1103; &#1085;&#1072;&#1075;&#1088;&#1077;&#1074;&#1072; &#1090;&#1086;&#1083;&#1100;&#1082;&#1086; &#1074; &#1090;&#1086;&#1084; &#1089;&#1083;&#1091;&#1095;&#1072;&#1077;, &#1082;&#1086;&#1075;&#1076;&#1072; &#1086;&#1090;&#1082;&#1088;&#1099;&#1074;&#1072;&#1077;&#1090;&#1089;&#1103; &#1082;&#1088;&#1072;&#1085;. &#1042; &#1087;&#1088;&#1086;&#1094;&#1077;&#1089;&#1089;&#1077; &#1085;&#1072;&#1075;&#1088;&#1077;&#1074;&#1072; &#1078;&#1080;&#1076;&#1082;&#1086;&#1089;&#1090;&#1100; &#1091;&#1074;&#1077;&#1083;&#1080;&#1095;&#1080;&#1074;&#1072;&#1077;&#1090;&#1089;&#1103; &#1080; &#1080;&#1079;&#1083;&#1080;&#1096;&#1082;&#1080; &#1074;&#1099;&#1087;&#1091;&#1089;&#1082;&#1072;&#1102;&#1090;&#1089;&#1103; &#1087;&#1086;&#1089;&#1088;&#1077;&#1076;&#1089;&#1090;&#1074;&#1086;&#1084; &#1072;&#1088;&#1084;&#1072;&#1090;&#1091;&#1088;&#1099;, &#1095;&#1090;&#1086;&#1073;&#1099; &#1089;&#1085;&#1080;&#1079;&#1080;&#1090;&#1100; &#1076;&#1072;&#1074;&#1083;&#1077;&#1085;&#1080;&#1077; &#1085;&#1072; &#1089;&#1090;&#1077;&#1085;&#1082;&#1080; &#1073;&#1072;&#1082;&#1072;.</p><p>&#1053;&#1077;&#1086;&#1089;&#1087;&#1086;&#1088;&#1080;&#1084;&#1099;&#1084; &#1076;&#1086;&#1089;&#1090;&#1086;&#1080;&#1085;&#1089;&#1090;&#1074;&#1086;&#1084; &#1074;&#1086;&#1076;&#1086;&#1085;&#1072;&#1075;&#1088;&#1077;&#1074;&#1072;&#1090;&#1077;&#1083;&#1103; &#1084;&#1086;&#1078;&#1085;&#1086; &#1085;&#1072;&#1079;&#1074;&#1072;&#1090;&#1100; &#1096;&#1080;&#1088;&#1086;&#1082;&#1080;&#1081; &#1090;&#1077;&#1084;&#1087;&#1077;&#1088;&#1072;&#1090;&#1091;&#1088;&#1085;&#1099;&#1081; &#1076;&#1080;&#1072;&#1087;&#1072;&#1079;&#1086;&#1085; &#1085;&#1072;&#1075;&#1088;&#1077;&#1090;&#1086;&#1081; &#1074;&#1086;&#1076;&#1099;. &#1059;&#1089;&#1090;&#1088;&#1086;&#1081;&#1089;&#1090;&#1074;&#1086; &#1089;&#1087;&#1086;&#1089;&#1086;&#1073;&#1085;&#1086; &#1087;&#1086;&#1076;&#1085;&#1080;&#1084;&#1072;&#1090;&#1100; &#1090;&#1077;&#1084;&#1087;&#1077;&#1088;&#1072;&#1090;&#1091;&#1088;&#1091; &#1074;&#1086;&#1076;&#1086;&#1087;&#1088;&#1086;&#1074;&#1086;&#1076;&#1085;&#1086;&#1081; &#1074;&#1086;&#1076;&#1099; &#1086;&#1090; +35&#176; &#1076;&#1086; +85&#176;C. &#1059;&#1089;&#1090;&#1072;&#1085;&#1086;&#1074;&#1082;&#1072; &#1086;&#1087;&#1090;&#1080;&#1084;&#1072;&#1083;&#1100;&#1085;&#1086;&#1075;&#1086; &#1076;&#1083;&#1103; &#1087;&#1086;&#1083;&#1100;&#1079;&#1086;&#1074;&#1072;&#1090;&#1077;&#1083;&#1103; &#1079;&#1085;&#1072;&#1095;&#1077;&#1085;&#1080;&#1103; &#1086;&#1089;&#1091;&#1097;&#1077;&#1089;&#1090;&#1074;&#1083;&#1103;&#1077;&#1090;&#1089;&#1103; &#1089; &#1087;&#1086;&#1084;&#1086;&#1097;&#1100;&#1102; &#1087;&#1086;&#1074;&#1086;&#1088;&#1086;&#1090;&#1085;&#1086;&#1075;&#1086; &#1088;&#1077;&#1075;&#1091;&#1083;&#1103;&#1090;&#1086;&#1088;&#1072;, &#1088;&#1072;&#1089;&#1087;&#1086;&#1083;&#1086;&#1078;&#1077;&#1085;&#1085;&#1086;&#1075;&#1086; &#1085;&#1072; &#1074;&#1085;&#1077;&#1096;&#1085;&#1077;&#1081; &#1087;&#1072;&#1085;&#1077;&#1083;&#1080; &#1074;&#1086;&#1076;&#1086;&#1085;&#1072;&#1075;&#1088;&#1077;&#1074;&#1072;&#1090;&#1077;&#1083;&#1103;. &#1053;&#1077;&#1089;&#1084;&#1086;&#1090;&#1088;&#1103; &#1085;&#1072; &#1089;&#1082;&#1088;&#1086;&#1084;&#1085;&#1099;&#1081; &#1086;&#1073;&#1098;&#1077;&#1084; &#1085;&#1072;&#1082;&#1086;&#1087;&#1080;&#1090;&#1077;&#1083;&#1100;&#1085;&#1086;&#1075;&#1086; &#1073;&#1072;&#1082;&#1072;, &#1089;&#1086;&#1089;&#1090;&#1072;&#1074;&#1083;&#1103;&#1102;&#1097;&#1080;&#1081; &#1074;&#1089;&#1077;&#1075;&#1086; 5 &#1083;&#1080;&#1090;&#1088;&#1086;&#1074;, &#1087;&#1086;&#1090;&#1088;&#1077;&#1073;&#1080;&#1090;&#1077;&#1083;&#1100; &#1084;&#1086;&#1078;&#1077;&#1090; &#1087;&#1086;&#1083;&#1091;&#1095;&#1072;&#1090;&#1100; &#1076;&#1086;&#1089;&#1090;&#1072;&#1090;&#1086;&#1095;&#1085;&#1086; &#1073;&#1086;&#1083;&#1100;&#1096;&#1086;&#1077; &#1082;&#1086;&#1083;&#1080;&#1095;&#1077;&#1089;&#1090;&#1074;&#1086; &#1089;&#1084;&#1077;&#1096;&#1072;&#1085;&#1085;&#1086;&#1081; &#1074;&#1086;&#1076;&#1099;. &#1057;&#1090;&#1086;&#1080;&#1090; &#1086;&#1090;&#1084;&#1077;&#1090;&#1080;&#1090;&#1100; &#1080; &#1077;&#1097;&#1077; &#1086;&#1076;&#1085;&#1086; &#1087;&#1088;&#1077;&#1080;&#1084;&#1091;&#1097;&#1077;&#1089;&#1090;&#1074;&#1086;, &#1089;&#1074;&#1103;&#1079;&#1072;&#1085;&#1085;&#1086;&#1077; &#1089; &#1085;&#1072;&#1075;&#1088;&#1077;&#1074;&#1086;&#1084; &#1078;&#1080;&#1076;&#1082;&#1086;&#1089;&#1090;&#1080; &#1074; &#1076;&#1086;&#1084;&#1072;&#1096;&#1085;&#1080;&#1093; &#1091;&#1089;&#1083;&#1086;&#1074;&#1080;&#1103;&#1093;. &#1055;&#1086;&#1089;&#1083;&#1077;&#1076;&#1085;&#1077;&#1077; &#1074;&#1088;&#1077;&#1084;&#1103; &#1082;&#1086;&#1084;&#1084;&#1091;&#1085;&#1072;&#1083;&#1100;&#1085;&#1099;&#1077; &#1089;&#1083;&#1091;&#1078;&#1073;&#1099; &#1085;&#1077; &#1074;&#1089;&#1077;&#1075;&#1076;&#1072; &#1085;&#1072;&#1075;&#1088;&#1077;&#1074;&#1072;&#1102;&#1090; &#1074;&#1086;&#1076;&#1086;&#1087;&#1088;&#1086;&#1074;&#1086;&#1076;&#1085;&#1091;&#1102; &#1074;&#1086;&#1076;&#1091; &#1076;&#1086; &#1085;&#1077;&#1086;&#1073;&#1093;&#1086;&#1076;&#1080;&#1084;&#1086;&#1081; &#1090;&#1077;&#1084;&#1087;&#1077;&#1088;&#1072;&#1090;&#1091;&#1088;&#1099;, &#1074; &#1088;&#1077;&#1079;&#1091;&#1083;&#1100;&#1090;&#1072;&#1090;&#1077; &#1095;&#1077;&#1075;&#1086; &#1074; &#1082;&#1088;&#1072;&#1085;&#1099; &#1087;&#1086;&#1076;&#1072;&#1077;&#1090;&#1089;&#1103; &#1078;&#1080;&#1076;&#1082;&#1086;&#1089;&#1090;&#1100; &#1089; &#1074;&#1088;&#1077;&#1076;&#1086;&#1085;&#1086;&#1089;&#1085;&#1099;&#1084;&#1080; &#1073;&#1072;&#1082;&#1090;&#1077;&#1088;&#1080;&#1103;&#1084;&#1080;. &#1055;&#1088;&#1086;&#1093;&#1086;&#1076;&#1103; &#1078;&#1077; &#1095;&#1077;&#1088;&#1077;&#1079; &#1074;&#1086;&#1076;&#1086;&#1085;&#1072;&#1075;&#1088;&#1077;&#1074;&#1072;&#1090;&#1077;&#1083;&#1100; &#1080; &#1085;&#1072;&#1075;&#1088;&#1077;&#1074;&#1072;&#1103;&#1089;&#1100; &#1076;&#1086; &#1074;&#1099;&#1089;&#1086;&#1082;&#1080;&#1093; &#1090;&#1077;&#1084;&#1087;&#1077;&#1088;&#1072;&#1090;&#1091;&#1088;&#1085;&#1099;&#1093; &#1079;&#1085;&#1072;&#1095;&#1077;&#1085;&#1080;&#1081;, &#1074;&#1086;&#1076;&#1072; &#1091;&#1078;&#1077; &#1085;&#1077; &#1085;&#1077;&#1089;&#1077;&#1090; &#1074; &#1089;&#1077;&#1073;&#1077; &#1087;&#1086;&#1076;&#1086;&#1073;&#1085;&#1086;&#1081; &#1086;&#1087;&#1072;&#1089;&#1085;&#1086;&#1089;&#1090;&#1080;.</p><p>Stiebel Eltron ESH 5 U-N Trend &#8211; &#1101;&#1090;&#1086; &#1101;&#1082;&#1086;&#1085;&#1086;&#1084;&#1080;&#1095;&#1077;&#1089;&#1082;&#1080; &#1074;&#1099;&#1075;&#1086;&#1076;&#1085;&#1072;&#1103; &#1090;&#1077;&#1093;&#1085;&#1080;&#1082;&#1072; &#1073;&#1083;&#1072;&#1075;&#1086;&#1076;&#1072;&#1088;&#1103; &#1088;&#1077;&#1072;&#1083;&#1080;&#1079;&#1072;&#1094;&#1080;&#1080; &#1090;&#1077;&#1093;&#1085;&#1086;&#1083;&#1086;&#1075;&#1080;&#1080; ThermoStop. &#1044;&#1072;&#1085;&#1085;&#1072;&#1103; &#1092;&#1091;&#1085;&#1082;&#1094;&#1080;&#1103; &#1091;&#1076;&#1077;&#1088;&#1078;&#1080;&#1074;&#1072;&#1077;&#1090; &#1090;&#1077;&#1087;&#1083;&#1086; &#1074;&#1085;&#1091;&#1090;&#1088;&#1080; &#1091;&#1089;&#1090;&#1088;&#1086;&#1081;&#1089;&#1090;&#1074;&#1086;, &#1087;&#1088;&#1077;&#1076;&#1086;&#1090;&#1074;&#1088;&#1072;&#1097;&#1072;&#1103; &#1077;&#1075;&#1086; &#1074;&#1099;&#1093;&#1086;&#1076; &#1095;&#1077;&#1088;&#1077;&#1079; &#1090;&#1088;&#1091;&#1073;&#1086;&#1087;&#1088;&#1086;&#1074;&#1086;&#1076; &#1079;&#1072; &#1089;&#1095;&#1077;&#1090; &#1075;&#1080;&#1076;&#1088;&#1072;&#1074;&#1083;&#1080;&#1095;&#1077;&#1089;&#1082;&#1086;&#1075;&#1086; &#1079;&#1072;&#1090;&#1074;&#1086;&#1088;&#1072;. &#1055;&#1091;&#1079;&#1099;&#1088;&#1100;&#1082;&#1080;, &#1085;&#1072;&#1093;&#1086;&#1076;&#1103;&#1097;&#1080;&#1077;&#1089;&#1103; &#1074; &#1087;&#1086;&#1076;&#1086;&#1075;&#1088;&#1077;&#1090;&#1086;&#1081; &#1078;&#1080;&#1076;&#1082;&#1086;&#1089;&#1090;&#1080; &#1086;&#1082;&#1072;&#1079;&#1099;&#1074;&#1072;&#1102;&#1090;&#1089;&#1103; &#171;&#1079;&#1072;&#1087;&#1077;&#1088;&#1090;&#1099;&#187; &#1080; &#1085;&#1077; &#1084;&#1086;&#1075;&#1091;&#1090; &#1087;&#1088;&#1086;&#1085;&#1080;&#1082;&#1085;&#1091;&#1090;&#1100; &#1074; &#1090;&#1088;&#1091;&#1073;&#1091; &#1087;&#1088;&#1080; &#1079;&#1072;&#1082;&#1088;&#1099;&#1090;&#1086;&#1084; &#1089;&#1084;&#1077;&#1089;&#1080;&#1090;&#1077;&#1083;&#1077;. &#1041;&#1083;&#1072;&#1075;&#1086;&#1076;&#1072;&#1088;&#1103; &#1090;&#1077;&#1093;&#1085;&#1086;&#1083;&#1086;&#1075;&#1080;&#1080; &#1079;&#1072;&#1097;&#1080;&#1090;&#1099; &#1086;&#1090; &#1090;&#1077;&#1087;&#1083;&#1086;&#1074;&#1099;&#1093; &#1087;&#1086;&#1090;&#1077;&#1088;&#1100; &#1084;&#1086;&#1076;&#1077;&#1083;&#1100; &#1086;&#1073;&#1077;&#1089;&#1087;&#1077;&#1095;&#1080;&#1074;&#1072;&#1077;&#1090; &#1101;&#1082;&#1086;&#1085;&#1086;&#1084;&#1080;&#1095;&#1085;&#1099;&#1081; &#1088;&#1072;&#1089;&#1093;&#1086;&#1076; &#1101;&#1083;&#1077;&#1082;&#1090;&#1088;&#1086;&#1101;&#1085;&#1077;&#1088;&#1075;&#1080;&#1080;.</p><h4>&#1050;&#1086;&#1085;&#1089;&#1090;&#1088;&#1091;&#1082;&#1090;&#1080;&#1074;&#1085;&#1099;&#1077; &#1086;&#1089;&#1086;&#1073;&#1077;&#1085;&#1085;&#1086;&#1089;&#1090;&#1080;</h4><p><img src="/upload/images_stiebel/esh-trend-inter_s.jpg" style="float: right; margin: 0px 0px 5px 5px;" alt="&#1042;&#1086;&#1076;&#1086;&#1085;&#1072;&#1075;&#1088;&#1077;&#1074;&#1072;&#1090;&#1077;&#1083;&#1100; Stiebel Eltron ESH 5 U-N Trend &#1074; &#1080;&#1085;&#1090;&#1077;&#1088;&#1100;&#1077;&#1088;&#1077;" title="&#1042;&#1086;&#1076;&#1086;&#1085;&#1072;&#1075;&#1088;&#1077;&#1074;&#1072;&#1090;&#1077;&#1083;&#1100; Stiebel Eltron ESH 5 U-N Trend &#1074; &#1080;&#1085;&#1090;&#1077;&#1088;&#1100;&#1077;&#1088;&#1077;"> &#1042;&#1086;&#1076;&#1086;&#1085;&#1072;&#1075;&#1088;&#1077;&#1074;&#1072;&#1090;&#1077;&#1083;&#1100; Stiebel Eltron ESH 5 U-N Trend &#1086;&#1089;&#1085;&#1072;&#1097;&#1077;&#1085; &#1085;&#1072;&#1075;&#1088;&#1077;&#1074;&#1072;&#1090;&#1077;&#1083;&#1100;&#1085;&#1099;&#1084; &#1101;&#1083;&#1077;&#1084;&#1077;&#1085;&#1090;&#1086;&#1084; &#1090;&#1088;&#1091;&#1073;&#1095;&#1072;&#1090;&#1086;&#1075;&#1086; &#1090;&#1080;&#1087;&#1072;, &#1082;&#1086;&#1090;&#1086;&#1088;&#1099;&#1081; &#1087;&#1088;&#1077;&#1076;&#1089;&#1090;&#1072;&#1074;&#1083;&#1103;&#1077;&#1090; &#1089;&#1086;&#1073;&#1086;&#1081; &#1090;&#1088;&#1091;&#1073;&#1082;&#1091; &#1080;&#1079; &#1084;&#1077;&#1076;&#1080; &#1089; &#1087;&#1088;&#1086;&#1093;&#1086;&#1076;&#1103;&#1097;&#1077;&#1081; &#1074; &#1085;&#1077;&#1081; &#1089;&#1087;&#1080;&#1088;&#1072;&#1083;&#1077;&#1074;&#1080;&#1076;&#1085;&#1086;&#1081; &#1085;&#1080;&#1090;&#1100;&#1102;. &#1055;&#1088;&#1080; &#1074;&#1082;&#1083;&#1102;&#1095;&#1077;&#1085;&#1080;&#1080; &#1072;&#1087;&#1087;&#1072;&#1088;&#1072;&#1090;&#1072; &#1089;&#1087;&#1080;&#1088;&#1072;&#1083;&#1100; &#1085;&#1072;&#1075;&#1088;&#1077;&#1074;&#1072;&#1077;&#1090;&#1089;&#1103; &#1080; &#1095;&#1077;&#1088;&#1077;&#1079; &#1084;&#1072;&#1075;&#1085;&#1077;&#1079;&#1080;&#1081;, &#1082;&#1086;&#1090;&#1086;&#1088;&#1099;&#1084; &#1085;&#1072;&#1087;&#1086;&#1083;&#1085;&#1077;&#1085;&#1072; &#1090;&#1088;&#1091;&#1073;&#1082;&#1072;, &#1086;&#1090;&#1076;&#1072;&#1077;&#1090; &#1090;&#1077;&#1087;&#1083;&#1086; &#1084;&#1077;&#1076;&#1085;&#1086;&#1081; &#1090;&#1088;&#1091;&#1073;&#1077;, &#1074; &#1088;&#1077;&#1079;&#1091;&#1083;&#1100;&#1090;&#1072;&#1090;&#1077; &#1095;&#1077;&#1075;&#1086; &#1085;&#1072;&#1075;&#1088;&#1077;&#1074;&#1072;&#1077;&#1090;&#1089;&#1103; &#1074;&#1086;&#1076;&#1072; &#1074; &#1073;&#1072;&#1082;&#1077;. &#1058;&#1072;&#1082;&#1086;&#1081; &#1087;&#1088;&#1080;&#1085;&#1094;&#1080;&#1087; &#1088;&#1072;&#1073;&#1086;&#1090;&#1099; &#1086;&#1073;&#1077;&#1089;&#1087;&#1077;&#1095;&#1080;&#1074;&#1072;&#1077;&#1090; &#1101;&#1092;&#1092;&#1077;&#1082;&#1090;&#1080;&#1074;&#1085;&#1099;&#1081; &#1085;&#1072;&#1075;&#1088;&#1077;&#1074; &#1080; &#1075;&#1072;&#1088;&#1072;&#1085;&#1090;&#1080;&#1088;&#1091;&#1077;&#1090; &#1076;&#1083;&#1080;&#1090;&#1077;&#1083;&#1100;&#1085;&#1099;&#1081; &#1101;&#1082;&#1089;&#1087;&#1083;&#1091;&#1072;&#1090;&#1072;&#1094;&#1080;&#1086;&#1085;&#1085;&#1099;&#1081; &#1087;&#1077;&#1088;&#1080;&#1086;&#1076;.</p><p>&#1053;&#1072;&#1082;&#1086;&#1087;&#1080;&#1090;&#1077;&#1083;&#1100;&#1085;&#1099;&#1081; &#1073;&#1072;&#1082; &#1080;&#1084;&#1077;&#1077;&#1090; &#1089;&#1074;&#1086;&#1080; &#1086;&#1089;&#1086;&#1073;&#1077;&#1085;&#1085;&#1086;&#1089;&#1090;&#1080;. &#1053;&#1077;&#1089;&#1084;&#1086;&#1090;&#1088;&#1103; &#1085;&#1072; &#1084;&#1072;&#1083;&#1099;&#1081; &#1086;&#1073;&#1098;&#1077;&#1084; &#1074; &#1087;&#1103;&#1090;&#1100; &#1083;&#1080;&#1090;&#1088;&#1086;&#1074; &#1086;&#1085; &#1086;&#1073;&#1077;&#1089;&#1087;&#1077;&#1095;&#1080;&#1074;&#1072;&#1077;&#1090; &#1087;&#1086;&#1090;&#1088;&#1077;&#1073;&#1080;&#1090;&#1077;&#1083;&#1103; &#1075;&#1086;&#1088;&#1103;&#1095;&#1077;&#1081; &#1074;&#1086;&#1076;&#1086;&#1081; &#1087;&#1088;&#1080; &#1087;&#1088;&#1086;&#1076;&#1086;&#1083;&#1078;&#1080;&#1090;&#1077;&#1083;&#1100;&#1085;&#1086;&#1084; &#1088;&#1072;&#1089;&#1093;&#1086;&#1076;&#1077; &#1078;&#1080;&#1076;&#1082;&#1086;&#1089;&#1090;&#1080;. &#1057;&#1090;&#1077;&#1085;&#1082;&#1080; &#1073;&#1072;&#1082;&#1072; &#1080;&#1079;&#1075;&#1086;&#1090;&#1086;&#1074;&#1083;&#1077;&#1085;&#1099; &#1085;&#1077; &#1080;&#1079; &#1084;&#1077;&#1090;&#1072;&#1083;&#1083;&#1072;, &#1072; &#1080;&#1079; &#1090;&#1077;&#1088;&#1084;&#1086;&#1089;&#1090;&#1086;&#1081;&#1082;&#1086;&#1075;&#1086; &#1087;&#1083;&#1072;&#1089;&#1090;&#1080;&#1082;&#1072;. &#1057; &#1086;&#1076;&#1085;&#1086;&#1081; &#1089;&#1090;&#1086;&#1088;&#1086;&#1085;&#1099; &#1101;&#1090;&#1086; &#1090;&#1088;&#1077;&#1073;&#1091;&#1077;&#1090; &#1087;&#1086;&#1076;&#1082;&#1083;&#1102;&#1095;&#1077;&#1085;&#1080;&#1103; &#1089;&#1087;&#1077;&#1094;&#1080;&#1072;&#1083;&#1080;&#1079;&#1080;&#1088;&#1086;&#1074;&#1072;&#1085;&#1085;&#1086;&#1081; &#1072;&#1088;&#1084;&#1072;&#1090;&#1091;&#1088;&#1099;, &#1091;&#1089;&#1090;&#1088;&#1072;&#1085;&#1103;&#1102;&#1097;&#1077;&#1081; &#1076;&#1072;&#1074;&#1083;&#1077;&#1085;&#1080;&#1077; &#1074;&#1086;&#1076;&#1086;&#1087;&#1088;&#1086;&#1074;&#1086;&#1076;&#1072; &#1085;&#1072; &#1073;&#1072;&#1082;. &#1040;&#1088;&#1084;&#1072;&#1090;&#1091;&#1088;&#1072; &#1085;&#1077; &#1074;&#1093;&#1086;&#1076;&#1080;&#1090; &#1074; &#1082;&#1086;&#1084;&#1087;&#1083;&#1077;&#1082;&#1090; &#1080; &#1077;&#1077; &#1090;&#1088;&#1077;&#1073;&#1091;&#1077;&#1090;&#1089;&#1103; &#1087;&#1088;&#1080;&#1086;&#1073;&#1088;&#1077;&#1090;&#1072;&#1090;&#1100; &#1086;&#1090;&#1076;&#1077;&#1083;&#1100;&#1085;&#1086;. &#1057; &#1076;&#1088;&#1091;&#1075;&#1086;&#1081; &#1089;&#1090;&#1086;&#1088;&#1086;&#1085;&#1099;, &#1087;&#1083;&#1072;&#1089;&#1090;&#1080;&#1082;&#1086;&#1074;&#1099;&#1081; &#1085;&#1072;&#1082;&#1086;&#1087;&#1080;&#1090;&#1077;&#1083;&#1100; &#1087;&#1088;&#1086;&#1089;&#1090; &#1074; &#1080;&#1089;&#1087;&#1086;&#1083;&#1100;&#1079;&#1086;&#1074;&#1072;&#1085;&#1080;&#1080;. &#1054;&#1085; &#1085;&#1077; &#1087;&#1086;&#1076;&#1074;&#1077;&#1088;&#1078;&#1077;&#1085; &#1082;&#1086;&#1088;&#1088;&#1086;&#1079;&#1080;&#1080; &#1080; &#1076;&#1083;&#1103; &#1077;&#1075;&#1086; &#1089;&#1086;&#1093;&#1088;&#1072;&#1085;&#1085;&#1086;&#1089;&#1090;&#1080; &#1085;&#1077; &#1090;&#1088;&#1077;&#1073;&#1091;&#1077;&#1090;&#1089;&#1103; &#1091;&#1089;&#1090;&#1072;&#1085;&#1086;&#1074;&#1082;&#1072; &#1084;&#1072;&#1075;&#1085;&#1080;&#1077;&#1074;&#1086;&#1075;&#1086; &#1072;&#1085;&#1086;&#1076;&#1072;. &#1042; &#1088;&#1077;&#1079;&#1091;&#1083;&#1100;&#1090;&#1072;&#1090;&#1077; &#1087;&#1086;&#1083;&#1100;&#1079;&#1086;&#1074;&#1072;&#1090;&#1077;&#1083;&#1102; &#1085;&#1077; &#1085;&#1091;&#1078;&#1085;&#1086; &#1087;&#1086;&#1089;&#1090;&#1086;&#1103;&#1085;&#1085;&#1086; &#1085;&#1072;&#1073;&#1083;&#1102;&#1076;&#1072;&#1090;&#1100; &#1079;&#1072; &#1087;&#1088;&#1086;&#1094;&#1077;&#1089;&#1089;&#1086;&#1084; &#1086;&#1082;&#1080;&#1089;&#1083;&#1077;&#1085;&#1080;&#1103; &#1072;&#1085;&#1086;&#1076;&#1072; &#1080; &#1087;&#1088;&#1086;&#1074;&#1086;&#1076;&#1080;&#1090;&#1100; &#1077;&#1075;&#1086; &#1079;&#1072;&#1084;&#1077;&#1085;&#1091;.</p><p>&#1058;&#1077;&#1087;&#1083;&#1086;&#1080;&#1079;&#1086;&#1083;&#1103;&#1094;&#1080;&#1103; &#1080; &#1101;&#1082;&#1086;&#1085;&#1086;&#1084;&#1080;&#1095;&#1085;&#1086;&#1089;&#1090;&#1100; &#1074;&#1086;&#1076;&#1086;&#1085;&#1072;&#1075;&#1088;&#1077;&#1074;&#1072;&#1090;&#1077;&#1083;&#1103; &#1074;&#1099;&#1075;&#1083;&#1103;&#1076;&#1103;&#1090; &#1074;&#1077;&#1089;&#1100;&#1084;&#1072; &#1079;&#1072;&#1084;&#1072;&#1085;&#1095;&#1080;&#1074;&#1086;. &#1042; &#1084;&#1086;&#1076;&#1077;&#1083;&#1080; &#1088;&#1077;&#1072;&#1083;&#1080;&#1079;&#1086;&#1074;&#1072;&#1085;&#1099; &#1072;&#1085;&#1090;&#1080;&#1082;&#1072;&#1087;&#1077;&#1083;&#1100;&#1085;&#1072;&#1103; &#1089;&#1080;&#1089;&#1090;&#1077;&#1084;&#1072;, &#1087;&#1086;&#1074;&#1099;&#1096;&#1072;&#1102;&#1097;&#1072;&#1103; &#1101;&#1082;&#1086;&#1085;&#1086;&#1084;&#1080;&#1102; &#1088;&#1072;&#1089;&#1093;&#1086;&#1076;&#1072; &#1078;&#1080;&#1076;&#1082;&#1086;&#1089;&#1090;&#1080;, &#1080; &#1079;&#1072;&#1097;&#1080;&#1090;&#1072; ThermoStop, &#1085;&#1072;&#1087;&#1088;&#1072;&#1074;&#1083;&#1077;&#1085;&#1085;&#1072;&#1103; &#1085;&#1072; &#1101;&#1082;&#1086;&#1085;&#1086;&#1084;&#1080;&#1095;&#1085;&#1086;&#1089;&#1090;&#1100; &#1101;&#1083;&#1077;&#1082;&#1090;&#1088;&#1086;&#1087;&#1086;&#1090;&#1088;&#1077;&#1073;&#1083;&#1077;&#1085;&#1080;&#1103;, &#1089;&#1086;&#1093;&#1088;&#1072;&#1085;&#1103;&#1103; &#1074;&#1086;&#1076;&#1091; &#1074; &#1085;&#1072;&#1075;&#1088;&#1077;&#1090;&#1086;&#1084; &#1089;&#1086;&#1089;&#1090;&#1086;&#1103;&#1085;&#1080;&#1080; &#1080; &#1087;&#1088;&#1077;&#1076;&#1086;&#1090;&#1074;&#1088;&#1072;&#1097;&#1072;&#1103; &#1074;&#1099;&#1093;&#1086;&#1076; &#1090;&#1077;&#1087;&#1083;&#1072;. &#1058;&#1072;&#1082;&#1078;&#1077; &#1072;&#1075;&#1088;&#1077;&#1075;&#1072;&#1090; &#1086;&#1089;&#1085;&#1072;&#1097;&#1077;&#1085; &#1079;&#1072;&#1097;&#1080;&#1090;&#1086;&#1081; &#1086;&#1090; &#1087;&#1077;&#1088;&#1077;&#1075;&#1088;&#1077;&#1074;&#1072;, &#1086;&#1090;&#1082;&#1083;&#1102;&#1095;&#1072;&#1103;&#1089;&#1100; &#1087;&#1088;&#1080; &#1087;&#1088;&#1077;&#1074;&#1099;&#1096;&#1077;&#1085;&#1080;&#1080; &#1084;&#1072;&#1082;&#1089;&#1080;&#1084;&#1072;&#1083;&#1100;&#1085;&#1086; &#1076;&#1086;&#1087;&#1091;&#1089;&#1090;&#1080;&#1084;&#1086;&#1075;&#1086; &#1090;&#1077;&#1084;&#1087;&#1077;&#1088;&#1072;&#1090;&#1091;&#1088;&#1085;&#1086;&#1075;&#1086; &#1079;&#1085;&#1072;&#1095;&#1077;&#1085;&#1080;&#1103;, &#1080; &#1086;&#1090; &#1079;&#1072;&#1084;&#1077;&#1088;&#1079;&#1072;&#1085;&#1080;&#1103;, &#1095;&#1090;&#1086; &#1080;&#1089;&#1082;&#1083;&#1102;&#1095;&#1072;&#1077;&#1090; &#1087;&#1088;&#1077;&#1074;&#1088;&#1072;&#1097;&#1077;&#1085;&#1080;&#1103; &#1085;&#1072;&#1093;&#1086;&#1076;&#1103;&#1097;&#1080;&#1081;&#1089;&#1103; &#1074;&#1085;&#1091;&#1090;&#1088;&#1080; &#1073;&#1072;&#1082;&#1072; &#1078;&#1080;&#1076;&#1082;&#1086;&#1089;&#1090;&#1080; &#1074; &#1083;&#1077;&#1076;, &#1080;&#1089;&#1082;&#1083;&#1102;&#1095;&#1072;&#1103; &#1074;&#1077;&#1088;&#1086;&#1103;&#1090;&#1085;&#1086;&#1089;&#1090;&#1100; &#1077;&#1075;&#1086; &#1088;&#1072;&#1079;&#1088;&#1099;&#1074;&#1072; &#1080;&#1079;-&#1079;&#1072; &#1091;&#1074;&#1077;&#1083;&#1080;&#1095;&#1077;&#1085;&#1080;&#1103; &#1086;&#1073;&#1098;&#1077;&#1084;&#1072; &#1074;&#1086;&#1076;&#1099; &#1087;&#1088;&#1080; &#1077;&#1077; &#1087;&#1077;&#1088;&#1077;&#1093;&#1086;&#1076;&#1077; &#1080;&#1079; &#1086;&#1076;&#1085;&#1086;&#1075;&#1086; &#1072;&#1075;&#1088;&#1077;&#1075;&#1072;&#1090;&#1085;&#1086;&#1075;&#1086; &#1089;&#1086;&#1089;&#1090;&#1086;&#1103;&#1085;&#1080;&#1103; &#1074; &#1076;&#1088;&#1091;&#1075;&#1086;&#1077;.</p><p>&#1044;&#1083;&#1103; &#1090;&#1086;&#1075;&#1086;, &#1095;&#1090;&#1086;&#1073;&#1099; &#1082;&#1086;&#1085;&#1090;&#1088;&#1086;&#1083;&#1080;&#1088;&#1086;&#1074;&#1072;&#1090;&#1100; &#1091;&#1088;&#1086;&#1074;&#1077;&#1085;&#1100; &#1085;&#1072;&#1075;&#1088;&#1077;&#1074;&#1072; &#1078;&#1080;&#1076;&#1082;&#1086;&#1089;&#1090;&#1080;, &#1085;&#1072; &#1074;&#1085;&#1077;&#1096;&#1085;&#1102;&#1102; &#1087;&#1072;&#1085;&#1077;&#1083;&#1100; &#1082;&#1086;&#1088;&#1087;&#1091;&#1089;&#1072; &#1074;&#1099;&#1085;&#1077;&#1089;&#1077;&#1085; &#1087;&#1086;&#1074;&#1086;&#1088;&#1086;&#1090;&#1085;&#1099;&#1081; &#1088;&#1077;&#1075;&#1091;&#1083;&#1103;&#1090;&#1086;&#1088;, &#1086;&#1073;&#1077;&#1089;&#1087;&#1077;&#1095;&#1080;&#1074;&#1072;&#1102;&#1097;&#1080;&#1081; &#1091;&#1089;&#1090;&#1072;&#1085;&#1086;&#1074;&#1082;&#1091; &#1079;&#1072;&#1076;&#1072;&#1085;&#1085;&#1086;&#1075;&#1086; &#1091;&#1088;&#1086;&#1074;&#1085;&#1103; &#1085;&#1072;&#1075;&#1088;&#1077;&#1074;&#1072; &#1074; &#1076;&#1080;&#1072;&#1087;&#1072;&#1079;&#1086;&#1085;&#1077; &#1086;&#1090; +35&#176; &#1076;&#1086; +85&#176;C &#1089; &#1074;&#1099;&#1089;&#1086;&#1082;&#1086;&#1081; &#1090;&#1086;&#1095;&#1085;&#1086;&#1089;&#1090;&#1100;&#1102; &#1074; 1 &#1075;&#1088;&#1072;&#1076;&#1091;&#1089;. &#1057;&#1084;&#1077;&#1085;&#1072; &#1090;&#1077;&#1084;&#1087;&#1077;&#1088;&#1072;&#1090;&#1091;&#1088;&#1085;&#1086;&#1075;&#1086; &#1088;&#1077;&#1078;&#1080;&#1084;&#1072; &#1087;&#1088;&#1086;&# | [24 empty] | 3.1 | [9 empty] | 252 | 233 | [197 empty] | да | [190 empty] | механическое | [8 empty] | 10 | [10 empty] | 2 | [39 empty] | 3.1 | [40 empty] | 85 | 35 | [10 empty] | вертикальная | [17 empty] | 5 | [25 empty] | 2 | трубчатый | 0 | 0 | безнапорный | настенный | верхняя | 220 | нет | пластик | да | да | 4 |  | 2020-08-03 | 24 | [6 empty] | медь | да |  | да | нет |  | нет |  | нет | нет |  | A
https://climatopt.ru/catalog/vodonagrevateli/nakopitelnye/nastennye/stiebel_eltron_esh_5_u_n_trend_tap/ | /upload/resize_cache/iblock/b20/400_400_140cd750bba9870f18aada2478b24840a/esh-un-tovar.500x500.jpg-cc478a31342991f9991e738a1d417193.jpg | [9 empty] | Малолитражный накопительный водонагреватель Stiebel Eltron ESH 5 U-N Trend + A | 24100 | 13091 | Накопительные |  | Устройство используется только со смесительной арматурой, входящей в комплект. Общие сведения Водонагреватель Stiebel Eltron ESH 5 U-N Trend + tap – это безнапорное накопительное устройство с верхней подводкой для монтажа под раковиной и подключения для одной водоразборной точки. Как правило, водонагреватель устанавливается либо под смесителем на кухне, либо в ванной комнате. Компактные габариты оборудования позволяют помещать его в закрытый шкаф. Модель имеет объем бака 5 литров и обеспечивает моментальную подачу горячей воды при открытии крана. ESH 5 U-N Trend + tap может использоваться только совместно со специальной смесительной арматурой, входящей в комплект поставки. Небольшой вес модели без учета жидкости составляет всего 3,1 кг. За счет температурной регулировки на выходе можно получать от 35° до 85°C, а близкое расположение к точке разбора снижает теплопотери воды при прохождении пути от накопительного бака до крана. Несмотря на небольшой накопительный бак, водонагреватель в полной мере обеспечивает потребителя горячей водой даже при длительном беспрерывном использовании. Что касается энергопотребления, модель функционирует в экономичном режиме, поскольку мощность устройства не превышает значения в 2 кВт. Поскольку в конструкцию прибора входит пластиковый накопительный бак, выполненный из термостойкого материала, установка магниевого анода не требуется, что упрощает обслуживание модели и продлевает гарантийный период на бак до 10 лет. Принцип работы Функционирование модели Stiebel Eltron ESH 5 U-N Trend + tap имеет некоторые особенности, которые связаны с установленным внутри пластиковым баком для нагрева. Он не может постоянно находиться под давлением водопроводной воды, поэтому агрегат может работать только со специальной смесительной арматурой, входящей в комплект. Она принимает на себя натиск воды и пропускает воду в емкость для нагрева только в том случае, когда открывается кран. В процессе нагрева жидкость увеличивается и излишки выпускаются посредством арматуры, чтобы снизить давление на стенки бака. Неоспоримым достоинством водонагревателя можно назвать широкий температурный диапазон нагретой воды. Устройство способно поднимать температуру водопроводной воды от +35° до +85°C. Установка оптимального для пользователя значения осуществляется с помощью поворотного регулятора, расположенного на внешней панели водонагревателя. Несмотря на скромный объем накопительного бака, составляющий всего 5 литров, потребитель может получать достаточно большое количество смешанной воды. Стоит отметить и еще одно преимущество, связанное с нагревом жидкости в домашних условиях. Последнее время коммунальные службы не всегда нагревают водопроводную воду до необходимой температуры, в результате чего в краны подается жидкость с вредоносными бактериями. Проходя же через водонагреватель и нагреваясь до высоких температурных значений, вода уже не несет в себе подобной опасности. Stiebel Eltron ESH 5 U-N Trend + tap – это экономически выгодная техника благодаря реализации технологии ThermoStop. Данная функция удерживает тепло внутри устройство, предотвращая его выход через трубопровод за счет гидравлического затвора. Пузырьки, находящиеся в подогретой жидкости оказываются «заперты» и не могут проникнуть в трубу при закрытом смесителе. Благодаря технологии защиты от тепловых потерь модель обеспечивает экономичный расход электроэнергии. Конструктивные особенности Водонагреватель Stiebel Eltron ESH 5 U-N Trend + tap оснащен нагревательным элементом трубчатого типа, который представляет собой трубку из меди с проходящей в ней спиралевидной нитью. При включении аппарата спираль нагревается и через магнезий, которым наполнена трубка, отдает тепло медной трубе, в результате чего нагревается вода в баке. Такой принцип работы обеспечивает эффективный нагрев и гарантирует длительный эксплуатационный период. Накопительный бак имеет свои особенности. Несмотря на малый объем в пять литров он обеспечивает потребителя горячей водой при продолжительном расходе жидкости. Стенки бака изготовлены не из металла, а из термостойкого пластика. С одной стороны это требует подключения специализированной арматуры, устраняющей давление водопровода на бак. Арматура входит в комплект и ее не требуется приобретать отдельно. С другой стороны, пластиковый накопитель прост в использовании. Он не подвержен коррозии и для его сохранности не требуется установка магниевого анода. В результате пользователю не нужно постоянно наблюдать за процессом окисления анода и проводить его замену. Теплоизоляция и экономичность водонагревателя выглядят весьма заманчиво. В модели реализованы антикапельная система, повышающая экономию расхода жидкости, и защита ThermoStop, направленная на экономичность электропотребления, сохраняя воду в нагретом состоянии и предотвращая выход тепла. Также агрегат оснащен защитой от перегрева, отключаясь при превышении максимально допустимого температурного значения, и от замерзания, что исключает превращения находящийся внутри бака жидкости в лед, исключая вероятность его разрыва из-за увеличения объема воды при ее переходе из одного агрегатного состояния в другое. Для того, чтобы контролировать уровень нагрева жидкости, на внешнюю панель корпуса вынесен поворотный регулятор, обеспечивающий установку заданного уровня нагрева в диапазоне от +35° до +85°C с высокой точностью в 1 градус. Смена температурного режима происходит плавно и бесступенчато, что удобно для подстройки температурного режима с привычным потоком расхода смешанной воды. По классу защиты модель относится к категории оборудования с защитой IP24. Это означает, что на аппарат могут попадать брызги воды, но это никак не повлияет на работоспособность устройства. Эта особенность разрешает помещать водонагреватель в непосредственной близости от точки потребления. Расшифровка обозначений IP (International Protection) и классов защиты для оборудования и людей Составная часть Цифры и буквы Значение для защиты оборудования Значение для защиты людей Буквы кода IP \-- \-- Первое кодовое число 2 От попадания твердых инородных тел диаметром 12,5 мм От возможности касания (в том числе пальцами) опасных частей Второе кодовое число 3 Защита от капель воды Вода, капающая под углом до 60° с обеих сторон вертикально, не должна оказывать вредного воздействия 4 Защита от брызг воды Вода, брызгающая на корпус, не должна оказывать вредного воздействия 5 Защита от струй воды Вода, льющаяся на корпус в виде струй, не должна оказывать вредн. воздействия Дополнительная буква (при необходимости) D \-- От доступа к опасным частям с помощью проволоки При отсутствии цифры, обозначающей степень защиты, вместо нее ставится "X". Пример: IP X4 Монтаж Водонагреватель Stiebel Eltron ESH 5 U-N Trend + tap имеет верхнюю подводку, поэтому предназначен для установки под раковиной. Крепится устройство к стене в вертикальном положении и может быть установлено в шкаф. Стена должна выдерживать не только сам агрегат, весящий 3,1 кг, но и находящуюся во время эксплуатации воду (бак вмещает 5 литров). Крепление осуществляется с помощью монтажного кронштейна, входящего в комплект. Подключение к водопроводу может осуществляться только в паре со специализированной арматурой. Данный смеситель идет в комплекте. Соединение с водопроводом осуществляется через разъемы стандарта G 3/8 А. Запрещается к выходу водонагревателя подсоединять лейку душа или шланги. Все работы по соединению смесителя и водонагревателя к водопроводу лучше доверить квалифицированному специалисту. Электропитание модели осуществляется от стандартной однофазной бытовой сети 220 В. Вроде бы вопросов относительно соединения устройства с сетью быть не должно, однако стоит отметить два важных момента, которые часто упускаются из виду. Первый – агрегат должен быть заземлен. Второй – соединение должно происходить через вилку и розетку, а не подключаться напрямую к сети для возможности выключения устройства при необходимости. Расчетные таблицы Таблица рекомендованных сечений электрического кабеля Для медного трехжильного кабеля, одна фаза, напряжение 220 Вольт Мощность водонагревателя, кВт 1 2 3 3,5 4 6 8 12 Сила тока, А 4,5 9,1 13,6 15,9 18,2 27,3 36,4 54,5 Рекомендуемое сечение токопроводящей жилы кабеля, мм 2 1 1 1,5 2,5 2,5 4 6 10 Максимальная длина кабеля, м 35 17 17 25 22 23 27 30 Для медного четырехжильного кабеля, три фазы, напряжение 380 Вольт Мощность водонагревателя, кВт 6 13 15 18 21 24 27 35 Сила тока, А 9,1 19,5 22,8 27,3 31,9 36,5 41,0 53,2 Рекомендуемое сечение токопроводящей жилы кабеля, мм 2 1,5 4 4 4 6 6 8 8 Максимальная длина кабеля, м 50 52 48 40 51 45 53 41 | <div class="detail_text"><p><i>&#1059;&#1089;&#1090;&#1088;&#1086;&#1081;&#1089;&#1090;&#1074;&#1086; &#1080;&#1089;&#1087;&#1086;&#1083;&#1100;&#1079;&#1091;&#1077;&#1090;&#1089;&#1103; &#1090;&#1086;&#1083;&#1100;&#1082;&#1086; &#1089;&#1086; &#1089;&#1084;&#1077;&#1089;&#1080;&#1090;&#1077;&#1083;&#1100;&#1085;&#1086;&#1081; &#1072;&#1088;&#1084;&#1072;&#1090;&#1091;&#1088;&#1086;&#1081;, &#1074;&#1093;&#1086;&#1076;&#1103;&#1097;&#1077;&#1081; &#1074; &#1082;&#1086;&#1084;&#1087;&#1083;&#1077;&#1082;&#1090;.</i></p><h4>&#1054;&#1073;&#1097;&#1080;&#1077; &#1089;&#1074;&#1077;&#1076;&#1077;&#1085;&#1080;&#1103;</h4><p><img src="/upload/images_stiebel/esh-un_s.jpg" style="float: right; margin: 0px 0px 5px 5px;" alt="&#1042;&#1085;&#1077;&#1096;&#1085;&#1080;&#1081; &#1074;&#1080;&#1076; Stiebel Eltron ESH 5 U-N Trend + tap" title="&#1042;&#1085;&#1077;&#1096;&#1085;&#1080;&#1081; &#1074;&#1080;&#1076; Stiebel Eltron ESH 5 U-N Trend + tap"> &#1042;&#1086;&#1076;&#1086;&#1085;&#1072;&#1075;&#1088;&#1077;&#1074;&#1072;&#1090;&#1077;&#1083;&#1100; Stiebel Eltron ESH 5 U-N Trend + tap &#8211; &#1101;&#1090;&#1086; &#1073;&#1077;&#1079;&#1085;&#1072;&#1087;&#1086;&#1088;&#1085;&#1086;&#1077; &#1085;&#1072;&#1082;&#1086;&#1087;&#1080;&#1090;&#1077;&#1083;&#1100;&#1085;&#1086;&#1077; &#1091;&#1089;&#1090;&#1088;&#1086;&#1081;&#1089;&#1090;&#1074;&#1086; &#1089; &#1074;&#1077;&#1088;&#1093;&#1085;&#1077;&#1081; &#1087;&#1086;&#1076;&#1074;&#1086;&#1076;&#1082;&#1086;&#1081; &#1076;&#1083;&#1103; &#1084;&#1086;&#1085;&#1090;&#1072;&#1078;&#1072; &#1087;&#1086;&#1076; &#1088;&#1072;&#1082;&#1086;&#1074;&#1080;&#1085;&#1086;&#1081; &#1080; &#1087;&#1086;&#1076;&#1082;&#1083;&#1102;&#1095;&#1077;&#1085;&#1080;&#1103; &#1076;&#1083;&#1103; &#1086;&#1076;&#1085;&#1086;&#1081; &#1074;&#1086;&#1076;&#1086;&#1088;&#1072;&#1079;&#1073;&#1086;&#1088;&#1085;&#1086;&#1081; &#1090;&#1086;&#1095;&#1082;&#1080;. &#1050;&#1072;&#1082; &#1087;&#1088;&#1072;&#1074;&#1080;&#1083;&#1086;, &#1074;&#1086;&#1076;&#1086;&#1085;&#1072;&#1075;&#1088;&#1077;&#1074;&#1072;&#1090;&#1077;&#1083;&#1100; &#1091;&#1089;&#1090;&#1072;&#1085;&#1072;&#1074;&#1083;&#1080;&#1074;&#1072;&#1077;&#1090;&#1089;&#1103; &#1083;&#1080;&#1073;&#1086; &#1087;&#1086;&#1076; &#1089;&#1084;&#1077;&#1089;&#1080;&#1090;&#1077;&#1083;&#1077;&#1084; &#1085;&#1072; &#1082;&#1091;&#1093;&#1085;&#1077;, &#1083;&#1080;&#1073;&#1086; &#1074; &#1074;&#1072;&#1085;&#1085;&#1086;&#1081; &#1082;&#1086;&#1084;&#1085;&#1072;&#1090;&#1077;. &#1050;&#1086;&#1084;&#1087;&#1072;&#1082;&#1090;&#1085;&#1099;&#1077; &#1075;&#1072;&#1073;&#1072;&#1088;&#1080;&#1090;&#1099; &#1086;&#1073;&#1086;&#1088;&#1091;&#1076;&#1086;&#1074;&#1072;&#1085;&#1080;&#1103; &#1087;&#1086;&#1079;&#1074;&#1086;&#1083;&#1103;&#1102;&#1090; &#1087;&#1086;&#1084;&#1077;&#1097;&#1072;&#1090;&#1100; &#1077;&#1075;&#1086; &#1074; &#1079;&#1072;&#1082;&#1088;&#1099;&#1090;&#1099;&#1081; &#1096;&#1082;&#1072;&#1092;. &#1052;&#1086;&#1076;&#1077;&#1083;&#1100; &#1080;&#1084;&#1077;&#1077;&#1090; &#1086;&#1073;&#1098;&#1077;&#1084; &#1073;&#1072;&#1082;&#1072; 5 &#1083;&#1080;&#1090;&#1088;&#1086;&#1074; &#1080; &#1086;&#1073;&#1077;&#1089;&#1087;&#1077;&#1095;&#1080;&#1074;&#1072;&#1077;&#1090; &#1084;&#1086;&#1084;&#1077;&#1085;&#1090;&#1072;&#1083;&#1100;&#1085;&#1091;&#1102; &#1087;&#1086;&#1076;&#1072;&#1095;&#1091; &#1075;&#1086;&#1088;&#1103;&#1095;&#1077;&#1081; &#1074;&#1086;&#1076;&#1099; &#1087;&#1088;&#1080; &#1086;&#1090;&#1082;&#1088;&#1099;&#1090;&#1080;&#1080; &#1082;&#1088;&#1072;&#1085;&#1072;. ESH 5 U-N Trend + tap &#1084;&#1086;&#1078;&#1077;&#1090; &#1080;&#1089;&#1087;&#1086;&#1083;&#1100;&#1079;&#1086;&#1074;&#1072;&#1090;&#1100;&#1089;&#1103; &#1090;&#1086;&#1083;&#1100;&#1082;&#1086; &#1089;&#1086;&#1074;&#1084;&#1077;&#1089;&#1090;&#1085;&#1086; &#1089;&#1086; &#1089;&#1087;&#1077;&#1094;&#1080;&#1072;&#1083;&#1100;&#1085;&#1086;&#1081; &#1089;&#1084;&#1077;&#1089;&#1080;&#1090;&#1077;&#1083;&#1100;&#1085;&#1086;&#1081; &#1072;&#1088;&#1084;&#1072;&#1090;&#1091;&#1088;&#1086;&#1081;, &#1074;&#1093;&#1086;&#1076;&#1103;&#1097;&#1077;&#1081; &#1074; &#1082;&#1086;&#1084;&#1087;&#1083;&#1077;&#1082;&#1090; &#1087;&#1086;&#1089;&#1090;&#1072;&#1074;&#1082;&#1080;. &#1053;&#1077;&#1073;&#1086;&#1083;&#1100;&#1096;&#1086;&#1081; &#1074;&#1077;&#1089; &#1084;&#1086;&#1076;&#1077;&#1083;&#1080; &#1073;&#1077;&#1079; &#1091;&#1095;&#1077;&#1090;&#1072; &#1078;&#1080;&#1076;&#1082;&#1086;&#1089;&#1090;&#1080; &#1089;&#1086;&#1089;&#1090;&#1072;&#1074;&#1083;&#1103;&#1077;&#1090; &#1074;&#1089;&#1077;&#1075;&#1086; 3,1 &#1082;&#1075;. &#1047;&#1072; &#1089;&#1095;&#1077;&#1090; &#1090;&#1077;&#1084;&#1087;&#1077;&#1088;&#1072;&#1090;&#1091;&#1088;&#1085;&#1086;&#1081; &#1088;&#1077;&#1075;&#1091;&#1083;&#1080;&#1088;&#1086;&#1074;&#1082;&#1080; &#1085;&#1072; &#1074;&#1099;&#1093;&#1086;&#1076;&#1077; &#1084;&#1086;&#1078;&#1085;&#1086; &#1087;&#1086;&#1083;&#1091;&#1095;&#1072;&#1090;&#1100; &#1086;&#1090; 35&#176; &#1076;&#1086; 85&#176;C, &#1072; &#1073;&#1083;&#1080;&#1079;&#1082;&#1086;&#1077; &#1088;&#1072;&#1089;&#1087;&#1086;&#1083;&#1086;&#1078;&#1077;&#1085;&#1080;&#1077; &#1082; &#1090;&#1086;&#1095;&#1082;&#1077; &#1088;&#1072;&#1079;&#1073;&#1086;&#1088;&#1072; &#1089;&#1085;&#1080;&#1078;&#1072;&#1077;&#1090; &#1090;&#1077;&#1087;&#1083;&#1086;&#1087;&#1086;&#1090;&#1077;&#1088;&#1080; &#1074;&#1086;&#1076;&#1099; &#1087;&#1088;&#1080; &#1087;&#1088;&#1086;&#1093;&#1086;&#1078;&#1076;&#1077;&#1085;&#1080;&#1080; &#1087;&#1091;&#1090;&#1080; &#1086;&#1090; &#1085;&#1072;&#1082;&#1086;&#1087;&#1080;&#1090;&#1077;&#1083;&#1100;&#1085;&#1086;&#1075;&#1086; &#1073;&#1072;&#1082;&#1072; &#1076;&#1086; &#1082;&#1088;&#1072;&#1085;&#1072;.</p><p>&#1053;&#1077;&#1089;&#1084;&#1086;&#1090;&#1088;&#1103; &#1085;&#1072; &#1085;&#1077;&#1073;&#1086;&#1083;&#1100;&#1096;&#1086;&#1081; &#1085;&#1072;&#1082;&#1086;&#1087;&#1080;&#1090;&#1077;&#1083;&#1100;&#1085;&#1099;&#1081; &#1073;&#1072;&#1082;, &#1074;&#1086;&#1076;&#1086;&#1085;&#1072;&#1075;&#1088;&#1077;&#1074;&#1072;&#1090;&#1077;&#1083;&#1100; &#1074; &#1087;&#1086;&#1083;&#1085;&#1086;&#1081; &#1084;&#1077;&#1088;&#1077; &#1086;&#1073;&#1077;&#1089;&#1087;&#1077;&#1095;&#1080;&#1074;&#1072;&#1077;&#1090; &#1087;&#1086;&#1090;&#1088;&#1077;&#1073;&#1080;&#1090;&#1077;&#1083;&#1103; &#1075;&#1086;&#1088;&#1103;&#1095;&#1077;&#1081; &#1074;&#1086;&#1076;&#1086;&#1081; &#1076;&#1072;&#1078;&#1077; &#1087;&#1088;&#1080; &#1076;&#1083;&#1080;&#1090;&#1077;&#1083;&#1100;&#1085;&#1086;&#1084; &#1073;&#1077;&#1089;&#1087;&#1088;&#1077;&#1088;&#1099;&#1074;&#1085;&#1086;&#1084; &#1080;&#1089;&#1087;&#1086;&#1083;&#1100;&#1079;&#1086;&#1074;&#1072;&#1085;&#1080;&#1080;. &#1063;&#1090;&#1086; &#1082;&#1072;&#1089;&#1072;&#1077;&#1090;&#1089;&#1103; &#1101;&#1085;&#1077;&#1088;&#1075;&#1086;&#1087;&#1086;&#1090;&#1088;&#1077;&#1073;&#1083;&#1077;&#1085;&#1080;&#1103;, &#1084;&#1086;&#1076;&#1077;&#1083;&#1100; &#1092;&#1091;&#1085;&#1082;&#1094;&#1080;&#1086;&#1085;&#1080;&#1088;&#1091;&#1077;&#1090; &#1074; &#1101;&#1082;&#1086;&#1085;&#1086;&#1084;&#1080;&#1095;&#1085;&#1086;&#1084; &#1088;&#1077;&#1078;&#1080;&#1084;&#1077;, &#1087;&#1086;&#1089;&#1082;&#1086;&#1083;&#1100;&#1082;&#1091; &#1084;&#1086;&#1097;&#1085;&#1086;&#1089;&#1090;&#1100; &#1091;&#1089;&#1090;&#1088;&#1086;&#1081;&#1089;&#1090;&#1074;&#1072; &#1085;&#1077; &#1087;&#1088;&#1077;&#1074;&#1099;&#1096;&#1072;&#1077;&#1090; &#1079;&#1085;&#1072;&#1095;&#1077;&#1085;&#1080;&#1103; &#1074; 2 &#1082;&#1042;&#1090;. &#1055;&#1086;&#1089;&#1082;&#1086;&#1083;&#1100;&#1082;&#1091; &#1074; &#1082;&#1086;&#1085;&#1089;&#1090;&#1088;&#1091;&#1082;&#1094;&#1080;&#1102; &#1087;&#1088;&#1080;&#1073;&#1086;&#1088;&#1072; &#1074;&#1093;&#1086;&#1076;&#1080;&#1090; &#1087;&#1083;&#1072;&#1089;&#1090;&#1080;&#1082;&#1086;&#1074;&#1099;&#1081; &#1085;&#1072;&#1082;&#1086;&#1087;&#1080;&#1090;&#1077;&#1083;&#1100;&#1085;&#1099;&#1081; &#1073;&#1072;&#1082;, &#1074;&#1099;&#1087;&#1086;&#1083;&#1085;&#1077;&#1085;&#1085;&#1099;&#1081; &#1080;&#1079; &#1090;&#1077;&#1088;&#1084;&#1086;&#1089;&#1090;&#1086;&#1081;&#1082;&#1086;&#1075;&#1086; &#1084;&#1072;&#1090;&#1077;&#1088;&#1080;&#1072;&#1083;&#1072;, &#1091;&#1089;&#1090;&#1072;&#1085;&#1086;&#1074;&#1082;&#1072; &#1084;&#1072;&#1075;&#1085;&#1080;&#1077;&#1074;&#1086;&#1075;&#1086; &#1072;&#1085;&#1086;&#1076;&#1072; &#1085;&#1077; &#1090;&#1088;&#1077;&#1073;&#1091;&#1077;&#1090;&#1089;&#1103;, &#1095;&#1090;&#1086; &#1091;&#1087;&#1088;&#1086;&#1097;&#1072;&#1077;&#1090; &#1086;&#1073;&#1089;&#1083;&#1091;&#1078;&#1080;&#1074;&#1072;&#1085;&#1080;&#1077; &#1084;&#1086;&#1076;&#1077;&#1083;&#1080; &#1080; &#1087;&#1088;&#1086;&#1076;&#1083;&#1077;&#1074;&#1072;&#1077;&#1090; &#1075;&#1072;&#1088;&#1072;&#1085;&#1090;&#1080;&#1081;&#1085;&#1099;&#1081; &#1087;&#1077;&#1088;&#1080;&#1086;&#1076; &#1085;&#1072; &#1073;&#1072;&#1082; &#1076;&#1086; 10 &#1083;&#1077;&#1090;.</p><h4>&#1055;&#1088;&#1080;&#1085;&#1094;&#1080;&#1087; &#1088;&#1072;&#1073;&#1086;&#1090;&#1099;</h4><p>&#1060;&#1091;&#1085;&#1082;&#1094;&#1080;&#1086;&#1085;&#1080;&#1088;&#1086;&#1074;&#1072;&#1085;&#1080;&#1077; &#1084;&#1086;&#1076;&#1077;&#1083;&#1080; Stiebel Eltron ESH 5 U-N Trend + tap &#1080;&#1084;&#1077;&#1077;&#1090; &#1085;&#1077;&#1082;&#1086;&#1090;&#1086;&#1088;&#1099;&#1077; &#1086;&#1089;&#1086;&#1073;&#1077;&#1085;&#1085;&#1086;&#1089;&#1090;&#1080;, &#1082;&#1086;&#1090;&#1086;&#1088;&#1099;&#1077; &#1089;&#1074;&#1103;&#1079;&#1072;&#1085;&#1099; &#1089; &#1091;&#1089;&#1090;&#1072;&#1085;&#1086;&#1074;&#1083;&#1077;&#1085;&#1085;&#1099;&#1084; &#1074;&#1085;&#1091;&#1090;&#1088;&#1080; &#1087;&#1083;&#1072;&#1089;&#1090;&#1080;&#1082;&#1086;&#1074;&#1099;&#1084; &#1073;&#1072;&#1082;&#1086;&#1084; &#1076;&#1083;&#1103; &#1085;&#1072;&#1075;&#1088;&#1077;&#1074;&#1072;. &#1054;&#1085; &#1085;&#1077; &#1084;&#1086;&#1078;&#1077;&#1090; &#1087;&#1086;&#1089;&#1090;&#1086;&#1103;&#1085;&#1085;&#1086; &#1085;&#1072;&#1093;&#1086;&#1076;&#1080;&#1090;&#1100;&#1089;&#1103; &#1087;&#1086;&#1076; &#1076;&#1072;&#1074;&#1083;&#1077;&#1085;&#1080;&#1077;&#1084; &#1074;&#1086;&#1076;&#1086;&#1087;&#1088;&#1086;&#1074;&#1086;&#1076;&#1085;&#1086;&#1081; &#1074;&#1086;&#1076;&#1099;, &#1087;&#1086;&#1101;&#1090;&#1086;&#1084;&#1091; &#1072;&#1075;&#1088;&#1077;&#1075;&#1072;&#1090; &#1084;&#1086;&#1078;&#1077;&#1090; &#1088;&#1072;&#1073;&#1086;&#1090;&#1072;&#1090;&#1100; &#1090;&#1086;&#1083;&#1100;&#1082;&#1086; &#1089;&#1086; &#1089;&#1087;&#1077;&#1094;&#1080;&#1072;&#1083;&#1100;&#1085;&#1086;&#1081; &#1089;&#1084;&#1077;&#1089;&#1080;&#1090;&#1077;&#1083;&#1100;&#1085;&#1086;&#1081; &#1072;&#1088;&#1084;&#1072;&#1090;&#1091;&#1088;&#1086;&#1081;, &#1074;&#1093;&#1086;&#1076;&#1103;&#1097;&#1077;&#1081; &#1074; &#1082;&#1086;&#1084;&#1087;&#1083;&#1077;&#1082;&#1090;. &#1054;&#1085;&#1072; &#1087;&#1088;&#1080;&#1085;&#1080;&#1084;&#1072;&#1077;&#1090; &#1085;&#1072; &#1089;&#1077;&#1073;&#1103; &#1085;&#1072;&#1090;&#1080;&#1089;&#1082; &#1074;&#1086;&#1076;&#1099; &#1080; &#1087;&#1088;&#1086;&#1087;&#1091;&#1089;&#1082;&#1072;&#1077;&#1090; &#1074;&#1086;&#1076;&#1091; &#1074; &#1077;&#1084;&#1082;&#1086;&#1089;&#1090;&#1100; &#1076;&#1083;&#1103; &#1085;&#1072;&#1075;&#1088;&#1077;&#1074;&#1072; &#1090;&#1086;&#1083;&#1100;&#1082;&#1086; &#1074; &#1090;&#1086;&#1084; &#1089;&#1083;&#1091;&#1095;&#1072;&#1077;, &#1082;&#1086;&#1075;&#1076;&#1072; &#1086;&#1090;&#1082;&#1088;&#1099;&#1074;&#1072;&#1077;&#1090;&#1089;&#1103; &#1082;&#1088;&#1072;&#1085;. &#1042; &#1087;&#1088;&#1086;&#1094;&#1077;&#1089;&#1089;&#1077; &#1085;&#1072;&#1075;&#1088;&#1077;&#1074;&#1072; &#1078;&#1080;&#1076;&#1082;&#1086;&#1089;&#1090;&#1100; &#1091;&#1074;&#1077;&#1083;&#1080;&#1095;&#1080;&#1074;&#1072;&#1077;&#1090;&#1089;&#1103; &#1080; &#1080;&#1079;&#1083;&#1080;&#1096;&#1082;&#1080; &#1074;&#1099;&#1087;&#1091;&#1089;&#1082;&#1072;&#1102;&#1090;&#1089;&#1103; &#1087;&#1086;&#1089;&#1088;&#1077;&#1076;&#1089;&#1090;&#1074;&#1086;&#1084; &#1072;&#1088;&#1084;&#1072;&#1090;&#1091;&#1088;&#1099;, &#1095;&#1090;&#1086;&#1073;&#1099; &#1089;&#1085;&#1080;&#1079;&#1080;&#1090;&#1100; &#1076;&#1072;&#1074;&#1083;&#1077;&#1085;&#1080;&#1077; &#1085;&#1072; &#1089;&#1090;&#1077;&#1085;&#1082;&#1080; &#1073;&#1072;&#1082;&#1072;.</p><p>&#1053;&#1077;&#1086;&#1089;&#1087;&#1086;&#1088;&#1080;&#1084;&#1099;&#1084; &#1076;&#1086;&#1089;&#1090;&#1086;&#1080;&#1085;&#1089;&#1090;&#1074;&#1086;&#1084; &#1074;&#1086;&#1076;&#1086;&#1085;&#1072;&#1075;&#1088;&#1077;&#1074;&#1072;&#1090;&#1077;&#1083;&#1103; &#1084;&#1086;&#1078;&#1085;&#1086; &#1085;&#1072;&#1079;&#1074;&#1072;&#1090;&#1100; &#1096;&#1080;&#1088;&#1086;&#1082;&#1080;&#1081; &#1090;&#1077;&#1084;&#1087;&#1077;&#1088;&#1072;&#1090;&#1091;&#1088;&#1085;&#1099;&#1081; &#1076;&#1080;&#1072;&#1087;&#1072;&#1079;&#1086;&#1085; &#1085;&#1072;&#1075;&#1088;&#1077;&#1090;&#1086;&#1081; &#1074;&#1086;&#1076;&#1099;. &#1059;&#1089;&#1090;&#1088;&#1086;&#1081;&#1089;&#1090;&#1074;&#1086; &#1089;&#1087;&#1086;&#1089;&#1086;&#1073;&#1085;&#1086; &#1087;&#1086;&#1076;&#1085;&#1080;&#1084;&#1072;&#1090;&#1100; &#1090;&#1077;&#1084;&#1087;&#1077;&#1088;&#1072;&#1090;&#1091;&#1088;&#1091; &#1074;&#1086;&#1076;&#1086;&#1087;&#1088;&#1086;&#1074;&#1086;&#1076;&#1085;&#1086;&#1081; &#1074;&#1086;&#1076;&#1099; &#1086;&#1090; +35&#176; &#1076;&#1086; +85&#176;C. &#1059;&#1089;&#1090;&#1072;&#1085;&#1086;&#1074;&#1082;&#1072; &#1086;&#1087;&#1090;&#1080;&#1084;&#1072;&#1083;&#1100;&#1085;&#1086;&#1075;&#1086; &#1076;&#1083;&#1103; &#1087;&#1086;&#1083;&#1100;&#1079;&#1086;&#1074;&#1072;&#1090;&#1077;&#1083;&#1103; &#1079;&#1085;&#1072;&#1095;&#1077;&#1085;&#1080;&#1103; &#1086;&#1089;&#1091;&#1097;&#1077;&#1089;&#1090;&#1074;&#1083;&#1103;&#1077;&#1090;&#1089;&#1103; &#1089; &#1087;&#1086;&#1084;&#1086;&#1097;&#1100;&#1102; &#1087;&#1086;&#1074;&#1086;&#1088;&#1086;&#1090;&#1085;&#1086;&#1075;&#1086; &#1088;&#1077;&#1075;&#1091;&#1083;&#1103;&#1090;&#1086;&#1088;&#1072;, &#1088;&#1072;&#1089;&#1087;&#1086;&#1083;&#1086;&#1078;&#1077;&#1085;&#1085;&#1086;&#1075;&#1086; &#1085;&#1072; &#1074;&#1085;&#1077;&#1096;&#1085;&#1077;&#1081; &#1087;&#1072;&#1085;&#1077;&#1083;&#1080; &#1074;&#1086;&#1076;&#1086;&#1085;&#1072;&#1075;&#1088;&#1077;&#1074;&#1072;&#1090;&#1077;&#1083;&#1103;. &#1053;&#1077;&#1089;&#1084;&#1086;&#1090;&#1088;&#1103; &#1085;&#1072; &#1089;&#1082;&#1088;&#1086;&#1084;&#1085;&#1099;&#1081; &#1086;&#1073;&#1098;&#1077;&#1084; &#1085;&#1072;&#1082;&#1086;&#1087;&#1080;&#1090;&#1077;&#1083;&#1100;&#1085;&#1086;&#1075;&#1086; &#1073;&#1072;&#1082;&#1072;, &#1089;&#1086;&#1089;&#1090;&#1072;&#1074;&#1083;&#1103;&#1102;&#1097;&#1080;&#1081; &#1074;&#1089;&#1077;&#1075;&#1086; 5 &#1083;&#1080;&#1090;&#1088;&#1086;&#1074;, &#1087;&#1086;&#1090;&#1088;&#1077;&#1073;&#1080;&#1090;&#1077;&#1083;&#1100; &#1084;&#1086;&#1078;&#1077;&#1090; &#1087;&#1086;&#1083;&#1091;&#1095;&#1072;&#1090;&#1100; &#1076;&#1086;&#1089;&#1090;&#1072;&#1090;&#1086;&#1095;&#1085;&#1086; &#1073;&#1086;&#1083;&#1100;&#1096;&#1086;&#1077; &#1082;&#1086;&#1083;&#1080;&#1095;&#1077;&#1089;&#1090;&#1074;&#1086; &#1089;&#1084;&#1077;&#1096;&#1072;&#1085;&#1085;&#1086;&#1081; &#1074;&#1086;&#1076;&#1099;. &#1057;&#1090;&#1086;&#1080;&#1090; &#1086;&#1090;&#1084;&#1077;&#1090;&#1080;&#1090;&#1100; &#1080; &#1077;&#1097;&#1077; &#1086;&#1076;&#1085;&#1086; &#1087;&#1088;&#1077;&#1080;&#1084;&#1091;&#1097;&#1077;&#1089;&#1090;&#1074;&#1086;, &#1089;&#1074;&#1103;&#1079;&#1072;&#1085;&#1085;&#1086;&#1077; &#1089; &#1085;&#1072;&#1075;&#1088;&#1077;&#1074;&#1086;&#1084; &#1078;&#1080;&#1076;&#1082;&#1086;&#1089;&#1090;&#1080; &#1074; &#1076;&#1086;&#1084;&#1072;&#1096;&#1085;&#1080;&#1093; &#1091;&#1089;&#1083;&#1086;&#1074;&#1080;&#1103;&#1093;. &#1055;&#1086;&#1089;&#1083;&#1077;&#1076;&#1085;&#1077;&#1077; &#1074;&#1088;&#1077;&#1084;&#1103; &#1082;&#1086;&#1084;&#1084;&#1091;&#1085;&#1072;&#1083;&#1100;&#1085;&#1099;&#1077; &#1089;&#1083;&#1091;&#1078;&#1073;&#1099; &#1085;&#1077; &#1074;&#1089;&#1077;&#1075;&#1076;&#1072; &#1085;&#1072;&#1075;&#1088;&#1077;&#1074;&#1072;&#1102;&#1090; &#1074;&#1086;&#1076;&#1086;&#1087;&#1088;&#1086;&#1074;&#1086;&#1076;&#1085;&#1091;&#1102; &#1074;&#1086;&#1076;&#1091; &#1076;&#1086; &#1085;&#1077;&#1086;&#1073;&#1093;&#1086;&#1076;&#1080;&#1084;&#1086;&#1081; &#1090;&#1077;&#1084;&#1087;&#1077;&#1088;&#1072;&#1090;&#1091;&#1088;&#1099;, &#1074; &#1088;&#1077;&#1079;&#1091;&#1083;&#1100;&#1090;&#1072;&#1090;&#1077; &#1095;&#1077;&#1075;&#1086; &#1074; &#1082;&#1088;&#1072;&#1085;&#1099; &#1087;&#1086;&#1076;&#1072;&#1077;&#1090;&#1089;&#1103; &#1078;&#1080;&#1076;&#1082;&#1086;&#1089;&#1090;&#1100; &#1089; &#1074;&#1088;&#1077;&#1076;&#1086;&#1085;&#1086;&#1089;&#1085;&#1099;&#1084;&#1080; &#1073;&#1072;&#1082;&#1090;&#1077;&#1088;&#1080;&#1103;&#1084;&#1080;. &#1055;&#1088;&#1086;&#1093;&#1086;&#1076;&#1103; &#1078;&#1077; &#1095;&#1077;&#1088;&#1077;&#1079; &#1074;&#1086;&#1076;&#1086;&#1085;&#1072;&#1075;&#1088;&#1077;&#1074;&#1072;&#1090;&#1077;&#1083;&#1100; &#1080; &#1085;&#1072;&#1075;&#1088;&#1077;&#1074;&#1072;&#1103;&#1089;&#1100; &#1076;&#1086; &#1074;&#1099;&#1089;&#1086;&#1082;&#1080;&#1093; &#1090;&#1077;&#1084;&#1087;&#1077;&#1088;&#1072;&#1090;&#1091;&#1088;&#1085;&#1099;&#1093; &#1079;&#1085;&#1072;&#1095;&#1077;&#1085;&#1080;&#1081;, &#1074;&#1086;&#1076;&#1072; &#1091;&#1078;&#1077; &#1085;&#1077; &#1085;&#1077;&#1089;&#1077;&#1090; &#1074; &#1089;&#1077;&#1073;&#1077; &#1087;&#1086;&#1076;&#1086;&#1073;&#1085;&#1086;&#1081; &#1086;&#1087;&#1072;&#1089;&#1085;&#1086;&#1089;&#1090;&#1080;.</p><p>Stiebel Eltron ESH 5 U-N Trend + tap &#8211; &#1101;&#1090;&#1086; &#1101;&#1082;&#1086;&#1085;&#1086;&#1084;&#1080;&#1095;&#1077;&#1089;&#1082;&#1080; &#1074;&#1099;&#1075;&#1086;&#1076;&#1085;&#1072;&#1103; &#1090;&#1077;&#1093;&#1085;&#1080;&#1082;&#1072; &#1073;&#1083;&#1072;&#1075;&#1086;&#1076;&#1072;&#1088;&#1103; &#1088;&#1077;&#1072;&#1083;&#1080;&#1079;&#1072;&#1094;&#1080;&#1080; &#1090;&#1077;&#1093;&#1085;&#1086;&#1083;&#1086;&#1075;&#1080;&#1080; ThermoStop. &#1044;&#1072;&#1085;&#1085;&#1072;&#1103; &#1092;&#1091;&#1085;&#1082;&#1094;&#1080;&#1103; &#1091;&#1076;&#1077;&#1088;&#1078;&#1080;&#1074;&#1072;&#1077;&#1090; &#1090;&#1077;&#1087;&#1083;&#1086; &#1074;&#1085;&#1091;&#1090;&#1088;&#1080; &#1091;&#1089;&#1090;&#1088;&#1086;&#1081;&#1089;&#1090;&#1074;&#1086;, &#1087;&#1088;&#1077;&#1076;&#1086;&#1090;&#1074;&#1088;&#1072;&#1097;&#1072;&#1103; &#1077;&#1075;&#1086; &#1074;&#1099;&#1093;&#1086;&#1076; &#1095;&#1077;&#1088;&#1077;&#1079; &#1090;&#1088;&#1091;&#1073;&#1086;&#1087;&#1088;&#1086;&#1074;&#1086;&#1076; &#1079;&#1072; &#1089;&#1095;&#1077;&#1090; &#1075;&#1080;&#1076;&#1088;&#1072;&#1074;&#1083;&#1080;&#1095;&#1077;&#1089;&#1082;&#1086;&#1075;&#1086; &#1079;&#1072;&#1090;&#1074;&#1086;&#1088;&#1072;. &#1055;&#1091;&#1079;&#1099;&#1088;&#1100;&#1082;&#1080;, &#1085;&#1072;&#1093;&#1086;&#1076;&#1103;&#1097;&#1080;&#1077;&#1089;&#1103; &#1074; &#1087;&#1086;&#1076;&#1086;&#1075;&#1088;&#1077;&#1090;&#1086;&#1081; &#1078;&#1080;&#1076;&#1082;&#1086;&#1089;&#1090;&#1080; &#1086;&#1082;&#1072;&#1079;&#1099;&#1074;&#1072;&#1102;&#1090;&#1089;&#1103; &#171;&#1079;&#1072;&#1087;&#1077;&#1088;&#1090;&#1099;&#187; &#1080; &#1085;&#1077; &#1084;&#1086;&#1075;&#1091;&#1090; &#1087;&#1088;&#1086;&#1085;&#1080;&#1082;&#1085;&#1091;&#1090;&#1100; &#1074; &#1090;&#1088;&#1091;&#1073;&#1091; &#1087;&#1088;&#1080; &#1079;&#1072;&#1082;&#1088;&#1099;&#1090;&#1086;&#1084; &#1089;&#1084;&#1077;&#1089;&#1080;&#1090;&#1077;&#1083;&#1077;. &#1041;&#1083;&#1072;&#1075;&#1086;&#1076;&#1072;&#1088;&#1103; &#1090;&#1077;&#1093;&#1085;&#1086;&#1083;&#1086;&#1075;&#1080;&#1080; &#1079;&#1072;&#1097;&#1080;&#1090;&#1099; &#1086;&#1090; &#1090;&#1077;&#1087;&#1083;&#1086;&#1074;&#1099;&#1093; &#1087;&#1086;&#1090;&#1077;&#1088;&#1100; &#1084;&#1086;&#1076;&#1077;&#1083;&#1100; &#1086;&#1073;&#1077;&#1089;&#1087;&#1077;&#1095;&#1080;&#1074;&#1072;&#1077;&#1090; &#1101;&#1082;&#1086;&#1085;&#1086;&#1084;&#1080;&#1095;&#1085;&#1099;&#1081; &#1088;&#1072;&#1089;&#1093;&#1086;&#1076; &#1101;&#1083;&#1077;&#1082;&#1090;&#1088;&#1086;&#1101;&#1085;&#1077;&#1088;&#1075;&#1080;&#1080;.</p><h4>&#1050;&#1086;&#1085;&#1089;&#1090;&#1088;&#1091;&#1082;&#1090;&#1080;&#1074;&#1085;&#1099;&#1077; &#1086;&#1089;&#1086;&#1073;&#1077;&#1085;&#1085;&#1086;&#1089;&#1090;&#1080;</h4><p><img src="/upload/images_stiebel/esh-trend-inter_s.jpg" style="float: right; margin: 0px 0px 5px 5px;" alt="&#1042;&#1086;&#1076;&#1086;&#1085;&#1072;&#1075;&#1088;&#1077;&#1074;&#1072;&#1090;&#1077;&#1083;&#1100; Stiebel Eltron ESH 5 U-N Trend + tap &#1074; &#1080;&#1085;&#1090;&#1077;&#1088;&#1100;&#1077;&#1088;&#1077;" title="&#1042;&#1086;&#1076;&#1086;&#1085;&#1072;&#1075;&#1088;&#1077;&#1074;&#1072;&#1090;&#1077;&#1083;&#1100; Stiebel Eltron ESH 5 U-N Trend + tap &#1074; &#1080;&#1085;&#1090;&#1077;&#1088;&#1100;&#1077;&#1088;&#1077;"> &#1042;&#1086;&#1076;&#1086;&#1085;&#1072;&#1075;&#1088;&#1077;&#1074;&#1072;&#1090;&#1077;&#1083;&#1100; Stiebel Eltron ESH 5 U-N Trend + tap &#1086;&#1089;&#1085;&#1072;&#1097;&#1077;&#1085; &#1085;&#1072;&#1075;&#1088;&#1077;&#1074;&#1072;&#1090;&#1077;&#1083;&#1100;&#1085;&#1099;&#1084; &#1101;&#1083;&#1077;&#1084;&#1077;&#1085;&#1090;&#1086;&#1084; &#1090;&#1088;&#1091;&#1073;&#1095;&#1072;&#1090;&#1086;&#1075;&#1086; &#1090;&#1080;&#1087;&#1072;, &#1082;&#1086;&#1090;&#1086;&#1088;&#1099;&#1081; &#1087;&#1088;&#1077;&#1076;&#1089;&#1090;&#1072;&#1074;&#1083;&#1103;&#1077;&#1090; &#1089;&#1086;&#1073;&#1086;&#1081; &#1090;&#1088;&#1091;&#1073;&#1082;&#1091; &#1080;&#1079; &#1084;&#1077;&#1076;&#1080; &#1089; &#1087;&#1088;&#1086;&#1093;&#1086;&#1076;&#1103;&#1097;&#1077;&#1081; &#1074; &#1085;&#1077;&#1081; &#1089;&#1087;&#1080;&#1088;&#1072;&#1083;&#1077;&#1074;&#1080;&#1076;&#1085;&#1086;&#1081; &#1085;&#1080;&#1090;&#1100;&#1102;. &#1055;&#1088;&#1080; &#1074;&#1082;&#1083;&#1102;&#1095;&#1077;&#1085;&#1080;&#1080; &#1072;&#1087;&#1087;&#1072;&#1088;&#1072;&#1090;&#1072; &#1089;&#1087;&#1080;&#1088;&#1072;&#1083;&#1100; &#1085;&#1072;&#1075;&#1088;&#1077;&#1074;&#1072;&#1077;&#1090;&#1089;&#1103; &#1080; &#1095;&#1077;&#1088;&#1077;&#1079; &#1084;&#1072;&#1075;&#1085;&#1077;&#1079;&#1080;&#1081;, &#1082;&#1086;&#1090;&#1086;&#1088;&#1099;&#1084; &#1085;&#1072;&#1087;&#1086;&#1083;&#1085;&#1077;&#1085;&#1072; &#1090;&#1088;&#1091;&#1073;&#1082;&#1072;, &#1086;&#1090;&#1076;&#1072;&#1077;&#1090; &#1090;&#1077;&#1087;&#1083;&#1086; &#1084;&#1077;&#1076;&#1085;&#1086;&#1081; &#1090;&#1088;&#1091;&#1073;&#1077;, &#1074; &#1088;&#1077;&#1079;&#1091;&#1083;&#1100;&#1090;&#1072;&#1090;&#1077; &#1095;&#1077;&#1075;&#1086; &#1085;&#1072;&#1075;&#1088;&#1077;&#1074;&#1072;&#1077;&#1090;&#1089;&#1103; &#1074;&#1086;&#1076;&#1072; &#1074; &#1073;&#1072;&#1082;&#1077;. &#1058;&#1072;&#1082;&#1086;&#1081; &#1087;&#1088;&#1080;&#1085;&#1094;&#1080;&#1087; &#1088;&#1072;&#1073;&#1086;&#1090;&#1099; &#1086;&#1073;&#1077;&#1089;&#1087;&#1077;&#1095;&#1080;&#1074;&#1072;&#1077;&#1090; &#1101;&#1092;&#1092;&#1077;&#1082;&#1090;&#1080;&#1074;&#1085;&#1099;&#1081; &#1085;&#1072;&#1075;&#1088;&#1077;&#1074; &#1080; &#1075;&#1072;&#1088;&#1072;&#1085;&#1090;&#1080;&#1088;&#1091;&#1077;&#1090; &#1076;&#1083;&#1080;&#1090;&#1077;&#1083;&#1100;&#1085;&#1099;&#1081; &#1101;&#1082;&#1089;&#1087;&#1083;&#1091;&#1072;&#1090;&#1072;&#1094;&#1080;&#1086;&#1085;&#1085;&#1099;&#1081; &#1087;&#1077;&#1088;&#1080;&#1086;&#1076;.</p><p>&#1053;&#1072;&#1082;&#1086;&#1087;&#1080;&#1090;&#1077;&#1083;&#1100;&#1085;&#1099;&#1081; &#1073;&#1072;&#1082; &#1080;&#1084;&#1077;&#1077;&#1090; &#1089;&#1074;&#1086;&#1080; &#1086;&#1089;&#1086;&#1073;&#1077;&#1085;&#1085;&#1086;&#1089;&#1090;&#1080;. &#1053;&#1077;&#1089;&#1084;&#1086;&#1090;&#1088;&#1103; &#1085;&#1072; &#1084;&#1072;&#1083;&#1099;&#1081; &#1086;&#1073;&#1098;&#1077;&#1084; &#1074; &#1087;&#1103;&#1090;&#1100; &#1083;&#1080;&#1090;&#1088;&#1086;&#1074; &#1086;&#1085; &#1086;&#1073;&#1077;&#1089;&#1087;&#1077;&#1095;&#1080;&#1074;&#1072;&#1077;&#1090; &#1087;&#1086;&#1090;&#1088;&#1077;&#1073;&#1080;&#1090;&#1077;&#1083;&#1103; &#1075;&#1086;&#1088;&#1103;&#1095;&#1077;&#1081; &#1074;&#1086;&#1076;&#1086;&#1081; &#1087;&#1088;&#1080; &#1087;&#1088;&#1086;&#1076;&#1086;&#1083;&#1078;&#1080;&#1090;&#1077;&#1083;&#1100;&#1085;&#1086;&#1084; &#1088;&#1072;&#1089;&#1093;&#1086;&#1076;&#1077; &#1078;&#1080;&#1076;&#1082;&#1086;&#1089;&#1090;&#1080;. &#1057;&#1090;&#1077;&#1085;&#1082;&#1080; &#1073;&#1072;&#1082;&#1072; &#1080;&#1079;&#1075;&#1086;&#1090;&#1086;&#1074;&#1083;&#1077;&#1085;&#1099; &#1085;&#1077; &#1080;&#1079; &#1084;&#1077;&#1090;&#1072;&#1083;&#1083;&#1072;, &#1072; &#1080;&#1079; &#1090;&#1077;&#1088;&#1084;&#1086;&#1089;&#1090;&#1086;&#1081;&#1082;&#1086;&#1075;&#1086; &#1087;&#1083;&#1072;&#1089;&#1090;&#1080;&#1082;&#1072;. &#1057; &#1086;&#1076;&#1085;&#1086;&#1081; &#1089;&#1090;&#1086;&#1088;&#1086;&#1085;&#1099; &#1101;&#1090;&#1086; &#1090;&#1088;&#1077;&#1073;&#1091;&#1077;&#1090; &#1087;&#1086;&#1076;&#1082;&#1083;&#1102;&#1095;&#1077;&#1085;&#1080;&#1103; &#1089;&#1087;&#1077;&#1094;&#1080;&#1072;&#1083;&#1080;&#1079;&#1080;&#1088;&#1086;&#1074;&#1072;&#1085;&#1085;&#1086;&#1081; &#1072;&#1088;&#1084;&#1072;&#1090;&#1091;&#1088;&#1099;, &#1091;&#1089;&#1090;&#1088;&#1072;&#1085;&#1103;&#1102;&#1097;&#1077;&#1081; &#1076;&#1072;&#1074;&#1083;&#1077;&#1085;&#1080;&#1077; &#1074;&#1086;&#1076;&#1086;&#1087;&#1088;&#1086;&#1074;&#1086;&#1076;&#1072; &#1085;&#1072; &#1073;&#1072;&#1082;. &#1040;&#1088;&#1084;&#1072;&#1090;&#1091;&#1088;&#1072; &#1074;&#1093;&#1086;&#1076;&#1080;&#1090; &#1074; &#1082;&#1086;&#1084;&#1087;&#1083;&#1077;&#1082;&#1090; &#1080; &#1077;&#1077; &#1085;&#1077; &#1090;&#1088;&#1077;&#1073;&#1091;&#1077;&#1090;&#1089;&#1103; &#1087;&#1088;&#1080;&#1086;&#1073;&#1088;&#1077;&#1090;&#1072;&#1090;&#1100; &#1086;&#1090;&#1076;&#1077;&#1083;&#1100;&#1085;&#1086;. &#1057; &#1076;&#1088;&#1091;&#1075;&#1086;&#1081; &#1089;&#1090;&#1086;&#1088;&#1086;&#1085;&#1099;, &#1087;&#1083;&#1072;&#1089;&#1090;&#1080;&#1082;&#1086;&#1074;&#1099;&#1081; &#1085;&#1072;&#1082;&#1086;&#1087;&#1080;&#1090;&#1077;&#1083;&#1100; &#1087;&#1088;&#1086;&#1089;&#1090; &#1074; &#1080;&#1089;&#1087;&#1086;&#1083;&#1100;&#1079;&#1086;&#1074;&#1072;&#1085;&#1080;&#1080;. &#1054;&#1085; &#1085;&#1077; &#1087;&#1086;&#1076;&#1074;&#1077;&#1088;&#1078;&#1077;&#1085; &#1082;&#1086;&#1088;&#1088;&#1086;&#1079;&#1080;&#1080; &#1080; &#1076;&#1083;&#1103; &#1077;&#1075;&#1086; &#1089;&#1086;&#1093;&#1088;&#1072;&#1085;&#1085;&#1086;&#1089;&#1090;&#1080; &#1085;&#1077; &#1090;&#1088;&#1077;&#1073;&#1091;&#1077;&#1090;&#1089;&#1103; &#1091;&#1089;&#1090;&#1072;&#1085;&#1086;&#1074;&#1082;&#1072; &#1084;&#1072;&#1075;&#1085;&#1080;&#1077;&#1074;&#1086;&#1075;&#1086; &#1072;&#1085;&#1086;&#1076;&#1072;. &#1042; &#1088;&#1077;&#1079;&#1091;&#1083;&#1100;&#1090;&#1072;&#1090;&#1077; &#1087;&#1086;&#1083;&#1100;&#1079;&#1086;&#1074;&#1072;&#1090;&#1077;&#1083;&#1102; &#1085;&#1077; &#1085;&#1091;&#1078;&#1085;&#1086; &#1087;&#1086;&#1089;&#1090;&#1086;&#1103;&#1085;&#1085;&#1086; &#1085;&#1072;&#1073;&#1083;&#1102;&#1076;&#1072;&#1090;&#1100; &#1079;&#1072; &#1087;&#1088;&#1086;&#1094;&#1077;&#1089;&#1089;&#1086;&#1084; &#1086;&#1082;&#1080;&#1089;&#1083;&#1077;&#1085;&#1080;&#1103; &#1072;&#1085;&#1086;&#1076;&#1072; &#1080; &#1087;&#1088;&#1086;&#1074;&#1086;&#1076;&#1080;&#1090;&#1100; &#1077;&#1075;&#1086; &#1079;&#1072;&#1084;&#1077;&#1085;&#1091;.</p><p>&#1058;&#1077;&#1087;&#1083;&#1086;&#1080;&#1079;&#1086;&#1083;&#1103;&#1094;&#1080;&#1103; &#1080; &#1101;&#1082;&#1086;&#1085;&#1086;&#1084;&#1080;&#1095;&#1085;&#1086;&#1089;&#1090;&#1100; &#1074;&#1086;&#1076;&#1086;&#1085;&#1072;&#1075;&#1088;&#1077;&#1074;&#1072;&#1090;&#1077;&#1083;&#1103; &#1074;&#1099;&#1075;&#1083;&#1103;&#1076;&#1103;&#1090; &#1074;&#1077;&#1089;&#1100;&#1084;&#1072; &#1079;&#1072;&#1084;&#1072;&#1085;&#1095;&#1080;&#1074;&#1086;. &#1042; &#1084;&#1086;&#1076;&#1077;&#1083;&#1080; &#1088;&#1077;&#1072;&#1083;&#1080;&#1079;&#1086;&#1074;&#1072;&#1085;&#1099; &#1072;&#1085;&#1090;&#1080;&#1082;&#1072;&#1087;&#1077;&#1083;&#1100;&#1085;&#1072;&#1103; &#1089;&#1080;&#1089;&#1090;&#1077;&#1084;&#1072;, &#1087;&#1086;&#1074;&#1099;&#1096;&#1072;&#1102;&#1097;&#1072;&#1103; &#1101;&#1082;&#1086;&#1085;&#1086;&#1084;&#1080;&#1102; &#1088;&#1072;&#1089;&#1093;&#1086;&#1076;&#1072; &#1078;&#1080;&#1076;&#1082;&#1086;&#1089;&#1090;&#1080;, &#1080; &#1079;&#1072;&#1097;&#1080;&#1090;&#1072; ThermoStop, &#1085;&#1072;&#1087;&#1088;&#1072;&#1074;&#1083;&#1077;&#1085;&#1085;&#1072;&#1103; &#1085;&#1072; &#1101;&#1082;&#1086;&#1085;&#1086;&#1084;&#1080;&#1095;&#1085;&#1086;&#1089;&#1090;&#1100; &#1101;&#1083;&#1077;&#1082;&#1090;&#1088;&#1086;&#1087;&#1086;&#1090;&#1088;&#1077;&#1073;&#1083;&#1077;&#1085;&#1080;&#1103;, &#1089;&#1086;&#1093;&#1088;&#1072;&#1085;&#1103;&#1103; &#1074;&#1086;&#1076;&#1091; &#1074; &#1085;&#1072;&#1075;&#1088;&#1077;&#1090;&#1086;&#1084; &#1089;&#1086;&#1089;&#1090;&#1086;&#1103;&#1085;&#1080;&#1080; &#1080; &#1087;&#1088;&#1077;&#1076;&#1086;&#1090;&#1074;&#1088;&#1072;&#1097;&#1072;&#1103; &#1074;&#1099;&#1093;&#1086;&#1076; &#1090;&#1077;&#1087;&#1083;&#1072;. &#1058;&#1072;&#1082;&#1078;&#1077; &#1072;&#1075;&#1088;&#1077;&#1075;&#1072;&#1090; &#1086;&#1089;&#1085;&#1072;&#1097;&#1077;&#1085; &#1079;&#1072;&#1097;&#1080;&#1090;&#1086;&#1081; &#1086;&#1090; &#1087;&#1077;&#1088;&#1077;&#1075;&#1088;&#1077;&#1074;&#1072;, &#1086;&#1090;&#1082;&#1083;&#1102;&#1095;&#1072;&#1103;&#1089;&#1100; &#1087;&#1088;&#1080; &#1087;&#1088;&#1077;&#1074;&#1099;&#1096;&#1077;&#1085;&#1080;&#1080; &#1084;&#1072;&#1082;&#1089;&#1080;&#1084;&#1072;&#1083;&#1100;&#1085;&#1086; &#1076;&#1086;&#1087;&#1091;&#1089;&#1090;&#1080;&#1084;&#1086;&#1075;&#1086; &#1090;&#1077;&#1084;&#1087;&#1077;&#1088;&#1072;&#1090;&#1091;&#1088;&#1085;&#1086;&#1075;&#1086; &#1079;&#1085;&#1072;&#1095;&#1077;&#1085;&#1080;&#1103;, &#1080; &#1086;&#1090; &#1079;&#1072;&#1084;&#1077;&#1088;&#1079;&#1072;&#1085;&#1080;&#1103;, &#1095;&#1090;&#1086; &#1080;&#1089;&#1082;&#1083;&#1102;&#1095;&#1072;&#1077;&#1090; &#1087;&#1088;&#1077;&#1074;&#1088;&#1072;&#1097;&#1077;&#1085;&#1080;&#1103; &#1085;&#1072;&#1093;&#1086;&#1076;&#1103;&#1097;&#1080;&#1081;&#1089;&#1103; &#1074;&#1085;&#1091;&#1090;&#1088;&#1080; &#1073;&#1072;&#1082;&#1072; &#1078;&#1080;&#1076;&#1082;&#1086;&#1089;&#1090;&#1080; &#1074; &#1083;&#1077;&#1076;, &#1080;&#1089;&#1082;&#1083;&#1102;&#1095;&#1072;&#1103; &#1074;&#1077;&#1088;&#1086;&#1103;&#1090;&#1085;&#1086;&#1089;&#1090;&#1100; &#1077;&#1075;&#1086; &#1088;&#1072;&#1079;&#1088;&#1099;&#1074;&#1072; &#1080;&#1079;-&#1079;&#1072; &#1091;&#1074;&#1077;&#1083;&#1080;&#1095;&#1077;&#1085;&#1080;&#1103; &#1086;&#1073;&#1098;&#1077;&#1084;&#1072; &#1074;&#1086;&#1076;&#1099; &#1087;&#1088;&#1080; &#1077;&#1077; &#1087;&#1077;&#1088;&#1077;&#1093;&#1086;&#1076;&#1077; &#1080;&#1079; &#1086;&#1076;&#1085;&#1086;&#1075;&#1086; &#1072;&#1075;&#1088;&#1077;&#1075;&#1072;&#1090;&#1085;&#1086;&#1075;&#1086; &#1089;&#1086;&#1089;&#1090;&#1086;&#1103;&#1085;&#1080;&#1103; &#1074; &#1076;&#1088;&#1091;&#1075;&#1086;&#1077;.</p><p>&#1044;&#1083;&#1103; &#1090;&#1086;&#1075;&#1086;, &#1095;&#1090;&#1086;&#1073;&#1099; &#1082;&#1086;&#1085;&#1090;&#1088;&#1086;&#1083;&#1080;&#1088;&#1086;&#1074;&#1072;&#1090;&#1100; &#1091;&#1088;&#1086;&#1074;&#1077;&#1085;&#1100; &#1085;&#1072;&#1075;&#1088;&#1077;&#1074;&#1072; &#1078;&#1080;&#1076;&#1082;&#1086;&#1089;&#1090;&#1080;, &#1085;&#1072; &#1074;&#1085;&#1077;&#1096;&#1085;&#1102;&#1102; &#1087;&#1072;&#1085;&#1077;&#1083;&#1100; &#1082;&#1086;&#1088;&#1087;&#1091;&#1089;&#1072; &#1074;&#1099;&#1085;&#1077;&#1089;&#1077;&#1085; &#1087;&#1086;&#1074;&#1086;&#1088;&#1086;&#1090;&#1085;&#1099;&#1081; &#1088;&#1077;&#1075;&#1091;&#1083;&#1103;&#1090;&#1086;&#1088;, &#1086;&#1073;&#1077;&#1089;&#1087;&#1077;&#1095;&#1080;&#1074;&#1072;&#1102;&#1097;&#1080;&#1081; &#1091;&#1089;&#1090;&#1072;&#1085;&#1086;&#1074;&#1082;&#1091; &#1079;&#1072;&#1076;&#1072;&#1085;&#1085;&#1086;&#1075;&#1086; &#1091;&#1088;&#1086;&#1074;&#1085;&#1103; &#1085;&#1072;&#1075;&#1088;&#1077;&#1074;&#1072; &#1074; &#1076;&#1080;&#1072;&#1087;&#1072;&#1079;&#1086;&#1085;&#1077; &#1086;&#1090; +35&#176; &#1076;&#1086; +85&#176;C &#1089; &#1074;&#1099;&#1089;&#1086;&#1082;&#1086;&#1081; &#1090;&#1086;&#1095;&#1085;&#1086;&#1089;&#1090;&#1100;&#1102; &#1074; 1 &#1075;&#1088;&#1072;&#1076;&#1091;&#1089;. &#1057;&#1084;&#1077;&#1085;&#1072; &#1090;&#1077;&#1084;&#1087;&# | [24 empty] | 3.1 | [9 empty] | 252 | 233 | [197 empty] | да | [190 empty] | механическое | [8 empty] | 10 | [10 empty] | 2 | [39 empty] | 3.1 | [40 empty] | 85 | 35 | [10 empty] | вертикальная | [17 empty] | 5 | [25 empty] | 2 | трубчатый | 0 | 0 | безнапорный | настенный | верхняя | 220 | нет | пластик | да | да | 4 |  | 2020-08-03 | 24 | [6 empty] | медь | да |  | да | нет |  | нет |  | нет | нет |  | A
https://climatopt.ru/catalog/vodonagrevateli/nakopitelnye/nastennye/ferroli/nakopitelnyy_vodonagrevatel_ferroli_e_glass_standart_vb100/ | /upload/iblock/30e/ferolli.jpg | [9 empty] | Накопительный водонагреватель Ferroli E-Glass 100V | 10180 | 30924 | Накопительные | [37 empty] | 440 | 453 | [449 empty] | 1.5 | 453 | 440 |  |  | 972
https://climatopt.ru/catalog/vodonagrevateli/nakopitelnye/nastennye/ferroli/nakopitelnyy_vodonagrevatel_ferroli_e_glass_standart_vb150/ | /upload/iblock/199/ferolli.jpg | [9 empty] | Накопительный водонагреватель Ferroli E-Glass 150V | 13169 | 30925 | Накопительные | [37 empty] | 440 | 453 | [449 empty] | 1.5 | 453 | 440 |  |  | 1280
https://climatopt.ru/catalog/vodonagrevateli/nakopitelnye/nastennye/ferroli/nakopitelnyy_vodonagrevatel_ferroli_e_glass_v_30s/ | /upload/iblock/cfd/ferolli.jpg | [9 empty] | Накопительный водонагреватель Ferroli E-Glass 30VS | 7005 | 30928 | Накопительные | [37 empty] | 368 | 381 | [449 empty] | 15 | 381 | 368 |  |  | 525
https://climatopt.ru/catalog/vodonagrevateli/nakopitelnye/nastennye/ferroli/nakopitelnyy_vodonagrevatel_ferroli_e_glass_v_40s/ | /upload/iblock/f99/ferolli.jpg | [9 empty] | Накопительный водонагреватель Ferroli E-Glass 40VS | 7565 | 30929 | Накопительные | [37 empty] | 368 | 381 | [449 empty] | 15 | 381 | 368 |  |  | 635
https://climatopt.ru/catalog/vodonagrevateli/nakopitelnye/nastennye/ferroli/nakopitelnyy_vodonagrevatel_ferroli_e_glass_standart_vb50/ | /upload/iblock/db4/ferolli.jpg | [9 empty] | Накопительный водонагреватель Ferroli E-Glass 50V | 7565 | 30926 | Накопительные | [37 empty] | 440 | 453 | [449 empty] | 1.5 | 453 | 440 |  |  | 571
https://climatopt.ru/catalog/vodonagrevateli/nakopitelnye/nastennye/ferroli/nakopitelnyy_vodonagrevatel_ferroli_e_glass_v_50s/ | /upload/iblock/ec8/ferolli.jpg | [9 empty] | Накопительный водонагреватель Ferroli E-Glass 50VS | 7939 | 30930 | Накопительные | [37 empty] | 368 | 381 | [449 empty] | 15 | 381 | 368 |  |  | 745
https://climatopt.ru/catalog/vodonagrevateli/nakopitelnye/nastennye/ferroli/nakopitelnyy_vodonagrevatel_ferroli_e_glass_v_60s/ | /upload/iblock/0c7/ferolli.jpg | [9 empty] | Накопительный водонагреватель Ferroli E-Glass 60VS | 8499 | 30931 | Накопительные | [37 empty] | 368 | 381 | [449 empty] | 15 | 381 | 368 |  |  | 855
https://climatopt.ru/catalog/vodonagrevateli/nakopitelnye/nastennye/ferroli/nakopitelnyy_vodonagrevatel_ferroli_e_glass_v_70s/ | /upload/iblock/428/ferolli.jpg | [9 empty] | Накопительный водонагреватель Ferroli E-Glass 70VS | 8873 | 30932 | Накопительные | [37 empty] | 368 | 381 | [449 empty] | 15 | 381 | 368 |  |  | 965
https://climatopt.ru/catalog/vodonagrevateli/nakopitelnye/nastennye/ferroli/nakopitelnyy_vodonagrevatel_ferroli_e_glass_standart_vb80/ | /upload/iblock/f98/ferolli.jpg | [9 empty] | Накопительный водонагреватель Ferroli E-Glass 80V | 8873 | 30927 | Накопительные | [37 empty] | 440 | 453 | [449 empty] | 1.5 | 453 | 440 |  |  | 800
https://climatopt.ru/catalog/vodonagrevateli/nakopitelnye/nastennye/ferroli/nakopitelnyy_vodonagrevatel_ferroli_e_glass_v_80s/ | /upload/iblock/39e/ferolli.jpg | [9 empty] | Накопительный водонагреватель Ferroli E-Glass 80VS | 9526 | 30933 | Накопительные | [37 empty] | 368 | 381 | [449 empty] | 15 | 381 | 368 |  |  | 1075
https://climatopt.ru/catalog/vodonagrevateli/nakopitelnye/napolnye/stiebel_eltron_sb_302_s/ | /upload/resize_cache/iblock/c17/400_400_140cd750bba9870f18aada2478b24840a/ste_sb_s_402-302.500x600.500x500.jpg-f3f520d3db5755a7e10d7a3ebb64ba44.jpg | [9 empty] | Накопительный водонагреватель Stiebel Eltron SB 302 S | 208000 | 13130 | Накопительные |  | Комбинируемый водонагреватель Stiebel Eltron SB 302 S Напольный накопительный водонагреватель универсального использования с объемом бака 300 литров, относится к нагревателям закрытого типа и способен снабжать водой, от одной до нескольких точек водоразбора. Прибор принадлежит к комбинируемому типу, позволяющему потребителю самому выбрать необходимый в эксплуатации нагревательный элемент исходя из индивидуальных потребностей. В число возможных источников нагрева входит теплообменник с трубчатой поверхностью нагрева WTW, электронагревательные фланцы, либо вкручиваемый вспомогательный ТЭН BGC. В производстве бака водонагревателя применяется высококачественная сталь, с последующим покрытием защитной эмалью «anticor». Для дополнительной антикоррозийной защиты бака установлен легкосменный магниевый анод с индикатором износа, сигнализирующим в случае необходимости замены. Бак Бак водонагревателя изготовлен из высокопрочной, коррозиестойкой стали с толщиной стенки - 4 миллиметра. Находящаяся в контакте с водой поверхность, защищена эмалевым покрытием, достигающим 0,4 миллиметра, что является максимальным значением среди подобных изделий. Применяемое компанией Stiebel Eltron эмалевое покрытие «anticor» на сегодняшний день по праву считается непревзойденным средством защиты металлической поверхности от коррозии и повреждений. Благодаря специальному составу и особенностям допокрасочной обработки, эмаль образует надежный эластичный слой, тепловое расширение которого, полностью соответствует расширению стального бака. Благодаря этому, покрытие не подвержено изменению, несмотря на резкие перепады и постоянное воздействие высоких температур. В использовании, эмаль полностью гигиенична, антибактериальна, и устойчива к повреждениям. По оценкам специалистов, применение покрытия «anticor»,исключает возможности каплеобразования и повышает защиту поверхности на 65%, по сравнению с обычной двухслойной эмалью. Высокое качество покрытия «anticor», подтверждено сертификацией продукта в Европейском Эмалевом Союзе (EEA). Дополняет защиту от коррозионных повреждений, магниевый анод, установленный внутри корпуса. В результате взаимодействия железа, из которого изготовлен бак, с растворенным в воде кислородом, образуется оксид, который собственно и является коррозией, приводящей к сквозным отверстиям. Для предотвращения подобного, применяется антикоррозийный защитный стержень – анод. Содержащийся в нем магний, является более активным элементом, чем железо, за счет чего разрушительный коррозионный процесс происходит непосредственно на аноде, бак же в свою очередь остается нетронутым. Анод, применяемый в водонагревателе Stiebel Eltron SB 302 S, сменный. Расход анода легко проконтролировать по встроенному индикатору, меняющему цвет с белого на красный, по мере износа стержня. Особенности конструкции анода, позволяют произвести замену без демонтажа фланца с ТЭНами, что значительно упрощает процедуру и облегчает обслуживание прибора в целом. Поставляемый в комплекте с водонагревателем, механический термометр, позволит отслеживать температуру воды в баке. Нагревательные элементы Водонагреватель SB 302 S является прибором комбинируемого типа, позволяющим выполнять функции нагрева, как с помощью котла отопления, так и посредством электрического нагревательного элемента (ТЭНа). К безусловным плюсам данной конструкции можно отнести возможность нагрева и обеспечения горячей водой пользователя, за счет системы отопления дома к которой производится подключение прибора. В этом случае, помимо удобства использования, происходит значительная экономия на энергозатратах. В то же время, нагрев можно осуществлять без использования котла, при помощи ТЭНа. При необходимости быстрого нагрева, оба варианта можно совместить. В качестве, как основного, так и подключаемого при необходимости дополнительно, нагревательного элемента в приборе, используется электрический комплект, состоящий из фланца с ТЭНом. Отопительный фланец, помимо непосредственно самого трубчатого элемента, включает в себя встроенный термостат, и ограничитель температуры. Термостат настроен по умолчанию на оптимальную, для пользователя температуру - 60 градусов, в случае необходимости, по желанию потребителя, специалист может выставить температуру в широком диапазоне от 35 до 82 градусов Цельсия. Предохранительный ограничитель нагрева автоматически отключит ТЭН в случае превышения заданной температуры. Подходящие к установке и использованию фланцы - FCR 21/60, FCR 21/120. Модели между собой различаются мощностью нагревательного элемента, и наличием дополнительных возможностей, таких как функция быстрого нагрева воды, работа по льготному тарифу. В качестве вспомогательного ТЭНа, в водонагревателе SB 302 S, применяется винтовой электронагреватель BGC. Его использование помогает компенсировать возможные теплопотери, возникающие при длительных паузах в использовании прибора. ТЭН позволяет осуществлять регулировку температуры от 45 до 80 градусов Цельсия с помощью, установленной на торце элемента ручки. Для защиты от перегрева, элемент укомплектован встроенным предохранительным термоограничителем. Установка происходит в штуцер рециркуляционного контура, проход через теплоизоляцию осуществляется с помощью специальной пластиковой муфты. Теплообменники к водонагревателю Stiebel Eltron SB 302 S Применяемые теплообменники WTW 21/13 и WTFS 21/13 подключаются к системе отопления, используя для нагрева воды, полученную тепловую энергию отопительных котлов, либо силовых установок, питающихся солнечной энергией. Теплообменник выполнен из покрытой цинком медной трубы, и имеет нагревательную мощность 12 кВт. Выбор теплообменника зависит от условий использования и индивидуальных потребностей заказчика. Теплоизоляция В водонагревателе SB 302 S теплоизоляция нанесена непосредственно на резервуар, поверх которого надет прочный жесткий кожух из пластика белого цвета. Изготовлена теплозащита из современного материала – пенополиуретана, структура которого состоит из множества замкнутых ячеек, за счет чего и достигается низкая теплопроводность и малая паропроницаемость. Теплоизоляция экологична, проста в монтаже и долговечна в последующем применении, позволяя получить наибольший КПД от расходуемой энергии на обогрев. Фланец В тех случаях, когда водонагреватель не используется с теплообменником, для заглушки отверстия применяется специальный фланец B 21. Деталь изготовлена в форме диска из качественной высокопрочной стали с эмалевым покрытием внутренней стороны. Поставляется в комплекте с крепежными винтами, уплотнителем и термоизолирующей крышкой. Безопасность Для обеспечения защиты элементов водонагревателя от скачков давления в водопроводной сети, устанавливаются предохранительные клапаны. При эксплуатации напольных водонагревателей относительно больших объемов, используется группа безопасности ZH1. Обратный клапан, препятствует возвратной подаче горячей воды в магистральную сеть, предохранительный, сбрасывает давление в случае его критического повышения. Клапана объединены в один корпус, просты в монтаже и обслуживании. Вместе с группой поставляются сменные патроны, используемые в мембранном клапане. Корпус прибора защищен по классу IP 24, что позволяет располагать водонагреватель в непосредственной близости от водоразборных точек. Расшифровка обозначений IP (International Protection) и классов защиты для оборудования и людей Составная часть Цифры и буквы Значение для защиты оборудования Значение для защиты людей Буквы кода IP \-- \-- Первое кодовое число 2 От попадания твердых инородных тел диаметром 12,5 мм От возможности касания (в том числе пальцами) опасных частей Второе кодовое число 3 Защита от капель воды Вода, капающая под углом до 60° с обеих сторон вертикально, не должна оказывать вредного воздействия 4 Защита от брызг воды Вода, брызгающая на корпус, не должна оказывать вредного воздействия 5 Защита от струй воды Вода, льющаяся на корпус в виде струй, не должна оказывать вредн. воздействия Дополнительная буква (при необходимости) D \-- От доступа к опасным частям с помощью проволоки При отсутствии цифры, обозначающей степень защиты, вместо нее ставится "X". Пример: IP X4 Комбинируемый водонагреватель Stiebel Eltron SB 302 S является оптимальным решением для обеспечения горячей водой не только жилых домов и коттеджей. Его объема и мощностей вполне достаточно для удовлетворения потребности водоснабжения в производственных помещениях, офисах. Возможность выбора и комбинации нагревательных элементов, существенно расширяет область применения водонагревателя и позволяет потребителю самому собрать наиболее подходящий комплект под его индивидуальные условия. Принадлежность прибора к известному бренду гарантирует безопасную и надежную работу в течение длительного срока службы. Монтаж Монтаж, а также первый ввод в эксплуатацию этого водонагревателя должен выполнять только квалифицированный специалист, имеющий допуск на выполнение подобных работ, в соответствии с инструкцией. Бесперебойное функционирование и эксплуатационная надежность гарантированы применением для нагревателя только определенных "родных" специальных комплектующих и запасных частей. Комбинированный напольный накопительный водонагреватель должен устанавливаться на полу. Место установки В непромерзаемом помещении. Вблизи от места слива воды. Подключение к водопроводу Хорошо промыть трубопровод. Произвести монтаж трубопровода для слива горячей воды. Произвести монтаж трубопровода для подачи холодной воды. Открыв арматуру для горячей воды, произвести заполнение водой и тщательное промывание. Произвести контроль герметичности. Если должен быть установлен циркуляционный трубопровод, то его нужно установить на штуцер. Первичный ввод в эксплуатацию (Должен осуществлять только квалифицированный специалист!). Заполнить комбинированный напольный накопительный водонагреватель, удалить воздух и тщательно промыть! Выполнить управляющие операции с компонентами специальной оснастки в соответствии с инструкцией по монтажу и применению и произвести контроль их функционирования! Осуществить контроль функционирования предохранительного клапана! Расчетные таблицы Таблица рекомендованных сечений электрического кабеля Для медного трехжильного кабеля, одна фаза, напряжение 220 Вольт Мощность водонагревателя, кВт 1 2 3 3,5 4 6 8 12 Сила тока, А 4,5 9,1 13,6 15,9 18,2 27,3 36,4 54,5 Рекомендуемое сечение токопроводящей жилы кабеля, мм 2 1 1 1,5 2,5 2,5 4 6 10 Максимальная длина кабеля, м 35 17 17 25 22 23 27 30 Для медного четырехжильного кабеля, три фазы, напряжение 380 Вольт Мощность водонагревателя, кВт 6 13 15 18 21 24 27 35 Сила тока, А 9,1 19,5 22,8 27,3 31,9 36,5 41,0 53,2 Рекомендуемое сечение токопроводящей жилы кабеля, мм 2 1,5 4 4 4 6 6 8 8 Максимальная длина кабеля, м 50 52 48 40 51 45 53 41 | <div class="detail_text"><p><b>&#1050;&#1086;&#1084;&#1073;&#1080;&#1085;&#1080;&#1088;&#1091;&#1077;&#1084;&#1099;&#1081; &#1074;&#1086;&#1076;&#1086;&#1085;&#1072;&#1075;&#1088;&#1077;&#1074;&#1072;&#1090;&#1077;&#1083;&#1100; Stiebel Eltron SB 302 S</b></p><p><img src="/upload/images_stiebel/sb_s_vnesh_s.png" style="float: right; margin: 0px 0px 5px 5px;" alt="&#1042;&#1085;&#1077;&#1096;&#1085;&#1080;&#1081; &#1074;&#1080;&#1076; SB 302 S" title="&#1042;&#1085;&#1077;&#1096;&#1085;&#1080;&#1081; &#1074;&#1080;&#1076; SB 302 S"> &#1053;&#1072;&#1087;&#1086;&#1083;&#1100;&#1085;&#1099;&#1081; &#1085;&#1072;&#1082;&#1086;&#1087;&#1080;&#1090;&#1077;&#1083;&#1100;&#1085;&#1099;&#1081; &#1074;&#1086;&#1076;&#1086;&#1085;&#1072;&#1075;&#1088;&#1077;&#1074;&#1072;&#1090;&#1077;&#1083;&#1100; &#1091;&#1085;&#1080;&#1074;&#1077;&#1088;&#1089;&#1072;&#1083;&#1100;&#1085;&#1086;&#1075;&#1086; &#1080;&#1089;&#1087;&#1086;&#1083;&#1100;&#1079;&#1086;&#1074;&#1072;&#1085;&#1080;&#1103; &#1089; &#1086;&#1073;&#1098;&#1077;&#1084;&#1086;&#1084; &#1073;&#1072;&#1082;&#1072; 300 &#1083;&#1080;&#1090;&#1088;&#1086;&#1074;, &#1086;&#1090;&#1085;&#1086;&#1089;&#1080;&#1090;&#1089;&#1103; &#1082; &#1085;&#1072;&#1075;&#1088;&#1077;&#1074;&#1072;&#1090;&#1077;&#1083;&#1103;&#1084; &#1079;&#1072;&#1082;&#1088;&#1099;&#1090;&#1086;&#1075;&#1086; &#1090;&#1080;&#1087;&#1072; &#1080; &#1089;&#1087;&#1086;&#1089;&#1086;&#1073;&#1077;&#1085; &#1089;&#1085;&#1072;&#1073;&#1078;&#1072;&#1090;&#1100; &#1074;&#1086;&#1076;&#1086;&#1081;, &#1086;&#1090; &#1086;&#1076;&#1085;&#1086;&#1081; &#1076;&#1086; &#1085;&#1077;&#1089;&#1082;&#1086;&#1083;&#1100;&#1082;&#1080;&#1093; &#1090;&#1086;&#1095;&#1077;&#1082; &#1074;&#1086;&#1076;&#1086;&#1088;&#1072;&#1079;&#1073;&#1086;&#1088;&#1072;. &#1055;&#1088;&#1080;&#1073;&#1086;&#1088; &#1087;&#1088;&#1080;&#1085;&#1072;&#1076;&#1083;&#1077;&#1078;&#1080;&#1090; &#1082; &#1082;&#1086;&#1084;&#1073;&#1080;&#1085;&#1080;&#1088;&#1091;&#1077;&#1084;&#1086;&#1084;&#1091; &#1090;&#1080;&#1087;&#1091;, &#1087;&#1086;&#1079;&#1074;&#1086;&#1083;&#1103;&#1102;&#1097;&#1077;&#1084;&#1091; &#1087;&#1086;&#1090;&#1088;&#1077;&#1073;&#1080;&#1090;&#1077;&#1083;&#1102; &#1089;&#1072;&#1084;&#1086;&#1084;&#1091; &#1074;&#1099;&#1073;&#1088;&#1072;&#1090;&#1100; &#1085;&#1077;&#1086;&#1073;&#1093;&#1086;&#1076;&#1080;&#1084;&#1099;&#1081; &#1074; &#1101;&#1082;&#1089;&#1087;&#1083;&#1091;&#1072;&#1090;&#1072;&#1094;&#1080;&#1080; &#1085;&#1072;&#1075;&#1088;&#1077;&#1074;&#1072;&#1090;&#1077;&#1083;&#1100;&#1085;&#1099;&#1081; &#1101;&#1083;&#1077;&#1084;&#1077;&#1085;&#1090; &#1080;&#1089;&#1093;&#1086;&#1076;&#1103; &#1080;&#1079; &#1080;&#1085;&#1076;&#1080;&#1074;&#1080;&#1076;&#1091;&#1072;&#1083;&#1100;&#1085;&#1099;&#1093; &#1087;&#1086;&#1090;&#1088;&#1077;&#1073;&#1085;&#1086;&#1089;&#1090;&#1077;&#1081;. &#1042; &#1095;&#1080;&#1089;&#1083;&#1086; &#1074;&#1086;&#1079;&#1084;&#1086;&#1078;&#1085;&#1099;&#1093; &#1080;&#1089;&#1090;&#1086;&#1095;&#1085;&#1080;&#1082;&#1086;&#1074; &#1085;&#1072;&#1075;&#1088;&#1077;&#1074;&#1072; &#1074;&#1093;&#1086;&#1076;&#1080;&#1090; &#1090;&#1077;&#1087;&#1083;&#1086;&#1086;&#1073;&#1084;&#1077;&#1085;&#1085;&#1080;&#1082; &#1089; &#1090;&#1088;&#1091;&#1073;&#1095;&#1072;&#1090;&#1086;&#1081; &#1087;&#1086;&#1074;&#1077;&#1088;&#1093;&#1085;&#1086;&#1089;&#1090;&#1100;&#1102; &#1085;&#1072;&#1075;&#1088;&#1077;&#1074;&#1072; WTW, &#1101;&#1083;&#1077;&#1082;&#1090;&#1088;&#1086;&#1085;&#1072;&#1075;&#1088;&#1077;&#1074;&#1072;&#1090;&#1077;&#1083;&#1100;&#1085;&#1099;&#1077; &#1092;&#1083;&#1072;&#1085;&#1094;&#1099;, &#1083;&#1080;&#1073;&#1086; &#1074;&#1082;&#1088;&#1091;&#1095;&#1080;&#1074;&#1072;&#1077;&#1084;&#1099;&#1081; &#1074;&#1089;&#1087;&#1086;&#1084;&#1086;&#1075;&#1072;&#1090;&#1077;&#1083;&#1100;&#1085;&#1099;&#1081; &#1058;&#1069;&#1053; BGC. &#1042; &#1087;&#1088;&#1086;&#1080;&#1079;&#1074;&#1086;&#1076;&#1089;&#1090;&#1074;&#1077; &#1073;&#1072;&#1082;&#1072; &#1074;&#1086;&#1076;&#1086;&#1085;&#1072;&#1075;&#1088;&#1077;&#1074;&#1072;&#1090;&#1077;&#1083;&#1103; &#1087;&#1088;&#1080;&#1084;&#1077;&#1085;&#1103;&#1077;&#1090;&#1089;&#1103; &#1074;&#1099;&#1089;&#1086;&#1082;&#1086;&#1082;&#1072;&#1095;&#1077;&#1089;&#1090;&#1074;&#1077;&#1085;&#1085;&#1072;&#1103; &#1089;&#1090;&#1072;&#1083;&#1100;, &#1089; &#1087;&#1086;&#1089;&#1083;&#1077;&#1076;&#1091;&#1102;&#1097;&#1080;&#1084; &#1087;&#1086;&#1082;&#1088;&#1099;&#1090;&#1080;&#1077;&#1084; &#1079;&#1072;&#1097;&#1080;&#1090;&#1085;&#1086;&#1081; &#1101;&#1084;&#1072;&#1083;&#1100;&#1102; &#171;anticor&#187;. &#1044;&#1083;&#1103; &#1076;&#1086;&#1087;&#1086;&#1083;&#1085;&#1080;&#1090;&#1077;&#1083;&#1100;&#1085;&#1086;&#1081; &#1072;&#1085;&#1090;&#1080;&#1082;&#1086;&#1088;&#1088;&#1086;&#1079;&#1080;&#1081;&#1085;&#1086;&#1081; &#1079;&#1072;&#1097;&#1080;&#1090;&#1099; &#1073;&#1072;&#1082;&#1072; &#1091;&#1089;&#1090;&#1072;&#1085;&#1086;&#1074;&#1083;&#1077;&#1085; &#1083;&#1077;&#1075;&#1082;&#1086;&#1089;&#1084;&#1077;&#1085;&#1085;&#1099;&#1081; &#1084;&#1072;&#1075;&#1085;&#1080;&#1077;&#1074;&#1099;&#1081; &#1072;&#1085;&#1086;&#1076; &#1089; &#1080;&#1085;&#1076;&#1080;&#1082;&#1072;&#1090;&#1086;&#1088;&#1086;&#1084; &#1080;&#1079;&#1085;&#1086;&#1089;&#1072;, &#1089;&#1080;&#1075;&#1085;&#1072;&#1083;&#1080;&#1079;&#1080;&#1088;&#1091;&#1102;&#1097;&#1080;&#1084; &#1074; &#1089;&#1083;&#1091;&#1095;&#1072;&#1077; &#1085;&#1077;&#1086;&#1073;&#1093;&#1086;&#1076;&#1080;&#1084;&#1086;&#1089;&#1090;&#1080; &#1079;&#1072;&#1084;&#1077;&#1085;&#1099;.</p><h4>&#1041;&#1072;&#1082;</h4><p>&#1041;&#1072;&#1082; &#1074;&#1086;&#1076;&#1086;&#1085;&#1072;&#1075;&#1088;&#1077;&#1074;&#1072;&#1090;&#1077;&#1083;&#1103; &#1080;&#1079;&#1075;&#1086;&#1090;&#1086;&#1074;&#1083;&#1077;&#1085; &#1080;&#1079; &#1074;&#1099;&#1089;&#1086;&#1082;&#1086;&#1087;&#1088;&#1086;&#1095;&#1085;&#1086;&#1081;, &#1082;&#1086;&#1088;&#1088;&#1086;&#1079;&#1080;&#1077;&#1089;&#1090;&#1086;&#1081;&#1082;&#1086;&#1081; &#1089;&#1090;&#1072;&#1083;&#1080; &#1089; &#1090;&#1086;&#1083;&#1097;&#1080;&#1085;&#1086;&#1081; &#1089;&#1090;&#1077;&#1085;&#1082;&#1080; - 4 &#1084;&#1080;&#1083;&#1083;&#1080;&#1084;&#1077;&#1090;&#1088;&#1072;. &#1053;&#1072;&#1093;&#1086;&#1076;&#1103;&#1097;&#1072;&#1103;&#1089;&#1103; &#1074; &#1082;&#1086;&#1085;&#1090;&#1072;&#1082;&#1090;&#1077; &#1089; &#1074;&#1086;&#1076;&#1086;&#1081; &#1087;&#1086;&#1074;&#1077;&#1088;&#1093;&#1085;&#1086;&#1089;&#1090;&#1100;, &#1079;&#1072;&#1097;&#1080;&#1097;&#1077;&#1085;&#1072; &#1101;&#1084;&#1072;&#1083;&#1077;&#1074;&#1099;&#1084; &#1087;&#1086;&#1082;&#1088;&#1099;&#1090;&#1080;&#1077;&#1084;, &#1076;&#1086;&#1089;&#1090;&#1080;&#1075;&#1072;&#1102;&#1097;&#1080;&#1084; 0,4 &#1084;&#1080;&#1083;&#1083;&#1080;&#1084;&#1077;&#1090;&#1088;&#1072;, &#1095;&#1090;&#1086; &#1103;&#1074;&#1083;&#1103;&#1077;&#1090;&#1089;&#1103; &#1084;&#1072;&#1082;&#1089;&#1080;&#1084;&#1072;&#1083;&#1100;&#1085;&#1099;&#1084; &#1079;&#1085;&#1072;&#1095;&#1077;&#1085;&#1080;&#1077;&#1084; &#1089;&#1088;&#1077;&#1076;&#1080; &#1087;&#1086;&#1076;&#1086;&#1073;&#1085;&#1099;&#1093; &#1080;&#1079;&#1076;&#1077;&#1083;&#1080;&#1081;.</p><p><img src="/upload/images_stiebel/shz_lcd_emal_s.png" style="float: right; margin: 0px 0px 5px 5px;" alt="&#1069;&#1084;&#1072;&#1083;&#1077;&#1074;&#1086;&#1077; &#1087;&#1086;&#1082;&#1088;&#1099;&#1090;&#1080;&#1077; &#171;anticor&#187;" title="&#1069;&#1084;&#1072;&#1083;&#1077;&#1074;&#1086;&#1077; &#1087;&#1086;&#1082;&#1088;&#1099;&#1090;&#1080;&#1077; &#171;anticor&#187;"> &#1055;&#1088;&#1080;&#1084;&#1077;&#1085;&#1103;&#1077;&#1084;&#1086;&#1077; &#1082;&#1086;&#1084;&#1087;&#1072;&#1085;&#1080;&#1077;&#1081; Stiebel Eltron &#1101;&#1084;&#1072;&#1083;&#1077;&#1074;&#1086;&#1077; &#1087;&#1086;&#1082;&#1088;&#1099;&#1090;&#1080;&#1077; &#171;anticor&#187; &#1085;&#1072; &#1089;&#1077;&#1075;&#1086;&#1076;&#1085;&#1103;&#1096;&#1085;&#1080;&#1081; &#1076;&#1077;&#1085;&#1100; &#1087;&#1086; &#1087;&#1088;&#1072;&#1074;&#1091; &#1089;&#1095;&#1080;&#1090;&#1072;&#1077;&#1090;&#1089;&#1103; &#1085;&#1077;&#1087;&#1088;&#1077;&#1074;&#1079;&#1086;&#1081;&#1076;&#1077;&#1085;&#1085;&#1099;&#1084; &#1089;&#1088;&#1077;&#1076;&#1089;&#1090;&#1074;&#1086;&#1084; &#1079;&#1072;&#1097;&#1080;&#1090;&#1099; &#1084;&#1077;&#1090;&#1072;&#1083;&#1083;&#1080;&#1095;&#1077;&#1089;&#1082;&#1086;&#1081; &#1087;&#1086;&#1074;&#1077;&#1088;&#1093;&#1085;&#1086;&#1089;&#1090;&#1080; &#1086;&#1090; &#1082;&#1086;&#1088;&#1088;&#1086;&#1079;&#1080;&#1080; &#1080; &#1087;&#1086;&#1074;&#1088;&#1077;&#1078;&#1076;&#1077;&#1085;&#1080;&#1081;. &#1041;&#1083;&#1072;&#1075;&#1086;&#1076;&#1072;&#1088;&#1103; &#1089;&#1087;&#1077;&#1094;&#1080;&#1072;&#1083;&#1100;&#1085;&#1086;&#1084;&#1091; &#1089;&#1086;&#1089;&#1090;&#1072;&#1074;&#1091; &#1080; &#1086;&#1089;&#1086;&#1073;&#1077;&#1085;&#1085;&#1086;&#1089;&#1090;&#1103;&#1084; &#1076;&#1086;&#1087;&#1086;&#1082;&#1088;&#1072;&#1089;&#1086;&#1095;&#1085;&#1086;&#1081; &#1086;&#1073;&#1088;&#1072;&#1073;&#1086;&#1090;&#1082;&#1080;, &#1101;&#1084;&#1072;&#1083;&#1100; &#1086;&#1073;&#1088;&#1072;&#1079;&#1091;&#1077;&#1090; &#1085;&#1072;&#1076;&#1077;&#1078;&#1085;&#1099;&#1081; &#1101;&#1083;&#1072;&#1089;&#1090;&#1080;&#1095;&#1085;&#1099;&#1081; &#1089;&#1083;&#1086;&#1081;, &#1090;&#1077;&#1087;&#1083;&#1086;&#1074;&#1086;&#1077; &#1088;&#1072;&#1089;&#1096;&#1080;&#1088;&#1077;&#1085;&#1080;&#1077; &#1082;&#1086;&#1090;&#1086;&#1088;&#1086;&#1075;&#1086;, &#1087;&#1086;&#1083;&#1085;&#1086;&#1089;&#1090;&#1100;&#1102; &#1089;&#1086;&#1086;&#1090;&#1074;&#1077;&#1090;&#1089;&#1090;&#1074;&#1091;&#1077;&#1090; &#1088;&#1072;&#1089;&#1096;&#1080;&#1088;&#1077;&#1085;&#1080;&#1102; &#1089;&#1090;&#1072;&#1083;&#1100;&#1085;&#1086;&#1075;&#1086; &#1073;&#1072;&#1082;&#1072;. &#1041;&#1083;&#1072;&#1075;&#1086;&#1076;&#1072;&#1088;&#1103; &#1101;&#1090;&#1086;&#1084;&#1091;, &#1087;&#1086;&#1082;&#1088;&#1099;&#1090;&#1080;&#1077; &#1085;&#1077; &#1087;&#1086;&#1076;&#1074;&#1077;&#1088;&#1078;&#1077;&#1085;&#1086; &#1080;&#1079;&#1084;&#1077;&#1085;&#1077;&#1085;&#1080;&#1102;, &#1085;&#1077;&#1089;&#1084;&#1086;&#1090;&#1088;&#1103; &#1085;&#1072; &#1088;&#1077;&#1079;&#1082;&#1080;&#1077; &#1087;&#1077;&#1088;&#1077;&#1087;&#1072;&#1076;&#1099; &#1080; &#1087;&#1086;&#1089;&#1090;&#1086;&#1103;&#1085;&#1085;&#1086;&#1077; &#1074;&#1086;&#1079;&#1076;&#1077;&#1081;&#1089;&#1090;&#1074;&#1080;&#1077; &#1074;&#1099;&#1089;&#1086;&#1082;&#1080;&#1093; &#1090;&#1077;&#1084;&#1087;&#1077;&#1088;&#1072;&#1090;&#1091;&#1088;. &#1042; &#1080;&#1089;&#1087;&#1086;&#1083;&#1100;&#1079;&#1086;&#1074;&#1072;&#1085;&#1080;&#1080;, &#1101;&#1084;&#1072;&#1083;&#1100; &#1087;&#1086;&#1083;&#1085;&#1086;&#1089;&#1090;&#1100;&#1102; &#1075;&#1080;&#1075;&#1080;&#1077;&#1085;&#1080;&#1095;&#1085;&#1072;, &#1072;&#1085;&#1090;&#1080;&#1073;&#1072;&#1082;&#1090;&#1077;&#1088;&#1080;&#1072;&#1083;&#1100;&#1085;&#1072;, &#1080; &#1091;&#1089;&#1090;&#1086;&#1081;&#1095;&#1080;&#1074;&#1072; &#1082; &#1087;&#1086;&#1074;&#1088;&#1077;&#1078;&#1076;&#1077;&#1085;&#1080;&#1103;&#1084;. &#1055;&#1086; &#1086;&#1094;&#1077;&#1085;&#1082;&#1072;&#1084; &#1089;&#1087;&#1077;&#1094;&#1080;&#1072;&#1083;&#1080;&#1089;&#1090;&#1086;&#1074;, &#1087;&#1088;&#1080;&#1084;&#1077;&#1085;&#1077;&#1085;&#1080;&#1077; &#1087;&#1086;&#1082;&#1088;&#1099;&#1090;&#1080;&#1103; &#171;anticor&#187;,&#1080;&#1089;&#1082;&#1083;&#1102;&#1095;&#1072;&#1077;&#1090; &#1074;&#1086;&#1079;&#1084;&#1086;&#1078;&#1085;&#1086;&#1089;&#1090;&#1080; &#1082;&#1072;&#1087;&#1083;&#1077;&#1086;&#1073;&#1088;&#1072;&#1079;&#1086;&#1074;&#1072;&#1085;&#1080;&#1103; &#1080; &#1087;&#1086;&#1074;&#1099;&#1096;&#1072;&#1077;&#1090; &#1079;&#1072;&#1097;&#1080;&#1090;&#1091; &#1087;&#1086;&#1074;&#1077;&#1088;&#1093;&#1085;&#1086;&#1089;&#1090;&#1080; &#1085;&#1072; 65%, &#1087;&#1086; &#1089;&#1088;&#1072;&#1074;&#1085;&#1077;&#1085;&#1080;&#1102; &#1089; &#1086;&#1073;&#1099;&#1095;&#1085;&#1086;&#1081; &#1076;&#1074;&#1091;&#1093;&#1089;&#1083;&#1086;&#1081;&#1085;&#1086;&#1081; &#1101;&#1084;&#1072;&#1083;&#1100;&#1102;. &#1042;&#1099;&#1089;&#1086;&#1082;&#1086;&#1077; &#1082;&#1072;&#1095;&#1077;&#1089;&#1090;&#1074;&#1086; &#1087;&#1086;&#1082;&#1088;&#1099;&#1090;&#1080;&#1103; &#171;anticor&#187;, &#1087;&#1086;&#1076;&#1090;&#1074;&#1077;&#1088;&#1078;&#1076;&#1077;&#1085;&#1086; &#1089;&#1077;&#1088;&#1090;&#1080;&#1092;&#1080;&#1082;&#1072;&#1094;&#1080;&#1077;&#1081; &#1087;&#1088;&#1086;&#1076;&#1091;&#1082;&#1090;&#1072; &#1074; &#1045;&#1074;&#1088;&#1086;&#1087;&#1077;&#1081;&#1089;&#1082;&#1086;&#1084; &#1069;&#1084;&#1072;&#1083;&#1077;&#1074;&#1086;&#1084; &#1057;&#1086;&#1102;&#1079;&#1077; (EEA).</p><p><img src="/upload/images_stiebel/sho_ac_anod_s.jpg" style="float: right; margin: 0px 0px 5px 5px;" alt="&#1040;&#1085;&#1086;&#1076; &#1089; &#1080;&#1085;&#1076;&#1080;&#1082;&#1072;&#1090;&#1086;&#1088;&#1086;&#1084;" title="&#1040;&#1085;&#1086;&#1076; &#1089; &#1080;&#1085;&#1076;&#1080;&#1082;&#1072;&#1090;&#1086;&#1088;&#1086;&#1084;"> &#1044;&#1086;&#1087;&#1086;&#1083;&#1085;&#1103;&#1077;&#1090; &#1079;&#1072;&#1097;&#1080;&#1090;&#1091; &#1086;&#1090; &#1082;&#1086;&#1088;&#1088;&#1086;&#1079;&#1080;&#1086;&#1085;&#1085;&#1099;&#1093; &#1087;&#1086;&#1074;&#1088;&#1077;&#1078;&#1076;&#1077;&#1085;&#1080;&#1081;, &#1084;&#1072;&#1075;&#1085;&#1080;&#1077;&#1074;&#1099;&#1081; &#1072;&#1085;&#1086;&#1076;, &#1091;&#1089;&#1090;&#1072;&#1085;&#1086;&#1074;&#1083;&#1077;&#1085;&#1085;&#1099;&#1081; &#1074;&#1085;&#1091;&#1090;&#1088;&#1080; &#1082;&#1086;&#1088;&#1087;&#1091;&#1089;&#1072;. &#1042; &#1088;&#1077;&#1079;&#1091;&#1083;&#1100;&#1090;&#1072;&#1090;&#1077; &#1074;&#1079;&#1072;&#1080;&#1084;&#1086;&#1076;&#1077;&#1081;&#1089;&#1090;&#1074;&#1080;&#1103; &#1078;&#1077;&#1083;&#1077;&#1079;&#1072;, &#1080;&#1079; &#1082;&#1086;&#1090;&#1086;&#1088;&#1086;&#1075;&#1086; &#1080;&#1079;&#1075;&#1086;&#1090;&#1086;&#1074;&#1083;&#1077;&#1085; &#1073;&#1072;&#1082;, &#1089; &#1088;&#1072;&#1089;&#1090;&#1074;&#1086;&#1088;&#1077;&#1085;&#1085;&#1099;&#1084; &#1074; &#1074;&#1086;&#1076;&#1077; &#1082;&#1080;&#1089;&#1083;&#1086;&#1088;&#1086;&#1076;&#1086;&#1084;, &#1086;&#1073;&#1088;&#1072;&#1079;&#1091;&#1077;&#1090;&#1089;&#1103; &#1086;&#1082;&#1089;&#1080;&#1076;, &#1082;&#1086;&#1090;&#1086;&#1088;&#1099;&#1081; &#1089;&#1086;&#1073;&#1089;&#1090;&#1074;&#1077;&#1085;&#1085;&#1086; &#1080; &#1103;&#1074;&#1083;&#1103;&#1077;&#1090;&#1089;&#1103; &#1082;&#1086;&#1088;&#1088;&#1086;&#1079;&#1080;&#1077;&#1081;, &#1087;&#1088;&#1080;&#1074;&#1086;&#1076;&#1103;&#1097;&#1077;&#1081; &#1082; &#1089;&#1082;&#1074;&#1086;&#1079;&#1085;&#1099;&#1084; &#1086;&#1090;&#1074;&#1077;&#1088;&#1089;&#1090;&#1080;&#1103;&#1084;. &#1044;&#1083;&#1103; &#1087;&#1088;&#1077;&#1076;&#1086;&#1090;&#1074;&#1088;&#1072;&#1097;&#1077;&#1085;&#1080;&#1103; &#1087;&#1086;&#1076;&#1086;&#1073;&#1085;&#1086;&#1075;&#1086;, &#1087;&#1088;&#1080;&#1084;&#1077;&#1085;&#1103;&#1077;&#1090;&#1089;&#1103; &#1072;&#1085;&#1090;&#1080;&#1082;&#1086;&#1088;&#1088;&#1086;&#1079;&#1080;&#1081;&#1085;&#1099;&#1081; &#1079;&#1072;&#1097;&#1080;&#1090;&#1085;&#1099;&#1081; &#1089;&#1090;&#1077;&#1088;&#1078;&#1077;&#1085;&#1100; &#8211; &#1072;&#1085;&#1086;&#1076;. &#1057;&#1086;&#1076;&#1077;&#1088;&#1078;&#1072;&#1097;&#1080;&#1081;&#1089;&#1103; &#1074; &#1085;&#1077;&#1084; &#1084;&#1072;&#1075;&#1085;&#1080;&#1081;, &#1103;&#1074;&#1083;&#1103;&#1077;&#1090;&#1089;&#1103; &#1073;&#1086;&#1083;&#1077;&#1077; &#1072;&#1082;&#1090;&#1080;&#1074;&#1085;&#1099;&#1084; &#1101;&#1083;&#1077;&#1084;&#1077;&#1085;&#1090;&#1086;&#1084;, &#1095;&#1077;&#1084; &#1078;&#1077;&#1083;&#1077;&#1079;&#1086;, &#1079;&#1072; &#1089;&#1095;&#1077;&#1090; &#1095;&#1077;&#1075;&#1086; &#1088;&#1072;&#1079;&#1088;&#1091;&#1096;&#1080;&#1090;&#1077;&#1083;&#1100;&#1085;&#1099;&#1081; &#1082;&#1086;&#1088;&#1088;&#1086;&#1079;&#1080;&#1086;&#1085;&#1085;&#1099;&#1081; &#1087;&#1088;&#1086;&#1094;&#1077;&#1089;&#1089; &#1087;&#1088;&#1086;&#1080;&#1089;&#1093;&#1086;&#1076;&#1080;&#1090; &#1085;&#1077;&#1087;&#1086;&#1089;&#1088;&#1077;&#1076;&#1089;&#1090;&#1074;&#1077;&#1085;&#1085;&#1086; &#1085;&#1072; &#1072;&#1085;&#1086;&#1076;&#1077;, &#1073;&#1072;&#1082; &#1078;&#1077; &#1074; &#1089;&#1074;&#1086;&#1102; &#1086;&#1095;&#1077;&#1088;&#1077;&#1076;&#1100; &#1086;&#1089;&#1090;&#1072;&#1077;&#1090;&#1089;&#1103; &#1085;&#1077;&#1090;&#1088;&#1086;&#1085;&#1091;&#1090;&#1099;&#1084;. &#1040;&#1085;&#1086;&#1076;, &#1087;&#1088;&#1080;&#1084;&#1077;&#1085;&#1103;&#1077;&#1084;&#1099;&#1081; &#1074; &#1074;&#1086;&#1076;&#1086;&#1085;&#1072;&#1075;&#1088;&#1077;&#1074;&#1072;&#1090;&#1077;&#1083;&#1077; Stiebel Eltron SB 302 S, &#1089;&#1084;&#1077;&#1085;&#1085;&#1099;&#1081;. &#1056;&#1072;&#1089;&#1093;&#1086;&#1076; &#1072;&#1085;&#1086;&#1076;&#1072; &#1083;&#1077;&#1075;&#1082;&#1086; &#1087;&#1088;&#1086;&#1082;&#1086;&#1085;&#1090;&#1088;&#1086;&#1083;&#1080;&#1088;&#1086;&#1074;&#1072;&#1090;&#1100; &#1087;&#1086; &#1074;&#1089;&#1090;&#1088;&#1086;&#1077;&#1085;&#1085;&#1086;&#1084;&#1091; &#1080;&#1085;&#1076;&#1080;&#1082;&#1072;&#1090;&#1086;&#1088;&#1091;, &#1084;&#1077;&#1085;&#1103;&#1102;&#1097;&#1077;&#1084;&#1091; &#1094;&#1074;&#1077;&#1090; &#1089; &#1073;&#1077;&#1083;&#1086;&#1075;&#1086; &#1085;&#1072; &#1082;&#1088;&#1072;&#1089;&#1085;&#1099;&#1081;, &#1087;&#1086; &#1084;&#1077;&#1088;&#1077; &#1080;&#1079;&#1085;&#1086;&#1089;&#1072; &#1089;&#1090;&#1077;&#1088;&#1078;&#1085;&#1103;. &#1054;&#1089;&#1086;&#1073;&#1077;&#1085;&#1085;&#1086;&#1089;&#1090;&#1080; &#1082;&#1086;&#1085;&#1089;&#1090;&#1088;&#1091;&#1082;&#1094;&#1080;&#1080; &#1072;&#1085;&#1086;&#1076;&#1072;, &#1087;&#1086;&#1079;&#1074;&#1086;&#1083;&#1103;&#1102;&#1090; &#1087;&#1088;&#1086;&#1080;&#1079;&#1074;&#1077;&#1089;&#1090;&#1080; &#1079;&#1072;&#1084;&#1077;&#1085;&#1091; &#1073;&#1077;&#1079; &#1076;&#1077;&#1084;&#1086;&#1085;&#1090;&#1072;&#1078;&#1072; &#1092;&#1083;&#1072;&#1085;&#1094;&#1072; &#1089; &#1058;&#1069;&#1053;&#1072;&#1084;&#1080;, &#1095;&#1090;&#1086; &#1079;&#1085;&#1072;&#1095;&#1080;&#1090;&#1077;&#1083;&#1100;&#1085;&#1086; &#1091;&#1087;&#1088;&#1086;&#1097;&#1072;&#1077;&#1090; &#1087;&#1088;&#1086;&#1094;&#1077;&#1076;&#1091;&#1088;&#1091; &#1080; &#1086;&#1073;&#1083;&#1077;&#1075;&#1095;&#1072;&#1077;&#1090; &#1086;&#1073;&#1089;&#1083;&#1091;&#1078;&#1080;&#1074;&#1072;&#1085;&#1080;&#1077; &#1087;&#1088;&#1080;&#1073;&#1086;&#1088;&#1072; &#1074; &#1094;&#1077;&#1083;&#1086;&#1084;.</p><p>&#1055;&#1086;&#1089;&#1090;&#1072;&#1074;&#1083;&#1103;&#1077;&#1084;&#1099;&#1081; &#1074; &#1082;&#1086;&#1084;&#1087;&#1083;&#1077;&#1082;&#1090;&#1077; &#1089; &#1074;&#1086;&#1076;&#1086;&#1085;&#1072;&#1075;&#1088;&#1077;&#1074;&#1072;&#1090;&#1077;&#1083;&#1077;&#1084;, &#1084;&#1077;&#1093;&#1072;&#1085;&#1080;&#1095;&#1077;&#1089;&#1082;&#1080;&#1081; &#1090;&#1077;&#1088;&#1084;&#1086;&#1084;&#1077;&#1090;&#1088;, &#1087;&#1086;&#1079;&#1074;&#1086;&#1083;&#1080;&#1090; &#1086;&#1090;&#1089;&#1083;&#1077;&#1078;&#1080;&#1074;&#1072;&#1090;&#1100; &#1090;&#1077;&#1084;&#1087;&#1077;&#1088;&#1072;&#1090;&#1091;&#1088;&#1091; &#1074;&#1086;&#1076;&#1099; &#1074; &#1073;&#1072;&#1082;&#1077;.</p><h4>&#1053;&#1072;&#1075;&#1088;&#1077;&#1074;&#1072;&#1090;&#1077;&#1083;&#1100;&#1085;&#1099;&#1077; &#1101;&#1083;&#1077;&#1084;&#1077;&#1085;&#1090;&#1099;</h4><p>&#1042;&#1086;&#1076;&#1086;&#1085;&#1072;&#1075;&#1088;&#1077;&#1074;&#1072;&#1090;&#1077;&#1083;&#1100; SB 302 S &#1103;&#1074;&#1083;&#1103;&#1077;&#1090;&#1089;&#1103; &#1087;&#1088;&#1080;&#1073;&#1086;&#1088;&#1086;&#1084; &#1082;&#1086;&#1084;&#1073;&#1080;&#1085;&#1080;&#1088;&#1091;&#1077;&#1084;&#1086;&#1075;&#1086; &#1090;&#1080;&#1087;&#1072;, &#1087;&#1086;&#1079;&#1074;&#1086;&#1083;&#1103;&#1102;&#1097;&#1080;&#1084; &#1074;&#1099;&#1087;&#1086;&#1083;&#1085;&#1103;&#1090;&#1100; &#1092;&#1091;&#1085;&#1082;&#1094;&#1080;&#1080; &#1085;&#1072;&#1075;&#1088;&#1077;&#1074;&#1072;, &#1082;&#1072;&#1082; &#1089; &#1087;&#1086;&#1084;&#1086;&#1097;&#1100;&#1102; &#1082;&#1086;&#1090;&#1083;&#1072; &#1086;&#1090;&#1086;&#1087;&#1083;&#1077;&#1085;&#1080;&#1103;, &#1090;&#1072;&#1082; &#1080; &#1087;&#1086;&#1089;&#1088;&#1077;&#1076;&#1089;&#1090;&#1074;&#1086;&#1084; &#1101;&#1083;&#1077;&#1082;&#1090;&#1088;&#1080;&#1095;&#1077;&#1089;&#1082;&#1086;&#1075;&#1086; &#1085;&#1072;&#1075;&#1088;&#1077;&#1074;&#1072;&#1090;&#1077;&#1083;&#1100;&#1085;&#1086;&#1075;&#1086; &#1101;&#1083;&#1077;&#1084;&#1077;&#1085;&#1090;&#1072; (&#1058;&#1069;&#1053;&#1072;). &#1050; &#1073;&#1077;&#1079;&#1091;&#1089;&#1083;&#1086;&#1074;&#1085;&#1099;&#1084; &#1087;&#1083;&#1102;&#1089;&#1072;&#1084; &#1076;&#1072;&#1085;&#1085;&#1086;&#1081; &#1082;&#1086;&#1085;&#1089;&#1090;&#1088;&#1091;&#1082;&#1094;&#1080;&#1080; &#1084;&#1086;&#1078;&#1085;&#1086; &#1086;&#1090;&#1085;&#1077;&#1089;&#1090;&#1080; &#1074;&#1086;&#1079;&#1084;&#1086;&#1078;&#1085;&#1086;&#1089;&#1090;&#1100; &#1085;&#1072;&#1075;&#1088;&#1077;&#1074;&#1072; &#1080; &#1086;&#1073;&#1077;&#1089;&#1087;&#1077;&#1095;&#1077;&#1085;&#1080;&#1103; &#1075;&#1086;&#1088;&#1103;&#1095;&#1077;&#1081; &#1074;&#1086;&#1076;&#1086;&#1081; &#1087;&#1086;&#1083;&#1100;&#1079;&#1086;&#1074;&#1072;&#1090;&#1077;&#1083;&#1103;, &#1079;&#1072; &#1089;&#1095;&#1077;&#1090; &#1089;&#1080;&#1089;&#1090;&#1077;&#1084;&#1099; &#1086;&#1090;&#1086;&#1087;&#1083;&#1077;&#1085;&#1080;&#1103; &#1076;&#1086;&#1084;&#1072; &#1082; &#1082;&#1086;&#1090;&#1086;&#1088;&#1086;&#1081; &#1087;&#1088;&#1086;&#1080;&#1079;&#1074;&#1086;&#1076;&#1080;&#1090;&#1089;&#1103; &#1087;&#1086;&#1076;&#1082;&#1083;&#1102;&#1095;&#1077;&#1085;&#1080;&#1077; &#1087;&#1088;&#1080;&#1073;&#1086;&#1088;&#1072;. &#1042; &#1101;&#1090;&#1086;&#1084; &#1089;&#1083;&#1091;&#1095;&#1072;&#1077;, &#1087;&#1086;&#1084;&#1080;&#1084;&#1086; &#1091;&#1076;&#1086;&#1073;&#1089;&#1090;&#1074;&#1072; &#1080;&#1089;&#1087;&#1086;&#1083;&#1100;&#1079;&#1086;&#1074;&#1072;&#1085;&#1080;&#1103;, &#1087;&#1088;&#1086;&#1080;&#1089;&#1093;&#1086;&#1076;&#1080;&#1090; &#1079;&#1085;&#1072;&#1095;&#1080;&#1090;&#1077;&#1083;&#1100;&#1085;&#1072;&#1103; &#1101;&#1082;&#1086;&#1085;&#1086;&#1084;&#1080;&#1103; &#1085;&#1072; &#1101;&#1085;&#1077;&#1088;&#1075;&#1086;&#1079;&#1072;&#1090;&#1088;&#1072;&#1090;&#1072;&#1093;. &#1042; &#1090;&#1086; &#1078;&#1077; &#1074;&#1088;&#1077;&#1084;&#1103;, &#1085;&#1072;&#1075;&#1088;&#1077;&#1074; &#1084;&#1086;&#1078;&#1085;&#1086; &#1086;&#1089;&#1091;&#1097;&#1077;&#1089;&#1090;&#1074;&#1083;&#1103;&#1090;&#1100; &#1073;&#1077;&#1079; &#1080;&#1089;&#1087;&#1086;&#1083;&#1100;&#1079;&#1086;&#1074;&#1072;&#1085;&#1080;&#1103; &#1082;&#1086;&#1090;&#1083;&#1072;, &#1087;&#1088;&#1080; &#1087;&#1086;&#1084;&#1086;&#1097;&#1080; &#1058;&#1069;&#1053;&#1072;. &#1055;&#1088;&#1080; &#1085;&#1077;&#1086;&#1073;&#1093;&#1086;&#1076;&#1080;&#1084;&#1086;&#1089;&#1090;&#1080; &#1073;&#1099;&#1089;&#1090;&#1088;&#1086;&#1075;&#1086; &#1085;&#1072;&#1075;&#1088;&#1077;&#1074;&#1072;, &#1086;&#1073;&#1072; &#1074;&#1072;&#1088;&#1080;&#1072;&#1085;&#1090;&#1072; &#1084;&#1086;&#1078;&#1085;&#1086; &#1089;&#1086;&#1074;&#1084;&#1077;&#1089;&#1090;&#1080;&#1090;&#1100;.</p><p><img src="/upload/images_stiebel/sb_s_komplekt_s.jpg" style="float: right; margin: 0px 0px 5px 5px;" alt="&#1050;&#1086;&#1084;&#1087;&#1083;&#1077;&#1082;&#1090;, &#1089;&#1086;&#1089;&#1090;&#1086;&#1103;&#1097;&#1080;&#1081; &#1080;&#1079; &#1092;&#1083;&#1072;&#1085;&#1094;&#1072; &#1089; &#1058;&#1069;&#1053;&#1086;&#1084;" title="&#1050;&#1086;&#1084;&#1087;&#1083;&#1077;&#1082;&#1090;, &#1089;&#1086;&#1089;&#1090;&#1086;&#1103;&#1097;&#1080;&#1081; &#1080;&#1079; &#1092;&#1083;&#1072;&#1085;&#1094;&#1072; &#1089; &#1058;&#1069;&#1053;&#1086;&#1084;"> &#1042; &#1082;&#1072;&#1095;&#1077;&#1089;&#1090;&#1074;&#1077;, &#1082;&#1072;&#1082; &#1086;&#1089;&#1085;&#1086;&#1074;&#1085;&#1086;&#1075;&#1086;, &#1090;&#1072;&#1082; &#1080; &#1087;&#1086;&#1076;&#1082;&#1083;&#1102;&#1095;&#1072;&#1077;&#1084;&#1086;&#1075;&#1086; &#1087;&#1088;&#1080; &#1085;&#1077;&#1086;&#1073;&#1093;&#1086;&#1076;&#1080;&#1084;&#1086;&#1089;&#1090;&#1080; &#1076;&#1086;&#1087;&#1086;&#1083;&#1085;&#1080;&#1090;&#1077;&#1083;&#1100;&#1085;&#1086;, &#1085;&#1072;&#1075;&#1088;&#1077;&#1074;&#1072;&#1090;&#1077;&#1083;&#1100;&#1085;&#1086;&#1075;&#1086; &#1101;&#1083;&#1077;&#1084;&#1077;&#1085;&#1090;&#1072; &#1074; &#1087;&#1088;&#1080;&#1073;&#1086;&#1088;&#1077;, &#1080;&#1089;&#1087;&#1086;&#1083;&#1100;&#1079;&#1091;&#1077;&#1090;&#1089;&#1103; &#1101;&#1083;&#1077;&#1082;&#1090;&#1088;&#1080;&#1095;&#1077;&#1089;&#1082;&#1080;&#1081; &#1082;&#1086;&#1084;&#1087;&#1083;&#1077;&#1082;&#1090;, &#1089;&#1086;&#1089;&#1090;&#1086;&#1103;&#1097;&#1080;&#1081; &#1080;&#1079; &#1092;&#1083;&#1072;&#1085;&#1094;&#1072; &#1089; &#1058;&#1069;&#1053;&#1086;&#1084;. &#1054;&#1090;&#1086;&#1087;&#1080;&#1090;&#1077;&#1083;&#1100;&#1085;&#1099;&#1081; &#1092;&#1083;&#1072;&#1085;&#1077;&#1094;, &#1087;&#1086;&#1084;&#1080;&#1084;&#1086; &#1085;&#1077;&#1087;&#1086;&#1089;&#1088;&#1077;&#1076;&#1089;&#1090;&#1074;&#1077;&#1085;&#1085;&#1086; &#1089;&#1072;&#1084;&#1086;&#1075;&#1086; &#1090;&#1088;&#1091;&#1073;&#1095;&#1072;&#1090;&#1086;&#1075;&#1086; &#1101;&#1083;&#1077;&#1084;&#1077;&#1085;&#1090;&#1072;, &#1074;&#1082;&#1083;&#1102;&#1095;&#1072;&#1077;&#1090; &#1074; &#1089;&#1077;&#1073;&#1103; &#1074;&#1089;&#1090;&#1088;&#1086;&#1077;&#1085;&#1085;&#1099;&#1081; &#1090;&#1077;&#1088;&#1084;&#1086;&#1089;&#1090;&#1072;&#1090;, &#1080; &#1086;&#1075;&#1088;&#1072;&#1085;&#1080;&#1095;&#1080;&#1090;&#1077;&#1083;&#1100; &#1090;&#1077;&#1084;&#1087;&#1077;&#1088;&#1072;&#1090;&#1091;&#1088;&#1099;. &#1058;&#1077;&#1088;&#1084;&#1086;&#1089;&#1090;&#1072;&#1090; &#1085;&#1072;&#1089;&#1090;&#1088;&#1086;&#1077;&#1085; &#1087;&#1086; &#1091;&#1084;&#1086;&#1083;&#1095;&#1072;&#1085;&#1080;&#1102; &#1085;&#1072; &#1086;&#1087;&#1090;&#1080;&#1084;&#1072;&#1083;&#1100;&#1085;&#1091;&#1102;, &#1076;&#1083;&#1103; &#1087;&#1086;&#1083;&#1100;&#1079;&#1086;&#1074;&#1072;&#1090;&#1077;&#1083;&#1103; &#1090;&#1077;&#1084;&#1087;&#1077;&#1088;&#1072;&#1090;&#1091;&#1088;&#1091; - 60 &#1075;&#1088;&#1072;&#1076;&#1091;&#1089;&#1086;&#1074;, &#1074; &#1089;&#1083;&#1091;&#1095;&#1072;&#1077; &#1085;&#1077;&#1086;&#1073;&#1093;&#1086;&#1076;&#1080;&#1084;&#1086;&#1089;&#1090;&#1080;, &#1087;&#1086; &#1078;&#1077;&#1083;&#1072;&#1085;&#1080;&#1102; &#1087;&#1086;&#1090;&#1088;&#1077;&#1073;&#1080;&#1090;&#1077;&#1083;&#1103;, &#1089;&#1087;&#1077;&#1094;&#1080;&#1072;&#1083;&#1080;&#1089;&#1090; &#1084;&#1086;&#1078;&#1077;&#1090; &#1074;&#1099;&#1089;&#1090;&#1072;&#1074;&#1080;&#1090;&#1100; &#1090;&#1077;&#1084;&#1087;&#1077;&#1088;&#1072;&#1090;&#1091;&#1088;&#1091; &#1074; &#1096;&#1080;&#1088;&#1086;&#1082;&#1086;&#1084; &#1076;&#1080;&#1072;&#1087;&#1072;&#1079;&#1086;&#1085;&#1077; &#1086;&#1090; 35 &#1076;&#1086; 82 &#1075;&#1088;&#1072;&#1076;&#1091;&#1089;&#1086;&#1074; &#1062;&#1077;&#1083;&#1100;&#1089;&#1080;&#1103;.<br> &#1055;&#1088;&#1077;&#1076;&#1086;&#1093;&#1088;&#1072;&#1085;&#1080;&#1090;&#1077;&#1083;&#1100;&#1085;&#1099;&#1081; &#1086;&#1075;&#1088;&#1072;&#1085;&#1080;&#1095;&#1080;&#1090;&#1077;&#1083;&#1100; &#1085;&#1072;&#1075;&#1088;&#1077;&#1074;&#1072; &#1072;&#1074;&#1090;&#1086;&#1084;&#1072;&#1090;&#1080;&#1095;&#1077;&#1089;&#1082;&#1080; &#1086;&#1090;&#1082;&#1083;&#1102;&#1095;&#1080;&#1090; &#1058;&#1069;&#1053; &#1074; &#1089;&#1083;&#1091;&#1095;&#1072;&#1077; &#1087;&#1088;&#1077;&#1074;&#1099;&#1096;&#1077;&#1085;&#1080;&#1103; &#1079;&#1072;&#1076;&#1072;&#1085;&#1085;&#1086;&#1081; &#1090;&#1077;&#1084;&#1087;&#1077;&#1088;&#1072;&#1090;&#1091;&#1088;&#1099;.</p><p>&#1055;&#1086;&#1076;&#1093;&#1086;&#1076;&#1103;&#1097;&#1080;&#1077; &#1082; &#1091;&#1089;&#1090;&#1072;&#1085;&#1086;&#1074;&#1082;&#1077; &#1080; &#1080;&#1089;&#1087;&#1086;&#1083;&#1100;&#1079;&#1086;&#1074;&#1072;&#1085;&#1080;&#1102; &#1092;&#1083;&#1072;&#1085;&#1094;&#1099; - FCR 21/60, FCR 21/120. &#1052;&#1086;&#1076;&#1077;&#1083;&#1080; &#1084;&#1077;&#1078;&#1076;&#1091; &#1089;&#1086;&#1073;&#1086;&#1081; &#1088;&#1072;&#1079;&#1083;&#1080;&#1095;&#1072;&#1102;&#1090;&#1089;&#1103; &#1084;&#1086;&#1097;&#1085;&#1086;&#1089;&#1090;&#1100;&#1102; &#1085;&#1072;&#1075;&#1088;&#1077;&#1074;&#1072;&#1090;&#1077;&#1083;&#1100;&#1085;&#1086;&#1075;&#1086; &#1101;&#1083;&#1077;&#1084;&#1077;&#1085;&#1090;&#1072;, &#1080; &#1085;&#1072;&#1083;&#1080;&#1095;&#1080;&#1077;&#1084; &#1076;&#1086;&#1087;&#1086;&#1083;&#1085;&#1080;&#1090;&#1077;&#1083;&#1100;&#1085;&#1099;&#1093; &#1074;&#1086;&#1079;&#1084;&#1086;&#1078;&#1085;&#1086;&#1089;&#1090;&#1077;&#1081;, &#1090;&#1072;&#1082;&#1080;&#1093; &#1082;&#1072;&#1082; &#1092;&#1091;&#1085;&#1082;&#1094;&#1080;&#1103; &#1073;&#1099;&#1089;&#1090;&#1088;&#1086;&#1075;&#1086; &#1085;&#1072;&#1075;&#1088;&#1077;&#1074;&#1072; &#1074;&#1086;&#1076;&#1099;, &#1088;&#1072;&#1073;&#1086;&#1090;&#1072; &#1087;&#1086; &#1083;&#1100;&#1075;&#1086;&#1090;&#1085;&#1086;&#1084;&#1091; &#1090;&#1072;&#1088;&#1080;&#1092;&#1091;.</p><p><img src="/upload/images_stiebel/sb_ac_bgc_s.jpg" style="float: right; margin: 0px 0px 5px 5px;" alt="&#1042;&#1080;&#1085;&#1090;&#1086;&#1074;&#1086;&#1081; &#1101;&#1083;&#1077;&#1082;&#1090;&#1088;&#1086;&#1085;&#1072;&#1075;&#1088;&#1077;&#1074;&#1072;&#1090;&#1077;&#1083;&#1100; BGC" title="&#1042;&#1080;&#1085;&#1090;&#1086;&#1074;&#1086;&#1081; &#1101;&#1083;&#1077;&#1082;&#1090;&#1088;&#1086;&#1085;&#1072;&#1075;&#1088;&#1077;&#1074;&#1072;&#1090;&#1077;&#1083;&#1100; BGC"> &#1042; &#1082;&#1072;&#1095;&#1077;&#1089;&#1090;&#1074;&#1077; &#1074;&#1089;&#1087;&#1086;&#1084;&#1086;&#1075;&#1072;&#1090;&#1077;&#1083;&#1100;&#1085;&#1086;&#1075;&#1086; &#1058;&#1069;&#1053;&#1072;, &#1074; &#1074;&#1086;&#1076;&#1086;&#1085;&#1072;&#1075;&#1088;&#1077;&#1074;&#1072;&#1090;&#1077;&#1083;&#1077; SB 302 S, &#1087;&#1088;&#1080;&#1084;&#1077;&#1085;&#1103;&#1077;&#1090;&#1089;&#1103; &#1074;&#1080;&#1085;&#1090;&#1086;&#1074;&#1086;&#1081; &#1101;&#1083;&#1077;&#1082;&#1090;&#1088;&#1086;&#1085;&#1072;&#1075;&#1088;&#1077;&#1074;&#1072;&#1090;&#1077;&#1083;&#1100; BGC. &#1045;&#1075;&#1086; &#1080;&#1089;&#1087;&#1086;&#1083;&#1100;&#1079;&#1086;&#1074;&#1072;&#1085;&#1080;&#1077; &#1087;&#1086;&#1084;&#1086;&#1075;&#1072;&#1077;&#1090; &#1082;&#1086;&#1084;&#1087;&#1077;&#1085;&#1089;&#1080;&#1088;&#1086;&#1074;&#1072;&#1090;&#1100; &#1074;&#1086;&#1079;&#1084;&#1086;&#1078;&#1085;&#1099;&#1077; &#1090;&#1077;&#1087;&#1083;&#1086;&#1087;&#1086;&#1090;&#1077;&#1088;&#1080;, &#1074;&#1086;&#1079;&#1085;&#1080;&#1082;&#1072;&#1102;&#1097;&#1080;&#1077; &#1087;&#1088;&#1080; &#1076;&#1083;&#1080;&#1090;&#1077;&#1083;&#1100;&#1085;&#1099;&#1093; &#1087;&#1072;&#1091;&#1079;&#1072;&#1093; &#1074; &#1080;&#1089;&#1087;&#1086;&#1083;&#1100;&#1079;&#1086;&#1074;&#1072;&#1085;&#1080;&#1080; &#1087;&#1088;&#1080;&#1073;&#1086;&#1088;&#1072;. &#1058;&#1069;&#1053; &#1087;&#1086;&#1079;&#1074;&#1086;&#1083;&#1103;&#1077;&#1090; &#1086;&#1089;&#1091;&#1097;&#1077;&#1089;&#1090;&#1074;&#1083;&#1103;&#1090;&#1100; &#1088;&#1077;&#1075;&#1091;&#1083;&#1080;&#1088;&#1086;&#1074;&#1082;&#1091; &#1090;&#1077;&#1084;&#1087;&#1077;&#1088;&#1072;&#1090;&#1091;&#1088;&#1099; &#1086;&#1090; 45 &#1076;&#1086; 80 &#1075;&#1088;&#1072;&#1076;&#1091;&#1089;&#1086;&#1074; &#1062;&#1077;&#1083;&#1100;&#1089;&#1080;&#1103; &#1089; &#1087;&#1086;&#1084;&#1086;&#1097;&#1100;&#1102;, &#1091;&#1089;&#1090;&#1072;&#1085;&#1086;&#1074;&#1083;&#1077;&#1085;&#1085;&#1086;&#1081; &#1085;&#1072; &#1090;&#1086;&#1088;&#1094;&#1077; &#1101;&#1083;&#1077;&#1084;&#1077;&#1085;&#1090;&#1072; &#1088;&#1091;&#1095;&#1082;&#1080;. &#1044;&#1083;&#1103; &#1079;&#1072;&#1097;&#1080;&#1090;&#1099; &#1086;&#1090; &#1087;&#1077;&#1088;&#1077;&#1075;&#1088;&#1077;&#1074;&#1072;, &#1101;&#1083;&#1077;&#1084;&#1077;&#1085;&#1090; &#1091;&#1082;&#1086;&#1084;&#1087;&#1083;&#1077;&#1082;&#1090;&#1086;&#1074;&#1072;&#1085; &#1074;&#1089;&#1090;&#1088;&#1086;&#1077;&#1085;&#1085;&#1099;&#1084; &#1087;&#1088;&#1077;&#1076;&#1086;&#1093;&#1088;&#1072;&#1085;&#1080;&#1090;&#1077;&#1083;&#1100;&#1085;&#1099;&#1084; &#1090;&#1077;&#1088;&#1084;&#1086;&#1086;&#1075;&#1088;&#1072;&#1085;&#1080;&#1095;&#1080;&#1090;&#1077;&#1083;&#1077;&#1084;. &#1059;&#1089;&#1090;&#1072;&#1085;&#1086;&#1074;&#1082;&#1072; &#1087;&#1088;&#1086;&#10 | [24 empty] | 95 | [9 empty] | 700 | 700 | [197 empty] | нет | [199 empty] | 10 | [10 empty] | 6 | [39 empty] | 95 | [40 empty] | 82 | 35 | [10 empty] | вертикальная | [17 empty] | 300 | [27 empty] | 10 | 1 | напорный | напольный | нижняя | 220 / 380 | да | эмаль | да | да | 4 | нет | 1 | 24 | 1800 | 800 | 800 | 1152 | 117 |  |  | да | магний | нет | да | нет | да | нет | нет | нет | ZH 1 | [24 empty] | WTW 21/13; WTFS 21/13 | FCR 21/60; FCR 21/120 | BGC | B 21
https://climatopt.ru/catalog/vodonagrevateli/nakopitelnye/napolnye/stiebel_eltron_sb_402_s/ | /upload/resize_cache/iblock/b6e/400_400_140cd750bba9870f18aada2478b24840a/ste_sb_s_402-302.500x600_1.500x500.jpg-92770664a556e12d6b885f62a1e78557.jpg | [9 empty] | Накопительный водонагреватель Stiebel Eltron SB 402 S | 249000 | 13131 | Накопительные |  | Комбинируемый водонагреватель Stiebel Eltron SB 402 S Напольный накопительный водонагреватель универсального использования с объемом бака 400 литров, относится к нагревателям закрытого типа и способен снабжать водой, от одной до нескольких точек водоразбора. Прибор принадлежит к комбинируемому типу, позволяющему потребителю самому выбрать необходимый в эксплуатации нагревательный элемент исходя из индивидуальных потребностей. В число возможных источников нагрева входит теплообменник с трубчатой поверхностью нагрева WTW, электронагревательные фланцы, либо вкручиваемый вспомогательный ТЭН BGC. В производстве бака водонагревателя применяется высококачественная сталь, с последующим покрытием защитной эмалью «anticor». Для дополнительной антикоррозийной защиты бака установлен легкосменный магниевый анод с индикатором износа, сигнализирующим в случае необходимости замены. Бак Бак водонагревателя изготовлен из высокопрочной, коррозиестойкой стали с толщиной стенки - 4 миллиметра. Находящаяся в контакте с водой поверхность, защищена эмалевым покрытием, достигающим 0,4 миллиметра, что является максимальным значением среди подобных изделий. Применяемое компанией Stiebel Eltron эмалевое покрытие «anticor» на сегодняшний день по праву считается непревзойденным средством защиты металлической поверхности от коррозии и повреждений. Благодаря специальному составу и особенностям допокрасочной обработки, эмаль образует надежный эластичный слой, тепловое расширение которого, полностью соответствует расширению стального бака. Благодаря этому, покрытие не подвержено изменению, несмотря на резкие перепады и постоянное воздействие высоких температур. В использовании, эмаль полностью гигиенична, антибактериальна, и устойчива к повреждениям. По оценкам специалистов, применение покрытия «anticor»,исключает возможности каплеобразования и повышает защиту поверхности на 65%, по сравнению с обычной двухслойной эмалью. Высокое качество покрытия «anticor», подтверждено сертификацией продукта в Европейском Эмалевом Союзе (EEA). Дополняет защиту от коррозионных повреждений, магниевый анод, установленный внутри корпуса. В результате взаимодействия железа, из которого изготовлен бак, с растворенным в воде кислородом, образуется оксид, который собственно и является коррозией, приводящей к сквозным отверстиям. Для предотвращения подобного, применяется антикоррозийный защитный стержень – анод. Содержащийся в нем магний, является более активным элементом, чем железо, за счет чего разрушительный коррозионный процесс происходит непосредственно на аноде, бак же в свою очередь остается нетронутым. Анод, применяемый в водонагревателе Stiebel Eltron SB 402 S, сменный. Расход анода легко проконтролировать по встроенному индикатору, меняющему цвет с белого на красный, по мере износа стержня. Особенности конструкции анода, позволяют произвести замену без демонтажа фланца с ТЭНами, что значительно упрощает процедуру и облегчает обслуживание прибора в целом. Поставляемый в комплекте с водонагревателем, механический термометр, позволит отслеживать температуру воды в баке. Нагревательные элементы Водонагреватель SB 402 S является прибором комбинируемого типа, позволяющим выполнять функции нагрева, как с помощью котла отопления, так и посредством электрического нагревательного элемента (ТЭНа). К безусловным плюсам данной конструкции можно отнести возможность нагрева и обеспечения горячей водой пользователя, за счет системы отопления дома к которой производится подключение прибора. В этом случае, помимо удобства использования, происходит значительная экономия на энергозатратах. В то же время, нагрев можно осуществлять без использования котла, при помощи ТЭНа. При необходимости быстрого нагрева, оба варианта можно совместить. В качестве, как основного, так и подключаемого при необходимости дополнительно, нагревательного элемента в приборе, используется электрический комплект, состоящий из фланца с ТЭНом. Отопительный фланец, помимо непосредственно самого трубчатого элемента, включает в себя встроенный термостат, и ограничитель температуры. Термостат настроен по умолчанию на оптимальную, для пользователя температуру - 60 градусов, в случае необходимости, по желанию потребителя, специалист может выставить температуру в широком диапазоне от 35 до 82 градусов Цельсия. Предохранительный ограничитель нагрева автоматически отключит ТЭН в случае превышения заданной температуры. Подходящие к установке и использованию фланцы - FCR 21/60, FCR 21/120. Модели между собой различаются мощностью нагревательного элемента, и наличием дополнительных возможностей, таких как функция быстрого нагрева воды, работа по льготному тарифу. В качестве вспомогательного ТЭНа, в водонагревателе SB 402 S, применяется винтовой электронагреватель BGC. Его использование помогает компенсировать возможные теплопотери, возникающие при длительных паузах в использовании прибора. ТЭН позволяет осуществлять регулировку температуры от 45 до 80 градусов Цельсия с помощью, установленной на торце элемента ручки. Для защиты от перегрева, элемент укомплектован встроенным предохранительным термоограничителем. Установка происходит в штуцер рециркуляционного контура, проход через теплоизоляцию осуществляется с помощью специальной пластиковой муфты. Теплообменники к водонагревателю Stiebel Eltron SB 402 S Применяемые теплообменники WTW 21/13 и WTFS 21/13 подключаются к системе отопления, используя для нагрева воды, полученную тепловую энергию отопительных котлов, либо силовых установок, питающихся солнечной энергией. Теплообменник выполнен из покрытой цинком медной трубы, и имеет нагревательную мощность 12 кВт. Выбор теплообменника зависит от условий использования и индивидуальных потребностей заказчика. Теплоизоляция В водонагревателе SB 402 S теплоизоляция нанесена непосредственно на резервуар, поверх которого надет прочный жесткий кожух из пластика белого цвета. Изготовлена теплозащита из современного материала – пенополиуретана, структура которого состоит из множества замкнутых ячеек, за счет чего и достигается низкая теплопроводность и малая паропроницаемость. Теплоизоляция экологична, проста в монтаже и долговечна в последующем применении, позволяя получить наибольший КПД от расходуемой энергии на обогрев. Фланец В тех случаях, когда водонагреватель не используется с теплообменником, для заглушки отверстия применяется специальный фланец B 21. Деталь изготовлена в форме диска из качественной высокопрочной стали с эмалевым покрытием внутренней стороны. Поставляется в комплекте с крепежными винтами, уплотнителем и термоизолирующей крышкой. Безопасность Для обеспечения защиты элементов водонагревателя от скачков давления в водопроводной сети, устанавливаются предохранительные клапаны. При эксплуатации напольных водонагревателей относительно больших объемов, используется группа безопасности ZH1. Обратный клапан, препятствует возвратной подаче горячей воды в магистральную сеть, предохранительный, сбрасывает давление в случае его критического повышения. Клапана объединены в один корпус, просты в монтаже и обслуживании. Вместе с группой поставляются сменные патроны, используемые в мембранном клапане. Корпус прибора защищен по классу IP 24, что позволяет располагать водонагреватель в непосредственной близости от водоразборных точек. Расшифровка обозначений IP (International Protection) и классов защиты для оборудования и людей Составная часть Цифры и буквы Значение для защиты оборудования Значение для защиты людей Буквы кода IP \-- \-- Первое кодовое число 2 От попадания твердых инородных тел диаметром 12,5 мм От возможности касания (в том числе пальцами) опасных частей Второе кодовое число 3 Защита от капель воды Вода, капающая под углом до 60° с обеих сторон вертикально, не должна оказывать вредного воздействия 4 Защита от брызг воды Вода, брызгающая на корпус, не должна оказывать вредного воздействия 5 Защита от струй воды Вода, льющаяся на корпус в виде струй, не должна оказывать вредн. воздействия Дополнительная буква (при необходимости) D \-- От доступа к опасным частям с помощью проволоки При отсутствии цифры, обозначающей степень защиты, вместо нее ставится "X". Пример: IP X4 Комбинируемый водонагреватель Stiebel Eltron SB 402 S является оптимальным решением для обеспечения горячей водой не только жилых домов и коттеджей. Его объема и мощностей вполне достаточно для удовлетворения потребности водоснабжения в производственных помещениях, офисах. Возможность выбора и комбинации нагревательных элементов, существенно расширяет область применения водонагревателя и позволяет потребителю самому собрать наиболее подходящий комплект под его индивидуальные условия. Принадлежность прибора к известному бренду гарантирует безопасную и надежную работу в течение длительного срока службы. Монтаж Монтаж, а также первый ввод в эксплуатацию этого водонагревателя должен выполнять только квалифицированный специалист, имеющий допуск на выполнение подобных работ, в соответствии с инструкцией. Бесперебойное функционирование и эксплуатационная надежность гарантированы применением для нагревателя только определенных "родных" специальных комплектующих и запасных частей. Комбинированный напольный накопительный водонагреватель должен устанавливаться на полу. Место установки В непромерзаемом помещении. Вблизи от места слива воды. Подключение к водопроводу Хорошо промыть трубопровод. Произвести монтаж трубопровода для слива горячей воды. Произвести монтаж трубопровода для подачи холодной воды. Открыв арматуру для горячей воды, произвести заполнение водой и тщательное промывание. Произвести контроль герметичности. Если должен быть установлен циркуляционный трубопровод, то его нужно установить на штуцер. Первичный ввод в эксплуатацию (Должен осуществлять только квалифицированный специалист!). Заполнить комбинированный напольный накопительный водонагреватель, удалить воздух и тщательно промыть! Выполнить управляющие операции с компонентами специальной оснастки в соответствии с инструкцией по монтажу и применению и произвести контроль их функционирования! Осуществить контроль функционирования предохранительного клапана! Расчетные таблицы Таблица рекомендованных сечений электрического кабеля Для медного трехжильного кабеля, одна фаза, напряжение 220 Вольт Мощность водонагревателя, кВт 1 2 3 3,5 4 6 8 12 Сила тока, А 4,5 9,1 13,6 15,9 18,2 27,3 36,4 54,5 Рекомендуемое сечение токопроводящей жилы кабеля, мм 2 1 1 1,5 2,5 2,5 4 6 10 Максимальная длина кабеля, м 35 17 17 25 22 23 27 30 Для медного четырехжильного кабеля, три фазы, напряжение 380 Вольт Мощность водонагревателя, кВт 6 13 15 18 21 24 27 35 Сила тока, А 9,1 19,5 22,8 27,3 31,9 36,5 41,0 53,2 Рекомендуемое сечение токопроводящей жилы кабеля, мм 2 1,5 4 4 4 6 6 8 8 Максимальная длина кабеля, м 50 52 48 40 51 45 53 41 | <div class="detail_text"><p><b>&#1050;&#1086;&#1084;&#1073;&#1080;&#1085;&#1080;&#1088;&#1091;&#1077;&#1084;&#1099;&#1081; &#1074;&#1086;&#1076;&#1086;&#1085;&#1072;&#1075;&#1088;&#1077;&#1074;&#1072;&#1090;&#1077;&#1083;&#1100; Stiebel Eltron SB 402 S</b></p><p><img src="/upload/images_stiebel/sb_s_vnesh_s.png" style="float: right; margin: 0px 0px 5px 5px;" alt="&#1042;&#1085;&#1077;&#1096;&#1085;&#1080;&#1081; &#1074;&#1080;&#1076; SB 402 S" title="&#1042;&#1085;&#1077;&#1096;&#1085;&#1080;&#1081; &#1074;&#1080;&#1076; SB 402 S"> &#1053;&#1072;&#1087;&#1086;&#1083;&#1100;&#1085;&#1099;&#1081; &#1085;&#1072;&#1082;&#1086;&#1087;&#1080;&#1090;&#1077;&#1083;&#1100;&#1085;&#1099;&#1081; &#1074;&#1086;&#1076;&#1086;&#1085;&#1072;&#1075;&#1088;&#1077;&#1074;&#1072;&#1090;&#1077;&#1083;&#1100; &#1091;&#1085;&#1080;&#1074;&#1077;&#1088;&#1089;&#1072;&#1083;&#1100;&#1085;&#1086;&#1075;&#1086; &#1080;&#1089;&#1087;&#1086;&#1083;&#1100;&#1079;&#1086;&#1074;&#1072;&#1085;&#1080;&#1103; &#1089; &#1086;&#1073;&#1098;&#1077;&#1084;&#1086;&#1084; &#1073;&#1072;&#1082;&#1072; 400 &#1083;&#1080;&#1090;&#1088;&#1086;&#1074;, &#1086;&#1090;&#1085;&#1086;&#1089;&#1080;&#1090;&#1089;&#1103; &#1082; &#1085;&#1072;&#1075;&#1088;&#1077;&#1074;&#1072;&#1090;&#1077;&#1083;&#1103;&#1084; &#1079;&#1072;&#1082;&#1088;&#1099;&#1090;&#1086;&#1075;&#1086; &#1090;&#1080;&#1087;&#1072; &#1080; &#1089;&#1087;&#1086;&#1089;&#1086;&#1073;&#1077;&#1085; &#1089;&#1085;&#1072;&#1073;&#1078;&#1072;&#1090;&#1100; &#1074;&#1086;&#1076;&#1086;&#1081;, &#1086;&#1090; &#1086;&#1076;&#1085;&#1086;&#1081; &#1076;&#1086; &#1085;&#1077;&#1089;&#1082;&#1086;&#1083;&#1100;&#1082;&#1080;&#1093; &#1090;&#1086;&#1095;&#1077;&#1082; &#1074;&#1086;&#1076;&#1086;&#1088;&#1072;&#1079;&#1073;&#1086;&#1088;&#1072;. &#1055;&#1088;&#1080;&#1073;&#1086;&#1088; &#1087;&#1088;&#1080;&#1085;&#1072;&#1076;&#1083;&#1077;&#1078;&#1080;&#1090; &#1082; &#1082;&#1086;&#1084;&#1073;&#1080;&#1085;&#1080;&#1088;&#1091;&#1077;&#1084;&#1086;&#1084;&#1091; &#1090;&#1080;&#1087;&#1091;, &#1087;&#1086;&#1079;&#1074;&#1086;&#1083;&#1103;&#1102;&#1097;&#1077;&#1084;&#1091; &#1087;&#1086;&#1090;&#1088;&#1077;&#1073;&#1080;&#1090;&#1077;&#1083;&#1102; &#1089;&#1072;&#1084;&#1086;&#1084;&#1091; &#1074;&#1099;&#1073;&#1088;&#1072;&#1090;&#1100; &#1085;&#1077;&#1086;&#1073;&#1093;&#1086;&#1076;&#1080;&#1084;&#1099;&#1081; &#1074; &#1101;&#1082;&#1089;&#1087;&#1083;&#1091;&#1072;&#1090;&#1072;&#1094;&#1080;&#1080; &#1085;&#1072;&#1075;&#1088;&#1077;&#1074;&#1072;&#1090;&#1077;&#1083;&#1100;&#1085;&#1099;&#1081; &#1101;&#1083;&#1077;&#1084;&#1077;&#1085;&#1090; &#1080;&#1089;&#1093;&#1086;&#1076;&#1103; &#1080;&#1079; &#1080;&#1085;&#1076;&#1080;&#1074;&#1080;&#1076;&#1091;&#1072;&#1083;&#1100;&#1085;&#1099;&#1093; &#1087;&#1086;&#1090;&#1088;&#1077;&#1073;&#1085;&#1086;&#1089;&#1090;&#1077;&#1081;. &#1042; &#1095;&#1080;&#1089;&#1083;&#1086; &#1074;&#1086;&#1079;&#1084;&#1086;&#1078;&#1085;&#1099;&#1093; &#1080;&#1089;&#1090;&#1086;&#1095;&#1085;&#1080;&#1082;&#1086;&#1074; &#1085;&#1072;&#1075;&#1088;&#1077;&#1074;&#1072; &#1074;&#1093;&#1086;&#1076;&#1080;&#1090; &#1090;&#1077;&#1087;&#1083;&#1086;&#1086;&#1073;&#1084;&#1077;&#1085;&#1085;&#1080;&#1082; &#1089; &#1090;&#1088;&#1091;&#1073;&#1095;&#1072;&#1090;&#1086;&#1081; &#1087;&#1086;&#1074;&#1077;&#1088;&#1093;&#1085;&#1086;&#1089;&#1090;&#1100;&#1102; &#1085;&#1072;&#1075;&#1088;&#1077;&#1074;&#1072; WTW, &#1101;&#1083;&#1077;&#1082;&#1090;&#1088;&#1086;&#1085;&#1072;&#1075;&#1088;&#1077;&#1074;&#1072;&#1090;&#1077;&#1083;&#1100;&#1085;&#1099;&#1077; &#1092;&#1083;&#1072;&#1085;&#1094;&#1099;, &#1083;&#1080;&#1073;&#1086; &#1074;&#1082;&#1088;&#1091;&#1095;&#1080;&#1074;&#1072;&#1077;&#1084;&#1099;&#1081; &#1074;&#1089;&#1087;&#1086;&#1084;&#1086;&#1075;&#1072;&#1090;&#1077;&#1083;&#1100;&#1085;&#1099;&#1081; &#1058;&#1069;&#1053; BGC. &#1042; &#1087;&#1088;&#1086;&#1080;&#1079;&#1074;&#1086;&#1076;&#1089;&#1090;&#1074;&#1077; &#1073;&#1072;&#1082;&#1072; &#1074;&#1086;&#1076;&#1086;&#1085;&#1072;&#1075;&#1088;&#1077;&#1074;&#1072;&#1090;&#1077;&#1083;&#1103; &#1087;&#1088;&#1080;&#1084;&#1077;&#1085;&#1103;&#1077;&#1090;&#1089;&#1103; &#1074;&#1099;&#1089;&#1086;&#1082;&#1086;&#1082;&#1072;&#1095;&#1077;&#1089;&#1090;&#1074;&#1077;&#1085;&#1085;&#1072;&#1103; &#1089;&#1090;&#1072;&#1083;&#1100;, &#1089; &#1087;&#1086;&#1089;&#1083;&#1077;&#1076;&#1091;&#1102;&#1097;&#1080;&#1084; &#1087;&#1086;&#1082;&#1088;&#1099;&#1090;&#1080;&#1077;&#1084; &#1079;&#1072;&#1097;&#1080;&#1090;&#1085;&#1086;&#1081; &#1101;&#1084;&#1072;&#1083;&#1100;&#1102; &#171;anticor&#187;. &#1044;&#1083;&#1103; &#1076;&#1086;&#1087;&#1086;&#1083;&#1085;&#1080;&#1090;&#1077;&#1083;&#1100;&#1085;&#1086;&#1081; &#1072;&#1085;&#1090;&#1080;&#1082;&#1086;&#1088;&#1088;&#1086;&#1079;&#1080;&#1081;&#1085;&#1086;&#1081; &#1079;&#1072;&#1097;&#1080;&#1090;&#1099; &#1073;&#1072;&#1082;&#1072; &#1091;&#1089;&#1090;&#1072;&#1085;&#1086;&#1074;&#1083;&#1077;&#1085; &#1083;&#1077;&#1075;&#1082;&#1086;&#1089;&#1084;&#1077;&#1085;&#1085;&#1099;&#1081; &#1084;&#1072;&#1075;&#1085;&#1080;&#1077;&#1074;&#1099;&#1081; &#1072;&#1085;&#1086;&#1076; &#1089; &#1080;&#1085;&#1076;&#1080;&#1082;&#1072;&#1090;&#1086;&#1088;&#1086;&#1084; &#1080;&#1079;&#1085;&#1086;&#1089;&#1072;, &#1089;&#1080;&#1075;&#1085;&#1072;&#1083;&#1080;&#1079;&#1080;&#1088;&#1091;&#1102;&#1097;&#1080;&#1084; &#1074; &#1089;&#1083;&#1091;&#1095;&#1072;&#1077; &#1085;&#1077;&#1086;&#1073;&#1093;&#1086;&#1076;&#1080;&#1084;&#1086;&#1089;&#1090;&#1080; &#1079;&#1072;&#1084;&#1077;&#1085;&#1099;.</p><h4>&#1041;&#1072;&#1082;</h4><p>&#1041;&#1072;&#1082; &#1074;&#1086;&#1076;&#1086;&#1085;&#1072;&#1075;&#1088;&#1077;&#1074;&#1072;&#1090;&#1077;&#1083;&#1103; &#1080;&#1079;&#1075;&#1086;&#1090;&#1086;&#1074;&#1083;&#1077;&#1085; &#1080;&#1079; &#1074;&#1099;&#1089;&#1086;&#1082;&#1086;&#1087;&#1088;&#1086;&#1095;&#1085;&#1086;&#1081;, &#1082;&#1086;&#1088;&#1088;&#1086;&#1079;&#1080;&#1077;&#1089;&#1090;&#1086;&#1081;&#1082;&#1086;&#1081; &#1089;&#1090;&#1072;&#1083;&#1080; &#1089; &#1090;&#1086;&#1083;&#1097;&#1080;&#1085;&#1086;&#1081; &#1089;&#1090;&#1077;&#1085;&#1082;&#1080; - 4 &#1084;&#1080;&#1083;&#1083;&#1080;&#1084;&#1077;&#1090;&#1088;&#1072;. &#1053;&#1072;&#1093;&#1086;&#1076;&#1103;&#1097;&#1072;&#1103;&#1089;&#1103; &#1074; &#1082;&#1086;&#1085;&#1090;&#1072;&#1082;&#1090;&#1077; &#1089; &#1074;&#1086;&#1076;&#1086;&#1081; &#1087;&#1086;&#1074;&#1077;&#1088;&#1093;&#1085;&#1086;&#1089;&#1090;&#1100;, &#1079;&#1072;&#1097;&#1080;&#1097;&#1077;&#1085;&#1072; &#1101;&#1084;&#1072;&#1083;&#1077;&#1074;&#1099;&#1084; &#1087;&#1086;&#1082;&#1088;&#1099;&#1090;&#1080;&#1077;&#1084;, &#1076;&#1086;&#1089;&#1090;&#1080;&#1075;&#1072;&#1102;&#1097;&#1080;&#1084; 0,4 &#1084;&#1080;&#1083;&#1083;&#1080;&#1084;&#1077;&#1090;&#1088;&#1072;, &#1095;&#1090;&#1086; &#1103;&#1074;&#1083;&#1103;&#1077;&#1090;&#1089;&#1103; &#1084;&#1072;&#1082;&#1089;&#1080;&#1084;&#1072;&#1083;&#1100;&#1085;&#1099;&#1084; &#1079;&#1085;&#1072;&#1095;&#1077;&#1085;&#1080;&#1077;&#1084; &#1089;&#1088;&#1077;&#1076;&#1080; &#1087;&#1086;&#1076;&#1086;&#1073;&#1085;&#1099;&#1093; &#1080;&#1079;&#1076;&#1077;&#1083;&#1080;&#1081;.</p><p><img src="/upload/images_stiebel/shz_lcd_emal_s.png" style="float: right; margin: 0px 0px 5px 5px;" alt="&#1069;&#1084;&#1072;&#1083;&#1077;&#1074;&#1086;&#1077; &#1087;&#1086;&#1082;&#1088;&#1099;&#1090;&#1080;&#1077; &#171;anticor&#187;" title="&#1069;&#1084;&#1072;&#1083;&#1077;&#1074;&#1086;&#1077; &#1087;&#1086;&#1082;&#1088;&#1099;&#1090;&#1080;&#1077; &#171;anticor&#187;"> &#1055;&#1088;&#1080;&#1084;&#1077;&#1085;&#1103;&#1077;&#1084;&#1086;&#1077; &#1082;&#1086;&#1084;&#1087;&#1072;&#1085;&#1080;&#1077;&#1081; Stiebel Eltron &#1101;&#1084;&#1072;&#1083;&#1077;&#1074;&#1086;&#1077; &#1087;&#1086;&#1082;&#1088;&#1099;&#1090;&#1080;&#1077; &#171;anticor&#187; &#1085;&#1072; &#1089;&#1077;&#1075;&#1086;&#1076;&#1085;&#1103;&#1096;&#1085;&#1080;&#1081; &#1076;&#1077;&#1085;&#1100; &#1087;&#1086; &#1087;&#1088;&#1072;&#1074;&#1091; &#1089;&#1095;&#1080;&#1090;&#1072;&#1077;&#1090;&#1089;&#1103; &#1085;&#1077;&#1087;&#1088;&#1077;&#1074;&#1079;&#1086;&#1081;&#1076;&#1077;&#1085;&#1085;&#1099;&#1084; &#1089;&#1088;&#1077;&#1076;&#1089;&#1090;&#1074;&#1086;&#1084; &#1079;&#1072;&#1097;&#1080;&#1090;&#1099; &#1084;&#1077;&#1090;&#1072;&#1083;&#1083;&#1080;&#1095;&#1077;&#1089;&#1082;&#1086;&#1081; &#1087;&#1086;&#1074;&#1077;&#1088;&#1093;&#1085;&#1086;&#1089;&#1090;&#1080; &#1086;&#1090; &#1082;&#1086;&#1088;&#1088;&#1086;&#1079;&#1080;&#1080; &#1080; &#1087;&#1086;&#1074;&#1088;&#1077;&#1078;&#1076;&#1077;&#1085;&#1080;&#1081;. &#1041;&#1083;&#1072;&#1075;&#1086;&#1076;&#1072;&#1088;&#1103; &#1089;&#1087;&#1077;&#1094;&#1080;&#1072;&#1083;&#1100;&#1085;&#1086;&#1084;&#1091; &#1089;&#1086;&#1089;&#1090;&#1072;&#1074;&#1091; &#1080; &#1086;&#1089;&#1086;&#1073;&#1077;&#1085;&#1085;&#1086;&#1089;&#1090;&#1103;&#1084; &#1076;&#1086;&#1087;&#1086;&#1082;&#1088;&#1072;&#1089;&#1086;&#1095;&#1085;&#1086;&#1081; &#1086;&#1073;&#1088;&#1072;&#1073;&#1086;&#1090;&#1082;&#1080;, &#1101;&#1084;&#1072;&#1083;&#1100; &#1086;&#1073;&#1088;&#1072;&#1079;&#1091;&#1077;&#1090; &#1085;&#1072;&#1076;&#1077;&#1078;&#1085;&#1099;&#1081; &#1101;&#1083;&#1072;&#1089;&#1090;&#1080;&#1095;&#1085;&#1099;&#1081; &#1089;&#1083;&#1086;&#1081;, &#1090;&#1077;&#1087;&#1083;&#1086;&#1074;&#1086;&#1077; &#1088;&#1072;&#1089;&#1096;&#1080;&#1088;&#1077;&#1085;&#1080;&#1077; &#1082;&#1086;&#1090;&#1086;&#1088;&#1086;&#1075;&#1086;, &#1087;&#1086;&#1083;&#1085;&#1086;&#1089;&#1090;&#1100;&#1102; &#1089;&#1086;&#1086;&#1090;&#1074;&#1077;&#1090;&#1089;&#1090;&#1074;&#1091;&#1077;&#1090; &#1088;&#1072;&#1089;&#1096;&#1080;&#1088;&#1077;&#1085;&#1080;&#1102; &#1089;&#1090;&#1072;&#1083;&#1100;&#1085;&#1086;&#1075;&#1086; &#1073;&#1072;&#1082;&#1072;. &#1041;&#1083;&#1072;&#1075;&#1086;&#1076;&#1072;&#1088;&#1103; &#1101;&#1090;&#1086;&#1084;&#1091;, &#1087;&#1086;&#1082;&#1088;&#1099;&#1090;&#1080;&#1077; &#1085;&#1077; &#1087;&#1086;&#1076;&#1074;&#1077;&#1088;&#1078;&#1077;&#1085;&#1086; &#1080;&#1079;&#1084;&#1077;&#1085;&#1077;&#1085;&#1080;&#1102;, &#1085;&#1077;&#1089;&#1084;&#1086;&#1090;&#1088;&#1103; &#1085;&#1072; &#1088;&#1077;&#1079;&#1082;&#1080;&#1077; &#1087;&#1077;&#1088;&#1077;&#1087;&#1072;&#1076;&#1099; &#1080; &#1087;&#1086;&#1089;&#1090;&#1086;&#1103;&#1085;&#1085;&#1086;&#1077; &#1074;&#1086;&#1079;&#1076;&#1077;&#1081;&#1089;&#1090;&#1074;&#1080;&#1077; &#1074;&#1099;&#1089;&#1086;&#1082;&#1080;&#1093; &#1090;&#1077;&#1084;&#1087;&#1077;&#1088;&#1072;&#1090;&#1091;&#1088;. &#1042; &#1080;&#1089;&#1087;&#1086;&#1083;&#1100;&#1079;&#1086;&#1074;&#1072;&#1085;&#1080;&#1080;, &#1101;&#1084;&#1072;&#1083;&#1100; &#1087;&#1086;&#1083;&#1085;&#1086;&#1089;&#1090;&#1100;&#1102; &#1075;&#1080;&#1075;&#1080;&#1077;&#1085;&#1080;&#1095;&#1085;&#1072;, &#1072;&#1085;&#1090;&#1080;&#1073;&#1072;&#1082;&#1090;&#1077;&#1088;&#1080;&#1072;&#1083;&#1100;&#1085;&#1072;, &#1080; &#1091;&#1089;&#1090;&#1086;&#1081;&#1095;&#1080;&#1074;&#1072; &#1082; &#1087;&#1086;&#1074;&#1088;&#1077;&#1078;&#1076;&#1077;&#1085;&#1080;&#1103;&#1084;. &#1055;&#1086; &#1086;&#1094;&#1077;&#1085;&#1082;&#1072;&#1084; &#1089;&#1087;&#1077;&#1094;&#1080;&#1072;&#1083;&#1080;&#1089;&#1090;&#1086;&#1074;, &#1087;&#1088;&#1080;&#1084;&#1077;&#1085;&#1077;&#1085;&#1080;&#1077; &#1087;&#1086;&#1082;&#1088;&#1099;&#1090;&#1080;&#1103; &#171;anticor&#187;,&#1080;&#1089;&#1082;&#1083;&#1102;&#1095;&#1072;&#1077;&#1090; &#1074;&#1086;&#1079;&#1084;&#1086;&#1078;&#1085;&#1086;&#1089;&#1090;&#1080; &#1082;&#1072;&#1087;&#1083;&#1077;&#1086;&#1073;&#1088;&#1072;&#1079;&#1086;&#1074;&#1072;&#1085;&#1080;&#1103; &#1080; &#1087;&#1086;&#1074;&#1099;&#1096;&#1072;&#1077;&#1090; &#1079;&#1072;&#1097;&#1080;&#1090;&#1091; &#1087;&#1086;&#1074;&#1077;&#1088;&#1093;&#1085;&#1086;&#1089;&#1090;&#1080; &#1085;&#1072; 65%, &#1087;&#1086; &#1089;&#1088;&#1072;&#1074;&#1085;&#1077;&#1085;&#1080;&#1102; &#1089; &#1086;&#1073;&#1099;&#1095;&#1085;&#1086;&#1081; &#1076;&#1074;&#1091;&#1093;&#1089;&#1083;&#1086;&#1081;&#1085;&#1086;&#1081; &#1101;&#1084;&#1072;&#1083;&#1100;&#1102;. &#1042;&#1099;&#1089;&#1086;&#1082;&#1086;&#1077; &#1082;&#1072;&#1095;&#1077;&#1089;&#1090;&#1074;&#1086; &#1087;&#1086;&#1082;&#1088;&#1099;&#1090;&#1080;&#1103; &#171;anticor&#187;, &#1087;&#1086;&#1076;&#1090;&#1074;&#1077;&#1088;&#1078;&#1076;&#1077;&#1085;&#1086; &#1089;&#1077;&#1088;&#1090;&#1080;&#1092;&#1080;&#1082;&#1072;&#1094;&#1080;&#1077;&#1081; &#1087;&#1088;&#1086;&#1076;&#1091;&#1082;&#1090;&#1072; &#1074; &#1045;&#1074;&#1088;&#1086;&#1087;&#1077;&#1081;&#1089;&#1082;&#1086;&#1084; &#1069;&#1084;&#1072;&#1083;&#1077;&#1074;&#1086;&#1084; &#1057;&#1086;&#1102;&#1079;&#1077; (EEA).</p><p><img src="/upload/images_stiebel/sho_ac_anod_s.jpg" style="float: right; margin: 0px 0px 5px 5px;" alt="&#1040;&#1085;&#1086;&#1076; &#1089; &#1080;&#1085;&#1076;&#1080;&#1082;&#1072;&#1090;&#1086;&#1088;&#1086;&#1084;" title="&#1040;&#1085;&#1086;&#1076; &#1089; &#1080;&#1085;&#1076;&#1080;&#1082;&#1072;&#1090;&#1086;&#1088;&#1086;&#1084;"> &#1044;&#1086;&#1087;&#1086;&#1083;&#1085;&#1103;&#1077;&#1090; &#1079;&#1072;&#1097;&#1080;&#1090;&#1091; &#1086;&#1090; &#1082;&#1086;&#1088;&#1088;&#1086;&#1079;&#1080;&#1086;&#1085;&#1085;&#1099;&#1093; &#1087;&#1086;&#1074;&#1088;&#1077;&#1078;&#1076;&#1077;&#1085;&#1080;&#1081;, &#1084;&#1072;&#1075;&#1085;&#1080;&#1077;&#1074;&#1099;&#1081; &#1072;&#1085;&#1086;&#1076;, &#1091;&#1089;&#1090;&#1072;&#1085;&#1086;&#1074;&#1083;&#1077;&#1085;&#1085;&#1099;&#1081; &#1074;&#1085;&#1091;&#1090;&#1088;&#1080; &#1082;&#1086;&#1088;&#1087;&#1091;&#1089;&#1072;. &#1042; &#1088;&#1077;&#1079;&#1091;&#1083;&#1100;&#1090;&#1072;&#1090;&#1077; &#1074;&#1079;&#1072;&#1080;&#1084;&#1086;&#1076;&#1077;&#1081;&#1089;&#1090;&#1074;&#1080;&#1103; &#1078;&#1077;&#1083;&#1077;&#1079;&#1072;, &#1080;&#1079; &#1082;&#1086;&#1090;&#1086;&#1088;&#1086;&#1075;&#1086; &#1080;&#1079;&#1075;&#1086;&#1090;&#1086;&#1074;&#1083;&#1077;&#1085; &#1073;&#1072;&#1082;, &#1089; &#1088;&#1072;&#1089;&#1090;&#1074;&#1086;&#1088;&#1077;&#1085;&#1085;&#1099;&#1084; &#1074; &#1074;&#1086;&#1076;&#1077; &#1082;&#1080;&#1089;&#1083;&#1086;&#1088;&#1086;&#1076;&#1086;&#1084;, &#1086;&#1073;&#1088;&#1072;&#1079;&#1091;&#1077;&#1090;&#1089;&#1103; &#1086;&#1082;&#1089;&#1080;&#1076;, &#1082;&#1086;&#1090;&#1086;&#1088;&#1099;&#1081; &#1089;&#1086;&#1073;&#1089;&#1090;&#1074;&#1077;&#1085;&#1085;&#1086; &#1080; &#1103;&#1074;&#1083;&#1103;&#1077;&#1090;&#1089;&#1103; &#1082;&#1086;&#1088;&#1088;&#1086;&#1079;&#1080;&#1077;&#1081;, &#1087;&#1088;&#1080;&#1074;&#1086;&#1076;&#1103;&#1097;&#1077;&#1081; &#1082; &#1089;&#1082;&#1074;&#1086;&#1079;&#1085;&#1099;&#1084; &#1086;&#1090;&#1074;&#1077;&#1088;&#1089;&#1090;&#1080;&#1103;&#1084;. &#1044;&#1083;&#1103; &#1087;&#1088;&#1077;&#1076;&#1086;&#1090;&#1074;&#1088;&#1072;&#1097;&#1077;&#1085;&#1080;&#1103; &#1087;&#1086;&#1076;&#1086;&#1073;&#1085;&#1086;&#1075;&#1086;, &#1087;&#1088;&#1080;&#1084;&#1077;&#1085;&#1103;&#1077;&#1090;&#1089;&#1103; &#1072;&#1085;&#1090;&#1080;&#1082;&#1086;&#1088;&#1088;&#1086;&#1079;&#1080;&#1081;&#1085;&#1099;&#1081; &#1079;&#1072;&#1097;&#1080;&#1090;&#1085;&#1099;&#1081; &#1089;&#1090;&#1077;&#1088;&#1078;&#1077;&#1085;&#1100; &#8211; &#1072;&#1085;&#1086;&#1076;. &#1057;&#1086;&#1076;&#1077;&#1088;&#1078;&#1072;&#1097;&#1080;&#1081;&#1089;&#1103; &#1074; &#1085;&#1077;&#1084; &#1084;&#1072;&#1075;&#1085;&#1080;&#1081;, &#1103;&#1074;&#1083;&#1103;&#1077;&#1090;&#1089;&#1103; &#1073;&#1086;&#1083;&#1077;&#1077; &#1072;&#1082;&#1090;&#1080;&#1074;&#1085;&#1099;&#1084; &#1101;&#1083;&#1077;&#1084;&#1077;&#1085;&#1090;&#1086;&#1084;, &#1095;&#1077;&#1084; &#1078;&#1077;&#1083;&#1077;&#1079;&#1086;, &#1079;&#1072; &#1089;&#1095;&#1077;&#1090; &#1095;&#1077;&#1075;&#1086; &#1088;&#1072;&#1079;&#1088;&#1091;&#1096;&#1080;&#1090;&#1077;&#1083;&#1100;&#1085;&#1099;&#1081; &#1082;&#1086;&#1088;&#1088;&#1086;&#1079;&#1080;&#1086;&#1085;&#1085;&#1099;&#1081; &#1087;&#1088;&#1086;&#1094;&#1077;&#1089;&#1089; &#1087;&#1088;&#1086;&#1080;&#1089;&#1093;&#1086;&#1076;&#1080;&#1090; &#1085;&#1077;&#1087;&#1086;&#1089;&#1088;&#1077;&#1076;&#1089;&#1090;&#1074;&#1077;&#1085;&#1085;&#1086; &#1085;&#1072; &#1072;&#1085;&#1086;&#1076;&#1077;, &#1073;&#1072;&#1082; &#1078;&#1077; &#1074; &#1089;&#1074;&#1086;&#1102; &#1086;&#1095;&#1077;&#1088;&#1077;&#1076;&#1100; &#1086;&#1089;&#1090;&#1072;&#1077;&#1090;&#1089;&#1103; &#1085;&#1077;&#1090;&#1088;&#1086;&#1085;&#1091;&#1090;&#1099;&#1084;. &#1040;&#1085;&#1086;&#1076;, &#1087;&#1088;&#1080;&#1084;&#1077;&#1085;&#1103;&#1077;&#1084;&#1099;&#1081; &#1074; &#1074;&#1086;&#1076;&#1086;&#1085;&#1072;&#1075;&#1088;&#1077;&#1074;&#1072;&#1090;&#1077;&#1083;&#1077; Stiebel Eltron SB 402 S, &#1089;&#1084;&#1077;&#1085;&#1085;&#1099;&#1081;. &#1056;&#1072;&#1089;&#1093;&#1086;&#1076; &#1072;&#1085;&#1086;&#1076;&#1072; &#1083;&#1077;&#1075;&#1082;&#1086; &#1087;&#1088;&#1086;&#1082;&#1086;&#1085;&#1090;&#1088;&#1086;&#1083;&#1080;&#1088;&#1086;&#1074;&#1072;&#1090;&#1100; &#1087;&#1086; &#1074;&#1089;&#1090;&#1088;&#1086;&#1077;&#1085;&#1085;&#1086;&#1084;&#1091; &#1080;&#1085;&#1076;&#1080;&#1082;&#1072;&#1090;&#1086;&#1088;&#1091;, &#1084;&#1077;&#1085;&#1103;&#1102;&#1097;&#1077;&#1084;&#1091; &#1094;&#1074;&#1077;&#1090; &#1089; &#1073;&#1077;&#1083;&#1086;&#1075;&#1086; &#1085;&#1072; &#1082;&#1088;&#1072;&#1089;&#1085;&#1099;&#1081;, &#1087;&#1086; &#1084;&#1077;&#1088;&#1077; &#1080;&#1079;&#1085;&#1086;&#1089;&#1072; &#1089;&#1090;&#1077;&#1088;&#1078;&#1085;&#1103;. &#1054;&#1089;&#1086;&#1073;&#1077;&#1085;&#1085;&#1086;&#1089;&#1090;&#1080; &#1082;&#1086;&#1085;&#1089;&#1090;&#1088;&#1091;&#1082;&#1094;&#1080;&#1080; &#1072;&#1085;&#1086;&#1076;&#1072;, &#1087;&#1086;&#1079;&#1074;&#1086;&#1083;&#1103;&#1102;&#1090; &#1087;&#1088;&#1086;&#1080;&#1079;&#1074;&#1077;&#1089;&#1090;&#1080; &#1079;&#1072;&#1084;&#1077;&#1085;&#1091; &#1073;&#1077;&#1079; &#1076;&#1077;&#1084;&#1086;&#1085;&#1090;&#1072;&#1078;&#1072; &#1092;&#1083;&#1072;&#1085;&#1094;&#1072; &#1089; &#1058;&#1069;&#1053;&#1072;&#1084;&#1080;, &#1095;&#1090;&#1086; &#1079;&#1085;&#1072;&#1095;&#1080;&#1090;&#1077;&#1083;&#1100;&#1085;&#1086; &#1091;&#1087;&#1088;&#1086;&#1097;&#1072;&#1077;&#1090; &#1087;&#1088;&#1086;&#1094;&#1077;&#1076;&#1091;&#1088;&#1091; &#1080; &#1086;&#1073;&#1083;&#1077;&#1075;&#1095;&#1072;&#1077;&#1090; &#1086;&#1073;&#1089;&#1083;&#1091;&#1078;&#1080;&#1074;&#1072;&#1085;&#1080;&#1077; &#1087;&#1088;&#1080;&#1073;&#1086;&#1088;&#1072; &#1074; &#1094;&#1077;&#1083;&#1086;&#1084;.</p><p>&#1055;&#1086;&#1089;&#1090;&#1072;&#1074;&#1083;&#1103;&#1077;&#1084;&#1099;&#1081; &#1074; &#1082;&#1086;&#1084;&#1087;&#1083;&#1077;&#1082;&#1090;&#1077; &#1089; &#1074;&#1086;&#1076;&#1086;&#1085;&#1072;&#1075;&#1088;&#1077;&#1074;&#1072;&#1090;&#1077;&#1083;&#1077;&#1084;, &#1084;&#1077;&#1093;&#1072;&#1085;&#1080;&#1095;&#1077;&#1089;&#1082;&#1080;&#1081; &#1090;&#1077;&#1088;&#1084;&#1086;&#1084;&#1077;&#1090;&#1088;, &#1087;&#1086;&#1079;&#1074;&#1086;&#1083;&#1080;&#1090; &#1086;&#1090;&#1089;&#1083;&#1077;&#1078;&#1080;&#1074;&#1072;&#1090;&#1100; &#1090;&#1077;&#1084;&#1087;&#1077;&#1088;&#1072;&#1090;&#1091;&#1088;&#1091; &#1074;&#1086;&#1076;&#1099; &#1074; &#1073;&#1072;&#1082;&#1077;.</p><h4>&#1053;&#1072;&#1075;&#1088;&#1077;&#1074;&#1072;&#1090;&#1077;&#1083;&#1100;&#1085;&#1099;&#1077; &#1101;&#1083;&#1077;&#1084;&#1077;&#1085;&#1090;&#1099;</h4><p>&#1042;&#1086;&#1076;&#1086;&#1085;&#1072;&#1075;&#1088;&#1077;&#1074;&#1072;&#1090;&#1077;&#1083;&#1100; SB 402 S &#1103;&#1074;&#1083;&#1103;&#1077;&#1090;&#1089;&#1103; &#1087;&#1088;&#1080;&#1073;&#1086;&#1088;&#1086;&#1084; &#1082;&#1086;&#1084;&#1073;&#1080;&#1085;&#1080;&#1088;&#1091;&#1077;&#1084;&#1086;&#1075;&#1086; &#1090;&#1080;&#1087;&#1072;, &#1087;&#1086;&#1079;&#1074;&#1086;&#1083;&#1103;&#1102;&#1097;&#1080;&#1084; &#1074;&#1099;&#1087;&#1086;&#1083;&#1085;&#1103;&#1090;&#1100; &#1092;&#1091;&#1085;&#1082;&#1094;&#1080;&#1080; &#1085;&#1072;&#1075;&#1088;&#1077;&#1074;&#1072;, &#1082;&#1072;&#1082; &#1089; &#1087;&#1086;&#1084;&#1086;&#1097;&#1100;&#1102; &#1082;&#1086;&#1090;&#1083;&#1072; &#1086;&#1090;&#1086;&#1087;&#1083;&#1077;&#1085;&#1080;&#1103;, &#1090;&#1072;&#1082; &#1080; &#1087;&#1086;&#1089;&#1088;&#1077;&#1076;&#1089;&#1090;&#1074;&#1086;&#1084; &#1101;&#1083;&#1077;&#1082;&#1090;&#1088;&#1080;&#1095;&#1077;&#1089;&#1082;&#1086;&#1075;&#1086; &#1085;&#1072;&#1075;&#1088;&#1077;&#1074;&#1072;&#1090;&#1077;&#1083;&#1100;&#1085;&#1086;&#1075;&#1086; &#1101;&#1083;&#1077;&#1084;&#1077;&#1085;&#1090;&#1072; (&#1058;&#1069;&#1053;&#1072;). &#1050; &#1073;&#1077;&#1079;&#1091;&#1089;&#1083;&#1086;&#1074;&#1085;&#1099;&#1084; &#1087;&#1083;&#1102;&#1089;&#1072;&#1084; &#1076;&#1072;&#1085;&#1085;&#1086;&#1081; &#1082;&#1086;&#1085;&#1089;&#1090;&#1088;&#1091;&#1082;&#1094;&#1080;&#1080; &#1084;&#1086;&#1078;&#1085;&#1086; &#1086;&#1090;&#1085;&#1077;&#1089;&#1090;&#1080; &#1074;&#1086;&#1079;&#1084;&#1086;&#1078;&#1085;&#1086;&#1089;&#1090;&#1100; &#1085;&#1072;&#1075;&#1088;&#1077;&#1074;&#1072; &#1080; &#1086;&#1073;&#1077;&#1089;&#1087;&#1077;&#1095;&#1077;&#1085;&#1080;&#1103; &#1075;&#1086;&#1088;&#1103;&#1095;&#1077;&#1081; &#1074;&#1086;&#1076;&#1086;&#1081; &#1087;&#1086;&#1083;&#1100;&#1079;&#1086;&#1074;&#1072;&#1090;&#1077;&#1083;&#1103;, &#1079;&#1072; &#1089;&#1095;&#1077;&#1090; &#1089;&#1080;&#1089;&#1090;&#1077;&#1084;&#1099; &#1086;&#1090;&#1086;&#1087;&#1083;&#1077;&#1085;&#1080;&#1103; &#1076;&#1086;&#1084;&#1072; &#1082; &#1082;&#1086;&#1090;&#1086;&#1088;&#1086;&#1081; &#1087;&#1088;&#1086;&#1080;&#1079;&#1074;&#1086;&#1076;&#1080;&#1090;&#1089;&#1103; &#1087;&#1086;&#1076;&#1082;&#1083;&#1102;&#1095;&#1077;&#1085;&#1080;&#1077; &#1087;&#1088;&#1080;&#1073;&#1086;&#1088;&#1072;. &#1042; &#1101;&#1090;&#1086;&#1084; &#1089;&#1083;&#1091;&#1095;&#1072;&#1077;, &#1087;&#1086;&#1084;&#1080;&#1084;&#1086; &#1091;&#1076;&#1086;&#1073;&#1089;&#1090;&#1074;&#1072; &#1080;&#1089;&#1087;&#1086;&#1083;&#1100;&#1079;&#1086;&#1074;&#1072;&#1085;&#1080;&#1103;, &#1087;&#1088;&#1086;&#1080;&#1089;&#1093;&#1086;&#1076;&#1080;&#1090; &#1079;&#1085;&#1072;&#1095;&#1080;&#1090;&#1077;&#1083;&#1100;&#1085;&#1072;&#1103; &#1101;&#1082;&#1086;&#1085;&#1086;&#1084;&#1080;&#1103; &#1085;&#1072; &#1101;&#1085;&#1077;&#1088;&#1075;&#1086;&#1079;&#1072;&#1090;&#1088;&#1072;&#1090;&#1072;&#1093;. &#1042; &#1090;&#1086; &#1078;&#1077; &#1074;&#1088;&#1077;&#1084;&#1103;, &#1085;&#1072;&#1075;&#1088;&#1077;&#1074; &#1084;&#1086;&#1078;&#1085;&#1086; &#1086;&#1089;&#1091;&#1097;&#1077;&#1089;&#1090;&#1074;&#1083;&#1103;&#1090;&#1100; &#1073;&#1077;&#1079; &#1080;&#1089;&#1087;&#1086;&#1083;&#1100;&#1079;&#1086;&#1074;&#1072;&#1085;&#1080;&#1103; &#1082;&#1086;&#1090;&#1083;&#1072;, &#1087;&#1088;&#1080; &#1087;&#1086;&#1084;&#1086;&#1097;&#1080; &#1058;&#1069;&#1053;&#1072;. &#1055;&#1088;&#1080; &#1085;&#1077;&#1086;&#1073;&#1093;&#1086;&#1076;&#1080;&#1084;&#1086;&#1089;&#1090;&#1080; &#1073;&#1099;&#1089;&#1090;&#1088;&#1086;&#1075;&#1086; &#1085;&#1072;&#1075;&#1088;&#1077;&#1074;&#1072;, &#1086;&#1073;&#1072; &#1074;&#1072;&#1088;&#1080;&#1072;&#1085;&#1090;&#1072; &#1084;&#1086;&#1078;&#1085;&#1086; &#1089;&#1086;&#1074;&#1084;&#1077;&#1089;&#1090;&#1080;&#1090;&#1100;.</p><p><img src="/upload/images_stiebel/sb_s_komplekt_s.jpg" style="float: right; margin: 0px 0px 5px 5px;" alt="&#1050;&#1086;&#1084;&#1087;&#1083;&#1077;&#1082;&#1090;, &#1089;&#1086;&#1089;&#1090;&#1086;&#1103;&#1097;&#1080;&#1081; &#1080;&#1079; &#1092;&#1083;&#1072;&#1085;&#1094;&#1072; &#1089; &#1058;&#1069;&#1053;&#1086;&#1084;" title="&#1050;&#1086;&#1084;&#1087;&#1083;&#1077;&#1082;&#1090;, &#1089;&#1086;&#1089;&#1090;&#1086;&#1103;&#1097;&#1080;&#1081; &#1080;&#1079; &#1092;&#1083;&#1072;&#1085;&#1094;&#1072; &#1089; &#1058;&#1069;&#1053;&#1086;&#1084;"> &#1042; &#1082;&#1072;&#1095;&#1077;&#1089;&#1090;&#1074;&#1077;, &#1082;&#1072;&#1082; &#1086;&#1089;&#1085;&#1086;&#1074;&#1085;&#1086;&#1075;&#1086;, &#1090;&#1072;&#1082; &#1080; &#1087;&#1086;&#1076;&#1082;&#1083;&#1102;&#1095;&#1072;&#1077;&#1084;&#1086;&#1075;&#1086; &#1087;&#1088;&#1080; &#1085;&#1077;&#1086;&#1073;&#1093;&#1086;&#1076;&#1080;&#1084;&#1086;&#1089;&#1090;&#1080; &#1076;&#1086;&#1087;&#1086;&#1083;&#1085;&#1080;&#1090;&#1077;&#1083;&#1100;&#1085;&#1086;, &#1085;&#1072;&#1075;&#1088;&#1077;&#1074;&#1072;&#1090;&#1077;&#1083;&#1100;&#1085;&#1086;&#1075;&#1086; &#1101;&#1083;&#1077;&#1084;&#1077;&#1085;&#1090;&#1072; &#1074; &#1087;&#1088;&#1080;&#1073;&#1086;&#1088;&#1077;, &#1080;&#1089;&#1087;&#1086;&#1083;&#1100;&#1079;&#1091;&#1077;&#1090;&#1089;&#1103; &#1101;&#1083;&#1077;&#1082;&#1090;&#1088;&#1080;&#1095;&#1077;&#1089;&#1082;&#1080;&#1081; &#1082;&#1086;&#1084;&#1087;&#1083;&#1077;&#1082;&#1090;, &#1089;&#1086;&#1089;&#1090;&#1086;&#1103;&#1097;&#1080;&#1081; &#1080;&#1079; &#1092;&#1083;&#1072;&#1085;&#1094;&#1072; &#1089; &#1058;&#1069;&#1053;&#1086;&#1084;. &#1054;&#1090;&#1086;&#1087;&#1080;&#1090;&#1077;&#1083;&#1100;&#1085;&#1099;&#1081; &#1092;&#1083;&#1072;&#1085;&#1077;&#1094;, &#1087;&#1086;&#1084;&#1080;&#1084;&#1086; &#1085;&#1077;&#1087;&#1086;&#1089;&#1088;&#1077;&#1076;&#1089;&#1090;&#1074;&#1077;&#1085;&#1085;&#1086; &#1089;&#1072;&#1084;&#1086;&#1075;&#1086; &#1090;&#1088;&#1091;&#1073;&#1095;&#1072;&#1090;&#1086;&#1075;&#1086; &#1101;&#1083;&#1077;&#1084;&#1077;&#1085;&#1090;&#1072;, &#1074;&#1082;&#1083;&#1102;&#1095;&#1072;&#1077;&#1090; &#1074; &#1089;&#1077;&#1073;&#1103; &#1074;&#1089;&#1090;&#1088;&#1086;&#1077;&#1085;&#1085;&#1099;&#1081; &#1090;&#1077;&#1088;&#1084;&#1086;&#1089;&#1090;&#1072;&#1090;, &#1080; &#1086;&#1075;&#1088;&#1072;&#1085;&#1080;&#1095;&#1080;&#1090;&#1077;&#1083;&#1100; &#1090;&#1077;&#1084;&#1087;&#1077;&#1088;&#1072;&#1090;&#1091;&#1088;&#1099;. &#1058;&#1077;&#1088;&#1084;&#1086;&#1089;&#1090;&#1072;&#1090; &#1085;&#1072;&#1089;&#1090;&#1088;&#1086;&#1077;&#1085; &#1087;&#1086; &#1091;&#1084;&#1086;&#1083;&#1095;&#1072;&#1085;&#1080;&#1102; &#1085;&#1072; &#1086;&#1087;&#1090;&#1080;&#1084;&#1072;&#1083;&#1100;&#1085;&#1091;&#1102;, &#1076;&#1083;&#1103; &#1087;&#1086;&#1083;&#1100;&#1079;&#1086;&#1074;&#1072;&#1090;&#1077;&#1083;&#1103; &#1090;&#1077;&#1084;&#1087;&#1077;&#1088;&#1072;&#1090;&#1091;&#1088;&#1091; - 60 &#1075;&#1088;&#1072;&#1076;&#1091;&#1089;&#1086;&#1074;, &#1074; &#1089;&#1083;&#1091;&#1095;&#1072;&#1077; &#1085;&#1077;&#1086;&#1073;&#1093;&#1086;&#1076;&#1080;&#1084;&#1086;&#1089;&#1090;&#1080;, &#1087;&#1086; &#1078;&#1077;&#1083;&#1072;&#1085;&#1080;&#1102; &#1087;&#1086;&#1090;&#1088;&#1077;&#1073;&#1080;&#1090;&#1077;&#1083;&#1103;, &#1089;&#1087;&#1077;&#1094;&#1080;&#1072;&#1083;&#1080;&#1089;&#1090; &#1084;&#1086;&#1078;&#1077;&#1090; &#1074;&#1099;&#1089;&#1090;&#1072;&#1074;&#1080;&#1090;&#1100; &#1090;&#1077;&#1084;&#1087;&#1077;&#1088;&#1072;&#1090;&#1091;&#1088;&#1091; &#1074; &#1096;&#1080;&#1088;&#1086;&#1082;&#1086;&#1084; &#1076;&#1080;&#1072;&#1087;&#1072;&#1079;&#1086;&#1085;&#1077; &#1086;&#1090; 35 &#1076;&#1086; 82 &#1075;&#1088;&#1072;&#1076;&#1091;&#1089;&#1086;&#1074; &#1062;&#1077;&#1083;&#1100;&#1089;&#1080;&#1103;.<br> &#1055;&#1088;&#1077;&#1076;&#1086;&#1093;&#1088;&#1072;&#1085;&#1080;&#1090;&#1077;&#1083;&#1100;&#1085;&#1099;&#1081; &#1086;&#1075;&#1088;&#1072;&#1085;&#1080;&#1095;&#1080;&#1090;&#1077;&#1083;&#1100; &#1085;&#1072;&#1075;&#1088;&#1077;&#1074;&#1072; &#1072;&#1074;&#1090;&#1086;&#1084;&#1072;&#1090;&#1080;&#1095;&#1077;&#1089;&#1082;&#1080; &#1086;&#1090;&#1082;&#1083;&#1102;&#1095;&#1080;&#1090; &#1058;&#1069;&#1053; &#1074; &#1089;&#1083;&#1091;&#1095;&#1072;&#1077; &#1087;&#1088;&#1077;&#1074;&#1099;&#1096;&#1077;&#1085;&#1080;&#1103; &#1079;&#1072;&#1076;&#1072;&#1085;&#1085;&#1086;&#1081; &#1090;&#1077;&#1084;&#1087;&#1077;&#1088;&#1072;&#1090;&#1091;&#1088;&#1099;.</p><p>&#1055;&#1086;&#1076;&#1093;&#1086;&#1076;&#1103;&#1097;&#1080;&#1077; &#1082; &#1091;&#1089;&#1090;&#1072;&#1085;&#1086;&#1074;&#1082;&#1077; &#1080; &#1080;&#1089;&#1087;&#1086;&#1083;&#1100;&#1079;&#1086;&#1074;&#1072;&#1085;&#1080;&#1102; &#1092;&#1083;&#1072;&#1085;&#1094;&#1099; - FCR 21/60, FCR 21/120. &#1052;&#1086;&#1076;&#1077;&#1083;&#1080; &#1084;&#1077;&#1078;&#1076;&#1091; &#1089;&#1086;&#1073;&#1086;&#1081; &#1088;&#1072;&#1079;&#1083;&#1080;&#1095;&#1072;&#1102;&#1090;&#1089;&#1103; &#1084;&#1086;&#1097;&#1085;&#1086;&#1089;&#1090;&#1100;&#1102; &#1085;&#1072;&#1075;&#1088;&#1077;&#1074;&#1072;&#1090;&#1077;&#1083;&#1100;&#1085;&#1086;&#1075;&#1086; &#1101;&#1083;&#1077;&#1084;&#1077;&#1085;&#1090;&#1072;, &#1080; &#1085;&#1072;&#1083;&#1080;&#1095;&#1080;&#1077;&#1084; &#1076;&#1086;&#1087;&#1086;&#1083;&#1085;&#1080;&#1090;&#1077;&#1083;&#1100;&#1085;&#1099;&#1093; &#1074;&#1086;&#1079;&#1084;&#1086;&#1078;&#1085;&#1086;&#1089;&#1090;&#1077;&#1081;, &#1090;&#1072;&#1082;&#1080;&#1093; &#1082;&#1072;&#1082; &#1092;&#1091;&#1085;&#1082;&#1094;&#1080;&#1103; &#1073;&#1099;&#1089;&#1090;&#1088;&#1086;&#1075;&#1086; &#1085;&#1072;&#1075;&#1088;&#1077;&#1074;&#1072; &#1074;&#1086;&#1076;&#1099;, &#1088;&#1072;&#1073;&#1086;&#1090;&#1072; &#1087;&#1086; &#1083;&#1100;&#1075;&#1086;&#1090;&#1085;&#1086;&#1084;&#1091; &#1090;&#1072;&#1088;&#1080;&#1092;&#1091;.</p><p><img src="/upload/images_stiebel/sb_ac_bgc_s.jpg" style="float: right; margin: 0px 0px 5px 5px;" alt="&#1042;&#1080;&#1085;&#1090;&#1086;&#1074;&#1086;&#1081; &#1101;&#1083;&#1077;&#1082;&#1090;&#1088;&#1086;&#1085;&#1072;&#1075;&#1088;&#1077;&#1074;&#1072;&#1090;&#1077;&#1083;&#1100; BGC" title="&#1042;&#1080;&#1085;&#1090;&#1086;&#1074;&#1086;&#1081; &#1101;&#1083;&#1077;&#1082;&#1090;&#1088;&#1086;&#1085;&#1072;&#1075;&#1088;&#1077;&#1074;&#1072;&#1090;&#1077;&#1083;&#1100; BGC"> &#1042; &#1082;&#1072;&#1095;&#1077;&#1089;&#1090;&#1074;&#1077; &#1074;&#1089;&#1087;&#1086;&#1084;&#1086;&#1075;&#1072;&#1090;&#1077;&#1083;&#1100;&#1085;&#1086;&#1075;&#1086; &#1058;&#1069;&#1053;&#1072;, &#1074; &#1074;&#1086;&#1076;&#1086;&#1085;&#1072;&#1075;&#1088;&#1077;&#1074;&#1072;&#1090;&#1077;&#1083;&#1077; SB 402 S, &#1087;&#1088;&#1080;&#1084;&#1077;&#1085;&#1103;&#1077;&#1090;&#1089;&#1103; &#1074;&#1080;&#1085;&#1090;&#1086;&#1074;&#1086;&#1081; &#1101;&#1083;&#1077;&#1082;&#1090;&#1088;&#1086;&#1085;&#1072;&#1075;&#1088;&#1077;&#1074;&#1072;&#1090;&#1077;&#1083;&#1100; BGC. &#1045;&#1075;&#1086; &#1080;&#1089;&#1087;&#1086;&#1083;&#1100;&#1079;&#1086;&#1074;&#1072;&#1085;&#1080;&#1077; &#1087;&#1086;&#1084;&#1086;&#1075;&#1072;&#1077;&#1090; &#1082;&#1086;&#1084;&#1087;&#1077;&#1085;&#1089;&#1080;&#1088;&#1086;&#1074;&#1072;&#1090;&#1100; &#1074;&#1086;&#1079;&#1084;&#1086;&#1078;&#1085;&#1099;&#1077; &#1090;&#1077;&#1087;&#1083;&#1086;&#1087;&#1086;&#1090;&#1077;&#1088;&#1080;, &#1074;&#1086;&#1079;&#1085;&#1080;&#1082;&#1072;&#1102;&#1097;&#1080;&#1077; &#1087;&#1088;&#1080; &#1076;&#1083;&#1080;&#1090;&#1077;&#1083;&#1100;&#1085;&#1099;&#1093; &#1087;&#1072;&#1091;&#1079;&#1072;&#1093; &#1074; &#1080;&#1089;&#1087;&#1086;&#1083;&#1100;&#1079;&#1086;&#1074;&#1072;&#1085;&#1080;&#1080; &#1087;&#1088;&#1080;&#1073;&#1086;&#1088;&#1072;. &#1058;&#1069;&#1053; &#1087;&#1086;&#1079;&#1074;&#1086;&#1083;&#1103;&#1077;&#1090; &#1086;&#1089;&#1091;&#1097;&#1077;&#1089;&#1090;&#1074;&#1083;&#1103;&#1090;&#1100; &#1088;&#1077;&#1075;&#1091;&#1083;&#1080;&#1088;&#1086;&#1074;&#1082;&#1091; &#1090;&#1077;&#1084;&#1087;&#1077;&#1088;&#1072;&#1090;&#1091;&#1088;&#1099; &#1086;&#1090; 45 &#1076;&#1086; 80 &#1075;&#1088;&#1072;&#1076;&#1091;&#1089;&#1086;&#1074; &#1062;&#1077;&#1083;&#1100;&#1089;&#1080;&#1103; &#1089; &#1087;&#1086;&#1084;&#1086;&#1097;&#1100;&#1102;, &#1091;&#1089;&#1090;&#1072;&#1085;&#1086;&#1074;&#1083;&#1077;&#1085;&#1085;&#1086;&#1081; &#1085;&#1072; &#1090;&#1086;&#1088;&#1094;&#1077; &#1101;&#1083;&#1077;&#1084;&#1077;&#1085;&#1090;&#1072; &#1088;&#1091;&#1095;&#1082;&#1080;. &#1044;&#1083;&#1103; &#1079;&#1072;&#1097;&#1080;&#1090;&#1099; &#1086;&#1090; &#1087;&#1077;&#1088;&#1077;&#1075;&#1088;&#1077;&#1074;&#1072;, &#1101;&#1083;&#1077;&#1084;&#1077;&#1085;&#1090; &#1091;&#1082;&#1086;&#1084;&#1087;&#1083;&#1077;&#1082;&#1090;&#1086;&#1074;&#1072;&#1085; &#1074;&#1089;&#1090;&#1088;&#1086;&#1077;&#1085;&#1085;&#1099;&#1084; &#1087;&#1088;&#1077;&#1076;&#1086;&#1093;&#1088;&#1072;&#1085;&#1080;&#1090;&#1077;&#1083;&#1100;&#1085;&#1099;&#1084; &#1090;&#1077;&#1088;&#1084;&#1086;&#1086;&#1075;&#1088;&#1072;&#1085;&#1080;&#1095;&#1080;&#1090;&#1077;&#1083;&#1077;&#1084;. &#1059;&#1089;&#1090;&#1072;&#1085;&#1086;&#1074;&#1082;&#1072; &#1087;&#1088;&#1086;&#10 | [24 empty] | 126.5 | [9 empty] | 750 | 750 | [197 empty] | нет | [190 empty] | электронное | [8 empty] | 10 | [10 empty] | 6 | [39 empty] | 126.5 | [40 empty] | 82 | 35 | [10 empty] | вертикальная | [17 empty] | 400 | [27 empty] | 10 | 1 | напорный | напольный | нижняя | 220 / 380 | да | эмаль | да | да | 4 | нет | 1 | 24 | 1950 | 800 | 900 | 1404 | 142 |  |  | да | магний | нет | да | нет | да | нет | нет | нет | ZH 1 | [24 empty] | WTW 21/13; WTFS 21/13 | FCR 21/60; FCR 21/120 | BGC | B 21
https://climatopt.ru/catalog/vodonagrevateli/nakopitelnye/nastennye/stiebel_eltron_sh_10_sli/ | /upload/resize_cache/iblock/cb6/400_400_140cd750bba9870f18aada2478b24840a/ste_sh_10-15_sli.500x600.500x500.jpg-3c20e30a80424c2baf386e0b570dda83.jpg | [9 empty] | Накопительный водонагреватель Stiebel Eltron SH 10 Sli | 39700 | 13134 | Накопительные |  | Высокий уровень безопасности, многофункциональность, а также экономный режим работы и другие качества водонагревателя Stibel Eltron SH 10 Sli выгодно отличают его на фоне других производителей. В большей степени это объясняется тем, что данная модель относиться к классу «премиум». Для ее разработки и производства применяются только передовые технологии и наиболее качественные материалы. На заводе изготовителе, перед выходом прибора с конвейера и поступлением его на прилавки магазинов, модель проходит более 10 различных этапов тестирования на предельных нагрузках. Нагреватель имеет несколько сертификатов качества по немецким и российским стандартам. Гарантийное обслуживание в случае возникновения неисправностей осуществляют более 30 сервисных центров. Производитель гарантирует бесперебойную работу и отсутствие поломок: на накопительный бак - 10 лет, а на электрические компоненты водонагревателя - 3 года. Напорный настенный накопительный водонагреватель модели Stibel Eltron SH 10 Sli может эффективно обеспечивать горячей водой как одну так и несколько точек забора воды. В его конструкцию входят медный трубчатый нагревательный элемент и стальной бак объёмом 10 литров, который оснащен надёжной защитой от перегрева. В качестве нагревательного элемента на Stibel Eltron SH 10 Sli используется специально разработанный медный трубчатый ТЭН . Он представляет собой нагревательную спираль внутри медной трубки. Благодаря специальному диэлектрику, роль которого выполняет магнезий, риск возникновения коррозии сводиться к минимуму. ТЭНы обладают значительным коэффициентом полезного действия и рассчитаны на длительный срок использования, так как не подвержены воздействию воздушных пробок. Накопительный бак настенного водонагревателя модели Stibel Eltron SH 10 Sli изготовлен из высококачественной и прочной стали. На внутреннюю поверхность ёмкости нанесён слой специальной эмали, ее толщина составляет 0,4 мм. Она собственно увеличивает износоустойчивость накопительного бака. Для защиты бака нагревателя от коррозии применяется специальный антикоррозийный анод сменного типа. Принцип его действия достаточно прост но максимально эффективен. Едва на внутренней поверхности бака появляются повреждения или небольшая ржавчина, в антикоррозийном стержне возникает анодный ток, поступающий к повреждённым участкам. Защитный анод требует проверки раз в два года, заменить его можно достаточно быстро, без демонтажа фланца с ТЭНами. Использование вышеописанной технологии защиты от коррозии позволяет продлить работоспособность бака на долгие годы. Возможность удалять коррозию увеличивает экономию электроэнергии. Теплоизоляция представленного устройства выполнена из экологически чистого материала - полистирола. Это жёсткий и плотный пенопласт, обладающий замечательными техническими данными: имеет незначительный уровень теплопроводности, полное отсутствие линейного расширения, максимальная экологичность, полная влагонепроницаемость, отсутствие соединений формальдегида, достаточно длительный период эксплуатации и высокая износостойкость. Все эти качества позволяют успешно применять водонагреватель Stibel Eltron. Лицевая панель водонагревателя оборудована индикатором режима работы (включить/выключить) и бесступенчатым регулятором температуры, который позволяет изменять нагрев воды от +35° до +82° С. Устройство оснащено предохранительным ограничителем температуры и защитой препятствующей замерзания. Напорный настенный накопительный водонагреватель модели Striebel Eltron SH 10 Sli имеет группу безопасности KV 307, позволяющую обеспечить максимальную защиту прибора при повышении сверх нормы давления в водопроводной сети. Максимальное рабочее давление для безопасного функционирования устройства составляет 7 атмосфер. При этом показателе срабатывает предохранительный клапан, который выводит излишек воды из бака. Предохранительный клапан препятствует попаданию воды из водонагревателя в водопроводный кран. Кран протока, патрубок с заглушкой для установки датчика давления G 1/4, колено, настенные розетки и воронка сифона составляют группу безопасности KV 307. Класс защиты корпуса водонагревателя Stiebel Eltron - IP24 - означает защищённость прибора от проникновения внутрь небольших твёрдых тел диаметр которых не превышает 12 мм и от попадания брызг воды на внешнюю поверхность. Таким образом, нагреватель может быть установлен рядом с краном или душем. Расшифровка обозначений IP (International Protection) и классов защиты для оборудования и людей Составная часть Цифры и буквы Значение для защиты оборудования Значение для защиты людей Буквы кода IP \-- \-- Первое кодовое число 2 От попадания твердых инородных тел диаметром 12,5 мм От возможности касания (в том числе пальцами) опасных частей Второе кодовое число 3 Защита от капель воды Вода, капающая под углом до 60° с обеих сторон вертикально, не должна оказывать вредного воздействия 4 Защита от брызг воды Вода, брызгающая на корпус, не должна оказывать вредного воздействия 5 Защита от струй воды Вода, льющаяся на корпус в виде струй, не должна оказывать вредн. воздействия Дополнительная буква (при необходимости) D \-- От доступа к опасным частям с помощью проволоки При отсутствии цифры, обозначающей степень защиты, вместо нее ставится "X". Пример: IP X4 Напорный настенный накопительный водонагреватель модели Stiebel Eltron SH 10 Sli призван обеспечить потребителя горячей водой в любое время суток и в необходимом количестве. Приобретая нагреватель данной модели, можно быть абсолютно уверенным в качестве и в эффективности его работоспособности на долгие годы. Монтаж Обслуживание и монтаж Для накопительных водонагревателей применяется современная и эффективная технология profi-rapid, в которую входит монтажная планка, позволяющая производить угловое размещение прибора, электрический штекер для предотвращения ошибок при подключении, легкосъёмная конструкция фланца для оптимального подключения воды и электричества, винты на крышке корпуса, защищённые от выпадения, углубления на корпусе для более удобного подвешивания, замена анода без демонтажа фланцев. Монтировать подогреватель в отапливаемом помещении, вертикально, подводами для воды вниз. Вблизи точки, в которой чаще всего производится забор воды. Смонтировать подвесную планку, определив, с помощью прилагаемого монтажного шаблона ее положение и расположение отверстий для крепления планки к стене. Выбрать крепежный материал в соответствии с крепостью стены. Остатки соединительной проводки можно сложить в имеющееся место для хранения проводов. Подвесить прибор. Места выхода водопровода смонтировать через резиновую прокладку с местами подвода воды на водонагревателе: справа синий = подвод холодной воды; слева красный = подвод горячей воды. Настройте на дросселе предохранительной группы KV 307 / KV 40 расход макс. 10 л/мин для SH 10 SL(i) или 12 л/мин для SH 15 SL(i). Трубопровод горячей воды снабдить теплоизоляцией при скрытой прокладке. Расчетные таблицы Таблица рекомендованных сечений электрического кабеля Для медного трехжильного кабеля, одна фаза, напряжение 220 Вольт Мощность водонагревателя, кВт 1 2 3 3,5 4 6 8 12 Сила тока, А 4,5 9,1 13,6 15,9 18,2 27,3 36,4 54,5 Рекомендуемое сечение токопроводящей жилы кабеля, мм 2 1 1 1,5 2,5 2,5 4 6 10 Максимальная длина кабеля, м 35 17 17 25 22 23 27 30 Для медного четырехжильного кабеля, три фазы, напряжение 380 Вольт Мощность водонагревателя, кВт 6 13 15 18 21 24 27 35 Сила тока, А 9,1 19,5 22,8 27,3 31,9 36,5 41,0 53,2 Рекомендуемое сечение токопроводящей жилы кабеля, мм 2 1,5 4 4 4 6 6 8 8 Максимальная длина кабеля, м 50 52 48 40 51 45 53 41 | <div class="detail_text"><p><img src="/upload/images_stiebel/sh_sli_vnesh_s.png" style="float: right; margin: 0px 0px 5px 5px;" alt="&#1042;&#1085;&#1077;&#1096;&#1085;&#1080;&#1081; &#1074;&#1080;&#1076; SH 10 Sli" title="&#1042;&#1085;&#1077;&#1096;&#1085;&#1080;&#1081; &#1074;&#1080;&#1076; SH 10 Sli"> &#1042;&#1099;&#1089;&#1086;&#1082;&#1080;&#1081; &#1091;&#1088;&#1086;&#1074;&#1077;&#1085;&#1100; &#1073;&#1077;&#1079;&#1086;&#1087;&#1072;&#1089;&#1085;&#1086;&#1089;&#1090;&#1080;, &#1084;&#1085;&#1086;&#1075;&#1086;&#1092;&#1091;&#1085;&#1082;&#1094;&#1080;&#1086;&#1085;&#1072;&#1083;&#1100;&#1085;&#1086;&#1089;&#1090;&#1100;, &#1072; &#1090;&#1072;&#1082;&#1078;&#1077; &#1101;&#1082;&#1086;&#1085;&#1086;&#1084;&#1085;&#1099;&#1081; &#1088;&#1077;&#1078;&#1080;&#1084; &#1088;&#1072;&#1073;&#1086;&#1090;&#1099; &#1080; &#1076;&#1088;&#1091;&#1075;&#1080;&#1077; &#1082;&#1072;&#1095;&#1077;&#1089;&#1090;&#1074;&#1072; &#1074;&#1086;&#1076;&#1086;&#1085;&#1072;&#1075;&#1088;&#1077;&#1074;&#1072;&#1090;&#1077;&#1083;&#1103; Stibel Eltron SH 10 Sli &#1074;&#1099;&#1075;&#1086;&#1076;&#1085;&#1086; &#1086;&#1090;&#1083;&#1080;&#1095;&#1072;&#1102;&#1090; &#1077;&#1075;&#1086; &#1085;&#1072; &#1092;&#1086;&#1085;&#1077; &#1076;&#1088;&#1091;&#1075;&#1080;&#1093; &#1087;&#1088;&#1086;&#1080;&#1079;&#1074;&#1086;&#1076;&#1080;&#1090;&#1077;&#1083;&#1077;&#1081;. &#1042; &#1073;&#1086;&#1083;&#1100;&#1096;&#1077;&#1081; &#1089;&#1090;&#1077;&#1087;&#1077;&#1085;&#1080; &#1101;&#1090;&#1086; &#1086;&#1073;&#1098;&#1103;&#1089;&#1085;&#1103;&#1077;&#1090;&#1089;&#1103; &#1090;&#1077;&#1084;, &#1095;&#1090;&#1086; &#1076;&#1072;&#1085;&#1085;&#1072;&#1103; &#1084;&#1086;&#1076;&#1077;&#1083;&#1100; &#1086;&#1090;&#1085;&#1086;&#1089;&#1080;&#1090;&#1100;&#1089;&#1103; &#1082; &#1082;&#1083;&#1072;&#1089;&#1089;&#1091; &#171;&#1087;&#1088;&#1077;&#1084;&#1080;&#1091;&#1084;&#187;. &#1044;&#1083;&#1103; &#1077;&#1077; &#1088;&#1072;&#1079;&#1088;&#1072;&#1073;&#1086;&#1090;&#1082;&#1080; &#1080; &#1087;&#1088;&#1086;&#1080;&#1079;&#1074;&#1086;&#1076;&#1089;&#1090;&#1074;&#1072; &#1087;&#1088;&#1080;&#1084;&#1077;&#1085;&#1103;&#1102;&#1090;&#1089;&#1103; &#1090;&#1086;&#1083;&#1100;&#1082;&#1086; &#1087;&#1077;&#1088;&#1077;&#1076;&#1086;&#1074;&#1099;&#1077; &#1090;&#1077;&#1093;&#1085;&#1086;&#1083;&#1086;&#1075;&#1080;&#1080; &#1080; &#1085;&#1072;&#1080;&#1073;&#1086;&#1083;&#1077;&#1077; &#1082;&#1072;&#1095;&#1077;&#1089;&#1090;&#1074;&#1077;&#1085;&#1085;&#1099;&#1077; &#1084;&#1072;&#1090;&#1077;&#1088;&#1080;&#1072;&#1083;&#1099;.<br> &#1053;&#1072; &#1079;&#1072;&#1074;&#1086;&#1076;&#1077; &#1080;&#1079;&#1075;&#1086;&#1090;&#1086;&#1074;&#1080;&#1090;&#1077;&#1083;&#1077;, &#1087;&#1077;&#1088;&#1077;&#1076; &#1074;&#1099;&#1093;&#1086;&#1076;&#1086;&#1084; &#1087;&#1088;&#1080;&#1073;&#1086;&#1088;&#1072; &#1089; &#1082;&#1086;&#1085;&#1074;&#1077;&#1081;&#1077;&#1088;&#1072; &#1080; &#1087;&#1086;&#1089;&#1090;&#1091;&#1087;&#1083;&#1077;&#1085;&#1080;&#1077;&#1084; &#1077;&#1075;&#1086; &#1085;&#1072; &#1087;&#1088;&#1080;&#1083;&#1072;&#1074;&#1082;&#1080; &#1084;&#1072;&#1075;&#1072;&#1079;&#1080;&#1085;&#1086;&#1074;, &#1084;&#1086;&#1076;&#1077;&#1083;&#1100; &#1087;&#1088;&#1086;&#1093;&#1086;&#1076;&#1080;&#1090; &#1073;&#1086;&#1083;&#1077;&#1077; 10 &#1088;&#1072;&#1079;&#1083;&#1080;&#1095;&#1085;&#1099;&#1093; &#1101;&#1090;&#1072;&#1087;&#1086;&#1074; &#1090;&#1077;&#1089;&#1090;&#1080;&#1088;&#1086;&#1074;&#1072;&#1085;&#1080;&#1103; &#1085;&#1072; &#1087;&#1088;&#1077;&#1076;&#1077;&#1083;&#1100;&#1085;&#1099;&#1093; &#1085;&#1072;&#1075;&#1088;&#1091;&#1079;&#1082;&#1072;&#1093;.<br> &#1053;&#1072;&#1075;&#1088;&#1077;&#1074;&#1072;&#1090;&#1077;&#1083;&#1100; &#1080;&#1084;&#1077;&#1077;&#1090; &#1085;&#1077;&#1089;&#1082;&#1086;&#1083;&#1100;&#1082;&#1086; &#1089;&#1077;&#1088;&#1090;&#1080;&#1092;&#1080;&#1082;&#1072;&#1090;&#1086;&#1074; &#1082;&#1072;&#1095;&#1077;&#1089;&#1090;&#1074;&#1072; &#1087;&#1086; &#1085;&#1077;&#1084;&#1077;&#1094;&#1082;&#1080;&#1084; &#1080; &#1088;&#1086;&#1089;&#1089;&#1080;&#1081;&#1089;&#1082;&#1080;&#1084; &#1089;&#1090;&#1072;&#1085;&#1076;&#1072;&#1088;&#1090;&#1072;&#1084;. &#1043;&#1072;&#1088;&#1072;&#1085;&#1090;&#1080;&#1081;&#1085;&#1086;&#1077; &#1086;&#1073;&#1089;&#1083;&#1091;&#1078;&#1080;&#1074;&#1072;&#1085;&#1080;&#1077; &#1074; &#1089;&#1083;&#1091;&#1095;&#1072;&#1077; &#1074;&#1086;&#1079;&#1085;&#1080;&#1082;&#1085;&#1086;&#1074;&#1077;&#1085;&#1080;&#1103; &#1085;&#1077;&#1080;&#1089;&#1087;&#1088;&#1072;&#1074;&#1085;&#1086;&#1089;&#1090;&#1077;&#1081; &#1086;&#1089;&#1091;&#1097;&#1077;&#1089;&#1090;&#1074;&#1083;&#1103;&#1102;&#1090; &#1073;&#1086;&#1083;&#1077;&#1077; 30 &#1089;&#1077;&#1088;&#1074;&#1080;&#1089;&#1085;&#1099;&#1093; &#1094;&#1077;&#1085;&#1090;&#1088;&#1086;&#1074;. &#1055;&#1088;&#1086;&#1080;&#1079;&#1074;&#1086;&#1076;&#1080;&#1090;&#1077;&#1083;&#1100; &#1075;&#1072;&#1088;&#1072;&#1085;&#1090;&#1080;&#1088;&#1091;&#1077;&#1090; &#1073;&#1077;&#1089;&#1087;&#1077;&#1088;&#1077;&#1073;&#1086;&#1081;&#1085;&#1091;&#1102; &#1088;&#1072;&#1073;&#1086;&#1090;&#1091; &#1080; &#1086;&#1090;&#1089;&#1091;&#1090;&#1089;&#1090;&#1074;&#1080;&#1077; &#1087;&#1086;&#1083;&#1086;&#1084;&#1086;&#1082;: &#1085;&#1072; &#1085;&#1072;&#1082;&#1086;&#1087;&#1080;&#1090;&#1077;&#1083;&#1100;&#1085;&#1099;&#1081; &#1073;&#1072;&#1082; - 10 &#1083;&#1077;&#1090;, &#1072; &#1085;&#1072; &#1101;&#1083;&#1077;&#1082;&#1090;&#1088;&#1080;&#1095;&#1077;&#1089;&#1082;&#1080;&#1077; &#1082;&#1086;&#1084;&#1087;&#1086;&#1085;&#1077;&#1085;&#1090;&#1099; &#1074;&#1086;&#1076;&#1086;&#1085;&#1072;&#1075;&#1088;&#1077;&#1074;&#1072;&#1090;&#1077;&#1083;&#1103; - 3 &#1075;&#1086;&#1076;&#1072;.</p><p><img src="/upload/images_stiebel/psh_si_ten_s.jpg" style="float: right; margin: 0px 0px 5px 5px;" alt="&#1058;&#1088;&#1091;&#1073;&#1095;&#1072;&#1090;&#1099;&#1081; &#1085;&#1072;&#1075;&#1088;&#1077;&#1074;&#1072;&#1090;&#1077;&#1083;&#1100;&#1085;&#1099;&#1081; &#1101;&#1083;&#1077;&#1084;&#1077;&#1085;&#1090;" title="&#1058;&#1088;&#1091;&#1073;&#1095;&#1072;&#1090;&#1099;&#1081; &#1085;&#1072;&#1075;&#1088;&#1077;&#1074;&#1072;&#1090;&#1077;&#1083;&#1100;&#1085;&#1099;&#1081; &#1101;&#1083;&#1077;&#1084;&#1077;&#1085;&#1090;"> &#1053;&#1072;&#1087;&#1086;&#1088;&#1085;&#1099;&#1081; &#1085;&#1072;&#1089;&#1090;&#1077;&#1085;&#1085;&#1099;&#1081; &#1085;&#1072;&#1082;&#1086;&#1087;&#1080;&#1090;&#1077;&#1083;&#1100;&#1085;&#1099;&#1081; &#1074;&#1086;&#1076;&#1086;&#1085;&#1072;&#1075;&#1088;&#1077;&#1074;&#1072;&#1090;&#1077;&#1083;&#1100; &#1084;&#1086;&#1076;&#1077;&#1083;&#1080; Stibel Eltron SH 10 Sli &#1084;&#1086;&#1078;&#1077;&#1090; &#1101;&#1092;&#1092;&#1077;&#1082;&#1090;&#1080;&#1074;&#1085;&#1086; &#1086;&#1073;&#1077;&#1089;&#1087;&#1077;&#1095;&#1080;&#1074;&#1072;&#1090;&#1100; &#1075;&#1086;&#1088;&#1103;&#1095;&#1077;&#1081; &#1074;&#1086;&#1076;&#1086;&#1081; &#1082;&#1072;&#1082; &#1086;&#1076;&#1085;&#1091; &#1090;&#1072;&#1082; &#1080; &#1085;&#1077;&#1089;&#1082;&#1086;&#1083;&#1100;&#1082;&#1086; &#1090;&#1086;&#1095;&#1077;&#1082; &#1079;&#1072;&#1073;&#1086;&#1088;&#1072; &#1074;&#1086;&#1076;&#1099;. &#1042; &#1077;&#1075;&#1086; &#1082;&#1086;&#1085;&#1089;&#1090;&#1088;&#1091;&#1082;&#1094;&#1080;&#1102; &#1074;&#1093;&#1086;&#1076;&#1103;&#1090; &#1084;&#1077;&#1076;&#1085;&#1099;&#1081; &#1090;&#1088;&#1091;&#1073;&#1095;&#1072;&#1090;&#1099;&#1081; &#1085;&#1072;&#1075;&#1088;&#1077;&#1074;&#1072;&#1090;&#1077;&#1083;&#1100;&#1085;&#1099;&#1081; &#1101;&#1083;&#1077;&#1084;&#1077;&#1085;&#1090; &#1080; &#1089;&#1090;&#1072;&#1083;&#1100;&#1085;&#1086;&#1081; &#1073;&#1072;&#1082; &#1086;&#1073;&#1098;&#1105;&#1084;&#1086;&#1084; 10 &#1083;&#1080;&#1090;&#1088;&#1086;&#1074;, &#1082;&#1086;&#1090;&#1086;&#1088;&#1099;&#1081; &#1086;&#1089;&#1085;&#1072;&#1097;&#1077;&#1085; &#1085;&#1072;&#1076;&#1105;&#1078;&#1085;&#1086;&#1081; &#1079;&#1072;&#1097;&#1080;&#1090;&#1086;&#1081; &#1086;&#1090; &#1087;&#1077;&#1088;&#1077;&#1075;&#1088;&#1077;&#1074;&#1072;.<br> &#1042; &#1082;&#1072;&#1095;&#1077;&#1089;&#1090;&#1074;&#1077; &#1085;&#1072;&#1075;&#1088;&#1077;&#1074;&#1072;&#1090;&#1077;&#1083;&#1100;&#1085;&#1086;&#1075;&#1086; &#1101;&#1083;&#1077;&#1084;&#1077;&#1085;&#1090;&#1072; &#1085;&#1072; Stibel Eltron SH 10 Sli &#1080;&#1089;&#1087;&#1086;&#1083;&#1100;&#1079;&#1091;&#1077;&#1090;&#1089;&#1103; &#1089;&#1087;&#1077;&#1094;&#1080;&#1072;&#1083;&#1100;&#1085;&#1086; &#1088;&#1072;&#1079;&#1088;&#1072;&#1073;&#1086;&#1090;&#1072;&#1085;&#1085;&#1099;&#1081; <b>&#1084;&#1077;&#1076;&#1085;&#1099;&#1081; &#1090;&#1088;&#1091;&#1073;&#1095;&#1072;&#1090;&#1099;&#1081; &#1058;&#1069;&#1053;</b>. &#1054;&#1085; &#1087;&#1088;&#1077;&#1076;&#1089;&#1090;&#1072;&#1074;&#1083;&#1103;&#1077;&#1090; &#1089;&#1086;&#1073;&#1086;&#1081; &#1085;&#1072;&#1075;&#1088;&#1077;&#1074;&#1072;&#1090;&#1077;&#1083;&#1100;&#1085;&#1091;&#1102; &#1089;&#1087;&#1080;&#1088;&#1072;&#1083;&#1100; &#1074;&#1085;&#1091;&#1090;&#1088;&#1080; &#1084;&#1077;&#1076;&#1085;&#1086;&#1081; &#1090;&#1088;&#1091;&#1073;&#1082;&#1080;. &#1041;&#1083;&#1072;&#1075;&#1086;&#1076;&#1072;&#1088;&#1103; &#1089;&#1087;&#1077;&#1094;&#1080;&#1072;&#1083;&#1100;&#1085;&#1086;&#1084;&#1091; &#1076;&#1080;&#1101;&#1083;&#1077;&#1082;&#1090;&#1088;&#1080;&#1082;&#1091;, &#1088;&#1086;&#1083;&#1100; &#1082;&#1086;&#1090;&#1086;&#1088;&#1086;&#1075;&#1086; &#1074;&#1099;&#1087;&#1086;&#1083;&#1085;&#1103;&#1077;&#1090; &#1084;&#1072;&#1075;&#1085;&#1077;&#1079;&#1080;&#1081;, &#1088;&#1080;&#1089;&#1082; &#1074;&#1086;&#1079;&#1085;&#1080;&#1082;&#1085;&#1086;&#1074;&#1077;&#1085;&#1080;&#1103; &#1082;&#1086;&#1088;&#1088;&#1086;&#1079;&#1080;&#1080; &#1089;&#1074;&#1086;&#1076;&#1080;&#1090;&#1100;&#1089;&#1103; &#1082; &#1084;&#1080;&#1085;&#1080;&#1084;&#1091;&#1084;&#1091;. &#1058;&#1069;&#1053;&#1099; &#1086;&#1073;&#1083;&#1072;&#1076;&#1072;&#1102;&#1090; &#1079;&#1085;&#1072;&#1095;&#1080;&#1090;&#1077;&#1083;&#1100;&#1085;&#1099;&#1084; &#1082;&#1086;&#1101;&#1092;&#1092;&#1080;&#1094;&#1080;&#1077;&#1085;&#1090;&#1086;&#1084; &#1087;&#1086;&#1083;&#1077;&#1079;&#1085;&#1086;&#1075;&#1086; &#1076;&#1077;&#1081;&#1089;&#1090;&#1074;&#1080;&#1103; &#1080; &#1088;&#1072;&#1089;&#1089;&#1095;&#1080;&#1090;&#1072;&#1085;&#1099; &#1085;&#1072; &#1076;&#1083;&#1080;&#1090;&#1077;&#1083;&#1100;&#1085;&#1099;&#1081; &#1089;&#1088;&#1086;&#1082; &#1080;&#1089;&#1087;&#1086;&#1083;&#1100;&#1079;&#1086;&#1074;&#1072;&#1085;&#1080;&#1103;, &#1090;&#1072;&#1082; &#1082;&#1072;&#1082; &#1085;&#1077; &#1087;&#1086;&#1076;&#1074;&#1077;&#1088;&#1078;&#1077;&#1085;&#1099; &#1074;&#1086;&#1079;&#1076;&#1077;&#1081;&#1089;&#1090;&#1074;&#1080;&#1102; &#1074;&#1086;&#1079;&#1076;&#1091;&#1096;&#1085;&#1099;&#1093; &#1087;&#1088;&#1086;&#1073;&#1086;&#1082;.</p><p><img src="/upload/images_stiebel/psh_si_nakop_bak_s.jpg" style="float: right; margin: 0px 0px 5px 5px;" alt="&#1053;&#1072;&#1082;&#1086;&#1087;&#1080;&#1090;&#1077;&#1083;&#1100;&#1085;&#1099;&#1081; &#1073;&#1072;&#1082; Stiebel Eltron SH 10 Sli" title="&#1053;&#1072;&#1082;&#1086;&#1087;&#1080;&#1090;&#1077;&#1083;&#1100;&#1085;&#1099;&#1081; &#1073;&#1072;&#1082; Stiebel Eltron SH 10 Sli"> <b>&#1053;&#1072;&#1082;&#1086;&#1087;&#1080;&#1090;&#1077;&#1083;&#1100;&#1085;&#1099;&#1081; &#1073;&#1072;&#1082;</b> &#1085;&#1072;&#1089;&#1090;&#1077;&#1085;&#1085;&#1086;&#1075;&#1086; &#1074;&#1086;&#1076;&#1086;&#1085;&#1072;&#1075;&#1088;&#1077;&#1074;&#1072;&#1090;&#1077;&#1083;&#1103; &#1084;&#1086;&#1076;&#1077;&#1083;&#1080; Stibel Eltron SH 10 Sli &#1080;&#1079;&#1075;&#1086;&#1090;&#1086;&#1074;&#1083;&#1077;&#1085; &#1080;&#1079; &#1074;&#1099;&#1089;&#1086;&#1082;&#1086;&#1082;&#1072;&#1095;&#1077;&#1089;&#1090;&#1074;&#1077;&#1085;&#1085;&#1086;&#1081; &#1080; &#1087;&#1088;&#1086;&#1095;&#1085;&#1086;&#1081; &#1089;&#1090;&#1072;&#1083;&#1080;. &#1053;&#1072; &#1074;&#1085;&#1091;&#1090;&#1088;&#1077;&#1085;&#1085;&#1102;&#1102; &#1087;&#1086;&#1074;&#1077;&#1088;&#1093;&#1085;&#1086;&#1089;&#1090;&#1100; &#1105;&#1084;&#1082;&#1086;&#1089;&#1090;&#1080; &#1085;&#1072;&#1085;&#1077;&#1089;&#1105;&#1085; &#1089;&#1083;&#1086;&#1081; &#1089;&#1087;&#1077;&#1094;&#1080;&#1072;&#1083;&#1100;&#1085;&#1086;&#1081; &#1101;&#1084;&#1072;&#1083;&#1080;, &#1077;&#1077; &#1090;&#1086;&#1083;&#1097;&#1080;&#1085;&#1072; &#1089;&#1086;&#1089;&#1090;&#1072;&#1074;&#1083;&#1103;&#1077;&#1090; 0,4 &#1084;&#1084;. &#1054;&#1085;&#1072; &#1089;&#1086;&#1073;&#1089;&#1090;&#1074;&#1077;&#1085;&#1085;&#1086; &#1091;&#1074;&#1077;&#1083;&#1080;&#1095;&#1080;&#1074;&#1072;&#1077;&#1090; &#1080;&#1079;&#1085;&#1086;&#1089;&#1086;&#1091;&#1089;&#1090;&#1086;&#1081;&#1095;&#1080;&#1074;&#1086;&#1089;&#1090;&#1100; &#1085;&#1072;&#1082;&#1086;&#1087;&#1080;&#1090;&#1077;&#1083;&#1100;&#1085;&#1086;&#1075;&#1086; &#1073;&#1072;&#1082;&#1072;.<br> &#1044;&#1083;&#1103; &#1079;&#1072;&#1097;&#1080;&#1090;&#1099; &#1073;&#1072;&#1082;&#1072; &#1085;&#1072;&#1075;&#1088;&#1077;&#1074;&#1072;&#1090;&#1077;&#1083;&#1103; &#1086;&#1090; &#1082;&#1086;&#1088;&#1088;&#1086;&#1079;&#1080;&#1080; &#1087;&#1088;&#1080;&#1084;&#1077;&#1085;&#1103;&#1077;&#1090;&#1089;&#1103; &#1089;&#1087;&#1077;&#1094;&#1080;&#1072;&#1083;&#1100;&#1085;&#1099;&#1081; <b>&#1072;&#1085;&#1090;&#1080;&#1082;&#1086;&#1088;&#1088;&#1086;&#1079;&#1080;&#1081;&#1085;&#1099;&#1081; &#1072;&#1085;&#1086;&#1076;</b> &#1089;&#1084;&#1077;&#1085;&#1085;&#1086;&#1075;&#1086; &#1090;&#1080;&#1087;&#1072;. &#1055;&#1088;&#1080;&#1085;&#1094;&#1080;&#1087; &#1077;&#1075;&#1086; &#1076;&#1077;&#1081;&#1089;&#1090;&#1074;&#1080;&#1103; &#1076;&#1086;&#1089;&#1090;&#1072;&#1090;&#1086;&#1095;&#1085;&#1086; &#1087;&#1088;&#1086;&#1089;&#1090; &#1085;&#1086; &#1084;&#1072;&#1082;&#1089;&#1080;&#1084;&#1072;&#1083;&#1100;&#1085;&#1086; &#1101;&#1092;&#1092;&#1077;&#1082;&#1090;&#1080;&#1074;&#1077;&#1085;. &#1045;&#1076;&#1074;&#1072; &#1085;&#1072; &#1074;&#1085;&#1091;&#1090;&#1088;&#1077;&#1085;&#1085;&#1077;&#1081; &#1087;&#1086;&#1074;&#1077;&#1088;&#1093;&#1085;&#1086;&#1089;&#1090;&#1080; &#1073;&#1072;&#1082;&#1072; &#1087;&#1086;&#1103;&#1074;&#1083;&#1103;&#1102;&#1090;&#1089;&#1103; &#1087;&#1086;&#1074;&#1088;&#1077;&#1078;&#1076;&#1077;&#1085;&#1080;&#1103; &#1080;&#1083;&#1080; &#1085;&#1077;&#1073;&#1086;&#1083;&#1100;&#1096;&#1072;&#1103; &#1088;&#1078;&#1072;&#1074;&#1095;&#1080;&#1085;&#1072;, &#1074; &#1072;&#1085;&#1090;&#1080;&#1082;&#1086;&#1088;&#1088;&#1086;&#1079;&#1080;&#1081;&#1085;&#1086;&#1084; &#1089;&#1090;&#1077;&#1088;&#1078;&#1085;&#1077; &#1074;&#1086;&#1079;&#1085;&#1080;&#1082;&#1072;&#1077;&#1090; &#1072;&#1085;&#1086;&#1076;&#1085;&#1099;&#1081; &#1090;&#1086;&#1082;, &#1087;&#1086;&#1089;&#1090;&#1091;&#1087;&#1072;&#1102;&#1097;&#1080;&#1081; &#1082; &#1087;&#1086;&#1074;&#1088;&#1077;&#1078;&#1076;&#1105;&#1085;&#1085;&#1099;&#1084; &#1091;&#1095;&#1072;&#1089;&#1090;&#1082;&#1072;&#1084;. &#1047;&#1072;&#1097;&#1080;&#1090;&#1085;&#1099;&#1081; &#1072;&#1085;&#1086;&#1076; &#1090;&#1088;&#1077;&#1073;&#1091;&#1077;&#1090; &#1087;&#1088;&#1086;&#1074;&#1077;&#1088;&#1082;&#1080; &#1088;&#1072;&#1079; &#1074; &#1076;&#1074;&#1072; &#1075;&#1086;&#1076;&#1072;, &#1079;&#1072;&#1084;&#1077;&#1085;&#1080;&#1090;&#1100; &#1077;&#1075;&#1086; &#1084;&#1086;&#1078;&#1085;&#1086; &#1076;&#1086;&#1089;&#1090;&#1072;&#1090;&#1086;&#1095;&#1085;&#1086; &#1073;&#1099;&#1089;&#1090;&#1088;&#1086;, &#1073;&#1077;&#1079; &#1076;&#1077;&#1084;&#1086;&#1085;&#1090;&#1072;&#1078;&#1072; &#1092;&#1083;&#1072;&#1085;&#1094;&#1072; &#1089; &#1058;&#1069;&#1053;&#1072;&#1084;&#1080;. &#1048;&#1089;&#1087;&#1086;&#1083;&#1100;&#1079;&#1086;&#1074;&#1072;&#1085;&#1080;&#1077; &#1074;&#1099;&#1096;&#1077;&#1086;&#1087;&#1080;&#1089;&#1072;&#1085;&#1085;&#1086;&#1081; &#1090;&#1077;&#1093;&#1085;&#1086;&#1083;&#1086;&#1075;&#1080;&#1080; &#1079;&#1072;&#1097;&#1080;&#1090;&#1099; &#1086;&#1090; &#1082;&#1086;&#1088;&#1088;&#1086;&#1079;&#1080;&#1080; &#1087;&#1086;&#1079;&#1074;&#1086;&#1083;&#1103;&#1077;&#1090; &#1087;&#1088;&#1086;&#1076;&#1083;&#1080;&#1090;&#1100; &#1088;&#1072;&#1073;&#1086;&#1090;&#1086;&#1089;&#1087;&#1086;&#1089;&#1086;&#1073;&#1085;&#1086;&#1089;&#1090;&#1100; &#1073;&#1072;&#1082;&#1072; &#1085;&#1072; &#1076;&#1086;&#1083;&#1075;&#1080;&#1077; &#1075;&#1086;&#1076;&#1099;. &#1042;&#1086;&#1079;&#1084;&#1086;&#1078;&#1085;&#1086;&#1089;&#1090;&#1100; &#1091;&#1076;&#1072;&#1083;&#1103;&#1090;&#1100; &#1082;&#1086;&#1088;&#1088;&#1086;&#1079;&#1080;&#1102; &#1091;&#1074;&#1077;&#1083;&#1080;&#1095;&#1080;&#1074;&#1072;&#1077;&#1090; &#1101;&#1082;&#1086;&#1085;&#1086;&#1084;&#1080;&#1102; &#1101;&#1083;&#1077;&#1082;&#1090;&#1088;&#1086;&#1101;&#1085;&#1077;&#1088;&#1075;&#1080;&#1080;.</p><p><b>&#1058;&#1077;&#1087;&#1083;&#1086;&#1080;&#1079;&#1086;&#1083;&#1103;&#1094;&#1080;&#1103;</b> &#1087;&#1088;&#1077;&#1076;&#1089;&#1090;&#1072;&#1074;&#1083;&#1077;&#1085;&#1085;&#1086;&#1075;&#1086; &#1091;&#1089;&#1090;&#1088;&#1086;&#1081;&#1089;&#1090;&#1074;&#1072; &#1074;&#1099;&#1087;&#1086;&#1083;&#1085;&#1077;&#1085;&#1072; &#1080;&#1079; &#1101;&#1082;&#1086;&#1083;&#1086;&#1075;&#1080;&#1095;&#1077;&#1089;&#1082;&#1080; &#1095;&#1080;&#1089;&#1090;&#1086;&#1075;&#1086; &#1084;&#1072;&#1090;&#1077;&#1088;&#1080;&#1072;&#1083;&#1072; - &#1087;&#1086;&#1083;&#1080;&#1089;&#1090;&#1080;&#1088;&#1086;&#1083;&#1072;. &#1069;&#1090;&#1086; &#1078;&#1105;&#1089;&#1090;&#1082;&#1080;&#1081; &#1080; &#1087;&#1083;&#1086;&#1090;&#1085;&#1099;&#1081; &#1087;&#1077;&#1085;&#1086;&#1087;&#1083;&#1072;&#1089;&#1090;, &#1086;&#1073;&#1083;&#1072;&#1076;&#1072;&#1102;&#1097;&#1080;&#1081; &#1079;&#1072;&#1084;&#1077;&#1095;&#1072;&#1090;&#1077;&#1083;&#1100;&#1085;&#1099;&#1084;&#1080; &#1090;&#1077;&#1093;&#1085;&#1080;&#1095;&#1077;&#1089;&#1082;&#1080;&#1084;&#1080; &#1076;&#1072;&#1085;&#1085;&#1099;&#1084;&#1080;: &#1080;&#1084;&#1077;&#1077;&#1090; &#1085;&#1077;&#1079;&#1085;&#1072;&#1095;&#1080;&#1090;&#1077;&#1083;&#1100;&#1085;&#1099;&#1081; &#1091;&#1088;&#1086;&#1074;&#1077;&#1085;&#1100; &#1090;&#1077;&#1087;&#1083;&#1086;&#1087;&#1088;&#1086;&#1074;&#1086;&#1076;&#1085;&#1086;&#1089;&#1090;&#1080;, &#1087;&#1086;&#1083;&#1085;&#1086;&#1077; &#1086;&#1090;&#1089;&#1091;&#1090;&#1089;&#1090;&#1074;&#1080;&#1077; &#1083;&#1080;&#1085;&#1077;&#1081;&#1085;&#1086;&#1075;&#1086; &#1088;&#1072;&#1089;&#1096;&#1080;&#1088;&#1077;&#1085;&#1080;&#1103;, &#1084;&#1072;&#1082;&#1089;&#1080;&#1084;&#1072;&#1083;&#1100;&#1085;&#1072;&#1103; &#1101;&#1082;&#1086;&#1083;&#1086;&#1075;&#1080;&#1095;&#1085;&#1086;&#1089;&#1090;&#1100;, &#1087;&#1086;&#1083;&#1085;&#1072;&#1103; &#1074;&#1083;&#1072;&#1075;&#1086;&#1085;&#1077;&#1087;&#1088;&#1086;&#1085;&#1080;&#1094;&#1072;&#1077;&#1084;&#1086;&#1089;&#1090;&#1100;, &#1086;&#1090;&#1089;&#1091;&#1090;&#1089;&#1090;&#1074;&#1080;&#1077; &#1089;&#1086;&#1077;&#1076;&#1080;&#1085;&#1077;&#1085;&#1080;&#1081; &#1092;&#1086;&#1088;&#1084;&#1072;&#1083;&#1100;&#1076;&#1077;&#1075;&#1080;&#1076;&#1072;, &#1076;&#1086;&#1089;&#1090;&#1072;&#1090;&#1086;&#1095;&#1085;&#1086; &#1076;&#1083;&#1080;&#1090;&#1077;&#1083;&#1100;&#1085;&#1099;&#1081; &#1087;&#1077;&#1088;&#1080;&#1086;&#1076; &#1101;&#1082;&#1089;&#1087;&#1083;&#1091;&#1072;&#1090;&#1072;&#1094;&#1080;&#1080; &#1080; &#1074;&#1099;&#1089;&#1086;&#1082;&#1072;&#1103; &#1080;&#1079;&#1085;&#1086;&#1089;&#1086;&#1089;&#1090;&#1086;&#1081;&#1082;&#1086;&#1089;&#1090;&#1100;. &#1042;&#1089;&#1077; &#1101;&#1090;&#1080; &#1082;&#1072;&#1095;&#1077;&#1089;&#1090;&#1074;&#1072; &#1087;&#1086;&#1079;&#1074;&#1086;&#1083;&#1103;&#1102;&#1090; &#1091;&#1089;&#1087;&#1077;&#1096;&#1085;&#1086; &#1087;&#1088;&#1080;&#1084;&#1077;&#1085;&#1103;&#1090;&#1100; &#1074;&#1086;&#1076;&#1086;&#1085;&#1072;&#1075;&#1088;&#1077;&#1074;&#1072;&#1090;&#1077;&#1083;&#1100; Stibel Eltron.</p><p><img src="/upload/images_stiebel/sh_sli_regtemp_s.jpg" style="float: right; margin: 0px 0px 5px 5px;" alt="&#1056;&#1077;&#1075;&#1091;&#1083;&#1103;&#1090;&#1086;&#1088; &#1090;&#1077;&#1084;&#1087;&#1077;&#1088;&#1072;&#1090;&#1091;&#1088;&#1099;" title="&#1056;&#1077;&#1075;&#1091;&#1083;&#1103;&#1090;&#1086;&#1088; &#1090;&#1077;&#1084;&#1087;&#1077;&#1088;&#1072;&#1090;&#1091;&#1088;&#1099;"> <b>&#1051;&#1080;&#1094;&#1077;&#1074;&#1072;&#1103; &#1087;&#1072;&#1085;&#1077;&#1083;&#1100;</b> &#1074;&#1086;&#1076;&#1086;&#1085;&#1072;&#1075;&#1088;&#1077;&#1074;&#1072;&#1090;&#1077;&#1083;&#1103; &#1086;&#1073;&#1086;&#1088;&#1091;&#1076;&#1086;&#1074;&#1072;&#1085;&#1072; &#1080;&#1085;&#1076;&#1080;&#1082;&#1072;&#1090;&#1086;&#1088;&#1086;&#1084; &#1088;&#1077;&#1078;&#1080;&#1084;&#1072; &#1088;&#1072;&#1073;&#1086;&#1090;&#1099; (&#1074;&#1082;&#1083;&#1102;&#1095;&#1080;&#1090;&#1100;/&#1074;&#1099;&#1082;&#1083;&#1102;&#1095;&#1080;&#1090;&#1100;) &#1080; &#1073;&#1077;&#1089;&#1089;&#1090;&#1091;&#1087;&#1077;&#1085;&#1095;&#1072;&#1090;&#1099;&#1084; &#1088;&#1077;&#1075;&#1091;&#1083;&#1103;&#1090;&#1086;&#1088;&#1086;&#1084; &#1090;&#1077;&#1084;&#1087;&#1077;&#1088;&#1072;&#1090;&#1091;&#1088;&#1099;, &#1082;&#1086;&#1090;&#1086;&#1088;&#1099;&#1081; &#1087;&#1086;&#1079;&#1074;&#1086;&#1083;&#1103;&#1077;&#1090; &#1080;&#1079;&#1084;&#1077;&#1085;&#1103;&#1090;&#1100; &#1085;&#1072;&#1075;&#1088;&#1077;&#1074; &#1074;&#1086;&#1076;&#1099; &#1086;&#1090; +35&#176; &#1076;&#1086; +82&#176; &#1057;. &#1059;&#1089;&#1090;&#1088;&#1086;&#1081;&#1089;&#1090;&#1074;&#1086; &#1086;&#1089;&#1085;&#1072;&#1097;&#1077;&#1085;&#1086; &#1087;&#1088;&#1077;&#1076;&#1086;&#1093;&#1088;&#1072;&#1085;&#1080;&#1090;&#1077;&#1083;&#1100;&#1085;&#1099;&#1084; &#1086;&#1075;&#1088;&#1072;&#1085;&#1080;&#1095;&#1080;&#1090;&#1077;&#1083;&#1077;&#1084; &#1090;&#1077;&#1084;&#1087;&#1077;&#1088;&#1072;&#1090;&#1091;&#1088;&#1099; &#1080; &#1079;&#1072;&#1097;&#1080;&#1090;&#1086;&#1081; &#1087;&#1088;&#1077;&#1087;&#1103;&#1090;&#1089;&#1090;&#1074;&#1091;&#1102;&#1097;&#1077;&#1081; &#1079;&#1072;&#1084;&#1077;&#1088;&#1079;&#1072;&#1085;&#1080;&#1103;.</p><p><img src="/upload/images_stiebel/sh_a_uni_bezop_s.gif" style="float: right; margin: 0px 0px 5px 5px;" alt="&#1043;&#1088;&#1091;&#1087;&#1087;&#1072; &#1073;&#1077;&#1079;&#1086;&#1087;&#1072;&#1089;&#1085;&#1086;&#1089;&#1090;&#1080;" title="&#1043;&#1088;&#1091;&#1087;&#1087;&#1072; &#1073;&#1077;&#1079;&#1086;&#1087;&#1072;&#1089;&#1085;&#1086;&#1089;&#1090;&#1080;"> &#1053;&#1072;&#1087;&#1086;&#1088;&#1085;&#1099;&#1081; &#1085;&#1072;&#1089;&#1090;&#1077;&#1085;&#1085;&#1099;&#1081; &#1085;&#1072;&#1082;&#1086;&#1087;&#1080;&#1090;&#1077;&#1083;&#1100;&#1085;&#1099;&#1081; &#1074;&#1086;&#1076;&#1086;&#1085;&#1072;&#1075;&#1088;&#1077;&#1074;&#1072;&#1090;&#1077;&#1083;&#1100; &#1084;&#1086;&#1076;&#1077;&#1083;&#1080; Striebel Eltron SH 10 Sli &#1080;&#1084;&#1077;&#1077;&#1090; &#1075;&#1088;&#1091;&#1087;&#1087;&#1091; &#1073;&#1077;&#1079;&#1086;&#1087;&#1072;&#1089;&#1085;&#1086;&#1089;&#1090;&#1080; KV 307, &#1087;&#1086;&#1079;&#1074;&#1086;&#1083;&#1103;&#1102;&#1097;&#1091;&#1102; &#1086;&#1073;&#1077;&#1089;&#1087;&#1077;&#1095;&#1080;&#1090;&#1100; &#1084;&#1072;&#1082;&#1089;&#1080;&#1084;&#1072;&#1083;&#1100;&#1085;&#1091;&#1102; &#1079;&#1072;&#1097;&#1080;&#1090;&#1091; &#1087;&#1088;&#1080;&#1073;&#1086;&#1088;&#1072; &#1087;&#1088;&#1080; &#1087;&#1086;&#1074;&#1099;&#1096;&#1077;&#1085;&#1080;&#1080; &#1089;&#1074;&#1077;&#1088;&#1093; &#1085;&#1086;&#1088;&#1084;&#1099; &#1076;&#1072;&#1074;&#1083;&#1077;&#1085;&#1080;&#1103; &#1074; &#1074;&#1086;&#1076;&#1086;&#1087;&#1088;&#1086;&#1074;&#1086;&#1076;&#1085;&#1086;&#1081; &#1089;&#1077;&#1090;&#1080;. &#1052;&#1072;&#1082;&#1089;&#1080;&#1084;&#1072;&#1083;&#1100;&#1085;&#1086;&#1077; &#1088;&#1072;&#1073;&#1086;&#1095;&#1077;&#1077; &#1076;&#1072;&#1074;&#1083;&#1077;&#1085;&#1080;&#1077; &#1076;&#1083;&#1103; &#1073;&#1077;&#1079;&#1086;&#1087;&#1072;&#1089;&#1085;&#1086;&#1075;&#1086; &#1092;&#1091;&#1085;&#1082;&#1094;&#1080;&#1086;&#1085;&#1080;&#1088;&#1086;&#1074;&#1072;&#1085;&#1080;&#1103; &#1091;&#1089;&#1090;&#1088;&#1086;&#1081;&#1089;&#1090;&#1074;&#1072; &#1089;&#1086;&#1089;&#1090;&#1072;&#1074;&#1083;&#1103;&#1077;&#1090; 7 &#1072;&#1090;&#1084;&#1086;&#1089;&#1092;&#1077;&#1088;. &#1055;&#1088;&#1080; &#1101;&#1090;&#1086;&#1084; &#1087;&#1086;&#1082;&#1072;&#1079;&#1072;&#1090;&#1077;&#1083;&#1077; &#1089;&#1088;&#1072;&#1073;&#1072;&#1090;&#1099;&#1074;&#1072;&#1077;&#1090; &#1087;&#1088;&#1077;&#1076;&#1086;&#1093;&#1088;&#1072;&#1085;&#1080;&#1090;&#1077;&#1083;&#1100;&#1085;&#1099;&#1081; &#1082;&#1083;&#1072;&#1087;&#1072;&#1085;, &#1082;&#1086;&#1090;&#1086;&#1088;&#1099;&#1081; &#1074;&#1099;&#1074;&#1086;&#1076;&#1080;&#1090; &#1080;&#1079;&#1083;&#1080;&#1096;&#1077;&#1082; &#1074;&#1086;&#1076;&#1099; &#1080;&#1079; &#1073;&#1072;&#1082;&#1072;. &#1055;&#1088;&#1077;&#1076;&#1086;&#1093;&#1088;&#1072;&#1085;&#1080;&#1090;&#1077;&#1083;&#1100;&#1085;&#1099;&#1081; &#1082;&#1083;&#1072;&#1087;&#1072;&#1085; &#1087;&#1088;&#1077;&#1087;&#1103;&#1090;&#1089;&#1090;&#1074;&#1091;&#1077;&#1090; &#1087;&#1086;&#1087;&#1072;&#1076;&#1072;&#1085;&#1080;&#1102; &#1074;&#1086;&#1076;&#1099; &#1080;&#1079; &#1074;&#1086;&#1076;&#1086;&#1085;&#1072;&#1075;&#1088;&#1077;&#1074;&#1072;&#1090;&#1077;&#1083;&#1103; &#1074; &#1074;&#1086;&#1076;&#1086;&#1087;&#1088;&#1086;&#1074;&#1086;&#1076;&#1085;&#1099;&#1081; &#1082;&#1088;&#1072;&#1085;. &#1050;&#1088;&#1072;&#1085; &#1087;&#1088;&#1086;&#1090;&#1086;&#1082;&#1072;, &#1087;&#1072;&#1090;&#1088;&#1091;&#1073;&#1086;&#1082; &#1089; &#1079;&#1072;&#1075;&#1083;&#1091;&#1096;&#1082;&#1086;&#1081; &#1076;&#1083;&#1103; &#1091;&#1089;&#1090;&#1072;&#1085;&#1086;&#1074;&#1082;&#1080; &#1076;&#1072;&#1090;&#1095;&#1080;&#1082;&#1072; &#1076;&#1072;&#1074;&#1083;&#1077;&#1085;&#1080;&#1103; G 1/4, &#1082;&#1086;&#1083;&#1077;&#1085;&#1086;, &#1085;&#1072;&#1089;&#1090;&#1077;&#1085;&#1085;&#1099;&#1077; &#1088;&#1086;&#1079;&#1077;&#1090;&#1082;&#1080; &#1080; &#1074;&#1086;&#1088;&#1086;&#1085;&#1082;&#1072; &#1089;&#1080;&#1092;&#1086;&#1085;&#1072; &#1089;&#1086;&#1089;&#1090;&#1072;&#1074;&#1083;&#1103;&#1102;&#1090; &#1075;&#1088;&#1091;&#1087;&#1087;&#1091; &#1073;&#1077;&#1079;&#1086;&#1087;&#1072;&#1089;&#1085;&#1086;&#1089;&#1090;&#1080; KV 307.</p><p><b>&#1050;&#1083;&#1072;&#1089;&#1089; &#1079;&#1072;&#1097;&#1080;&#1090;&#1099;</b> &#1082;&#1086;&#1088;&#1087;&#1091;&#1089;&#1072; &#1074;&#1086;&#1076;&#1086;&#1085;&#1072;&#1075;&#1088;&#1077;&#1074;&#1072;&#1090;&#1077;&#1083;&#1103; Stiebel Eltron - IP24 - &#1086;&#1079;&#1085;&#1072;&#1095;&#1072;&#1077;&#1090; &#1079;&#1072;&#1097;&#1080;&#1097;&#1105;&#1085;&#1085;&#1086;&#1089;&#1090;&#1100; &#1087;&#1088;&#1080;&#1073;&#1086;&#1088;&#1072; &#1086;&#1090; &#1087;&#1088;&#1086;&#1085;&#1080;&#1082;&#1085;&#1086;&#1074;&#1077;&#1085;&#1080;&#1103; &#1074;&#1085;&#1091;&#1090;&#1088;&#1100; &#1085;&#1077;&#1073;&#1086;&#1083;&#1100;&#1096;&#1080;&#1093; &#1090;&#1074;&#1105;&#1088;&#1076;&#1099;&#1093; &#1090;&#1077;&#1083; &#1076;&#1080;&#1072;&#1084;&#1077;&#1090;&#1088; &#1082;&#1086;&#1090;&#1086;&#1088;&#1099;&#1093; &#1085;&#1077; &#1087;&#1088;&#1077;&#1074;&#1099;&#1096;&#1072;&#1077;&#1090; 12 &#1084;&#1084; &#1080; &#1086;&#1090; &#1087;&#1086;&#1087;&#1072;&#1076;&#1072;&#1085;&#1080;&#1103; &#1073;&#1088;&#1099;&#1079;&#1075; &#1074;&#1086;&#1076;&#1099; &#1085;&#1072; &#1074;&#1085;&#1077;&#1096;&#1085;&#1102;&#1102; &#1087;&#1086;&#1074;&#1077;&#1088;&#1093;&#1085;&#1086;&#1089;&#1090;&#1100;. &#1058;&#1072;&#1082;&#1080;&#1084; &#1086;&#1073;&#1088;&#1072;&#1079;&#1086;&#1084;, &#1085;&#1072;&#1075;&#1088;&#1077;&#1074;&#1072;&#1090;&#1077;&#1083;&#1100; &#1084;&#1086;&#1078;&#1077;&#1090; &#1073;&#1099;&#1090;&#1100; &#1091;&#1089;&#1090;&#1072;&#1085;&#1086;&#1074;&#1083;&#1077;&#1085; &#1088;&#1103;&#1076;&#1086;&#1084; &#1089; &#1082;&#1088;&#1072;&#1085;&#1086;&#1084; &#1080;&#1083;&#1080; &#1076;&#1091;&#1096;&#1077;&#1084;.</p><table id="tab-kz"><tbody><tr class="head-tab-op"><td colspan="4" style="padding: 5px;">&#1056;&#1072;&#1089;&#1096;&#1080;&#1092;&#1088;&#1086;&#1074;&#1082;&#1072; &#1086;&#1073;&#1086;&#1079;&#1085;&#1072;&#1095;&#1077;&#1085;&#1080;&#1081; IP (International Protection) &#1080; &#1082;&#1083;&#1072;&#1089;&#1089;&#1086;&#1074; &#1079;&#1072;&#1097;&#1080;&#1090;&#1099; &#1076;&#1083;&#1103; &#1086;&#1073;&#1086;&#1088;&#1091;&#1076;&#1086;&#1074;&#1072;&#1085;&#1080;&#1103; &#1080; &#1083;&#1102;&#1076;&#1077;&#1081;</td></tr><tr class="tab-tr"><td class="left-td">&#1057;&#1086;&#1089;&#1090;&#1072;&#1074;&#1085;&#1072;&#1103; &#1095;&#1072;&#1089;&#1090;&#1100;</td><td class="tab-td">&#1062;&#1080;&#1092;&#1088;&#1099; &#1080; &#1073;&#1091;&#1082;&#1074;&#1099;</td><td class="tab-td" style="width: 140px;">&#1047;&#1085;&#1072;&#1095;&#1077;&#1085;&#1080;&#1077; &#1076;&#1083;&#1103; &#1079;&#1072;&#1097;&#1080;&#1090;&#1099; &#1086;&#1073;&#1086;&#1088;&#1091;&#1076;&#1086;&#1074;&#1072;&#1085;&#1080;&#1103;</td><td class="tab-td" style="text-align: left;">&#1047;&#1085;&#1072;&#1095;&#1077;&#1085;&#1080;&#1077; &#1076;&#1083;&#1103; &#1079;&#1072;&#1097;&#1080;&#1090;&#1099; &#1083;&#1102;&#1076;&#1077;&#1081;</td></tr><tr><td class="left-td">&#1041;&#1091;&#1082;&#1074;&#1099; &#1082;&#1086;&#1076;&#1072;</td><td class="tab-td">IP</td><td class="tab-td">--</td><td class="tab-td">--</td></tr><tr class="tab-tr"><td class="left-td">&#1055;&#1077;&#1088;&#1074;&#1086;&#1077; &#1082;&#1086;&#1076;&#1086;&#1074;&#1086;&#1077; &#1095;&#1080;&#1089;&#1083;&#1086;</td><td class="tab-td">2</td><td class="tab-td">&#1054;&#1090; &#1087;&#1086;&#1087;&#1072;&#1076;&#1072;&#1085;&#1080;&#1103; &#1090;&#1074;&#1077;&#1088;&#1076;&#1099;&#1093; &#1080;&#1085;&#1086;&#1088;&#1086;&#1076;&#1085;&#1099;&#1093; &#1090;&#1077;&#1083; &#1076;&#1080;&#1072;&#1084;&#1077;&#1090;&#1088;&#1086;&#1084; 12,5 &#1084;&#1084;</td><td class="tab-td" style="text-align: left;">&#1054;&#1090; &#1074;&#1086;&#1079;&#1084;&#1086;&#1078;&#1085;&#1086;&#1089;&#1090;&#1080; &#1082;&#1072;&#1089;&#1072;&#1085;&#1080;&#1103; (&#1074; &#1090;&#1086;&#1084; &#1095;&#1080;&#1089;&#1083;&#1077; &#1087;&#1072;&#1083;&#1100;&#1094;&#1072;&#1084;&#1080;) &#1086;&#1087;&#1072;&#1089;&#1085;&#1099;&#1093; &#1095;&#1072;&#1089;&#1090;&#1077;&#1081;</td></tr><tr><td class="left-td">&#1042;&#1090;&#1086;&#1088;&#1086;&#1077; &#1082;&#1086;&#1076;&#1086;&#1074;&#1086;&#1077; &#1095;&#1080;&#1089;&#1083;&#1086;</td><td class="tab-td">3</td><td class="tab-td">&#1047;&#1072;&#1097;&#1080;&#1090;&#1072; &#1086;&#1090; &#1082;&#1072;&#1087;&#1077;&#1083;&#1100; &#1074;&#1086;&#1076;&#1099;</td><td class="tab-td" style="text-align: left;">&#1042;&#1086;&#1076;&#1072;, &#1082;&#1072;&#1087;&#1072;&#1102;&#1097;&#1072;&#1103; &#1087;&#1086;&#1076; &#1091;&#1075;&#1083;&#1086;&#1084; &#1076;&#1086; 60&#176; &#1089; &#1086;&#1073;&#1077;&#1080;&#1093; &#1089;&#1090;&#1086;&#1088;&#1086;&#1085; &#1074;&#1077;&#1088;&#1090;&#1080;&#1082;&#1072;&#1083;&#1100;&#1085;&#1086;, &#1085;&#1077; &#1076;&#1086;&#1083;&#1078;&#1085;&#1072; &#1086;&#1082;&#1072;&#1079;&#1099;&#1074;&#1072;&#1090;&#1100; &#1074;&#1088;&#1077;&#1076;&#1085;&#1086;&#1075;&#1086; &#1074;&#1086;&#1079;&#1076;&#1077;&#1081;&#1089;&#1090;&#1074;&#1080;&#1103;</td></tr><tr class="tab-tr"><td class="left-td"></td><td class="tab-td">4</td><td class="tab-td">&#1047;&#1072;&#1097;&#1080;&#1090;&#1072; &#1086;&#1090; &#1073;&#1088;&#1099;&#1079;&#1075; &#1074;&#1086;&#1076;&#1099;</td><td class="tab-td" style="text-align: left;">&#1042;&#1086;&#1076;&#1072;, &#1073;&#1088;&#1099;&#1079;&#1075;&#1072;&#1102;&#1097;&#1072;&#1103; &#1085;&#1072; &#1082;&#1086;&#1088;&#1087;&#1091;&#1089;, &#1085;&#1077; &#1076;&#1086;&#1083;&#1078;&#1085;&#1072; &#1086;&#1082;&#1072;&#1079;&#1099;&#1074;&#1072;&#1090;&#1100; &#1074;&#1088;&#1077;&#1076;&#1085;&#1086;&#1075;&#1086; &#1074;&#1086;&#1079;&#1076;&#1077;&#1081;&#1089;&#1090;&#1074;&#1080;&#1103;</td></tr><tr><td class="left-td"></td><td class="tab-td">5</td><td class="tab-td">&#1047;&#1072;&#1097;&#1080;&#1090;&#1072; &#1086;&#1090; &#1089;&#1090;&#1088;&#1091;&#1081; &#1074;&#1086;&#1076;&#1099;</td><td class="tab-td" style="text-align: left;">&#1042;&#1086;&#1076;&#1072;, &#1083;&#1100;&#1102;&#1097;&#1072;&#1103;&#1089;&#1103; &#1085;&#1072; &#1082;&#1086;&#1088;&#1087;&#1091;&#1089; &#1074; &#1074;&#1080;&#1076;&#1077; &#1089;&#1090;&#1088;&#1091;&#1081;, &#1085;&#1077; &#1076;&#1086;&#1083;&#1078;&#1085;&#1072; &#1086;&#1082;&#1072;&#1079;&#1099;&#1074 | [24 empty] | 7.6 | [9 empty] | 295 | 275 | [197 empty] | да | [190 empty] | электронное | [8 empty] | 10 | [10 empty] | 2 | [39 empty] | 7.6 | [40 empty] | 82 | 35 | [10 empty] | вертикальная | [17 empty] | 10 | [25 empty] | 2 | трубчатый | 7 | 1 | напорный | настенный | нижняя | 220 | да | сталь | да | да | 4 | да | 2020-02-01 | 24 | 550 | 330 | 310 | 0.056265 | 9.2 |  | медь | да | магний | нет | да | нет | нет | нет | нет | нет | KV 40 / KV 307
https://climatopt.ru/catalog/vodonagrevateli/nakopitelnye/nastennye/stiebel_eltron_sh_100_a/ | /upload/resize_cache/iblock/375/400_400_140cd750bba9870f18aada2478b24840a/ste_sh_a_30-150.500x600_2.500x500.jpg-dcf04959e6aea8f7f49451171f7f7110.jpg | [9 empty] | Накопительный водонагреватель Stiebel Eltron SH 100 A | 93000 | 13136 | Накопительные |  | Напорный накопительный водонагреватель Stiebel Eltron SH 100 A Общие сведения Stiebel Eltron SH 100 A – это напорный накопительный водонагреватель для установки на стене. Объем его внутреннего бака 100 литров. Это вместительный и эффективный прибор, предназначенный для снабжения одной или нескольких точек водоразбора. Его высокая степень защиты позволит разместить его в любом удобном для вас домашнем помещении: на кухне, в подсобке, в ванной или душевой. При своей большой емкости он обладает относительно компактными габаритами: 975x510x510 мм, его вес без воды 45 кг. Агрегат снабжен нагревательным элементом из качественной меди и надежной теплоизоляцией. Диапазон температур производимой им горячей воды очень широк: от 35°С до 82°С, и при этом потребляемая мощность для такого нагрева достаточно мала – всего 2 кВт. SH 100 A рассчитан на работу в однофазной сети переменного тока 220В. Поскольку аппарат постоянно находится под давлением водопроводной сети, необходимо учитывать параметр максимального разрешенного давления – 6 атмосфер. Если это значение в вашей сети нестабильно и подвержено серьезным колебаниям, вы можете дополнительно оборудовать ваш водонагреватель специальной группой безопасности. Трубопровод горячей и холодной воды подключается с помощью стандартной наружной резьбы G ½. Класс безопасности IP 25 предполагает защиту даже от падающих на него под любым углом струй воды. Принцип работы Условия нашей современной жизни таковы, что во многих ее аспектах нам не приходится «ждать милости от природы». Мы привыкли рассчитывать только на собственные силы, возможности, способность противостоять ситуации во что бы то ни стало. Поэтому все чаще, не рассчитывая на заботу о нас коммунальных служб и всевозможных управляющих компаний, мы обеспечиваем свой дом различными благами цивилизации самостоятельно. И когда речь заходит о приобретении нового жилья, квартира ли это или загородный дом, мы стараемся не рассчитывать на то, что система ЖКХ будет постоянно и бесперебойно обеспечивать нас горячей водой для наших бытовых нужд. Гораздо проще предупредить форс-мажорные ситуации, связанные с внезапным или запланированным отсутствием горячей воды, заложив в бюджет на обустройство нового дома или квартиры приобретение водонагревателя. Если ремонт в вашем жилище вам только предстоит, это самый удачный момент для того, чтобы предусмотреть на стене вашей ванной комнаты или подсобного помещения место для Stiebel Eltron SH 100 A. Принцип его работы традиционен для всех видов напорных накопительных водонагревателей. Он постоянно находится под давлением холодной воды в трубопроводе. Вода нагревается с помощью ТЭНа в момент ее накопления в заданном количестве во внутреннем резервуаре прибора. Неважно, происходит в данный конкретный момент нагрев или нет, агрегат успешно может обслуживать одну или несколько точек водоразбора. Нагреваясь, вода расширяется, и имеющегося объема бака ей становится мало. Лишнее количество воды сбрасывается через клапан избыточного давления, расположенный в группе безопасности. Вода нагревается до установленной вами температуры – от 35°С до 82°С. Сколько воды в данный момент готово для использования, вы наглядно видите на индикаторе температуры. Например, если вы выставили регулятор на максимальную температуру – 82°С, то на полный бак готовой к использованию горячей воды вам укажет стрелка в крайнем правом положении в красном секторе. Если вы видите стрелку, расположенную в начале красного сектора, это обозначает количество оставшейся в агрегате горячей воды температурой больше 37°С. Регулировать температуру воды в баке вы можете плавно, бесступенчато, в пределах 35 – 82°С. При этом оптимальной и в плане комфорта пользования, и в плане минимального образования накипи является температура воды 60°С. На регуляторе это значение обозначено символом «Е». Он указывает на экономичный режим, ведь для нагрева воды до температуры 60°С нужно затратить меньше электроэнергии, чем до максимума, да и лишняя накипь прибору совсем не на пользу. Точность установки температуры воды вам гарантирована, благодаря встроенному механическому термоуказателю. Вы всегда можете быть уверены, что на выходе вы получите воду именно той температуры, которая вам в данный момент необходима, без каких-либо неприятных неожиданностей. Конструктивные особенности Основу конструкции водонагревателя Stiebel Eltron SH 100 A является трубчатый нагревательный элемент, или ТЭН. Именно от его надежности и эффективности работы зависит, насколько долго и с удовольствием вы будете пользоваться водонагревателем. Поэтому максимальное внимание производитель Stiebel Eltron уделяет именно ТЭНу. В модели SH 100 A он выполнен из высококачественной меди. Известно, что этот материал обладает высокой теплопроводностью и наименее склонен к образованию накипи, поэтому Stiebel Eltron использует его для изготовления ТЭНов для многих моделей водонагревателей. При этом медная трубка нагревается не напрямую, а посредством расположенной внутри нее нагревательной спирали, которая и подключена непосредственно к электрической сети. Свое тепло спираль отдает стенкам трубки, опять же не напрямую, а посредством теплового проводника, наполняющего трубку – магнезия. Он же выполняет и диэлектрическую роль в этом элементе конструкции прибора. Такое устройство нагревательного элемента обеспечивает достаточно высокий уровень КПД, устойчивость к возможным воздушным пробкам и энергоэффективность водонагревателя – вы, наверняка, обратили внимание, что при таком внушительном объеме и высокой максимальной температуре нагрева воды, прибор потребляет всего 2 кВт электроэнергии! Поскольку SH 100 A относится к водонагревателям накопительным, при этом внушительного объема - 100 литров, он должен обладать надежным внутренним баком, чтобы всю эту воду хранить. В этой модели бак выполнен из качественной стали толщиной 2 мм, а внутренняя его часть, напрямую соприкасающаяся с горячей водой, покрыта 4-миллиметровым слоем специальной эмали «anticor». Это особая разработка Stiebel Eltron для максимально надежной защиты внутреннего бака – эмаль устойчива к любому составу и температуре воды, в том числе ее перепадам, эмаль не оставляет абсолютно никаких зазоров с поверхностью, не изнашивается со временем и экологически безопасна. Казалось бы, трудно найти еще какое-то средство, чтобы усилить и без того надежную защиту металлического бака SH 100 A от коррозии. Тем не менее, такое средство существует и эффективно используется в этой и нескольких других моделях приборов Stiebel Eltron – магниевый анод. Его предназначение – жертвовать собой и постепенно разрушаться, перетягивая на себя любую начинающуюся коррозию на поверхности металлического бака. Например, ее возможность может возникнуть при повреждении формы бака при транспортировке или любом другом механическом воздействии на агрегат. Магний – более химически активный металл, чем тот, из которого изготовлен резервуар, поэтому разрушается раньше, оставляя основной металл невредимым. Вследствие важности его роли, магниевый анод нужно регулярно проверять на целостность и, при необходимости, менять на новый. Производитель рекомендует проводить такую проверку не реже, чем раз в 2 года. Вам, наверняка, известно, что эффективность любого водонагревателя зависит не только от того, как хорошо и быстро он нагревает воду, но и как надежно он сохраняет это тепло. Ведь расход тепла «впустую» добавляет многие лишние киловатты на вашем электрическом счетчике! Чтобы энергия, затраченная на нагрев, сохранялась долгое время внутри прибора и не уходила в окружающую среду, прибор оборудован высокоэффективной теплоизоляцией. Ее материал – пенополиуретан, один из наиболее экологичных и надежных в этой сфере применения. Он не изменяет своих размеров при нагревании, не выделяет химических опасных соединений, не позволяет влаге проникать изнутри или снаружи и очень долго служит. Причем на протяжении всего этого срока все его поистине уникальные свойства остаются неизменными. Основной орган управления SH 100 A – регулятор температуры. Он позволяет бесступенчато изменять градус нагрева, устанавливать экономичный режим работы или защиту от замораживания. Точность соответствия температуры на выходе тому значению, которое выставлено на регуляторе, обеспечивает встроенный механический термометр. Терморегулятор расположен на лицевой панели прибора. Там же можно увидеть и «обратную связь» от агрегата – индикатор температуры. Стрелка, отклоняющаяся в синем и красном секторах, указывает, сколько горячей воды какой температуры в настоящий момент готово для использования. Красный сектор отвечает за воду горячее 37°С – крайне правое положение в нем указывает на полный бак воды температурой 82°С. Еще один удобный элемент конструкции водонагревателя – штуцер слива. Если вы уже сталкивались когда-либо с необходимостью слить воду из накопительного водонагревателя объемом 100 литров, например, для его транспортировки или сервисных работ, то понимаете, что это достаточно непросто. В модели SH 100 A это не составит никакого труда: воду полностью и без брызг можно вывести через специальный штуцер со стандартной резьбой G ½. Что же касается уровня безопасности, то и здесь конструкция Stiebel Eltron SH 100 A превосходит многие аналоги. Категория защиты у него IP 25, он защищен не только от брызг, но и от струй воды, попадающих на его корпус. Не проникнут в него и инородные твердые тела диаметром больше 12,5 мм. А это значит, что его совершенно спокойно можно разместить в самых влажных помещениях вашего дома, в том числе и в зоне принятия душа – везде, где только позволит свободная площадь стены. Расшифровка обозначений IP (International Protection) и классов защиты для оборудования и людей Составная часть Цифры и буквы Значение для защиты оборудования Значение для защиты людей Буквы кода IP \-- \-- Первое кодовое число 2 От попадания твердых инородных тел диаметром 12,5 мм От возможности касания (в том числе пальцами) опасных частей Второе кодовое число 3 Защита от капель воды Вода, капающая под углом до 60° с обеих сторон вертикально, не должна оказывать вредного воздействия 4 Защита от брызг воды Вода, брызгающая на корпус, не должна оказывать вредного воздействия 5 Защита от струй воды Вода, льющаяся на корпус в виде струй, не должна оказывать вредн. воздействия Дополнительная буква (при необходимости) D \-- От доступа к опасным частям с помощью проволоки При отсутствии цифры, обозначающей степень защиты, вместо нее ставится "X". Пример: IP X4 Монтаж Монтаж и обслуживание Как любое высокотехнологичное устройство, да еще и связанное с соседством воды и электричества, подключать SH 100 A должен квалифицированный специалист. Только в этом случае вам гарантирована долгая и эффективная работа водонагревателя. Но если по каким-либо причинам, вам понадобилось дополнительное техобслуживание, обратите внимание на то, что применяемые материалы и запасные части также должны быть оригинальными и предназначаться именно для модели Stiebel Eltron SH 100 A. При монтаже электрической части обратите внимание на то, что водонагреватель рассчитан только на постоянное подключение к сети с помощью идущего в комплекте гибкого кабеля. Обязательно нужно предусмотреть возможность отключения прибора от электросети. Для этой цели можно использовать предохранители с минимальным изолирующим расстоянием 3 мм. Также нужно учесть, что размещать на стене аппарат можно только вертикально и только в отапливаемом, незамерзающем помещении. Ваша задача как пользователя – содержать водонагреватель в чистоте. Наружную поверхность достаточно протирать влажной тканью без каких-либо химических чистящих средств. Накипь с видимых наружных деталей арматуры можно регулярно убирать специальными средствами, предназначенными для этой цели, имеющимися в широкой продаже. Все совершенно доступно и просто! Так же просто, как обеспечить всю вашу большую семью и ваш большой дом горячей водой в любое время года, независимо от капризов природы, погоды и служб ЖКХ. Расчетные таблицы Таблица рекомендованных сечений электрического кабеля Для медного трехжильного кабеля, одна фаза, напряжение 220 Вольт Мощность водонагревателя, кВт 1 2 3 3,5 4 6 8 12 Сила тока, А 4,5 9,1 13,6 15,9 18,2 27,3 36,4 54,5 Рекомендуемое сечение токопроводящей жилы кабеля, мм 2 1 1 1,5 2,5 2,5 4 6 10 Максимальная длина кабеля, м 35 17 17 25 22 23 27 30 Для медного четырехжильного кабеля, три фазы, напряжение 380 Вольт Мощность водонагревателя, кВт 6 13 15 18 21 24 27 35 Сила тока, А 9,1 19,5 22,8 27,3 31,9 36,5 41,0 53,2 Рекомендуемое сечение токопроводящей жилы кабеля, мм 2 1,5 4 4 4 6 6 8 8 Максимальная длина кабеля, м 50 52 48 40 51 45 53 41 | <div class="detail_text"><p><b>&#1053;&#1072;&#1087;&#1086;&#1088;&#1085;&#1099;&#1081; &#1085;&#1072;&#1082;&#1086;&#1087;&#1080;&#1090;&#1077;&#1083;&#1100;&#1085;&#1099;&#1081; &#1074;&#1086;&#1076;&#1086;&#1085;&#1072;&#1075;&#1088;&#1077;&#1074;&#1072;&#1090;&#1077;&#1083;&#1100; Stiebel Eltron SH 100 A</b></p><h4>&#1054;&#1073;&#1097;&#1080;&#1077; &#1089;&#1074;&#1077;&#1076;&#1077;&#1085;&#1080;&#1103;</h4><p><img src="/upload/images_stiebel/sh_a_vnesh_s.png" style="float: right; margin: 0px 0px 5px 5px;" alt="&#1042;&#1085;&#1077;&#1096;&#1085;&#1080;&#1081; &#1074;&#1080;&#1076; &#1074;&#1086;&#1076;&#1086;&#1085;&#1072;&#1075;&#1088;&#1077;&#1074;&#1072;&#1090;&#1077;&#1083;&#1103; Stiebel Eltron SH 100 A" title="&#1042;&#1085;&#1077;&#1096;&#1085;&#1080;&#1081; &#1074;&#1080;&#1076; &#1074;&#1086;&#1076;&#1086;&#1085;&#1072;&#1075;&#1088;&#1077;&#1074;&#1072;&#1090;&#1077;&#1083;&#1103; Stiebel Eltron SH 100 A"> Stiebel Eltron SH 100 A &#8211; &#1101;&#1090;&#1086; &#1085;&#1072;&#1087;&#1086;&#1088;&#1085;&#1099;&#1081; &#1085;&#1072;&#1082;&#1086;&#1087;&#1080;&#1090;&#1077;&#1083;&#1100;&#1085;&#1099;&#1081; &#1074;&#1086;&#1076;&#1086;&#1085;&#1072;&#1075;&#1088;&#1077;&#1074;&#1072;&#1090;&#1077;&#1083;&#1100; &#1076;&#1083;&#1103; &#1091;&#1089;&#1090;&#1072;&#1085;&#1086;&#1074;&#1082;&#1080; &#1085;&#1072; &#1089;&#1090;&#1077;&#1085;&#1077;. &#1054;&#1073;&#1098;&#1077;&#1084; &#1077;&#1075;&#1086; &#1074;&#1085;&#1091;&#1090;&#1088;&#1077;&#1085;&#1085;&#1077;&#1075;&#1086; &#1073;&#1072;&#1082;&#1072; 100 &#1083;&#1080;&#1090;&#1088;&#1086;&#1074;. &#1069;&#1090;&#1086; &#1074;&#1084;&#1077;&#1089;&#1090;&#1080;&#1090;&#1077;&#1083;&#1100;&#1085;&#1099;&#1081; &#1080; &#1101;&#1092;&#1092;&#1077;&#1082;&#1090;&#1080;&#1074;&#1085;&#1099;&#1081; &#1087;&#1088;&#1080;&#1073;&#1086;&#1088;, &#1087;&#1088;&#1077;&#1076;&#1085;&#1072;&#1079;&#1085;&#1072;&#1095;&#1077;&#1085;&#1085;&#1099;&#1081; &#1076;&#1083;&#1103; &#1089;&#1085;&#1072;&#1073;&#1078;&#1077;&#1085;&#1080;&#1103; &#1086;&#1076;&#1085;&#1086;&#1081; &#1080;&#1083;&#1080; &#1085;&#1077;&#1089;&#1082;&#1086;&#1083;&#1100;&#1082;&#1080;&#1093; &#1090;&#1086;&#1095;&#1077;&#1082; &#1074;&#1086;&#1076;&#1086;&#1088;&#1072;&#1079;&#1073;&#1086;&#1088;&#1072;. &#1045;&#1075;&#1086; &#1074;&#1099;&#1089;&#1086;&#1082;&#1072;&#1103; &#1089;&#1090;&#1077;&#1087;&#1077;&#1085;&#1100; &#1079;&#1072;&#1097;&#1080;&#1090;&#1099; &#1087;&#1086;&#1079;&#1074;&#1086;&#1083;&#1080;&#1090; &#1088;&#1072;&#1079;&#1084;&#1077;&#1089;&#1090;&#1080;&#1090;&#1100; &#1077;&#1075;&#1086; &#1074; &#1083;&#1102;&#1073;&#1086;&#1084; &#1091;&#1076;&#1086;&#1073;&#1085;&#1086;&#1084; &#1076;&#1083;&#1103; &#1074;&#1072;&#1089; &#1076;&#1086;&#1084;&#1072;&#1096;&#1085;&#1077;&#1084; &#1087;&#1086;&#1084;&#1077;&#1097;&#1077;&#1085;&#1080;&#1080;: &#1085;&#1072; &#1082;&#1091;&#1093;&#1085;&#1077;, &#1074; &#1087;&#1086;&#1076;&#1089;&#1086;&#1073;&#1082;&#1077;, &#1074; &#1074;&#1072;&#1085;&#1085;&#1086;&#1081; &#1080;&#1083;&#1080; &#1076;&#1091;&#1096;&#1077;&#1074;&#1086;&#1081;. &#1055;&#1088;&#1080; &#1089;&#1074;&#1086;&#1077;&#1081; &#1073;&#1086;&#1083;&#1100;&#1096;&#1086;&#1081; &#1077;&#1084;&#1082;&#1086;&#1089;&#1090;&#1080; &#1086;&#1085; &#1086;&#1073;&#1083;&#1072;&#1076;&#1072;&#1077;&#1090; &#1086;&#1090;&#1085;&#1086;&#1089;&#1080;&#1090;&#1077;&#1083;&#1100;&#1085;&#1086; &#1082;&#1086;&#1084;&#1087;&#1072;&#1082;&#1090;&#1085;&#1099;&#1084;&#1080; &#1075;&#1072;&#1073;&#1072;&#1088;&#1080;&#1090;&#1072;&#1084;&#1080;: 975x510x510 &#1084;&#1084;, &#1077;&#1075;&#1086; &#1074;&#1077;&#1089; &#1073;&#1077;&#1079; &#1074;&#1086;&#1076;&#1099; 45 &#1082;&#1075;. &#1040;&#1075;&#1088;&#1077;&#1075;&#1072;&#1090; &#1089;&#1085;&#1072;&#1073;&#1078;&#1077;&#1085; &#1085;&#1072;&#1075;&#1088;&#1077;&#1074;&#1072;&#1090;&#1077;&#1083;&#1100;&#1085;&#1099;&#1084; &#1101;&#1083;&#1077;&#1084;&#1077;&#1085;&#1090;&#1086;&#1084; &#1080;&#1079; &#1082;&#1072;&#1095;&#1077;&#1089;&#1090;&#1074;&#1077;&#1085;&#1085;&#1086;&#1081; &#1084;&#1077;&#1076;&#1080; &#1080; &#1085;&#1072;&#1076;&#1077;&#1078;&#1085;&#1086;&#1081; &#1090;&#1077;&#1087;&#1083;&#1086;&#1080;&#1079;&#1086;&#1083;&#1103;&#1094;&#1080;&#1077;&#1081;. &#1044;&#1080;&#1072;&#1087;&#1072;&#1079;&#1086;&#1085; &#1090;&#1077;&#1084;&#1087;&#1077;&#1088;&#1072;&#1090;&#1091;&#1088; &#1087;&#1088;&#1086;&#1080;&#1079;&#1074;&#1086;&#1076;&#1080;&#1084;&#1086;&#1081; &#1080;&#1084; &#1075;&#1086;&#1088;&#1103;&#1095;&#1077;&#1081; &#1074;&#1086;&#1076;&#1099; &#1086;&#1095;&#1077;&#1085;&#1100; &#1096;&#1080;&#1088;&#1086;&#1082;: &#1086;&#1090; 35&#176;&#1057; &#1076;&#1086; 82&#176;&#1057;, &#1080; &#1087;&#1088;&#1080; &#1101;&#1090;&#1086;&#1084; &#1087;&#1086;&#1090;&#1088;&#1077;&#1073;&#1083;&#1103;&#1077;&#1084;&#1072;&#1103; &#1084;&#1086;&#1097;&#1085;&#1086;&#1089;&#1090;&#1100; &#1076;&#1083;&#1103; &#1090;&#1072;&#1082;&#1086;&#1075;&#1086; &#1085;&#1072;&#1075;&#1088;&#1077;&#1074;&#1072; &#1076;&#1086;&#1089;&#1090;&#1072;&#1090;&#1086;&#1095;&#1085;&#1086; &#1084;&#1072;&#1083;&#1072; &#8211; &#1074;&#1089;&#1077;&#1075;&#1086; 2 &#1082;&#1042;&#1090;.</p><p>SH 100 A &#1088;&#1072;&#1089;&#1089;&#1095;&#1080;&#1090;&#1072;&#1085; &#1085;&#1072; &#1088;&#1072;&#1073;&#1086;&#1090;&#1091; &#1074; &#1086;&#1076;&#1085;&#1086;&#1092;&#1072;&#1079;&#1085;&#1086;&#1081; &#1089;&#1077;&#1090;&#1080; &#1087;&#1077;&#1088;&#1077;&#1084;&#1077;&#1085;&#1085;&#1086;&#1075;&#1086; &#1090;&#1086;&#1082;&#1072; 220&#1042;. &#1055;&#1086;&#1089;&#1082;&#1086;&#1083;&#1100;&#1082;&#1091; &#1072;&#1087;&#1087;&#1072;&#1088;&#1072;&#1090; &#1087;&#1086;&#1089;&#1090;&#1086;&#1103;&#1085;&#1085;&#1086; &#1085;&#1072;&#1093;&#1086;&#1076;&#1080;&#1090;&#1089;&#1103; &#1087;&#1086;&#1076; &#1076;&#1072;&#1074;&#1083;&#1077;&#1085;&#1080;&#1077;&#1084; &#1074;&#1086;&#1076;&#1086;&#1087;&#1088;&#1086;&#1074;&#1086;&#1076;&#1085;&#1086;&#1081; &#1089;&#1077;&#1090;&#1080;, &#1085;&#1077;&#1086;&#1073;&#1093;&#1086;&#1076;&#1080;&#1084;&#1086; &#1091;&#1095;&#1080;&#1090;&#1099;&#1074;&#1072;&#1090;&#1100; &#1087;&#1072;&#1088;&#1072;&#1084;&#1077;&#1090;&#1088; &#1084;&#1072;&#1082;&#1089;&#1080;&#1084;&#1072;&#1083;&#1100;&#1085;&#1086;&#1075;&#1086; &#1088;&#1072;&#1079;&#1088;&#1077;&#1096;&#1077;&#1085;&#1085;&#1086;&#1075;&#1086; &#1076;&#1072;&#1074;&#1083;&#1077;&#1085;&#1080;&#1103; &#8211; 6 &#1072;&#1090;&#1084;&#1086;&#1089;&#1092;&#1077;&#1088;. &#1045;&#1089;&#1083;&#1080; &#1101;&#1090;&#1086; &#1079;&#1085;&#1072;&#1095;&#1077;&#1085;&#1080;&#1077; &#1074; &#1074;&#1072;&#1096;&#1077;&#1081; &#1089;&#1077;&#1090;&#1080; &#1085;&#1077;&#1089;&#1090;&#1072;&#1073;&#1080;&#1083;&#1100;&#1085;&#1086; &#1080; &#1087;&#1086;&#1076;&#1074;&#1077;&#1088;&#1078;&#1077;&#1085;&#1086; &#1089;&#1077;&#1088;&#1100;&#1077;&#1079;&#1085;&#1099;&#1084; &#1082;&#1086;&#1083;&#1077;&#1073;&#1072;&#1085;&#1080;&#1103;&#1084;, &#1074;&#1099; &#1084;&#1086;&#1078;&#1077;&#1090;&#1077; &#1076;&#1086;&#1087;&#1086;&#1083;&#1085;&#1080;&#1090;&#1077;&#1083;&#1100;&#1085;&#1086; &#1086;&#1073;&#1086;&#1088;&#1091;&#1076;&#1086;&#1074;&#1072;&#1090;&#1100; &#1074;&#1072;&#1096; &#1074;&#1086;&#1076;&#1086;&#1085;&#1072;&#1075;&#1088;&#1077;&#1074;&#1072;&#1090;&#1077;&#1083;&#1100; &#1089;&#1087;&#1077;&#1094;&#1080;&#1072;&#1083;&#1100;&#1085;&#1086;&#1081; &#1075;&#1088;&#1091;&#1087;&#1087;&#1086;&#1081; &#1073;&#1077;&#1079;&#1086;&#1087;&#1072;&#1089;&#1085;&#1086;&#1089;&#1090;&#1080;. &#1058;&#1088;&#1091;&#1073;&#1086;&#1087;&#1088;&#1086;&#1074;&#1086;&#1076; &#1075;&#1086;&#1088;&#1103;&#1095;&#1077;&#1081; &#1080; &#1093;&#1086;&#1083;&#1086;&#1076;&#1085;&#1086;&#1081; &#1074;&#1086;&#1076;&#1099; &#1087;&#1086;&#1076;&#1082;&#1083;&#1102;&#1095;&#1072;&#1077;&#1090;&#1089;&#1103; &#1089; &#1087;&#1086;&#1084;&#1086;&#1097;&#1100;&#1102; &#1089;&#1090;&#1072;&#1085;&#1076;&#1072;&#1088;&#1090;&#1085;&#1086;&#1081; &#1085;&#1072;&#1088;&#1091;&#1078;&#1085;&#1086;&#1081; &#1088;&#1077;&#1079;&#1100;&#1073;&#1099; G &#189;. &#1050;&#1083;&#1072;&#1089;&#1089; &#1073;&#1077;&#1079;&#1086;&#1087;&#1072;&#1089;&#1085;&#1086;&#1089;&#1090;&#1080; IP 25 &#1087;&#1088;&#1077;&#1076;&#1087;&#1086;&#1083;&#1072;&#1075;&#1072;&#1077;&#1090; &#1079;&#1072;&#1097;&#1080;&#1090;&#1091; &#1076;&#1072;&#1078;&#1077; &#1086;&#1090; &#1087;&#1072;&#1076;&#1072;&#1102;&#1097;&#1080;&#1093; &#1085;&#1072; &#1085;&#1077;&#1075;&#1086; &#1087;&#1086;&#1076; &#1083;&#1102;&#1073;&#1099;&#1084; &#1091;&#1075;&#1083;&#1086;&#1084; &#1089;&#1090;&#1088;&#1091;&#1081; &#1074;&#1086;&#1076;&#1099;.</p><h4>&#1055;&#1088;&#1080;&#1085;&#1094;&#1080;&#1087; &#1088;&#1072;&#1073;&#1086;&#1090;&#1099;</h4><p>&#1059;&#1089;&#1083;&#1086;&#1074;&#1080;&#1103; &#1085;&#1072;&#1096;&#1077;&#1081; &#1089;&#1086;&#1074;&#1088;&#1077;&#1084;&#1077;&#1085;&#1085;&#1086;&#1081; &#1078;&#1080;&#1079;&#1085;&#1080; &#1090;&#1072;&#1082;&#1086;&#1074;&#1099;, &#1095;&#1090;&#1086; &#1074;&#1086; &#1084;&#1085;&#1086;&#1075;&#1080;&#1093; &#1077;&#1077; &#1072;&#1089;&#1087;&#1077;&#1082;&#1090;&#1072;&#1093; &#1085;&#1072;&#1084; &#1085;&#1077; &#1087;&#1088;&#1080;&#1093;&#1086;&#1076;&#1080;&#1090;&#1089;&#1103; &#171;&#1078;&#1076;&#1072;&#1090;&#1100; &#1084;&#1080;&#1083;&#1086;&#1089;&#1090;&#1080; &#1086;&#1090; &#1087;&#1088;&#1080;&#1088;&#1086;&#1076;&#1099;&#187;. &#1052;&#1099; &#1087;&#1088;&#1080;&#1074;&#1099;&#1082;&#1083;&#1080; &#1088;&#1072;&#1089;&#1089;&#1095;&#1080;&#1090;&#1099;&#1074;&#1072;&#1090;&#1100; &#1090;&#1086;&#1083;&#1100;&#1082;&#1086; &#1085;&#1072; &#1089;&#1086;&#1073;&#1089;&#1090;&#1074;&#1077;&#1085;&#1085;&#1099;&#1077; &#1089;&#1080;&#1083;&#1099;, &#1074;&#1086;&#1079;&#1084;&#1086;&#1078;&#1085;&#1086;&#1089;&#1090;&#1080;, &#1089;&#1087;&#1086;&#1089;&#1086;&#1073;&#1085;&#1086;&#1089;&#1090;&#1100; &#1087;&#1088;&#1086;&#1090;&#1080;&#1074;&#1086;&#1089;&#1090;&#1086;&#1103;&#1090;&#1100; &#1089;&#1080;&#1090;&#1091;&#1072;&#1094;&#1080;&#1080; &#1074;&#1086; &#1095;&#1090;&#1086; &#1073;&#1099; &#1090;&#1086; &#1085;&#1080; &#1089;&#1090;&#1072;&#1083;&#1086;. &#1055;&#1086;&#1101;&#1090;&#1086;&#1084;&#1091; &#1074;&#1089;&#1077; &#1095;&#1072;&#1097;&#1077;, &#1085;&#1077; &#1088;&#1072;&#1089;&#1089;&#1095;&#1080;&#1090;&#1099;&#1074;&#1072;&#1103; &#1085;&#1072; &#1079;&#1072;&#1073;&#1086;&#1090;&#1091; &#1086; &#1085;&#1072;&#1089; &#1082;&#1086;&#1084;&#1084;&#1091;&#1085;&#1072;&#1083;&#1100;&#1085;&#1099;&#1093; &#1089;&#1083;&#1091;&#1078;&#1073; &#1080; &#1074;&#1089;&#1077;&#1074;&#1086;&#1079;&#1084;&#1086;&#1078;&#1085;&#1099;&#1093; &#1091;&#1087;&#1088;&#1072;&#1074;&#1083;&#1103;&#1102;&#1097;&#1080;&#1093; &#1082;&#1086;&#1084;&#1087;&#1072;&#1085;&#1080;&#1081;, &#1084;&#1099; &#1086;&#1073;&#1077;&#1089;&#1087;&#1077;&#1095;&#1080;&#1074;&#1072;&#1077;&#1084; &#1089;&#1074;&#1086;&#1081; &#1076;&#1086;&#1084; &#1088;&#1072;&#1079;&#1083;&#1080;&#1095;&#1085;&#1099;&#1084;&#1080; &#1073;&#1083;&#1072;&#1075;&#1072;&#1084;&#1080; &#1094;&#1080;&#1074;&#1080;&#1083;&#1080;&#1079;&#1072;&#1094;&#1080;&#1080; &#1089;&#1072;&#1084;&#1086;&#1089;&#1090;&#1086;&#1103;&#1090;&#1077;&#1083;&#1100;&#1085;&#1086;. &#1048; &#1082;&#1086;&#1075;&#1076;&#1072; &#1088;&#1077;&#1095;&#1100; &#1079;&#1072;&#1093;&#1086;&#1076;&#1080;&#1090; &#1086; &#1087;&#1088;&#1080;&#1086;&#1073;&#1088;&#1077;&#1090;&#1077;&#1085;&#1080;&#1080; &#1085;&#1086;&#1074;&#1086;&#1075;&#1086; &#1078;&#1080;&#1083;&#1100;&#1103;, &#1082;&#1074;&#1072;&#1088;&#1090;&#1080;&#1088;&#1072; &#1083;&#1080; &#1101;&#1090;&#1086; &#1080;&#1083;&#1080; &#1079;&#1072;&#1075;&#1086;&#1088;&#1086;&#1076;&#1085;&#1099;&#1081; &#1076;&#1086;&#1084;, &#1084;&#1099; &#1089;&#1090;&#1072;&#1088;&#1072;&#1077;&#1084;&#1089;&#1103; &#1085;&#1077; &#1088;&#1072;&#1089;&#1089;&#1095;&#1080;&#1090;&#1099;&#1074;&#1072;&#1090;&#1100; &#1085;&#1072; &#1090;&#1086;, &#1095;&#1090;&#1086; &#1089;&#1080;&#1089;&#1090;&#1077;&#1084;&#1072; &#1046;&#1050;&#1061; &#1073;&#1091;&#1076;&#1077;&#1090; &#1087;&#1086;&#1089;&#1090;&#1086;&#1103;&#1085;&#1085;&#1086; &#1080; &#1073;&#1077;&#1089;&#1087;&#1077;&#1088;&#1077;&#1073;&#1086;&#1081;&#1085;&#1086; &#1086;&#1073;&#1077;&#1089;&#1087;&#1077;&#1095;&#1080;&#1074;&#1072;&#1090;&#1100; &#1085;&#1072;&#1089; &#1075;&#1086;&#1088;&#1103;&#1095;&#1077;&#1081; &#1074;&#1086;&#1076;&#1086;&#1081; &#1076;&#1083;&#1103; &#1085;&#1072;&#1096;&#1080;&#1093; &#1073;&#1099;&#1090;&#1086;&#1074;&#1099;&#1093; &#1085;&#1091;&#1078;&#1076;. &#1043;&#1086;&#1088;&#1072;&#1079;&#1076;&#1086; &#1087;&#1088;&#1086;&#1097;&#1077; &#1087;&#1088;&#1077;&#1076;&#1091;&#1087;&#1088;&#1077;&#1076;&#1080;&#1090;&#1100; &#1092;&#1086;&#1088;&#1089;-&#1084;&#1072;&#1078;&#1086;&#1088;&#1085;&#1099;&#1077; &#1089;&#1080;&#1090;&#1091;&#1072;&#1094;&#1080;&#1080;, &#1089;&#1074;&#1103;&#1079;&#1072;&#1085;&#1085;&#1099;&#1077; &#1089; &#1074;&#1085;&#1077;&#1079;&#1072;&#1087;&#1085;&#1099;&#1084; &#1080;&#1083;&#1080; &#1079;&#1072;&#1087;&#1083;&#1072;&#1085;&#1080;&#1088;&#1086;&#1074;&#1072;&#1085;&#1085;&#1099;&#1084; &#1086;&#1090;&#1089;&#1091;&#1090;&#1089;&#1090;&#1074;&#1080;&#1077;&#1084; &#1075;&#1086;&#1088;&#1103;&#1095;&#1077;&#1081; &#1074;&#1086;&#1076;&#1099;, &#1079;&#1072;&#1083;&#1086;&#1078;&#1080;&#1074; &#1074; &#1073;&#1102;&#1076;&#1078;&#1077;&#1090; &#1085;&#1072; &#1086;&#1073;&#1091;&#1089;&#1090;&#1088;&#1086;&#1081;&#1089;&#1090;&#1074;&#1086; &#1085;&#1086;&#1074;&#1086;&#1075;&#1086; &#1076;&#1086;&#1084;&#1072; &#1080;&#1083;&#1080; &#1082;&#1074;&#1072;&#1088;&#1090;&#1080;&#1088;&#1099; &#1087;&#1088;&#1080;&#1086;&#1073;&#1088;&#1077;&#1090;&#1077;&#1085;&#1080;&#1077; &#1074;&#1086;&#1076;&#1086;&#1085;&#1072;&#1075;&#1088;&#1077;&#1074;&#1072;&#1090;&#1077;&#1083;&#1103;. &#1045;&#1089;&#1083;&#1080; &#1088;&#1077;&#1084;&#1086;&#1085;&#1090; &#1074; &#1074;&#1072;&#1096;&#1077;&#1084; &#1078;&#1080;&#1083;&#1080;&#1097;&#1077; &#1074;&#1072;&#1084; &#1090;&#1086;&#1083;&#1100;&#1082;&#1086; &#1087;&#1088;&#1077;&#1076;&#1089;&#1090;&#1086;&#1080;&#1090;, &#1101;&#1090;&#1086; &#1089;&#1072;&#1084;&#1099;&#1081; &#1091;&#1076;&#1072;&#1095;&#1085;&#1099;&#1081; &#1084;&#1086;&#1084;&#1077;&#1085;&#1090; &#1076;&#1083;&#1103; &#1090;&#1086;&#1075;&#1086;, &#1095;&#1090;&#1086;&#1073;&#1099; &#1087;&#1088;&#1077;&#1076;&#1091;&#1089;&#1084;&#1086;&#1090;&#1088;&#1077;&#1090;&#1100; &#1085;&#1072; &#1089;&#1090;&#1077;&#1085;&#1077; &#1074;&#1072;&#1096;&#1077;&#1081; &#1074;&#1072;&#1085;&#1085;&#1086;&#1081; &#1082;&#1086;&#1084;&#1085;&#1072;&#1090;&#1099; &#1080;&#1083;&#1080; &#1087;&#1086;&#1076;&#1089;&#1086;&#1073;&#1085;&#1086;&#1075;&#1086; &#1087;&#1086;&#1084;&#1077;&#1097;&#1077;&#1085;&#1080;&#1103; &#1084;&#1077;&#1089;&#1090;&#1086; &#1076;&#1083;&#1103; Stiebel Eltron SH 100 A.</p><p><img src="/upload/images_stiebel/princip_raboty_psh_si_s.jpg" style="float: right; margin: 0px 0px 5px 5px;" alt="&#1055;&#1088;&#1080;&#1085;&#1094;&#1080;&#1087; &#1088;&#1072;&#1073;&#1086;&#1090;&#1099; Stiebel Eltron SH 100 A" title="&#1055;&#1088;&#1080;&#1085;&#1094;&#1080;&#1087; &#1088;&#1072;&#1073;&#1086;&#1090;&#1099; Stiebel Eltron SH 100 A"> &#1055;&#1088;&#1080;&#1085;&#1094;&#1080;&#1087; &#1077;&#1075;&#1086; &#1088;&#1072;&#1073;&#1086;&#1090;&#1099; &#1090;&#1088;&#1072;&#1076;&#1080;&#1094;&#1080;&#1086;&#1085;&#1077;&#1085; &#1076;&#1083;&#1103; &#1074;&#1089;&#1077;&#1093; &#1074;&#1080;&#1076;&#1086;&#1074; &#1085;&#1072;&#1087;&#1086;&#1088;&#1085;&#1099;&#1093; &#1085;&#1072;&#1082;&#1086;&#1087;&#1080;&#1090;&#1077;&#1083;&#1100;&#1085;&#1099;&#1093; &#1074;&#1086;&#1076;&#1086;&#1085;&#1072;&#1075;&#1088;&#1077;&#1074;&#1072;&#1090;&#1077;&#1083;&#1077;&#1081;. &#1054;&#1085; &#1087;&#1086;&#1089;&#1090;&#1086;&#1103;&#1085;&#1085;&#1086; &#1085;&#1072;&#1093;&#1086;&#1076;&#1080;&#1090;&#1089;&#1103; &#1087;&#1086;&#1076; &#1076;&#1072;&#1074;&#1083;&#1077;&#1085;&#1080;&#1077;&#1084; &#1093;&#1086;&#1083;&#1086;&#1076;&#1085;&#1086;&#1081; &#1074;&#1086;&#1076;&#1099; &#1074; &#1090;&#1088;&#1091;&#1073;&#1086;&#1087;&#1088;&#1086;&#1074;&#1086;&#1076;&#1077;. &#1042;&#1086;&#1076;&#1072; &#1085;&#1072;&#1075;&#1088;&#1077;&#1074;&#1072;&#1077;&#1090;&#1089;&#1103; &#1089; &#1087;&#1086;&#1084;&#1086;&#1097;&#1100;&#1102; &#1058;&#1069;&#1053;&#1072; &#1074; &#1084;&#1086;&#1084;&#1077;&#1085;&#1090; &#1077;&#1077; &#1085;&#1072;&#1082;&#1086;&#1087;&#1083;&#1077;&#1085;&#1080;&#1103; &#1074; &#1079;&#1072;&#1076;&#1072;&#1085;&#1085;&#1086;&#1084; &#1082;&#1086;&#1083;&#1080;&#1095;&#1077;&#1089;&#1090;&#1074;&#1077; &#1074;&#1086; &#1074;&#1085;&#1091;&#1090;&#1088;&#1077;&#1085;&#1085;&#1077;&#1084; &#1088;&#1077;&#1079;&#1077;&#1088;&#1074;&#1091;&#1072;&#1088;&#1077; &#1087;&#1088;&#1080;&#1073;&#1086;&#1088;&#1072;. &#1053;&#1077;&#1074;&#1072;&#1078;&#1085;&#1086;, &#1087;&#1088;&#1086;&#1080;&#1089;&#1093;&#1086;&#1076;&#1080;&#1090; &#1074; &#1076;&#1072;&#1085;&#1085;&#1099;&#1081; &#1082;&#1086;&#1085;&#1082;&#1088;&#1077;&#1090;&#1085;&#1099;&#1081; &#1084;&#1086;&#1084;&#1077;&#1085;&#1090; &#1085;&#1072;&#1075;&#1088;&#1077;&#1074; &#1080;&#1083;&#1080; &#1085;&#1077;&#1090;, &#1072;&#1075;&#1088;&#1077;&#1075;&#1072;&#1090; &#1091;&#1089;&#1087;&#1077;&#1096;&#1085;&#1086; &#1084;&#1086;&#1078;&#1077;&#1090; &#1086;&#1073;&#1089;&#1083;&#1091;&#1078;&#1080;&#1074;&#1072;&#1090;&#1100; &#1086;&#1076;&#1085;&#1091; &#1080;&#1083;&#1080; &#1085;&#1077;&#1089;&#1082;&#1086;&#1083;&#1100;&#1082;&#1086; &#1090;&#1086;&#1095;&#1077;&#1082; &#1074;&#1086;&#1076;&#1086;&#1088;&#1072;&#1079;&#1073;&#1086;&#1088;&#1072;. &#1053;&#1072;&#1075;&#1088;&#1077;&#1074;&#1072;&#1103;&#1089;&#1100;, &#1074;&#1086;&#1076;&#1072; &#1088;&#1072;&#1089;&#1096;&#1080;&#1088;&#1103;&#1077;&#1090;&#1089;&#1103;, &#1080; &#1080;&#1084;&#1077;&#1102;&#1097;&#1077;&#1075;&#1086;&#1089;&#1103; &#1086;&#1073;&#1098;&#1077;&#1084;&#1072; &#1073;&#1072;&#1082;&#1072; &#1077;&#1081; &#1089;&#1090;&#1072;&#1085;&#1086;&#1074;&#1080;&#1090;&#1089;&#1103; &#1084;&#1072;&#1083;&#1086;. &#1051;&#1080;&#1096;&#1085;&#1077;&#1077; &#1082;&#1086;&#1083;&#1080;&#1095;&#1077;&#1089;&#1090;&#1074;&#1086; &#1074;&#1086;&#1076;&#1099; &#1089;&#1073;&#1088;&#1072;&#1089;&#1099;&#1074;&#1072;&#1077;&#1090;&#1089;&#1103; &#1095;&#1077;&#1088;&#1077;&#1079; &#1082;&#1083;&#1072;&#1087;&#1072;&#1085; &#1080;&#1079;&#1073;&#1099;&#1090;&#1086;&#1095;&#1085;&#1086;&#1075;&#1086; &#1076;&#1072;&#1074;&#1083;&#1077;&#1085;&#1080;&#1103;, &#1088;&#1072;&#1089;&#1087;&#1086;&#1083;&#1086;&#1078;&#1077;&#1085;&#1085;&#1099;&#1081; &#1074; &#1075;&#1088;&#1091;&#1087;&#1087;&#1077; &#1073;&#1077;&#1079;&#1086;&#1087;&#1072;&#1089;&#1085;&#1086;&#1089;&#1090;&#1080;.</p><p><img src="/upload/images_stiebel/sh_a_indicator_s.jpg" style="float: right; margin: 0px 0px 5px 5px;" alt="&#1048;&#1085;&#1076;&#1080;&#1082;&#1072;&#1090;&#1086;&#1088; &#1090;&#1077;&#1084;&#1087;&#1077;&#1088;&#1072;&#1090;&#1091;&#1088;&#1099;" title="&#1048;&#1085;&#1076;&#1080;&#1082;&#1072;&#1090;&#1086;&#1088; &#1090;&#1077;&#1084;&#1087;&#1077;&#1088;&#1072;&#1090;&#1091;&#1088;&#1099;"> &#1042;&#1086;&#1076;&#1072; &#1085;&#1072;&#1075;&#1088;&#1077;&#1074;&#1072;&#1077;&#1090;&#1089;&#1103; &#1076;&#1086; &#1091;&#1089;&#1090;&#1072;&#1085;&#1086;&#1074;&#1083;&#1077;&#1085;&#1085;&#1086;&#1081; &#1074;&#1072;&#1084;&#1080; &#1090;&#1077;&#1084;&#1087;&#1077;&#1088;&#1072;&#1090;&#1091;&#1088;&#1099; &#8211; &#1086;&#1090; 35&#176;&#1057; &#1076;&#1086; 82&#176;&#1057;. &#1057;&#1082;&#1086;&#1083;&#1100;&#1082;&#1086; &#1074;&#1086;&#1076;&#1099; &#1074; &#1076;&#1072;&#1085;&#1085;&#1099;&#1081; &#1084;&#1086;&#1084;&#1077;&#1085;&#1090; &#1075;&#1086;&#1090;&#1086;&#1074;&#1086; &#1076;&#1083;&#1103; &#1080;&#1089;&#1087;&#1086;&#1083;&#1100;&#1079;&#1086;&#1074;&#1072;&#1085;&#1080;&#1103;, &#1074;&#1099; &#1085;&#1072;&#1075;&#1083;&#1103;&#1076;&#1085;&#1086; &#1074;&#1080;&#1076;&#1080;&#1090;&#1077; &#1085;&#1072; &#1080;&#1085;&#1076;&#1080;&#1082;&#1072;&#1090;&#1086;&#1088;&#1077; &#1090;&#1077;&#1084;&#1087;&#1077;&#1088;&#1072;&#1090;&#1091;&#1088;&#1099;. &#1053;&#1072;&#1087;&#1088;&#1080;&#1084;&#1077;&#1088;, &#1077;&#1089;&#1083;&#1080; &#1074;&#1099; &#1074;&#1099;&#1089;&#1090;&#1072;&#1074;&#1080;&#1083;&#1080; &#1088;&#1077;&#1075;&#1091;&#1083;&#1103;&#1090;&#1086;&#1088; &#1085;&#1072; &#1084;&#1072;&#1082;&#1089;&#1080;&#1084;&#1072;&#1083;&#1100;&#1085;&#1091;&#1102; &#1090;&#1077;&#1084;&#1087;&#1077;&#1088;&#1072;&#1090;&#1091;&#1088;&#1091; &#8211; 82&#176;&#1057;, &#1090;&#1086; &#1085;&#1072; &#1087;&#1086;&#1083;&#1085;&#1099;&#1081; &#1073;&#1072;&#1082; &#1075;&#1086;&#1090;&#1086;&#1074;&#1086;&#1081; &#1082; &#1080;&#1089;&#1087;&#1086;&#1083;&#1100;&#1079;&#1086;&#1074;&#1072;&#1085;&#1080;&#1102; &#1075;&#1086;&#1088;&#1103;&#1095;&#1077;&#1081; &#1074;&#1086;&#1076;&#1099; &#1074;&#1072;&#1084; &#1091;&#1082;&#1072;&#1078;&#1077;&#1090; &#1089;&#1090;&#1088;&#1077;&#1083;&#1082;&#1072; &#1074; &#1082;&#1088;&#1072;&#1081;&#1085;&#1077;&#1084; &#1087;&#1088;&#1072;&#1074;&#1086;&#1084; &#1087;&#1086;&#1083;&#1086;&#1078;&#1077;&#1085;&#1080;&#1080; &#1074; &#1082;&#1088;&#1072;&#1089;&#1085;&#1086;&#1084; &#1089;&#1077;&#1082;&#1090;&#1086;&#1088;&#1077;. &#1045;&#1089;&#1083;&#1080; &#1074;&#1099; &#1074;&#1080;&#1076;&#1080;&#1090;&#1077; &#1089;&#1090;&#1088;&#1077;&#1083;&#1082;&#1091;, &#1088;&#1072;&#1089;&#1087;&#1086;&#1083;&#1086;&#1078;&#1077;&#1085;&#1085;&#1091;&#1102; &#1074; &#1085;&#1072;&#1095;&#1072;&#1083;&#1077; &#1082;&#1088;&#1072;&#1089;&#1085;&#1086;&#1075;&#1086; &#1089;&#1077;&#1082;&#1090;&#1086;&#1088;&#1072;, &#1101;&#1090;&#1086; &#1086;&#1073;&#1086;&#1079;&#1085;&#1072;&#1095;&#1072;&#1077;&#1090; &#1082;&#1086;&#1083;&#1080;&#1095;&#1077;&#1089;&#1090;&#1074;&#1086; &#1086;&#1089;&#1090;&#1072;&#1074;&#1096;&#1077;&#1081;&#1089;&#1103; &#1074; &#1072;&#1075;&#1088;&#1077;&#1075;&#1072;&#1090;&#1077; &#1075;&#1086;&#1088;&#1103;&#1095;&#1077;&#1081; &#1074;&#1086;&#1076;&#1099; &#1090;&#1077;&#1084;&#1087;&#1077;&#1088;&#1072;&#1090;&#1091;&#1088;&#1086;&#1081; &#1073;&#1086;&#1083;&#1100;&#1096;&#1077; 37&#176;&#1057;.</p><p><img src="/upload/images_stiebel/sh_a_termoukazat_s.jpg" style="float: right; margin: 0px 0px 5px 5px;" alt="&#1052;&#1077;&#1093;&#1072;&#1085;&#1080;&#1095;&#1077;&#1089;&#1082;&#1080;&#1081; &#1090;&#1077;&#1088;&#1084;&#1086;&#1091;&#1082;&#1072;&#1079;&#1072;&#1090;&#1077;&#1083;&#1100;" title="&#1052;&#1077;&#1093;&#1072;&#1085;&#1080;&#1095;&#1077;&#1089;&#1082;&#1080;&#1081; &#1090;&#1077;&#1088;&#1084;&#1086;&#1091;&#1082;&#1072;&#1079;&#1072;&#1090;&#1077;&#1083;&#1100;"> &#1056;&#1077;&#1075;&#1091;&#1083;&#1080;&#1088;&#1086;&#1074;&#1072;&#1090;&#1100; &#1090;&#1077;&#1084;&#1087;&#1077;&#1088;&#1072;&#1090;&#1091;&#1088;&#1091; &#1074;&#1086;&#1076;&#1099; &#1074; &#1073;&#1072;&#1082;&#1077; &#1074;&#1099; &#1084;&#1086;&#1078;&#1077;&#1090;&#1077; &#1087;&#1083;&#1072;&#1074;&#1085;&#1086;, &#1073;&#1077;&#1089;&#1089;&#1090;&#1091;&#1087;&#1077;&#1085;&#1095;&#1072;&#1090;&#1086;, &#1074; &#1087;&#1088;&#1077;&#1076;&#1077;&#1083;&#1072;&#1093; 35 &#8211; 82&#176;&#1057;. &#1055;&#1088;&#1080; &#1101;&#1090;&#1086;&#1084; &#1086;&#1087;&#1090;&#1080;&#1084;&#1072;&#1083;&#1100;&#1085;&#1086;&#1081; &#1080; &#1074; &#1087;&#1083;&#1072;&#1085;&#1077; &#1082;&#1086;&#1084;&#1092;&#1086;&#1088;&#1090;&#1072; &#1087;&#1086;&#1083;&#1100;&#1079;&#1086;&#1074;&#1072;&#1085;&#1080;&#1103;, &#1080; &#1074; &#1087;&#1083;&#1072;&#1085;&#1077; &#1084;&#1080;&#1085;&#1080;&#1084;&#1072;&#1083;&#1100;&#1085;&#1086;&#1075;&#1086; &#1086;&#1073;&#1088;&#1072;&#1079;&#1086;&#1074;&#1072;&#1085;&#1080;&#1103; &#1085;&#1072;&#1082;&#1080;&#1087;&#1080; &#1103;&#1074;&#1083;&#1103;&#1077;&#1090;&#1089;&#1103; &#1090;&#1077;&#1084;&#1087;&#1077;&#1088;&#1072;&#1090;&#1091;&#1088;&#1072; &#1074;&#1086;&#1076;&#1099; 60&#176;&#1057;. &#1053;&#1072; &#1088;&#1077;&#1075;&#1091;&#1083;&#1103;&#1090;&#1086;&#1088;&#1077; &#1101;&#1090;&#1086; &#1079;&#1085;&#1072;&#1095;&#1077;&#1085;&#1080;&#1077; &#1086;&#1073;&#1086;&#1079;&#1085;&#1072;&#1095;&#1077;&#1085;&#1086; &#1089;&#1080;&#1084;&#1074;&#1086;&#1083;&#1086;&#1084; &#171;&#1045;&#187;. &#1054;&#1085; &#1091;&#1082;&#1072;&#1079;&#1099;&#1074;&#1072;&#1077;&#1090; &#1085;&#1072; &#1101;&#1082;&#1086;&#1085;&#1086;&#1084;&#1080;&#1095;&#1085;&#1099;&#1081; &#1088;&#1077;&#1078;&#1080;&#1084;, &#1074;&#1077;&#1076;&#1100; &#1076;&#1083;&#1103; &#1085;&#1072;&#1075;&#1088;&#1077;&#1074;&#1072; &#1074;&#1086;&#1076;&#1099; &#1076;&#1086; &#1090;&#1077;&#1084;&#1087;&#1077;&#1088;&#1072;&#1090;&#1091;&#1088;&#1099; 60&#176;&#1057; &#1085;&#1091;&#1078;&#1085;&#1086; &#1079;&#1072;&#1090;&#1088;&#1072;&#1090;&#1080;&#1090;&#1100; &#1084;&#1077;&#1085;&#1100;&#1096;&#1077; &#1101;&#1083;&#1077;&#1082;&#1090;&#1088;&#1086;&#1101;&#1085;&#1077;&#1088;&#1075;&#1080;&#1080;, &#1095;&#1077;&#1084; &#1076;&#1086; &#1084;&#1072;&#1082;&#1089;&#1080;&#1084;&#1091;&#1084;&#1072;, &#1076;&#1072; &#1080; &#1083;&#1080;&#1096;&#1085;&#1103;&#1103; &#1085;&#1072;&#1082;&#1080;&#1087;&#1100; &#1087;&#1088;&#1080;&#1073;&#1086;&#1088;&#1091; &#1089;&#1086;&#1074;&#1089;&#1077;&#1084; &#1085;&#1077; &#1085;&#1072; &#1087;&#1086;&#1083;&#1100;&#1079;&#1091;.</p><p>&#1058;&#1086;&#1095;&#1085;&#1086;&#1089;&#1090;&#1100; &#1091;&#1089;&#1090;&#1072;&#1085;&#1086;&#1074;&#1082;&#1080; &#1090;&#1077;&#1084;&#1087;&#1077;&#1088;&#1072;&#1090;&#1091;&#1088;&#1099; &#1074;&#1086;&#1076;&#1099; &#1074;&#1072;&#1084; &#1075;&#1072;&#1088;&#1072;&#1085;&#1090;&#1080;&#1088;&#1086;&#1074;&#1072;&#1085;&#1072;, &#1073;&#1083;&#1072;&#1075;&#1086;&#1076;&#1072;&#1088;&#1103; &#1074;&#1089;&#1090;&#1088;&#1086;&#1077;&#1085;&#1085;&#1086;&#1084;&#1091; &#1084;&#1077;&#1093;&#1072;&#1085;&#1080;&#1095;&#1077;&#1089;&#1082;&#1086;&#1084;&#1091; &#1090;&#1077;&#1088;&#1084;&#1086;&#1091;&#1082;&#1072;&#1079;&#1072;&#1090;&#1077;&#1083;&#1102;. &#1042;&#1099; &#1074;&#1089;&#1077;&#1075;&#1076;&#1072; &#1084;&#1086;&#1078;&#1077;&#1090;&#1077; &#1073;&#1099;&#1090;&#1100; &#1091;&#1074;&#1077;&#1088;&#1077;&#1085;&#1099;, &#1095;&#1090;&#1086; &#1085;&#1072; &#1074;&#1099;&#1093;&#1086;&#1076;&#1077; &#1074;&#1099; &#1087;&#1086;&#1083;&#1091;&#1095;&#1080;&#1090;&#1077; &#1074;&#1086;&#1076;&#1091; &#1080;&#1084;&#1077;&#1085;&#1085;&#1086; &#1090;&#1086;&#1081; &#1090;&#1077;&#1084;&#1087;&#1077;&#1088;&#1072;&#1090;&#1091;&#1088;&#1099;, &#1082;&#1086;&#1090;&#1086;&#1088;&#1072;&#1103; &#1074;&#1072;&#1084; &#1074; &#1076;&#1072;&#1085;&#1085;&#1099;&#1081; &#1084;&#1086;&#1084;&#1077;&#1085;&#1090; &#1085;&#1077;&#1086;&#1073;&#1093;&#1086;&#1076;&#1080;&#1084;&#1072;, &#1073;&#1077;&#1079; &#1082;&#1072;&#1082;&#1080;&#1093;-&#1083;&#1080;&#1073;&#1086; &#1085;&#1077;&#1087;&#1088;&#1080;&#1103;&#1090;&#1085;&#1099;&#1093; &#1085;&#1077;&#1086;&#1078;&#1080;&#1076;&#1072;&#1085;&#1085;&#1086;&#1089;&#1090;&#1077;&#1081;.</p><h4>&#1050;&#1086;&#1085;&#1089;&#1090;&#1088;&#1091;&#1082;&#1090;&#1080;&#1074;&#1085;&#1099;&#1077; &#1086;&#1089;&#1086;&#1073;&#1077;&#1085;&#1085;&#1086;&#1089;&#1090;&#1080;</h4><p><img src="/upload/images_stiebel/psh_si_ten_s.jpg" style="float: right; margin: 0px 0px 5px 5px;" alt="&#1058;&#1088;&#1091;&#1073;&#1095;&#1072;&#1090;&#1099;&#1081; &#1085;&#1072;&#1075;&#1088;&#1077;&#1074;&#1072;&#1090;&#1077;&#1083;&#1100;&#1085;&#1099;&#1081; &#1101;&#1083;&#1077;&#1084;&#1077;&#1085;&#1090;" title="&#1058;&#1088;&#1091;&#1073;&#1095;&#1072;&#1090;&#1099;&#1081; &#1085;&#1072;&#1075;&#1088;&#1077;&#1074;&#1072;&#1090;&#1077;&#1083;&#1100;&#1085;&#1099;&#1081; &#1101;&#1083;&#1077;&#1084;&#1077;&#1085;&#1090;"> &#1054;&#1089;&#1085;&#1086;&#1074;&#1091; &#1082;&#1086;&#1085;&#1089;&#1090;&#1088;&#1091;&#1082;&#1094;&#1080;&#1080; &#1074;&#1086;&#1076;&#1086;&#1085;&#1072;&#1075;&#1088;&#1077;&#1074;&#1072;&#1090;&#1077;&#1083;&#1103; Stiebel Eltron SH 100 A &#1103;&#1074;&#1083;&#1103;&#1077;&#1090;&#1089;&#1103; &#1090;&#1088;&#1091;&#1073;&#1095;&#1072;&#1090;&#1099;&#1081; &#1085;&#1072;&#1075;&#1088;&#1077;&#1074;&#1072;&#1090;&#1077;&#1083;&#1100;&#1085;&#1099;&#1081; &#1101;&#1083;&#1077;&#1084;&#1077;&#1085;&#1090;, &#1080;&#1083;&#1080; &#1058;&#1069;&#1053;. &#1048;&#1084;&#1077;&#1085;&#1085;&#1086; &#1086;&#1090; &#1077;&#1075;&#1086; &#1085;&#1072;&#1076;&#1077;&#1078;&#1085;&#1086;&#1089;&#1090;&#1080; &#1080; &#1101;&#1092;&#1092;&#1077;&#1082;&#1090;&#1080;&#1074;&#1085;&#1086;&#1089;&#1090;&#1080; &#1088;&#1072;&#1073;&#1086;&#1090;&#1099; &#1079;&#1072;&#1074;&#1080;&#1089;&#1080;&#1090;, &#1085;&#1072;&#1089;&#1082;&#1086;&#1083;&#1100;&#1082;&#1086; &#1076;&#1086;&#1083;&#1075;&#1086; &#1080; &#1089; &#1091;&#1076;&#1086;&#1074;&#1086;&#1083;&#1100;&#1089;&#1090;&#1074;&#1080;&#1077;&#1084; &#1074;&#1099; &#1073;&#1091;&#1076;&#1077;&#1090;&#1077; &#1087;&#1086;&#1083;&#1100;&#1079;&#1086;&#1074;&#1072;&#1090;&#1100;&#1089;&#1103; &#1074;&#1086;&#1076;&#1086;&#1085;&#1072;&#1075;&#1088;&#1077;&#1074;&#1072;&#1090;&#1077;&#1083;&#1077;&#1084;. &#1055;&#1086;&#1101;&#1090;&#1086;&#1084;&#1091; &#1084;&#1072;&#1082;&#1089;&#1080;&#1084;&#1072;&#1083;&#1100;&#1085;&#1086;&#1077; &#1074;&#1085;&#1080;&#1084;&#1072;&#1085;&#1080;&#1077; &#1087;&#1088;&#1086;&#1080;&#1079;&#1074;&#1086;&#1076;&#1080;&#1090;&#1077;&#1083;&#1100; Stiebel Eltron &#1091;&#1076;&#1077;&#1083;&#1103;&#1077;&#1090; &#1080;&#1084;&#1077;&#1085;&#1085;&#1086; &#1058;&#1069;&#1053;&#1091;. &#1042; &#1084;&#1086;&#1076;&#1077;&#1083;&#1080; SH 100 A &#1086;&#1085; &#1074;&#1099;&#1087;&#1086;&#1083;&#1085;&#1077;&#1085; &#1080;&#1079; &#1074;&#1099;&#1089;&#1086;&#1082;&#1086;&#1082;&#1072;&#1095;&#1077;&#1089;&#1090;&#1074;&#1077;&#1085;&#1085;&#1086;&#1081; &#1084;&#1077;&#1076;&#1080;. &#1048;&#1079;&#1074;&#1077;&#1089;&#1090;&#1085;&#1086;, &#1095;&#1090;&#1086; &#1101;&#1090;&#1086;&#1090; &#1084;&#1072;&#1090;&#1077;&#1088;&#1080;&#1072;&#1083; &#1086;&#1073;&#1083;&#1072;&#1076;&#1072;&#1077;&#1090; &#1074;&#1099;&#1089;&#1086;&#1082;&#1086;&#1081; &#1090;&#1077;&#1087;&#1083;&#1086;&#1087;&#1088;&#1086;&#1074;&#1086;&#1076;&#1085;&#1086;&#1089;&#1090;&#1100;&#1102; &#1080; &#1085;&#1072;&#1080;&#1084;&#1077;&#1085;&#1077;&#1077; &#1089;&#1082;&#1083;&#1086;&#1085;&#1077;&#1085; &#1082; &#1086;&#1073;&#1088;&#1072;&#1079;&#1086;&#1074;&#1072;&#1085;&#1080;&#1102; &#1085;&#1072;&#1082;&#1080;&#1087;&#1080;, &#1087;&#1086;&#1101;&#1090;&#1086;&#1084;&#1091; Stiebel Eltron &#1080;&#1089;&#1087;&#1086;&#1083;&#1100;&#1079;&#1091;&#1077;&#1090; &#1077;&#1075;&#1086; &#1076;&#1083;&#1103; &#1080;&#1079;&#1075;&#1086;&#1090;&#1086;&#1074;&#1083;&#1077;&#1085;&#1080;&#1103; &#1058;&#1069;&#1053;&#1086;&#1074; &#1076;&#1083;&#1103; &#1084;&#1085;&#1086;&#1075;&#1080;&#1093; &#1084;&#1086;&#1076;&#1077;&#1083;&#1077;&#1081; &#1074;&#1086;&#1076;&#1086;&#1085;&#1072;&#1075;&#1088;&#1077;&#1074;&#1072;&#1090;&#1077;&#1083;&#1077;&#1081;.</p><p>&#1055;&#1088;&#1080; &#1101;&#1090;&#1086;&#1084; &#1084;&#1077;&#1076;&#1085;&#1072;&#1103; &#1090;&#1088;&#1091;&#1073;&#1082;&#1072; &#1085;&#1072;&#1075;&#1088;&#1077;&#1074;&#1072;&#1077;&#1090;&#1089;&#1103; &#1085;&#1077; &#1085;&#1072;&#1087;&#1088;&#1103;&#1084;&#1091;&#1102;, &#1072; &#1087;&#1086;&#1089;&#1088;&#1077;&#1076;&#1089;&#1090;&#1074;&#1086;&#1084; &#1088;&#1072;&#1089;&#1087;&#1086;&#1083;&#1086;&#1078;&#1077;&#1085;&#1085;&#1086;&#1081; &#1074;&#1085;&#1091;&#1090;&#1088;&#1080; &#1085;&#1077;&#1077; &#1085;&#1072;&#1075;&#1088;&#1077;&#1074;&#1072;&#1090;&#1077;&#1083;&#1100;&#1085;&#1086;&#1081; &#1089;&#1087;&#1080;&#1088;&#1072;&#1083;&#1080;, &#1082;&#1086;&#1090;&#1086;&#1088;&#1072;&#1103; &#1080; &#1087;&#1086;&#1076;&#1082;&#1083;&#1102;&#1095;&#1077;&#1085;&#1072; &#1085;&#1077;&#1087;&#1086;&#1089;&#1088;&#1077;&#1076;&#1089;&#1090;&#1074;&#1077;&#1085;&#1085;&#1086; &#1082; &#1101;&#1083;&#1077;&#1082;&#1090;&#1088;&#1080;&#1095;&#1077;&#1089;&#1082;&#1086;&#1081; &#1089;&#1077;&#1090;&#1080;. &#1057;&#1074;&#1086;&#1077; &#1090;&#1077;&#1087;&#1083;&#1086; &#1089;&#1087;&#1080;&#1088;&#1072;&#1083;&#1100; &#1086;&#1090;&#1076;&#1072;&#1077;&#1090; &#1089;&#1090;&#1077;&#1085;&#1082;&#1072;&#1084; &#1090;&#1088;&#1091;&#1073;&#1082;&#1080;, &#1086;&#1087;&#1103;&#1090;&#1100; &#1078;&#1077; &#1085;&#1077; &#1085;&#1072;&#1087;&#1088;&#1103;&#1084;&#1091;&#1102;, &#1072; &#1087;&#1086;&#1089;&#1088;&#1077;&#1076;&#1089;&#1090;&#1074;&#1086;&#1084; &#1090;&#1077;&#1087;&#1083;&#1086;&#1074;&#1086;&#1075;&#1086; &#1087;&#1088;&#1086;&#1074;&#1086;&#1076;& | [24 empty] | 45 | [9 empty] | 510 | 510 | [197 empty] | да | [190 empty] | электронное | [8 empty] | 10 | [10 empty] | 2 | [39 empty] | 45 | [40 empty] | 82 | 35 | [10 empty] | вертикальная | [17 empty] | 100 | [25 empty] | 2 | трубчатый | 6 | 1 | напорный | настенный | нижняя | 220 | да | эмаль | да | да | 5 | да | 2020-02-01 | 25 | 1030 | 540 | 570 | 0.317034 | 40.65 |  | медь | да | магний | нет | нет | нет | да | нет | нет | нет | KV 30 / KV 40 / SRT 2
https://climatopt.ru/catalog/vodonagrevateli/nakopitelnye/malolitrazhnye/stiebel_eltron_sh_100_a_uni/ | /upload/resize_cache/iblock/2a5/400_400_140cd750bba9870f18aada2478b24840a/ste_sh_a_30-150.500x600_5.500x500.jpg-4e7aeebffede84f943b2da0367806e93.jpg | [9 empty] | Накопительный водонагреватель Stiebel Eltron SH 100 A uni | 98900 | 13137 | Накопительные |  | Напорный накопительный водонагреватель Stiebel Eltron SH 100 A Uni , настенного монтажа, со 100 литровым стальным резервуаром для воды. Медный ТЭН с возможностью коммутирования (изменения мощности от 1,3 до 3,9 кВт) применяется в качестве элемента нагрева. Прибор способен обслуживать горячей водой несколько точек потребления. Тип водонагревателя подразумевает наличие в баке постоянного давления магистральной сети водопровода, что позволяет полноценную эксплуатацию всех подключенных к нему точек, вне зависимости от того происходит нагрев или нет. Современный, стильный дизайн позволяет удачно разместить водонагреватель в любом помещении. Лицевая панель оборудована информативными приборами, в числе которых механический термометр, указывающий температуру воды, индикатор количества горячей воды и индикатор расхода магниевого анода. Управление температурным режимом происходит при помощи плавного бесступенчатого маховика-регулятора, позволяющего выбрать необходимое значение в диапазоне от 35 до 82 градусов Цельсия. Стальной бак прибора покрыт высококачественной эмалью «anticor®», и надежно утеплен экологически чистым изолирующим материалом – пенополиуретаном. В качестве дополнительной антикоррозийной защиты применяется магниевый анод, с возможностью замены по истечению срока службы. Бак В производстве баков, компания Stiebel Eltron применяет высококачественные стали, устойчивые к ржавлению и коррозии, способные выдержать значительные термонагрузки в процессе эксплуатации. Помимо качества металла долговечности элементов способствуют и применяемые допокрасочные технологии обработки. После термического процесса, заготовка для бака подвергается механическому воздействию, - дробеструйной обработке. Металлические шарики под высоким давлением обстреливают заготовку, удаляя окалину и идеально выравнивая поверхность под дальнейшее защитное покрытие. Данный способ существенно дороже общепринятого химического травления, но его применение значительно улучшает адгезионные свойства поверхности, благоприятно влияющие на качество нанесения эмалевого покрытия. Покрытие Внутренняя поверхность водосодержащего бака покрывается специально разработанной эмалью «anticor®». Основные преимущества эмалевого покрытия устойчивость к агрессивным средам, гигиеничность, отсутствие выделения в воду химических веществ. Обработанная эмалью поверхность биологически нейтральна – размножение бактерий на ней невозможно. Однако такие характеристики свойственны только качественному покрытию, к которому не без основания можно причислить «anticor®» от компании Stiebel Eltron, являющейся полноправным членом Немецкого Эмалевого Союза (DEV-deutscher email verband).Особый состав эмали вместе с применяемой технологией допокрасочной обработки, позволяет добиться от покрытия износостойкости и эластичности, позволяющей в дальнейшем избежать всевозможных деформаций при постоянных резко температурных изменениях. Защитный анод Элементом дополнительной защиты стенок бака от коррозии является магниевый анод, устанавливаемый внутри резервуара. В случае нарушения эмалевого покрытия, между металлами, находящимися в воде, происходит электрохимическая реакция сопровождающаяся окислением одного из них. Принцип анодной защиты основан на том, что магниевое покрытие защитного стержня за счет более отрицательного потенциала, нежели стенки бака, выступит в роли анода, а бак с более положительным потенциалом будет являться катодом. В этой гальванической паре, разрушающее действие коррозии испытает на себе магниевый анод, спасая тем самым металлическую поверхность бака. По разрушению, анод подлежит замене, что в зависимости от состава воды происходит один раз в 2-3 года. ТЭН Нагрев воды в резервуаре происходит с помощью электрического ТЭНа, имеющего возможность за счет своей конструкции коммутировать мощность. Сам нагревательный элемент представляет собой медную трубку, повышающую коэффициент теплоотдачи, внутрь которой запаяна спираль, пространство между ними заполнено специальным составом содержащим оксид магния. Состав является изолирующим теплоносителем, передающим тепло от нагревающейся в процессе прохождения электрического тока спирали, на наружную медную оболочку ТЭНа. Форма, а также применяемые материалы, позволяют защитить нагревательный элемент от воздушных пробок и отложения накипи, обеспечивая ему продолжительную работу вне зависимости от качества воды. Теплоизоляция Оптимизировать расход электроэнергии в процессе нагрева поможет применяемая в приборе термоизоляция, позволяющая существенно снизить теплопотери бака. Состав материала – экологически безвредный пенополиуретан, не содержащий вредных веществ и не токсичный в процессе использования. Помимо основных качеств, низкой теплопроводности и экологичности, теплоизоляция полностью влагозащитна, а благодаря высокой плотности имеет неограниченный ресурс применения. Управление Управление и выбор подходящей температуры происходит в широком диапазоне от 35 до 82 градусов Цельсия, при помощи расположенного на лицевой панели бесступенчатого регулятора-маховика. Наличие режимов антизамерзания и энергосбережения, отмеченных на шкале информативными пиктограммами, поможет в первом случае защитить прибор от холода, и сэкономить на потреблении электроэнергии, получая при этом воду комфортной температуры в 60 градусов Цельсия, во втором. Сигнальный индикатор, расположенный на панели, известит о необходимости замены магниевого анода. Расположенный по центру корпуса аналоговый индикатор нагретой воды, позволит определить количество, готовое к использованию в текущий момент. При полностью наполненном и максимально нагретом баке, стрелка перейдет в крайнее правое положение красного сектора, при уменьшении объема емкости и падении температуры в процессе использования – стрелка покинет красный сектор, плавно смещаясь влево. Визуальный контроль за наполнением бака и состоянием температуры воды, обеспечивает дополнительное удобство в управлении прибором. Безопасность Прибор укомплектован группой безопасности, в состав которой входит предохранительный клапан – уравнивающий внутреннее давление в баке, методом стравливания, в случае его повышения и обратный клапан, который в свою очередь блокирует поступление воды в водопроводную сеть. Предохранительный ограничитель отключит нагрев в случае предельно допустимого повышения температуры. Корпус прибора в плане безопасности пользования соответствует общепринятым международным стандартам, и имеет класс защиты - IP 25. Данное значение позволяет использовать прибор в местах, где не исключено попадание прямых струй воды. Расшифровка обозначений IP (International Protection) и классов защиты для оборудования и людей Составная часть Цифры и буквы Значение для защиты оборудования Значение для защиты людей Буквы кода IP \-- \-- Первое кодовое число 2 От попадания твердых инородных тел диаметром 12,5 мм От возможности касания (в том числе пальцами) опасных частей Второе кодовое число 3 Защита от капель воды Вода, капающая под углом до 60° с обеих сторон вертикально, не должна оказывать вредного воздействия 4 Защита от брызг воды Вода, брызгающая на корпус, не должна оказывать вредного воздействия 5 Защита от струй воды Вода, льющаяся на корпус в виде струй, не должна оказывать вредн. воздействия Дополнительная буква (при необходимости) D \-- От доступа к опасным частям с помощью проволоки При отсутствии цифры, обозначающей степень защиты, вместо нее ставится "X". Пример: IP X4 Применение высококачественных, экологически безопасных материалов и современных технологий, соответствие мировым стандартам, - всё это позволяет компании Stiebel Eltron выпускать продукцию премиум-класса, в число которых входит водонагревателе Stiebel Eltron SH 100 A Uni, сочетающий в себе экономичность с высокой производительностью. Надежность и долговечность прибора подтверждено традиционно высоким качеством немецкой сборки и 10 летней гарантией от компании - производителя. Монтаж Обслуживание и монтаж В процессе эксплуатации водонагревателя порой возникают моменты, когда необходимо провести сервисное обслуживание, замену элементов, плановые очистительные работы или просто законсервировать прибор на зимний период, оставив его в помещении с отрицательной температурой. В любом из вышеперечисленных случаев, требуется осушение бака прибора. Для этого случая в водонагревателе Stiebel Eltron SH 100 A Uni предусмотрен сливной штуцер, находящийся в нижней части прибора. Конструкция вентиля слива позволяет подсоединить к патрубку шланг для дренажа, максимально облегчив тем самым процесс осушения. Настенный монтаж прибора значительно облегчает фирменная технология profi-rapid, применяемая компанией Stiebel Eltron при установке всех водонагревателей подобного типа. Подвесная планка для монтажа выполнена с учетом возможности компенсирования неровностей стены. Достигается это за счет применения уплотнительных прокладок. Допускается угловой монтаж прибора. Конструкция силового разъема, подключающего фланец, исключает возможности неправильного подключения. Легкосъемный фланец обеспечивает удобный доступ при подключении к электросети и водопроводу. Форма корпуса, с углублениями для переноски и удобства навески прибора. Крепежные отверстия выполнены с учетом предотвращения выпадения винтов. Экспресс – замена защитного анода без демонтажа фланца с элементами нагрева. Расчетные таблицы Таблица рекомендованных сечений электрического кабеля Для медного трехжильного кабеля, одна фаза, напряжение 220 Вольт Мощность водонагревателя, кВт 1 2 3 3,5 4 6 8 12 Сила тока, А 4,5 9,1 13,6 15,9 18,2 27,3 36,4 54,5 Рекомендуемое сечение токопроводящей жилы кабеля, мм 2 1 1 1,5 2,5 2,5 4 6 10 Максимальная длина кабеля, м 35 17 17 25 22 23 27 30 Для медного четырехжильного кабеля, три фазы, напряжение 380 Вольт Мощность водонагревателя, кВт 6 13 15 18 21 24 27 35 Сила тока, А 9,1 19,5 22,8 27,3 31,9 36,5 41,0 53,2 Рекомендуемое сечение токопроводящей жилы кабеля, мм 2 1,5 4 4 4 6 6 8 8 Максимальная длина кабеля, м 50 52 48 40 51 45 53 41 | <div class="detail_text"><p><img src="/upload/images_stiebel/sh_a_vnesh_s.png" style="float: right; margin: 0px 0px 5px 5px;" alt="&#1042;&#1085;&#1077;&#1096;&#1085;&#1080;&#1081; &#1074;&#1080;&#1076; SH 100 A Uni" title="&#1042;&#1085;&#1077;&#1096;&#1085;&#1080;&#1081; &#1074;&#1080;&#1076; SH 100 A Uni"> <b>&#1053;&#1072;&#1087;&#1086;&#1088;&#1085;&#1099;&#1081; &#1085;&#1072;&#1082;&#1086;&#1087;&#1080;&#1090;&#1077;&#1083;&#1100;&#1085;&#1099;&#1081; &#1074;&#1086;&#1076;&#1086;&#1085;&#1072;&#1075;&#1088;&#1077;&#1074;&#1072;&#1090;&#1077;&#1083;&#1100; Stiebel Eltron SH 100 A Uni</b>, &#1085;&#1072;&#1089;&#1090;&#1077;&#1085;&#1085;&#1086;&#1075;&#1086; &#1084;&#1086;&#1085;&#1090;&#1072;&#1078;&#1072;, &#1089;&#1086; 100 &#1083;&#1080;&#1090;&#1088;&#1086;&#1074;&#1099;&#1084; &#1089;&#1090;&#1072;&#1083;&#1100;&#1085;&#1099;&#1084; &#1088;&#1077;&#1079;&#1077;&#1088;&#1074;&#1091;&#1072;&#1088;&#1086;&#1084; &#1076;&#1083;&#1103; &#1074;&#1086;&#1076;&#1099;. &#1052;&#1077;&#1076;&#1085;&#1099;&#1081; &#1058;&#1069;&#1053; &#1089; &#1074;&#1086;&#1079;&#1084;&#1086;&#1078;&#1085;&#1086;&#1089;&#1090;&#1100;&#1102; &#1082;&#1086;&#1084;&#1084;&#1091;&#1090;&#1080;&#1088;&#1086;&#1074;&#1072;&#1085;&#1080;&#1103; (&#1080;&#1079;&#1084;&#1077;&#1085;&#1077;&#1085;&#1080;&#1103; &#1084;&#1086;&#1097;&#1085;&#1086;&#1089;&#1090;&#1080; &#1086;&#1090; 1,3 &#1076;&#1086; 3,9 &#1082;&#1042;&#1090;) &#1087;&#1088;&#1080;&#1084;&#1077;&#1085;&#1103;&#1077;&#1090;&#1089;&#1103; &#1074; &#1082;&#1072;&#1095;&#1077;&#1089;&#1090;&#1074;&#1077; &#1101;&#1083;&#1077;&#1084;&#1077;&#1085;&#1090;&#1072; &#1085;&#1072;&#1075;&#1088;&#1077;&#1074;&#1072;. &#1055;&#1088;&#1080;&#1073;&#1086;&#1088; &#1089;&#1087;&#1086;&#1089;&#1086;&#1073;&#1077;&#1085; &#1086;&#1073;&#1089;&#1083;&#1091;&#1078;&#1080;&#1074;&#1072;&#1090;&#1100; &#1075;&#1086;&#1088;&#1103;&#1095;&#1077;&#1081; &#1074;&#1086;&#1076;&#1086;&#1081; &#1085;&#1077;&#1089;&#1082;&#1086;&#1083;&#1100;&#1082;&#1086; &#1090;&#1086;&#1095;&#1077;&#1082; &#1087;&#1086;&#1090;&#1088;&#1077;&#1073;&#1083;&#1077;&#1085;&#1080;&#1103;. &#1058;&#1080;&#1087; &#1074;&#1086;&#1076;&#1086;&#1085;&#1072;&#1075;&#1088;&#1077;&#1074;&#1072;&#1090;&#1077;&#1083;&#1103; &#1087;&#1086;&#1076;&#1088;&#1072;&#1079;&#1091;&#1084;&#1077;&#1074;&#1072;&#1077;&#1090; &#1085;&#1072;&#1083;&#1080;&#1095;&#1080;&#1077; &#1074; &#1073;&#1072;&#1082;&#1077; &#1087;&#1086;&#1089;&#1090;&#1086;&#1103;&#1085;&#1085;&#1086;&#1075;&#1086; &#1076;&#1072;&#1074;&#1083;&#1077;&#1085;&#1080;&#1103; &#1084;&#1072;&#1075;&#1080;&#1089;&#1090;&#1088;&#1072;&#1083;&#1100;&#1085;&#1086;&#1081; &#1089;&#1077;&#1090;&#1080; &#1074;&#1086;&#1076;&#1086;&#1087;&#1088;&#1086;&#1074;&#1086;&#1076;&#1072;, &#1095;&#1090;&#1086; &#1087;&#1086;&#1079;&#1074;&#1086;&#1083;&#1103;&#1077;&#1090; &#1087;&#1086;&#1083;&#1085;&#1086;&#1094;&#1077;&#1085;&#1085;&#1091;&#1102; &#1101;&#1082;&#1089;&#1087;&#1083;&#1091;&#1072;&#1090;&#1072;&#1094;&#1080;&#1102; &#1074;&#1089;&#1077;&#1093; &#1087;&#1086;&#1076;&#1082;&#1083;&#1102;&#1095;&#1077;&#1085;&#1085;&#1099;&#1093; &#1082; &#1085;&#1077;&#1084;&#1091; &#1090;&#1086;&#1095;&#1077;&#1082;, &#1074;&#1085;&#1077; &#1079;&#1072;&#1074;&#1080;&#1089;&#1080;&#1084;&#1086;&#1089;&#1090;&#1080; &#1086;&#1090; &#1090;&#1086;&#1075;&#1086; &#1087;&#1088;&#1086;&#1080;&#1089;&#1093;&#1086;&#1076;&#1080;&#1090; &#1085;&#1072;&#1075;&#1088;&#1077;&#1074; &#1080;&#1083;&#1080; &#1085;&#1077;&#1090;.<br> &#1057;&#1086;&#1074;&#1088;&#1077;&#1084;&#1077;&#1085;&#1085;&#1099;&#1081;, &#1089;&#1090;&#1080;&#1083;&#1100;&#1085;&#1099;&#1081; &#1076;&#1080;&#1079;&#1072;&#1081;&#1085; &#1087;&#1086;&#1079;&#1074;&#1086;&#1083;&#1103;&#1077;&#1090; &#1091;&#1076;&#1072;&#1095;&#1085;&#1086; &#1088;&#1072;&#1079;&#1084;&#1077;&#1089;&#1090;&#1080;&#1090;&#1100; &#1074;&#1086;&#1076;&#1086;&#1085;&#1072;&#1075;&#1088;&#1077;&#1074;&#1072;&#1090;&#1077;&#1083;&#1100; &#1074; &#1083;&#1102;&#1073;&#1086;&#1084; &#1087;&#1086;&#1084;&#1077;&#1097;&#1077;&#1085;&#1080;&#1080;. &#1051;&#1080;&#1094;&#1077;&#1074;&#1072;&#1103; &#1087;&#1072;&#1085;&#1077;&#1083;&#1100; &#1086;&#1073;&#1086;&#1088;&#1091;&#1076;&#1086;&#1074;&#1072;&#1085;&#1072; &#1080;&#1085;&#1092;&#1086;&#1088;&#1084;&#1072;&#1090;&#1080;&#1074;&#1085;&#1099;&#1084;&#1080; &#1087;&#1088;&#1080;&#1073;&#1086;&#1088;&#1072;&#1084;&#1080;, &#1074; &#1095;&#1080;&#1089;&#1083;&#1077; &#1082;&#1086;&#1090;&#1086;&#1088;&#1099;&#1093; &#1084;&#1077;&#1093;&#1072;&#1085;&#1080;&#1095;&#1077;&#1089;&#1082;&#1080;&#1081; &#1090;&#1077;&#1088;&#1084;&#1086;&#1084;&#1077;&#1090;&#1088;, &#1091;&#1082;&#1072;&#1079;&#1099;&#1074;&#1072;&#1102;&#1097;&#1080;&#1081; &#1090;&#1077;&#1084;&#1087;&#1077;&#1088;&#1072;&#1090;&#1091;&#1088;&#1091; &#1074;&#1086;&#1076;&#1099;, &#1080;&#1085;&#1076;&#1080;&#1082;&#1072;&#1090;&#1086;&#1088; &#1082;&#1086;&#1083;&#1080;&#1095;&#1077;&#1089;&#1090;&#1074;&#1072; &#1075;&#1086;&#1088;&#1103;&#1095;&#1077;&#1081; &#1074;&#1086;&#1076;&#1099; &#1080; &#1080;&#1085;&#1076;&#1080;&#1082;&#1072;&#1090;&#1086;&#1088; &#1088;&#1072;&#1089;&#1093;&#1086;&#1076;&#1072; &#1084;&#1072;&#1075;&#1085;&#1080;&#1077;&#1074;&#1086;&#1075;&#1086; &#1072;&#1085;&#1086;&#1076;&#1072;. &#1059;&#1087;&#1088;&#1072;&#1074;&#1083;&#1077;&#1085;&#1080;&#1077; &#1090;&#1077;&#1084;&#1087;&#1077;&#1088;&#1072;&#1090;&#1091;&#1088;&#1085;&#1099;&#1084; &#1088;&#1077;&#1078;&#1080;&#1084;&#1086;&#1084; &#1087;&#1088;&#1086;&#1080;&#1089;&#1093;&#1086;&#1076;&#1080;&#1090; &#1087;&#1088;&#1080; &#1087;&#1086;&#1084;&#1086;&#1097;&#1080; &#1087;&#1083;&#1072;&#1074;&#1085;&#1086;&#1075;&#1086; &#1073;&#1077;&#1089;&#1089;&#1090;&#1091;&#1087;&#1077;&#1085;&#1095;&#1072;&#1090;&#1086;&#1075;&#1086; &#1084;&#1072;&#1093;&#1086;&#1074;&#1080;&#1082;&#1072;-&#1088;&#1077;&#1075;&#1091;&#1083;&#1103;&#1090;&#1086;&#1088;&#1072;, &#1087;&#1086;&#1079;&#1074;&#1086;&#1083;&#1103;&#1102;&#1097;&#1077;&#1075;&#1086; &#1074;&#1099;&#1073;&#1088;&#1072;&#1090;&#1100; &#1085;&#1077;&#1086;&#1073;&#1093;&#1086;&#1076;&#1080;&#1084;&#1086;&#1077; &#1079;&#1085;&#1072;&#1095;&#1077;&#1085;&#1080;&#1077; &#1074; &#1076;&#1080;&#1072;&#1087;&#1072;&#1079;&#1086;&#1085;&#1077; &#1086;&#1090; 35 &#1076;&#1086; 82 &#1075;&#1088;&#1072;&#1076;&#1091;&#1089;&#1086;&#1074; &#1062;&#1077;&#1083;&#1100;&#1089;&#1080;&#1103;. &#1057;&#1090;&#1072;&#1083;&#1100;&#1085;&#1086;&#1081; &#1073;&#1072;&#1082; &#1087;&#1088;&#1080;&#1073;&#1086;&#1088;&#1072; &#1087;&#1086;&#1082;&#1088;&#1099;&#1090; &#1074;&#1099;&#1089;&#1086;&#1082;&#1086;&#1082;&#1072;&#1095;&#1077;&#1089;&#1090;&#1074;&#1077;&#1085;&#1085;&#1086;&#1081; &#1101;&#1084;&#1072;&#1083;&#1100;&#1102; &#171;anticor&#174;&#187;, &#1080; &#1085;&#1072;&#1076;&#1077;&#1078;&#1085;&#1086; &#1091;&#1090;&#1077;&#1087;&#1083;&#1077;&#1085; &#1101;&#1082;&#1086;&#1083;&#1086;&#1075;&#1080;&#1095;&#1077;&#1089;&#1082;&#1080; &#1095;&#1080;&#1089;&#1090;&#1099;&#1084; &#1080;&#1079;&#1086;&#1083;&#1080;&#1088;&#1091;&#1102;&#1097;&#1080;&#1084; &#1084;&#1072;&#1090;&#1077;&#1088;&#1080;&#1072;&#1083;&#1086;&#1084; &#8211; &#1087;&#1077;&#1085;&#1086;&#1087;&#1086;&#1083;&#1080;&#1091;&#1088;&#1077;&#1090;&#1072;&#1085;&#1086;&#1084;. &#1042; &#1082;&#1072;&#1095;&#1077;&#1089;&#1090;&#1074;&#1077; &#1076;&#1086;&#1087;&#1086;&#1083;&#1085;&#1080;&#1090;&#1077;&#1083;&#1100;&#1085;&#1086;&#1081; &#1072;&#1085;&#1090;&#1080;&#1082;&#1086;&#1088;&#1088;&#1086;&#1079;&#1080;&#1081;&#1085;&#1086;&#1081; &#1079;&#1072;&#1097;&#1080;&#1090;&#1099; &#1087;&#1088;&#1080;&#1084;&#1077;&#1085;&#1103;&#1077;&#1090;&#1089;&#1103; &#1084;&#1072;&#1075;&#1085;&#1080;&#1077;&#1074;&#1099;&#1081; &#1072;&#1085;&#1086;&#1076;, &#1089; &#1074;&#1086;&#1079;&#1084;&#1086;&#1078;&#1085;&#1086;&#1089;&#1090;&#1100;&#1102; &#1079;&#1072;&#1084;&#1077;&#1085;&#1099; &#1087;&#1086; &#1080;&#1089;&#1090;&#1077;&#1095;&#1077;&#1085;&#1080;&#1102; &#1089;&#1088;&#1086;&#1082;&#1072; &#1089;&#1083;&#1091;&#1078;&#1073;&#1099;.</p><h4>&#1041;&#1072;&#1082;</h4><p><img src="/upload/images_stiebel/psh_si_nakop_bak_s.jpg" style="float: right; margin: 0px 0px 5px 5px;" alt="&#1053;&#1072;&#1082;&#1086;&#1087;&#1080;&#1090;&#1077;&#1083;&#1100;&#1085;&#1099;&#1081; &#1073;&#1072;&#1082; Stiebel Eltron SH 100 A Uni" title="&#1053;&#1072;&#1082;&#1086;&#1087;&#1080;&#1090;&#1077;&#1083;&#1100;&#1085;&#1099;&#1081; &#1073;&#1072;&#1082; Stiebel Eltron SH 100 A Uni"> &#1042; &#1087;&#1088;&#1086;&#1080;&#1079;&#1074;&#1086;&#1076;&#1089;&#1090;&#1074;&#1077; &#1073;&#1072;&#1082;&#1086;&#1074;, &#1082;&#1086;&#1084;&#1087;&#1072;&#1085;&#1080;&#1103; Stiebel Eltron &#1087;&#1088;&#1080;&#1084;&#1077;&#1085;&#1103;&#1077;&#1090; &#1074;&#1099;&#1089;&#1086;&#1082;&#1086;&#1082;&#1072;&#1095;&#1077;&#1089;&#1090;&#1074;&#1077;&#1085;&#1085;&#1099;&#1077; &#1089;&#1090;&#1072;&#1083;&#1080;, &#1091;&#1089;&#1090;&#1086;&#1081;&#1095;&#1080;&#1074;&#1099;&#1077; &#1082; &#1088;&#1078;&#1072;&#1074;&#1083;&#1077;&#1085;&#1080;&#1102; &#1080; &#1082;&#1086;&#1088;&#1088;&#1086;&#1079;&#1080;&#1080;, &#1089;&#1087;&#1086;&#1089;&#1086;&#1073;&#1085;&#1099;&#1077; &#1074;&#1099;&#1076;&#1077;&#1088;&#1078;&#1072;&#1090;&#1100; &#1079;&#1085;&#1072;&#1095;&#1080;&#1090;&#1077;&#1083;&#1100;&#1085;&#1099;&#1077; &#1090;&#1077;&#1088;&#1084;&#1086;&#1085;&#1072;&#1075;&#1088;&#1091;&#1079;&#1082;&#1080; &#1074; &#1087;&#1088;&#1086;&#1094;&#1077;&#1089;&#1089;&#1077; &#1101;&#1082;&#1089;&#1087;&#1083;&#1091;&#1072;&#1090;&#1072;&#1094;&#1080;&#1080;. &#1055;&#1086;&#1084;&#1080;&#1084;&#1086; &#1082;&#1072;&#1095;&#1077;&#1089;&#1090;&#1074;&#1072; &#1084;&#1077;&#1090;&#1072;&#1083;&#1083;&#1072; &#1076;&#1086;&#1083;&#1075;&#1086;&#1074;&#1077;&#1095;&#1085;&#1086;&#1089;&#1090;&#1080; &#1101;&#1083;&#1077;&#1084;&#1077;&#1085;&#1090;&#1086;&#1074; &#1089;&#1087;&#1086;&#1089;&#1086;&#1073;&#1089;&#1090;&#1074;&#1091;&#1102;&#1090; &#1080; &#1087;&#1088;&#1080;&#1084;&#1077;&#1085;&#1103;&#1077;&#1084;&#1099;&#1077; &#1076;&#1086;&#1087;&#1086;&#1082;&#1088;&#1072;&#1089;&#1086;&#1095;&#1085;&#1099;&#1077; &#1090;&#1077;&#1093;&#1085;&#1086;&#1083;&#1086;&#1075;&#1080;&#1080; &#1086;&#1073;&#1088;&#1072;&#1073;&#1086;&#1090;&#1082;&#1080;. &#1055;&#1086;&#1089;&#1083;&#1077; &#1090;&#1077;&#1088;&#1084;&#1080;&#1095;&#1077;&#1089;&#1082;&#1086;&#1075;&#1086; &#1087;&#1088;&#1086;&#1094;&#1077;&#1089;&#1089;&#1072;, &#1079;&#1072;&#1075;&#1086;&#1090;&#1086;&#1074;&#1082;&#1072; &#1076;&#1083;&#1103; &#1073;&#1072;&#1082;&#1072; &#1087;&#1086;&#1076;&#1074;&#1077;&#1088;&#1075;&#1072;&#1077;&#1090;&#1089;&#1103; &#1084;&#1077;&#1093;&#1072;&#1085;&#1080;&#1095;&#1077;&#1089;&#1082;&#1086;&#1084;&#1091; &#1074;&#1086;&#1079;&#1076;&#1077;&#1081;&#1089;&#1090;&#1074;&#1080;&#1102;, - &#1076;&#1088;&#1086;&#1073;&#1077;&#1089;&#1090;&#1088;&#1091;&#1081;&#1085;&#1086;&#1081; &#1086;&#1073;&#1088;&#1072;&#1073;&#1086;&#1090;&#1082;&#1077;. &#1052;&#1077;&#1090;&#1072;&#1083;&#1083;&#1080;&#1095;&#1077;&#1089;&#1082;&#1080;&#1077; &#1096;&#1072;&#1088;&#1080;&#1082;&#1080; &#1087;&#1086;&#1076; &#1074;&#1099;&#1089;&#1086;&#1082;&#1080;&#1084; &#1076;&#1072;&#1074;&#1083;&#1077;&#1085;&#1080;&#1077;&#1084; &#1086;&#1073;&#1089;&#1090;&#1088;&#1077;&#1083;&#1080;&#1074;&#1072;&#1102;&#1090; &#1079;&#1072;&#1075;&#1086;&#1090;&#1086;&#1074;&#1082;&#1091;, &#1091;&#1076;&#1072;&#1083;&#1103;&#1103; &#1086;&#1082;&#1072;&#1083;&#1080;&#1085;&#1091; &#1080; &#1080;&#1076;&#1077;&#1072;&#1083;&#1100;&#1085;&#1086; &#1074;&#1099;&#1088;&#1072;&#1074;&#1085;&#1080;&#1074;&#1072;&#1103; &#1087;&#1086;&#1074;&#1077;&#1088;&#1093;&#1085;&#1086;&#1089;&#1090;&#1100; &#1087;&#1086;&#1076; &#1076;&#1072;&#1083;&#1100;&#1085;&#1077;&#1081;&#1096;&#1077;&#1077; &#1079;&#1072;&#1097;&#1080;&#1090;&#1085;&#1086;&#1077; &#1087;&#1086;&#1082;&#1088;&#1099;&#1090;&#1080;&#1077;. &#1044;&#1072;&#1085;&#1085;&#1099;&#1081; &#1089;&#1087;&#1086;&#1089;&#1086;&#1073; &#1089;&#1091;&#1097;&#1077;&#1089;&#1090;&#1074;&#1077;&#1085;&#1085;&#1086; &#1076;&#1086;&#1088;&#1086;&#1078;&#1077; &#1086;&#1073;&#1097;&#1077;&#1087;&#1088;&#1080;&#1085;&#1103;&#1090;&#1086;&#1075;&#1086; &#1093;&#1080;&#1084;&#1080;&#1095;&#1077;&#1089;&#1082;&#1086;&#1075;&#1086; &#1090;&#1088;&#1072;&#1074;&#1083;&#1077;&#1085;&#1080;&#1103;, &#1085;&#1086; &#1077;&#1075;&#1086; &#1087;&#1088;&#1080;&#1084;&#1077;&#1085;&#1077;&#1085;&#1080;&#1077; &#1079;&#1085;&#1072;&#1095;&#1080;&#1090;&#1077;&#1083;&#1100;&#1085;&#1086; &#1091;&#1083;&#1091;&#1095;&#1096;&#1072;&#1077;&#1090; &#1072;&#1076;&#1075;&#1077;&#1079;&#1080;&#1086;&#1085;&#1085;&#1099;&#1077; &#1089;&#1074;&#1086;&#1081;&#1089;&#1090;&#1074;&#1072; &#1087;&#1086;&#1074;&#1077;&#1088;&#1093;&#1085;&#1086;&#1089;&#1090;&#1080;, &#1073;&#1083;&#1072;&#1075;&#1086;&#1087;&#1088;&#1080;&#1103;&#1090;&#1085;&#1086; &#1074;&#1083;&#1080;&#1103;&#1102;&#1097;&#1080;&#1077; &#1085;&#1072; &#1082;&#1072;&#1095;&#1077;&#1089;&#1090;&#1074;&#1086; &#1085;&#1072;&#1085;&#1077;&#1089;&#1077;&#1085;&#1080;&#1103; &#1101;&#1084;&#1072;&#1083;&#1077;&#1074;&#1086;&#1075;&#1086; &#1087;&#1086;&#1082;&#1088;&#1099;&#1090;&#1080;&#1103;.</p><h4>&#1055;&#1086;&#1082;&#1088;&#1099;&#1090;&#1080;&#1077;</h4><p>&#1042;&#1085;&#1091;&#1090;&#1088;&#1077;&#1085;&#1085;&#1103;&#1103; &#1087;&#1086;&#1074;&#1077;&#1088;&#1093;&#1085;&#1086;&#1089;&#1090;&#1100; &#1074;&#1086;&#1076;&#1086;&#1089;&#1086;&#1076;&#1077;&#1088;&#1078;&#1072;&#1097;&#1077;&#1075;&#1086; &#1073;&#1072;&#1082;&#1072; &#1087;&#1086;&#1082;&#1088;&#1099;&#1074;&#1072;&#1077;&#1090;&#1089;&#1103; &#1089;&#1087;&#1077;&#1094;&#1080;&#1072;&#1083;&#1100;&#1085;&#1086; &#1088;&#1072;&#1079;&#1088;&#1072;&#1073;&#1086;&#1090;&#1072;&#1085;&#1085;&#1086;&#1081; &#1101;&#1084;&#1072;&#1083;&#1100;&#1102; &#171;anticor&#174;&#187;. &#1054;&#1089;&#1085;&#1086;&#1074;&#1085;&#1099;&#1077; &#1087;&#1088;&#1077;&#1080;&#1084;&#1091;&#1097;&#1077;&#1089;&#1090;&#1074;&#1072; &#1101;&#1084;&#1072;&#1083;&#1077;&#1074;&#1086;&#1075;&#1086; &#1087;&#1086;&#1082;&#1088;&#1099;&#1090;&#1080;&#1103; &#1091;&#1089;&#1090;&#1086;&#1081;&#1095;&#1080;&#1074;&#1086;&#1089;&#1090;&#1100; &#1082; &#1072;&#1075;&#1088;&#1077;&#1089;&#1089;&#1080;&#1074;&#1085;&#1099;&#1084; &#1089;&#1088;&#1077;&#1076;&#1072;&#1084;, &#1075;&#1080;&#1075;&#1080;&#1077;&#1085;&#1080;&#1095;&#1085;&#1086;&#1089;&#1090;&#1100;, &#1086;&#1090;&#1089;&#1091;&#1090;&#1089;&#1090;&#1074;&#1080;&#1077; &#1074;&#1099;&#1076;&#1077;&#1083;&#1077;&#1085;&#1080;&#1103; &#1074; &#1074;&#1086;&#1076;&#1091; &#1093;&#1080;&#1084;&#1080;&#1095;&#1077;&#1089;&#1082;&#1080;&#1093; &#1074;&#1077;&#1097;&#1077;&#1089;&#1090;&#1074;. &#1054;&#1073;&#1088;&#1072;&#1073;&#1086;&#1090;&#1072;&#1085;&#1085;&#1072;&#1103; &#1101;&#1084;&#1072;&#1083;&#1100;&#1102; &#1087;&#1086;&#1074;&#1077;&#1088;&#1093;&#1085;&#1086;&#1089;&#1090;&#1100; &#1073;&#1080;&#1086;&#1083;&#1086;&#1075;&#1080;&#1095;&#1077;&#1089;&#1082;&#1080; &#1085;&#1077;&#1081;&#1090;&#1088;&#1072;&#1083;&#1100;&#1085;&#1072; &#8211; &#1088;&#1072;&#1079;&#1084;&#1085;&#1086;&#1078;&#1077;&#1085;&#1080;&#1077; &#1073;&#1072;&#1082;&#1090;&#1077;&#1088;&#1080;&#1081; &#1085;&#1072; &#1085;&#1077;&#1081; &#1085;&#1077;&#1074;&#1086;&#1079;&#1084;&#1086;&#1078;&#1085;&#1086;. &#1054;&#1076;&#1085;&#1072;&#1082;&#1086; &#1090;&#1072;&#1082;&#1080;&#1077; &#1093;&#1072;&#1088;&#1072;&#1082;&#1090;&#1077;&#1088;&#1080;&#1089;&#1090;&#1080;&#1082;&#1080; &#1089;&#1074;&#1086;&#1081;&#1089;&#1090;&#1074;&#1077;&#1085;&#1085;&#1099; &#1090;&#1086;&#1083;&#1100;&#1082;&#1086; &#1082;&#1072;&#1095;&#1077;&#1089;&#1090;&#1074;&#1077;&#1085;&#1085;&#1086;&#1084;&#1091; &#1087;&#1086;&#1082;&#1088;&#1099;&#1090;&#1080;&#1102;, &#1082; &#1082;&#1086;&#1090;&#1086;&#1088;&#1086;&#1084;&#1091; &#1085;&#1077; &#1073;&#1077;&#1079; &#1086;&#1089;&#1085;&#1086;&#1074;&#1072;&#1085;&#1080;&#1103; &#1084;&#1086;&#1078;&#1085;&#1086; &#1087;&#1088;&#1080;&#1095;&#1080;&#1089;&#1083;&#1080;&#1090;&#1100; &#171;anticor&#174;&#187; &#1086;&#1090; &#1082;&#1086;&#1084;&#1087;&#1072;&#1085;&#1080;&#1080; Stiebel Eltron, &#1103;&#1074;&#1083;&#1103;&#1102;&#1097;&#1077;&#1081;&#1089;&#1103; &#1087;&#1086;&#1083;&#1085;&#1086;&#1087;&#1088;&#1072;&#1074;&#1085;&#1099;&#1084; &#1095;&#1083;&#1077;&#1085;&#1086;&#1084; &#1053;&#1077;&#1084;&#1077;&#1094;&#1082;&#1086;&#1075;&#1086; &#1069;&#1084;&#1072;&#1083;&#1077;&#1074;&#1086;&#1075;&#1086; &#1057;&#1086;&#1102;&#1079;&#1072; (DEV-deutscher email verband).&#1054;&#1089;&#1086;&#1073;&#1099;&#1081; &#1089;&#1086;&#1089;&#1090;&#1072;&#1074; &#1101;&#1084;&#1072;&#1083;&#1080; &#1074;&#1084;&#1077;&#1089;&#1090;&#1077; &#1089; &#1087;&#1088;&#1080;&#1084;&#1077;&#1085;&#1103;&#1077;&#1084;&#1086;&#1081; &#1090;&#1077;&#1093;&#1085;&#1086;&#1083;&#1086;&#1075;&#1080;&#1077;&#1081; &#1076;&#1086;&#1087;&#1086;&#1082;&#1088;&#1072;&#1089;&#1086;&#1095;&#1085;&#1086;&#1081; &#1086;&#1073;&#1088;&#1072;&#1073;&#1086;&#1090;&#1082;&#1080;, &#1087;&#1086;&#1079;&#1074;&#1086;&#1083;&#1103;&#1077;&#1090; &#1076;&#1086;&#1073;&#1080;&#1090;&#1100;&#1089;&#1103; &#1086;&#1090; &#1087;&#1086;&#1082;&#1088;&#1099;&#1090;&#1080;&#1103; &#1080;&#1079;&#1085;&#1086;&#1089;&#1086;&#1089;&#1090;&#1086;&#1081;&#1082;&#1086;&#1089;&#1090;&#1080; &#1080; &#1101;&#1083;&#1072;&#1089;&#1090;&#1080;&#1095;&#1085;&#1086;&#1089;&#1090;&#1080;, &#1087;&#1086;&#1079;&#1074;&#1086;&#1083;&#1103;&#1102;&#1097;&#1077;&#1081; &#1074; &#1076;&#1072;&#1083;&#1100;&#1085;&#1077;&#1081;&#1096;&#1077;&#1084; &#1080;&#1079;&#1073;&#1077;&#1078;&#1072;&#1090;&#1100; &#1074;&#1089;&#1077;&#1074;&#1086;&#1079;&#1084;&#1086;&#1078;&#1085;&#1099;&#1093; &#1076;&#1077;&#1092;&#1086;&#1088;&#1084;&#1072;&#1094;&#1080;&#1081; &#1087;&#1088;&#1080; &#1087;&#1086;&#1089;&#1090;&#1086;&#1103;&#1085;&#1085;&#1099;&#1093; &#1088;&#1077;&#1079;&#1082;&#1086; &#1090;&#1077;&#1084;&#1087;&#1077;&#1088;&#1072;&#1090;&#1091;&#1088;&#1085;&#1099;&#1093; &#1080;&#1079;&#1084;&#1077;&#1085;&#1077;&#1085;&#1080;&#1103;&#1093;.</p><h4>&#1047;&#1072;&#1097;&#1080;&#1090;&#1085;&#1099;&#1081; &#1072;&#1085;&#1086;&#1076;</h4><p><img src="/upload/images_stiebel/sh_a_anod_s.jpg" style="float: right; margin: 0px 0px 5px 5px;" alt="&#1052;&#1072;&#1075;&#1085;&#1080;&#1077;&#1074;&#1099;&#1081; &#1072;&#1085;&#1086;&#1076;" title="&#1052;&#1072;&#1075;&#1085;&#1080;&#1077;&#1074;&#1099;&#1081; &#1072;&#1085;&#1086;&#1076;"> &#1069;&#1083;&#1077;&#1084;&#1077;&#1085;&#1090;&#1086;&#1084; &#1076;&#1086;&#1087;&#1086;&#1083;&#1085;&#1080;&#1090;&#1077;&#1083;&#1100;&#1085;&#1086;&#1081; &#1079;&#1072;&#1097;&#1080;&#1090;&#1099; &#1089;&#1090;&#1077;&#1085;&#1086;&#1082; &#1073;&#1072;&#1082;&#1072; &#1086;&#1090; &#1082;&#1086;&#1088;&#1088;&#1086;&#1079;&#1080;&#1080; &#1103;&#1074;&#1083;&#1103;&#1077;&#1090;&#1089;&#1103; &#1084;&#1072;&#1075;&#1085;&#1080;&#1077;&#1074;&#1099;&#1081; &#1072;&#1085;&#1086;&#1076;, &#1091;&#1089;&#1090;&#1072;&#1085;&#1072;&#1074;&#1083;&#1080;&#1074;&#1072;&#1077;&#1084;&#1099;&#1081; &#1074;&#1085;&#1091;&#1090;&#1088;&#1080; &#1088;&#1077;&#1079;&#1077;&#1088;&#1074;&#1091;&#1072;&#1088;&#1072;. &#1042; &#1089;&#1083;&#1091;&#1095;&#1072;&#1077; &#1085;&#1072;&#1088;&#1091;&#1096;&#1077;&#1085;&#1080;&#1103; &#1101;&#1084;&#1072;&#1083;&#1077;&#1074;&#1086;&#1075;&#1086; &#1087;&#1086;&#1082;&#1088;&#1099;&#1090;&#1080;&#1103;, &#1084;&#1077;&#1078;&#1076;&#1091; &#1084;&#1077;&#1090;&#1072;&#1083;&#1083;&#1072;&#1084;&#1080;, &#1085;&#1072;&#1093;&#1086;&#1076;&#1103;&#1097;&#1080;&#1084;&#1080;&#1089;&#1103; &#1074; &#1074;&#1086;&#1076;&#1077;, &#1087;&#1088;&#1086;&#1080;&#1089;&#1093;&#1086;&#1076;&#1080;&#1090; &#1101;&#1083;&#1077;&#1082;&#1090;&#1088;&#1086;&#1093;&#1080;&#1084;&#1080;&#1095;&#1077;&#1089;&#1082;&#1072;&#1103; &#1088;&#1077;&#1072;&#1082;&#1094;&#1080;&#1103; &#1089;&#1086;&#1087;&#1088;&#1086;&#1074;&#1086;&#1078;&#1076;&#1072;&#1102;&#1097;&#1072;&#1103;&#1089;&#1103; &#1086;&#1082;&#1080;&#1089;&#1083;&#1077;&#1085;&#1080;&#1077;&#1084; &#1086;&#1076;&#1085;&#1086;&#1075;&#1086; &#1080;&#1079; &#1085;&#1080;&#1093;. &#1055;&#1088;&#1080;&#1085;&#1094;&#1080;&#1087; &#1072;&#1085;&#1086;&#1076;&#1085;&#1086;&#1081; &#1079;&#1072;&#1097;&#1080;&#1090;&#1099; &#1086;&#1089;&#1085;&#1086;&#1074;&#1072;&#1085; &#1085;&#1072; &#1090;&#1086;&#1084;, &#1095;&#1090;&#1086; &#1084;&#1072;&#1075;&#1085;&#1080;&#1077;&#1074;&#1086;&#1077; &#1087;&#1086;&#1082;&#1088;&#1099;&#1090;&#1080;&#1077; &#1079;&#1072;&#1097;&#1080;&#1090;&#1085;&#1086;&#1075;&#1086; &#1089;&#1090;&#1077;&#1088;&#1078;&#1085;&#1103; &#1079;&#1072; &#1089;&#1095;&#1077;&#1090; &#1073;&#1086;&#1083;&#1077;&#1077; &#1086;&#1090;&#1088;&#1080;&#1094;&#1072;&#1090;&#1077;&#1083;&#1100;&#1085;&#1086;&#1075;&#1086; &#1087;&#1086;&#1090;&#1077;&#1085;&#1094;&#1080;&#1072;&#1083;&#1072;, &#1085;&#1077;&#1078;&#1077;&#1083;&#1080; &#1089;&#1090;&#1077;&#1085;&#1082;&#1080; &#1073;&#1072;&#1082;&#1072;, &#1074;&#1099;&#1089;&#1090;&#1091;&#1087;&#1080;&#1090; &#1074; &#1088;&#1086;&#1083;&#1080; &#1072;&#1085;&#1086;&#1076;&#1072;, &#1072; &#1073;&#1072;&#1082; &#1089; &#1073;&#1086;&#1083;&#1077;&#1077; &#1087;&#1086;&#1083;&#1086;&#1078;&#1080;&#1090;&#1077;&#1083;&#1100;&#1085;&#1099;&#1084; &#1087;&#1086;&#1090;&#1077;&#1085;&#1094;&#1080;&#1072;&#1083;&#1086;&#1084; &#1073;&#1091;&#1076;&#1077;&#1090; &#1103;&#1074;&#1083;&#1103;&#1090;&#1100;&#1089;&#1103; &#1082;&#1072;&#1090;&#1086;&#1076;&#1086;&#1084;. &#1042; &#1101;&#1090;&#1086;&#1081; &#1075;&#1072;&#1083;&#1100;&#1074;&#1072;&#1085;&#1080;&#1095;&#1077;&#1089;&#1082;&#1086;&#1081; &#1087;&#1072;&#1088;&#1077;, &#1088;&#1072;&#1079;&#1088;&#1091;&#1096;&#1072;&#1102;&#1097;&#1077;&#1077; &#1076;&#1077;&#1081;&#1089;&#1090;&#1074;&#1080;&#1077; &#1082;&#1086;&#1088;&#1088;&#1086;&#1079;&#1080;&#1080; &#1080;&#1089;&#1087;&#1099;&#1090;&#1072;&#1077;&#1090; &#1085;&#1072; &#1089;&#1077;&#1073;&#1077; &#1084;&#1072;&#1075;&#1085;&#1080;&#1077;&#1074;&#1099;&#1081; &#1072;&#1085;&#1086;&#1076;, &#1089;&#1087;&#1072;&#1089;&#1072;&#1103; &#1090;&#1077;&#1084; &#1089;&#1072;&#1084;&#1099;&#1084; &#1084;&#1077;&#1090;&#1072;&#1083;&#1083;&#1080;&#1095;&#1077;&#1089;&#1082;&#1091;&#1102; &#1087;&#1086;&#1074;&#1077;&#1088;&#1093;&#1085;&#1086;&#1089;&#1090;&#1100; &#1073;&#1072;&#1082;&#1072;. &#1055;&#1086; &#1088;&#1072;&#1079;&#1088;&#1091;&#1096;&#1077;&#1085;&#1080;&#1102;, &#1072;&#1085;&#1086;&#1076; &#1087;&#1086;&#1076;&#1083;&#1077;&#1078;&#1080;&#1090; &#1079;&#1072;&#1084;&#1077;&#1085;&#1077;, &#1095;&#1090;&#1086; &#1074; &#1079;&#1072;&#1074;&#1080;&#1089;&#1080;&#1084;&#1086;&#1089;&#1090;&#1080; &#1086;&#1090; &#1089;&#1086;&#1089;&#1090;&#1072;&#1074;&#1072; &#1074;&#1086;&#1076;&#1099; &#1087;&#1088;&#1086;&#1080;&#1089;&#1093;&#1086;&#1076;&#1080;&#1090; &#1086;&#1076;&#1080;&#1085; &#1088;&#1072;&#1079; &#1074; 2-3 &#1075;&#1086;&#1076;&#1072;.</p><h4>&#1058;&#1069;&#1053;</h4><p><img src="/upload/images_stiebel/psh_si_ten_s.jpg" style="float: right; margin: 0px 0px 5px 5px;" alt="&#1058;&#1088;&#1091;&#1073;&#1095;&#1072;&#1090;&#1099;&#1081; &#1085;&#1072;&#1075;&#1088;&#1077;&#1074;&#1072;&#1090;&#1077;&#1083;&#1100;&#1085;&#1099;&#1081; &#1101;&#1083;&#1077;&#1084;&#1077;&#1085;&#1090;" title="&#1058;&#1088;&#1091;&#1073;&#1095;&#1072;&#1090;&#1099;&#1081; &#1085;&#1072;&#1075;&#1088;&#1077;&#1074;&#1072;&#1090;&#1077;&#1083;&#1100;&#1085;&#1099;&#1081; &#1101;&#1083;&#1077;&#1084;&#1077;&#1085;&#1090;"> &#1053;&#1072;&#1075;&#1088;&#1077;&#1074; &#1074;&#1086;&#1076;&#1099; &#1074; &#1088;&#1077;&#1079;&#1077;&#1088;&#1074;&#1091;&#1072;&#1088;&#1077; &#1087;&#1088;&#1086;&#1080;&#1089;&#1093;&#1086;&#1076;&#1080;&#1090; &#1089; &#1087;&#1086;&#1084;&#1086;&#1097;&#1100;&#1102; &#1101;&#1083;&#1077;&#1082;&#1090;&#1088;&#1080;&#1095;&#1077;&#1089;&#1082;&#1086;&#1075;&#1086; &#1058;&#1069;&#1053;&#1072;, &#1080;&#1084;&#1077;&#1102;&#1097;&#1077;&#1075;&#1086; &#1074;&#1086;&#1079;&#1084;&#1086;&#1078;&#1085;&#1086;&#1089;&#1090;&#1100; &#1079;&#1072; &#1089;&#1095;&#1077;&#1090; &#1089;&#1074;&#1086;&#1077;&#1081; &#1082;&#1086;&#1085;&#1089;&#1090;&#1088;&#1091;&#1082;&#1094;&#1080;&#1080; &#1082;&#1086;&#1084;&#1084;&#1091;&#1090;&#1080;&#1088;&#1086;&#1074;&#1072;&#1090;&#1100; &#1084;&#1086;&#1097;&#1085;&#1086;&#1089;&#1090;&#1100;. &#1057;&#1072;&#1084; &#1085;&#1072;&#1075;&#1088;&#1077;&#1074;&#1072;&#1090;&#1077;&#1083;&#1100;&#1085;&#1099;&#1081; &#1101;&#1083;&#1077;&#1084;&#1077;&#1085;&#1090; &#1087;&#1088;&#1077;&#1076;&#1089;&#1090;&#1072;&#1074;&#1083;&#1103;&#1077;&#1090; &#1089;&#1086;&#1073;&#1086;&#1081; &#1084;&#1077;&#1076;&#1085;&#1091;&#1102; &#1090;&#1088;&#1091;&#1073;&#1082;&#1091;, &#1087;&#1086;&#1074;&#1099;&#1096;&#1072;&#1102;&#1097;&#1091;&#1102; &#1082;&#1086;&#1101;&#1092;&#1092;&#1080;&#1094;&#1080;&#1077;&#1085;&#1090; &#1090;&#1077;&#1087;&#1083;&#1086;&#1086;&#1090;&#1076;&#1072;&#1095;&#1080;, &#1074;&#1085;&#1091;&#1090;&#1088;&#1100; &#1082;&#1086;&#1090;&#1086;&#1088;&#1086;&#1081; &#1079;&#1072;&#1087;&#1072;&#1103;&#1085;&#1072; &#1089;&#1087;&#1080;&#1088;&#1072;&#1083;&#1100;, &#1087;&#1088;&#1086;&#1089;&#1090;&#1088;&#1072;&#1085;&#1089;&#1090;&#1074;&#1086; &#1084;&#1077;&#1078;&#1076;&#1091; &#1085;&#1080;&#1084;&#1080; &#1079;&#1072;&#1087;&#1086;&#1083;&#1085;&#1077;&#1085;&#1086; &#1089;&#1087;&#1077;&#1094;&#1080;&#1072;&#1083;&#1100;&#1085;&#1099;&#1084; &#1089;&#1086;&#1089;&#1090;&#1072;&#1074;&#1086;&#1084; &#1089;&#1086;&#1076;&#1077;&#1088;&#1078;&#1072;&#1097;&#1080;&#1084; &#1086;&#1082;&#1089;&#1080;&#1076; &#1084;&#1072;&#1075;&#1085;&#1080;&#1103;. &#1057;&#1086;&#1089;&#1090;&#1072;&#1074; &#1103;&#1074;&#1083;&#1103;&#1077;&#1090;&#1089;&#1103; &#1080;&#1079;&#1086;&#1083;&#1080;&#1088;&#1091;&#1102;&#1097;&#1080;&#1084; &#1090;&#1077;&#1087;&#1083;&#1086;&#1085;&#1086;&#1089;&#1080;&#1090;&#1077;&#1083;&#1077;&#1084;, &#1087;&#1077;&#1088;&#1077;&#1076;&#1072;&#1102;&#1097;&#1080;&#1084; &#1090;&#1077;&#1087;&#1083;&#1086; &#1086;&#1090; &#1085;&#1072;&#1075;&#1088;&#1077;&#1074;&#1072;&#1102;&#1097;&#1077;&#1081;&#1089;&#1103; &#1074; &#1087;&#1088;&#1086;&#1094;&#1077;&#1089;&#1089;&#1077; &#1087;&#1088;&#1086;&#1093;&#1086;&#1078;&#1076;&#1077;&#1085;&#1080;&#1103; &#1101;&#1083;&#1077;&#1082;&#1090;&#1088;&#1080;&#1095;&#1077;&#1089;&#1082;&#1086;&#1075;&#1086; &#1090;&#1086;&#1082;&#1072; &#1089;&#1087;&#1080;&#1088;&#1072;&#1083;&#1080;, &#1085;&#1072; &#1085;&#1072;&#1088;&#1091;&#1078;&#1085;&#1091;&#1102; &#1084;&#1077;&#1076;&#1085;&#1091;&#1102; &#1086;&#1073;&#1086;&#1083;&#1086;&#1095;&#1082;&#1091; &#1058;&#1069;&#1053;&#1072;. &#1060;&#1086;&#1088;&#1084;&#1072;, &#1072; &#1090;&#1072;&#1082;&#1078;&#1077; &#1087;&#1088;&#1080;&#1084;&#1077;&#1085;&#1103;&#1077;&#1084;&#1099;&#1077; &#1084;&#1072;&#1090;&#1077;&#1088;&#1080;&#1072;&#1083;&#1099;, &#1087;&#1086;&#1079;&#1074;&#1086;&#1083;&#1103;&#1102;&#1090; &#1079;&#1072;&#1097;&#1080;&#1090;&#1080;&#1090;&#1100; &#1085;&#1072;&#1075;&#1088;&#1077;&#1074;&#1072;&#1090;&#1077;&#1083;&#1100;&#1085;&#1099;&#1081; &#1101;&#1083;&#1077;&#1084;&#1077;&#1085;&#1090; &#1086;&#1090; &#1074;&#1086;&#1079;&#1076;&#1091;&#1096;&#1085;&#1099;&#1093; &#1087;&#1088;&#1086;&#1073;&#1086;&#1082; &#1080; &#1086;&#1090;&#1083;&#1086;&#1078;&#1077;&#1085;&#1080;&#1103; &#1085;&#1072;&#1082;&#1080;&#1087;&#1080;, &#1086;&#1073;&#1077;&#1089;&#1087;&#1077;&#1095;&#1080;&#1074;&#1072;&#1103; &#1077;&#1084;&#1091; &#1087;&#1088;&#1086;&#1076;&#1086;&#1083;&#1078;&#1080;&#1090;&#1077;&#1083;&#1100;&#1085;&#1091;&#1102; &#1088;&#1072;&#1073;&#1086;&#1090;&#1091; &#1074;&#1085;&#1077; &#1079;&#1072;&#1074;&#1080;&#1089;&#1080;&#1084;&#1086;&#1089;&#1090;&#1080; &#1086;&#1090; &#1082;&#1072;&#1095;&#1077;&#1089;&#1090;&#1074;&#1072; &#1074;&#1086;&#1076;&#1099;.</p><h4>&#1058;&#1077;&#1087;&#1083;&#1086;&#1080;&#1079;&#1086;&#1083;&#1103;&#1094;&#1080;&#1103;</h4><p>&#1054;&#1087;&#1090;&#1080;&#1084;&#1080;&#1079;&#1080;&#1088;&#1086;&#1074;&#1072;&#1090;&#1100; &#1088;&#1072;&#1089;&#1093;&#1086;&#1076; &#1101;&#1083;&#1077;&#1082;&#1090;&#1088;&#1086;&#1101;&#1085;&#1077;&#1088;&#1075;&#1080;&#1080; &#1074; &#1087;&#1088;&#1086;&#1094;&#1077;&#1089;&#1089;&#1077; &#1085;&#1072;&#1075;&#1088;&#1077;&#1074;&#1072; &#1087;&#1086;&#1084;&#1086;&#1078;&#1077;&#1090; &#1087;&#1088;&#1080;&#1084;&#1077;&#1085;&#1103;&#1077;&#1084;&#1072;&#1103; &#1074; &#1087;&#1088;&#1080;&#1073;&#1086;&#1088;&#1077; &#1090;&#1077;&#1088;&#1084;&#1086;&#1080;&#1079;&#1086;&#1083;&#1103;&#1094;&#1080;&#1103;, &#1087;&#1086;&#1079;&#1074;&#1086;&#1083;&#1103;&#1102;&#1097;&#1072;&#1103; &#1089;&#1091;&#1097;&#1077;&#1089;&#1090;&#1074;&#1077;&#1085;&#1085;&#1086; &#1089;&#1085;&#1080;&#1079;&#1080;&#1090;&#1100; &#1090;&#1077;&#1087;&#1083;&#1086;&#1087;&#1086;&#1090;&#1077;&#1088;&#1080; &#1073;&#1072;&#1082;&#1072;. &#1057;&#1086;&#1089;&#1090;&#1072;&#1074; &#1084;&#1072;&#1090;&#1077;&#1088;&#1080;&#1072;&#1083;&#1072; &#8211; &#1101;&#1082;&#1086;&#1083;&#1086;&#1075;&#1080;&#1095;&#1077;&#1089;&#1082;&#1080; &#1073;&#1077;&#1079;&#1074;&#1088;&#1077;&#1076;&#1085;&#1099;&#1081; &#1087;&#1077;&#1085;&#1086;&#1087;&#1086;&#1083;&#1080;&#1091;&#1088;&#1077;&#1090;&#1072;&#1085;, &#1085;&#1077; &#1089;&#1086;&#1076;&#1077;&#1088;&#1078;&#1072;&#1097;&#1080;&#1081; &#1074;&#1088;&#1077;&#1076;&#1085;&#1099;&#1093; &#1074;&#1077;&#1097;&#1077;&#1089;&#1090;&#1074; &#1080; &#1085;&#1077; &#1090;&#1086;&#1082;&#1089;&#1080;&#1095;&#1085;&#1099;&#1081; &#1074; &#1087;&#1088;&#1086;&#1094;&#1077;&#1089;&#1089;&#1077; &#1080;&#1089;&#1087;&#1086;&#1083;&#1100;&#1079;&#1086;&#1074;&#1072;&#1085;&#1080;&#1103;. &#1055;&#1086;&#1084;&#1080;&#1084;&#1086; &#1086;&#1089;&#1085;&#1086;&#1074;&#1085;&#1099;&#1093; &#1082;&#1072;&#1095;&#1077;&#1089;&#1090;&#1074;, &#1085;&#1080;&#1079;&#1082;&#1086;&#1081; &#1090;&#1077;&#1087;&#1083;&#1086;&#1087;&#1088;&#1086;&#1074;&#1086;&#1076;&#1085;&#1086;&#1089;&#1090;&#1080; &#1080; &#1101;&#1082;&#1086;&#1083;&#1086;&#1075;&#1080;&#1095;&#1085;&#1086;&#1089;&#1090;&#1080;, &#1090;&#1077;&#1087;&#1083;&#1086;&#1080;&#1079;&#1086;&#1083;&#1103;&#1094;&#1080;&#1103; &#1087;&#1086;&#1083;&#1085;&#1086;&#1089;&#1090;&#1100;&#1102; &#1074;&#1083;&#1072;&#1075;&#1086;&#1079;&#1072;&#1097;&#1080;&#1090;&#1085;&#1072;, &#1072; &#1073;&#1083;&#1072;&#1075;&#1086;&#1076;&#1072;&#1088;&#1103; &#1074;&#1099;&#1089;&#1086;&#1082;&#1086;&#1081; &#1087;&#1083;&#1086;&#1090;&#1085;&#1086;&#1089;&#1090;&#1080; &#1080;&#1084;&#1077;&#1077;&#1090; &#1085;&#1077;&#1086;&#1075;&#1088;&#1072;&#1085;&#1080;&#1095;&#1077;&#1085;&#1085;&#1099;&#1081; &#1088;&#1077;&#1089;&#1091;&#1088;&#1089; &#1087;&#1088;&#1080;&#1084;&#1077;&#1085;&#1077;&#1085;&#1080;&#1103;.</p><h4>&#1059;&#1087;&#1088;&#1072;&#1074;&#1083;&#1077;&#1085;&#1080;&#1077;</h4><p><img src="/upload/images_stiebel/sh_a_indicator_s.jpg" style="float: right; margin: 0px 0px 5px 5px;" alt="&#1048;&#1085;&#1076;&#1080;&#1082;&#1072;&#1090;&#1086;&#1088; &#1090;&#1077;&#1084;&#1087;&#1077;&#1088;&#1072;&#1090;&#1091;&#1088;&#1099;" title="&#1048;&#1085;&#1076;&#1080;&#1082;&#1072;&#1090;&#1086;&#1088; &#1090;&#1077;&#1084;&#1087;&#1077;&#1088;&#1072;&#1090;&#1091;&#1088;&#1099;"> &#1059;&#1087;&#1088;&#1072;&#1074;&#1083;&#1077;&#1085;&#1080;&#1077; &#1080; &#1074;&#1099;&#1073;&#1086;&#1088; &#1087;&#1086;&#1076;&#1093;&#1086;&#1076;&#1103;&#1097;&#1077;&#1081; &#1090;&#1077;&#1084;&#1087;&#1077;&#1088;&#1072;&#1090;&#1091;&#1088;&#1099; &#1087;&#1088;&#1086;&#1080;&#1089;&#1093;&#1086;&#1076;&#1080;&#1090; &#1074; &#1096;&#1080;&#1088;&#1086;&#1082;&#1086;&#1084; &#1076;&#1080;&#1072;&#1087;&#1072;&#1079;&#1086;&#1085;&#1077; &#1086;&#1090; 35 &#1076;&#1086; 82 &#1075;&#1088;&#1072;&#1076;&#1091;&#1089;&#1086;&#1074; &#1062;&#1077;&#1083;&#1100;&#1089;&#1080;&#1103;, &#1087;&#1088;&#1080; &#1087;&#1086;&#1084;&#1086;&#1097;&#1080; &#1088;&#1072;&#1089;&#1087;&#1086;&#1083;&#1086;&#1078;&#1077;&#1085;&#1085;&#1086;&#1075;&#1086; &#1085;&#1072; &#1083;&#1080;&#1094;&#1077;&#1074;&#1086;&#1081; &#1087;&#1072;&#1085;&#1077;&#1083;&#1080; &#1073;&#1077;&#1089;&#1089;&#1090;&#1091;&#1087;&#1077;&#1085;&#1095;&#1072;&#1090;&#1086;&#1075;&#1086; &#1088;&#1077;&#1075;&#1091;&#1083;&#1103;&#1090;&#1086;&#1088;&#1072;-&#1084;&#1072;&#1093;&#1086;&#1074;&#1080;&#1082;&#1072;. &#1053;&#1072;&#1083;&#1080;&#1095;&#1080;&#1077; &#1088;&#1077;&#1078;&#1080;&#1084;&#1086;&#1074; &#1072;&#1085;&#1090;&#1080;&#1079;&#1072;&#1084;&#1077;&#1088;&#1079;&#1072;&#1085;&#1080;&#1103; &#1080; &#1101;&#1085;&#1077;&#1088; | [24 empty] | 45 | [9 empty] | 510 | 510 | [197 empty] | да | [190 empty] | электронное | [8 empty] | 10 | [10 empty] | 3.9 | [39 empty] | 45 | [40 empty] | 82 | 35 | [10 empty] | вертикальная | [17 empty] | 100 | [25 empty] | 1.3 / 2.6 / 3.9 | трубчатый | 6 | 1 | напорный | настенный | нижняя | 220 / 380 | да | эмаль | да | да | 5 | да | 2020-02-01 | 25 | 1010 | 540 | 570 | 0.310878 | 41 | 1.3 / 2.6 / 3.9 | медь | да | магний | нет | нет | нет | да | нет | нет | нет | KV 30 / KV 40 / SRT 2
https://climatopt.ru/catalog/vodonagrevateli/nakopitelnye/nastennye/stiebel_eltron_sh_100_s/ | /upload/resize_cache/iblock/d86/400_400_140cd750bba9870f18aada2478b24840a/ste_sh_s_30-150.500x600_3.500x500.jpg-4bbfee6143338840afbd2b42f78845ba.jpg | [9 empty] | Накопительный водонагреватель Stiebel Eltron SH 100 S | 143900 | 13138 | Накопительные |  | Напорный накопительный настенный водонагреватель Stiebel Eltron SH 100 S , устанавливается в водопроводную сеть, и соответственно, поддерживает давление магистрали. В процессе нагрева, прибор поднимает температуру поступающей воды от 35 до 82 градусов Цельсия. Водораздача происходит на несколько возможных точек потребления. Применяемый бак объемом 100 литров, выполнен из качественной стали, и имеет эмалевое защитное покрытие «Anticor», изготовленное по уникальной технологии. Медный нагревательный элемент, долговечен и надежно защищен от всепроникающей коррозии. Безуровневый регулятор температуры, информативная светодиодная индикация объема горячей воды, - делают управление прибором интуитивно простым и комфортным. Бак В любом водонагревателе, накопительный бак является наиболее подверженным нагрузкам элементом. В процессе постоянного перепада температур, происходит деформация структуры металла. Инженеры Stiebel Eltron в производстве баков применяют только высококачественные стали, с толщиной стенки до 2 мм. Применяемая технология обработки внутренней поверхности, подразумевает механическое воздействие на деталь, заключающееся в дробеструйной очистке. Стальные шарики под большим давлением обстреливают термически обработанную поверхность, сбивая окалину и идеально выравнивая заготовку под следующий этап нанесения эмали. Несмотря на сложность и дороговизну операции, данный способ значительно выигрывает в плане надежности и дальнейшей коррозостойкости, по сравнению с традиционной химической обработкой, применяемой другими производителями. Эмалевое покрытие является завершающим этапом защиты накопительного бака водонагревателя. Сама по себе, эмаль, не без основания считается идеальным покрытием, сочетающим в себе высокую устойчивость к агрессивным средам с долговечностью и, самое главное, гигиеничностью. Она не токсична, на всем этапе эксплуатации полностью исключается выделение в воду каких-либо веществ, эмаль биологически нейтральна, на её поверхности невозможно размножение бактерий. Однако все это применимо только к современным эмалям высокого качества, производимым известными компаниями. Именно к таким можно отнести компанию Stiebel Eltron состоящую в Немецком Эмалевом Союзе (DEV - deutscher email verband), наряду с ведущими производителями подобного оборудования. Специалисты компании разработали и успешно внедрили технологию покрытия «Anticor», по своей износостойкости превосходящее даже двойной слой эмали. Запатентованная допокрасочная обработка, пластичность эмали и способ её нанесения позволяют добиться того что, в процессе всевозможных термодеформаций бака, покрытие становится неотделимым от металла, устойчивым к перепадам температур, надежно защищающим корпус от возможных трещин или царапин. Нельзя не отметить, что химический состав эмали сертифицирован Европейским Эмалевым Союзом (EEA), гарантирующим высокое качество. Магниевый анод применяется как дополнительный защитный элемент, ограждающий накопительный бак от коррозии. Причины вызывающие разрушительное действие, могут быть достаточно различны. Но сам процесс всегда одинаков, в результате взаимодействия растворенного в воде кислорода с ионами железа, образуется оксид (FeO),собственно и являющийся коррозией. За счет того, что магний, из которого состоит анод, более активен чем железо, в процессе окисления будут участвовать именно ионы магния, и коррозия поразит стержень, оставив поверхность бака нетронутой. Сам стержень, элемент обслуживаемый, требующий проверки и возможной замены, не более одного раза за двухлетний период. О необходимости замены вам сообщит сигнальная лампа, расположенная на панели управления. Конструкция прибора максимально облегчает обслуживание анода, не требуя демонтажа нагревательного фланца в процессе замены. ТЭН Встроенный нагревательный элемент, установленный в водонагревателе Stiebel Eltron SH 100 S, изготовлен из меди, металла повышающего коэффициент теплоотдачи прибора, с возможностью изменения мощности нагрева. Применяемые в процессе производства, высококачественные материалы и особая форма самого элемента, позволяют надежно защитить нагреватель от возможного отложения накипи и сделать его устойчивым к коррозии. Теплоизолирующий материал , применяемый производителем, экологически чистый, стопроцентный пенополиуретан, не содержащий фторхлоруглероды. На сегодняшний день это максимально эффективный влагонепроницаемый материал, со сроком эксплуатации, превышающим 30 лет, имеющий практически нулевую теплопроводимость. Благодаря толщине однородного теплоизолирующего слоя, доходящего до 100 миллиметров и уникальной технологии нанесения материала, удается эффективно бороться с теплопотерями, успешно поддерживая температуру нагретой воды в баке. Управление Управление водонагревателем происходит с помощью бесступенчатого регулятора мощности, расположенного в центре блока управления. Помимо размеченных температурных значений в 35, 55, 65 и 82 градуса Цельсия, имеется экономичный режим обозначенный символом E. Температура воды в данном режиме, соответствует приблизительно 60 градусам, что является оптимальным значением для экономии электроэнергии и значительно уменьшает процесс образования накипи. Ряд светодиодов, расположенный на панели, проинформирует о наличие горячей воды в баке водонагревателя. В зависимости от количества горящих в данный момент лампочек, наглядным путем можно определить объем горячей воды и понять, достаточен ли он для той или иной процедуры. Безопасность В случае перегрева воды и как следствие, повышения давления в баке, в работу вступает автоматический предохранительный клапан, моментально сбрасывающий создавшиеся излишки. В приборе установлен невозвратный клапан, препятствующий возможному поступлению нагретой воды, обратно в магистральную сеть. С помощью ограничителя выбора температуры, можно изменить максимальное значение нагрева, дополнительно обезопасившись от возможных ожогов и ограничив энергопотребление. Класс защиты оболочки оборудования соответствует IP 25. Это говорит о том, что прибор не боится попадания прямых струй воды и может находиться практически в любом месте в непосредственной близости с точками водораздачи. Расшифровка обозначений IP (International Protection) и классов защиты для оборудования и людей Составная часть Цифры и буквы Значение для защиты оборудования Значение для защиты людей Буквы кода IP \-- \-- Первое кодовое число 2 От попадания твердых инородных тел диаметром 12,5 мм От возможности касания (в том числе пальцами) опасных частей Второе кодовое число 3 Защита от капель воды Вода, капающая под углом до 60° с обеих сторон вертикально, не должна оказывать вредного воздействия 4 Защита от брызг воды Вода, брызгающая на корпус, не должна оказывать вредного воздействия 5 Защита от струй воды Вода, льющаяся на корпус в виде струй, не должна оказывать вредн. воздействия Дополнительная буква (при необходимости) D \-- От доступа к опасным частям с помощью проволоки При отсутствии цифры, обозначающей степень защиты, вместо нее ставится "X". Пример: IP X4 Производство водонагревателей Stiebel Eltron SH 100 S осуществляется в Германии, продукция проходит контроль качества на всех этапах сборки. Огромный опыт в проектировании и изготовлении климатической техники, а также неукоснительное соблюдение высочайших стандартов, позволяет получить высококачественный прибор премиум - класса, надежный, долговечный и безопасный в повседневном использовании. Монтаж Обслуживание и монтаж Для удобства использования, водонагреватель Stiebel Eltron SH 100 S, оборудован сливным штуцером, находящимся в нижней части бака. В итоге эксплуатации иногда возникают ситуации, когда бак необходимо полностью осушить. Это могут быть как сервисные работы, так и подготовка прибора к хранению в неотапливаемом помещении с отрицательной окружающей температурой. Использование вентиля для слива, значительно облегчит задачу и позволит подсоединить к выпускному патрубку дренажный шланг, если в нем возникнет необходимость. Монтаж прибора настенный, вертикальный. Применяемая компанией-производителем технология profi-rapid, значительно облегчает процесс. Монтажная подвесная планка, с возможностью устранения неровностей стены, за счет прилагаемых 5 миллиметровых прокладок. Пластиковый силовой разъем на фланце, исключает возможность неправильного подключения, за счет своей конструкции. Доступность и удобство подключения к водопроводу и электросети. Форма корпуса, с углублениями для переноски и удобства навески прибора. Защита крепежных винтов от выпадения. Возможность экспресс - замены анода, не прибегая к снятию фланца с нагревательными элементами. Расчетные таблицы Таблица рекомендованных сечений электрического кабеля Для медного трехжильного кабеля, одна фаза, напряжение 220 Вольт Мощность водонагревателя, кВт 1 2 3 3,5 4 6 8 12 Сила тока, А 4,5 9,1 13,6 15,9 18,2 27,3 36,4 54,5 Рекомендуемое сечение токопроводящей жилы кабеля, мм 2 1 1 1,5 2,5 2,5 4 6 10 Максимальная длина кабеля, м 35 17 17 25 22 23 27 30 Для медного четырехжильного кабеля, три фазы, напряжение 380 Вольт Мощность водонагревателя, кВт 6 13 15 18 21 24 27 35 Сила тока, А 9,1 19,5 22,8 27,3 31,9 36,5 41,0 53,2 Рекомендуемое сечение токопроводящей жилы кабеля, мм 2 1,5 4 4 4 6 6 8 8 Максимальная длина кабеля, м 50 52 48 40 51 45 53 41 | <div class="detail_text"><p><img src="/upload/images_stiebel/sh_s_vnesh_s.png" style="float: right; margin: 0px 0px 5px 5px;" alt="&#1042;&#1085;&#1077;&#1096;&#1085;&#1080;&#1081; &#1074;&#1080;&#1076; &#1074;&#1086;&#1076;&#1086;&#1085;&#1072;&#1075;&#1088;&#1077;&#1074;&#1072;&#1090;&#1077;&#1083;&#1103; Stiebel Eltron SH 100 S" title="&#1042;&#1085;&#1077;&#1096;&#1085;&#1080;&#1081; &#1074;&#1080;&#1076; &#1074;&#1086;&#1076;&#1086;&#1085;&#1072;&#1075;&#1088;&#1077;&#1074;&#1072;&#1090;&#1077;&#1083;&#1103; Stiebel Eltron SH 100 S"> <b>&#1053;&#1072;&#1087;&#1086;&#1088;&#1085;&#1099;&#1081; &#1085;&#1072;&#1082;&#1086;&#1087;&#1080;&#1090;&#1077;&#1083;&#1100;&#1085;&#1099;&#1081; &#1085;&#1072;&#1089;&#1090;&#1077;&#1085;&#1085;&#1099;&#1081; &#1074;&#1086;&#1076;&#1086;&#1085;&#1072;&#1075;&#1088;&#1077;&#1074;&#1072;&#1090;&#1077;&#1083;&#1100; Stiebel Eltron SH 100 S</b>, &#1091;&#1089;&#1090;&#1072;&#1085;&#1072;&#1074;&#1083;&#1080;&#1074;&#1072;&#1077;&#1090;&#1089;&#1103; &#1074; &#1074;&#1086;&#1076;&#1086;&#1087;&#1088;&#1086;&#1074;&#1086;&#1076;&#1085;&#1091;&#1102; &#1089;&#1077;&#1090;&#1100;, &#1080; &#1089;&#1086;&#1086;&#1090;&#1074;&#1077;&#1090;&#1089;&#1090;&#1074;&#1077;&#1085;&#1085;&#1086;, &#1087;&#1086;&#1076;&#1076;&#1077;&#1088;&#1078;&#1080;&#1074;&#1072;&#1077;&#1090; &#1076;&#1072;&#1074;&#1083;&#1077;&#1085;&#1080;&#1077; &#1084;&#1072;&#1075;&#1080;&#1089;&#1090;&#1088;&#1072;&#1083;&#1080;. &#1042; &#1087;&#1088;&#1086;&#1094;&#1077;&#1089;&#1089;&#1077; &#1085;&#1072;&#1075;&#1088;&#1077;&#1074;&#1072;, &#1087;&#1088;&#1080;&#1073;&#1086;&#1088; &#1087;&#1086;&#1076;&#1085;&#1080;&#1084;&#1072;&#1077;&#1090; &#1090;&#1077;&#1084;&#1087;&#1077;&#1088;&#1072;&#1090;&#1091;&#1088;&#1091; &#1087;&#1086;&#1089;&#1090;&#1091;&#1087;&#1072;&#1102;&#1097;&#1077;&#1081; &#1074;&#1086;&#1076;&#1099; &#1086;&#1090; 35 &#1076;&#1086; 82 &#1075;&#1088;&#1072;&#1076;&#1091;&#1089;&#1086;&#1074; &#1062;&#1077;&#1083;&#1100;&#1089;&#1080;&#1103;. &#1042;&#1086;&#1076;&#1086;&#1088;&#1072;&#1079;&#1076;&#1072;&#1095;&#1072; &#1087;&#1088;&#1086;&#1080;&#1089;&#1093;&#1086;&#1076;&#1080;&#1090; &#1085;&#1072; &#1085;&#1077;&#1089;&#1082;&#1086;&#1083;&#1100;&#1082;&#1086; &#1074;&#1086;&#1079;&#1084;&#1086;&#1078;&#1085;&#1099;&#1093; &#1090;&#1086;&#1095;&#1077;&#1082; &#1087;&#1086;&#1090;&#1088;&#1077;&#1073;&#1083;&#1077;&#1085;&#1080;&#1103;. &#1055;&#1088;&#1080;&#1084;&#1077;&#1085;&#1103;&#1077;&#1084;&#1099;&#1081; &#1073;&#1072;&#1082; &#1086;&#1073;&#1098;&#1077;&#1084;&#1086;&#1084; 100 &#1083;&#1080;&#1090;&#1088;&#1086;&#1074;, &#1074;&#1099;&#1087;&#1086;&#1083;&#1085;&#1077;&#1085; &#1080;&#1079; &#1082;&#1072;&#1095;&#1077;&#1089;&#1090;&#1074;&#1077;&#1085;&#1085;&#1086;&#1081; &#1089;&#1090;&#1072;&#1083;&#1080;, &#1080; &#1080;&#1084;&#1077;&#1077;&#1090; &#1101;&#1084;&#1072;&#1083;&#1077;&#1074;&#1086;&#1077; &#1079;&#1072;&#1097;&#1080;&#1090;&#1085;&#1086;&#1077; &#1087;&#1086;&#1082;&#1088;&#1099;&#1090;&#1080;&#1077; &#171;Anticor&#187;, &#1080;&#1079;&#1075;&#1086;&#1090;&#1086;&#1074;&#1083;&#1077;&#1085;&#1085;&#1086;&#1077; &#1087;&#1086; &#1091;&#1085;&#1080;&#1082;&#1072;&#1083;&#1100;&#1085;&#1086;&#1081; &#1090;&#1077;&#1093;&#1085;&#1086;&#1083;&#1086;&#1075;&#1080;&#1080;. &#1052;&#1077;&#1076;&#1085;&#1099;&#1081; &#1085;&#1072;&#1075;&#1088;&#1077;&#1074;&#1072;&#1090;&#1077;&#1083;&#1100;&#1085;&#1099;&#1081; &#1101;&#1083;&#1077;&#1084;&#1077;&#1085;&#1090;, &#1076;&#1086;&#1083;&#1075;&#1086;&#1074;&#1077;&#1095;&#1077;&#1085; &#1080; &#1085;&#1072;&#1076;&#1077;&#1078;&#1085;&#1086; &#1079;&#1072;&#1097;&#1080;&#1097;&#1077;&#1085; &#1086;&#1090; &#1074;&#1089;&#1077;&#1087;&#1088;&#1086;&#1085;&#1080;&#1082;&#1072;&#1102;&#1097;&#1077;&#1081; &#1082;&#1086;&#1088;&#1088;&#1086;&#1079;&#1080;&#1080;. &#1041;&#1077;&#1079;&#1091;&#1088;&#1086;&#1074;&#1085;&#1077;&#1074;&#1099;&#1081; &#1088;&#1077;&#1075;&#1091;&#1083;&#1103;&#1090;&#1086;&#1088; &#1090;&#1077;&#1084;&#1087;&#1077;&#1088;&#1072;&#1090;&#1091;&#1088;&#1099;, &#1080;&#1085;&#1092;&#1086;&#1088;&#1084;&#1072;&#1090;&#1080;&#1074;&#1085;&#1072;&#1103; &#1089;&#1074;&#1077;&#1090;&#1086;&#1076;&#1080;&#1086;&#1076;&#1085;&#1072;&#1103; &#1080;&#1085;&#1076;&#1080;&#1082;&#1072;&#1094;&#1080;&#1103; &#1086;&#1073;&#1098;&#1077;&#1084;&#1072; &#1075;&#1086;&#1088;&#1103;&#1095;&#1077;&#1081; &#1074;&#1086;&#1076;&#1099;, - &#1076;&#1077;&#1083;&#1072;&#1102;&#1090; &#1091;&#1087;&#1088;&#1072;&#1074;&#1083;&#1077;&#1085;&#1080;&#1077; &#1087;&#1088;&#1080;&#1073;&#1086;&#1088;&#1086;&#1084; &#1080;&#1085;&#1090;&#1091;&#1080;&#1090;&#1080;&#1074;&#1085;&#1086; &#1087;&#1088;&#1086;&#1089;&#1090;&#1099;&#1084; &#1080; &#1082;&#1086;&#1084;&#1092;&#1086;&#1088;&#1090;&#1085;&#1099;&#1084;.</p><h4>&#1041;&#1072;&#1082;</h4><p><img src="/upload/images_stiebel/psh_si_nakop_bak_s.jpg" style="float: right; margin: 0px 0px 5px 5px;" alt="&#1053;&#1072;&#1082;&#1086;&#1087;&#1080;&#1090;&#1077;&#1083;&#1100;&#1085;&#1099;&#1081; &#1073;&#1072;&#1082; Stiebel Eltron SH 100 S" title="&#1053;&#1072;&#1082;&#1086;&#1087;&#1080;&#1090;&#1077;&#1083;&#1100;&#1085;&#1099;&#1081; &#1073;&#1072;&#1082; Stiebel Eltron SH 100 S"> &#1042; &#1083;&#1102;&#1073;&#1086;&#1084; &#1074;&#1086;&#1076;&#1086;&#1085;&#1072;&#1075;&#1088;&#1077;&#1074;&#1072;&#1090;&#1077;&#1083;&#1077;, &#1085;&#1072;&#1082;&#1086;&#1087;&#1080;&#1090;&#1077;&#1083;&#1100;&#1085;&#1099;&#1081; &#1073;&#1072;&#1082; &#1103;&#1074;&#1083;&#1103;&#1077;&#1090;&#1089;&#1103; &#1085;&#1072;&#1080;&#1073;&#1086;&#1083;&#1077;&#1077; &#1087;&#1086;&#1076;&#1074;&#1077;&#1088;&#1078;&#1077;&#1085;&#1085;&#1099;&#1084; &#1085;&#1072;&#1075;&#1088;&#1091;&#1079;&#1082;&#1072;&#1084; &#1101;&#1083;&#1077;&#1084;&#1077;&#1085;&#1090;&#1086;&#1084;. &#1042; &#1087;&#1088;&#1086;&#1094;&#1077;&#1089;&#1089;&#1077; &#1087;&#1086;&#1089;&#1090;&#1086;&#1103;&#1085;&#1085;&#1086;&#1075;&#1086; &#1087;&#1077;&#1088;&#1077;&#1087;&#1072;&#1076;&#1072; &#1090;&#1077;&#1084;&#1087;&#1077;&#1088;&#1072;&#1090;&#1091;&#1088;, &#1087;&#1088;&#1086;&#1080;&#1089;&#1093;&#1086;&#1076;&#1080;&#1090; &#1076;&#1077;&#1092;&#1086;&#1088;&#1084;&#1072;&#1094;&#1080;&#1103; &#1089;&#1090;&#1088;&#1091;&#1082;&#1090;&#1091;&#1088;&#1099; &#1084;&#1077;&#1090;&#1072;&#1083;&#1083;&#1072;. &#1048;&#1085;&#1078;&#1077;&#1085;&#1077;&#1088;&#1099; Stiebel Eltron &#1074; &#1087;&#1088;&#1086;&#1080;&#1079;&#1074;&#1086;&#1076;&#1089;&#1090;&#1074;&#1077; &#1073;&#1072;&#1082;&#1086;&#1074; &#1087;&#1088;&#1080;&#1084;&#1077;&#1085;&#1103;&#1102;&#1090; &#1090;&#1086;&#1083;&#1100;&#1082;&#1086; &#1074;&#1099;&#1089;&#1086;&#1082;&#1086;&#1082;&#1072;&#1095;&#1077;&#1089;&#1090;&#1074;&#1077;&#1085;&#1085;&#1099;&#1077; &#1089;&#1090;&#1072;&#1083;&#1080;, &#1089; &#1090;&#1086;&#1083;&#1097;&#1080;&#1085;&#1086;&#1081; &#1089;&#1090;&#1077;&#1085;&#1082;&#1080; &#1076;&#1086; 2 &#1084;&#1084;. &#1055;&#1088;&#1080;&#1084;&#1077;&#1085;&#1103;&#1077;&#1084;&#1072;&#1103; &#1090;&#1077;&#1093;&#1085;&#1086;&#1083;&#1086;&#1075;&#1080;&#1103; &#1086;&#1073;&#1088;&#1072;&#1073;&#1086;&#1090;&#1082;&#1080; &#1074;&#1085;&#1091;&#1090;&#1088;&#1077;&#1085;&#1085;&#1077;&#1081; &#1087;&#1086;&#1074;&#1077;&#1088;&#1093;&#1085;&#1086;&#1089;&#1090;&#1080;, &#1087;&#1086;&#1076;&#1088;&#1072;&#1079;&#1091;&#1084;&#1077;&#1074;&#1072;&#1077;&#1090; &#1084;&#1077;&#1093;&#1072;&#1085;&#1080;&#1095;&#1077;&#1089;&#1082;&#1086;&#1077; &#1074;&#1086;&#1079;&#1076;&#1077;&#1081;&#1089;&#1090;&#1074;&#1080;&#1077; &#1085;&#1072; &#1076;&#1077;&#1090;&#1072;&#1083;&#1100;, &#1079;&#1072;&#1082;&#1083;&#1102;&#1095;&#1072;&#1102;&#1097;&#1077;&#1077;&#1089;&#1103; &#1074; &#1076;&#1088;&#1086;&#1073;&#1077;&#1089;&#1090;&#1088;&#1091;&#1081;&#1085;&#1086;&#1081; &#1086;&#1095;&#1080;&#1089;&#1090;&#1082;&#1077;. &#1057;&#1090;&#1072;&#1083;&#1100;&#1085;&#1099;&#1077; &#1096;&#1072;&#1088;&#1080;&#1082;&#1080; &#1087;&#1086;&#1076; &#1073;&#1086;&#1083;&#1100;&#1096;&#1080;&#1084; &#1076;&#1072;&#1074;&#1083;&#1077;&#1085;&#1080;&#1077;&#1084; &#1086;&#1073;&#1089;&#1090;&#1088;&#1077;&#1083;&#1080;&#1074;&#1072;&#1102;&#1090; &#1090;&#1077;&#1088;&#1084;&#1080;&#1095;&#1077;&#1089;&#1082;&#1080; &#1086;&#1073;&#1088;&#1072;&#1073;&#1086;&#1090;&#1072;&#1085;&#1085;&#1091;&#1102; &#1087;&#1086;&#1074;&#1077;&#1088;&#1093;&#1085;&#1086;&#1089;&#1090;&#1100;, &#1089;&#1073;&#1080;&#1074;&#1072;&#1103; &#1086;&#1082;&#1072;&#1083;&#1080;&#1085;&#1091; &#1080; &#1080;&#1076;&#1077;&#1072;&#1083;&#1100;&#1085;&#1086; &#1074;&#1099;&#1088;&#1072;&#1074;&#1085;&#1080;&#1074;&#1072;&#1103; &#1079;&#1072;&#1075;&#1086;&#1090;&#1086;&#1074;&#1082;&#1091; &#1087;&#1086;&#1076; &#1089;&#1083;&#1077;&#1076;&#1091;&#1102;&#1097;&#1080;&#1081; &#1101;&#1090;&#1072;&#1087; &#1085;&#1072;&#1085;&#1077;&#1089;&#1077;&#1085;&#1080;&#1103; &#1101;&#1084;&#1072;&#1083;&#1080;. &#1053;&#1077;&#1089;&#1084;&#1086;&#1090;&#1088;&#1103; &#1085;&#1072; &#1089;&#1083;&#1086;&#1078;&#1085;&#1086;&#1089;&#1090;&#1100; &#1080; &#1076;&#1086;&#1088;&#1086;&#1075;&#1086;&#1074;&#1080;&#1079;&#1085;&#1091; &#1086;&#1087;&#1077;&#1088;&#1072;&#1094;&#1080;&#1080;, &#1076;&#1072;&#1085;&#1085;&#1099;&#1081; &#1089;&#1087;&#1086;&#1089;&#1086;&#1073; &#1079;&#1085;&#1072;&#1095;&#1080;&#1090;&#1077;&#1083;&#1100;&#1085;&#1086; &#1074;&#1099;&#1080;&#1075;&#1088;&#1099;&#1074;&#1072;&#1077;&#1090; &#1074; &#1087;&#1083;&#1072;&#1085;&#1077; &#1085;&#1072;&#1076;&#1077;&#1078;&#1085;&#1086;&#1089;&#1090;&#1080; &#1080; &#1076;&#1072;&#1083;&#1100;&#1085;&#1077;&#1081;&#1096;&#1077;&#1081; &#1082;&#1086;&#1088;&#1088;&#1086;&#1079;&#1086;&#1089;&#1090;&#1086;&#1081;&#1082;&#1086;&#1089;&#1090;&#1080;, &#1087;&#1086; &#1089;&#1088;&#1072;&#1074;&#1085;&#1077;&#1085;&#1080;&#1102; &#1089; &#1090;&#1088;&#1072;&#1076;&#1080;&#1094;&#1080;&#1086;&#1085;&#1085;&#1086;&#1081; &#1093;&#1080;&#1084;&#1080;&#1095;&#1077;&#1089;&#1082;&#1086;&#1081; &#1086;&#1073;&#1088;&#1072;&#1073;&#1086;&#1090;&#1082;&#1086;&#1081;, &#1087;&#1088;&#1080;&#1084;&#1077;&#1085;&#1103;&#1077;&#1084;&#1086;&#1081; &#1076;&#1088;&#1091;&#1075;&#1080;&#1084;&#1080; &#1087;&#1088;&#1086;&#1080;&#1079;&#1074;&#1086;&#1076;&#1080;&#1090;&#1077;&#1083;&#1103;&#1084;&#1080;.</p><p><b>&#1069;&#1084;&#1072;&#1083;&#1077;&#1074;&#1086;&#1077; &#1087;&#1086;&#1082;&#1088;&#1099;&#1090;&#1080;&#1077;</b> &#1103;&#1074;&#1083;&#1103;&#1077;&#1090;&#1089;&#1103; &#1079;&#1072;&#1074;&#1077;&#1088;&#1096;&#1072;&#1102;&#1097;&#1080;&#1084; &#1101;&#1090;&#1072;&#1087;&#1086;&#1084; &#1079;&#1072;&#1097;&#1080;&#1090;&#1099; &#1085;&#1072;&#1082;&#1086;&#1087;&#1080;&#1090;&#1077;&#1083;&#1100;&#1085;&#1086;&#1075;&#1086; &#1073;&#1072;&#1082;&#1072; &#1074;&#1086;&#1076;&#1086;&#1085;&#1072;&#1075;&#1088;&#1077;&#1074;&#1072;&#1090;&#1077;&#1083;&#1103;. &#1057;&#1072;&#1084;&#1072; &#1087;&#1086; &#1089;&#1077;&#1073;&#1077;, &#1101;&#1084;&#1072;&#1083;&#1100;, &#1085;&#1077; &#1073;&#1077;&#1079; &#1086;&#1089;&#1085;&#1086;&#1074;&#1072;&#1085;&#1080;&#1103; &#1089;&#1095;&#1080;&#1090;&#1072;&#1077;&#1090;&#1089;&#1103; &#1080;&#1076;&#1077;&#1072;&#1083;&#1100;&#1085;&#1099;&#1084; &#1087;&#1086;&#1082;&#1088;&#1099;&#1090;&#1080;&#1077;&#1084;, &#1089;&#1086;&#1095;&#1077;&#1090;&#1072;&#1102;&#1097;&#1080;&#1084; &#1074; &#1089;&#1077;&#1073;&#1077; &#1074;&#1099;&#1089;&#1086;&#1082;&#1091;&#1102; &#1091;&#1089;&#1090;&#1086;&#1081;&#1095;&#1080;&#1074;&#1086;&#1089;&#1090;&#1100; &#1082; &#1072;&#1075;&#1088;&#1077;&#1089;&#1089;&#1080;&#1074;&#1085;&#1099;&#1084; &#1089;&#1088;&#1077;&#1076;&#1072;&#1084; &#1089; &#1076;&#1086;&#1083;&#1075;&#1086;&#1074;&#1077;&#1095;&#1085;&#1086;&#1089;&#1090;&#1100;&#1102; &#1080;, &#1089;&#1072;&#1084;&#1086;&#1077; &#1075;&#1083;&#1072;&#1074;&#1085;&#1086;&#1077;, &#1075;&#1080;&#1075;&#1080;&#1077;&#1085;&#1080;&#1095;&#1085;&#1086;&#1089;&#1090;&#1100;&#1102;. &#1054;&#1085;&#1072; &#1085;&#1077; &#1090;&#1086;&#1082;&#1089;&#1080;&#1095;&#1085;&#1072;, &#1085;&#1072; &#1074;&#1089;&#1077;&#1084; &#1101;&#1090;&#1072;&#1087;&#1077; &#1101;&#1082;&#1089;&#1087;&#1083;&#1091;&#1072;&#1090;&#1072;&#1094;&#1080;&#1080; &#1087;&#1086;&#1083;&#1085;&#1086;&#1089;&#1090;&#1100;&#1102; &#1080;&#1089;&#1082;&#1083;&#1102;&#1095;&#1072;&#1077;&#1090;&#1089;&#1103; &#1074;&#1099;&#1076;&#1077;&#1083;&#1077;&#1085;&#1080;&#1077; &#1074; &#1074;&#1086;&#1076;&#1091; &#1082;&#1072;&#1082;&#1080;&#1093;-&#1083;&#1080;&#1073;&#1086; &#1074;&#1077;&#1097;&#1077;&#1089;&#1090;&#1074;, &#1101;&#1084;&#1072;&#1083;&#1100; &#1073;&#1080;&#1086;&#1083;&#1086;&#1075;&#1080;&#1095;&#1077;&#1089;&#1082;&#1080; &#1085;&#1077;&#1081;&#1090;&#1088;&#1072;&#1083;&#1100;&#1085;&#1072;, &#1085;&#1072; &#1077;&#1105; &#1087;&#1086;&#1074;&#1077;&#1088;&#1093;&#1085;&#1086;&#1089;&#1090;&#1080; &#1085;&#1077;&#1074;&#1086;&#1079;&#1084;&#1086;&#1078;&#1085;&#1086; &#1088;&#1072;&#1079;&#1084;&#1085;&#1086;&#1078;&#1077;&#1085;&#1080;&#1077; &#1073;&#1072;&#1082;&#1090;&#1077;&#1088;&#1080;&#1081;. &#1054;&#1076;&#1085;&#1072;&#1082;&#1086; &#1074;&#1089;&#1077; &#1101;&#1090;&#1086; &#1087;&#1088;&#1080;&#1084;&#1077;&#1085;&#1080;&#1084;&#1086; &#1090;&#1086;&#1083;&#1100;&#1082;&#1086; &#1082; &#1089;&#1086;&#1074;&#1088;&#1077;&#1084;&#1077;&#1085;&#1085;&#1099;&#1084; &#1101;&#1084;&#1072;&#1083;&#1103;&#1084; &#1074;&#1099;&#1089;&#1086;&#1082;&#1086;&#1075;&#1086; &#1082;&#1072;&#1095;&#1077;&#1089;&#1090;&#1074;&#1072;, &#1087;&#1088;&#1086;&#1080;&#1079;&#1074;&#1086;&#1076;&#1080;&#1084;&#1099;&#1084; &#1080;&#1079;&#1074;&#1077;&#1089;&#1090;&#1085;&#1099;&#1084;&#1080; &#1082;&#1086;&#1084;&#1087;&#1072;&#1085;&#1080;&#1103;&#1084;&#1080;. &#1048;&#1084;&#1077;&#1085;&#1085;&#1086; &#1082; &#1090;&#1072;&#1082;&#1080;&#1084; &#1084;&#1086;&#1078;&#1085;&#1086; &#1086;&#1090;&#1085;&#1077;&#1089;&#1090;&#1080; &#1082;&#1086;&#1084;&#1087;&#1072;&#1085;&#1080;&#1102; Stiebel Eltron &#1089;&#1086;&#1089;&#1090;&#1086;&#1103;&#1097;&#1091;&#1102; &#1074; &#1053;&#1077;&#1084;&#1077;&#1094;&#1082;&#1086;&#1084; &#1069;&#1084;&#1072;&#1083;&#1077;&#1074;&#1086;&#1084; &#1057;&#1086;&#1102;&#1079;&#1077; (DEV - deutscher email verband), &#1085;&#1072;&#1088;&#1103;&#1076;&#1091; &#1089; &#1074;&#1077;&#1076;&#1091;&#1097;&#1080;&#1084;&#1080; &#1087;&#1088;&#1086;&#1080;&#1079;&#1074;&#1086;&#1076;&#1080;&#1090;&#1077;&#1083;&#1103;&#1084;&#1080; &#1087;&#1086;&#1076;&#1086;&#1073;&#1085;&#1086;&#1075;&#1086; &#1086;&#1073;&#1086;&#1088;&#1091;&#1076;&#1086;&#1074;&#1072;&#1085;&#1080;&#1103;. &#1057;&#1087;&#1077;&#1094;&#1080;&#1072;&#1083;&#1080;&#1089;&#1090;&#1099; &#1082;&#1086;&#1084;&#1087;&#1072;&#1085;&#1080;&#1080; &#1088;&#1072;&#1079;&#1088;&#1072;&#1073;&#1086;&#1090;&#1072;&#1083;&#1080; &#1080; &#1091;&#1089;&#1087;&#1077;&#1096;&#1085;&#1086; &#1074;&#1085;&#1077;&#1076;&#1088;&#1080;&#1083;&#1080; &#1090;&#1077;&#1093;&#1085;&#1086;&#1083;&#1086;&#1075;&#1080;&#1102; &#1087;&#1086;&#1082;&#1088;&#1099;&#1090;&#1080;&#1103; &#171;Anticor&#187;, &#1087;&#1086; &#1089;&#1074;&#1086;&#1077;&#1081; &#1080;&#1079;&#1085;&#1086;&#1089;&#1086;&#1089;&#1090;&#1086;&#1081;&#1082;&#1086;&#1089;&#1090;&#1080; &#1087;&#1088;&#1077;&#1074;&#1086;&#1089;&#1093;&#1086;&#1076;&#1103;&#1097;&#1077;&#1077; &#1076;&#1072;&#1078;&#1077; &#1076;&#1074;&#1086;&#1081;&#1085;&#1086;&#1081; &#1089;&#1083;&#1086;&#1081; &#1101;&#1084;&#1072;&#1083;&#1080;. &#1047;&#1072;&#1087;&#1072;&#1090;&#1077;&#1085;&#1090;&#1086;&#1074;&#1072;&#1085;&#1085;&#1072;&#1103; &#1076;&#1086;&#1087;&#1086;&#1082;&#1088;&#1072;&#1089;&#1086;&#1095;&#1085;&#1072;&#1103; &#1086;&#1073;&#1088;&#1072;&#1073;&#1086;&#1090;&#1082;&#1072;, &#1087;&#1083;&#1072;&#1089;&#1090;&#1080;&#1095;&#1085;&#1086;&#1089;&#1090;&#1100; &#1101;&#1084;&#1072;&#1083;&#1080; &#1080; &#1089;&#1087;&#1086;&#1089;&#1086;&#1073; &#1077;&#1105; &#1085;&#1072;&#1085;&#1077;&#1089;&#1077;&#1085;&#1080;&#1103; &#1087;&#1086;&#1079;&#1074;&#1086;&#1083;&#1103;&#1102;&#1090; &#1076;&#1086;&#1073;&#1080;&#1090;&#1100;&#1089;&#1103; &#1090;&#1086;&#1075;&#1086; &#1095;&#1090;&#1086;, &#1074; &#1087;&#1088;&#1086;&#1094;&#1077;&#1089;&#1089;&#1077; &#1074;&#1089;&#1077;&#1074;&#1086;&#1079;&#1084;&#1086;&#1078;&#1085;&#1099;&#1093; &#1090;&#1077;&#1088;&#1084;&#1086;&#1076;&#1077;&#1092;&#1086;&#1088;&#1084;&#1072;&#1094;&#1080;&#1081; &#1073;&#1072;&#1082;&#1072;, &#1087;&#1086;&#1082;&#1088;&#1099;&#1090;&#1080;&#1077; &#1089;&#1090;&#1072;&#1085;&#1086;&#1074;&#1080;&#1090;&#1089;&#1103; &#1085;&#1077;&#1086;&#1090;&#1076;&#1077;&#1083;&#1080;&#1084;&#1099;&#1084; &#1086;&#1090; &#1084;&#1077;&#1090;&#1072;&#1083;&#1083;&#1072;, &#1091;&#1089;&#1090;&#1086;&#1081;&#1095;&#1080;&#1074;&#1099;&#1084; &#1082; &#1087;&#1077;&#1088;&#1077;&#1087;&#1072;&#1076;&#1072;&#1084; &#1090;&#1077;&#1084;&#1087;&#1077;&#1088;&#1072;&#1090;&#1091;&#1088;, &#1085;&#1072;&#1076;&#1077;&#1078;&#1085;&#1086; &#1079;&#1072;&#1097;&#1080;&#1097;&#1072;&#1102;&#1097;&#1080;&#1084; &#1082;&#1086;&#1088;&#1087;&#1091;&#1089; &#1086;&#1090; &#1074;&#1086;&#1079;&#1084;&#1086;&#1078;&#1085;&#1099;&#1093; &#1090;&#1088;&#1077;&#1097;&#1080;&#1085; &#1080;&#1083;&#1080; &#1094;&#1072;&#1088;&#1072;&#1087;&#1080;&#1085;. &#1053;&#1077;&#1083;&#1100;&#1079;&#1103; &#1085;&#1077; &#1086;&#1090;&#1084;&#1077;&#1090;&#1080;&#1090;&#1100;, &#1095;&#1090;&#1086; &#1093;&#1080;&#1084;&#1080;&#1095;&#1077;&#1089;&#1082;&#1080;&#1081; &#1089;&#1086;&#1089;&#1090;&#1072;&#1074; &#1101;&#1084;&#1072;&#1083;&#1080; &#1089;&#1077;&#1088;&#1090;&#1080;&#1092;&#1080;&#1094;&#1080;&#1088;&#1086;&#1074;&#1072;&#1085; &#1045;&#1074;&#1088;&#1086;&#1087;&#1077;&#1081;&#1089;&#1082;&#1080;&#1084; &#1069;&#1084;&#1072;&#1083;&#1077;&#1074;&#1099;&#1084; &#1057;&#1086;&#1102;&#1079;&#1086;&#1084; (EEA), &#1075;&#1072;&#1088;&#1072;&#1085;&#1090;&#1080;&#1088;&#1091;&#1102;&#1097;&#1080;&#1084; &#1074;&#1099;&#1089;&#1086;&#1082;&#1086;&#1077; &#1082;&#1072;&#1095;&#1077;&#1089;&#1090;&#1074;&#1086;.</p><p><b>&#1052;&#1072;&#1075;&#1085;&#1080;&#1077;&#1074;&#1099;&#1081; &#1072;&#1085;&#1086;&#1076;</b> &#1087;&#1088;&#1080;&#1084;&#1077;&#1085;&#1103;&#1077;&#1090;&#1089;&#1103; &#1082;&#1072;&#1082; &#1076;&#1086;&#1087;&#1086;&#1083;&#1085;&#1080;&#1090;&#1077;&#1083;&#1100;&#1085;&#1099;&#1081; &#1079;&#1072;&#1097;&#1080;&#1090;&#1085;&#1099;&#1081; &#1101;&#1083;&#1077;&#1084;&#1077;&#1085;&#1090;, &#1086;&#1075;&#1088;&#1072;&#1078;&#1076;&#1072;&#1102;&#1097;&#1080;&#1081; &#1085;&#1072;&#1082;&#1086;&#1087;&#1080;&#1090;&#1077;&#1083;&#1100;&#1085;&#1099;&#1081; &#1073;&#1072;&#1082; &#1086;&#1090; &#1082;&#1086;&#1088;&#1088;&#1086;&#1079;&#1080;&#1080;. &#1055;&#1088;&#1080;&#1095;&#1080;&#1085;&#1099; &#1074;&#1099;&#1079;&#1099;&#1074;&#1072;&#1102;&#1097;&#1080;&#1077; &#1088;&#1072;&#1079;&#1088;&#1091;&#1096;&#1080;&#1090;&#1077;&#1083;&#1100;&#1085;&#1086;&#1077; &#1076;&#1077;&#1081;&#1089;&#1090;&#1074;&#1080;&#1077;, &#1084;&#1086;&#1075;&#1091;&#1090; &#1073;&#1099;&#1090;&#1100; &#1076;&#1086;&#1089;&#1090;&#1072;&#1090;&#1086;&#1095;&#1085;&#1086; &#1088;&#1072;&#1079;&#1083;&#1080;&#1095;&#1085;&#1099;. &#1053;&#1086; &#1089;&#1072;&#1084; &#1087;&#1088;&#1086;&#1094;&#1077;&#1089;&#1089; &#1074;&#1089;&#1077;&#1075;&#1076;&#1072; &#1086;&#1076;&#1080;&#1085;&#1072;&#1082;&#1086;&#1074;, &#1074; &#1088;&#1077;&#1079;&#1091;&#1083;&#1100;&#1090;&#1072;&#1090;&#1077; &#1074;&#1079;&#1072;&#1080;&#1084;&#1086;&#1076;&#1077;&#1081;&#1089;&#1090;&#1074;&#1080;&#1103; &#1088;&#1072;&#1089;&#1090;&#1074;&#1086;&#1088;&#1077;&#1085;&#1085;&#1086;&#1075;&#1086; &#1074; &#1074;&#1086;&#1076;&#1077; &#1082;&#1080;&#1089;&#1083;&#1086;&#1088;&#1086;&#1076;&#1072; &#1089; &#1080;&#1086;&#1085;&#1072;&#1084;&#1080; &#1078;&#1077;&#1083;&#1077;&#1079;&#1072;, &#1086;&#1073;&#1088;&#1072;&#1079;&#1091;&#1077;&#1090;&#1089;&#1103; &#1086;&#1082;&#1089;&#1080;&#1076; (FeO),&#1089;&#1086;&#1073;&#1089;&#1090;&#1074;&#1077;&#1085;&#1085;&#1086; &#1080; &#1103;&#1074;&#1083;&#1103;&#1102;&#1097;&#1080;&#1081;&#1089;&#1103; &#1082;&#1086;&#1088;&#1088;&#1086;&#1079;&#1080;&#1077;&#1081;. &#1047;&#1072; &#1089;&#1095;&#1077;&#1090; &#1090;&#1086;&#1075;&#1086;, &#1095;&#1090;&#1086; &#1084;&#1072;&#1075;&#1085;&#1080;&#1081;, &#1080;&#1079; &#1082;&#1086;&#1090;&#1086;&#1088;&#1086;&#1075;&#1086; &#1089;&#1086;&#1089;&#1090;&#1086;&#1080;&#1090; &#1072;&#1085;&#1086;&#1076;, &#1073;&#1086;&#1083;&#1077;&#1077; &#1072;&#1082;&#1090;&#1080;&#1074;&#1077;&#1085; &#1095;&#1077;&#1084; &#1078;&#1077;&#1083;&#1077;&#1079;&#1086;, &#1074; &#1087;&#1088;&#1086;&#1094;&#1077;&#1089;&#1089;&#1077; &#1086;&#1082;&#1080;&#1089;&#1083;&#1077;&#1085;&#1080;&#1103; &#1073;&#1091;&#1076;&#1091;&#1090; &#1091;&#1095;&#1072;&#1089;&#1090;&#1074;&#1086;&#1074;&#1072;&#1090;&#1100; &#1080;&#1084;&#1077;&#1085;&#1085;&#1086; &#1080;&#1086;&#1085;&#1099; &#1084;&#1072;&#1075;&#1085;&#1080;&#1103;, &#1080; &#1082;&#1086;&#1088;&#1088;&#1086;&#1079;&#1080;&#1103; &#1087;&#1086;&#1088;&#1072;&#1079;&#1080;&#1090; &#1089;&#1090;&#1077;&#1088;&#1078;&#1077;&#1085;&#1100;, &#1086;&#1089;&#1090;&#1072;&#1074;&#1080;&#1074; &#1087;&#1086;&#1074;&#1077;&#1088;&#1093;&#1085;&#1086;&#1089;&#1090;&#1100; &#1073;&#1072;&#1082;&#1072; &#1085;&#1077;&#1090;&#1088;&#1086;&#1085;&#1091;&#1090;&#1086;&#1081;. &#1057;&#1072;&#1084; &#1089;&#1090;&#1077;&#1088;&#1078;&#1077;&#1085;&#1100;, &#1101;&#1083;&#1077;&#1084;&#1077;&#1085;&#1090; &#1086;&#1073;&#1089;&#1083;&#1091;&#1078;&#1080;&#1074;&#1072;&#1077;&#1084;&#1099;&#1081;, &#1090;&#1088;&#1077;&#1073;&#1091;&#1102;&#1097;&#1080;&#1081; &#1087;&#1088;&#1086;&#1074;&#1077;&#1088;&#1082;&#1080; &#1080; &#1074;&#1086;&#1079;&#1084;&#1086;&#1078;&#1085;&#1086;&#1081; &#1079;&#1072;&#1084;&#1077;&#1085;&#1099;, &#1085;&#1077; &#1073;&#1086;&#1083;&#1077;&#1077; &#1086;&#1076;&#1085;&#1086;&#1075;&#1086; &#1088;&#1072;&#1079;&#1072; &#1079;&#1072; &#1076;&#1074;&#1091;&#1093;&#1083;&#1077;&#1090;&#1085;&#1080;&#1081; &#1087;&#1077;&#1088;&#1080;&#1086;&#1076;. &#1054; &#1085;&#1077;&#1086;&#1073;&#1093;&#1086;&#1076;&#1080;&#1084;&#1086;&#1089;&#1090;&#1080; &#1079;&#1072;&#1084;&#1077;&#1085;&#1099; &#1074;&#1072;&#1084; &#1089;&#1086;&#1086;&#1073;&#1097;&#1080;&#1090; &#1089;&#1080;&#1075;&#1085;&#1072;&#1083;&#1100;&#1085;&#1072;&#1103; &#1083;&#1072;&#1084;&#1087;&#1072;, &#1088;&#1072;&#1089;&#1087;&#1086;&#1083;&#1086;&#1078;&#1077;&#1085;&#1085;&#1072;&#1103; &#1085;&#1072; &#1087;&#1072;&#1085;&#1077;&#1083;&#1080; &#1091;&#1087;&#1088;&#1072;&#1074;&#1083;&#1077;&#1085;&#1080;&#1103;. &#1050;&#1086;&#1085;&#1089;&#1090;&#1088;&#1091;&#1082;&#1094;&#1080;&#1103; &#1087;&#1088;&#1080;&#1073;&#1086;&#1088;&#1072; &#1084;&#1072;&#1082;&#1089;&#1080;&#1084;&#1072;&#1083;&#1100;&#1085;&#1086; &#1086;&#1073;&#1083;&#1077;&#1075;&#1095;&#1072;&#1077;&#1090; &#1086;&#1073;&#1089;&#1083;&#1091;&#1078;&#1080;&#1074;&#1072;&#1085;&#1080;&#1077; &#1072;&#1085;&#1086;&#1076;&#1072;, &#1085;&#1077; &#1090;&#1088;&#1077;&#1073;&#1091;&#1103; &#1076;&#1077;&#1084;&#1086;&#1085;&#1090;&#1072;&#1078;&#1072; &#1085;&#1072;&#1075;&#1088;&#1077;&#1074;&#1072;&#1090;&#1077;&#1083;&#1100;&#1085;&#1086;&#1075;&#1086; &#1092;&#1083;&#1072;&#1085;&#1094;&#1072; &#1074; &#1087;&#1088;&#1086;&#1094;&#1077;&#1089;&#1089;&#1077; &#1079;&#1072;&#1084;&#1077;&#1085;&#1099;.</p><h4>&#1058;&#1069;&#1053;</h4><p><img src="/upload/images_stiebel/psh_si_ten_s.jpg" style="float: right; margin: 0px 0px 5px 5px;" alt="&#1058;&#1088;&#1091;&#1073;&#1095;&#1072;&#1090;&#1099;&#1081; &#1085;&#1072;&#1075;&#1088;&#1077;&#1074;&#1072;&#1090;&#1077;&#1083;&#1100;&#1085;&#1099;&#1081; &#1101;&#1083;&#1077;&#1084;&#1077;&#1085;&#1090;" title="&#1058;&#1088;&#1091;&#1073;&#1095;&#1072;&#1090;&#1099;&#1081; &#1085;&#1072;&#1075;&#1088;&#1077;&#1074;&#1072;&#1090;&#1077;&#1083;&#1100;&#1085;&#1099;&#1081; &#1101;&#1083;&#1077;&#1084;&#1077;&#1085;&#1090;"> &#1042;&#1089;&#1090;&#1088;&#1086;&#1077;&#1085;&#1085;&#1099;&#1081; &#1085;&#1072;&#1075;&#1088;&#1077;&#1074;&#1072;&#1090;&#1077;&#1083;&#1100;&#1085;&#1099;&#1081; &#1101;&#1083;&#1077;&#1084;&#1077;&#1085;&#1090;, &#1091;&#1089;&#1090;&#1072;&#1085;&#1086;&#1074;&#1083;&#1077;&#1085;&#1085;&#1099;&#1081; &#1074; &#1074;&#1086;&#1076;&#1086;&#1085;&#1072;&#1075;&#1088;&#1077;&#1074;&#1072;&#1090;&#1077;&#1083;&#1077; Stiebel Eltron SH 100 S, &#1080;&#1079;&#1075;&#1086;&#1090;&#1086;&#1074;&#1083;&#1077;&#1085; &#1080;&#1079; &#1084;&#1077;&#1076;&#1080;, &#1084;&#1077;&#1090;&#1072;&#1083;&#1083;&#1072; &#1087;&#1086;&#1074;&#1099;&#1096;&#1072;&#1102;&#1097;&#1077;&#1075;&#1086; &#1082;&#1086;&#1101;&#1092;&#1092;&#1080;&#1094;&#1080;&#1077;&#1085;&#1090; &#1090;&#1077;&#1087;&#1083;&#1086;&#1086;&#1090;&#1076;&#1072;&#1095;&#1080; &#1087;&#1088;&#1080;&#1073;&#1086;&#1088;&#1072;, &#1089; &#1074;&#1086;&#1079;&#1084;&#1086;&#1078;&#1085;&#1086;&#1089;&#1090;&#1100;&#1102; &#1080;&#1079;&#1084;&#1077;&#1085;&#1077;&#1085;&#1080;&#1103; &#1084;&#1086;&#1097;&#1085;&#1086;&#1089;&#1090;&#1080; &#1085;&#1072;&#1075;&#1088;&#1077;&#1074;&#1072;. &#1055;&#1088;&#1080;&#1084;&#1077;&#1085;&#1103;&#1077;&#1084;&#1099;&#1077; &#1074; &#1087;&#1088;&#1086;&#1094;&#1077;&#1089;&#1089;&#1077; &#1087;&#1088;&#1086;&#1080;&#1079;&#1074;&#1086;&#1076;&#1089;&#1090;&#1074;&#1072;, &#1074;&#1099;&#1089;&#1086;&#1082;&#1086;&#1082;&#1072;&#1095;&#1077;&#1089;&#1090;&#1074;&#1077;&#1085;&#1085;&#1099;&#1077; &#1084;&#1072;&#1090;&#1077;&#1088;&#1080;&#1072;&#1083;&#1099; &#1080; &#1086;&#1089;&#1086;&#1073;&#1072;&#1103; &#1092;&#1086;&#1088;&#1084;&#1072; &#1089;&#1072;&#1084;&#1086;&#1075;&#1086; &#1101;&#1083;&#1077;&#1084;&#1077;&#1085;&#1090;&#1072;, &#1087;&#1086;&#1079;&#1074;&#1086;&#1083;&#1103;&#1102;&#1090; &#1085;&#1072;&#1076;&#1077;&#1078;&#1085;&#1086; &#1079;&#1072;&#1097;&#1080;&#1090;&#1080;&#1090;&#1100; &#1085;&#1072;&#1075;&#1088;&#1077;&#1074;&#1072;&#1090;&#1077;&#1083;&#1100; &#1086;&#1090; &#1074;&#1086;&#1079;&#1084;&#1086;&#1078;&#1085;&#1086;&#1075;&#1086; &#1086;&#1090;&#1083;&#1086;&#1078;&#1077;&#1085;&#1080;&#1103; &#1085;&#1072;&#1082;&#1080;&#1087;&#1080; &#1080; &#1089;&#1076;&#1077;&#1083;&#1072;&#1090;&#1100; &#1077;&#1075;&#1086; &#1091;&#1089;&#1090;&#1086;&#1081;&#1095;&#1080;&#1074;&#1099;&#1084; &#1082; &#1082;&#1086;&#1088;&#1088;&#1086;&#1079;&#1080;&#1080;.</p><p><b>&#1058;&#1077;&#1087;&#1083;&#1086;&#1080;&#1079;&#1086;&#1083;&#1080;&#1088;&#1091;&#1102;&#1097;&#1080;&#1081; &#1084;&#1072;&#1090;&#1077;&#1088;&#1080;&#1072;&#1083;</b>, &#1087;&#1088;&#1080;&#1084;&#1077;&#1085;&#1103;&#1077;&#1084;&#1099;&#1081; &#1087;&#1088;&#1086;&#1080;&#1079;&#1074;&#1086;&#1076;&#1080;&#1090;&#1077;&#1083;&#1077;&#1084;, &#1101;&#1082;&#1086;&#1083;&#1086;&#1075;&#1080;&#1095;&#1077;&#1089;&#1082;&#1080; &#1095;&#1080;&#1089;&#1090;&#1099;&#1081;, &#1089;&#1090;&#1086;&#1087;&#1088;&#1086;&#1094;&#1077;&#1085;&#1090;&#1085;&#1099;&#1081; &#1087;&#1077;&#1085;&#1086;&#1087;&#1086;&#1083;&#1080;&#1091;&#1088;&#1077;&#1090;&#1072;&#1085;, &#1085;&#1077; &#1089;&#1086;&#1076;&#1077;&#1088;&#1078;&#1072;&#1097;&#1080;&#1081; &#1092;&#1090;&#1086;&#1088;&#1093;&#1083;&#1086;&#1088;&#1091;&#1075;&#1083;&#1077;&#1088;&#1086;&#1076;&#1099;. &#1053;&#1072; &#1089;&#1077;&#1075;&#1086;&#1076;&#1085;&#1103;&#1096;&#1085;&#1080;&#1081; &#1076;&#1077;&#1085;&#1100; &#1101;&#1090;&#1086; &#1084;&#1072;&#1082;&#1089;&#1080;&#1084;&#1072;&#1083;&#1100;&#1085;&#1086; &#1101;&#1092;&#1092;&#1077;&#1082;&#1090;&#1080;&#1074;&#1085;&#1099;&#1081; &#1074;&#1083;&#1072;&#1075;&#1086;&#1085;&#1077;&#1087;&#1088;&#1086;&#1085;&#1080;&#1094;&#1072;&#1077;&#1084;&#1099;&#1081; &#1084;&#1072;&#1090;&#1077;&#1088;&#1080;&#1072;&#1083;, &#1089;&#1086; &#1089;&#1088;&#1086;&#1082;&#1086;&#1084; &#1101;&#1082;&#1089;&#1087;&#1083;&#1091;&#1072;&#1090;&#1072;&#1094;&#1080;&#1080;, &#1087;&#1088;&#1077;&#1074;&#1099;&#1096;&#1072;&#1102;&#1097;&#1080;&#1084; 30 &#1083;&#1077;&#1090;, &#1080;&#1084;&#1077;&#1102;&#1097;&#1080;&#1081; &#1087;&#1088;&#1072;&#1082;&#1090;&#1080;&#1095;&#1077;&#1089;&#1082;&#1080; &#1085;&#1091;&#1083;&#1077;&#1074;&#1091;&#1102; &#1090;&#1077;&#1087;&#1083;&#1086;&#1087;&#1088;&#1086;&#1074;&#1086;&#1076;&#1080;&#1084;&#1086;&#1089;&#1090;&#1100;. &#1041;&#1083;&#1072;&#1075;&#1086;&#1076;&#1072;&#1088;&#1103; &#1090;&#1086;&#1083;&#1097;&#1080;&#1085;&#1077; &#1086;&#1076;&#1085;&#1086;&#1088;&#1086;&#1076;&#1085;&#1086;&#1075;&#1086; &#1090;&#1077;&#1087;&#1083;&#1086;&#1080;&#1079;&#1086;&#1083;&#1080;&#1088;&#1091;&#1102;&#1097;&#1077;&#1075;&#1086; &#1089;&#1083;&#1086;&#1103;, &#1076;&#1086;&#1093;&#1086;&#1076;&#1103;&#1097;&#1077;&#1075;&#1086; &#1076;&#1086; 100 &#1084;&#1080;&#1083;&#1083;&#1080;&#1084;&#1077;&#1090;&#1088;&#1086;&#1074; &#1080; &#1091;&#1085;&#1080;&#1082;&#1072;&#1083;&#1100;&#1085;&#1086;&#1081; &#1090;&#1077;&#1093;&#1085;&#1086;&#1083;&#1086;&#1075;&#1080;&#1080; &#1085;&#1072;&#1085;&#1077;&#1089;&#1077;&#1085;&#1080;&#1103; &#1084;&#1072;&#1090;&#1077;&#1088;&#1080;&#1072;&#1083;&#1072;, &#1091;&#1076;&#1072;&#1077;&#1090;&#1089;&#1103; &#1101;&#1092;&#1092;&#1077;&#1082;&#1090;&#1080;&#1074;&#1085;&#1086; &#1073;&#1086;&#1088;&#1086;&#1090;&#1100;&#1089;&#1103; &#1089; &#1090;&#1077;&#1087;&#1083;&#1086;&#1087;&#1086;&#1090;&#1077;&#1088;&#1103;&#1084;&#1080;, &#1091;&#1089;&#1087;&#1077;&#1096;&#1085;&#1086; &#1087;&#1086;&#1076;&#1076;&#1077;&#1088;&#1078;&#1080;&#1074;&#1072;&#1103; &#1090;&#1077;&#1084;&#1087;&#1077;&#1088;&#1072;&#1090;&#1091;&#1088;&#1091; &#1085;&#1072;&#1075;&#1088;&#1077;&#1090;&#1086;&#1081; &#1074;&#1086;&#1076;&#1099; &#1074; &#1073;&#1072;&#1082;&#1077;.</p><h4>&#1059;&#1087;&#1088;&#1072;&#1074;&#1083;&#1077;&#1085;&#1080;&#1077;</h4><p><img src="/upload/images_stiebel/sh_s_upravl_s.png" style="float: right; margin: 0px 0px 5px 5px;" alt="&#1059;&#1087;&#1088;&#1074;&#1083;&#1077;&#1085;&#1080;&#1077; SH 100 S" title="&#1059;&#1087;&#1088;&#1074;&#1083;&#1077;&#1085;&#1080;&#1077; SH 100 S"> &#1059;&#1087;&#1088;&#1072;&#1074;&#1083;&#1077;&#1085;&#1080;&#1077; &#1074;&#1086;&#1076;&#1086;&#1085;&#1072;&#1075;&#1088;&#1077;&#1074;&#1072;&#1090;&#1077;&#1083;&#1077;&#1084; &#1087;&#1088;&#1086;&#1080;&#1089;&#1093;&#1086;&#1076;&#1080;&#1090; &#1089; &#1087;&#1086;&#1084;&#1086;&#1097;&#1100;&#1102; &#1073;&#1077;&#1089;&#1089;&#1090;&#1091;&#1087;&#1077;&#1085;&#1095;&#1072;&#1090;&#1086;&#1075;&#1086; &#1088;&#1077;&#1075;&#1091;&#1083;&#1103;&#1090;&#1086;&#1088;&#1072; &#1084;&#1086;&#1097;&#1085;&#1086;&#1089;&#1090;&#1080;, &#1088;&#1072;&#1089;&#1087;&#1086;&#1083;&#1086;&#1078;&#1077;&#1085;&#1085;&#1086;&#1075;&#1086; &#1074; &#1094;&#1077;&#1085;&#1090;&#1088;&#1077; &#1073;&#1083;&#1086;&#1082;&#1072; &#1091;&#1087;&#1088;&#1072;&#1074;&#1083;&#1077;&#1085;&#1080;&#1103;. &#1055;&#1086;&#1084;&#1080;&#1084;&#1086; &#1088;&#1072;&#1079;&#1084;&#1077;&#1095;&#1077;&#1085;&#1085;&#1099;&#1093; &#1090;&#1077;&#1084;&#1087;&#1077;&#1088;&#1072;&#1090;&#1091;&#1088;&#1085;&#1099;&#1093; &#1079;&#1085;&#1072;&#1095;&#1077;&#1085;&#1080;&#1081; &#1074; 35, 55, 65 &#1080; 82 &#1075;&#1088;&#1072;&#1076;&#1091;&#1089;&#1072; &#1062;&#1077;&#1083;&#1100;&#1089;&#1080;&#1103;, &#1080;&#1084;&#1077;&#1077;&#1090;&#1089;&#1103; &#1101;&#1082;&#1086;&#1085;&#1086;&#1084;&#1080;&#1095;&#1085;&#1099;&#1081; &#1088;&#1077;&#1078;&#1080;&#1084; &#1086;&#1073;&#1086;&#1079;&#1085;&#1072;&#1095;&#1077;&#1085;&#1085;&#1099;&#1081; &#1089;&#1080;&#1084;&#1074;&#1086;&#1083;&#1086;&#1084; E. &#1058;&#1077;&#1084;&#1087;&#1077;&#1088;&#1072;&#1090;&#1091;&#1088;&#1072; &#1074;&#1086;&#1076;&#1099; &#1074; &#1076;&#1072;&#1085;&#1085;&#1086;&#1084; &#1088;&#1077;&#1078;&#1080;&#1084;&#1077;, &#1089;&#1086;&#1086;&#1090;&#1074;&#1077;&#1090;&#1089;&#1090;&#1074;&#1091;&#1077;&#1090; &#1087;&#1088;&#1080;&#1073;&#1083;&#1080;&#1079;&#1080;&#1090;&#1077;&#1083;&#1100;&#1085;&#1086; 60 &#1075;&#1088;&#1072;&#1076;&#1091;&#1089;&#1072;&#1084;, &#1095;&#1090;&#1086; &#1103;&#1074;&#1083;&#1103;&#1077;&#1090;&#1089;&#1103; &#1086;&#1087;&#1090;&#1080;&#1084;&#1072;&#1083;&#1100;&#1085;&#1099;&#1084; &#1079;&#1085;&#1072;&#1095;&#1077;&#1085;&#1080;&#1077;&#1084; &#1076;&#1083;&#1103; &#1101;&#1082;&#1086;&#1085;&#1086;&#1084;&#1080;&#1080; &#1101;&#1083;&#1077;&#1082;&#1090;&#1088;&#1086;&#1101;&#1085;&#1077;&#1088;&#1075;&#1080;&#1080; &#1080; &#1079;&#1085;&#1072;&#1095;&#1080;&#1090;&#1077;&#1083;&#1100;&#1085;&#1086; &#1091;&#1084;&#1077;&#1085;&#1100;&#1096;&#1072;&#1077;&#1090; &#1087;&#1088;&#1086;&#1094;&#1077;&#1089;&#1089; &#1086;&#1073;&#1088;&#1072;&#1079;&#1086;&#1074;&#1072; | [24 empty] | 40.8 | [9 empty] | 510 | 510 | [197 empty] | да | [190 empty] | электронное | [8 empty] | 10 | [10 empty] | 4 | [39 empty] | 40.8 | [40 empty] | 82 | 35 | [10 empty] | вертикальная | [17 empty] | 100 | [25 empty] | 1 / 2 / 3 / 4 | трубчатый | 6 | 1 | напорный | настенный | нижняя | 220 / 380 | да | эмаль | да | да | 5 | да | 2020-02-01 | 25 | 1100 | 550 | 580 | 0.3509 | 43.5 | 6 | медь | да | магний | нет | нет | нет | нет | нет | нет | нет | KV 30 / KV 40 / SRT 2
https://climatopt.ru/catalog/vodonagrevateli/nakopitelnye/nastennye/stiebel_eltron_sh_120_a/ | /upload/resize_cache/iblock/8f2/400_400_140cd750bba9870f18aada2478b24840a/ste_sh_a_30-150.500x600_3.500x500.jpg-5eee5483f6b298010e603089a28e05c0.jpg | [9 empty] | Накопительный водонагреватель Stiebel Eltron SH 120 A | 105900 | 13139 | Накопительные |  | Напорный накопительный водонагреватель Stiebel Eltron SH 120 A Общие сведения Stiebel Eltron SH 120 A – это напорный накопительный водонагреватель для установки на стене. Объем его внутреннего бака 120 литров. Это вместительный и эффективный прибор, предназначенный для снабжения одной или нескольких точек водоразбора. Его высокая степень защиты позволит разместить его в любом удобном для вас домашнем помещении: на кухне, в подсобке, в ванной или душевой. При своей большой емкости он обладает относительно компактными габаритами: 1080x510x510 мм, его вес без воды 50 кг. Агрегат снабжен нагревательным элементом из качественной меди и надежной теплоизоляцией. Диапазон температур производимой им горячей воды очень широк: от 35°С до 82°С, и при этом потребляемая мощность для такого нагрева достаточно мала – всего 3 кВт. SH 120 A рассчитан на работу в однофазной сети переменного тока 220В. Поскольку аппарат постоянно находится под давлением водопроводной сети, необходимо учитывать параметр максимального разрешенного давления – 6 атмосфер. Если это значение в вашей сети нестабильно и подвержено серьезным колебаниям, вы можете дополнительно оборудовать ваш водонагреватель специальной группой безопасности. Трубопровод горячей и холодной воды подключается с помощью стандартной наружной резьбы G ½. Класс безопасности IP 25 предполагает защиту даже от падающих на него под любым углом струй воды. Принцип работы Условия нашей современной жизни таковы, что во многих ее аспектах нам не приходится «ждать милости от природы». Мы привыкли рассчитывать только на собственные силы, возможности, способность противостоять ситуации во что бы то ни стало. Поэтому все чаще, не рассчитывая на заботу о нас коммунальных служб и всевозможных управляющих компаний, мы обеспечиваем свой дом различными благами цивилизации самостоятельно. И когда речь заходит о приобретении нового жилья, квартира ли это или загородный дом, мы стараемся не рассчитывать на то, что система ЖКХ будет постоянно и бесперебойно обеспечивать нас горячей водой для наших бытовых нужд. Гораздо проще предупредить форс-мажорные ситуации, связанные с внезапным или запланированным отсутствием горячей воды, заложив в бюджет на обустройство нового дома или квартиры приобретение водонагревателя. Если ремонт в вашем жилище вам только предстоит, это самый удачный момент для того, чтобы предусмотреть на стене вашей ванной комнаты или подсобного помещения место для Stiebel Eltron SH 120 A. Принцип его работы традиционен для всех видов напорных накопительных водонагревателей. Он постоянно находится под давлением холодной воды в трубопроводе. Вода нагревается с помощью ТЭНа в момент ее накопления в заданном количестве во внутреннем резервуаре прибора. Неважно, происходит в данный конкретный момент нагрев или нет, агрегат успешно может обслуживать одну или несколько точек водоразбора. Нагреваясь, вода расширяется, и имеющегося объема бака ей становится мало. Лишнее количество воды сбрасывается через клапан избыточного давления, расположенный в группе безопасности. Вода нагревается до установленной вами температуры – от 35°С до 82°С. Сколько воды в данный момент готово для использования, вы наглядно видите на индикаторе температуры. Например, если вы выставили регулятор на максимальную температуру – 82°С, то на полный бак готовой к использованию горячей воды вам укажет стрелка в крайнем правом положении в красном секторе. Если вы видите стрелку, расположенную в начале красного сектора, это обозначает количество оставшейся в агрегате горячей воды температурой больше 37°С. Регулировать температуру воды в баке вы можете плавно, бесступенчато, в пределах 35 – 82°С. При этом оптимальной и в плане комфорта пользования, и в плане минимального образования накипи является температура воды 60°С. На регуляторе это значение обозначено символом «Е». Он указывает на экономичный режим, ведь для нагрева воды до температуры 60°С нужно затратить меньше электроэнергии, чем до максимума, да и лишняя накипь прибору совсем не на пользу. Точность установки температуры воды вам гарантирована, благодаря встроенному механическому термоуказателю. Вы всегда можете быть уверены, что на выходе вы получите воду именно той температуры, которая вам в данный момент необходима, без каких-либо неприятных неожиданностей. Конструктивные особенности Основу конструкции водонагревателя Stiebel Eltron SH 120 A является трубчатый нагревательный элемент, или ТЭН. Именно от его надежности и эффективности работы зависит, насколько долго и с удовольствием вы будете пользоваться водонагревателем. Поэтому максимальное внимание производитель Stiebel Eltron уделяет именно ТЭНу. В модели SH 120 A он выполнен из высококачественной меди. Известно, что этот материал обладает высокой теплопроводностью и наименее склонен к образованию накипи, поэтому Stiebel Eltron использует его для изготовления ТЭНов для многих моделей водонагревателей. При этом медная трубка нагревается не напрямую, а посредством расположенной внутри нее нагревательной спирали, которая и подключена непосредственно к электрической сети. Свое тепло спираль отдает стенкам трубки, опять же не напрямую, а посредством теплового проводника, наполняющего трубку – магнезия. Он же выполняет и диэлектрическую роль в этом элементе конструкции прибора. Такое устройство нагревательного элемента обеспечивает достаточно высокий уровень КПД, устойчивость к возможным воздушным пробкам и энергоэффективность водонагревателя – вы, наверняка, обратили внимание, что при таком внушительном объеме и высокой максимальной температуре нагрева воды, прибор потребляет всего 3 кВт электроэнергии! Поскольку SH 120 A относится к водонагревателям накопительным, при этом внушительного объема - 120 литров, он должен обладать надежным внутренним баком, чтобы всю эту воду хранить. В этой модели бак выполнен из качественной стали толщиной 2 мм, а внутренняя его часть, напрямую соприкасающаяся с горячей водой, покрыта 4-миллиметровым слоем специальной эмали «anticor». Это особая разработка Stiebel Eltron для максимально надежной защиты внутреннего бака – эмаль устойчива к любому составу и температуре воды, в том числе ее перепадам, эмаль не оставляет абсолютно никаких зазоров с поверхностью, не изнашивается со временем и экологически безопасна. Казалось бы, трудно найти еще какое-то средство, чтобы усилить и без того надежную защиту металлического бака SH 120 A от коррозии. Тем не менее, такое средство существует и эффективно используется в этой и нескольких других моделях приборов Stiebel Eltron – магниевый анод. Его предназначение – жертвовать собой и постепенно разрушаться, перетягивая на себя любую начинающуюся коррозию на поверхности металлического бака. Например, ее возможность может возникнуть при повреждении формы бака при транспортировке или любом другом механическом воздействии на агрегат. Магний – более химически активный металл, чем тот, из которого изготовлен резервуар, поэтому разрушается раньше, оставляя основной металл невредимым. Вследствие важности его роли, магниевый анод нужно регулярно проверять на целостность и, при необходимости, менять на новый. Производитель рекомендует проводить такую проверку не реже, чем раз в 2 года. Вам, наверняка, известно, что эффективность любого водонагревателя зависит не только от того, как хорошо и быстро он нагревает воду, но и как надежно он сохраняет это тепло. Ведь расход тепла «впустую» добавляет многие лишние киловатты на вашем электрическом счетчике! Чтобы энергия, затраченная на нагрев, сохранялась долгое время внутри прибора и не уходила в окружающую среду, прибор оборудован высокоэффективной теплоизоляцией. Ее материал – пенополиуретан, один из наиболее экологичных и надежных в этой сфере применения. Он не изменяет своих размеров при нагревании, не выделяет химических опасных соединений, не позволяет влаге проникать изнутри или снаружи и очень долго служит. Причем на протяжении всего этого срока все его поистине уникальные свойства остаются неизменными. Основной орган управления SH 120 A – регулятор температуры. Он позволяет бесступенчато изменять градус нагрева, устанавливать экономичный режим работы или защиту от замораживания. Точность соответствия температуры на выходе тому значению, которое выставлено на регуляторе, обеспечивает встроенный механический термометр. Терморегулятор расположен на лицевой панели прибора. Там же можно увидеть и «обратную связь» от агрегата – индикатор температуры. Стрелка, отклоняющаяся в синем и красном секторах, указывает, сколько горячей воды какой температуры в настоящий момент готово для использования. Красный сектор отвечает за воду горячее 37°С – крайне правое положение в нем указывает на полный бак воды температурой 82°С. Еще один удобный элемент конструкции водонагревателя – штуцер слива. Если вы уже сталкивались когда-либо с необходимостью слить воду из накопительного водонагревателя объемом 120 литров, например, для его транспортировки или сервисных работ, то понимаете, что это достаточно непросто. В модели SH 120 A это не составит никакого труда: воду полностью и без брызг можно вывести через специальный штуцер со стандартной резьбой G ½. Что же касается уровня безопасности, то и здесь конструкция Stiebel Eltron SH 120 A превосходит многие аналоги. Категория защиты у него IP 25, он защищен не только от брызг, но и от струй воды, попадающих на его корпус. Не проникнут в него и инородные твердые тела диаметром больше 12,5 мм. А это значит, что его совершенно спокойно можно разместить в самых влажных помещениях вашего дома, в том числе и в зоне принятия душа – везде, где только позволит свободная площадь стены. Расшифровка обозначений IP (International Protection) и классов защиты для оборудования и людей Составная часть Цифры и буквы Значение для защиты оборудования Значение для защиты людей Буквы кода IP \-- \-- Первое кодовое число 2 От попадания твердых инородных тел диаметром 12,5 мм От возможности касания (в том числе пальцами) опасных частей Второе кодовое число 3 Защита от капель воды Вода, капающая под углом до 60° с обеих сторон вертикально, не должна оказывать вредного воздействия 4 Защита от брызг воды Вода, брызгающая на корпус, не должна оказывать вредного воздействия 5 Защита от струй воды Вода, льющаяся на корпус в виде струй, не должна оказывать вредн. воздействия Дополнительная буква (при необходимости) D \-- От доступа к опасным частям с помощью проволоки При отсутствии цифры, обозначающей степень защиты, вместо нее ставится "X". Пример: IP X4 Монтаж Монтаж и обслуживание Как любое высокотехнологичное устройство, да еще и связанное с соседством воды и электричества, подключать SH 120 A должен квалифицированный специалист. Только в этом случае вам гарантирована долгая и эффективная работа водонагревателя. Но если по каким-либо причинам, вам понадобилось дополнительное техобслуживание, обратите внимание на то, что применяемые материалы и запасные части также должны быть оригинальными и предназначаться именно для модели Stiebel Eltron SH 120 A. При монтаже электрической части обратите внимание на то, что водонагреватель рассчитан только на постоянное подключение к сети с помощью идущего в комплекте гибкого кабеля. Обязательно нужно предусмотреть возможность отключения прибора от электросети. Для этой цели можно использовать предохранители с минимальным изолирующим расстоянием 3 мм. Также нужно учесть, что размещать на стене аппарат можно только вертикально и только в отапливаемом, незамерзающем помещении. Ваша задача как пользователя – содержать водонагреватель в чистоте. Наружную поверхность достаточно протирать влажной тканью без каких-либо химических чистящих средств. Накипь с видимых наружных деталей арматуры можно регулярно убирать специальными средствами, предназначенными для этой цели, имеющимися в широкой продаже. Все совершенно доступно и просто! Так же просто, как обеспечить всю вашу большую семью и ваш большой дом горячей водой в любое время года, независимо от капризов природы, погоды и служб ЖКХ. Расчетные таблицы Таблица рекомендованных сечений электрического кабеля Для медного трехжильного кабеля, одна фаза, напряжение 220 Вольт Мощность водонагревателя, кВт 1 2 3 3,5 4 6 8 12 Сила тока, А 4,5 9,1 13,6 15,9 18,2 27,3 36,4 54,5 Рекомендуемое сечение токопроводящей жилы кабеля, мм 2 1 1 1,5 2,5 2,5 4 6 10 Максимальная длина кабеля, м 35 17 17 25 22 23 27 30 Для медного четырехжильного кабеля, три фазы, напряжение 380 Вольт Мощность водонагревателя, кВт 6 13 15 18 21 24 27 35 Сила тока, А 9,1 19,5 22,8 27,3 31,9 36,5 41,0 53,2 Рекомендуемое сечение токопроводящей жилы кабеля, мм 2 1,5 4 4 4 6 6 8 8 Максимальная длина кабеля, м 50 52 48 40 51 45 53 41 | <div class="detail_text"><p><b>&#1053;&#1072;&#1087;&#1086;&#1088;&#1085;&#1099;&#1081; &#1085;&#1072;&#1082;&#1086;&#1087;&#1080;&#1090;&#1077;&#1083;&#1100;&#1085;&#1099;&#1081; &#1074;&#1086;&#1076;&#1086;&#1085;&#1072;&#1075;&#1088;&#1077;&#1074;&#1072;&#1090;&#1077;&#1083;&#1100; Stiebel Eltron SH 120 A</b></p><h4>&#1054;&#1073;&#1097;&#1080;&#1077; &#1089;&#1074;&#1077;&#1076;&#1077;&#1085;&#1080;&#1103;</h4><p><img src="/upload/images_stiebel/sh_a_vnesh_s.png" style="float: right; margin: 0px 0px 5px 5px;" alt="&#1042;&#1085;&#1077;&#1096;&#1085;&#1080;&#1081; &#1074;&#1080;&#1076; &#1074;&#1086;&#1076;&#1086;&#1085;&#1072;&#1075;&#1088;&#1077;&#1074;&#1072;&#1090;&#1077;&#1083;&#1103; Stiebel Eltron SH 120 A" title="&#1042;&#1085;&#1077;&#1096;&#1085;&#1080;&#1081; &#1074;&#1080;&#1076; &#1074;&#1086;&#1076;&#1086;&#1085;&#1072;&#1075;&#1088;&#1077;&#1074;&#1072;&#1090;&#1077;&#1083;&#1103; Stiebel Eltron SH 120 A"> Stiebel Eltron SH 120 A &#8211; &#1101;&#1090;&#1086; &#1085;&#1072;&#1087;&#1086;&#1088;&#1085;&#1099;&#1081; &#1085;&#1072;&#1082;&#1086;&#1087;&#1080;&#1090;&#1077;&#1083;&#1100;&#1085;&#1099;&#1081; &#1074;&#1086;&#1076;&#1086;&#1085;&#1072;&#1075;&#1088;&#1077;&#1074;&#1072;&#1090;&#1077;&#1083;&#1100; &#1076;&#1083;&#1103; &#1091;&#1089;&#1090;&#1072;&#1085;&#1086;&#1074;&#1082;&#1080; &#1085;&#1072; &#1089;&#1090;&#1077;&#1085;&#1077;. &#1054;&#1073;&#1098;&#1077;&#1084; &#1077;&#1075;&#1086; &#1074;&#1085;&#1091;&#1090;&#1088;&#1077;&#1085;&#1085;&#1077;&#1075;&#1086; &#1073;&#1072;&#1082;&#1072; 120 &#1083;&#1080;&#1090;&#1088;&#1086;&#1074;. &#1069;&#1090;&#1086; &#1074;&#1084;&#1077;&#1089;&#1090;&#1080;&#1090;&#1077;&#1083;&#1100;&#1085;&#1099;&#1081; &#1080; &#1101;&#1092;&#1092;&#1077;&#1082;&#1090;&#1080;&#1074;&#1085;&#1099;&#1081; &#1087;&#1088;&#1080;&#1073;&#1086;&#1088;, &#1087;&#1088;&#1077;&#1076;&#1085;&#1072;&#1079;&#1085;&#1072;&#1095;&#1077;&#1085;&#1085;&#1099;&#1081; &#1076;&#1083;&#1103; &#1089;&#1085;&#1072;&#1073;&#1078;&#1077;&#1085;&#1080;&#1103; &#1086;&#1076;&#1085;&#1086;&#1081; &#1080;&#1083;&#1080; &#1085;&#1077;&#1089;&#1082;&#1086;&#1083;&#1100;&#1082;&#1080;&#1093; &#1090;&#1086;&#1095;&#1077;&#1082; &#1074;&#1086;&#1076;&#1086;&#1088;&#1072;&#1079;&#1073;&#1086;&#1088;&#1072;. &#1045;&#1075;&#1086; &#1074;&#1099;&#1089;&#1086;&#1082;&#1072;&#1103; &#1089;&#1090;&#1077;&#1087;&#1077;&#1085;&#1100; &#1079;&#1072;&#1097;&#1080;&#1090;&#1099; &#1087;&#1086;&#1079;&#1074;&#1086;&#1083;&#1080;&#1090; &#1088;&#1072;&#1079;&#1084;&#1077;&#1089;&#1090;&#1080;&#1090;&#1100; &#1077;&#1075;&#1086; &#1074; &#1083;&#1102;&#1073;&#1086;&#1084; &#1091;&#1076;&#1086;&#1073;&#1085;&#1086;&#1084; &#1076;&#1083;&#1103; &#1074;&#1072;&#1089; &#1076;&#1086;&#1084;&#1072;&#1096;&#1085;&#1077;&#1084; &#1087;&#1086;&#1084;&#1077;&#1097;&#1077;&#1085;&#1080;&#1080;: &#1085;&#1072; &#1082;&#1091;&#1093;&#1085;&#1077;, &#1074; &#1087;&#1086;&#1076;&#1089;&#1086;&#1073;&#1082;&#1077;, &#1074; &#1074;&#1072;&#1085;&#1085;&#1086;&#1081; &#1080;&#1083;&#1080; &#1076;&#1091;&#1096;&#1077;&#1074;&#1086;&#1081;. &#1055;&#1088;&#1080; &#1089;&#1074;&#1086;&#1077;&#1081; &#1073;&#1086;&#1083;&#1100;&#1096;&#1086;&#1081; &#1077;&#1084;&#1082;&#1086;&#1089;&#1090;&#1080; &#1086;&#1085; &#1086;&#1073;&#1083;&#1072;&#1076;&#1072;&#1077;&#1090; &#1086;&#1090;&#1085;&#1086;&#1089;&#1080;&#1090;&#1077;&#1083;&#1100;&#1085;&#1086; &#1082;&#1086;&#1084;&#1087;&#1072;&#1082;&#1090;&#1085;&#1099;&#1084;&#1080; &#1075;&#1072;&#1073;&#1072;&#1088;&#1080;&#1090;&#1072;&#1084;&#1080;: 1080x510x510 &#1084;&#1084;, &#1077;&#1075;&#1086; &#1074;&#1077;&#1089; &#1073;&#1077;&#1079; &#1074;&#1086;&#1076;&#1099; 50 &#1082;&#1075;. &#1040;&#1075;&#1088;&#1077;&#1075;&#1072;&#1090; &#1089;&#1085;&#1072;&#1073;&#1078;&#1077;&#1085; &#1085;&#1072;&#1075;&#1088;&#1077;&#1074;&#1072;&#1090;&#1077;&#1083;&#1100;&#1085;&#1099;&#1084; &#1101;&#1083;&#1077;&#1084;&#1077;&#1085;&#1090;&#1086;&#1084; &#1080;&#1079; &#1082;&#1072;&#1095;&#1077;&#1089;&#1090;&#1074;&#1077;&#1085;&#1085;&#1086;&#1081; &#1084;&#1077;&#1076;&#1080; &#1080; &#1085;&#1072;&#1076;&#1077;&#1078;&#1085;&#1086;&#1081; &#1090;&#1077;&#1087;&#1083;&#1086;&#1080;&#1079;&#1086;&#1083;&#1103;&#1094;&#1080;&#1077;&#1081;. &#1044;&#1080;&#1072;&#1087;&#1072;&#1079;&#1086;&#1085; &#1090;&#1077;&#1084;&#1087;&#1077;&#1088;&#1072;&#1090;&#1091;&#1088; &#1087;&#1088;&#1086;&#1080;&#1079;&#1074;&#1086;&#1076;&#1080;&#1084;&#1086;&#1081; &#1080;&#1084; &#1075;&#1086;&#1088;&#1103;&#1095;&#1077;&#1081; &#1074;&#1086;&#1076;&#1099; &#1086;&#1095;&#1077;&#1085;&#1100; &#1096;&#1080;&#1088;&#1086;&#1082;: &#1086;&#1090; 35&#176;&#1057; &#1076;&#1086; 82&#176;&#1057;, &#1080; &#1087;&#1088;&#1080; &#1101;&#1090;&#1086;&#1084; &#1087;&#1086;&#1090;&#1088;&#1077;&#1073;&#1083;&#1103;&#1077;&#1084;&#1072;&#1103; &#1084;&#1086;&#1097;&#1085;&#1086;&#1089;&#1090;&#1100; &#1076;&#1083;&#1103; &#1090;&#1072;&#1082;&#1086;&#1075;&#1086; &#1085;&#1072;&#1075;&#1088;&#1077;&#1074;&#1072; &#1076;&#1086;&#1089;&#1090;&#1072;&#1090;&#1086;&#1095;&#1085;&#1086; &#1084;&#1072;&#1083;&#1072; &#8211; &#1074;&#1089;&#1077;&#1075;&#1086; 3 &#1082;&#1042;&#1090;.</p><p>SH 120 A &#1088;&#1072;&#1089;&#1089;&#1095;&#1080;&#1090;&#1072;&#1085; &#1085;&#1072; &#1088;&#1072;&#1073;&#1086;&#1090;&#1091; &#1074; &#1086;&#1076;&#1085;&#1086;&#1092;&#1072;&#1079;&#1085;&#1086;&#1081; &#1089;&#1077;&#1090;&#1080; &#1087;&#1077;&#1088;&#1077;&#1084;&#1077;&#1085;&#1085;&#1086;&#1075;&#1086; &#1090;&#1086;&#1082;&#1072; 220&#1042;. &#1055;&#1086;&#1089;&#1082;&#1086;&#1083;&#1100;&#1082;&#1091; &#1072;&#1087;&#1087;&#1072;&#1088;&#1072;&#1090; &#1087;&#1086;&#1089;&#1090;&#1086;&#1103;&#1085;&#1085;&#1086; &#1085;&#1072;&#1093;&#1086;&#1076;&#1080;&#1090;&#1089;&#1103; &#1087;&#1086;&#1076; &#1076;&#1072;&#1074;&#1083;&#1077;&#1085;&#1080;&#1077;&#1084; &#1074;&#1086;&#1076;&#1086;&#1087;&#1088;&#1086;&#1074;&#1086;&#1076;&#1085;&#1086;&#1081; &#1089;&#1077;&#1090;&#1080;, &#1085;&#1077;&#1086;&#1073;&#1093;&#1086;&#1076;&#1080;&#1084;&#1086; &#1091;&#1095;&#1080;&#1090;&#1099;&#1074;&#1072;&#1090;&#1100; &#1087;&#1072;&#1088;&#1072;&#1084;&#1077;&#1090;&#1088; &#1084;&#1072;&#1082;&#1089;&#1080;&#1084;&#1072;&#1083;&#1100;&#1085;&#1086;&#1075;&#1086; &#1088;&#1072;&#1079;&#1088;&#1077;&#1096;&#1077;&#1085;&#1085;&#1086;&#1075;&#1086; &#1076;&#1072;&#1074;&#1083;&#1077;&#1085;&#1080;&#1103; &#8211; 6 &#1072;&#1090;&#1084;&#1086;&#1089;&#1092;&#1077;&#1088;. &#1045;&#1089;&#1083;&#1080; &#1101;&#1090;&#1086; &#1079;&#1085;&#1072;&#1095;&#1077;&#1085;&#1080;&#1077; &#1074; &#1074;&#1072;&#1096;&#1077;&#1081; &#1089;&#1077;&#1090;&#1080; &#1085;&#1077;&#1089;&#1090;&#1072;&#1073;&#1080;&#1083;&#1100;&#1085;&#1086; &#1080; &#1087;&#1086;&#1076;&#1074;&#1077;&#1088;&#1078;&#1077;&#1085;&#1086; &#1089;&#1077;&#1088;&#1100;&#1077;&#1079;&#1085;&#1099;&#1084; &#1082;&#1086;&#1083;&#1077;&#1073;&#1072;&#1085;&#1080;&#1103;&#1084;, &#1074;&#1099; &#1084;&#1086;&#1078;&#1077;&#1090;&#1077; &#1076;&#1086;&#1087;&#1086;&#1083;&#1085;&#1080;&#1090;&#1077;&#1083;&#1100;&#1085;&#1086; &#1086;&#1073;&#1086;&#1088;&#1091;&#1076;&#1086;&#1074;&#1072;&#1090;&#1100; &#1074;&#1072;&#1096; &#1074;&#1086;&#1076;&#1086;&#1085;&#1072;&#1075;&#1088;&#1077;&#1074;&#1072;&#1090;&#1077;&#1083;&#1100; &#1089;&#1087;&#1077;&#1094;&#1080;&#1072;&#1083;&#1100;&#1085;&#1086;&#1081; &#1075;&#1088;&#1091;&#1087;&#1087;&#1086;&#1081; &#1073;&#1077;&#1079;&#1086;&#1087;&#1072;&#1089;&#1085;&#1086;&#1089;&#1090;&#1080;. &#1058;&#1088;&#1091;&#1073;&#1086;&#1087;&#1088;&#1086;&#1074;&#1086;&#1076; &#1075;&#1086;&#1088;&#1103;&#1095;&#1077;&#1081; &#1080; &#1093;&#1086;&#1083;&#1086;&#1076;&#1085;&#1086;&#1081; &#1074;&#1086;&#1076;&#1099; &#1087;&#1086;&#1076;&#1082;&#1083;&#1102;&#1095;&#1072;&#1077;&#1090;&#1089;&#1103; &#1089; &#1087;&#1086;&#1084;&#1086;&#1097;&#1100;&#1102; &#1089;&#1090;&#1072;&#1085;&#1076;&#1072;&#1088;&#1090;&#1085;&#1086;&#1081; &#1085;&#1072;&#1088;&#1091;&#1078;&#1085;&#1086;&#1081; &#1088;&#1077;&#1079;&#1100;&#1073;&#1099; G &#189;. &#1050;&#1083;&#1072;&#1089;&#1089; &#1073;&#1077;&#1079;&#1086;&#1087;&#1072;&#1089;&#1085;&#1086;&#1089;&#1090;&#1080; IP 25 &#1087;&#1088;&#1077;&#1076;&#1087;&#1086;&#1083;&#1072;&#1075;&#1072;&#1077;&#1090; &#1079;&#1072;&#1097;&#1080;&#1090;&#1091; &#1076;&#1072;&#1078;&#1077; &#1086;&#1090; &#1087;&#1072;&#1076;&#1072;&#1102;&#1097;&#1080;&#1093; &#1085;&#1072; &#1085;&#1077;&#1075;&#1086; &#1087;&#1086;&#1076; &#1083;&#1102;&#1073;&#1099;&#1084; &#1091;&#1075;&#1083;&#1086;&#1084; &#1089;&#1090;&#1088;&#1091;&#1081; &#1074;&#1086;&#1076;&#1099;.</p><h4>&#1055;&#1088;&#1080;&#1085;&#1094;&#1080;&#1087; &#1088;&#1072;&#1073;&#1086;&#1090;&#1099;</h4><p>&#1059;&#1089;&#1083;&#1086;&#1074;&#1080;&#1103; &#1085;&#1072;&#1096;&#1077;&#1081; &#1089;&#1086;&#1074;&#1088;&#1077;&#1084;&#1077;&#1085;&#1085;&#1086;&#1081; &#1078;&#1080;&#1079;&#1085;&#1080; &#1090;&#1072;&#1082;&#1086;&#1074;&#1099;, &#1095;&#1090;&#1086; &#1074;&#1086; &#1084;&#1085;&#1086;&#1075;&#1080;&#1093; &#1077;&#1077; &#1072;&#1089;&#1087;&#1077;&#1082;&#1090;&#1072;&#1093; &#1085;&#1072;&#1084; &#1085;&#1077; &#1087;&#1088;&#1080;&#1093;&#1086;&#1076;&#1080;&#1090;&#1089;&#1103; &#171;&#1078;&#1076;&#1072;&#1090;&#1100; &#1084;&#1080;&#1083;&#1086;&#1089;&#1090;&#1080; &#1086;&#1090; &#1087;&#1088;&#1080;&#1088;&#1086;&#1076;&#1099;&#187;. &#1052;&#1099; &#1087;&#1088;&#1080;&#1074;&#1099;&#1082;&#1083;&#1080; &#1088;&#1072;&#1089;&#1089;&#1095;&#1080;&#1090;&#1099;&#1074;&#1072;&#1090;&#1100; &#1090;&#1086;&#1083;&#1100;&#1082;&#1086; &#1085;&#1072; &#1089;&#1086;&#1073;&#1089;&#1090;&#1074;&#1077;&#1085;&#1085;&#1099;&#1077; &#1089;&#1080;&#1083;&#1099;, &#1074;&#1086;&#1079;&#1084;&#1086;&#1078;&#1085;&#1086;&#1089;&#1090;&#1080;, &#1089;&#1087;&#1086;&#1089;&#1086;&#1073;&#1085;&#1086;&#1089;&#1090;&#1100; &#1087;&#1088;&#1086;&#1090;&#1080;&#1074;&#1086;&#1089;&#1090;&#1086;&#1103;&#1090;&#1100; &#1089;&#1080;&#1090;&#1091;&#1072;&#1094;&#1080;&#1080; &#1074;&#1086; &#1095;&#1090;&#1086; &#1073;&#1099; &#1090;&#1086; &#1085;&#1080; &#1089;&#1090;&#1072;&#1083;&#1086;. &#1055;&#1086;&#1101;&#1090;&#1086;&#1084;&#1091; &#1074;&#1089;&#1077; &#1095;&#1072;&#1097;&#1077;, &#1085;&#1077; &#1088;&#1072;&#1089;&#1089;&#1095;&#1080;&#1090;&#1099;&#1074;&#1072;&#1103; &#1085;&#1072; &#1079;&#1072;&#1073;&#1086;&#1090;&#1091; &#1086; &#1085;&#1072;&#1089; &#1082;&#1086;&#1084;&#1084;&#1091;&#1085;&#1072;&#1083;&#1100;&#1085;&#1099;&#1093; &#1089;&#1083;&#1091;&#1078;&#1073; &#1080; &#1074;&#1089;&#1077;&#1074;&#1086;&#1079;&#1084;&#1086;&#1078;&#1085;&#1099;&#1093; &#1091;&#1087;&#1088;&#1072;&#1074;&#1083;&#1103;&#1102;&#1097;&#1080;&#1093; &#1082;&#1086;&#1084;&#1087;&#1072;&#1085;&#1080;&#1081;, &#1084;&#1099; &#1086;&#1073;&#1077;&#1089;&#1087;&#1077;&#1095;&#1080;&#1074;&#1072;&#1077;&#1084; &#1089;&#1074;&#1086;&#1081; &#1076;&#1086;&#1084; &#1088;&#1072;&#1079;&#1083;&#1080;&#1095;&#1085;&#1099;&#1084;&#1080; &#1073;&#1083;&#1072;&#1075;&#1072;&#1084;&#1080; &#1094;&#1080;&#1074;&#1080;&#1083;&#1080;&#1079;&#1072;&#1094;&#1080;&#1080; &#1089;&#1072;&#1084;&#1086;&#1089;&#1090;&#1086;&#1103;&#1090;&#1077;&#1083;&#1100;&#1085;&#1086;. &#1048; &#1082;&#1086;&#1075;&#1076;&#1072; &#1088;&#1077;&#1095;&#1100; &#1079;&#1072;&#1093;&#1086;&#1076;&#1080;&#1090; &#1086; &#1087;&#1088;&#1080;&#1086;&#1073;&#1088;&#1077;&#1090;&#1077;&#1085;&#1080;&#1080; &#1085;&#1086;&#1074;&#1086;&#1075;&#1086; &#1078;&#1080;&#1083;&#1100;&#1103;, &#1082;&#1074;&#1072;&#1088;&#1090;&#1080;&#1088;&#1072; &#1083;&#1080; &#1101;&#1090;&#1086; &#1080;&#1083;&#1080; &#1079;&#1072;&#1075;&#1086;&#1088;&#1086;&#1076;&#1085;&#1099;&#1081; &#1076;&#1086;&#1084;, &#1084;&#1099; &#1089;&#1090;&#1072;&#1088;&#1072;&#1077;&#1084;&#1089;&#1103; &#1085;&#1077; &#1088;&#1072;&#1089;&#1089;&#1095;&#1080;&#1090;&#1099;&#1074;&#1072;&#1090;&#1100; &#1085;&#1072; &#1090;&#1086;, &#1095;&#1090;&#1086; &#1089;&#1080;&#1089;&#1090;&#1077;&#1084;&#1072; &#1046;&#1050;&#1061; &#1073;&#1091;&#1076;&#1077;&#1090; &#1087;&#1086;&#1089;&#1090;&#1086;&#1103;&#1085;&#1085;&#1086; &#1080; &#1073;&#1077;&#1089;&#1087;&#1077;&#1088;&#1077;&#1073;&#1086;&#1081;&#1085;&#1086; &#1086;&#1073;&#1077;&#1089;&#1087;&#1077;&#1095;&#1080;&#1074;&#1072;&#1090;&#1100; &#1085;&#1072;&#1089; &#1075;&#1086;&#1088;&#1103;&#1095;&#1077;&#1081; &#1074;&#1086;&#1076;&#1086;&#1081; &#1076;&#1083;&#1103; &#1085;&#1072;&#1096;&#1080;&#1093; &#1073;&#1099;&#1090;&#1086;&#1074;&#1099;&#1093; &#1085;&#1091;&#1078;&#1076;. &#1043;&#1086;&#1088;&#1072;&#1079;&#1076;&#1086; &#1087;&#1088;&#1086;&#1097;&#1077; &#1087;&#1088;&#1077;&#1076;&#1091;&#1087;&#1088;&#1077;&#1076;&#1080;&#1090;&#1100; &#1092;&#1086;&#1088;&#1089;-&#1084;&#1072;&#1078;&#1086;&#1088;&#1085;&#1099;&#1077; &#1089;&#1080;&#1090;&#1091;&#1072;&#1094;&#1080;&#1080;, &#1089;&#1074;&#1103;&#1079;&#1072;&#1085;&#1085;&#1099;&#1077; &#1089; &#1074;&#1085;&#1077;&#1079;&#1072;&#1087;&#1085;&#1099;&#1084; &#1080;&#1083;&#1080; &#1079;&#1072;&#1087;&#1083;&#1072;&#1085;&#1080;&#1088;&#1086;&#1074;&#1072;&#1085;&#1085;&#1099;&#1084; &#1086;&#1090;&#1089;&#1091;&#1090;&#1089;&#1090;&#1074;&#1080;&#1077;&#1084; &#1075;&#1086;&#1088;&#1103;&#1095;&#1077;&#1081; &#1074;&#1086;&#1076;&#1099;, &#1079;&#1072;&#1083;&#1086;&#1078;&#1080;&#1074; &#1074; &#1073;&#1102;&#1076;&#1078;&#1077;&#1090; &#1085;&#1072; &#1086;&#1073;&#1091;&#1089;&#1090;&#1088;&#1086;&#1081;&#1089;&#1090;&#1074;&#1086; &#1085;&#1086;&#1074;&#1086;&#1075;&#1086; &#1076;&#1086;&#1084;&#1072; &#1080;&#1083;&#1080; &#1082;&#1074;&#1072;&#1088;&#1090;&#1080;&#1088;&#1099; &#1087;&#1088;&#1080;&#1086;&#1073;&#1088;&#1077;&#1090;&#1077;&#1085;&#1080;&#1077; &#1074;&#1086;&#1076;&#1086;&#1085;&#1072;&#1075;&#1088;&#1077;&#1074;&#1072;&#1090;&#1077;&#1083;&#1103;. &#1045;&#1089;&#1083;&#1080; &#1088;&#1077;&#1084;&#1086;&#1085;&#1090; &#1074; &#1074;&#1072;&#1096;&#1077;&#1084; &#1078;&#1080;&#1083;&#1080;&#1097;&#1077; &#1074;&#1072;&#1084; &#1090;&#1086;&#1083;&#1100;&#1082;&#1086; &#1087;&#1088;&#1077;&#1076;&#1089;&#1090;&#1086;&#1080;&#1090;, &#1101;&#1090;&#1086; &#1089;&#1072;&#1084;&#1099;&#1081; &#1091;&#1076;&#1072;&#1095;&#1085;&#1099;&#1081; &#1084;&#1086;&#1084;&#1077;&#1085;&#1090; &#1076;&#1083;&#1103; &#1090;&#1086;&#1075;&#1086;, &#1095;&#1090;&#1086;&#1073;&#1099; &#1087;&#1088;&#1077;&#1076;&#1091;&#1089;&#1084;&#1086;&#1090;&#1088;&#1077;&#1090;&#1100; &#1085;&#1072; &#1089;&#1090;&#1077;&#1085;&#1077; &#1074;&#1072;&#1096;&#1077;&#1081; &#1074;&#1072;&#1085;&#1085;&#1086;&#1081; &#1082;&#1086;&#1084;&#1085;&#1072;&#1090;&#1099; &#1080;&#1083;&#1080; &#1087;&#1086;&#1076;&#1089;&#1086;&#1073;&#1085;&#1086;&#1075;&#1086; &#1087;&#1086;&#1084;&#1077;&#1097;&#1077;&#1085;&#1080;&#1103; &#1084;&#1077;&#1089;&#1090;&#1086; &#1076;&#1083;&#1103; Stiebel Eltron SH 120 A.</p><p><img src="/upload/images_stiebel/princip_raboty_psh_si_s.jpg" style="float: right; margin: 0px 0px 5px 5px;" alt="&#1055;&#1088;&#1080;&#1085;&#1094;&#1080;&#1087; &#1088;&#1072;&#1073;&#1086;&#1090;&#1099; Stiebel Eltron SH 120 A" title="&#1055;&#1088;&#1080;&#1085;&#1094;&#1080;&#1087; &#1088;&#1072;&#1073;&#1086;&#1090;&#1099; Stiebel Eltron SH 120 A"> &#1055;&#1088;&#1080;&#1085;&#1094;&#1080;&#1087; &#1077;&#1075;&#1086; &#1088;&#1072;&#1073;&#1086;&#1090;&#1099; &#1090;&#1088;&#1072;&#1076;&#1080;&#1094;&#1080;&#1086;&#1085;&#1077;&#1085; &#1076;&#1083;&#1103; &#1074;&#1089;&#1077;&#1093; &#1074;&#1080;&#1076;&#1086;&#1074; &#1085;&#1072;&#1087;&#1086;&#1088;&#1085;&#1099;&#1093; &#1085;&#1072;&#1082;&#1086;&#1087;&#1080;&#1090;&#1077;&#1083;&#1100;&#1085;&#1099;&#1093; &#1074;&#1086;&#1076;&#1086;&#1085;&#1072;&#1075;&#1088;&#1077;&#1074;&#1072;&#1090;&#1077;&#1083;&#1077;&#1081;. &#1054;&#1085; &#1087;&#1086;&#1089;&#1090;&#1086;&#1103;&#1085;&#1085;&#1086; &#1085;&#1072;&#1093;&#1086;&#1076;&#1080;&#1090;&#1089;&#1103; &#1087;&#1086;&#1076; &#1076;&#1072;&#1074;&#1083;&#1077;&#1085;&#1080;&#1077;&#1084; &#1093;&#1086;&#1083;&#1086;&#1076;&#1085;&#1086;&#1081; &#1074;&#1086;&#1076;&#1099; &#1074; &#1090;&#1088;&#1091;&#1073;&#1086;&#1087;&#1088;&#1086;&#1074;&#1086;&#1076;&#1077;. &#1042;&#1086;&#1076;&#1072; &#1085;&#1072;&#1075;&#1088;&#1077;&#1074;&#1072;&#1077;&#1090;&#1089;&#1103; &#1089; &#1087;&#1086;&#1084;&#1086;&#1097;&#1100;&#1102; &#1058;&#1069;&#1053;&#1072; &#1074; &#1084;&#1086;&#1084;&#1077;&#1085;&#1090; &#1077;&#1077; &#1085;&#1072;&#1082;&#1086;&#1087;&#1083;&#1077;&#1085;&#1080;&#1103; &#1074; &#1079;&#1072;&#1076;&#1072;&#1085;&#1085;&#1086;&#1084; &#1082;&#1086;&#1083;&#1080;&#1095;&#1077;&#1089;&#1090;&#1074;&#1077; &#1074;&#1086; &#1074;&#1085;&#1091;&#1090;&#1088;&#1077;&#1085;&#1085;&#1077;&#1084; &#1088;&#1077;&#1079;&#1077;&#1088;&#1074;&#1091;&#1072;&#1088;&#1077; &#1087;&#1088;&#1080;&#1073;&#1086;&#1088;&#1072;. &#1053;&#1077;&#1074;&#1072;&#1078;&#1085;&#1086;, &#1087;&#1088;&#1086;&#1080;&#1089;&#1093;&#1086;&#1076;&#1080;&#1090; &#1074; &#1076;&#1072;&#1085;&#1085;&#1099;&#1081; &#1082;&#1086;&#1085;&#1082;&#1088;&#1077;&#1090;&#1085;&#1099;&#1081; &#1084;&#1086;&#1084;&#1077;&#1085;&#1090; &#1085;&#1072;&#1075;&#1088;&#1077;&#1074; &#1080;&#1083;&#1080; &#1085;&#1077;&#1090;, &#1072;&#1075;&#1088;&#1077;&#1075;&#1072;&#1090; &#1091;&#1089;&#1087;&#1077;&#1096;&#1085;&#1086; &#1084;&#1086;&#1078;&#1077;&#1090; &#1086;&#1073;&#1089;&#1083;&#1091;&#1078;&#1080;&#1074;&#1072;&#1090;&#1100; &#1086;&#1076;&#1085;&#1091; &#1080;&#1083;&#1080; &#1085;&#1077;&#1089;&#1082;&#1086;&#1083;&#1100;&#1082;&#1086; &#1090;&#1086;&#1095;&#1077;&#1082; &#1074;&#1086;&#1076;&#1086;&#1088;&#1072;&#1079;&#1073;&#1086;&#1088;&#1072;. &#1053;&#1072;&#1075;&#1088;&#1077;&#1074;&#1072;&#1103;&#1089;&#1100;, &#1074;&#1086;&#1076;&#1072; &#1088;&#1072;&#1089;&#1096;&#1080;&#1088;&#1103;&#1077;&#1090;&#1089;&#1103;, &#1080; &#1080;&#1084;&#1077;&#1102;&#1097;&#1077;&#1075;&#1086;&#1089;&#1103; &#1086;&#1073;&#1098;&#1077;&#1084;&#1072; &#1073;&#1072;&#1082;&#1072; &#1077;&#1081; &#1089;&#1090;&#1072;&#1085;&#1086;&#1074;&#1080;&#1090;&#1089;&#1103; &#1084;&#1072;&#1083;&#1086;. &#1051;&#1080;&#1096;&#1085;&#1077;&#1077; &#1082;&#1086;&#1083;&#1080;&#1095;&#1077;&#1089;&#1090;&#1074;&#1086; &#1074;&#1086;&#1076;&#1099; &#1089;&#1073;&#1088;&#1072;&#1089;&#1099;&#1074;&#1072;&#1077;&#1090;&#1089;&#1103; &#1095;&#1077;&#1088;&#1077;&#1079; &#1082;&#1083;&#1072;&#1087;&#1072;&#1085; &#1080;&#1079;&#1073;&#1099;&#1090;&#1086;&#1095;&#1085;&#1086;&#1075;&#1086; &#1076;&#1072;&#1074;&#1083;&#1077;&#1085;&#1080;&#1103;, &#1088;&#1072;&#1089;&#1087;&#1086;&#1083;&#1086;&#1078;&#1077;&#1085;&#1085;&#1099;&#1081; &#1074; &#1075;&#1088;&#1091;&#1087;&#1087;&#1077; &#1073;&#1077;&#1079;&#1086;&#1087;&#1072;&#1089;&#1085;&#1086;&#1089;&#1090;&#1080;.</p><p><img src="/upload/images_stiebel/sh_a_indicator_s.jpg" style="float: right; margin: 0px 0px 5px 5px;" alt="&#1048;&#1085;&#1076;&#1080;&#1082;&#1072;&#1090;&#1086;&#1088; &#1090;&#1077;&#1084;&#1087;&#1077;&#1088;&#1072;&#1090;&#1091;&#1088;&#1099;" title="&#1048;&#1085;&#1076;&#1080;&#1082;&#1072;&#1090;&#1086;&#1088; &#1090;&#1077;&#1084;&#1087;&#1077;&#1088;&#1072;&#1090;&#1091;&#1088;&#1099;"> &#1042;&#1086;&#1076;&#1072; &#1085;&#1072;&#1075;&#1088;&#1077;&#1074;&#1072;&#1077;&#1090;&#1089;&#1103; &#1076;&#1086; &#1091;&#1089;&#1090;&#1072;&#1085;&#1086;&#1074;&#1083;&#1077;&#1085;&#1085;&#1086;&#1081; &#1074;&#1072;&#1084;&#1080; &#1090;&#1077;&#1084;&#1087;&#1077;&#1088;&#1072;&#1090;&#1091;&#1088;&#1099; &#8211; &#1086;&#1090; 35&#176;&#1057; &#1076;&#1086; 82&#176;&#1057;. &#1057;&#1082;&#1086;&#1083;&#1100;&#1082;&#1086; &#1074;&#1086;&#1076;&#1099; &#1074; &#1076;&#1072;&#1085;&#1085;&#1099;&#1081; &#1084;&#1086;&#1084;&#1077;&#1085;&#1090; &#1075;&#1086;&#1090;&#1086;&#1074;&#1086; &#1076;&#1083;&#1103; &#1080;&#1089;&#1087;&#1086;&#1083;&#1100;&#1079;&#1086;&#1074;&#1072;&#1085;&#1080;&#1103;, &#1074;&#1099; &#1085;&#1072;&#1075;&#1083;&#1103;&#1076;&#1085;&#1086; &#1074;&#1080;&#1076;&#1080;&#1090;&#1077; &#1085;&#1072; &#1080;&#1085;&#1076;&#1080;&#1082;&#1072;&#1090;&#1086;&#1088;&#1077; &#1090;&#1077;&#1084;&#1087;&#1077;&#1088;&#1072;&#1090;&#1091;&#1088;&#1099;. &#1053;&#1072;&#1087;&#1088;&#1080;&#1084;&#1077;&#1088;, &#1077;&#1089;&#1083;&#1080; &#1074;&#1099; &#1074;&#1099;&#1089;&#1090;&#1072;&#1074;&#1080;&#1083;&#1080; &#1088;&#1077;&#1075;&#1091;&#1083;&#1103;&#1090;&#1086;&#1088; &#1085;&#1072; &#1084;&#1072;&#1082;&#1089;&#1080;&#1084;&#1072;&#1083;&#1100;&#1085;&#1091;&#1102; &#1090;&#1077;&#1084;&#1087;&#1077;&#1088;&#1072;&#1090;&#1091;&#1088;&#1091; &#8211; 82&#176;&#1057;, &#1090;&#1086; &#1085;&#1072; &#1087;&#1086;&#1083;&#1085;&#1099;&#1081; &#1073;&#1072;&#1082; &#1075;&#1086;&#1090;&#1086;&#1074;&#1086;&#1081; &#1082; &#1080;&#1089;&#1087;&#1086;&#1083;&#1100;&#1079;&#1086;&#1074;&#1072;&#1085;&#1080;&#1102; &#1075;&#1086;&#1088;&#1103;&#1095;&#1077;&#1081; &#1074;&#1086;&#1076;&#1099; &#1074;&#1072;&#1084; &#1091;&#1082;&#1072;&#1078;&#1077;&#1090; &#1089;&#1090;&#1088;&#1077;&#1083;&#1082;&#1072; &#1074; &#1082;&#1088;&#1072;&#1081;&#1085;&#1077;&#1084; &#1087;&#1088;&#1072;&#1074;&#1086;&#1084; &#1087;&#1086;&#1083;&#1086;&#1078;&#1077;&#1085;&#1080;&#1080; &#1074; &#1082;&#1088;&#1072;&#1089;&#1085;&#1086;&#1084; &#1089;&#1077;&#1082;&#1090;&#1086;&#1088;&#1077;. &#1045;&#1089;&#1083;&#1080; &#1074;&#1099; &#1074;&#1080;&#1076;&#1080;&#1090;&#1077; &#1089;&#1090;&#1088;&#1077;&#1083;&#1082;&#1091;, &#1088;&#1072;&#1089;&#1087;&#1086;&#1083;&#1086;&#1078;&#1077;&#1085;&#1085;&#1091;&#1102; &#1074; &#1085;&#1072;&#1095;&#1072;&#1083;&#1077; &#1082;&#1088;&#1072;&#1089;&#1085;&#1086;&#1075;&#1086; &#1089;&#1077;&#1082;&#1090;&#1086;&#1088;&#1072;, &#1101;&#1090;&#1086; &#1086;&#1073;&#1086;&#1079;&#1085;&#1072;&#1095;&#1072;&#1077;&#1090; &#1082;&#1086;&#1083;&#1080;&#1095;&#1077;&#1089;&#1090;&#1074;&#1086; &#1086;&#1089;&#1090;&#1072;&#1074;&#1096;&#1077;&#1081;&#1089;&#1103; &#1074; &#1072;&#1075;&#1088;&#1077;&#1075;&#1072;&#1090;&#1077; &#1075;&#1086;&#1088;&#1103;&#1095;&#1077;&#1081; &#1074;&#1086;&#1076;&#1099; &#1090;&#1077;&#1084;&#1087;&#1077;&#1088;&#1072;&#1090;&#1091;&#1088;&#1086;&#1081; &#1073;&#1086;&#1083;&#1100;&#1096;&#1077; 37&#176;&#1057;.</p><p><img src="/upload/images_stiebel/sh_a_termoukazat_s.jpg" style="float: right; margin: 0px 0px 5px 5px;" alt="&#1052;&#1077;&#1093;&#1072;&#1085;&#1080;&#1095;&#1077;&#1089;&#1082;&#1080;&#1081; &#1090;&#1077;&#1088;&#1084;&#1086;&#1091;&#1082;&#1072;&#1079;&#1072;&#1090;&#1077;&#1083;&#1100;" title="&#1052;&#1077;&#1093;&#1072;&#1085;&#1080;&#1095;&#1077;&#1089;&#1082;&#1080;&#1081; &#1090;&#1077;&#1088;&#1084;&#1086;&#1091;&#1082;&#1072;&#1079;&#1072;&#1090;&#1077;&#1083;&#1100;"> &#1056;&#1077;&#1075;&#1091;&#1083;&#1080;&#1088;&#1086;&#1074;&#1072;&#1090;&#1100; &#1090;&#1077;&#1084;&#1087;&#1077;&#1088;&#1072;&#1090;&#1091;&#1088;&#1091; &#1074;&#1086;&#1076;&#1099; &#1074; &#1073;&#1072;&#1082;&#1077; &#1074;&#1099; &#1084;&#1086;&#1078;&#1077;&#1090;&#1077; &#1087;&#1083;&#1072;&#1074;&#1085;&#1086;, &#1073;&#1077;&#1089;&#1089;&#1090;&#1091;&#1087;&#1077;&#1085;&#1095;&#1072;&#1090;&#1086;, &#1074; &#1087;&#1088;&#1077;&#1076;&#1077;&#1083;&#1072;&#1093; 35 &#8211; 82&#176;&#1057;. &#1055;&#1088;&#1080; &#1101;&#1090;&#1086;&#1084; &#1086;&#1087;&#1090;&#1080;&#1084;&#1072;&#1083;&#1100;&#1085;&#1086;&#1081; &#1080; &#1074; &#1087;&#1083;&#1072;&#1085;&#1077; &#1082;&#1086;&#1084;&#1092;&#1086;&#1088;&#1090;&#1072; &#1087;&#1086;&#1083;&#1100;&#1079;&#1086;&#1074;&#1072;&#1085;&#1080;&#1103;, &#1080; &#1074; &#1087;&#1083;&#1072;&#1085;&#1077; &#1084;&#1080;&#1085;&#1080;&#1084;&#1072;&#1083;&#1100;&#1085;&#1086;&#1075;&#1086; &#1086;&#1073;&#1088;&#1072;&#1079;&#1086;&#1074;&#1072;&#1085;&#1080;&#1103; &#1085;&#1072;&#1082;&#1080;&#1087;&#1080; &#1103;&#1074;&#1083;&#1103;&#1077;&#1090;&#1089;&#1103; &#1090;&#1077;&#1084;&#1087;&#1077;&#1088;&#1072;&#1090;&#1091;&#1088;&#1072; &#1074;&#1086;&#1076;&#1099; 60&#176;&#1057;. &#1053;&#1072; &#1088;&#1077;&#1075;&#1091;&#1083;&#1103;&#1090;&#1086;&#1088;&#1077; &#1101;&#1090;&#1086; &#1079;&#1085;&#1072;&#1095;&#1077;&#1085;&#1080;&#1077; &#1086;&#1073;&#1086;&#1079;&#1085;&#1072;&#1095;&#1077;&#1085;&#1086; &#1089;&#1080;&#1084;&#1074;&#1086;&#1083;&#1086;&#1084; &#171;&#1045;&#187;. &#1054;&#1085; &#1091;&#1082;&#1072;&#1079;&#1099;&#1074;&#1072;&#1077;&#1090; &#1085;&#1072; &#1101;&#1082;&#1086;&#1085;&#1086;&#1084;&#1080;&#1095;&#1085;&#1099;&#1081; &#1088;&#1077;&#1078;&#1080;&#1084;, &#1074;&#1077;&#1076;&#1100; &#1076;&#1083;&#1103; &#1085;&#1072;&#1075;&#1088;&#1077;&#1074;&#1072; &#1074;&#1086;&#1076;&#1099; &#1076;&#1086; &#1090;&#1077;&#1084;&#1087;&#1077;&#1088;&#1072;&#1090;&#1091;&#1088;&#1099; 60&#176;&#1057; &#1085;&#1091;&#1078;&#1085;&#1086; &#1079;&#1072;&#1090;&#1088;&#1072;&#1090;&#1080;&#1090;&#1100; &#1084;&#1077;&#1085;&#1100;&#1096;&#1077; &#1101;&#1083;&#1077;&#1082;&#1090;&#1088;&#1086;&#1101;&#1085;&#1077;&#1088;&#1075;&#1080;&#1080;, &#1095;&#1077;&#1084; &#1076;&#1086; &#1084;&#1072;&#1082;&#1089;&#1080;&#1084;&#1091;&#1084;&#1072;, &#1076;&#1072; &#1080; &#1083;&#1080;&#1096;&#1085;&#1103;&#1103; &#1085;&#1072;&#1082;&#1080;&#1087;&#1100; &#1087;&#1088;&#1080;&#1073;&#1086;&#1088;&#1091; &#1089;&#1086;&#1074;&#1089;&#1077;&#1084; &#1085;&#1077; &#1085;&#1072; &#1087;&#1086;&#1083;&#1100;&#1079;&#1091;.</p><p>&#1058;&#1086;&#1095;&#1085;&#1086;&#1089;&#1090;&#1100; &#1091;&#1089;&#1090;&#1072;&#1085;&#1086;&#1074;&#1082;&#1080; &#1090;&#1077;&#1084;&#1087;&#1077;&#1088;&#1072;&#1090;&#1091;&#1088;&#1099; &#1074;&#1086;&#1076;&#1099; &#1074;&#1072;&#1084; &#1075;&#1072;&#1088;&#1072;&#1085;&#1090;&#1080;&#1088;&#1086;&#1074;&#1072;&#1085;&#1072;, &#1073;&#1083;&#1072;&#1075;&#1086;&#1076;&#1072;&#1088;&#1103; &#1074;&#1089;&#1090;&#1088;&#1086;&#1077;&#1085;&#1085;&#1086;&#1084;&#1091; &#1084;&#1077;&#1093;&#1072;&#1085;&#1080;&#1095;&#1077;&#1089;&#1082;&#1086;&#1084;&#1091; &#1090;&#1077;&#1088;&#1084;&#1086;&#1091;&#1082;&#1072;&#1079;&#1072;&#1090;&#1077;&#1083;&#1102;. &#1042;&#1099; &#1074;&#1089;&#1077;&#1075;&#1076;&#1072; &#1084;&#1086;&#1078;&#1077;&#1090;&#1077; &#1073;&#1099;&#1090;&#1100; &#1091;&#1074;&#1077;&#1088;&#1077;&#1085;&#1099;, &#1095;&#1090;&#1086; &#1085;&#1072; &#1074;&#1099;&#1093;&#1086;&#1076;&#1077; &#1074;&#1099; &#1087;&#1086;&#1083;&#1091;&#1095;&#1080;&#1090;&#1077; &#1074;&#1086;&#1076;&#1091; &#1080;&#1084;&#1077;&#1085;&#1085;&#1086; &#1090;&#1086;&#1081; &#1090;&#1077;&#1084;&#1087;&#1077;&#1088;&#1072;&#1090;&#1091;&#1088;&#1099;, &#1082;&#1086;&#1090;&#1086;&#1088;&#1072;&#1103; &#1074;&#1072;&#1084; &#1074; &#1076;&#1072;&#1085;&#1085;&#1099;&#1081; &#1084;&#1086;&#1084;&#1077;&#1085;&#1090; &#1085;&#1077;&#1086;&#1073;&#1093;&#1086;&#1076;&#1080;&#1084;&#1072;, &#1073;&#1077;&#1079; &#1082;&#1072;&#1082;&#1080;&#1093;-&#1083;&#1080;&#1073;&#1086; &#1085;&#1077;&#1087;&#1088;&#1080;&#1103;&#1090;&#1085;&#1099;&#1093; &#1085;&#1077;&#1086;&#1078;&#1080;&#1076;&#1072;&#1085;&#1085;&#1086;&#1089;&#1090;&#1077;&#1081;.</p><h4>&#1050;&#1086;&#1085;&#1089;&#1090;&#1088;&#1091;&#1082;&#1090;&#1080;&#1074;&#1085;&#1099;&#1077; &#1086;&#1089;&#1086;&#1073;&#1077;&#1085;&#1085;&#1086;&#1089;&#1090;&#1080;</h4><p><img src="/upload/images_stiebel/psh_si_ten_s.jpg" style="float: right; margin: 0px 0px 5px 5px;" alt="&#1058;&#1088;&#1091;&#1073;&#1095;&#1072;&#1090;&#1099;&#1081; &#1085;&#1072;&#1075;&#1088;&#1077;&#1074;&#1072;&#1090;&#1077;&#1083;&#1100;&#1085;&#1099;&#1081; &#1101;&#1083;&#1077;&#1084;&#1077;&#1085;&#1090;" title="&#1058;&#1088;&#1091;&#1073;&#1095;&#1072;&#1090;&#1099;&#1081; &#1085;&#1072;&#1075;&#1088;&#1077;&#1074;&#1072;&#1090;&#1077;&#1083;&#1100;&#1085;&#1099;&#1081; &#1101;&#1083;&#1077;&#1084;&#1077;&#1085;&#1090;"> &#1054;&#1089;&#1085;&#1086;&#1074;&#1091; &#1082;&#1086;&#1085;&#1089;&#1090;&#1088;&#1091;&#1082;&#1094;&#1080;&#1080; &#1074;&#1086;&#1076;&#1086;&#1085;&#1072;&#1075;&#1088;&#1077;&#1074;&#1072;&#1090;&#1077;&#1083;&#1103; Stiebel Eltron SH 120 A &#1103;&#1074;&#1083;&#1103;&#1077;&#1090;&#1089;&#1103; &#1090;&#1088;&#1091;&#1073;&#1095;&#1072;&#1090;&#1099;&#1081; &#1085;&#1072;&#1075;&#1088;&#1077;&#1074;&#1072;&#1090;&#1077;&#1083;&#1100;&#1085;&#1099;&#1081; &#1101;&#1083;&#1077;&#1084;&#1077;&#1085;&#1090;, &#1080;&#1083;&#1080; &#1058;&#1069;&#1053;. &#1048;&#1084;&#1077;&#1085;&#1085;&#1086; &#1086;&#1090; &#1077;&#1075;&#1086; &#1085;&#1072;&#1076;&#1077;&#1078;&#1085;&#1086;&#1089;&#1090;&#1080; &#1080; &#1101;&#1092;&#1092;&#1077;&#1082;&#1090;&#1080;&#1074;&#1085;&#1086;&#1089;&#1090;&#1080; &#1088;&#1072;&#1073;&#1086;&#1090;&#1099; &#1079;&#1072;&#1074;&#1080;&#1089;&#1080;&#1090;, &#1085;&#1072;&#1089;&#1082;&#1086;&#1083;&#1100;&#1082;&#1086; &#1076;&#1086;&#1083;&#1075;&#1086; &#1080; &#1089; &#1091;&#1076;&#1086;&#1074;&#1086;&#1083;&#1100;&#1089;&#1090;&#1074;&#1080;&#1077;&#1084; &#1074;&#1099; &#1073;&#1091;&#1076;&#1077;&#1090;&#1077; &#1087;&#1086;&#1083;&#1100;&#1079;&#1086;&#1074;&#1072;&#1090;&#1100;&#1089;&#1103; &#1074;&#1086;&#1076;&#1086;&#1085;&#1072;&#1075;&#1088;&#1077;&#1074;&#1072;&#1090;&#1077;&#1083;&#1077;&#1084;. &#1055;&#1086;&#1101;&#1090;&#1086;&#1084;&#1091; &#1084;&#1072;&#1082;&#1089;&#1080;&#1084;&#1072;&#1083;&#1100;&#1085;&#1086;&#1077; &#1074;&#1085;&#1080;&#1084;&#1072;&#1085;&#1080;&#1077; &#1087;&#1088;&#1086;&#1080;&#1079;&#1074;&#1086;&#1076;&#1080;&#1090;&#1077;&#1083;&#1100; Stiebel Eltron &#1091;&#1076;&#1077;&#1083;&#1103;&#1077;&#1090; &#1080;&#1084;&#1077;&#1085;&#1085;&#1086; &#1058;&#1069;&#1053;&#1091;. &#1042; &#1084;&#1086;&#1076;&#1077;&#1083;&#1080; SH 120 A &#1086;&#1085; &#1074;&#1099;&#1087;&#1086;&#1083;&#1085;&#1077;&#1085; &#1080;&#1079; &#1074;&#1099;&#1089;&#1086;&#1082;&#1086;&#1082;&#1072;&#1095;&#1077;&#1089;&#1090;&#1074;&#1077;&#1085;&#1085;&#1086;&#1081; &#1084;&#1077;&#1076;&#1080;. &#1048;&#1079;&#1074;&#1077;&#1089;&#1090;&#1085;&#1086;, &#1095;&#1090;&#1086; &#1101;&#1090;&#1086;&#1090; &#1084;&#1072;&#1090;&#1077;&#1088;&#1080;&#1072;&#1083; &#1086;&#1073;&#1083;&#1072;&#1076;&#1072;&#1077;&#1090; &#1074;&#1099;&#1089;&#1086;&#1082;&#1086;&#1081; &#1090;&#1077;&#1087;&#1083;&#1086;&#1087;&#1088;&#1086;&#1074;&#1086;&#1076;&#1085;&#1086;&#1089;&#1090;&#1100;&#1102; &#1080; &#1085;&#1072;&#1080;&#1084;&#1077;&#1085;&#1077;&#1077; &#1089;&#1082;&#1083;&#1086;&#1085;&#1077;&#1085; &#1082; &#1086;&#1073;&#1088;&#1072;&#1079;&#1086;&#1074;&#1072;&#1085;&#1080;&#1102; &#1085;&#1072;&#1082;&#1080;&#1087;&#1080;, &#1087;&#1086;&#1101;&#1090;&#1086;&#1084;&#1091; Stiebel Eltron &#1080;&#1089;&#1087;&#1086;&#1083;&#1100;&#1079;&#1091;&#1077;&#1090; &#1077;&#1075;&#1086; &#1076;&#1083;&#1103; &#1080;&#1079;&#1075;&#1086;&#1090;&#1086;&#1074;&#1083;&#1077;&#1085;&#1080;&#1103; &#1058;&#1069;&#1053;&#1086;&#1074; &#1076;&#1083;&#1103; &#1084;&#1085;&#1086;&#1075;&#1080;&#1093; &#1084;&#1086;&#1076;&#1077;&#1083;&#1077;&#1081; &#1074;&#1086;&#1076;&#1086;&#1085;&#1072;&#1075;&#1088;&#1077;&#1074;&#1072;&#1090;&#1077;&#1083;&#1077;&#1081;.</p><p>&#1055;&#1088;&#1080; &#1101;&#1090;&#1086;&#1084; &#1084;&#1077;&#1076;&#1085;&#1072;&#1103; &#1090;&#1088;&#1091;&#1073;&#1082;&#1072; &#1085;&#1072;&#1075;&#1088;&#1077;&#1074;&#1072;&#1077;&#1090;&#1089;&#1103; &#1085;&#1077; &#1085;&#1072;&#1087;&#1088;&#1103;&#1084;&#1091;&#1102;, &#1072; &#1087;&#1086;&#1089;&#1088;&#1077;&#1076;&#1089;&#1090;&#1074;&#1086;&#1084; &#1088;&#1072;&#1089;&#1087;&#1086;&#1083;&#1086;&#1078;&#1077;&#1085;&#1085;&#1086;&#1081; &#1074;&#1085;&#1091;&#1090;&#1088;&#1080; &#1085;&#1077;&#1077; &#1085;&#1072;&#1075;&#1088;&#1077;&#1074;&#1072;&#1090;&#1077;&#1083;&#1100;&#1085;&#1086;&#1081; &#1089;&#1087;&#1080;&#1088;&#1072;&#1083;&#1080;, &#1082;&#1086;&#1090;&#1086;&#1088;&#1072;&#1103; &#1080; &#1087;&#1086;&#1076;&#1082;&#1083;&#1102;&#1095;&#1077;&#1085;&#1072; &#1085;&#1077;&#1087;&#1086;&#1089;&#1088;&#1077;&#1076;&#1089;&#1090;&#1074;&#1077;&#1085;&#1085;&#1086; &#1082; &#1101;&#1083;&#1077;&#1082;&#1090;&#1088;&#1080;&#1095;&#1077;&#1089;&#1082;&#1086;&#1081; &#1089;&#1077;&#1090;&#1080;. &#1057;&#1074;&#1086;&#1077; &#1090;&#1077;&#1087;&#1083;&#1086; &#1089;&#1087;&#1080;&#1088;&#1072;&#1083;&#1100; &#1086;&#1090;&#1076;&#1072;&#1077;&#1090; &#1089;&#1090;&#1077;&#1085;&#1082;&#1072;&#1084; &#1090;&#1088;&#1091;&#1073;&#1082;&#1080;, &#1086;&#1087;&#1103;&#1090;&#1100; &#1078;&#1077; &#1085;&#1077; &#1085;&#1072;&#1087;&#1088;&#1103;&#1084;&#1091;&#1102;, &#1072; &#1087;&#1086;&#1089;&#1088;&#1077;&#1076;&#1089;&#1090;&#1074;&#1086;&#1084; &#1090;&#1077;&#1087;&#1083;&#1086;&#1074;&#1086;&#1075;&#1086; &#1087;&#1088;&#1086;&#1074;&#1086;&#1076; | [24 empty] | 50 | [9 empty] | 510 | 510 | [197 empty] | да | [190 empty] | электронное | [8 empty] | 10 | [10 empty] | 3 | [39 empty] | 50 | [40 empty] | 82 | 35 | [10 empty] | вертикальная | [17 empty] | 120 | [25 empty] | 3 | трубчатый | 6 | 1 | напорный | настенный | нижняя | 220 | да | эмаль | да | да | 5 | да | 2020-02-01 | 25 | 1150 | 540 | 580 | 0.36018 | 46 |  | медь | да | магний | нет | нет | нет | да | нет | нет | нет | KV 30 / KV 40 / SRT 2
https://climatopt.ru/catalog/vodonagrevateli/nakopitelnye/nastennye/stiebel_eltron_sh_120_a_uni/ | /upload/resize_cache/iblock/7f9/400_400_140cd750bba9870f18aada2478b24840a/ste_sh_a_30-150.500x600_6.500x500.jpg-54278be3624b4c8f581d435a69d97ff8.jpg | [9 empty] | Накопительный водонагреватель Stiebel Eltron SH 120 A uni | 106100 | 13140 | Накопительные |  | Напорный накопительный водонагреватель Stiebel Eltron SH 120 A Uni , настенного монтажа, со 120 литровым стальным резервуаром для воды. Медный ТЭН с возможностью коммутирования (изменения мощности от 1,3 до 3,9 кВт) применяется в качестве элемента нагрева. Прибор способен обслуживать горячей водой несколько точек потребления. Тип водонагревателя подразумевает наличие в баке постоянного давления магистральной сети водопровода, что позволяет полноценную эксплуатацию всех подключенных к нему точек, вне зависимости от того происходит нагрев или нет. Современный, стильный дизайн позволяет удачно разместить водонагреватель в любом помещении. Лицевая панель оборудована информативными приборами, в числе которых механический термометр, указывающий температуру воды, индикатор количества горячей воды и индикатор расхода магниевого анода. Управление температурным режимом происходит при помощи плавного бесступенчатого маховика-регулятора, позволяющего выбрать необходимое значение в диапазоне от 35 до 82 градусов Цельсия. Стальной бак прибора покрыт высококачественной эмалью «anticor®», и надежно утеплен экологически чистым изолирующим материалом – пенополиуретаном. В качестве дополнительной антикоррозийной защиты применяется магниевый анод, с возможностью замены по истечению срока службы. Бак В производстве баков, компания Stiebel Eltron применяет высококачественные стали, устойчивые к ржавлению и коррозии, способные выдержать значительные термонагрузки в процессе эксплуатации. Помимо качества металла долговечности элементов способствуют и применяемые допокрасочные технологии обработки. После термического процесса, заготовка для бака подвергается механическому воздействию, - дробеструйной обработке. Металлические шарики под высоким давлением обстреливают заготовку, удаляя окалину и идеально выравнивая поверхность под дальнейшее защитное покрытие. Данный способ существенно дороже общепринятого химического травления, но его применение значительно улучшает адгезионные свойства поверхности, благоприятно влияющие на качество нанесения эмалевого покрытия. Покрытие Внутренняя поверхность водосодержащего бака покрывается специально разработанной эмалью «anticor®». Основные преимущества эмалевого покрытия устойчивость к агрессивным средам, гигиеничность, отсутствие выделения в воду химических веществ. Обработанная эмалью поверхность биологически нейтральна – размножение бактерий на ней невозможно. Однако такие характеристики свойственны только качественному покрытию, к которому не без основания можно причислить «anticor®» от компании Stiebel Eltron, являющейся полноправным членом Немецкого Эмалевого Союза (DEV-deutscher email verband).Особый состав эмали вместе с применяемой технологией допокрасочной обработки, позволяет добиться от покрытия износостойкости и эластичности, позволяющей в дальнейшем избежать всевозможных деформаций при постоянных резко температурных изменениях. Защитный анод Элементом дополнительной защиты стенок бака от коррозии является магниевый анод, устанавливаемый внутри резервуара. В случае нарушения эмалевого покрытия, между металлами, находящимися в воде, происходит электрохимическая реакция сопровождающаяся окислением одного из них. Принцип анодной защиты основан на том, что магниевое покрытие защитного стержня за счет более отрицательного потенциала, нежели стенки бака, выступит в роли анода, а бак с более положительным потенциалом будет являться катодом. В этой гальванической паре, разрушающее действие коррозии испытает на себе магниевый анод, спасая тем самым металлическую поверхность бака. По разрушению, анод подлежит замене, что в зависимости от состава воды происходит один раз в 2-3 года. ТЭН Нагрев воды в резервуаре происходит с помощью электрического ТЭНа, имеющего возможность за счет своей конструкции коммутировать мощность. Сам нагревательный элемент представляет собой медную трубку, повышающую коэффициент теплоотдачи, внутрь которой запаяна спираль, пространство между ними заполнено специальным составом содержащим оксид магния. Состав является изолирующим теплоносителем, передающим тепло от нагревающейся в процессе прохождения электрического тока спирали, на наружную медную оболочку ТЭНа. Форма, а также применяемые материалы, позволяют защитить нагревательный элемент от воздушных пробок и отложения накипи, обеспечивая ему продолжительную работу вне зависимости от качества воды. Теплоизоляция Оптимизировать расход электроэнергии в процессе нагрева поможет применяемая в приборе термоизоляция, позволяющая существенно снизить теплопотери бака. Состав материала – экологически безвредный пенополиуретан, не содержащий вредных веществ и не токсичный в процессе использования. Помимо основных качеств, низкой теплопроводности и экологичности, теплоизоляция полностью влагозащитна, а благодаря высокой плотности имеет неограниченный ресурс применения. Управление Управление и выбор подходящей температуры происходит в широком диапазоне от 35 до 82 градусов Цельсия, при помощи расположенного на лицевой панели бесступенчатого регулятора-маховика. Наличие режимов антизамерзания и энергосбережения, отмеченных на шкале информативными пиктограммами, поможет в первом случае защитить прибор от холода, и сэкономить на потреблении электроэнергии, получая при этом воду комфортной температуры в 60 градусов Цельсия, во втором. Сигнальный индикатор, расположенный на панели, известит о необходимости замены магниевого анода. Расположенный по центру корпуса аналоговый индикатор нагретой воды, позволит определить количество, готовое к использованию в текущий момент. При полностью наполненном и максимально нагретом баке, стрелка перейдет в крайнее правое положение красного сектора, при уменьшении объема емкости и падении температуры в процессе использования – стрелка покинет красный сектор, плавно смещаясь влево. Визуальный контроль за наполнением бака и состоянием температуры воды, обеспечивает дополнительное удобство в управлении прибором. Безопасность Прибор укомплектован группой безопасности, в состав которой входит предохранительный клапан – уравнивающий внутреннее давление в баке, методом стравливания, в случае его повышения и обратный клапан, который в свою очередь блокирует поступление воды в водопроводную сеть. Предохранительный ограничитель отключит нагрев в случае предельно допустимого повышения температуры. Корпус прибора в плане безопасности пользования соответствует общепринятым международным стандартам, и имеет класс защиты - IP 25. Данное значение позволяет использовать прибор в местах, где не исключено попадание прямых струй воды. Расшифровка обозначений IP (International Protection) и классов защиты для оборудования и людей Составная часть Цифры и буквы Значение для защиты оборудования Значение для защиты людей Буквы кода IP \-- \-- Первое кодовое число 2 От попадания твердых инородных тел диаметром 12,5 мм От возможности касания (в том числе пальцами) опасных частей Второе кодовое число 3 Защита от капель воды Вода, капающая под углом до 60° с обеих сторон вертикально, не должна оказывать вредного воздействия 4 Защита от брызг воды Вода, брызгающая на корпус, не должна оказывать вредного воздействия 5 Защита от струй воды Вода, льющаяся на корпус в виде струй, не должна оказывать вредн. воздействия Дополнительная буква (при необходимости) D \-- От доступа к опасным частям с помощью проволоки При отсутствии цифры, обозначающей степень защиты, вместо нее ставится "X". Пример: IP X4 Применение высококачественных, экологически безопасных материалов и современных технологий, соответствие мировым стандартам, - всё это позволяет компании Stiebel Eltron выпускать продукцию премиум-класса, в число которых входит водонагревателе Stiebel Eltron SH 120 A Uni, сочетающий в себе экономичность с высокой производительностью. Надежность и долговечность прибора подтверждено традиционно высоким качеством немецкой сборки и 10 летней гарантией от компании - производителя. Монтаж Обслуживание и монтаж В процессе эксплуатации водонагревателя порой возникают моменты, когда необходимо провести сервисное обслуживание, замену элементов, плановые очистительные работы или просто законсервировать прибор на зимний период, оставив его в помещении с отрицательной температурой. В любом из вышеперечисленных случаев, требуется осушение бака прибора. Для этого случая в водонагревателе Stiebel Eltron SH 120 A Uni предусмотрен сливной штуцер, находящийся в нижней части прибора. Конструкция вентиля слива позволяет подсоединить к патрубку шланг для дренажа, максимально облегчив тем самым процесс осушения. Настенный монтаж прибора значительно облегчает фирменная технология profi-rapid, применяемая компанией Stiebel Eltron при установке всех водонагревателей подобного типа. Подвесная планка для монтажа выполнена с учетом возможности компенсирования неровностей стены. Достигается это за счет применения уплотнительных прокладок. Допускается угловой монтаж прибора. Конструкция силового разъема, подключающего фланец, исключает возможности неправильного подключения. Легкосъемный фланец обеспечивает удобный доступ при подключении к электросети и водопроводу. Форма корпуса, с углублениями для переноски и удобства навески прибора. Крепежные отверстия выполнены с учетом предотвращения выпадения винтов. Экспресс – замена защитного анода без демонтажа фланца с элементами нагрева. Расчетные таблицы Таблица рекомендованных сечений электрического кабеля Для медного трехжильного кабеля, одна фаза, напряжение 220 Вольт Мощность водонагревателя, кВт 1 2 3 3,5 4 6 8 12 Сила тока, А 4,5 9,1 13,6 15,9 18,2 27,3 36,4 54,5 Рекомендуемое сечение токопроводящей жилы кабеля, мм 2 1 1 1,5 2,5 2,5 4 6 10 Максимальная длина кабеля, м 35 17 17 25 22 23 27 30 Для медного четырехжильного кабеля, три фазы, напряжение 380 Вольт Мощность водонагревателя, кВт 6 13 15 18 21 24 27 35 Сила тока, А 9,1 19,5 22,8 27,3 31,9 36,5 41,0 53,2 Рекомендуемое сечение токопроводящей жилы кабеля, мм 2 1,5 4 4 4 6 6 8 8 Максимальная длина кабеля, м 50 52 48 40 51 45 53 41 | <div class="detail_text"><p><img src="/upload/images_stiebel/sh_a_vnesh_s.png" style="float: right; margin: 0px 0px 5px 5px;" alt="&#1042;&#1085;&#1077;&#1096;&#1085;&#1080;&#1081; &#1074;&#1080;&#1076; SH 120 A Uni" title="&#1042;&#1085;&#1077;&#1096;&#1085;&#1080;&#1081; &#1074;&#1080;&#1076; SH 120 A Uni"> <b>&#1053;&#1072;&#1087;&#1086;&#1088;&#1085;&#1099;&#1081; &#1085;&#1072;&#1082;&#1086;&#1087;&#1080;&#1090;&#1077;&#1083;&#1100;&#1085;&#1099;&#1081; &#1074;&#1086;&#1076;&#1086;&#1085;&#1072;&#1075;&#1088;&#1077;&#1074;&#1072;&#1090;&#1077;&#1083;&#1100; Stiebel Eltron SH 120 A Uni</b>, &#1085;&#1072;&#1089;&#1090;&#1077;&#1085;&#1085;&#1086;&#1075;&#1086; &#1084;&#1086;&#1085;&#1090;&#1072;&#1078;&#1072;, &#1089;&#1086; 120 &#1083;&#1080;&#1090;&#1088;&#1086;&#1074;&#1099;&#1084; &#1089;&#1090;&#1072;&#1083;&#1100;&#1085;&#1099;&#1084; &#1088;&#1077;&#1079;&#1077;&#1088;&#1074;&#1091;&#1072;&#1088;&#1086;&#1084; &#1076;&#1083;&#1103; &#1074;&#1086;&#1076;&#1099;. &#1052;&#1077;&#1076;&#1085;&#1099;&#1081; &#1058;&#1069;&#1053; &#1089; &#1074;&#1086;&#1079;&#1084;&#1086;&#1078;&#1085;&#1086;&#1089;&#1090;&#1100;&#1102; &#1082;&#1086;&#1084;&#1084;&#1091;&#1090;&#1080;&#1088;&#1086;&#1074;&#1072;&#1085;&#1080;&#1103; (&#1080;&#1079;&#1084;&#1077;&#1085;&#1077;&#1085;&#1080;&#1103; &#1084;&#1086;&#1097;&#1085;&#1086;&#1089;&#1090;&#1080; &#1086;&#1090; 1,3 &#1076;&#1086; 3,9 &#1082;&#1042;&#1090;) &#1087;&#1088;&#1080;&#1084;&#1077;&#1085;&#1103;&#1077;&#1090;&#1089;&#1103; &#1074; &#1082;&#1072;&#1095;&#1077;&#1089;&#1090;&#1074;&#1077; &#1101;&#1083;&#1077;&#1084;&#1077;&#1085;&#1090;&#1072; &#1085;&#1072;&#1075;&#1088;&#1077;&#1074;&#1072;. &#1055;&#1088;&#1080;&#1073;&#1086;&#1088; &#1089;&#1087;&#1086;&#1089;&#1086;&#1073;&#1077;&#1085; &#1086;&#1073;&#1089;&#1083;&#1091;&#1078;&#1080;&#1074;&#1072;&#1090;&#1100; &#1075;&#1086;&#1088;&#1103;&#1095;&#1077;&#1081; &#1074;&#1086;&#1076;&#1086;&#1081; &#1085;&#1077;&#1089;&#1082;&#1086;&#1083;&#1100;&#1082;&#1086; &#1090;&#1086;&#1095;&#1077;&#1082; &#1087;&#1086;&#1090;&#1088;&#1077;&#1073;&#1083;&#1077;&#1085;&#1080;&#1103;. &#1058;&#1080;&#1087; &#1074;&#1086;&#1076;&#1086;&#1085;&#1072;&#1075;&#1088;&#1077;&#1074;&#1072;&#1090;&#1077;&#1083;&#1103; &#1087;&#1086;&#1076;&#1088;&#1072;&#1079;&#1091;&#1084;&#1077;&#1074;&#1072;&#1077;&#1090; &#1085;&#1072;&#1083;&#1080;&#1095;&#1080;&#1077; &#1074; &#1073;&#1072;&#1082;&#1077; &#1087;&#1086;&#1089;&#1090;&#1086;&#1103;&#1085;&#1085;&#1086;&#1075;&#1086; &#1076;&#1072;&#1074;&#1083;&#1077;&#1085;&#1080;&#1103; &#1084;&#1072;&#1075;&#1080;&#1089;&#1090;&#1088;&#1072;&#1083;&#1100;&#1085;&#1086;&#1081; &#1089;&#1077;&#1090;&#1080; &#1074;&#1086;&#1076;&#1086;&#1087;&#1088;&#1086;&#1074;&#1086;&#1076;&#1072;, &#1095;&#1090;&#1086; &#1087;&#1086;&#1079;&#1074;&#1086;&#1083;&#1103;&#1077;&#1090; &#1087;&#1086;&#1083;&#1085;&#1086;&#1094;&#1077;&#1085;&#1085;&#1091;&#1102; &#1101;&#1082;&#1089;&#1087;&#1083;&#1091;&#1072;&#1090;&#1072;&#1094;&#1080;&#1102; &#1074;&#1089;&#1077;&#1093; &#1087;&#1086;&#1076;&#1082;&#1083;&#1102;&#1095;&#1077;&#1085;&#1085;&#1099;&#1093; &#1082; &#1085;&#1077;&#1084;&#1091; &#1090;&#1086;&#1095;&#1077;&#1082;, &#1074;&#1085;&#1077; &#1079;&#1072;&#1074;&#1080;&#1089;&#1080;&#1084;&#1086;&#1089;&#1090;&#1080; &#1086;&#1090; &#1090;&#1086;&#1075;&#1086; &#1087;&#1088;&#1086;&#1080;&#1089;&#1093;&#1086;&#1076;&#1080;&#1090; &#1085;&#1072;&#1075;&#1088;&#1077;&#1074; &#1080;&#1083;&#1080; &#1085;&#1077;&#1090;.<br> &#1057;&#1086;&#1074;&#1088;&#1077;&#1084;&#1077;&#1085;&#1085;&#1099;&#1081;, &#1089;&#1090;&#1080;&#1083;&#1100;&#1085;&#1099;&#1081; &#1076;&#1080;&#1079;&#1072;&#1081;&#1085; &#1087;&#1086;&#1079;&#1074;&#1086;&#1083;&#1103;&#1077;&#1090; &#1091;&#1076;&#1072;&#1095;&#1085;&#1086; &#1088;&#1072;&#1079;&#1084;&#1077;&#1089;&#1090;&#1080;&#1090;&#1100; &#1074;&#1086;&#1076;&#1086;&#1085;&#1072;&#1075;&#1088;&#1077;&#1074;&#1072;&#1090;&#1077;&#1083;&#1100; &#1074; &#1083;&#1102;&#1073;&#1086;&#1084; &#1087;&#1086;&#1084;&#1077;&#1097;&#1077;&#1085;&#1080;&#1080;. &#1051;&#1080;&#1094;&#1077;&#1074;&#1072;&#1103; &#1087;&#1072;&#1085;&#1077;&#1083;&#1100; &#1086;&#1073;&#1086;&#1088;&#1091;&#1076;&#1086;&#1074;&#1072;&#1085;&#1072; &#1080;&#1085;&#1092;&#1086;&#1088;&#1084;&#1072;&#1090;&#1080;&#1074;&#1085;&#1099;&#1084;&#1080; &#1087;&#1088;&#1080;&#1073;&#1086;&#1088;&#1072;&#1084;&#1080;, &#1074; &#1095;&#1080;&#1089;&#1083;&#1077; &#1082;&#1086;&#1090;&#1086;&#1088;&#1099;&#1093; &#1084;&#1077;&#1093;&#1072;&#1085;&#1080;&#1095;&#1077;&#1089;&#1082;&#1080;&#1081; &#1090;&#1077;&#1088;&#1084;&#1086;&#1084;&#1077;&#1090;&#1088;, &#1091;&#1082;&#1072;&#1079;&#1099;&#1074;&#1072;&#1102;&#1097;&#1080;&#1081; &#1090;&#1077;&#1084;&#1087;&#1077;&#1088;&#1072;&#1090;&#1091;&#1088;&#1091; &#1074;&#1086;&#1076;&#1099;, &#1080;&#1085;&#1076;&#1080;&#1082;&#1072;&#1090;&#1086;&#1088; &#1082;&#1086;&#1083;&#1080;&#1095;&#1077;&#1089;&#1090;&#1074;&#1072; &#1075;&#1086;&#1088;&#1103;&#1095;&#1077;&#1081; &#1074;&#1086;&#1076;&#1099; &#1080; &#1080;&#1085;&#1076;&#1080;&#1082;&#1072;&#1090;&#1086;&#1088; &#1088;&#1072;&#1089;&#1093;&#1086;&#1076;&#1072; &#1084;&#1072;&#1075;&#1085;&#1080;&#1077;&#1074;&#1086;&#1075;&#1086; &#1072;&#1085;&#1086;&#1076;&#1072;. &#1059;&#1087;&#1088;&#1072;&#1074;&#1083;&#1077;&#1085;&#1080;&#1077; &#1090;&#1077;&#1084;&#1087;&#1077;&#1088;&#1072;&#1090;&#1091;&#1088;&#1085;&#1099;&#1084; &#1088;&#1077;&#1078;&#1080;&#1084;&#1086;&#1084; &#1087;&#1088;&#1086;&#1080;&#1089;&#1093;&#1086;&#1076;&#1080;&#1090; &#1087;&#1088;&#1080; &#1087;&#1086;&#1084;&#1086;&#1097;&#1080; &#1087;&#1083;&#1072;&#1074;&#1085;&#1086;&#1075;&#1086; &#1073;&#1077;&#1089;&#1089;&#1090;&#1091;&#1087;&#1077;&#1085;&#1095;&#1072;&#1090;&#1086;&#1075;&#1086; &#1084;&#1072;&#1093;&#1086;&#1074;&#1080;&#1082;&#1072;-&#1088;&#1077;&#1075;&#1091;&#1083;&#1103;&#1090;&#1086;&#1088;&#1072;, &#1087;&#1086;&#1079;&#1074;&#1086;&#1083;&#1103;&#1102;&#1097;&#1077;&#1075;&#1086; &#1074;&#1099;&#1073;&#1088;&#1072;&#1090;&#1100; &#1085;&#1077;&#1086;&#1073;&#1093;&#1086;&#1076;&#1080;&#1084;&#1086;&#1077; &#1079;&#1085;&#1072;&#1095;&#1077;&#1085;&#1080;&#1077; &#1074; &#1076;&#1080;&#1072;&#1087;&#1072;&#1079;&#1086;&#1085;&#1077; &#1086;&#1090; 35 &#1076;&#1086; 82 &#1075;&#1088;&#1072;&#1076;&#1091;&#1089;&#1086;&#1074; &#1062;&#1077;&#1083;&#1100;&#1089;&#1080;&#1103;. &#1057;&#1090;&#1072;&#1083;&#1100;&#1085;&#1086;&#1081; &#1073;&#1072;&#1082; &#1087;&#1088;&#1080;&#1073;&#1086;&#1088;&#1072; &#1087;&#1086;&#1082;&#1088;&#1099;&#1090; &#1074;&#1099;&#1089;&#1086;&#1082;&#1086;&#1082;&#1072;&#1095;&#1077;&#1089;&#1090;&#1074;&#1077;&#1085;&#1085;&#1086;&#1081; &#1101;&#1084;&#1072;&#1083;&#1100;&#1102; &#171;anticor&#174;&#187;, &#1080; &#1085;&#1072;&#1076;&#1077;&#1078;&#1085;&#1086; &#1091;&#1090;&#1077;&#1087;&#1083;&#1077;&#1085; &#1101;&#1082;&#1086;&#1083;&#1086;&#1075;&#1080;&#1095;&#1077;&#1089;&#1082;&#1080; &#1095;&#1080;&#1089;&#1090;&#1099;&#1084; &#1080;&#1079;&#1086;&#1083;&#1080;&#1088;&#1091;&#1102;&#1097;&#1080;&#1084; &#1084;&#1072;&#1090;&#1077;&#1088;&#1080;&#1072;&#1083;&#1086;&#1084; &#8211; &#1087;&#1077;&#1085;&#1086;&#1087;&#1086;&#1083;&#1080;&#1091;&#1088;&#1077;&#1090;&#1072;&#1085;&#1086;&#1084;. &#1042; &#1082;&#1072;&#1095;&#1077;&#1089;&#1090;&#1074;&#1077; &#1076;&#1086;&#1087;&#1086;&#1083;&#1085;&#1080;&#1090;&#1077;&#1083;&#1100;&#1085;&#1086;&#1081; &#1072;&#1085;&#1090;&#1080;&#1082;&#1086;&#1088;&#1088;&#1086;&#1079;&#1080;&#1081;&#1085;&#1086;&#1081; &#1079;&#1072;&#1097;&#1080;&#1090;&#1099; &#1087;&#1088;&#1080;&#1084;&#1077;&#1085;&#1103;&#1077;&#1090;&#1089;&#1103; &#1084;&#1072;&#1075;&#1085;&#1080;&#1077;&#1074;&#1099;&#1081; &#1072;&#1085;&#1086;&#1076;, &#1089; &#1074;&#1086;&#1079;&#1084;&#1086;&#1078;&#1085;&#1086;&#1089;&#1090;&#1100;&#1102; &#1079;&#1072;&#1084;&#1077;&#1085;&#1099; &#1087;&#1086; &#1080;&#1089;&#1090;&#1077;&#1095;&#1077;&#1085;&#1080;&#1102; &#1089;&#1088;&#1086;&#1082;&#1072; &#1089;&#1083;&#1091;&#1078;&#1073;&#1099;.</p><h4>&#1041;&#1072;&#1082;</h4><p><img src="/upload/images_stiebel/psh_si_nakop_bak_s.jpg" style="float: right; margin: 0px 0px 5px 5px;" alt="&#1053;&#1072;&#1082;&#1086;&#1087;&#1080;&#1090;&#1077;&#1083;&#1100;&#1085;&#1099;&#1081; &#1073;&#1072;&#1082; Stiebel Eltron SH 120 A Uni" title="&#1053;&#1072;&#1082;&#1086;&#1087;&#1080;&#1090;&#1077;&#1083;&#1100;&#1085;&#1099;&#1081; &#1073;&#1072;&#1082; Stiebel Eltron SH 120 A Uni"> &#1042; &#1087;&#1088;&#1086;&#1080;&#1079;&#1074;&#1086;&#1076;&#1089;&#1090;&#1074;&#1077; &#1073;&#1072;&#1082;&#1086;&#1074;, &#1082;&#1086;&#1084;&#1087;&#1072;&#1085;&#1080;&#1103; Stiebel Eltron &#1087;&#1088;&#1080;&#1084;&#1077;&#1085;&#1103;&#1077;&#1090; &#1074;&#1099;&#1089;&#1086;&#1082;&#1086;&#1082;&#1072;&#1095;&#1077;&#1089;&#1090;&#1074;&#1077;&#1085;&#1085;&#1099;&#1077; &#1089;&#1090;&#1072;&#1083;&#1080;, &#1091;&#1089;&#1090;&#1086;&#1081;&#1095;&#1080;&#1074;&#1099;&#1077; &#1082; &#1088;&#1078;&#1072;&#1074;&#1083;&#1077;&#1085;&#1080;&#1102; &#1080; &#1082;&#1086;&#1088;&#1088;&#1086;&#1079;&#1080;&#1080;, &#1089;&#1087;&#1086;&#1089;&#1086;&#1073;&#1085;&#1099;&#1077; &#1074;&#1099;&#1076;&#1077;&#1088;&#1078;&#1072;&#1090;&#1100; &#1079;&#1085;&#1072;&#1095;&#1080;&#1090;&#1077;&#1083;&#1100;&#1085;&#1099;&#1077; &#1090;&#1077;&#1088;&#1084;&#1086;&#1085;&#1072;&#1075;&#1088;&#1091;&#1079;&#1082;&#1080; &#1074; &#1087;&#1088;&#1086;&#1094;&#1077;&#1089;&#1089;&#1077; &#1101;&#1082;&#1089;&#1087;&#1083;&#1091;&#1072;&#1090;&#1072;&#1094;&#1080;&#1080;. &#1055;&#1086;&#1084;&#1080;&#1084;&#1086; &#1082;&#1072;&#1095;&#1077;&#1089;&#1090;&#1074;&#1072; &#1084;&#1077;&#1090;&#1072;&#1083;&#1083;&#1072; &#1076;&#1086;&#1083;&#1075;&#1086;&#1074;&#1077;&#1095;&#1085;&#1086;&#1089;&#1090;&#1080; &#1101;&#1083;&#1077;&#1084;&#1077;&#1085;&#1090;&#1086;&#1074; &#1089;&#1087;&#1086;&#1089;&#1086;&#1073;&#1089;&#1090;&#1074;&#1091;&#1102;&#1090; &#1080; &#1087;&#1088;&#1080;&#1084;&#1077;&#1085;&#1103;&#1077;&#1084;&#1099;&#1077; &#1076;&#1086;&#1087;&#1086;&#1082;&#1088;&#1072;&#1089;&#1086;&#1095;&#1085;&#1099;&#1077; &#1090;&#1077;&#1093;&#1085;&#1086;&#1083;&#1086;&#1075;&#1080;&#1080; &#1086;&#1073;&#1088;&#1072;&#1073;&#1086;&#1090;&#1082;&#1080;. &#1055;&#1086;&#1089;&#1083;&#1077; &#1090;&#1077;&#1088;&#1084;&#1080;&#1095;&#1077;&#1089;&#1082;&#1086;&#1075;&#1086; &#1087;&#1088;&#1086;&#1094;&#1077;&#1089;&#1089;&#1072;, &#1079;&#1072;&#1075;&#1086;&#1090;&#1086;&#1074;&#1082;&#1072; &#1076;&#1083;&#1103; &#1073;&#1072;&#1082;&#1072; &#1087;&#1086;&#1076;&#1074;&#1077;&#1088;&#1075;&#1072;&#1077;&#1090;&#1089;&#1103; &#1084;&#1077;&#1093;&#1072;&#1085;&#1080;&#1095;&#1077;&#1089;&#1082;&#1086;&#1084;&#1091; &#1074;&#1086;&#1079;&#1076;&#1077;&#1081;&#1089;&#1090;&#1074;&#1080;&#1102;, - &#1076;&#1088;&#1086;&#1073;&#1077;&#1089;&#1090;&#1088;&#1091;&#1081;&#1085;&#1086;&#1081; &#1086;&#1073;&#1088;&#1072;&#1073;&#1086;&#1090;&#1082;&#1077;. &#1052;&#1077;&#1090;&#1072;&#1083;&#1083;&#1080;&#1095;&#1077;&#1089;&#1082;&#1080;&#1077; &#1096;&#1072;&#1088;&#1080;&#1082;&#1080; &#1087;&#1086;&#1076; &#1074;&#1099;&#1089;&#1086;&#1082;&#1080;&#1084; &#1076;&#1072;&#1074;&#1083;&#1077;&#1085;&#1080;&#1077;&#1084; &#1086;&#1073;&#1089;&#1090;&#1088;&#1077;&#1083;&#1080;&#1074;&#1072;&#1102;&#1090; &#1079;&#1072;&#1075;&#1086;&#1090;&#1086;&#1074;&#1082;&#1091;, &#1091;&#1076;&#1072;&#1083;&#1103;&#1103; &#1086;&#1082;&#1072;&#1083;&#1080;&#1085;&#1091; &#1080; &#1080;&#1076;&#1077;&#1072;&#1083;&#1100;&#1085;&#1086; &#1074;&#1099;&#1088;&#1072;&#1074;&#1085;&#1080;&#1074;&#1072;&#1103; &#1087;&#1086;&#1074;&#1077;&#1088;&#1093;&#1085;&#1086;&#1089;&#1090;&#1100; &#1087;&#1086;&#1076; &#1076;&#1072;&#1083;&#1100;&#1085;&#1077;&#1081;&#1096;&#1077;&#1077; &#1079;&#1072;&#1097;&#1080;&#1090;&#1085;&#1086;&#1077; &#1087;&#1086;&#1082;&#1088;&#1099;&#1090;&#1080;&#1077;. &#1044;&#1072;&#1085;&#1085;&#1099;&#1081; &#1089;&#1087;&#1086;&#1089;&#1086;&#1073; &#1089;&#1091;&#1097;&#1077;&#1089;&#1090;&#1074;&#1077;&#1085;&#1085;&#1086; &#1076;&#1086;&#1088;&#1086;&#1078;&#1077; &#1086;&#1073;&#1097;&#1077;&#1087;&#1088;&#1080;&#1085;&#1103;&#1090;&#1086;&#1075;&#1086; &#1093;&#1080;&#1084;&#1080;&#1095;&#1077;&#1089;&#1082;&#1086;&#1075;&#1086; &#1090;&#1088;&#1072;&#1074;&#1083;&#1077;&#1085;&#1080;&#1103;, &#1085;&#1086; &#1077;&#1075;&#1086; &#1087;&#1088;&#1080;&#1084;&#1077;&#1085;&#1077;&#1085;&#1080;&#1077; &#1079;&#1085;&#1072;&#1095;&#1080;&#1090;&#1077;&#1083;&#1100;&#1085;&#1086; &#1091;&#1083;&#1091;&#1095;&#1096;&#1072;&#1077;&#1090; &#1072;&#1076;&#1075;&#1077;&#1079;&#1080;&#1086;&#1085;&#1085;&#1099;&#1077; &#1089;&#1074;&#1086;&#1081;&#1089;&#1090;&#1074;&#1072; &#1087;&#1086;&#1074;&#1077;&#1088;&#1093;&#1085;&#1086;&#1089;&#1090;&#1080;, &#1073;&#1083;&#1072;&#1075;&#1086;&#1087;&#1088;&#1080;&#1103;&#1090;&#1085;&#1086; &#1074;&#1083;&#1080;&#1103;&#1102;&#1097;&#1080;&#1077; &#1085;&#1072; &#1082;&#1072;&#1095;&#1077;&#1089;&#1090;&#1074;&#1086; &#1085;&#1072;&#1085;&#1077;&#1089;&#1077;&#1085;&#1080;&#1103; &#1101;&#1084;&#1072;&#1083;&#1077;&#1074;&#1086;&#1075;&#1086; &#1087;&#1086;&#1082;&#1088;&#1099;&#1090;&#1080;&#1103;.</p><h4>&#1055;&#1086;&#1082;&#1088;&#1099;&#1090;&#1080;&#1077;</h4><p>&#1042;&#1085;&#1091;&#1090;&#1088;&#1077;&#1085;&#1085;&#1103;&#1103; &#1087;&#1086;&#1074;&#1077;&#1088;&#1093;&#1085;&#1086;&#1089;&#1090;&#1100; &#1074;&#1086;&#1076;&#1086;&#1089;&#1086;&#1076;&#1077;&#1088;&#1078;&#1072;&#1097;&#1077;&#1075;&#1086; &#1073;&#1072;&#1082;&#1072; &#1087;&#1086;&#1082;&#1088;&#1099;&#1074;&#1072;&#1077;&#1090;&#1089;&#1103; &#1089;&#1087;&#1077;&#1094;&#1080;&#1072;&#1083;&#1100;&#1085;&#1086; &#1088;&#1072;&#1079;&#1088;&#1072;&#1073;&#1086;&#1090;&#1072;&#1085;&#1085;&#1086;&#1081; &#1101;&#1084;&#1072;&#1083;&#1100;&#1102; &#171;anticor&#174;&#187;. &#1054;&#1089;&#1085;&#1086;&#1074;&#1085;&#1099;&#1077; &#1087;&#1088;&#1077;&#1080;&#1084;&#1091;&#1097;&#1077;&#1089;&#1090;&#1074;&#1072; &#1101;&#1084;&#1072;&#1083;&#1077;&#1074;&#1086;&#1075;&#1086; &#1087;&#1086;&#1082;&#1088;&#1099;&#1090;&#1080;&#1103; &#1091;&#1089;&#1090;&#1086;&#1081;&#1095;&#1080;&#1074;&#1086;&#1089;&#1090;&#1100; &#1082; &#1072;&#1075;&#1088;&#1077;&#1089;&#1089;&#1080;&#1074;&#1085;&#1099;&#1084; &#1089;&#1088;&#1077;&#1076;&#1072;&#1084;, &#1075;&#1080;&#1075;&#1080;&#1077;&#1085;&#1080;&#1095;&#1085;&#1086;&#1089;&#1090;&#1100;, &#1086;&#1090;&#1089;&#1091;&#1090;&#1089;&#1090;&#1074;&#1080;&#1077; &#1074;&#1099;&#1076;&#1077;&#1083;&#1077;&#1085;&#1080;&#1103; &#1074; &#1074;&#1086;&#1076;&#1091; &#1093;&#1080;&#1084;&#1080;&#1095;&#1077;&#1089;&#1082;&#1080;&#1093; &#1074;&#1077;&#1097;&#1077;&#1089;&#1090;&#1074;. &#1054;&#1073;&#1088;&#1072;&#1073;&#1086;&#1090;&#1072;&#1085;&#1085;&#1072;&#1103; &#1101;&#1084;&#1072;&#1083;&#1100;&#1102; &#1087;&#1086;&#1074;&#1077;&#1088;&#1093;&#1085;&#1086;&#1089;&#1090;&#1100; &#1073;&#1080;&#1086;&#1083;&#1086;&#1075;&#1080;&#1095;&#1077;&#1089;&#1082;&#1080; &#1085;&#1077;&#1081;&#1090;&#1088;&#1072;&#1083;&#1100;&#1085;&#1072; &#8211; &#1088;&#1072;&#1079;&#1084;&#1085;&#1086;&#1078;&#1077;&#1085;&#1080;&#1077; &#1073;&#1072;&#1082;&#1090;&#1077;&#1088;&#1080;&#1081; &#1085;&#1072; &#1085;&#1077;&#1081; &#1085;&#1077;&#1074;&#1086;&#1079;&#1084;&#1086;&#1078;&#1085;&#1086;. &#1054;&#1076;&#1085;&#1072;&#1082;&#1086; &#1090;&#1072;&#1082;&#1080;&#1077; &#1093;&#1072;&#1088;&#1072;&#1082;&#1090;&#1077;&#1088;&#1080;&#1089;&#1090;&#1080;&#1082;&#1080; &#1089;&#1074;&#1086;&#1081;&#1089;&#1090;&#1074;&#1077;&#1085;&#1085;&#1099; &#1090;&#1086;&#1083;&#1100;&#1082;&#1086; &#1082;&#1072;&#1095;&#1077;&#1089;&#1090;&#1074;&#1077;&#1085;&#1085;&#1086;&#1084;&#1091; &#1087;&#1086;&#1082;&#1088;&#1099;&#1090;&#1080;&#1102;, &#1082; &#1082;&#1086;&#1090;&#1086;&#1088;&#1086;&#1084;&#1091; &#1085;&#1077; &#1073;&#1077;&#1079; &#1086;&#1089;&#1085;&#1086;&#1074;&#1072;&#1085;&#1080;&#1103; &#1084;&#1086;&#1078;&#1085;&#1086; &#1087;&#1088;&#1080;&#1095;&#1080;&#1089;&#1083;&#1080;&#1090;&#1100; &#171;anticor&#174;&#187; &#1086;&#1090; &#1082;&#1086;&#1084;&#1087;&#1072;&#1085;&#1080;&#1080; Stiebel Eltron, &#1103;&#1074;&#1083;&#1103;&#1102;&#1097;&#1077;&#1081;&#1089;&#1103; &#1087;&#1086;&#1083;&#1085;&#1086;&#1087;&#1088;&#1072;&#1074;&#1085;&#1099;&#1084; &#1095;&#1083;&#1077;&#1085;&#1086;&#1084; &#1053;&#1077;&#1084;&#1077;&#1094;&#1082;&#1086;&#1075;&#1086; &#1069;&#1084;&#1072;&#1083;&#1077;&#1074;&#1086;&#1075;&#1086; &#1057;&#1086;&#1102;&#1079;&#1072; (DEV-deutscher email verband).&#1054;&#1089;&#1086;&#1073;&#1099;&#1081; &#1089;&#1086;&#1089;&#1090;&#1072;&#1074; &#1101;&#1084;&#1072;&#1083;&#1080; &#1074;&#1084;&#1077;&#1089;&#1090;&#1077; &#1089; &#1087;&#1088;&#1080;&#1084;&#1077;&#1085;&#1103;&#1077;&#1084;&#1086;&#1081; &#1090;&#1077;&#1093;&#1085;&#1086;&#1083;&#1086;&#1075;&#1080;&#1077;&#1081; &#1076;&#1086;&#1087;&#1086;&#1082;&#1088;&#1072;&#1089;&#1086;&#1095;&#1085;&#1086;&#1081; &#1086;&#1073;&#1088;&#1072;&#1073;&#1086;&#1090;&#1082;&#1080;, &#1087;&#1086;&#1079;&#1074;&#1086;&#1083;&#1103;&#1077;&#1090; &#1076;&#1086;&#1073;&#1080;&#1090;&#1100;&#1089;&#1103; &#1086;&#1090; &#1087;&#1086;&#1082;&#1088;&#1099;&#1090;&#1080;&#1103; &#1080;&#1079;&#1085;&#1086;&#1089;&#1086;&#1089;&#1090;&#1086;&#1081;&#1082;&#1086;&#1089;&#1090;&#1080; &#1080; &#1101;&#1083;&#1072;&#1089;&#1090;&#1080;&#1095;&#1085;&#1086;&#1089;&#1090;&#1080;, &#1087;&#1086;&#1079;&#1074;&#1086;&#1083;&#1103;&#1102;&#1097;&#1077;&#1081; &#1074; &#1076;&#1072;&#1083;&#1100;&#1085;&#1077;&#1081;&#1096;&#1077;&#1084; &#1080;&#1079;&#1073;&#1077;&#1078;&#1072;&#1090;&#1100; &#1074;&#1089;&#1077;&#1074;&#1086;&#1079;&#1084;&#1086;&#1078;&#1085;&#1099;&#1093; &#1076;&#1077;&#1092;&#1086;&#1088;&#1084;&#1072;&#1094;&#1080;&#1081; &#1087;&#1088;&#1080; &#1087;&#1086;&#1089;&#1090;&#1086;&#1103;&#1085;&#1085;&#1099;&#1093; &#1088;&#1077;&#1079;&#1082;&#1086; &#1090;&#1077;&#1084;&#1087;&#1077;&#1088;&#1072;&#1090;&#1091;&#1088;&#1085;&#1099;&#1093; &#1080;&#1079;&#1084;&#1077;&#1085;&#1077;&#1085;&#1080;&#1103;&#1093;.</p><h4>&#1047;&#1072;&#1097;&#1080;&#1090;&#1085;&#1099;&#1081; &#1072;&#1085;&#1086;&#1076;</h4><p><img src="/upload/images_stiebel/sh_a_anod_s.jpg" style="float: right; margin: 0px 0px 5px 5px;" alt="&#1052;&#1072;&#1075;&#1085;&#1080;&#1077;&#1074;&#1099;&#1081; &#1072;&#1085;&#1086;&#1076;" title="&#1052;&#1072;&#1075;&#1085;&#1080;&#1077;&#1074;&#1099;&#1081; &#1072;&#1085;&#1086;&#1076;"> &#1069;&#1083;&#1077;&#1084;&#1077;&#1085;&#1090;&#1086;&#1084; &#1076;&#1086;&#1087;&#1086;&#1083;&#1085;&#1080;&#1090;&#1077;&#1083;&#1100;&#1085;&#1086;&#1081; &#1079;&#1072;&#1097;&#1080;&#1090;&#1099; &#1089;&#1090;&#1077;&#1085;&#1086;&#1082; &#1073;&#1072;&#1082;&#1072; &#1086;&#1090; &#1082;&#1086;&#1088;&#1088;&#1086;&#1079;&#1080;&#1080; &#1103;&#1074;&#1083;&#1103;&#1077;&#1090;&#1089;&#1103; &#1084;&#1072;&#1075;&#1085;&#1080;&#1077;&#1074;&#1099;&#1081; &#1072;&#1085;&#1086;&#1076;, &#1091;&#1089;&#1090;&#1072;&#1085;&#1072;&#1074;&#1083;&#1080;&#1074;&#1072;&#1077;&#1084;&#1099;&#1081; &#1074;&#1085;&#1091;&#1090;&#1088;&#1080; &#1088;&#1077;&#1079;&#1077;&#1088;&#1074;&#1091;&#1072;&#1088;&#1072;. &#1042; &#1089;&#1083;&#1091;&#1095;&#1072;&#1077; &#1085;&#1072;&#1088;&#1091;&#1096;&#1077;&#1085;&#1080;&#1103; &#1101;&#1084;&#1072;&#1083;&#1077;&#1074;&#1086;&#1075;&#1086; &#1087;&#1086;&#1082;&#1088;&#1099;&#1090;&#1080;&#1103;, &#1084;&#1077;&#1078;&#1076;&#1091; &#1084;&#1077;&#1090;&#1072;&#1083;&#1083;&#1072;&#1084;&#1080;, &#1085;&#1072;&#1093;&#1086;&#1076;&#1103;&#1097;&#1080;&#1084;&#1080;&#1089;&#1103; &#1074; &#1074;&#1086;&#1076;&#1077;, &#1087;&#1088;&#1086;&#1080;&#1089;&#1093;&#1086;&#1076;&#1080;&#1090; &#1101;&#1083;&#1077;&#1082;&#1090;&#1088;&#1086;&#1093;&#1080;&#1084;&#1080;&#1095;&#1077;&#1089;&#1082;&#1072;&#1103; &#1088;&#1077;&#1072;&#1082;&#1094;&#1080;&#1103; &#1089;&#1086;&#1087;&#1088;&#1086;&#1074;&#1086;&#1078;&#1076;&#1072;&#1102;&#1097;&#1072;&#1103;&#1089;&#1103; &#1086;&#1082;&#1080;&#1089;&#1083;&#1077;&#1085;&#1080;&#1077;&#1084; &#1086;&#1076;&#1085;&#1086;&#1075;&#1086; &#1080;&#1079; &#1085;&#1080;&#1093;. &#1055;&#1088;&#1080;&#1085;&#1094;&#1080;&#1087; &#1072;&#1085;&#1086;&#1076;&#1085;&#1086;&#1081; &#1079;&#1072;&#1097;&#1080;&#1090;&#1099; &#1086;&#1089;&#1085;&#1086;&#1074;&#1072;&#1085; &#1085;&#1072; &#1090;&#1086;&#1084;, &#1095;&#1090;&#1086; &#1084;&#1072;&#1075;&#1085;&#1080;&#1077;&#1074;&#1086;&#1077; &#1087;&#1086;&#1082;&#1088;&#1099;&#1090;&#1080;&#1077; &#1079;&#1072;&#1097;&#1080;&#1090;&#1085;&#1086;&#1075;&#1086; &#1089;&#1090;&#1077;&#1088;&#1078;&#1085;&#1103; &#1079;&#1072; &#1089;&#1095;&#1077;&#1090; &#1073;&#1086;&#1083;&#1077;&#1077; &#1086;&#1090;&#1088;&#1080;&#1094;&#1072;&#1090;&#1077;&#1083;&#1100;&#1085;&#1086;&#1075;&#1086; &#1087;&#1086;&#1090;&#1077;&#1085;&#1094;&#1080;&#1072;&#1083;&#1072;, &#1085;&#1077;&#1078;&#1077;&#1083;&#1080; &#1089;&#1090;&#1077;&#1085;&#1082;&#1080; &#1073;&#1072;&#1082;&#1072;, &#1074;&#1099;&#1089;&#1090;&#1091;&#1087;&#1080;&#1090; &#1074; &#1088;&#1086;&#1083;&#1080; &#1072;&#1085;&#1086;&#1076;&#1072;, &#1072; &#1073;&#1072;&#1082; &#1089; &#1073;&#1086;&#1083;&#1077;&#1077; &#1087;&#1086;&#1083;&#1086;&#1078;&#1080;&#1090;&#1077;&#1083;&#1100;&#1085;&#1099;&#1084; &#1087;&#1086;&#1090;&#1077;&#1085;&#1094;&#1080;&#1072;&#1083;&#1086;&#1084; &#1073;&#1091;&#1076;&#1077;&#1090; &#1103;&#1074;&#1083;&#1103;&#1090;&#1100;&#1089;&#1103; &#1082;&#1072;&#1090;&#1086;&#1076;&#1086;&#1084;. &#1042; &#1101;&#1090;&#1086;&#1081; &#1075;&#1072;&#1083;&#1100;&#1074;&#1072;&#1085;&#1080;&#1095;&#1077;&#1089;&#1082;&#1086;&#1081; &#1087;&#1072;&#1088;&#1077;, &#1088;&#1072;&#1079;&#1088;&#1091;&#1096;&#1072;&#1102;&#1097;&#1077;&#1077; &#1076;&#1077;&#1081;&#1089;&#1090;&#1074;&#1080;&#1077; &#1082;&#1086;&#1088;&#1088;&#1086;&#1079;&#1080;&#1080; &#1080;&#1089;&#1087;&#1099;&#1090;&#1072;&#1077;&#1090; &#1085;&#1072; &#1089;&#1077;&#1073;&#1077; &#1084;&#1072;&#1075;&#1085;&#1080;&#1077;&#1074;&#1099;&#1081; &#1072;&#1085;&#1086;&#1076;, &#1089;&#1087;&#1072;&#1089;&#1072;&#1103; &#1090;&#1077;&#1084; &#1089;&#1072;&#1084;&#1099;&#1084; &#1084;&#1077;&#1090;&#1072;&#1083;&#1083;&#1080;&#1095;&#1077;&#1089;&#1082;&#1091;&#1102; &#1087;&#1086;&#1074;&#1077;&#1088;&#1093;&#1085;&#1086;&#1089;&#1090;&#1100; &#1073;&#1072;&#1082;&#1072;. &#1055;&#1086; &#1088;&#1072;&#1079;&#1088;&#1091;&#1096;&#1077;&#1085;&#1080;&#1102;, &#1072;&#1085;&#1086;&#1076; &#1087;&#1086;&#1076;&#1083;&#1077;&#1078;&#1080;&#1090; &#1079;&#1072;&#1084;&#1077;&#1085;&#1077;, &#1095;&#1090;&#1086; &#1074; &#1079;&#1072;&#1074;&#1080;&#1089;&#1080;&#1084;&#1086;&#1089;&#1090;&#1080; &#1086;&#1090; &#1089;&#1086;&#1089;&#1090;&#1072;&#1074;&#1072; &#1074;&#1086;&#1076;&#1099; &#1087;&#1088;&#1086;&#1080;&#1089;&#1093;&#1086;&#1076;&#1080;&#1090; &#1086;&#1076;&#1080;&#1085; &#1088;&#1072;&#1079; &#1074; 2-3 &#1075;&#1086;&#1076;&#1072;.</p><h4>&#1058;&#1069;&#1053;</h4><p><img src="/upload/images_stiebel/psh_si_ten_s.jpg" style="float: right; margin: 0px 0px 5px 5px;" alt="&#1058;&#1088;&#1091;&#1073;&#1095;&#1072;&#1090;&#1099;&#1081; &#1085;&#1072;&#1075;&#1088;&#1077;&#1074;&#1072;&#1090;&#1077;&#1083;&#1100;&#1085;&#1099;&#1081; &#1101;&#1083;&#1077;&#1084;&#1077;&#1085;&#1090;" title="&#1058;&#1088;&#1091;&#1073;&#1095;&#1072;&#1090;&#1099;&#1081; &#1085;&#1072;&#1075;&#1088;&#1077;&#1074;&#1072;&#1090;&#1077;&#1083;&#1100;&#1085;&#1099;&#1081; &#1101;&#1083;&#1077;&#1084;&#1077;&#1085;&#1090;"> &#1053;&#1072;&#1075;&#1088;&#1077;&#1074; &#1074;&#1086;&#1076;&#1099; &#1074; &#1088;&#1077;&#1079;&#1077;&#1088;&#1074;&#1091;&#1072;&#1088;&#1077; &#1087;&#1088;&#1086;&#1080;&#1089;&#1093;&#1086;&#1076;&#1080;&#1090; &#1089; &#1087;&#1086;&#1084;&#1086;&#1097;&#1100;&#1102; &#1101;&#1083;&#1077;&#1082;&#1090;&#1088;&#1080;&#1095;&#1077;&#1089;&#1082;&#1086;&#1075;&#1086; &#1058;&#1069;&#1053;&#1072;, &#1080;&#1084;&#1077;&#1102;&#1097;&#1077;&#1075;&#1086; &#1074;&#1086;&#1079;&#1084;&#1086;&#1078;&#1085;&#1086;&#1089;&#1090;&#1100; &#1079;&#1072; &#1089;&#1095;&#1077;&#1090; &#1089;&#1074;&#1086;&#1077;&#1081; &#1082;&#1086;&#1085;&#1089;&#1090;&#1088;&#1091;&#1082;&#1094;&#1080;&#1080; &#1082;&#1086;&#1084;&#1084;&#1091;&#1090;&#1080;&#1088;&#1086;&#1074;&#1072;&#1090;&#1100; &#1084;&#1086;&#1097;&#1085;&#1086;&#1089;&#1090;&#1100;. &#1057;&#1072;&#1084; &#1085;&#1072;&#1075;&#1088;&#1077;&#1074;&#1072;&#1090;&#1077;&#1083;&#1100;&#1085;&#1099;&#1081; &#1101;&#1083;&#1077;&#1084;&#1077;&#1085;&#1090; &#1087;&#1088;&#1077;&#1076;&#1089;&#1090;&#1072;&#1074;&#1083;&#1103;&#1077;&#1090; &#1089;&#1086;&#1073;&#1086;&#1081; &#1084;&#1077;&#1076;&#1085;&#1091;&#1102; &#1090;&#1088;&#1091;&#1073;&#1082;&#1091;, &#1087;&#1086;&#1074;&#1099;&#1096;&#1072;&#1102;&#1097;&#1091;&#1102; &#1082;&#1086;&#1101;&#1092;&#1092;&#1080;&#1094;&#1080;&#1077;&#1085;&#1090; &#1090;&#1077;&#1087;&#1083;&#1086;&#1086;&#1090;&#1076;&#1072;&#1095;&#1080;, &#1074;&#1085;&#1091;&#1090;&#1088;&#1100; &#1082;&#1086;&#1090;&#1086;&#1088;&#1086;&#1081; &#1079;&#1072;&#1087;&#1072;&#1103;&#1085;&#1072; &#1089;&#1087;&#1080;&#1088;&#1072;&#1083;&#1100;, &#1087;&#1088;&#1086;&#1089;&#1090;&#1088;&#1072;&#1085;&#1089;&#1090;&#1074;&#1086; &#1084;&#1077;&#1078;&#1076;&#1091; &#1085;&#1080;&#1084;&#1080; &#1079;&#1072;&#1087;&#1086;&#1083;&#1085;&#1077;&#1085;&#1086; &#1089;&#1087;&#1077;&#1094;&#1080;&#1072;&#1083;&#1100;&#1085;&#1099;&#1084; &#1089;&#1086;&#1089;&#1090;&#1072;&#1074;&#1086;&#1084; &#1089;&#1086;&#1076;&#1077;&#1088;&#1078;&#1072;&#1097;&#1080;&#1084; &#1086;&#1082;&#1089;&#1080;&#1076; &#1084;&#1072;&#1075;&#1085;&#1080;&#1103;. &#1057;&#1086;&#1089;&#1090;&#1072;&#1074; &#1103;&#1074;&#1083;&#1103;&#1077;&#1090;&#1089;&#1103; &#1080;&#1079;&#1086;&#1083;&#1080;&#1088;&#1091;&#1102;&#1097;&#1080;&#1084; &#1090;&#1077;&#1087;&#1083;&#1086;&#1085;&#1086;&#1089;&#1080;&#1090;&#1077;&#1083;&#1077;&#1084;, &#1087;&#1077;&#1088;&#1077;&#1076;&#1072;&#1102;&#1097;&#1080;&#1084; &#1090;&#1077;&#1087;&#1083;&#1086; &#1086;&#1090; &#1085;&#1072;&#1075;&#1088;&#1077;&#1074;&#1072;&#1102;&#1097;&#1077;&#1081;&#1089;&#1103; &#1074; &#1087;&#1088;&#1086;&#1094;&#1077;&#1089;&#1089;&#1077; &#1087;&#1088;&#1086;&#1093;&#1086;&#1078;&#1076;&#1077;&#1085;&#1080;&#1103; &#1101;&#1083;&#1077;&#1082;&#1090;&#1088;&#1080;&#1095;&#1077;&#1089;&#1082;&#1086;&#1075;&#1086; &#1090;&#1086;&#1082;&#1072; &#1089;&#1087;&#1080;&#1088;&#1072;&#1083;&#1080;, &#1085;&#1072; &#1085;&#1072;&#1088;&#1091;&#1078;&#1085;&#1091;&#1102; &#1084;&#1077;&#1076;&#1085;&#1091;&#1102; &#1086;&#1073;&#1086;&#1083;&#1086;&#1095;&#1082;&#1091; &#1058;&#1069;&#1053;&#1072;. &#1060;&#1086;&#1088;&#1084;&#1072;, &#1072; &#1090;&#1072;&#1082;&#1078;&#1077; &#1087;&#1088;&#1080;&#1084;&#1077;&#1085;&#1103;&#1077;&#1084;&#1099;&#1077; &#1084;&#1072;&#1090;&#1077;&#1088;&#1080;&#1072;&#1083;&#1099;, &#1087;&#1086;&#1079;&#1074;&#1086;&#1083;&#1103;&#1102;&#1090; &#1079;&#1072;&#1097;&#1080;&#1090;&#1080;&#1090;&#1100; &#1085;&#1072;&#1075;&#1088;&#1077;&#1074;&#1072;&#1090;&#1077;&#1083;&#1100;&#1085;&#1099;&#1081; &#1101;&#1083;&#1077;&#1084;&#1077;&#1085;&#1090; &#1086;&#1090; &#1074;&#1086;&#1079;&#1076;&#1091;&#1096;&#1085;&#1099;&#1093; &#1087;&#1088;&#1086;&#1073;&#1086;&#1082; &#1080; &#1086;&#1090;&#1083;&#1086;&#1078;&#1077;&#1085;&#1080;&#1103; &#1085;&#1072;&#1082;&#1080;&#1087;&#1080;, &#1086;&#1073;&#1077;&#1089;&#1087;&#1077;&#1095;&#1080;&#1074;&#1072;&#1103; &#1077;&#1084;&#1091; &#1087;&#1088;&#1086;&#1076;&#1086;&#1083;&#1078;&#1080;&#1090;&#1077;&#1083;&#1100;&#1085;&#1091;&#1102; &#1088;&#1072;&#1073;&#1086;&#1090;&#1091; &#1074;&#1085;&#1077; &#1079;&#1072;&#1074;&#1080;&#1089;&#1080;&#1084;&#1086;&#1089;&#1090;&#1080; &#1086;&#1090; &#1082;&#1072;&#1095;&#1077;&#1089;&#1090;&#1074;&#1072; &#1074;&#1086;&#1076;&#1099;.</p><h4>&#1058;&#1077;&#1087;&#1083;&#1086;&#1080;&#1079;&#1086;&#1083;&#1103;&#1094;&#1080;&#1103;</h4><p>&#1054;&#1087;&#1090;&#1080;&#1084;&#1080;&#1079;&#1080;&#1088;&#1086;&#1074;&#1072;&#1090;&#1100; &#1088;&#1072;&#1089;&#1093;&#1086;&#1076; &#1101;&#1083;&#1077;&#1082;&#1090;&#1088;&#1086;&#1101;&#1085;&#1077;&#1088;&#1075;&#1080;&#1080; &#1074; &#1087;&#1088;&#1086;&#1094;&#1077;&#1089;&#1089;&#1077; &#1085;&#1072;&#1075;&#1088;&#1077;&#1074;&#1072; &#1087;&#1086;&#1084;&#1086;&#1078;&#1077;&#1090; &#1087;&#1088;&#1080;&#1084;&#1077;&#1085;&#1103;&#1077;&#1084;&#1072;&#1103; &#1074; &#1087;&#1088;&#1080;&#1073;&#1086;&#1088;&#1077; &#1090;&#1077;&#1088;&#1084;&#1086;&#1080;&#1079;&#1086;&#1083;&#1103;&#1094;&#1080;&#1103;, &#1087;&#1086;&#1079;&#1074;&#1086;&#1083;&#1103;&#1102;&#1097;&#1072;&#1103; &#1089;&#1091;&#1097;&#1077;&#1089;&#1090;&#1074;&#1077;&#1085;&#1085;&#1086; &#1089;&#1085;&#1080;&#1079;&#1080;&#1090;&#1100; &#1090;&#1077;&#1087;&#1083;&#1086;&#1087;&#1086;&#1090;&#1077;&#1088;&#1080; &#1073;&#1072;&#1082;&#1072;. &#1057;&#1086;&#1089;&#1090;&#1072;&#1074; &#1084;&#1072;&#1090;&#1077;&#1088;&#1080;&#1072;&#1083;&#1072; &#8211; &#1101;&#1082;&#1086;&#1083;&#1086;&#1075;&#1080;&#1095;&#1077;&#1089;&#1082;&#1080; &#1073;&#1077;&#1079;&#1074;&#1088;&#1077;&#1076;&#1085;&#1099;&#1081; &#1087;&#1077;&#1085;&#1086;&#1087;&#1086;&#1083;&#1080;&#1091;&#1088;&#1077;&#1090;&#1072;&#1085;, &#1085;&#1077; &#1089;&#1086;&#1076;&#1077;&#1088;&#1078;&#1072;&#1097;&#1080;&#1081; &#1074;&#1088;&#1077;&#1076;&#1085;&#1099;&#1093; &#1074;&#1077;&#1097;&#1077;&#1089;&#1090;&#1074; &#1080; &#1085;&#1077; &#1090;&#1086;&#1082;&#1089;&#1080;&#1095;&#1085;&#1099;&#1081; &#1074; &#1087;&#1088;&#1086;&#1094;&#1077;&#1089;&#1089;&#1077; &#1080;&#1089;&#1087;&#1086;&#1083;&#1100;&#1079;&#1086;&#1074;&#1072;&#1085;&#1080;&#1103;. &#1055;&#1086;&#1084;&#1080;&#1084;&#1086; &#1086;&#1089;&#1085;&#1086;&#1074;&#1085;&#1099;&#1093; &#1082;&#1072;&#1095;&#1077;&#1089;&#1090;&#1074;, &#1085;&#1080;&#1079;&#1082;&#1086;&#1081; &#1090;&#1077;&#1087;&#1083;&#1086;&#1087;&#1088;&#1086;&#1074;&#1086;&#1076;&#1085;&#1086;&#1089;&#1090;&#1080; &#1080; &#1101;&#1082;&#1086;&#1083;&#1086;&#1075;&#1080;&#1095;&#1085;&#1086;&#1089;&#1090;&#1080;, &#1090;&#1077;&#1087;&#1083;&#1086;&#1080;&#1079;&#1086;&#1083;&#1103;&#1094;&#1080;&#1103; &#1087;&#1086;&#1083;&#1085;&#1086;&#1089;&#1090;&#1100;&#1102; &#1074;&#1083;&#1072;&#1075;&#1086;&#1079;&#1072;&#1097;&#1080;&#1090;&#1085;&#1072;, &#1072; &#1073;&#1083;&#1072;&#1075;&#1086;&#1076;&#1072;&#1088;&#1103; &#1074;&#1099;&#1089;&#1086;&#1082;&#1086;&#1081; &#1087;&#1083;&#1086;&#1090;&#1085;&#1086;&#1089;&#1090;&#1080; &#1080;&#1084;&#1077;&#1077;&#1090; &#1085;&#1077;&#1086;&#1075;&#1088;&#1072;&#1085;&#1080;&#1095;&#1077;&#1085;&#1085;&#1099;&#1081; &#1088;&#1077;&#1089;&#1091;&#1088;&#1089; &#1087;&#1088;&#1080;&#1084;&#1077;&#1085;&#1077;&#1085;&#1080;&#1103;.</p><h4>&#1059;&#1087;&#1088;&#1072;&#1074;&#1083;&#1077;&#1085;&#1080;&#1077;</h4><p><img src="/upload/images_stiebel/sh_a_indicator_s.jpg" style="float: right; margin: 0px 0px 5px 5px;" alt="&#1048;&#1085;&#1076;&#1080;&#1082;&#1072;&#1090;&#1086;&#1088; &#1090;&#1077;&#1084;&#1087;&#1077;&#1088;&#1072;&#1090;&#1091;&#1088;&#1099;" title="&#1048;&#1085;&#1076;&#1080;&#1082;&#1072;&#1090;&#1086;&#1088; &#1090;&#1077;&#1084;&#1087;&#1077;&#1088;&#1072;&#1090;&#1091;&#1088;&#1099;"> &#1059;&#1087;&#1088;&#1072;&#1074;&#1083;&#1077;&#1085;&#1080;&#1077; &#1080; &#1074;&#1099;&#1073;&#1086;&#1088; &#1087;&#1086;&#1076;&#1093;&#1086;&#1076;&#1103;&#1097;&#1077;&#1081; &#1090;&#1077;&#1084;&#1087;&#1077;&#1088;&#1072;&#1090;&#1091;&#1088;&#1099; &#1087;&#1088;&#1086;&#1080;&#1089;&#1093;&#1086;&#1076;&#1080;&#1090; &#1074; &#1096;&#1080;&#1088;&#1086;&#1082;&#1086;&#1084; &#1076;&#1080;&#1072;&#1087;&#1072;&#1079;&#1086;&#1085;&#1077; &#1086;&#1090; 35 &#1076;&#1086; 82 &#1075;&#1088;&#1072;&#1076;&#1091;&#1089;&#1086;&#1074; &#1062;&#1077;&#1083;&#1100;&#1089;&#1080;&#1103;, &#1087;&#1088;&#1080; &#1087;&#1086;&#1084;&#1086;&#1097;&#1080; &#1088;&#1072;&#1089;&#1087;&#1086;&#1083;&#1086;&#1078;&#1077;&#1085;&#1085;&#1086;&#1075;&#1086; &#1085;&#1072; &#1083;&#1080;&#1094;&#1077;&#1074;&#1086;&#1081; &#1087;&#1072;&#1085;&#1077;&#1083;&#1080; &#1073;&#1077;&#1089;&#1089;&#1090;&#1091;&#1087;&#1077;&#1085;&#1095;&#1072;&#1090;&#1086;&#1075;&#1086; &#1088;&#1077;&#1075;&#1091;&#1083;&#1103;&#1090;&#1086;&#1088;&#1072;-&#1084;&#1072;&#1093;&#1086;&#1074;&#1080;&#1082;&#1072;. &#1053;&#1072;&#1083;&#1080;&#1095;&#1080;&#1077; &#1088;&#1077;&#1078;&#1080;&#1084;&#1086;&#1074; &#1072;&#1085;&#1090;&#1080;&#1079;&#1072;&#1084;&#1077;&#1088;&#1079;&#1072;&#1085;&#1080;&#1103; &#1080; &#1101;&#1085;&#1077;&#1088; | [24 empty] | 50 | [9 empty] | 510 | 510 | [197 empty] | да | [190 empty] | электронное | [8 empty] | 10 | [10 empty] | 3.9 | [39 empty] | 50 | [40 empty] | 82 | 35 | [10 empty] | вертикальная | [17 empty] | 120 | [25 empty] | 1.3 / 2.6 / 3.9 | трубчатый | 6 | 1 | напорный | настенный | нижняя | 220 / 380 | да | эмаль | да | да | 5 | да | 2020-02-01 | 25 | 1100 | 550 | 560 | 0.3388 | 50 | 1.3 / 2.6 / 3.9 | медь | да | магний | нет | нет | нет | да | нет | нет | нет | KV 30 / KV 40 / SRT 2
https://climatopt.ru/catalog/vodonagrevateli/nakopitelnye/nastennye/stiebel_eltron_sh_120_s/ | /upload/resize_cache/iblock/f5c/400_400_140cd750bba9870f18aada2478b24840a/ste_sh_s_30-150.500x600_4.500x500.jpg-a3bdd308d71396b54c47aa5896e6ff1a.jpg | [9 empty] | Накопительный водонагреватель Stiebel Eltron SH 120 S | 149200 | 13141 | Накопительные |  | Напорный накопительный настенный водонагреватель Stiebel Eltron SH 120 S , устанавливается в водопроводную сеть, и соответственно, поддерживает давление магистрали. В процессе нагрева, прибор поднимает температуру поступающей воды от 35 до 82 градусов Цельсия. Водораздача происходит на несколько возможных точек потребления. Применяемый бак объемом 120 литров, выполнен из качественной стали, и имеет эмалевое защитное покрытие «Anticor», изготовленное по уникальной технологии. Медный нагревательный элемент, долговечен и надежно защищен от всепроникающей коррозии. Безуровневый регулятор температуры, информативная светодиодная индикация объема горячей воды, - делают управление прибором интуитивно простым и комфортным. Бак В любом водонагревателе, накопительный бак является наиболее подверженным нагрузкам элементом. В процессе постоянного перепада температур, происходит деформация структуры металла. Инженеры Stiebel Eltron в производстве баков применяют только высококачественные стали, с толщиной стенки до 2 мм. Применяемая технология обработки внутренней поверхности, подразумевает механическое воздействие на деталь, заключающееся в дробеструйной очистке. Стальные шарики под большим давлением обстреливают термически обработанную поверхность, сбивая окалину и идеально выравнивая заготовку под следующий этап нанесения эмали. Несмотря на сложность и дороговизну операции, данный способ значительно выигрывает в плане надежности и дальнейшей коррозостойкости, по сравнению с традиционной химической обработкой, применяемой другими производителями. Эмалевое покрытие является завершающим этапом защиты накопительного бака водонагревателя. Сама по себе, эмаль, не без основания считается идеальным покрытием, сочетающим в себе высокую устойчивость к агрессивным средам с долговечностью и, самое главное, гигиеничностью. Она не токсична, на всем этапе эксплуатации полностью исключается выделение в воду каких-либо веществ, эмаль биологически нейтральна, на её поверхности невозможно размножение бактерий. Однако все это применимо только к современным эмалям высокого качества, производимым известными компаниями. Именно к таким можно отнести компанию Stiebel Eltron состоящую в Немецком Эмалевом Союзе (DEV - deutscher email verband), наряду с ведущими производителями подобного оборудования. Специалисты компании разработали и успешно внедрили технологию покрытия «Anticor», по своей износостойкости превосходящее даже двойной слой эмали. Запатентованная допокрасочная обработка, пластичность эмали и способ её нанесения позволяют добиться того что, в процессе всевозможных термодеформаций бака, покрытие становится неотделимым от металла, устойчивым к перепадам температур, надежно защищающим корпус от возможных трещин или царапин. Нельзя не отметить, что химический состав эмали сертифицирован Европейским Эмалевым Союзом (EEA), гарантирующим высокое качество. Магниевый анод применяется как дополнительный защитный элемент, ограждающий накопительный бак от коррозии. Причины вызывающие разрушительное действие, могут быть достаточно различны. Но сам процесс всегда одинаков, в результате взаимодействия растворенного в воде кислорода с ионами железа, образуется оксид (FeO),собственно и являющийся коррозией. За счет того, что магний, из которого состоит анод, более активен чем железо, в процессе окисления будут участвовать именно ионы магния, и коррозия поразит стержень, оставив поверхность бака нетронутой. Сам стержень, элемент обслуживаемый, требующий проверки и возможной замены, не более одного раза за двухлетний период. О необходимости замены вам сообщит сигнальная лампа, расположенная на панели управления. Конструкция прибора максимально облегчает обслуживание анода, не требуя демонтажа нагревательного фланца в процессе замены. ТЭН Встроенный нагревательный элемент, установленный в водонагревателе Stiebel Eltron SH 120 S, изготовлен из меди, металла повышающего коэффициент теплоотдачи прибора, с возможностью изменения мощности нагрева. Применяемые в процессе производства, высококачественные материалы и особая форма самого элемента, позволяют надежно защитить нагреватель от возможного отложения накипи и сделать его устойчивым к коррозии. Теплоизолирующий материал , применяемый производителем, экологически чистый, стопроцентный пенополиуретан, не содержащий фторхлоруглероды. На сегодняшний день это максимально эффективный влагонепроницаемый материал, со сроком эксплуатации, превышающим 30 лет, имеющий практически нулевую теплопроводимость. Благодаря толщине однородного теплоизолирующего слоя, доходящего до 100 миллиметров и уникальной технологии нанесения материала, удается эффективно бороться с теплопотерями, успешно поддерживая температуру нагретой воды в баке. Управление Управление водонагревателем происходит с помощью бесступенчатого регулятора мощности, расположенного в центре блока управления. Помимо размеченных температурных значений в 35, 55, 65 и 82 градуса Цельсия, имеется экономичный режим обозначенный символом E. Температура воды в данном режиме, соответствует приблизительно 60 градусам, что является оптимальным значением для экономии электроэнергии и значительно уменьшает процесс образования накипи. Ряд светодиодов, расположенный на панели, проинформирует о наличие горячей воды в баке водонагревателя. В зависимости от количества горящих в данный момент лампочек, наглядным путем можно определить объем горячей воды и понять, достаточен ли он для той или иной процедуры. Безопасность В случае перегрева воды и как следствие, повышения давления в баке, в работу вступает автоматический предохранительный клапан, моментально сбрасывающий создавшиеся излишки. В приборе установлен невозвратный клапан, препятствующий возможному поступлению нагретой воды, обратно в магистральную сеть. С помощью ограничителя выбора температуры, можно изменить максимальное значение нагрева, дополнительно обезопасившись от возможных ожогов и ограничив энергопотребление. Класс защиты оболочки оборудования соответствует IP 25. Это говорит о том, что прибор не боится попадания прямых струй воды и может находиться практически в любом месте в непосредственной близости с точками водораздачи. Расшифровка обозначений IP (International Protection) и классов защиты для оборудования и людей Составная часть Цифры и буквы Значение для защиты оборудования Значение для защиты людей Буквы кода IP \-- \-- Первое кодовое число 2 От попадания твердых инородных тел диаметром 12,5 мм От возможности касания (в том числе пальцами) опасных частей Второе кодовое число 3 Защита от капель воды Вода, капающая под углом до 60° с обеих сторон вертикально, не должна оказывать вредного воздействия 4 Защита от брызг воды Вода, брызгающая на корпус, не должна оказывать вредного воздействия 5 Защита от струй воды Вода, льющаяся на корпус в виде струй, не должна оказывать вредн. воздействия Дополнительная буква (при необходимости) D \-- От доступа к опасным частям с помощью проволоки При отсутствии цифры, обозначающей степень защиты, вместо нее ставится "X". Пример: IP X4 Производство водонагревателей Stiebel Eltron SH 120 S осуществляется в Германии, продукция проходит контроль качества на всех этапах сборки. Огромный опыт в проектировании и изготовлении климатической техники, а также неукоснительное соблюдение высочайших стандартов, позволяет получить высококачественный прибор премиум - класса, надежный, долговечный и безопасный в повседневном использовании. Монтаж Обслуживание и монтаж Для удобства использования, водонагреватель Stiebel Eltron SH 120 S, оборудован сливным штуцером, находящимся в нижней части бака. В итоге эксплуатации иногда возникают ситуации, когда бак необходимо полностью осушить. Это могут быть как сервисные работы, так и подготовка прибора к хранению в неотапливаемом помещении с отрицательной окружающей температурой. Использование вентиля для слива, значительно облегчит задачу и позволит подсоединить к выпускному патрубку дренажный шланг, если в нем возникнет необходимость. Монтаж прибора настенный, вертикальный. Применяемая компанией-производителем технология profi-rapid, значительно облегчает процесс. Монтажная подвесная планка, с возможностью устранения неровностей стены, за счет прилагаемых 5 миллиметровых прокладок. Пластиковый силовой разъем на фланце, исключает возможность неправильного подключения, за счет своей конструкции. Доступность и удобство подключения к водопроводу и электросети. Форма корпуса, с углублениями для переноски и удобства навески прибора. Защита крепежных винтов от выпадения. Возможность экспресс - замены анода, не прибегая к снятию фланца с нагревательными элементами. Расчетные таблицы Таблица рекомендованных сечений электрического кабеля Для медного трехжильного кабеля, одна фаза, напряжение 220 Вольт Мощность водонагревателя, кВт 1 2 3 3,5 4 6 8 12 Сила тока, А 4,5 9,1 13,6 15,9 18,2 27,3 36,4 54,5 Рекомендуемое сечение токопроводящей жилы кабеля, мм 2 1 1 1,5 2,5 2,5 4 6 10 Максимальная длина кабеля, м 35 17 17 25 22 23 27 30 Для медного четырехжильного кабеля, три фазы, напряжение 380 Вольт Мощность водонагревателя, кВт 6 13 15 18 21 24 27 35 Сила тока, А 9,1 19,5 22,8 27,3 31,9 36,5 41,0 53,2 Рекомендуемое сечение токопроводящей жилы кабеля, мм 2 1,5 4 4 4 6 6 8 8 Максимальная длина кабеля, м 50 52 48 40 51 45 53 41 | <div class="detail_text"><p><img src="/upload/images_stiebel/sh_s_vnesh_s.png" style="float: right; margin: 0px 0px 5px 5px;" alt="&#1042;&#1085;&#1077;&#1096;&#1085;&#1080;&#1081; &#1074;&#1080;&#1076; &#1074;&#1086;&#1076;&#1086;&#1085;&#1072;&#1075;&#1088;&#1077;&#1074;&#1072;&#1090;&#1077;&#1083;&#1103; Stiebel Eltron SH 120 S" title="&#1042;&#1085;&#1077;&#1096;&#1085;&#1080;&#1081; &#1074;&#1080;&#1076; &#1074;&#1086;&#1076;&#1086;&#1085;&#1072;&#1075;&#1088;&#1077;&#1074;&#1072;&#1090;&#1077;&#1083;&#1103; Stiebel Eltron SH 120 S"> <b>&#1053;&#1072;&#1087;&#1086;&#1088;&#1085;&#1099;&#1081; &#1085;&#1072;&#1082;&#1086;&#1087;&#1080;&#1090;&#1077;&#1083;&#1100;&#1085;&#1099;&#1081; &#1085;&#1072;&#1089;&#1090;&#1077;&#1085;&#1085;&#1099;&#1081; &#1074;&#1086;&#1076;&#1086;&#1085;&#1072;&#1075;&#1088;&#1077;&#1074;&#1072;&#1090;&#1077;&#1083;&#1100; Stiebel Eltron SH 120 S</b>, &#1091;&#1089;&#1090;&#1072;&#1085;&#1072;&#1074;&#1083;&#1080;&#1074;&#1072;&#1077;&#1090;&#1089;&#1103; &#1074; &#1074;&#1086;&#1076;&#1086;&#1087;&#1088;&#1086;&#1074;&#1086;&#1076;&#1085;&#1091;&#1102; &#1089;&#1077;&#1090;&#1100;, &#1080; &#1089;&#1086;&#1086;&#1090;&#1074;&#1077;&#1090;&#1089;&#1090;&#1074;&#1077;&#1085;&#1085;&#1086;, &#1087;&#1086;&#1076;&#1076;&#1077;&#1088;&#1078;&#1080;&#1074;&#1072;&#1077;&#1090; &#1076;&#1072;&#1074;&#1083;&#1077;&#1085;&#1080;&#1077; &#1084;&#1072;&#1075;&#1080;&#1089;&#1090;&#1088;&#1072;&#1083;&#1080;. &#1042; &#1087;&#1088;&#1086;&#1094;&#1077;&#1089;&#1089;&#1077; &#1085;&#1072;&#1075;&#1088;&#1077;&#1074;&#1072;, &#1087;&#1088;&#1080;&#1073;&#1086;&#1088; &#1087;&#1086;&#1076;&#1085;&#1080;&#1084;&#1072;&#1077;&#1090; &#1090;&#1077;&#1084;&#1087;&#1077;&#1088;&#1072;&#1090;&#1091;&#1088;&#1091; &#1087;&#1086;&#1089;&#1090;&#1091;&#1087;&#1072;&#1102;&#1097;&#1077;&#1081; &#1074;&#1086;&#1076;&#1099; &#1086;&#1090; 35 &#1076;&#1086; 82 &#1075;&#1088;&#1072;&#1076;&#1091;&#1089;&#1086;&#1074; &#1062;&#1077;&#1083;&#1100;&#1089;&#1080;&#1103;. &#1042;&#1086;&#1076;&#1086;&#1088;&#1072;&#1079;&#1076;&#1072;&#1095;&#1072; &#1087;&#1088;&#1086;&#1080;&#1089;&#1093;&#1086;&#1076;&#1080;&#1090; &#1085;&#1072; &#1085;&#1077;&#1089;&#1082;&#1086;&#1083;&#1100;&#1082;&#1086; &#1074;&#1086;&#1079;&#1084;&#1086;&#1078;&#1085;&#1099;&#1093; &#1090;&#1086;&#1095;&#1077;&#1082; &#1087;&#1086;&#1090;&#1088;&#1077;&#1073;&#1083;&#1077;&#1085;&#1080;&#1103;. &#1055;&#1088;&#1080;&#1084;&#1077;&#1085;&#1103;&#1077;&#1084;&#1099;&#1081; &#1073;&#1072;&#1082; &#1086;&#1073;&#1098;&#1077;&#1084;&#1086;&#1084; 120 &#1083;&#1080;&#1090;&#1088;&#1086;&#1074;, &#1074;&#1099;&#1087;&#1086;&#1083;&#1085;&#1077;&#1085; &#1080;&#1079; &#1082;&#1072;&#1095;&#1077;&#1089;&#1090;&#1074;&#1077;&#1085;&#1085;&#1086;&#1081; &#1089;&#1090;&#1072;&#1083;&#1080;, &#1080; &#1080;&#1084;&#1077;&#1077;&#1090; &#1101;&#1084;&#1072;&#1083;&#1077;&#1074;&#1086;&#1077; &#1079;&#1072;&#1097;&#1080;&#1090;&#1085;&#1086;&#1077; &#1087;&#1086;&#1082;&#1088;&#1099;&#1090;&#1080;&#1077; &#171;Anticor&#187;, &#1080;&#1079;&#1075;&#1086;&#1090;&#1086;&#1074;&#1083;&#1077;&#1085;&#1085;&#1086;&#1077; &#1087;&#1086; &#1091;&#1085;&#1080;&#1082;&#1072;&#1083;&#1100;&#1085;&#1086;&#1081; &#1090;&#1077;&#1093;&#1085;&#1086;&#1083;&#1086;&#1075;&#1080;&#1080;. &#1052;&#1077;&#1076;&#1085;&#1099;&#1081; &#1085;&#1072;&#1075;&#1088;&#1077;&#1074;&#1072;&#1090;&#1077;&#1083;&#1100;&#1085;&#1099;&#1081; &#1101;&#1083;&#1077;&#1084;&#1077;&#1085;&#1090;, &#1076;&#1086;&#1083;&#1075;&#1086;&#1074;&#1077;&#1095;&#1077;&#1085; &#1080; &#1085;&#1072;&#1076;&#1077;&#1078;&#1085;&#1086; &#1079;&#1072;&#1097;&#1080;&#1097;&#1077;&#1085; &#1086;&#1090; &#1074;&#1089;&#1077;&#1087;&#1088;&#1086;&#1085;&#1080;&#1082;&#1072;&#1102;&#1097;&#1077;&#1081; &#1082;&#1086;&#1088;&#1088;&#1086;&#1079;&#1080;&#1080;. &#1041;&#1077;&#1079;&#1091;&#1088;&#1086;&#1074;&#1085;&#1077;&#1074;&#1099;&#1081; &#1088;&#1077;&#1075;&#1091;&#1083;&#1103;&#1090;&#1086;&#1088; &#1090;&#1077;&#1084;&#1087;&#1077;&#1088;&#1072;&#1090;&#1091;&#1088;&#1099;, &#1080;&#1085;&#1092;&#1086;&#1088;&#1084;&#1072;&#1090;&#1080;&#1074;&#1085;&#1072;&#1103; &#1089;&#1074;&#1077;&#1090;&#1086;&#1076;&#1080;&#1086;&#1076;&#1085;&#1072;&#1103; &#1080;&#1085;&#1076;&#1080;&#1082;&#1072;&#1094;&#1080;&#1103; &#1086;&#1073;&#1098;&#1077;&#1084;&#1072; &#1075;&#1086;&#1088;&#1103;&#1095;&#1077;&#1081; &#1074;&#1086;&#1076;&#1099;, - &#1076;&#1077;&#1083;&#1072;&#1102;&#1090; &#1091;&#1087;&#1088;&#1072;&#1074;&#1083;&#1077;&#1085;&#1080;&#1077; &#1087;&#1088;&#1080;&#1073;&#1086;&#1088;&#1086;&#1084; &#1080;&#1085;&#1090;&#1091;&#1080;&#1090;&#1080;&#1074;&#1085;&#1086; &#1087;&#1088;&#1086;&#1089;&#1090;&#1099;&#1084; &#1080; &#1082;&#1086;&#1084;&#1092;&#1086;&#1088;&#1090;&#1085;&#1099;&#1084;.</p><h4>&#1041;&#1072;&#1082;</h4><p><img src="/upload/images_stiebel/psh_si_nakop_bak_s.jpg" style="float: right; margin: 0px 0px 5px 5px;" alt="&#1053;&#1072;&#1082;&#1086;&#1087;&#1080;&#1090;&#1077;&#1083;&#1100;&#1085;&#1099;&#1081; &#1073;&#1072;&#1082; Stiebel Eltron SH 120 S" title="&#1053;&#1072;&#1082;&#1086;&#1087;&#1080;&#1090;&#1077;&#1083;&#1100;&#1085;&#1099;&#1081; &#1073;&#1072;&#1082; Stiebel Eltron SH 120 S"> &#1042; &#1083;&#1102;&#1073;&#1086;&#1084; &#1074;&#1086;&#1076;&#1086;&#1085;&#1072;&#1075;&#1088;&#1077;&#1074;&#1072;&#1090;&#1077;&#1083;&#1077;, &#1085;&#1072;&#1082;&#1086;&#1087;&#1080;&#1090;&#1077;&#1083;&#1100;&#1085;&#1099;&#1081; &#1073;&#1072;&#1082; &#1103;&#1074;&#1083;&#1103;&#1077;&#1090;&#1089;&#1103; &#1085;&#1072;&#1080;&#1073;&#1086;&#1083;&#1077;&#1077; &#1087;&#1086;&#1076;&#1074;&#1077;&#1088;&#1078;&#1077;&#1085;&#1085;&#1099;&#1084; &#1085;&#1072;&#1075;&#1088;&#1091;&#1079;&#1082;&#1072;&#1084; &#1101;&#1083;&#1077;&#1084;&#1077;&#1085;&#1090;&#1086;&#1084;. &#1042; &#1087;&#1088;&#1086;&#1094;&#1077;&#1089;&#1089;&#1077; &#1087;&#1086;&#1089;&#1090;&#1086;&#1103;&#1085;&#1085;&#1086;&#1075;&#1086; &#1087;&#1077;&#1088;&#1077;&#1087;&#1072;&#1076;&#1072; &#1090;&#1077;&#1084;&#1087;&#1077;&#1088;&#1072;&#1090;&#1091;&#1088;, &#1087;&#1088;&#1086;&#1080;&#1089;&#1093;&#1086;&#1076;&#1080;&#1090; &#1076;&#1077;&#1092;&#1086;&#1088;&#1084;&#1072;&#1094;&#1080;&#1103; &#1089;&#1090;&#1088;&#1091;&#1082;&#1090;&#1091;&#1088;&#1099; &#1084;&#1077;&#1090;&#1072;&#1083;&#1083;&#1072;. &#1048;&#1085;&#1078;&#1077;&#1085;&#1077;&#1088;&#1099; Stiebel Eltron &#1074; &#1087;&#1088;&#1086;&#1080;&#1079;&#1074;&#1086;&#1076;&#1089;&#1090;&#1074;&#1077; &#1073;&#1072;&#1082;&#1086;&#1074; &#1087;&#1088;&#1080;&#1084;&#1077;&#1085;&#1103;&#1102;&#1090; &#1090;&#1086;&#1083;&#1100;&#1082;&#1086; &#1074;&#1099;&#1089;&#1086;&#1082;&#1086;&#1082;&#1072;&#1095;&#1077;&#1089;&#1090;&#1074;&#1077;&#1085;&#1085;&#1099;&#1077; &#1089;&#1090;&#1072;&#1083;&#1080;, &#1089; &#1090;&#1086;&#1083;&#1097;&#1080;&#1085;&#1086;&#1081; &#1089;&#1090;&#1077;&#1085;&#1082;&#1080; &#1076;&#1086; 2 &#1084;&#1084;. &#1055;&#1088;&#1080;&#1084;&#1077;&#1085;&#1103;&#1077;&#1084;&#1072;&#1103; &#1090;&#1077;&#1093;&#1085;&#1086;&#1083;&#1086;&#1075;&#1080;&#1103; &#1086;&#1073;&#1088;&#1072;&#1073;&#1086;&#1090;&#1082;&#1080; &#1074;&#1085;&#1091;&#1090;&#1088;&#1077;&#1085;&#1085;&#1077;&#1081; &#1087;&#1086;&#1074;&#1077;&#1088;&#1093;&#1085;&#1086;&#1089;&#1090;&#1080;, &#1087;&#1086;&#1076;&#1088;&#1072;&#1079;&#1091;&#1084;&#1077;&#1074;&#1072;&#1077;&#1090; &#1084;&#1077;&#1093;&#1072;&#1085;&#1080;&#1095;&#1077;&#1089;&#1082;&#1086;&#1077; &#1074;&#1086;&#1079;&#1076;&#1077;&#1081;&#1089;&#1090;&#1074;&#1080;&#1077; &#1085;&#1072; &#1076;&#1077;&#1090;&#1072;&#1083;&#1100;, &#1079;&#1072;&#1082;&#1083;&#1102;&#1095;&#1072;&#1102;&#1097;&#1077;&#1077;&#1089;&#1103; &#1074; &#1076;&#1088;&#1086;&#1073;&#1077;&#1089;&#1090;&#1088;&#1091;&#1081;&#1085;&#1086;&#1081; &#1086;&#1095;&#1080;&#1089;&#1090;&#1082;&#1077;. &#1057;&#1090;&#1072;&#1083;&#1100;&#1085;&#1099;&#1077; &#1096;&#1072;&#1088;&#1080;&#1082;&#1080; &#1087;&#1086;&#1076; &#1073;&#1086;&#1083;&#1100;&#1096;&#1080;&#1084; &#1076;&#1072;&#1074;&#1083;&#1077;&#1085;&#1080;&#1077;&#1084; &#1086;&#1073;&#1089;&#1090;&#1088;&#1077;&#1083;&#1080;&#1074;&#1072;&#1102;&#1090; &#1090;&#1077;&#1088;&#1084;&#1080;&#1095;&#1077;&#1089;&#1082;&#1080; &#1086;&#1073;&#1088;&#1072;&#1073;&#1086;&#1090;&#1072;&#1085;&#1085;&#1091;&#1102; &#1087;&#1086;&#1074;&#1077;&#1088;&#1093;&#1085;&#1086;&#1089;&#1090;&#1100;, &#1089;&#1073;&#1080;&#1074;&#1072;&#1103; &#1086;&#1082;&#1072;&#1083;&#1080;&#1085;&#1091; &#1080; &#1080;&#1076;&#1077;&#1072;&#1083;&#1100;&#1085;&#1086; &#1074;&#1099;&#1088;&#1072;&#1074;&#1085;&#1080;&#1074;&#1072;&#1103; &#1079;&#1072;&#1075;&#1086;&#1090;&#1086;&#1074;&#1082;&#1091; &#1087;&#1086;&#1076; &#1089;&#1083;&#1077;&#1076;&#1091;&#1102;&#1097;&#1080;&#1081; &#1101;&#1090;&#1072;&#1087; &#1085;&#1072;&#1085;&#1077;&#1089;&#1077;&#1085;&#1080;&#1103; &#1101;&#1084;&#1072;&#1083;&#1080;. &#1053;&#1077;&#1089;&#1084;&#1086;&#1090;&#1088;&#1103; &#1085;&#1072; &#1089;&#1083;&#1086;&#1078;&#1085;&#1086;&#1089;&#1090;&#1100; &#1080; &#1076;&#1086;&#1088;&#1086;&#1075;&#1086;&#1074;&#1080;&#1079;&#1085;&#1091; &#1086;&#1087;&#1077;&#1088;&#1072;&#1094;&#1080;&#1080;, &#1076;&#1072;&#1085;&#1085;&#1099;&#1081; &#1089;&#1087;&#1086;&#1089;&#1086;&#1073; &#1079;&#1085;&#1072;&#1095;&#1080;&#1090;&#1077;&#1083;&#1100;&#1085;&#1086; &#1074;&#1099;&#1080;&#1075;&#1088;&#1099;&#1074;&#1072;&#1077;&#1090; &#1074; &#1087;&#1083;&#1072;&#1085;&#1077; &#1085;&#1072;&#1076;&#1077;&#1078;&#1085;&#1086;&#1089;&#1090;&#1080; &#1080; &#1076;&#1072;&#1083;&#1100;&#1085;&#1077;&#1081;&#1096;&#1077;&#1081; &#1082;&#1086;&#1088;&#1088;&#1086;&#1079;&#1086;&#1089;&#1090;&#1086;&#1081;&#1082;&#1086;&#1089;&#1090;&#1080;, &#1087;&#1086; &#1089;&#1088;&#1072;&#1074;&#1085;&#1077;&#1085;&#1080;&#1102; &#1089; &#1090;&#1088;&#1072;&#1076;&#1080;&#1094;&#1080;&#1086;&#1085;&#1085;&#1086;&#1081; &#1093;&#1080;&#1084;&#1080;&#1095;&#1077;&#1089;&#1082;&#1086;&#1081; &#1086;&#1073;&#1088;&#1072;&#1073;&#1086;&#1090;&#1082;&#1086;&#1081;, &#1087;&#1088;&#1080;&#1084;&#1077;&#1085;&#1103;&#1077;&#1084;&#1086;&#1081; &#1076;&#1088;&#1091;&#1075;&#1080;&#1084;&#1080; &#1087;&#1088;&#1086;&#1080;&#1079;&#1074;&#1086;&#1076;&#1080;&#1090;&#1077;&#1083;&#1103;&#1084;&#1080;.</p><p><b>&#1069;&#1084;&#1072;&#1083;&#1077;&#1074;&#1086;&#1077; &#1087;&#1086;&#1082;&#1088;&#1099;&#1090;&#1080;&#1077;</b> &#1103;&#1074;&#1083;&#1103;&#1077;&#1090;&#1089;&#1103; &#1079;&#1072;&#1074;&#1077;&#1088;&#1096;&#1072;&#1102;&#1097;&#1080;&#1084; &#1101;&#1090;&#1072;&#1087;&#1086;&#1084; &#1079;&#1072;&#1097;&#1080;&#1090;&#1099; &#1085;&#1072;&#1082;&#1086;&#1087;&#1080;&#1090;&#1077;&#1083;&#1100;&#1085;&#1086;&#1075;&#1086; &#1073;&#1072;&#1082;&#1072; &#1074;&#1086;&#1076;&#1086;&#1085;&#1072;&#1075;&#1088;&#1077;&#1074;&#1072;&#1090;&#1077;&#1083;&#1103;. &#1057;&#1072;&#1084;&#1072; &#1087;&#1086; &#1089;&#1077;&#1073;&#1077;, &#1101;&#1084;&#1072;&#1083;&#1100;, &#1085;&#1077; &#1073;&#1077;&#1079; &#1086;&#1089;&#1085;&#1086;&#1074;&#1072;&#1085;&#1080;&#1103; &#1089;&#1095;&#1080;&#1090;&#1072;&#1077;&#1090;&#1089;&#1103; &#1080;&#1076;&#1077;&#1072;&#1083;&#1100;&#1085;&#1099;&#1084; &#1087;&#1086;&#1082;&#1088;&#1099;&#1090;&#1080;&#1077;&#1084;, &#1089;&#1086;&#1095;&#1077;&#1090;&#1072;&#1102;&#1097;&#1080;&#1084; &#1074; &#1089;&#1077;&#1073;&#1077; &#1074;&#1099;&#1089;&#1086;&#1082;&#1091;&#1102; &#1091;&#1089;&#1090;&#1086;&#1081;&#1095;&#1080;&#1074;&#1086;&#1089;&#1090;&#1100; &#1082; &#1072;&#1075;&#1088;&#1077;&#1089;&#1089;&#1080;&#1074;&#1085;&#1099;&#1084; &#1089;&#1088;&#1077;&#1076;&#1072;&#1084; &#1089; &#1076;&#1086;&#1083;&#1075;&#1086;&#1074;&#1077;&#1095;&#1085;&#1086;&#1089;&#1090;&#1100;&#1102; &#1080;, &#1089;&#1072;&#1084;&#1086;&#1077; &#1075;&#1083;&#1072;&#1074;&#1085;&#1086;&#1077;, &#1075;&#1080;&#1075;&#1080;&#1077;&#1085;&#1080;&#1095;&#1085;&#1086;&#1089;&#1090;&#1100;&#1102;. &#1054;&#1085;&#1072; &#1085;&#1077; &#1090;&#1086;&#1082;&#1089;&#1080;&#1095;&#1085;&#1072;, &#1085;&#1072; &#1074;&#1089;&#1077;&#1084; &#1101;&#1090;&#1072;&#1087;&#1077; &#1101;&#1082;&#1089;&#1087;&#1083;&#1091;&#1072;&#1090;&#1072;&#1094;&#1080;&#1080; &#1087;&#1086;&#1083;&#1085;&#1086;&#1089;&#1090;&#1100;&#1102; &#1080;&#1089;&#1082;&#1083;&#1102;&#1095;&#1072;&#1077;&#1090;&#1089;&#1103; &#1074;&#1099;&#1076;&#1077;&#1083;&#1077;&#1085;&#1080;&#1077; &#1074; &#1074;&#1086;&#1076;&#1091; &#1082;&#1072;&#1082;&#1080;&#1093;-&#1083;&#1080;&#1073;&#1086; &#1074;&#1077;&#1097;&#1077;&#1089;&#1090;&#1074;, &#1101;&#1084;&#1072;&#1083;&#1100; &#1073;&#1080;&#1086;&#1083;&#1086;&#1075;&#1080;&#1095;&#1077;&#1089;&#1082;&#1080; &#1085;&#1077;&#1081;&#1090;&#1088;&#1072;&#1083;&#1100;&#1085;&#1072;, &#1085;&#1072; &#1077;&#1105; &#1087;&#1086;&#1074;&#1077;&#1088;&#1093;&#1085;&#1086;&#1089;&#1090;&#1080; &#1085;&#1077;&#1074;&#1086;&#1079;&#1084;&#1086;&#1078;&#1085;&#1086; &#1088;&#1072;&#1079;&#1084;&#1085;&#1086;&#1078;&#1077;&#1085;&#1080;&#1077; &#1073;&#1072;&#1082;&#1090;&#1077;&#1088;&#1080;&#1081;. &#1054;&#1076;&#1085;&#1072;&#1082;&#1086; &#1074;&#1089;&#1077; &#1101;&#1090;&#1086; &#1087;&#1088;&#1080;&#1084;&#1077;&#1085;&#1080;&#1084;&#1086; &#1090;&#1086;&#1083;&#1100;&#1082;&#1086; &#1082; &#1089;&#1086;&#1074;&#1088;&#1077;&#1084;&#1077;&#1085;&#1085;&#1099;&#1084; &#1101;&#1084;&#1072;&#1083;&#1103;&#1084; &#1074;&#1099;&#1089;&#1086;&#1082;&#1086;&#1075;&#1086; &#1082;&#1072;&#1095;&#1077;&#1089;&#1090;&#1074;&#1072;, &#1087;&#1088;&#1086;&#1080;&#1079;&#1074;&#1086;&#1076;&#1080;&#1084;&#1099;&#1084; &#1080;&#1079;&#1074;&#1077;&#1089;&#1090;&#1085;&#1099;&#1084;&#1080; &#1082;&#1086;&#1084;&#1087;&#1072;&#1085;&#1080;&#1103;&#1084;&#1080;. &#1048;&#1084;&#1077;&#1085;&#1085;&#1086; &#1082; &#1090;&#1072;&#1082;&#1080;&#1084; &#1084;&#1086;&#1078;&#1085;&#1086; &#1086;&#1090;&#1085;&#1077;&#1089;&#1090;&#1080; &#1082;&#1086;&#1084;&#1087;&#1072;&#1085;&#1080;&#1102; Stiebel Eltron &#1089;&#1086;&#1089;&#1090;&#1086;&#1103;&#1097;&#1091;&#1102; &#1074; &#1053;&#1077;&#1084;&#1077;&#1094;&#1082;&#1086;&#1084; &#1069;&#1084;&#1072;&#1083;&#1077;&#1074;&#1086;&#1084; &#1057;&#1086;&#1102;&#1079;&#1077; (DEV - deutscher email verband), &#1085;&#1072;&#1088;&#1103;&#1076;&#1091; &#1089; &#1074;&#1077;&#1076;&#1091;&#1097;&#1080;&#1084;&#1080; &#1087;&#1088;&#1086;&#1080;&#1079;&#1074;&#1086;&#1076;&#1080;&#1090;&#1077;&#1083;&#1103;&#1084;&#1080; &#1087;&#1086;&#1076;&#1086;&#1073;&#1085;&#1086;&#1075;&#1086; &#1086;&#1073;&#1086;&#1088;&#1091;&#1076;&#1086;&#1074;&#1072;&#1085;&#1080;&#1103;. &#1057;&#1087;&#1077;&#1094;&#1080;&#1072;&#1083;&#1080;&#1089;&#1090;&#1099; &#1082;&#1086;&#1084;&#1087;&#1072;&#1085;&#1080;&#1080; &#1088;&#1072;&#1079;&#1088;&#1072;&#1073;&#1086;&#1090;&#1072;&#1083;&#1080; &#1080; &#1091;&#1089;&#1087;&#1077;&#1096;&#1085;&#1086; &#1074;&#1085;&#1077;&#1076;&#1088;&#1080;&#1083;&#1080; &#1090;&#1077;&#1093;&#1085;&#1086;&#1083;&#1086;&#1075;&#1080;&#1102; &#1087;&#1086;&#1082;&#1088;&#1099;&#1090;&#1080;&#1103; &#171;Anticor&#187;, &#1087;&#1086; &#1089;&#1074;&#1086;&#1077;&#1081; &#1080;&#1079;&#1085;&#1086;&#1089;&#1086;&#1089;&#1090;&#1086;&#1081;&#1082;&#1086;&#1089;&#1090;&#1080; &#1087;&#1088;&#1077;&#1074;&#1086;&#1089;&#1093;&#1086;&#1076;&#1103;&#1097;&#1077;&#1077; &#1076;&#1072;&#1078;&#1077; &#1076;&#1074;&#1086;&#1081;&#1085;&#1086;&#1081; &#1089;&#1083;&#1086;&#1081; &#1101;&#1084;&#1072;&#1083;&#1080;. &#1047;&#1072;&#1087;&#1072;&#1090;&#1077;&#1085;&#1090;&#1086;&#1074;&#1072;&#1085;&#1085;&#1072;&#1103; &#1076;&#1086;&#1087;&#1086;&#1082;&#1088;&#1072;&#1089;&#1086;&#1095;&#1085;&#1072;&#1103; &#1086;&#1073;&#1088;&#1072;&#1073;&#1086;&#1090;&#1082;&#1072;, &#1087;&#1083;&#1072;&#1089;&#1090;&#1080;&#1095;&#1085;&#1086;&#1089;&#1090;&#1100; &#1101;&#1084;&#1072;&#1083;&#1080; &#1080; &#1089;&#1087;&#1086;&#1089;&#1086;&#1073; &#1077;&#1105; &#1085;&#1072;&#1085;&#1077;&#1089;&#1077;&#1085;&#1080;&#1103; &#1087;&#1086;&#1079;&#1074;&#1086;&#1083;&#1103;&#1102;&#1090; &#1076;&#1086;&#1073;&#1080;&#1090;&#1100;&#1089;&#1103; &#1090;&#1086;&#1075;&#1086; &#1095;&#1090;&#1086;, &#1074; &#1087;&#1088;&#1086;&#1094;&#1077;&#1089;&#1089;&#1077; &#1074;&#1089;&#1077;&#1074;&#1086;&#1079;&#1084;&#1086;&#1078;&#1085;&#1099;&#1093; &#1090;&#1077;&#1088;&#1084;&#1086;&#1076;&#1077;&#1092;&#1086;&#1088;&#1084;&#1072;&#1094;&#1080;&#1081; &#1073;&#1072;&#1082;&#1072;, &#1087;&#1086;&#1082;&#1088;&#1099;&#1090;&#1080;&#1077; &#1089;&#1090;&#1072;&#1085;&#1086;&#1074;&#1080;&#1090;&#1089;&#1103; &#1085;&#1077;&#1086;&#1090;&#1076;&#1077;&#1083;&#1080;&#1084;&#1099;&#1084; &#1086;&#1090; &#1084;&#1077;&#1090;&#1072;&#1083;&#1083;&#1072;, &#1091;&#1089;&#1090;&#1086;&#1081;&#1095;&#1080;&#1074;&#1099;&#1084; &#1082; &#1087;&#1077;&#1088;&#1077;&#1087;&#1072;&#1076;&#1072;&#1084; &#1090;&#1077;&#1084;&#1087;&#1077;&#1088;&#1072;&#1090;&#1091;&#1088;, &#1085;&#1072;&#1076;&#1077;&#1078;&#1085;&#1086; &#1079;&#1072;&#1097;&#1080;&#1097;&#1072;&#1102;&#1097;&#1080;&#1084; &#1082;&#1086;&#1088;&#1087;&#1091;&#1089; &#1086;&#1090; &#1074;&#1086;&#1079;&#1084;&#1086;&#1078;&#1085;&#1099;&#1093; &#1090;&#1088;&#1077;&#1097;&#1080;&#1085; &#1080;&#1083;&#1080; &#1094;&#1072;&#1088;&#1072;&#1087;&#1080;&#1085;. &#1053;&#1077;&#1083;&#1100;&#1079;&#1103; &#1085;&#1077; &#1086;&#1090;&#1084;&#1077;&#1090;&#1080;&#1090;&#1100;, &#1095;&#1090;&#1086; &#1093;&#1080;&#1084;&#1080;&#1095;&#1077;&#1089;&#1082;&#1080;&#1081; &#1089;&#1086;&#1089;&#1090;&#1072;&#1074; &#1101;&#1084;&#1072;&#1083;&#1080; &#1089;&#1077;&#1088;&#1090;&#1080;&#1092;&#1080;&#1094;&#1080;&#1088;&#1086;&#1074;&#1072;&#1085; &#1045;&#1074;&#1088;&#1086;&#1087;&#1077;&#1081;&#1089;&#1082;&#1080;&#1084; &#1069;&#1084;&#1072;&#1083;&#1077;&#1074;&#1099;&#1084; &#1057;&#1086;&#1102;&#1079;&#1086;&#1084; (EEA), &#1075;&#1072;&#1088;&#1072;&#1085;&#1090;&#1080;&#1088;&#1091;&#1102;&#1097;&#1080;&#1084; &#1074;&#1099;&#1089;&#1086;&#1082;&#1086;&#1077; &#1082;&#1072;&#1095;&#1077;&#1089;&#1090;&#1074;&#1086;.</p><p><b>&#1052;&#1072;&#1075;&#1085;&#1080;&#1077;&#1074;&#1099;&#1081; &#1072;&#1085;&#1086;&#1076;</b> &#1087;&#1088;&#1080;&#1084;&#1077;&#1085;&#1103;&#1077;&#1090;&#1089;&#1103; &#1082;&#1072;&#1082; &#1076;&#1086;&#1087;&#1086;&#1083;&#1085;&#1080;&#1090;&#1077;&#1083;&#1100;&#1085;&#1099;&#1081; &#1079;&#1072;&#1097;&#1080;&#1090;&#1085;&#1099;&#1081; &#1101;&#1083;&#1077;&#1084;&#1077;&#1085;&#1090;, &#1086;&#1075;&#1088;&#1072;&#1078;&#1076;&#1072;&#1102;&#1097;&#1080;&#1081; &#1085;&#1072;&#1082;&#1086;&#1087;&#1080;&#1090;&#1077;&#1083;&#1100;&#1085;&#1099;&#1081; &#1073;&#1072;&#1082; &#1086;&#1090; &#1082;&#1086;&#1088;&#1088;&#1086;&#1079;&#1080;&#1080;. &#1055;&#1088;&#1080;&#1095;&#1080;&#1085;&#1099; &#1074;&#1099;&#1079;&#1099;&#1074;&#1072;&#1102;&#1097;&#1080;&#1077; &#1088;&#1072;&#1079;&#1088;&#1091;&#1096;&#1080;&#1090;&#1077;&#1083;&#1100;&#1085;&#1086;&#1077; &#1076;&#1077;&#1081;&#1089;&#1090;&#1074;&#1080;&#1077;, &#1084;&#1086;&#1075;&#1091;&#1090; &#1073;&#1099;&#1090;&#1100; &#1076;&#1086;&#1089;&#1090;&#1072;&#1090;&#1086;&#1095;&#1085;&#1086; &#1088;&#1072;&#1079;&#1083;&#1080;&#1095;&#1085;&#1099;. &#1053;&#1086; &#1089;&#1072;&#1084; &#1087;&#1088;&#1086;&#1094;&#1077;&#1089;&#1089; &#1074;&#1089;&#1077;&#1075;&#1076;&#1072; &#1086;&#1076;&#1080;&#1085;&#1072;&#1082;&#1086;&#1074;, &#1074; &#1088;&#1077;&#1079;&#1091;&#1083;&#1100;&#1090;&#1072;&#1090;&#1077; &#1074;&#1079;&#1072;&#1080;&#1084;&#1086;&#1076;&#1077;&#1081;&#1089;&#1090;&#1074;&#1080;&#1103; &#1088;&#1072;&#1089;&#1090;&#1074;&#1086;&#1088;&#1077;&#1085;&#1085;&#1086;&#1075;&#1086; &#1074; &#1074;&#1086;&#1076;&#1077; &#1082;&#1080;&#1089;&#1083;&#1086;&#1088;&#1086;&#1076;&#1072; &#1089; &#1080;&#1086;&#1085;&#1072;&#1084;&#1080; &#1078;&#1077;&#1083;&#1077;&#1079;&#1072;, &#1086;&#1073;&#1088;&#1072;&#1079;&#1091;&#1077;&#1090;&#1089;&#1103; &#1086;&#1082;&#1089;&#1080;&#1076; (FeO),&#1089;&#1086;&#1073;&#1089;&#1090;&#1074;&#1077;&#1085;&#1085;&#1086; &#1080; &#1103;&#1074;&#1083;&#1103;&#1102;&#1097;&#1080;&#1081;&#1089;&#1103; &#1082;&#1086;&#1088;&#1088;&#1086;&#1079;&#1080;&#1077;&#1081;. &#1047;&#1072; &#1089;&#1095;&#1077;&#1090; &#1090;&#1086;&#1075;&#1086;, &#1095;&#1090;&#1086; &#1084;&#1072;&#1075;&#1085;&#1080;&#1081;, &#1080;&#1079; &#1082;&#1086;&#1090;&#1086;&#1088;&#1086;&#1075;&#1086; &#1089;&#1086;&#1089;&#1090;&#1086;&#1080;&#1090; &#1072;&#1085;&#1086;&#1076;, &#1073;&#1086;&#1083;&#1077;&#1077; &#1072;&#1082;&#1090;&#1080;&#1074;&#1077;&#1085; &#1095;&#1077;&#1084; &#1078;&#1077;&#1083;&#1077;&#1079;&#1086;, &#1074; &#1087;&#1088;&#1086;&#1094;&#1077;&#1089;&#1089;&#1077; &#1086;&#1082;&#1080;&#1089;&#1083;&#1077;&#1085;&#1080;&#1103; &#1073;&#1091;&#1076;&#1091;&#1090; &#1091;&#1095;&#1072;&#1089;&#1090;&#1074;&#1086;&#1074;&#1072;&#1090;&#1100; &#1080;&#1084;&#1077;&#1085;&#1085;&#1086; &#1080;&#1086;&#1085;&#1099; &#1084;&#1072;&#1075;&#1085;&#1080;&#1103;, &#1080; &#1082;&#1086;&#1088;&#1088;&#1086;&#1079;&#1080;&#1103; &#1087;&#1086;&#1088;&#1072;&#1079;&#1080;&#1090; &#1089;&#1090;&#1077;&#1088;&#1078;&#1077;&#1085;&#1100;, &#1086;&#1089;&#1090;&#1072;&#1074;&#1080;&#1074; &#1087;&#1086;&#1074;&#1077;&#1088;&#1093;&#1085;&#1086;&#1089;&#1090;&#1100; &#1073;&#1072;&#1082;&#1072; &#1085;&#1077;&#1090;&#1088;&#1086;&#1085;&#1091;&#1090;&#1086;&#1081;. &#1057;&#1072;&#1084; &#1089;&#1090;&#1077;&#1088;&#1078;&#1077;&#1085;&#1100;, &#1101;&#1083;&#1077;&#1084;&#1077;&#1085;&#1090; &#1086;&#1073;&#1089;&#1083;&#1091;&#1078;&#1080;&#1074;&#1072;&#1077;&#1084;&#1099;&#1081;, &#1090;&#1088;&#1077;&#1073;&#1091;&#1102;&#1097;&#1080;&#1081; &#1087;&#1088;&#1086;&#1074;&#1077;&#1088;&#1082;&#1080; &#1080; &#1074;&#1086;&#1079;&#1084;&#1086;&#1078;&#1085;&#1086;&#1081; &#1079;&#1072;&#1084;&#1077;&#1085;&#1099;, &#1085;&#1077; &#1073;&#1086;&#1083;&#1077;&#1077; &#1086;&#1076;&#1085;&#1086;&#1075;&#1086; &#1088;&#1072;&#1079;&#1072; &#1079;&#1072; &#1076;&#1074;&#1091;&#1093;&#1083;&#1077;&#1090;&#1085;&#1080;&#1081; &#1087;&#1077;&#1088;&#1080;&#1086;&#1076;. &#1054; &#1085;&#1077;&#1086;&#1073;&#1093;&#1086;&#1076;&#1080;&#1084;&#1086;&#1089;&#1090;&#1080; &#1079;&#1072;&#1084;&#1077;&#1085;&#1099; &#1074;&#1072;&#1084; &#1089;&#1086;&#1086;&#1073;&#1097;&#1080;&#1090; &#1089;&#1080;&#1075;&#1085;&#1072;&#1083;&#1100;&#1085;&#1072;&#1103; &#1083;&#1072;&#1084;&#1087;&#1072;, &#1088;&#1072;&#1089;&#1087;&#1086;&#1083;&#1086;&#1078;&#1077;&#1085;&#1085;&#1072;&#1103; &#1085;&#1072; &#1087;&#1072;&#1085;&#1077;&#1083;&#1080; &#1091;&#1087;&#1088;&#1072;&#1074;&#1083;&#1077;&#1085;&#1080;&#1103;. &#1050;&#1086;&#1085;&#1089;&#1090;&#1088;&#1091;&#1082;&#1094;&#1080;&#1103; &#1087;&#1088;&#1080;&#1073;&#1086;&#1088;&#1072; &#1084;&#1072;&#1082;&#1089;&#1080;&#1084;&#1072;&#1083;&#1100;&#1085;&#1086; &#1086;&#1073;&#1083;&#1077;&#1075;&#1095;&#1072;&#1077;&#1090; &#1086;&#1073;&#1089;&#1083;&#1091;&#1078;&#1080;&#1074;&#1072;&#1085;&#1080;&#1077; &#1072;&#1085;&#1086;&#1076;&#1072;, &#1085;&#1077; &#1090;&#1088;&#1077;&#1073;&#1091;&#1103; &#1076;&#1077;&#1084;&#1086;&#1085;&#1090;&#1072;&#1078;&#1072; &#1085;&#1072;&#1075;&#1088;&#1077;&#1074;&#1072;&#1090;&#1077;&#1083;&#1100;&#1085;&#1086;&#1075;&#1086; &#1092;&#1083;&#1072;&#1085;&#1094;&#1072; &#1074; &#1087;&#1088;&#1086;&#1094;&#1077;&#1089;&#1089;&#1077; &#1079;&#1072;&#1084;&#1077;&#1085;&#1099;.</p><h4>&#1058;&#1069;&#1053;</h4><p><img src="/upload/images_stiebel/psh_si_ten_s.jpg" style="float: right; margin: 0px 0px 5px 5px;" alt="&#1058;&#1088;&#1091;&#1073;&#1095;&#1072;&#1090;&#1099;&#1081; &#1085;&#1072;&#1075;&#1088;&#1077;&#1074;&#1072;&#1090;&#1077;&#1083;&#1100;&#1085;&#1099;&#1081; &#1101;&#1083;&#1077;&#1084;&#1077;&#1085;&#1090;" title="&#1058;&#1088;&#1091;&#1073;&#1095;&#1072;&#1090;&#1099;&#1081; &#1085;&#1072;&#1075;&#1088;&#1077;&#1074;&#1072;&#1090;&#1077;&#1083;&#1100;&#1085;&#1099;&#1081; &#1101;&#1083;&#1077;&#1084;&#1077;&#1085;&#1090;"> &#1042;&#1089;&#1090;&#1088;&#1086;&#1077;&#1085;&#1085;&#1099;&#1081; &#1085;&#1072;&#1075;&#1088;&#1077;&#1074;&#1072;&#1090;&#1077;&#1083;&#1100;&#1085;&#1099;&#1081; &#1101;&#1083;&#1077;&#1084;&#1077;&#1085;&#1090;, &#1091;&#1089;&#1090;&#1072;&#1085;&#1086;&#1074;&#1083;&#1077;&#1085;&#1085;&#1099;&#1081; &#1074; &#1074;&#1086;&#1076;&#1086;&#1085;&#1072;&#1075;&#1088;&#1077;&#1074;&#1072;&#1090;&#1077;&#1083;&#1077; Stiebel Eltron SH 120 S, &#1080;&#1079;&#1075;&#1086;&#1090;&#1086;&#1074;&#1083;&#1077;&#1085; &#1080;&#1079; &#1084;&#1077;&#1076;&#1080;, &#1084;&#1077;&#1090;&#1072;&#1083;&#1083;&#1072; &#1087;&#1086;&#1074;&#1099;&#1096;&#1072;&#1102;&#1097;&#1077;&#1075;&#1086; &#1082;&#1086;&#1101;&#1092;&#1092;&#1080;&#1094;&#1080;&#1077;&#1085;&#1090; &#1090;&#1077;&#1087;&#1083;&#1086;&#1086;&#1090;&#1076;&#1072;&#1095;&#1080; &#1087;&#1088;&#1080;&#1073;&#1086;&#1088;&#1072;, &#1089; &#1074;&#1086;&#1079;&#1084;&#1086;&#1078;&#1085;&#1086;&#1089;&#1090;&#1100;&#1102; &#1080;&#1079;&#1084;&#1077;&#1085;&#1077;&#1085;&#1080;&#1103; &#1084;&#1086;&#1097;&#1085;&#1086;&#1089;&#1090;&#1080; &#1085;&#1072;&#1075;&#1088;&#1077;&#1074;&#1072;. &#1055;&#1088;&#1080;&#1084;&#1077;&#1085;&#1103;&#1077;&#1084;&#1099;&#1077; &#1074; &#1087;&#1088;&#1086;&#1094;&#1077;&#1089;&#1089;&#1077; &#1087;&#1088;&#1086;&#1080;&#1079;&#1074;&#1086;&#1076;&#1089;&#1090;&#1074;&#1072;, &#1074;&#1099;&#1089;&#1086;&#1082;&#1086;&#1082;&#1072;&#1095;&#1077;&#1089;&#1090;&#1074;&#1077;&#1085;&#1085;&#1099;&#1077; &#1084;&#1072;&#1090;&#1077;&#1088;&#1080;&#1072;&#1083;&#1099; &#1080; &#1086;&#1089;&#1086;&#1073;&#1072;&#1103; &#1092;&#1086;&#1088;&#1084;&#1072; &#1089;&#1072;&#1084;&#1086;&#1075;&#1086; &#1101;&#1083;&#1077;&#1084;&#1077;&#1085;&#1090;&#1072;, &#1087;&#1086;&#1079;&#1074;&#1086;&#1083;&#1103;&#1102;&#1090; &#1085;&#1072;&#1076;&#1077;&#1078;&#1085;&#1086; &#1079;&#1072;&#1097;&#1080;&#1090;&#1080;&#1090;&#1100; &#1085;&#1072;&#1075;&#1088;&#1077;&#1074;&#1072;&#1090;&#1077;&#1083;&#1100; &#1086;&#1090; &#1074;&#1086;&#1079;&#1084;&#1086;&#1078;&#1085;&#1086;&#1075;&#1086; &#1086;&#1090;&#1083;&#1086;&#1078;&#1077;&#1085;&#1080;&#1103; &#1085;&#1072;&#1082;&#1080;&#1087;&#1080; &#1080; &#1089;&#1076;&#1077;&#1083;&#1072;&#1090;&#1100; &#1077;&#1075;&#1086; &#1091;&#1089;&#1090;&#1086;&#1081;&#1095;&#1080;&#1074;&#1099;&#1084; &#1082; &#1082;&#1086;&#1088;&#1088;&#1086;&#1079;&#1080;&#1080;.</p><p><b>&#1058;&#1077;&#1087;&#1083;&#1086;&#1080;&#1079;&#1086;&#1083;&#1080;&#1088;&#1091;&#1102;&#1097;&#1080;&#1081; &#1084;&#1072;&#1090;&#1077;&#1088;&#1080;&#1072;&#1083;</b>, &#1087;&#1088;&#1080;&#1084;&#1077;&#1085;&#1103;&#1077;&#1084;&#1099;&#1081; &#1087;&#1088;&#1086;&#1080;&#1079;&#1074;&#1086;&#1076;&#1080;&#1090;&#1077;&#1083;&#1077;&#1084;, &#1101;&#1082;&#1086;&#1083;&#1086;&#1075;&#1080;&#1095;&#1077;&#1089;&#1082;&#1080; &#1095;&#1080;&#1089;&#1090;&#1099;&#1081;, &#1089;&#1090;&#1086;&#1087;&#1088;&#1086;&#1094;&#1077;&#1085;&#1090;&#1085;&#1099;&#1081; &#1087;&#1077;&#1085;&#1086;&#1087;&#1086;&#1083;&#1080;&#1091;&#1088;&#1077;&#1090;&#1072;&#1085;, &#1085;&#1077; &#1089;&#1086;&#1076;&#1077;&#1088;&#1078;&#1072;&#1097;&#1080;&#1081; &#1092;&#1090;&#1086;&#1088;&#1093;&#1083;&#1086;&#1088;&#1091;&#1075;&#1083;&#1077;&#1088;&#1086;&#1076;&#1099;. &#1053;&#1072; &#1089;&#1077;&#1075;&#1086;&#1076;&#1085;&#1103;&#1096;&#1085;&#1080;&#1081; &#1076;&#1077;&#1085;&#1100; &#1101;&#1090;&#1086; &#1084;&#1072;&#1082;&#1089;&#1080;&#1084;&#1072;&#1083;&#1100;&#1085;&#1086; &#1101;&#1092;&#1092;&#1077;&#1082;&#1090;&#1080;&#1074;&#1085;&#1099;&#1081; &#1074;&#1083;&#1072;&#1075;&#1086;&#1085;&#1077;&#1087;&#1088;&#1086;&#1085;&#1080;&#1094;&#1072;&#1077;&#1084;&#1099;&#1081; &#1084;&#1072;&#1090;&#1077;&#1088;&#1080;&#1072;&#1083;, &#1089;&#1086; &#1089;&#1088;&#1086;&#1082;&#1086;&#1084; &#1101;&#1082;&#1089;&#1087;&#1083;&#1091;&#1072;&#1090;&#1072;&#1094;&#1080;&#1080;, &#1087;&#1088;&#1077;&#1074;&#1099;&#1096;&#1072;&#1102;&#1097;&#1080;&#1084; 30 &#1083;&#1077;&#1090;, &#1080;&#1084;&#1077;&#1102;&#1097;&#1080;&#1081; &#1087;&#1088;&#1072;&#1082;&#1090;&#1080;&#1095;&#1077;&#1089;&#1082;&#1080; &#1085;&#1091;&#1083;&#1077;&#1074;&#1091;&#1102; &#1090;&#1077;&#1087;&#1083;&#1086;&#1087;&#1088;&#1086;&#1074;&#1086;&#1076;&#1080;&#1084;&#1086;&#1089;&#1090;&#1100;. &#1041;&#1083;&#1072;&#1075;&#1086;&#1076;&#1072;&#1088;&#1103; &#1090;&#1086;&#1083;&#1097;&#1080;&#1085;&#1077; &#1086;&#1076;&#1085;&#1086;&#1088;&#1086;&#1076;&#1085;&#1086;&#1075;&#1086; &#1090;&#1077;&#1087;&#1083;&#1086;&#1080;&#1079;&#1086;&#1083;&#1080;&#1088;&#1091;&#1102;&#1097;&#1077;&#1075;&#1086; &#1089;&#1083;&#1086;&#1103;, &#1076;&#1086;&#1093;&#1086;&#1076;&#1103;&#1097;&#1077;&#1075;&#1086; &#1076;&#1086; 100 &#1084;&#1080;&#1083;&#1083;&#1080;&#1084;&#1077;&#1090;&#1088;&#1086;&#1074; &#1080; &#1091;&#1085;&#1080;&#1082;&#1072;&#1083;&#1100;&#1085;&#1086;&#1081; &#1090;&#1077;&#1093;&#1085;&#1086;&#1083;&#1086;&#1075;&#1080;&#1080; &#1085;&#1072;&#1085;&#1077;&#1089;&#1077;&#1085;&#1080;&#1103; &#1084;&#1072;&#1090;&#1077;&#1088;&#1080;&#1072;&#1083;&#1072;, &#1091;&#1076;&#1072;&#1077;&#1090;&#1089;&#1103; &#1101;&#1092;&#1092;&#1077;&#1082;&#1090;&#1080;&#1074;&#1085;&#1086; &#1073;&#1086;&#1088;&#1086;&#1090;&#1100;&#1089;&#1103; &#1089; &#1090;&#1077;&#1087;&#1083;&#1086;&#1087;&#1086;&#1090;&#1077;&#1088;&#1103;&#1084;&#1080;, &#1091;&#1089;&#1087;&#1077;&#1096;&#1085;&#1086; &#1087;&#1086;&#1076;&#1076;&#1077;&#1088;&#1078;&#1080;&#1074;&#1072;&#1103; &#1090;&#1077;&#1084;&#1087;&#1077;&#1088;&#1072;&#1090;&#1091;&#1088;&#1091; &#1085;&#1072;&#1075;&#1088;&#1077;&#1090;&#1086;&#1081; &#1074;&#1086;&#1076;&#1099; &#1074; &#1073;&#1072;&#1082;&#1077;.</p><h4>&#1059;&#1087;&#1088;&#1072;&#1074;&#1083;&#1077;&#1085;&#1080;&#1077;</h4><p><img src="/upload/images_stiebel/sh_s_upravl_s.png" style="float: right; margin: 0px 0px 5px 5px;" alt="&#1059;&#1087;&#1088;&#1074;&#1083;&#1077;&#1085;&#1080;&#1077; SH 120 S" title="&#1059;&#1087;&#1088;&#1074;&#1083;&#1077;&#1085;&#1080;&#1077; SH 120 S"> &#1059;&#1087;&#1088;&#1072;&#1074;&#1083;&#1077;&#1085;&#1080;&#1077; &#1074;&#1086;&#1076;&#1086;&#1085;&#1072;&#1075;&#1088;&#1077;&#1074;&#1072;&#1090;&#1077;&#1083;&#1077;&#1084; &#1087;&#1088;&#1086;&#1080;&#1089;&#1093;&#1086;&#1076;&#1080;&#1090; &#1089; &#1087;&#1086;&#1084;&#1086;&#1097;&#1100;&#1102; &#1073;&#1077;&#1089;&#1089;&#1090;&#1091;&#1087;&#1077;&#1085;&#1095;&#1072;&#1090;&#1086;&#1075;&#1086; &#1088;&#1077;&#1075;&#1091;&#1083;&#1103;&#1090;&#1086;&#1088;&#1072; &#1084;&#1086;&#1097;&#1085;&#1086;&#1089;&#1090;&#1080;, &#1088;&#1072;&#1089;&#1087;&#1086;&#1083;&#1086;&#1078;&#1077;&#1085;&#1085;&#1086;&#1075;&#1086; &#1074; &#1094;&#1077;&#1085;&#1090;&#1088;&#1077; &#1073;&#1083;&#1086;&#1082;&#1072; &#1091;&#1087;&#1088;&#1072;&#1074;&#1083;&#1077;&#1085;&#1080;&#1103;. &#1055;&#1086;&#1084;&#1080;&#1084;&#1086; &#1088;&#1072;&#1079;&#1084;&#1077;&#1095;&#1077;&#1085;&#1085;&#1099;&#1093; &#1090;&#1077;&#1084;&#1087;&#1077;&#1088;&#1072;&#1090;&#1091;&#1088;&#1085;&#1099;&#1093; &#1079;&#1085;&#1072;&#1095;&#1077;&#1085;&#1080;&#1081; &#1074; 35, 55, 65 &#1080; 82 &#1075;&#1088;&#1072;&#1076;&#1091;&#1089;&#1072; &#1062;&#1077;&#1083;&#1100;&#1089;&#1080;&#1103;, &#1080;&#1084;&#1077;&#1077;&#1090;&#1089;&#1103; &#1101;&#1082;&#1086;&#1085;&#1086;&#1084;&#1080;&#1095;&#1085;&#1099;&#1081; &#1088;&#1077;&#1078;&#1080;&#1084; &#1086;&#1073;&#1086;&#1079;&#1085;&#1072;&#1095;&#1077;&#1085;&#1085;&#1099;&#1081; &#1089;&#1080;&#1084;&#1074;&#1086;&#1083;&#1086;&#1084; E. &#1058;&#1077;&#1084;&#1087;&#1077;&#1088;&#1072;&#1090;&#1091;&#1088;&#1072; &#1074;&#1086;&#1076;&#1099; &#1074; &#1076;&#1072;&#1085;&#1085;&#1086;&#1084; &#1088;&#1077;&#1078;&#1080;&#1084;&#1077;, &#1089;&#1086;&#1086;&#1090;&#1074;&#1077;&#1090;&#1089;&#1090;&#1074;&#1091;&#1077;&#1090; &#1087;&#1088;&#1080;&#1073;&#1083;&#1080;&#1079;&#1080;&#1090;&#1077;&#1083;&#1100;&#1085;&#1086; 60 &#1075;&#1088;&#1072;&#1076;&#1091;&#1089;&#1072;&#1084;, &#1095;&#1090;&#1086; &#1103;&#1074;&#1083;&#1103;&#1077;&#1090;&#1089;&#1103; &#1086;&#1087;&#1090;&#1080;&#1084;&#1072;&#1083;&#1100;&#1085;&#1099;&#1084; &#1079;&#1085;&#1072;&#1095;&#1077;&#1085;&#1080;&#1077;&#1084; &#1076;&#1083;&#1103; &#1101;&#1082;&#1086;&#1085;&#1086;&#1084;&#1080;&#1080; &#1101;&#1083;&#1077;&#1082;&#1090;&#1088;&#1086;&#1101;&#1085;&#1077;&#1088;&#1075;&#1080;&#1080; &#1080; &#1079;&#1085;&#1072;&#1095;&#1080;&#1090;&#1077;&#1083;&#1100;&#1085;&#1086; &#1091;&#1084;&#1077;&#1085;&#1100;&#1096;&#1072;&#1077;&#1090; &#1087;&#1088;&#1086;&#1094;&#1077;&#1089;&#1089; &#1086;&#1073;&#1088;&#1072;&#1079;&#1086;&#1074;&#1072; | [24 empty] | 45.5 | [9 empty] | 510 | 510 | [197 empty] | да | [190 empty] | электронное | [8 empty] | 10 | [10 empty] | 4 | [39 empty] | 45.5 | [40 empty] | 82 | 35 | [10 empty] | вертикальная | [17 empty] | 120 | [25 empty] | 1 / 2 / 3 / 4 | трубчатый | 6 | 1 | напорный | настенный | нижняя | 220 / 380 | да | эмаль | да | да | 5 | да | 2020-02-01 | 25 | 1260 | 550 | 580 | 0.40194 | 50 | 6 | медь | да | магний | нет | нет | нет | нет | нет | нет | нет | KV 30 / KV 40 / SRT 2
https://climatopt.ru/catalog/vodonagrevateli/nakopitelnye/nastennye/stiebel_eltron_sh_15_sl/ | /upload/resize_cache/iblock/806/400_400_140cd750bba9870f18aada2478b24840a/ste_sh_10-15_sli.500x600_2.500x500.jpg-275bd1036398df954b2b34f43e4bc479.jpg | [9 empty] | Накопительный водонагреватель Stiebel Eltron SH 15 SL | 47700 | 13142 | Накопительные |  | Высокий уровень безопасности, многофункциональность, а также экономный режим работы и другие качества водонагревателя Stibel Eltron SH 15 SL выгодно отличают его на фоне других производителей. В большей степени это объясняется тем, что данная модель относиться к классу «премиум». Для ее разработки и производства применяются только передовые технологии и наиболее качественные материалы. На заводе изготовителе, перед выходом прибора с конвейера и поступлением его на прилавки магазинов, модель проходит более 10 различных этапов тестирования на предельных нагрузках. Нагреватель имеет несколько сертификатов качества по немецким и российским стандартам. Гарантийное обслуживание в случае возникновения неисправностей осуществляют более 30 сервисных центров. Производитель гарантирует бесперебойную работу и отсутствие поломок: на накопительный бак - 10 лет, а на электрические компоненты водонагревателя - 3 года. Напорный настенный накопительный водонагреватель модели Stibel Eltron SH 15 SL может эффективно обеспечивать горячей водой как одну так и несколько точек забора воды. В его конструкцию входят медный трубчатый нагревательный элемент и стальной бак объёмом 15 литров, который оснащен надёжной защитой от перегрева. В качестве нагревательного элемента на Stibel Eltron SH 15 SL используется специально разработанный медный трубчатый ТЭН . Он представляет собой нагревательную спираль внутри медной трубки. Благодаря специальному диэлектрику, роль которого выполняет магнезий, риск возникновения коррозии сводиться к минимуму. ТЭНы обладают значительным коэффициентом полезного действия и рассчитаны на длительный срок использования, так как не подвержены воздействию воздушных пробок. Накопительный бак настенного водонагревателя модели Stibel Eltron SH 15 SL изготовлен из высококачественной и прочной стали. На внутреннюю поверхность ёмкости нанесён слой специальной эмали, ее толщина составляет 0,4 мм. Она собственно увеличивает износоустойчивость накопительного бака. Для защиты бака нагревателя от коррозии применяется специальный антикоррозийный анод сменного типа. Принцип его действия достаточно прост но максимально эффективен. Едва на внутренней поверхности бака появляются повреждения или небольшая ржавчина, в антикоррозийном стержне возникает анодный ток, поступающий к повреждённым участкам. Защитный анод требует проверки раз в два года, заменить его можно достаточно быстро, без демонтажа фланца с ТЭНами. Использование вышеописанной технологии защиты от коррозии позволяет продлить работоспособность бака на долгие годы. Возможность удалять коррозию увеличивает экономию электроэнергии. Теплоизоляция представленного устройства выполнена из экологически чистого материала - полистирола. Это жёсткий и плотный пенопласт, обладающий замечательными техническими данными: имеет незначительный уровень теплопроводности, полное отсутствие линейного расширения, максимальная экологичность, полная влагонепроницаемость, отсутствие соединений формальдегида, достаточно длительный период эксплуатации и высокая износостойкость. Все эти качества позволяют успешно применять водонагреватель Stibel Eltron. Лицевая панель водонагревателя оборудована индикатором режима работы (включить/выключить) и бесступенчатым регулятором температуры, который позволяет изменять нагрев воды от +35° до +82° С. Устройство оснащено предохранительным ограничителем температуры и защитой препятствующей замерзания. Напорный настенный накопительный водонагреватель модели Striebel Eltron SH 15 SL имеет группу безопасности KV 307, позволяющую обеспечить максимальную защиту прибора при повышении сверх нормы давления в водопроводной сети. Максимальное рабочее давление для безопасного функционирования устройства составляет 7 атмосфер. При этом показателе срабатывает предохранительный клапан, который выводит излишек воды из бака. Предохранительный клапан препятствует попаданию воды из водонагревателя в водопроводный кран. Кран протока, патрубок с заглушкой для установки датчика давления G 1/4, колено, настенные розетки и воронка сифона составляют группу безопасности KV 307. Класс защиты корпуса водонагревателя Stiebel Eltron - IP24 - означает защищённость прибора от проникновения внутрь небольших твёрдых тел диаметр которых не превышает 12 мм и от попадания брызг воды на внешнюю поверхность. Таким образом, нагреватель может быть установлен рядом с краном или душем. Расшифровка обозначений IP (International Protection) и классов защиты для оборудования и людей Составная часть Цифры и буквы Значение для защиты оборудования Значение для защиты людей Буквы кода IP \-- \-- Первое кодовое число 2 От попадания твердых инородных тел диаметром 12,5 мм От возможности касания (в том числе пальцами) опасных частей Второе кодовое число 3 Защита от капель воды Вода, капающая под углом до 60° с обеих сторон вертикально, не должна оказывать вредного воздействия 4 Защита от брызг воды Вода, брызгающая на корпус, не должна оказывать вредного воздействия 5 Защита от струй воды Вода, льющаяся на корпус в виде струй, не должна оказывать вредн. воздействия Дополнительная буква (при необходимости) D \-- От доступа к опасным частям с помощью проволоки При отсутствии цифры, обозначающей степень защиты, вместо нее ставится "X". Пример: IP X4 Напорный настенный накопительный водонагреватель модели Stiebel Eltron SH 15 SL призван обеспечить потребителя горячей водой в любое время суток и в необходимом количестве. Приобретая нагреватель данной модели, можно быть абсолютно уверенным в качестве и в эффективности его работоспособности на долгие годы. Монтаж Обслуживание и монтаж Для накопительных водонагревателей применяется современная и эффективная технология profi-rapid, в которую входит монтажная планка, позволяющая производить угловое размещение прибора, электрический штекер для предотвращения ошибок при подключении, легкосъёмная конструкция фланца для оптимального подключения воды и электричества, винты на крышке корпуса, защищённые от выпадения, углубления на корпусе для более удобного подвешивания, замена анода без демонтажа фланцев. Монтировать подогреватель в отапливаемом помещении, вертикально, подводами для воды вниз. Вблизи точки, в которой чаще всего производится забор воды. Смонтировать подвесную планку, определив, с помощью прилагаемого монтажного шаблона ее положение и расположение отверстий для крепления планки к стене. Выбрать крепежный материал в соответствии с крепостью стены. Остатки соединительной проводки можно сложить в имеющееся место для хранения проводов. Подвесить прибор. Места выхода водопровода смонтировать через резиновую прокладку с местами подвода воды на водонагревателе: справа синий = подвод холодной воды; слева красный = подвод горячей воды. Настройте на дросселе предохранительной группы KV 307 / KV 40 расход макс. 10 л/мин для SH 10 SL(i) или 12 л/мин для SH 15 SL(i). Трубопровод горячей воды снабдить теплоизоляцией при скрытой прокладке. Расчетные таблицы Таблица рекомендованных сечений электрического кабеля Для медного трехжильного кабеля, одна фаза, напряжение 220 Вольт Мощность водонагревателя, кВт 1 2 3 3,5 4 6 8 12 Сила тока, А 4,5 9,1 13,6 15,9 18,2 27,3 36,4 54,5 Рекомендуемое сечение токопроводящей жилы кабеля, мм 2 1 1 1,5 2,5 2,5 4 6 10 Максимальная длина кабеля, м 35 17 17 25 22 23 27 30 Для медного четырехжильного кабеля, три фазы, напряжение 380 Вольт Мощность водонагревателя, кВт 6 13 15 18 21 24 27 35 Сила тока, А 9,1 19,5 22,8 27,3 31,9 36,5 41,0 53,2 Рекомендуемое сечение токопроводящей жилы кабеля, мм 2 1,5 4 4 4 6 6 8 8 Максимальная длина кабеля, м 50 52 48 40 51 45 53 41 | <div class="detail_text"><p><img src="/upload/images_stiebel/sh_sli_vnesh_s.png" style="float: right; margin: 0px 0px 5px 5px;" alt="&#1042;&#1085;&#1077;&#1096;&#1085;&#1080;&#1081; &#1074;&#1080;&#1076; SH 15 SL" title="&#1042;&#1085;&#1077;&#1096;&#1085;&#1080;&#1081; &#1074;&#1080;&#1076; SH 15 SL"> &#1042;&#1099;&#1089;&#1086;&#1082;&#1080;&#1081; &#1091;&#1088;&#1086;&#1074;&#1077;&#1085;&#1100; &#1073;&#1077;&#1079;&#1086;&#1087;&#1072;&#1089;&#1085;&#1086;&#1089;&#1090;&#1080;, &#1084;&#1085;&#1086;&#1075;&#1086;&#1092;&#1091;&#1085;&#1082;&#1094;&#1080;&#1086;&#1085;&#1072;&#1083;&#1100;&#1085;&#1086;&#1089;&#1090;&#1100;, &#1072; &#1090;&#1072;&#1082;&#1078;&#1077; &#1101;&#1082;&#1086;&#1085;&#1086;&#1084;&#1085;&#1099;&#1081; &#1088;&#1077;&#1078;&#1080;&#1084; &#1088;&#1072;&#1073;&#1086;&#1090;&#1099; &#1080; &#1076;&#1088;&#1091;&#1075;&#1080;&#1077; &#1082;&#1072;&#1095;&#1077;&#1089;&#1090;&#1074;&#1072; &#1074;&#1086;&#1076;&#1086;&#1085;&#1072;&#1075;&#1088;&#1077;&#1074;&#1072;&#1090;&#1077;&#1083;&#1103; Stibel Eltron SH 15 SL &#1074;&#1099;&#1075;&#1086;&#1076;&#1085;&#1086; &#1086;&#1090;&#1083;&#1080;&#1095;&#1072;&#1102;&#1090; &#1077;&#1075;&#1086; &#1085;&#1072; &#1092;&#1086;&#1085;&#1077; &#1076;&#1088;&#1091;&#1075;&#1080;&#1093; &#1087;&#1088;&#1086;&#1080;&#1079;&#1074;&#1086;&#1076;&#1080;&#1090;&#1077;&#1083;&#1077;&#1081;. &#1042; &#1073;&#1086;&#1083;&#1100;&#1096;&#1077;&#1081; &#1089;&#1090;&#1077;&#1087;&#1077;&#1085;&#1080; &#1101;&#1090;&#1086; &#1086;&#1073;&#1098;&#1103;&#1089;&#1085;&#1103;&#1077;&#1090;&#1089;&#1103; &#1090;&#1077;&#1084;, &#1095;&#1090;&#1086; &#1076;&#1072;&#1085;&#1085;&#1072;&#1103; &#1084;&#1086;&#1076;&#1077;&#1083;&#1100; &#1086;&#1090;&#1085;&#1086;&#1089;&#1080;&#1090;&#1100;&#1089;&#1103; &#1082; &#1082;&#1083;&#1072;&#1089;&#1089;&#1091; &#171;&#1087;&#1088;&#1077;&#1084;&#1080;&#1091;&#1084;&#187;. &#1044;&#1083;&#1103; &#1077;&#1077; &#1088;&#1072;&#1079;&#1088;&#1072;&#1073;&#1086;&#1090;&#1082;&#1080; &#1080; &#1087;&#1088;&#1086;&#1080;&#1079;&#1074;&#1086;&#1076;&#1089;&#1090;&#1074;&#1072; &#1087;&#1088;&#1080;&#1084;&#1077;&#1085;&#1103;&#1102;&#1090;&#1089;&#1103; &#1090;&#1086;&#1083;&#1100;&#1082;&#1086; &#1087;&#1077;&#1088;&#1077;&#1076;&#1086;&#1074;&#1099;&#1077; &#1090;&#1077;&#1093;&#1085;&#1086;&#1083;&#1086;&#1075;&#1080;&#1080; &#1080; &#1085;&#1072;&#1080;&#1073;&#1086;&#1083;&#1077;&#1077; &#1082;&#1072;&#1095;&#1077;&#1089;&#1090;&#1074;&#1077;&#1085;&#1085;&#1099;&#1077; &#1084;&#1072;&#1090;&#1077;&#1088;&#1080;&#1072;&#1083;&#1099;.<br> &#1053;&#1072; &#1079;&#1072;&#1074;&#1086;&#1076;&#1077; &#1080;&#1079;&#1075;&#1086;&#1090;&#1086;&#1074;&#1080;&#1090;&#1077;&#1083;&#1077;, &#1087;&#1077;&#1088;&#1077;&#1076; &#1074;&#1099;&#1093;&#1086;&#1076;&#1086;&#1084; &#1087;&#1088;&#1080;&#1073;&#1086;&#1088;&#1072; &#1089; &#1082;&#1086;&#1085;&#1074;&#1077;&#1081;&#1077;&#1088;&#1072; &#1080; &#1087;&#1086;&#1089;&#1090;&#1091;&#1087;&#1083;&#1077;&#1085;&#1080;&#1077;&#1084; &#1077;&#1075;&#1086; &#1085;&#1072; &#1087;&#1088;&#1080;&#1083;&#1072;&#1074;&#1082;&#1080; &#1084;&#1072;&#1075;&#1072;&#1079;&#1080;&#1085;&#1086;&#1074;, &#1084;&#1086;&#1076;&#1077;&#1083;&#1100; &#1087;&#1088;&#1086;&#1093;&#1086;&#1076;&#1080;&#1090; &#1073;&#1086;&#1083;&#1077;&#1077; 10 &#1088;&#1072;&#1079;&#1083;&#1080;&#1095;&#1085;&#1099;&#1093; &#1101;&#1090;&#1072;&#1087;&#1086;&#1074; &#1090;&#1077;&#1089;&#1090;&#1080;&#1088;&#1086;&#1074;&#1072;&#1085;&#1080;&#1103; &#1085;&#1072; &#1087;&#1088;&#1077;&#1076;&#1077;&#1083;&#1100;&#1085;&#1099;&#1093; &#1085;&#1072;&#1075;&#1088;&#1091;&#1079;&#1082;&#1072;&#1093;.<br> &#1053;&#1072;&#1075;&#1088;&#1077;&#1074;&#1072;&#1090;&#1077;&#1083;&#1100; &#1080;&#1084;&#1077;&#1077;&#1090; &#1085;&#1077;&#1089;&#1082;&#1086;&#1083;&#1100;&#1082;&#1086; &#1089;&#1077;&#1088;&#1090;&#1080;&#1092;&#1080;&#1082;&#1072;&#1090;&#1086;&#1074; &#1082;&#1072;&#1095;&#1077;&#1089;&#1090;&#1074;&#1072; &#1087;&#1086; &#1085;&#1077;&#1084;&#1077;&#1094;&#1082;&#1080;&#1084; &#1080; &#1088;&#1086;&#1089;&#1089;&#1080;&#1081;&#1089;&#1082;&#1080;&#1084; &#1089;&#1090;&#1072;&#1085;&#1076;&#1072;&#1088;&#1090;&#1072;&#1084;. &#1043;&#1072;&#1088;&#1072;&#1085;&#1090;&#1080;&#1081;&#1085;&#1086;&#1077; &#1086;&#1073;&#1089;&#1083;&#1091;&#1078;&#1080;&#1074;&#1072;&#1085;&#1080;&#1077; &#1074; &#1089;&#1083;&#1091;&#1095;&#1072;&#1077; &#1074;&#1086;&#1079;&#1085;&#1080;&#1082;&#1085;&#1086;&#1074;&#1077;&#1085;&#1080;&#1103; &#1085;&#1077;&#1080;&#1089;&#1087;&#1088;&#1072;&#1074;&#1085;&#1086;&#1089;&#1090;&#1077;&#1081; &#1086;&#1089;&#1091;&#1097;&#1077;&#1089;&#1090;&#1074;&#1083;&#1103;&#1102;&#1090; &#1073;&#1086;&#1083;&#1077;&#1077; 30 &#1089;&#1077;&#1088;&#1074;&#1080;&#1089;&#1085;&#1099;&#1093; &#1094;&#1077;&#1085;&#1090;&#1088;&#1086;&#1074;. &#1055;&#1088;&#1086;&#1080;&#1079;&#1074;&#1086;&#1076;&#1080;&#1090;&#1077;&#1083;&#1100; &#1075;&#1072;&#1088;&#1072;&#1085;&#1090;&#1080;&#1088;&#1091;&#1077;&#1090; &#1073;&#1077;&#1089;&#1087;&#1077;&#1088;&#1077;&#1073;&#1086;&#1081;&#1085;&#1091;&#1102; &#1088;&#1072;&#1073;&#1086;&#1090;&#1091; &#1080; &#1086;&#1090;&#1089;&#1091;&#1090;&#1089;&#1090;&#1074;&#1080;&#1077; &#1087;&#1086;&#1083;&#1086;&#1084;&#1086;&#1082;: &#1085;&#1072; &#1085;&#1072;&#1082;&#1086;&#1087;&#1080;&#1090;&#1077;&#1083;&#1100;&#1085;&#1099;&#1081; &#1073;&#1072;&#1082; - 10 &#1083;&#1077;&#1090;, &#1072; &#1085;&#1072; &#1101;&#1083;&#1077;&#1082;&#1090;&#1088;&#1080;&#1095;&#1077;&#1089;&#1082;&#1080;&#1077; &#1082;&#1086;&#1084;&#1087;&#1086;&#1085;&#1077;&#1085;&#1090;&#1099; &#1074;&#1086;&#1076;&#1086;&#1085;&#1072;&#1075;&#1088;&#1077;&#1074;&#1072;&#1090;&#1077;&#1083;&#1103; - 3 &#1075;&#1086;&#1076;&#1072;.</p><p><img src="/upload/images_stiebel/psh_si_ten_s.jpg" style="float: right; margin: 0px 0px 5px 5px;" alt="&#1058;&#1088;&#1091;&#1073;&#1095;&#1072;&#1090;&#1099;&#1081; &#1085;&#1072;&#1075;&#1088;&#1077;&#1074;&#1072;&#1090;&#1077;&#1083;&#1100;&#1085;&#1099;&#1081; &#1101;&#1083;&#1077;&#1084;&#1077;&#1085;&#1090;" title="&#1058;&#1088;&#1091;&#1073;&#1095;&#1072;&#1090;&#1099;&#1081; &#1085;&#1072;&#1075;&#1088;&#1077;&#1074;&#1072;&#1090;&#1077;&#1083;&#1100;&#1085;&#1099;&#1081; &#1101;&#1083;&#1077;&#1084;&#1077;&#1085;&#1090;"> &#1053;&#1072;&#1087;&#1086;&#1088;&#1085;&#1099;&#1081; &#1085;&#1072;&#1089;&#1090;&#1077;&#1085;&#1085;&#1099;&#1081; &#1085;&#1072;&#1082;&#1086;&#1087;&#1080;&#1090;&#1077;&#1083;&#1100;&#1085;&#1099;&#1081; &#1074;&#1086;&#1076;&#1086;&#1085;&#1072;&#1075;&#1088;&#1077;&#1074;&#1072;&#1090;&#1077;&#1083;&#1100; &#1084;&#1086;&#1076;&#1077;&#1083;&#1080; Stibel Eltron SH 15 SL &#1084;&#1086;&#1078;&#1077;&#1090; &#1101;&#1092;&#1092;&#1077;&#1082;&#1090;&#1080;&#1074;&#1085;&#1086; &#1086;&#1073;&#1077;&#1089;&#1087;&#1077;&#1095;&#1080;&#1074;&#1072;&#1090;&#1100; &#1075;&#1086;&#1088;&#1103;&#1095;&#1077;&#1081; &#1074;&#1086;&#1076;&#1086;&#1081; &#1082;&#1072;&#1082; &#1086;&#1076;&#1085;&#1091; &#1090;&#1072;&#1082; &#1080; &#1085;&#1077;&#1089;&#1082;&#1086;&#1083;&#1100;&#1082;&#1086; &#1090;&#1086;&#1095;&#1077;&#1082; &#1079;&#1072;&#1073;&#1086;&#1088;&#1072; &#1074;&#1086;&#1076;&#1099;. &#1042; &#1077;&#1075;&#1086; &#1082;&#1086;&#1085;&#1089;&#1090;&#1088;&#1091;&#1082;&#1094;&#1080;&#1102; &#1074;&#1093;&#1086;&#1076;&#1103;&#1090; &#1084;&#1077;&#1076;&#1085;&#1099;&#1081; &#1090;&#1088;&#1091;&#1073;&#1095;&#1072;&#1090;&#1099;&#1081; &#1085;&#1072;&#1075;&#1088;&#1077;&#1074;&#1072;&#1090;&#1077;&#1083;&#1100;&#1085;&#1099;&#1081; &#1101;&#1083;&#1077;&#1084;&#1077;&#1085;&#1090; &#1080; &#1089;&#1090;&#1072;&#1083;&#1100;&#1085;&#1086;&#1081; &#1073;&#1072;&#1082; &#1086;&#1073;&#1098;&#1105;&#1084;&#1086;&#1084; 15 &#1083;&#1080;&#1090;&#1088;&#1086;&#1074;, &#1082;&#1086;&#1090;&#1086;&#1088;&#1099;&#1081; &#1086;&#1089;&#1085;&#1072;&#1097;&#1077;&#1085; &#1085;&#1072;&#1076;&#1105;&#1078;&#1085;&#1086;&#1081; &#1079;&#1072;&#1097;&#1080;&#1090;&#1086;&#1081; &#1086;&#1090; &#1087;&#1077;&#1088;&#1077;&#1075;&#1088;&#1077;&#1074;&#1072;.<br> &#1042; &#1082;&#1072;&#1095;&#1077;&#1089;&#1090;&#1074;&#1077; &#1085;&#1072;&#1075;&#1088;&#1077;&#1074;&#1072;&#1090;&#1077;&#1083;&#1100;&#1085;&#1086;&#1075;&#1086; &#1101;&#1083;&#1077;&#1084;&#1077;&#1085;&#1090;&#1072; &#1085;&#1072; Stibel Eltron SH 15 SL &#1080;&#1089;&#1087;&#1086;&#1083;&#1100;&#1079;&#1091;&#1077;&#1090;&#1089;&#1103; &#1089;&#1087;&#1077;&#1094;&#1080;&#1072;&#1083;&#1100;&#1085;&#1086; &#1088;&#1072;&#1079;&#1088;&#1072;&#1073;&#1086;&#1090;&#1072;&#1085;&#1085;&#1099;&#1081; <b>&#1084;&#1077;&#1076;&#1085;&#1099;&#1081; &#1090;&#1088;&#1091;&#1073;&#1095;&#1072;&#1090;&#1099;&#1081; &#1058;&#1069;&#1053;</b>. &#1054;&#1085; &#1087;&#1088;&#1077;&#1076;&#1089;&#1090;&#1072;&#1074;&#1083;&#1103;&#1077;&#1090; &#1089;&#1086;&#1073;&#1086;&#1081; &#1085;&#1072;&#1075;&#1088;&#1077;&#1074;&#1072;&#1090;&#1077;&#1083;&#1100;&#1085;&#1091;&#1102; &#1089;&#1087;&#1080;&#1088;&#1072;&#1083;&#1100; &#1074;&#1085;&#1091;&#1090;&#1088;&#1080; &#1084;&#1077;&#1076;&#1085;&#1086;&#1081; &#1090;&#1088;&#1091;&#1073;&#1082;&#1080;. &#1041;&#1083;&#1072;&#1075;&#1086;&#1076;&#1072;&#1088;&#1103; &#1089;&#1087;&#1077;&#1094;&#1080;&#1072;&#1083;&#1100;&#1085;&#1086;&#1084;&#1091; &#1076;&#1080;&#1101;&#1083;&#1077;&#1082;&#1090;&#1088;&#1080;&#1082;&#1091;, &#1088;&#1086;&#1083;&#1100; &#1082;&#1086;&#1090;&#1086;&#1088;&#1086;&#1075;&#1086; &#1074;&#1099;&#1087;&#1086;&#1083;&#1085;&#1103;&#1077;&#1090; &#1084;&#1072;&#1075;&#1085;&#1077;&#1079;&#1080;&#1081;, &#1088;&#1080;&#1089;&#1082; &#1074;&#1086;&#1079;&#1085;&#1080;&#1082;&#1085;&#1086;&#1074;&#1077;&#1085;&#1080;&#1103; &#1082;&#1086;&#1088;&#1088;&#1086;&#1079;&#1080;&#1080; &#1089;&#1074;&#1086;&#1076;&#1080;&#1090;&#1100;&#1089;&#1103; &#1082; &#1084;&#1080;&#1085;&#1080;&#1084;&#1091;&#1084;&#1091;. &#1058;&#1069;&#1053;&#1099; &#1086;&#1073;&#1083;&#1072;&#1076;&#1072;&#1102;&#1090; &#1079;&#1085;&#1072;&#1095;&#1080;&#1090;&#1077;&#1083;&#1100;&#1085;&#1099;&#1084; &#1082;&#1086;&#1101;&#1092;&#1092;&#1080;&#1094;&#1080;&#1077;&#1085;&#1090;&#1086;&#1084; &#1087;&#1086;&#1083;&#1077;&#1079;&#1085;&#1086;&#1075;&#1086; &#1076;&#1077;&#1081;&#1089;&#1090;&#1074;&#1080;&#1103; &#1080; &#1088;&#1072;&#1089;&#1089;&#1095;&#1080;&#1090;&#1072;&#1085;&#1099; &#1085;&#1072; &#1076;&#1083;&#1080;&#1090;&#1077;&#1083;&#1100;&#1085;&#1099;&#1081; &#1089;&#1088;&#1086;&#1082; &#1080;&#1089;&#1087;&#1086;&#1083;&#1100;&#1079;&#1086;&#1074;&#1072;&#1085;&#1080;&#1103;, &#1090;&#1072;&#1082; &#1082;&#1072;&#1082; &#1085;&#1077; &#1087;&#1086;&#1076;&#1074;&#1077;&#1088;&#1078;&#1077;&#1085;&#1099; &#1074;&#1086;&#1079;&#1076;&#1077;&#1081;&#1089;&#1090;&#1074;&#1080;&#1102; &#1074;&#1086;&#1079;&#1076;&#1091;&#1096;&#1085;&#1099;&#1093; &#1087;&#1088;&#1086;&#1073;&#1086;&#1082;.</p><p><img src="/upload/images_stiebel/psh_si_nakop_bak_s.jpg" style="float: right; margin: 0px 0px 5px 5px;" alt="&#1053;&#1072;&#1082;&#1086;&#1087;&#1080;&#1090;&#1077;&#1083;&#1100;&#1085;&#1099;&#1081; &#1073;&#1072;&#1082; Stiebel Eltron SH 15 SL" title="&#1053;&#1072;&#1082;&#1086;&#1087;&#1080;&#1090;&#1077;&#1083;&#1100;&#1085;&#1099;&#1081; &#1073;&#1072;&#1082; Stiebel Eltron SH 15 SL"> <b>&#1053;&#1072;&#1082;&#1086;&#1087;&#1080;&#1090;&#1077;&#1083;&#1100;&#1085;&#1099;&#1081; &#1073;&#1072;&#1082;</b> &#1085;&#1072;&#1089;&#1090;&#1077;&#1085;&#1085;&#1086;&#1075;&#1086; &#1074;&#1086;&#1076;&#1086;&#1085;&#1072;&#1075;&#1088;&#1077;&#1074;&#1072;&#1090;&#1077;&#1083;&#1103; &#1084;&#1086;&#1076;&#1077;&#1083;&#1080; Stibel Eltron SH 15 SL &#1080;&#1079;&#1075;&#1086;&#1090;&#1086;&#1074;&#1083;&#1077;&#1085; &#1080;&#1079; &#1074;&#1099;&#1089;&#1086;&#1082;&#1086;&#1082;&#1072;&#1095;&#1077;&#1089;&#1090;&#1074;&#1077;&#1085;&#1085;&#1086;&#1081; &#1080; &#1087;&#1088;&#1086;&#1095;&#1085;&#1086;&#1081; &#1089;&#1090;&#1072;&#1083;&#1080;. &#1053;&#1072; &#1074;&#1085;&#1091;&#1090;&#1088;&#1077;&#1085;&#1085;&#1102;&#1102; &#1087;&#1086;&#1074;&#1077;&#1088;&#1093;&#1085;&#1086;&#1089;&#1090;&#1100; &#1105;&#1084;&#1082;&#1086;&#1089;&#1090;&#1080; &#1085;&#1072;&#1085;&#1077;&#1089;&#1105;&#1085; &#1089;&#1083;&#1086;&#1081; &#1089;&#1087;&#1077;&#1094;&#1080;&#1072;&#1083;&#1100;&#1085;&#1086;&#1081; &#1101;&#1084;&#1072;&#1083;&#1080;, &#1077;&#1077; &#1090;&#1086;&#1083;&#1097;&#1080;&#1085;&#1072; &#1089;&#1086;&#1089;&#1090;&#1072;&#1074;&#1083;&#1103;&#1077;&#1090; 0,4 &#1084;&#1084;. &#1054;&#1085;&#1072; &#1089;&#1086;&#1073;&#1089;&#1090;&#1074;&#1077;&#1085;&#1085;&#1086; &#1091;&#1074;&#1077;&#1083;&#1080;&#1095;&#1080;&#1074;&#1072;&#1077;&#1090; &#1080;&#1079;&#1085;&#1086;&#1089;&#1086;&#1091;&#1089;&#1090;&#1086;&#1081;&#1095;&#1080;&#1074;&#1086;&#1089;&#1090;&#1100; &#1085;&#1072;&#1082;&#1086;&#1087;&#1080;&#1090;&#1077;&#1083;&#1100;&#1085;&#1086;&#1075;&#1086; &#1073;&#1072;&#1082;&#1072;.<br> &#1044;&#1083;&#1103; &#1079;&#1072;&#1097;&#1080;&#1090;&#1099; &#1073;&#1072;&#1082;&#1072; &#1085;&#1072;&#1075;&#1088;&#1077;&#1074;&#1072;&#1090;&#1077;&#1083;&#1103; &#1086;&#1090; &#1082;&#1086;&#1088;&#1088;&#1086;&#1079;&#1080;&#1080; &#1087;&#1088;&#1080;&#1084;&#1077;&#1085;&#1103;&#1077;&#1090;&#1089;&#1103; &#1089;&#1087;&#1077;&#1094;&#1080;&#1072;&#1083;&#1100;&#1085;&#1099;&#1081; <b>&#1072;&#1085;&#1090;&#1080;&#1082;&#1086;&#1088;&#1088;&#1086;&#1079;&#1080;&#1081;&#1085;&#1099;&#1081; &#1072;&#1085;&#1086;&#1076;</b> &#1089;&#1084;&#1077;&#1085;&#1085;&#1086;&#1075;&#1086; &#1090;&#1080;&#1087;&#1072;. &#1055;&#1088;&#1080;&#1085;&#1094;&#1080;&#1087; &#1077;&#1075;&#1086; &#1076;&#1077;&#1081;&#1089;&#1090;&#1074;&#1080;&#1103; &#1076;&#1086;&#1089;&#1090;&#1072;&#1090;&#1086;&#1095;&#1085;&#1086; &#1087;&#1088;&#1086;&#1089;&#1090; &#1085;&#1086; &#1084;&#1072;&#1082;&#1089;&#1080;&#1084;&#1072;&#1083;&#1100;&#1085;&#1086; &#1101;&#1092;&#1092;&#1077;&#1082;&#1090;&#1080;&#1074;&#1077;&#1085;. &#1045;&#1076;&#1074;&#1072; &#1085;&#1072; &#1074;&#1085;&#1091;&#1090;&#1088;&#1077;&#1085;&#1085;&#1077;&#1081; &#1087;&#1086;&#1074;&#1077;&#1088;&#1093;&#1085;&#1086;&#1089;&#1090;&#1080; &#1073;&#1072;&#1082;&#1072; &#1087;&#1086;&#1103;&#1074;&#1083;&#1103;&#1102;&#1090;&#1089;&#1103; &#1087;&#1086;&#1074;&#1088;&#1077;&#1078;&#1076;&#1077;&#1085;&#1080;&#1103; &#1080;&#1083;&#1080; &#1085;&#1077;&#1073;&#1086;&#1083;&#1100;&#1096;&#1072;&#1103; &#1088;&#1078;&#1072;&#1074;&#1095;&#1080;&#1085;&#1072;, &#1074; &#1072;&#1085;&#1090;&#1080;&#1082;&#1086;&#1088;&#1088;&#1086;&#1079;&#1080;&#1081;&#1085;&#1086;&#1084; &#1089;&#1090;&#1077;&#1088;&#1078;&#1085;&#1077; &#1074;&#1086;&#1079;&#1085;&#1080;&#1082;&#1072;&#1077;&#1090; &#1072;&#1085;&#1086;&#1076;&#1085;&#1099;&#1081; &#1090;&#1086;&#1082;, &#1087;&#1086;&#1089;&#1090;&#1091;&#1087;&#1072;&#1102;&#1097;&#1080;&#1081; &#1082; &#1087;&#1086;&#1074;&#1088;&#1077;&#1078;&#1076;&#1105;&#1085;&#1085;&#1099;&#1084; &#1091;&#1095;&#1072;&#1089;&#1090;&#1082;&#1072;&#1084;. &#1047;&#1072;&#1097;&#1080;&#1090;&#1085;&#1099;&#1081; &#1072;&#1085;&#1086;&#1076; &#1090;&#1088;&#1077;&#1073;&#1091;&#1077;&#1090; &#1087;&#1088;&#1086;&#1074;&#1077;&#1088;&#1082;&#1080; &#1088;&#1072;&#1079; &#1074; &#1076;&#1074;&#1072; &#1075;&#1086;&#1076;&#1072;, &#1079;&#1072;&#1084;&#1077;&#1085;&#1080;&#1090;&#1100; &#1077;&#1075;&#1086; &#1084;&#1086;&#1078;&#1085;&#1086; &#1076;&#1086;&#1089;&#1090;&#1072;&#1090;&#1086;&#1095;&#1085;&#1086; &#1073;&#1099;&#1089;&#1090;&#1088;&#1086;, &#1073;&#1077;&#1079; &#1076;&#1077;&#1084;&#1086;&#1085;&#1090;&#1072;&#1078;&#1072; &#1092;&#1083;&#1072;&#1085;&#1094;&#1072; &#1089; &#1058;&#1069;&#1053;&#1072;&#1084;&#1080;. &#1048;&#1089;&#1087;&#1086;&#1083;&#1100;&#1079;&#1086;&#1074;&#1072;&#1085;&#1080;&#1077; &#1074;&#1099;&#1096;&#1077;&#1086;&#1087;&#1080;&#1089;&#1072;&#1085;&#1085;&#1086;&#1081; &#1090;&#1077;&#1093;&#1085;&#1086;&#1083;&#1086;&#1075;&#1080;&#1080; &#1079;&#1072;&#1097;&#1080;&#1090;&#1099; &#1086;&#1090; &#1082;&#1086;&#1088;&#1088;&#1086;&#1079;&#1080;&#1080; &#1087;&#1086;&#1079;&#1074;&#1086;&#1083;&#1103;&#1077;&#1090; &#1087;&#1088;&#1086;&#1076;&#1083;&#1080;&#1090;&#1100; &#1088;&#1072;&#1073;&#1086;&#1090;&#1086;&#1089;&#1087;&#1086;&#1089;&#1086;&#1073;&#1085;&#1086;&#1089;&#1090;&#1100; &#1073;&#1072;&#1082;&#1072; &#1085;&#1072; &#1076;&#1086;&#1083;&#1075;&#1080;&#1077; &#1075;&#1086;&#1076;&#1099;. &#1042;&#1086;&#1079;&#1084;&#1086;&#1078;&#1085;&#1086;&#1089;&#1090;&#1100; &#1091;&#1076;&#1072;&#1083;&#1103;&#1090;&#1100; &#1082;&#1086;&#1088;&#1088;&#1086;&#1079;&#1080;&#1102; &#1091;&#1074;&#1077;&#1083;&#1080;&#1095;&#1080;&#1074;&#1072;&#1077;&#1090; &#1101;&#1082;&#1086;&#1085;&#1086;&#1084;&#1080;&#1102; &#1101;&#1083;&#1077;&#1082;&#1090;&#1088;&#1086;&#1101;&#1085;&#1077;&#1088;&#1075;&#1080;&#1080;.</p><p><b>&#1058;&#1077;&#1087;&#1083;&#1086;&#1080;&#1079;&#1086;&#1083;&#1103;&#1094;&#1080;&#1103;</b> &#1087;&#1088;&#1077;&#1076;&#1089;&#1090;&#1072;&#1074;&#1083;&#1077;&#1085;&#1085;&#1086;&#1075;&#1086; &#1091;&#1089;&#1090;&#1088;&#1086;&#1081;&#1089;&#1090;&#1074;&#1072; &#1074;&#1099;&#1087;&#1086;&#1083;&#1085;&#1077;&#1085;&#1072; &#1080;&#1079; &#1101;&#1082;&#1086;&#1083;&#1086;&#1075;&#1080;&#1095;&#1077;&#1089;&#1082;&#1080; &#1095;&#1080;&#1089;&#1090;&#1086;&#1075;&#1086; &#1084;&#1072;&#1090;&#1077;&#1088;&#1080;&#1072;&#1083;&#1072; - &#1087;&#1086;&#1083;&#1080;&#1089;&#1090;&#1080;&#1088;&#1086;&#1083;&#1072;. &#1069;&#1090;&#1086; &#1078;&#1105;&#1089;&#1090;&#1082;&#1080;&#1081; &#1080; &#1087;&#1083;&#1086;&#1090;&#1085;&#1099;&#1081; &#1087;&#1077;&#1085;&#1086;&#1087;&#1083;&#1072;&#1089;&#1090;, &#1086;&#1073;&#1083;&#1072;&#1076;&#1072;&#1102;&#1097;&#1080;&#1081; &#1079;&#1072;&#1084;&#1077;&#1095;&#1072;&#1090;&#1077;&#1083;&#1100;&#1085;&#1099;&#1084;&#1080; &#1090;&#1077;&#1093;&#1085;&#1080;&#1095;&#1077;&#1089;&#1082;&#1080;&#1084;&#1080; &#1076;&#1072;&#1085;&#1085;&#1099;&#1084;&#1080;: &#1080;&#1084;&#1077;&#1077;&#1090; &#1085;&#1077;&#1079;&#1085;&#1072;&#1095;&#1080;&#1090;&#1077;&#1083;&#1100;&#1085;&#1099;&#1081; &#1091;&#1088;&#1086;&#1074;&#1077;&#1085;&#1100; &#1090;&#1077;&#1087;&#1083;&#1086;&#1087;&#1088;&#1086;&#1074;&#1086;&#1076;&#1085;&#1086;&#1089;&#1090;&#1080;, &#1087;&#1086;&#1083;&#1085;&#1086;&#1077; &#1086;&#1090;&#1089;&#1091;&#1090;&#1089;&#1090;&#1074;&#1080;&#1077; &#1083;&#1080;&#1085;&#1077;&#1081;&#1085;&#1086;&#1075;&#1086; &#1088;&#1072;&#1089;&#1096;&#1080;&#1088;&#1077;&#1085;&#1080;&#1103;, &#1084;&#1072;&#1082;&#1089;&#1080;&#1084;&#1072;&#1083;&#1100;&#1085;&#1072;&#1103; &#1101;&#1082;&#1086;&#1083;&#1086;&#1075;&#1080;&#1095;&#1085;&#1086;&#1089;&#1090;&#1100;, &#1087;&#1086;&#1083;&#1085;&#1072;&#1103; &#1074;&#1083;&#1072;&#1075;&#1086;&#1085;&#1077;&#1087;&#1088;&#1086;&#1085;&#1080;&#1094;&#1072;&#1077;&#1084;&#1086;&#1089;&#1090;&#1100;, &#1086;&#1090;&#1089;&#1091;&#1090;&#1089;&#1090;&#1074;&#1080;&#1077; &#1089;&#1086;&#1077;&#1076;&#1080;&#1085;&#1077;&#1085;&#1080;&#1081; &#1092;&#1086;&#1088;&#1084;&#1072;&#1083;&#1100;&#1076;&#1077;&#1075;&#1080;&#1076;&#1072;, &#1076;&#1086;&#1089;&#1090;&#1072;&#1090;&#1086;&#1095;&#1085;&#1086; &#1076;&#1083;&#1080;&#1090;&#1077;&#1083;&#1100;&#1085;&#1099;&#1081; &#1087;&#1077;&#1088;&#1080;&#1086;&#1076; &#1101;&#1082;&#1089;&#1087;&#1083;&#1091;&#1072;&#1090;&#1072;&#1094;&#1080;&#1080; &#1080; &#1074;&#1099;&#1089;&#1086;&#1082;&#1072;&#1103; &#1080;&#1079;&#1085;&#1086;&#1089;&#1086;&#1089;&#1090;&#1086;&#1081;&#1082;&#1086;&#1089;&#1090;&#1100;. &#1042;&#1089;&#1077; &#1101;&#1090;&#1080; &#1082;&#1072;&#1095;&#1077;&#1089;&#1090;&#1074;&#1072; &#1087;&#1086;&#1079;&#1074;&#1086;&#1083;&#1103;&#1102;&#1090; &#1091;&#1089;&#1087;&#1077;&#1096;&#1085;&#1086; &#1087;&#1088;&#1080;&#1084;&#1077;&#1085;&#1103;&#1090;&#1100; &#1074;&#1086;&#1076;&#1086;&#1085;&#1072;&#1075;&#1088;&#1077;&#1074;&#1072;&#1090;&#1077;&#1083;&#1100; Stibel Eltron.</p><p><img src="/upload/images_stiebel/sh_sli_regtemp_s.jpg" style="float: right; margin: 0px 0px 5px 5px;" alt="&#1056;&#1077;&#1075;&#1091;&#1083;&#1103;&#1090;&#1086;&#1088; &#1090;&#1077;&#1084;&#1087;&#1077;&#1088;&#1072;&#1090;&#1091;&#1088;&#1099;" title="&#1056;&#1077;&#1075;&#1091;&#1083;&#1103;&#1090;&#1086;&#1088; &#1090;&#1077;&#1084;&#1087;&#1077;&#1088;&#1072;&#1090;&#1091;&#1088;&#1099;"> <b>&#1051;&#1080;&#1094;&#1077;&#1074;&#1072;&#1103; &#1087;&#1072;&#1085;&#1077;&#1083;&#1100;</b> &#1074;&#1086;&#1076;&#1086;&#1085;&#1072;&#1075;&#1088;&#1077;&#1074;&#1072;&#1090;&#1077;&#1083;&#1103; &#1086;&#1073;&#1086;&#1088;&#1091;&#1076;&#1086;&#1074;&#1072;&#1085;&#1072; &#1080;&#1085;&#1076;&#1080;&#1082;&#1072;&#1090;&#1086;&#1088;&#1086;&#1084; &#1088;&#1077;&#1078;&#1080;&#1084;&#1072; &#1088;&#1072;&#1073;&#1086;&#1090;&#1099; (&#1074;&#1082;&#1083;&#1102;&#1095;&#1080;&#1090;&#1100;/&#1074;&#1099;&#1082;&#1083;&#1102;&#1095;&#1080;&#1090;&#1100;) &#1080; &#1073;&#1077;&#1089;&#1089;&#1090;&#1091;&#1087;&#1077;&#1085;&#1095;&#1072;&#1090;&#1099;&#1084; &#1088;&#1077;&#1075;&#1091;&#1083;&#1103;&#1090;&#1086;&#1088;&#1086;&#1084; &#1090;&#1077;&#1084;&#1087;&#1077;&#1088;&#1072;&#1090;&#1091;&#1088;&#1099;, &#1082;&#1086;&#1090;&#1086;&#1088;&#1099;&#1081; &#1087;&#1086;&#1079;&#1074;&#1086;&#1083;&#1103;&#1077;&#1090; &#1080;&#1079;&#1084;&#1077;&#1085;&#1103;&#1090;&#1100; &#1085;&#1072;&#1075;&#1088;&#1077;&#1074; &#1074;&#1086;&#1076;&#1099; &#1086;&#1090; +35&#176; &#1076;&#1086; +82&#176; &#1057;. &#1059;&#1089;&#1090;&#1088;&#1086;&#1081;&#1089;&#1090;&#1074;&#1086; &#1086;&#1089;&#1085;&#1072;&#1097;&#1077;&#1085;&#1086; &#1087;&#1088;&#1077;&#1076;&#1086;&#1093;&#1088;&#1072;&#1085;&#1080;&#1090;&#1077;&#1083;&#1100;&#1085;&#1099;&#1084; &#1086;&#1075;&#1088;&#1072;&#1085;&#1080;&#1095;&#1080;&#1090;&#1077;&#1083;&#1077;&#1084; &#1090;&#1077;&#1084;&#1087;&#1077;&#1088;&#1072;&#1090;&#1091;&#1088;&#1099; &#1080; &#1079;&#1072;&#1097;&#1080;&#1090;&#1086;&#1081; &#1087;&#1088;&#1077;&#1087;&#1103;&#1090;&#1089;&#1090;&#1074;&#1091;&#1102;&#1097;&#1077;&#1081; &#1079;&#1072;&#1084;&#1077;&#1088;&#1079;&#1072;&#1085;&#1080;&#1103;.</p><p><img src="/upload/images_stiebel/sh_a_uni_bezop_s.gif" style="float: right; margin: 0px 0px 5px 5px;" alt="&#1043;&#1088;&#1091;&#1087;&#1087;&#1072; &#1073;&#1077;&#1079;&#1086;&#1087;&#1072;&#1089;&#1085;&#1086;&#1089;&#1090;&#1080;" title="&#1043;&#1088;&#1091;&#1087;&#1087;&#1072; &#1073;&#1077;&#1079;&#1086;&#1087;&#1072;&#1089;&#1085;&#1086;&#1089;&#1090;&#1080;"> &#1053;&#1072;&#1087;&#1086;&#1088;&#1085;&#1099;&#1081; &#1085;&#1072;&#1089;&#1090;&#1077;&#1085;&#1085;&#1099;&#1081; &#1085;&#1072;&#1082;&#1086;&#1087;&#1080;&#1090;&#1077;&#1083;&#1100;&#1085;&#1099;&#1081; &#1074;&#1086;&#1076;&#1086;&#1085;&#1072;&#1075;&#1088;&#1077;&#1074;&#1072;&#1090;&#1077;&#1083;&#1100; &#1084;&#1086;&#1076;&#1077;&#1083;&#1080; Striebel Eltron SH 15 SL &#1080;&#1084;&#1077;&#1077;&#1090; &#1075;&#1088;&#1091;&#1087;&#1087;&#1091; &#1073;&#1077;&#1079;&#1086;&#1087;&#1072;&#1089;&#1085;&#1086;&#1089;&#1090;&#1080; KV 307, &#1087;&#1086;&#1079;&#1074;&#1086;&#1083;&#1103;&#1102;&#1097;&#1091;&#1102; &#1086;&#1073;&#1077;&#1089;&#1087;&#1077;&#1095;&#1080;&#1090;&#1100; &#1084;&#1072;&#1082;&#1089;&#1080;&#1084;&#1072;&#1083;&#1100;&#1085;&#1091;&#1102; &#1079;&#1072;&#1097;&#1080;&#1090;&#1091; &#1087;&#1088;&#1080;&#1073;&#1086;&#1088;&#1072; &#1087;&#1088;&#1080; &#1087;&#1086;&#1074;&#1099;&#1096;&#1077;&#1085;&#1080;&#1080; &#1089;&#1074;&#1077;&#1088;&#1093; &#1085;&#1086;&#1088;&#1084;&#1099; &#1076;&#1072;&#1074;&#1083;&#1077;&#1085;&#1080;&#1103; &#1074; &#1074;&#1086;&#1076;&#1086;&#1087;&#1088;&#1086;&#1074;&#1086;&#1076;&#1085;&#1086;&#1081; &#1089;&#1077;&#1090;&#1080;. &#1052;&#1072;&#1082;&#1089;&#1080;&#1084;&#1072;&#1083;&#1100;&#1085;&#1086;&#1077; &#1088;&#1072;&#1073;&#1086;&#1095;&#1077;&#1077; &#1076;&#1072;&#1074;&#1083;&#1077;&#1085;&#1080;&#1077; &#1076;&#1083;&#1103; &#1073;&#1077;&#1079;&#1086;&#1087;&#1072;&#1089;&#1085;&#1086;&#1075;&#1086; &#1092;&#1091;&#1085;&#1082;&#1094;&#1080;&#1086;&#1085;&#1080;&#1088;&#1086;&#1074;&#1072;&#1085;&#1080;&#1103; &#1091;&#1089;&#1090;&#1088;&#1086;&#1081;&#1089;&#1090;&#1074;&#1072; &#1089;&#1086;&#1089;&#1090;&#1072;&#1074;&#1083;&#1103;&#1077;&#1090; 7 &#1072;&#1090;&#1084;&#1086;&#1089;&#1092;&#1077;&#1088;. &#1055;&#1088;&#1080; &#1101;&#1090;&#1086;&#1084; &#1087;&#1086;&#1082;&#1072;&#1079;&#1072;&#1090;&#1077;&#1083;&#1077; &#1089;&#1088;&#1072;&#1073;&#1072;&#1090;&#1099;&#1074;&#1072;&#1077;&#1090; &#1087;&#1088;&#1077;&#1076;&#1086;&#1093;&#1088;&#1072;&#1085;&#1080;&#1090;&#1077;&#1083;&#1100;&#1085;&#1099;&#1081; &#1082;&#1083;&#1072;&#1087;&#1072;&#1085;, &#1082;&#1086;&#1090;&#1086;&#1088;&#1099;&#1081; &#1074;&#1099;&#1074;&#1086;&#1076;&#1080;&#1090; &#1080;&#1079;&#1083;&#1080;&#1096;&#1077;&#1082; &#1074;&#1086;&#1076;&#1099; &#1080;&#1079; &#1073;&#1072;&#1082;&#1072;. &#1055;&#1088;&#1077;&#1076;&#1086;&#1093;&#1088;&#1072;&#1085;&#1080;&#1090;&#1077;&#1083;&#1100;&#1085;&#1099;&#1081; &#1082;&#1083;&#1072;&#1087;&#1072;&#1085; &#1087;&#1088;&#1077;&#1087;&#1103;&#1090;&#1089;&#1090;&#1074;&#1091;&#1077;&#1090; &#1087;&#1086;&#1087;&#1072;&#1076;&#1072;&#1085;&#1080;&#1102; &#1074;&#1086;&#1076;&#1099; &#1080;&#1079; &#1074;&#1086;&#1076;&#1086;&#1085;&#1072;&#1075;&#1088;&#1077;&#1074;&#1072;&#1090;&#1077;&#1083;&#1103; &#1074; &#1074;&#1086;&#1076;&#1086;&#1087;&#1088;&#1086;&#1074;&#1086;&#1076;&#1085;&#1099;&#1081; &#1082;&#1088;&#1072;&#1085;. &#1050;&#1088;&#1072;&#1085; &#1087;&#1088;&#1086;&#1090;&#1086;&#1082;&#1072;, &#1087;&#1072;&#1090;&#1088;&#1091;&#1073;&#1086;&#1082; &#1089; &#1079;&#1072;&#1075;&#1083;&#1091;&#1096;&#1082;&#1086;&#1081; &#1076;&#1083;&#1103; &#1091;&#1089;&#1090;&#1072;&#1085;&#1086;&#1074;&#1082;&#1080; &#1076;&#1072;&#1090;&#1095;&#1080;&#1082;&#1072; &#1076;&#1072;&#1074;&#1083;&#1077;&#1085;&#1080;&#1103; G 1/4, &#1082;&#1086;&#1083;&#1077;&#1085;&#1086;, &#1085;&#1072;&#1089;&#1090;&#1077;&#1085;&#1085;&#1099;&#1077; &#1088;&#1086;&#1079;&#1077;&#1090;&#1082;&#1080; &#1080; &#1074;&#1086;&#1088;&#1086;&#1085;&#1082;&#1072; &#1089;&#1080;&#1092;&#1086;&#1085;&#1072; &#1089;&#1086;&#1089;&#1090;&#1072;&#1074;&#1083;&#1103;&#1102;&#1090; &#1075;&#1088;&#1091;&#1087;&#1087;&#1091; &#1073;&#1077;&#1079;&#1086;&#1087;&#1072;&#1089;&#1085;&#1086;&#1089;&#1090;&#1080; KV 307.</p><p><b>&#1050;&#1083;&#1072;&#1089;&#1089; &#1079;&#1072;&#1097;&#1080;&#1090;&#1099;</b> &#1082;&#1086;&#1088;&#1087;&#1091;&#1089;&#1072; &#1074;&#1086;&#1076;&#1086;&#1085;&#1072;&#1075;&#1088;&#1077;&#1074;&#1072;&#1090;&#1077;&#1083;&#1103; Stiebel Eltron - IP24 - &#1086;&#1079;&#1085;&#1072;&#1095;&#1072;&#1077;&#1090; &#1079;&#1072;&#1097;&#1080;&#1097;&#1105;&#1085;&#1085;&#1086;&#1089;&#1090;&#1100; &#1087;&#1088;&#1080;&#1073;&#1086;&#1088;&#1072; &#1086;&#1090; &#1087;&#1088;&#1086;&#1085;&#1080;&#1082;&#1085;&#1086;&#1074;&#1077;&#1085;&#1080;&#1103; &#1074;&#1085;&#1091;&#1090;&#1088;&#1100; &#1085;&#1077;&#1073;&#1086;&#1083;&#1100;&#1096;&#1080;&#1093; &#1090;&#1074;&#1105;&#1088;&#1076;&#1099;&#1093; &#1090;&#1077;&#1083; &#1076;&#1080;&#1072;&#1084;&#1077;&#1090;&#1088; &#1082;&#1086;&#1090;&#1086;&#1088;&#1099;&#1093; &#1085;&#1077; &#1087;&#1088;&#1077;&#1074;&#1099;&#1096;&#1072;&#1077;&#1090; 12 &#1084;&#1084; &#1080; &#1086;&#1090; &#1087;&#1086;&#1087;&#1072;&#1076;&#1072;&#1085;&#1080;&#1103; &#1073;&#1088;&#1099;&#1079;&#1075; &#1074;&#1086;&#1076;&#1099; &#1085;&#1072; &#1074;&#1085;&#1077;&#1096;&#1085;&#1102;&#1102; &#1087;&#1086;&#1074;&#1077;&#1088;&#1093;&#1085;&#1086;&#1089;&#1090;&#1100;. &#1058;&#1072;&#1082;&#1080;&#1084; &#1086;&#1073;&#1088;&#1072;&#1079;&#1086;&#1084;, &#1085;&#1072;&#1075;&#1088;&#1077;&#1074;&#1072;&#1090;&#1077;&#1083;&#1100; &#1084;&#1086;&#1078;&#1077;&#1090; &#1073;&#1099;&#1090;&#1100; &#1091;&#1089;&#1090;&#1072;&#1085;&#1086;&#1074;&#1083;&#1077;&#1085; &#1088;&#1103;&#1076;&#1086;&#1084; &#1089; &#1082;&#1088;&#1072;&#1085;&#1086;&#1084; &#1080;&#1083;&#1080; &#1076;&#1091;&#1096;&#1077;&#1084;.</p><table id="tab-kz"><tbody><tr class="head-tab-op"><td colspan="4" style="padding: 5px;">&#1056;&#1072;&#1089;&#1096;&#1080;&#1092;&#1088;&#1086;&#1074;&#1082;&#1072; &#1086;&#1073;&#1086;&#1079;&#1085;&#1072;&#1095;&#1077;&#1085;&#1080;&#1081; IP (International Protection) &#1080; &#1082;&#1083;&#1072;&#1089;&#1089;&#1086;&#1074; &#1079;&#1072;&#1097;&#1080;&#1090;&#1099; &#1076;&#1083;&#1103; &#1086;&#1073;&#1086;&#1088;&#1091;&#1076;&#1086;&#1074;&#1072;&#1085;&#1080;&#1103; &#1080; &#1083;&#1102;&#1076;&#1077;&#1081;</td></tr><tr class="tab-tr"><td class="left-td">&#1057;&#1086;&#1089;&#1090;&#1072;&#1074;&#1085;&#1072;&#1103; &#1095;&#1072;&#1089;&#1090;&#1100;</td><td class="tab-td">&#1062;&#1080;&#1092;&#1088;&#1099; &#1080; &#1073;&#1091;&#1082;&#1074;&#1099;</td><td class="tab-td" style="width: 140px;">&#1047;&#1085;&#1072;&#1095;&#1077;&#1085;&#1080;&#1077; &#1076;&#1083;&#1103; &#1079;&#1072;&#1097;&#1080;&#1090;&#1099; &#1086;&#1073;&#1086;&#1088;&#1091;&#1076;&#1086;&#1074;&#1072;&#1085;&#1080;&#1103;</td><td class="tab-td" style="text-align: left;">&#1047;&#1085;&#1072;&#1095;&#1077;&#1085;&#1080;&#1077; &#1076;&#1083;&#1103; &#1079;&#1072;&#1097;&#1080;&#1090;&#1099; &#1083;&#1102;&#1076;&#1077;&#1081;</td></tr><tr><td class="left-td">&#1041;&#1091;&#1082;&#1074;&#1099; &#1082;&#1086;&#1076;&#1072;</td><td class="tab-td">IP</td><td class="tab-td">--</td><td class="tab-td">--</td></tr><tr class="tab-tr"><td class="left-td">&#1055;&#1077;&#1088;&#1074;&#1086;&#1077; &#1082;&#1086;&#1076;&#1086;&#1074;&#1086;&#1077; &#1095;&#1080;&#1089;&#1083;&#1086;</td><td class="tab-td">2</td><td class="tab-td">&#1054;&#1090; &#1087;&#1086;&#1087;&#1072;&#1076;&#1072;&#1085;&#1080;&#1103; &#1090;&#1074;&#1077;&#1088;&#1076;&#1099;&#1093; &#1080;&#1085;&#1086;&#1088;&#1086;&#1076;&#1085;&#1099;&#1093; &#1090;&#1077;&#1083; &#1076;&#1080;&#1072;&#1084;&#1077;&#1090;&#1088;&#1086;&#1084; 12,5 &#1084;&#1084;</td><td class="tab-td" style="text-align: left;">&#1054;&#1090; &#1074;&#1086;&#1079;&#1084;&#1086;&#1078;&#1085;&#1086;&#1089;&#1090;&#1080; &#1082;&#1072;&#1089;&#1072;&#1085;&#1080;&#1103; (&#1074; &#1090;&#1086;&#1084; &#1095;&#1080;&#1089;&#1083;&#1077; &#1087;&#1072;&#1083;&#1100;&#1094;&#1072;&#1084;&#1080;) &#1086;&#1087;&#1072;&#1089;&#1085;&#1099;&#1093; &#1095;&#1072;&#1089;&#1090;&#1077;&#1081;</td></tr><tr><td class="left-td">&#1042;&#1090;&#1086;&#1088;&#1086;&#1077; &#1082;&#1086;&#1076;&#1086;&#1074;&#1086;&#1077; &#1095;&#1080;&#1089;&#1083;&#1086;</td><td class="tab-td">3</td><td class="tab-td">&#1047;&#1072;&#1097;&#1080;&#1090;&#1072; &#1086;&#1090; &#1082;&#1072;&#1087;&#1077;&#1083;&#1100; &#1074;&#1086;&#1076;&#1099;</td><td class="tab-td" style="text-align: left;">&#1042;&#1086;&#1076;&#1072;, &#1082;&#1072;&#1087;&#1072;&#1102;&#1097;&#1072;&#1103; &#1087;&#1086;&#1076; &#1091;&#1075;&#1083;&#1086;&#1084; &#1076;&#1086; 60&#176; &#1089; &#1086;&#1073;&#1077;&#1080;&#1093; &#1089;&#1090;&#1086;&#1088;&#1086;&#1085; &#1074;&#1077;&#1088;&#1090;&#1080;&#1082;&#1072;&#1083;&#1100;&#1085;&#1086;, &#1085;&#1077; &#1076;&#1086;&#1083;&#1078;&#1085;&#1072; &#1086;&#1082;&#1072;&#1079;&#1099;&#1074;&#1072;&#1090;&#1100; &#1074;&#1088;&#1077;&#1076;&#1085;&#1086;&#1075;&#1086; &#1074;&#1086;&#1079;&#1076;&#1077;&#1081;&#1089;&#1090;&#1074;&#1080;&#1103;</td></tr><tr class="tab-tr"><td class="left-td"></td><td class="tab-td">4</td><td class="tab-td">&#1047;&#1072;&#1097;&#1080;&#1090;&#1072; &#1086;&#1090; &#1073;&#1088;&#1099;&#1079;&#1075; &#1074;&#1086;&#1076;&#1099;</td><td class="tab-td" style="text-align: left;">&#1042;&#1086;&#1076;&#1072;, &#1073;&#1088;&#1099;&#1079;&#1075;&#1072;&#1102;&#1097;&#1072;&#1103; &#1085;&#1072; &#1082;&#1086;&#1088;&#1087;&#1091;&#1089;, &#1085;&#1077; &#1076;&#1086;&#1083;&#1078;&#1085;&#1072; &#1086;&#1082;&#1072;&#1079;&#1099;&#1074;&#1072;&#1090;&#1100; &#1074;&#1088;&#1077;&#1076;&#1085;&#1086;&#1075;&#1086; &#1074;&#1086;&#1079;&#1076;&#1077;&#1081;&#1089;&#1090;&#1074;&#1080;&#1103;</td></tr><tr><td class="left-td"></td><td class="tab-td">5</td><td class="tab-td">&#1047;&#1072;&#1097;&#1080;&#1090;&#1072; &#1086;&#1090; &#1089;&#1090;&#1088;&#1091;&#1081; &#1074;&#1086;&#1076;&#1099;</td><td class="tab-td" style="text-align: left;">&#1042;&#1086;&#1076;&#1072;, &#1083;&#1100;&#1102;&#1097;&#1072;&#1103;&#1089;&#1103; &#1085;&#1072; &#1082;&#1086;&#1088;&#1087;&#1091;&#1089; &#1074; &#1074;&#1080;&#1076;&#1077; &#1089;&#1090;&#1088;&#1091;&#1081;, &#1085;&#1077; &#1076;&#1086;&#1083;&#1078;&#1085;&#1072; &#1086;&#1082;&#1072;&#1079;&#1099;&#1074;&#1072;& | [24 empty] | 10.5 | [9 empty] | 316 | 295 | [197 empty] | да | [190 empty] | электронное | [8 empty] | 10 | [10 empty] | 3 | [39 empty] | 10.5 | [40 empty] | 82 | 35 | [10 empty] | вертикальная | [17 empty] | 15 | [25 empty] | 3 | трубчатый | 7 | 1 | напорный | настенный | нижняя | 220 | да | эмаль | да | да | 4 | да | 2020-02-01 | 24 | 640 | 350 | 330 | 0.07392 | 11.62 |  | медь | да | магний | нет | да | нет | нет | нет | нет | нет | KV 40 / KV 307
https://climatopt.ru/catalog/vodonagrevateli/nakopitelnye/nastennye/stiebel_eltron_sh_15_sli/ | /upload/resize_cache/iblock/4e7/400_400_140cd750bba9870f18aada2478b24840a/ste_sh_10-15_sli.500x600_3.500x500.jpg-303be1c174da53fc7c58fc189038d020.jpg | [9 empty] | Накопительный водонагреватель Stiebel Eltron SH 15 Sli | 45700 | 13143 | Накопительные |  | Высокий уровень безопасности, многофункциональность, а также экономный режим работы и другие качества водонагревателя Stibel Eltron SH 15 SLi выгодно отличают его на фоне других производителей. В большей степени это объясняется тем, что данная модель относиться к классу «премиум». Для ее разработки и производства применяются только передовые технологии и наиболее качественные материалы. На заводе изготовителе, перед выходом прибора с конвейера и поступлением его на прилавки магазинов, модель проходит более 10 различных этапов тестирования на предельных нагрузках. Нагреватель имеет несколько сертификатов качества по немецким и российским стандартам. Гарантийное обслуживание в случае возникновения неисправностей осуществляют более 30 сервисных центров. Производитель гарантирует бесперебойную работу и отсутствие поломок: на накопительный бак - 10 лет, а на электрические компоненты водонагревателя - 3 года. Напорный настенный накопительный водонагреватель модели Stibel Eltron SH 15 SLi может эффективно обеспечивать горячей водой как одну так и несколько точек забора воды. В его конструкцию входят медный трубчатый нагревательный элемент и стальной бак объёмом 15 литров, который оснащен надёжной защитой от перегрева. В качестве нагревательного элемента на Stibel Eltron SH 15 SLi используется специально разработанный медный трубчатый ТЭН . Он представляет собой нагревательную спираль внутри медной трубки. Благодаря специальному диэлектрику, роль которого выполняет магнезий, риск возникновения коррозии сводиться к минимуму. ТЭНы обладают значительным коэффициентом полезного действия и рассчитаны на длительный срок использования, так как не подвержены воздействию воздушных пробок. Накопительный бак настенного водонагревателя модели Stibel Eltron SH 15 SLi изготовлен из высококачественной и прочной стали. На внутреннюю поверхность ёмкости нанесён слой специальной эмали, ее толщина составляет 0,4 мм. Она собственно увеличивает износоустойчивость накопительного бака. Для защиты бака нагревателя от коррозии применяется специальный антикоррозийный анод сменного типа. Принцип его действия достаточно прост но максимально эффективен. Едва на внутренней поверхности бака появляются повреждения или небольшая ржавчина, в антикоррозийном стержне возникает анодный ток, поступающий к повреждённым участкам. Защитный анод требует проверки раз в два года, заменить его можно достаточно быстро, без демонтажа фланца с ТЭНами. Использование вышеописанной технологии защиты от коррозии позволяет продлить работоспособность бака на долгие годы. Возможность удалять коррозию увеличивает экономию электроэнергии. Теплоизоляция представленного устройства выполнена из экологически чистого материала - полистирола. Это жёсткий и плотный пенопласт, обладающий замечательными техническими данными: имеет незначительный уровень теплопроводности, полное отсутствие линейного расширения, максимальная экологичность, полная влагонепроницаемость, отсутствие соединений формальдегида, достаточно длительный период эксплуатации и высокая износостойкость. Все эти качества позволяют успешно применять водонагреватель Stibel Eltron. Лицевая панель водонагревателя оборудована индикатором режима работы (включить/выключить) и бесступенчатым регулятором температуры, который позволяет изменять нагрев воды от +35° до +82° С. Устройство оснащено предохранительным ограничителем температуры и защитой препятствующей замерзания. Напорный настенный накопительный водонагреватель модели Striebel Eltron SH 15 SLi имеет группу безопасности KV 307, позволяющую обеспечить максимальную защиту прибора при повышении сверх нормы давления в водопроводной сети. Максимальное рабочее давление для безопасного функционирования устройства составляет 7 атмосфер. При этом показателе срабатывает предохранительный клапан, который выводит излишек воды из бака. Предохранительный клапан препятствует попаданию воды из водонагревателя в водопроводный кран. Кран протока, патрубок с заглушкой для установки датчика давления G 1/4, колено, настенные розетки и воронка сифона составляют группу безопасности KV 307. Класс защиты корпуса водонагревателя Stiebel Eltron - IP24 - означает защищённость прибора от проникновения внутрь небольших твёрдых тел диаметр которых не превышает 12 мм и от попадания брызг воды на внешнюю поверхность. Таким образом, нагреватель может быть установлен рядом с краном или душем. Расшифровка обозначений IP (International Protection) и классов защиты для оборудования и людей Составная часть Цифры и буквы Значение для защиты оборудования Значение для защиты людей Буквы кода IP \-- \-- Первое кодовое число 2 От попадания твердых инородных тел диаметром 12,5 мм От возможности касания (в том числе пальцами) опасных частей Второе кодовое число 3 Защита от капель воды Вода, капающая под углом до 60° с обеих сторон вертикально, не должна оказывать вредного воздействия 4 Защита от брызг воды Вода, брызгающая на корпус, не должна оказывать вредного воздействия 5 Защита от струй воды Вода, льющаяся на корпус в виде струй, не должна оказывать вредн. воздействия Дополнительная буква (при необходимости) D \-- От доступа к опасным частям с помощью проволоки При отсутствии цифры, обозначающей степень защиты, вместо нее ставится "X". Пример: IP X4 Напорный настенный накопительный водонагреватель модели Stiebel Eltron SH 15 SLi призван обеспечить потребителя горячей водой в любое время суток и в необходимом количестве. Приобретая нагреватель данной модели, можно быть абсолютно уверенным в качестве и в эффективности его работоспособности на долгие годы. Монтаж Обслуживание и монтаж Для накопительных водонагревателей применяется современная и эффективная технология profi-rapid, в которую входит монтажная планка, позволяющая производить угловое размещение прибора, электрический штекер для предотвращения ошибок при подключении, легкосъёмная конструкция фланца для оптимального подключения воды и электричества, винты на крышке корпуса, защищённые от выпадения, углубления на корпусе для более удобного подвешивания, замена анода без демонтажа фланцев. Монтировать подогреватель в отапливаемом помещении, вертикально, подводами для воды вниз. Вблизи точки, в которой чаще всего производится забор воды. Смонтировать подвесную планку, определив, с помощью прилагаемого монтажного шаблона ее положение и расположение отверстий для крепления планки к стене. Выбрать крепежный материал в соответствии с крепостью стены. Остатки соединительной проводки можно сложить в имеющееся место для хранения проводов. Подвесить прибор. Места выхода водопровода смонтировать через резиновую прокладку с местами подвода воды на водонагревателе: справа синий = подвод холодной воды; слева красный = подвод горячей воды. Настройте на дросселе предохранительной группы KV 307 / KV 40 расход макс. 10 л/мин для SH 10 SL(i) или 12 л/мин для SH 15 SL(i). Трубопровод горячей воды снабдить теплоизоляцией при скрытой прокладке. Расчетные таблицы Таблица рекомендованных сечений электрического кабеля Для медного трехжильного кабеля, одна фаза, напряжение 220 Вольт Мощность водонагревателя, кВт 1 2 3 3,5 4 6 8 12 Сила тока, А 4,5 9,1 13,6 15,9 18,2 27,3 36,4 54,5 Рекомендуемое сечение токопроводящей жилы кабеля, мм 2 1 1 1,5 2,5 2,5 4 6 10 Максимальная длина кабеля, м 35 17 17 25 22 23 27 30 Для медного четырехжильного кабеля, три фазы, напряжение 380 Вольт Мощность водонагревателя, кВт 6 13 15 18 21 24 27 35 Сила тока, А 9,1 19,5 22,8 27,3 31,9 36,5 41,0 53,2 Рекомендуемое сечение токопроводящей жилы кабеля, мм 2 1,5 4 4 4 6 6 8 8 Максимальная длина кабеля, м 50 52 48 40 51 45 53 41 | <div class="detail_text"><p><img src="/upload/images_stiebel/sh_sli_vnesh_s.png" style="float: right; margin: 0px 0px 5px 5px;" alt="&#1042;&#1085;&#1077;&#1096;&#1085;&#1080;&#1081; &#1074;&#1080;&#1076; SH 15 SLi" title="&#1042;&#1085;&#1077;&#1096;&#1085;&#1080;&#1081; &#1074;&#1080;&#1076; SH 15 SLi"> &#1042;&#1099;&#1089;&#1086;&#1082;&#1080;&#1081; &#1091;&#1088;&#1086;&#1074;&#1077;&#1085;&#1100; &#1073;&#1077;&#1079;&#1086;&#1087;&#1072;&#1089;&#1085;&#1086;&#1089;&#1090;&#1080;, &#1084;&#1085;&#1086;&#1075;&#1086;&#1092;&#1091;&#1085;&#1082;&#1094;&#1080;&#1086;&#1085;&#1072;&#1083;&#1100;&#1085;&#1086;&#1089;&#1090;&#1100;, &#1072; &#1090;&#1072;&#1082;&#1078;&#1077; &#1101;&#1082;&#1086;&#1085;&#1086;&#1084;&#1085;&#1099;&#1081; &#1088;&#1077;&#1078;&#1080;&#1084; &#1088;&#1072;&#1073;&#1086;&#1090;&#1099; &#1080; &#1076;&#1088;&#1091;&#1075;&#1080;&#1077; &#1082;&#1072;&#1095;&#1077;&#1089;&#1090;&#1074;&#1072; &#1074;&#1086;&#1076;&#1086;&#1085;&#1072;&#1075;&#1088;&#1077;&#1074;&#1072;&#1090;&#1077;&#1083;&#1103; Stibel Eltron SH 15 SLi &#1074;&#1099;&#1075;&#1086;&#1076;&#1085;&#1086; &#1086;&#1090;&#1083;&#1080;&#1095;&#1072;&#1102;&#1090; &#1077;&#1075;&#1086; &#1085;&#1072; &#1092;&#1086;&#1085;&#1077; &#1076;&#1088;&#1091;&#1075;&#1080;&#1093; &#1087;&#1088;&#1086;&#1080;&#1079;&#1074;&#1086;&#1076;&#1080;&#1090;&#1077;&#1083;&#1077;&#1081;. &#1042; &#1073;&#1086;&#1083;&#1100;&#1096;&#1077;&#1081; &#1089;&#1090;&#1077;&#1087;&#1077;&#1085;&#1080; &#1101;&#1090;&#1086; &#1086;&#1073;&#1098;&#1103;&#1089;&#1085;&#1103;&#1077;&#1090;&#1089;&#1103; &#1090;&#1077;&#1084;, &#1095;&#1090;&#1086; &#1076;&#1072;&#1085;&#1085;&#1072;&#1103; &#1084;&#1086;&#1076;&#1077;&#1083;&#1100; &#1086;&#1090;&#1085;&#1086;&#1089;&#1080;&#1090;&#1100;&#1089;&#1103; &#1082; &#1082;&#1083;&#1072;&#1089;&#1089;&#1091; &#171;&#1087;&#1088;&#1077;&#1084;&#1080;&#1091;&#1084;&#187;. &#1044;&#1083;&#1103; &#1077;&#1077; &#1088;&#1072;&#1079;&#1088;&#1072;&#1073;&#1086;&#1090;&#1082;&#1080; &#1080; &#1087;&#1088;&#1086;&#1080;&#1079;&#1074;&#1086;&#1076;&#1089;&#1090;&#1074;&#1072; &#1087;&#1088;&#1080;&#1084;&#1077;&#1085;&#1103;&#1102;&#1090;&#1089;&#1103; &#1090;&#1086;&#1083;&#1100;&#1082;&#1086; &#1087;&#1077;&#1088;&#1077;&#1076;&#1086;&#1074;&#1099;&#1077; &#1090;&#1077;&#1093;&#1085;&#1086;&#1083;&#1086;&#1075;&#1080;&#1080; &#1080; &#1085;&#1072;&#1080;&#1073;&#1086;&#1083;&#1077;&#1077; &#1082;&#1072;&#1095;&#1077;&#1089;&#1090;&#1074;&#1077;&#1085;&#1085;&#1099;&#1077; &#1084;&#1072;&#1090;&#1077;&#1088;&#1080;&#1072;&#1083;&#1099;.<br> &#1053;&#1072; &#1079;&#1072;&#1074;&#1086;&#1076;&#1077; &#1080;&#1079;&#1075;&#1086;&#1090;&#1086;&#1074;&#1080;&#1090;&#1077;&#1083;&#1077;, &#1087;&#1077;&#1088;&#1077;&#1076; &#1074;&#1099;&#1093;&#1086;&#1076;&#1086;&#1084; &#1087;&#1088;&#1080;&#1073;&#1086;&#1088;&#1072; &#1089; &#1082;&#1086;&#1085;&#1074;&#1077;&#1081;&#1077;&#1088;&#1072; &#1080; &#1087;&#1086;&#1089;&#1090;&#1091;&#1087;&#1083;&#1077;&#1085;&#1080;&#1077;&#1084; &#1077;&#1075;&#1086; &#1085;&#1072; &#1087;&#1088;&#1080;&#1083;&#1072;&#1074;&#1082;&#1080; &#1084;&#1072;&#1075;&#1072;&#1079;&#1080;&#1085;&#1086;&#1074;, &#1084;&#1086;&#1076;&#1077;&#1083;&#1100; &#1087;&#1088;&#1086;&#1093;&#1086;&#1076;&#1080;&#1090; &#1073;&#1086;&#1083;&#1077;&#1077; 10 &#1088;&#1072;&#1079;&#1083;&#1080;&#1095;&#1085;&#1099;&#1093; &#1101;&#1090;&#1072;&#1087;&#1086;&#1074; &#1090;&#1077;&#1089;&#1090;&#1080;&#1088;&#1086;&#1074;&#1072;&#1085;&#1080;&#1103; &#1085;&#1072; &#1087;&#1088;&#1077;&#1076;&#1077;&#1083;&#1100;&#1085;&#1099;&#1093; &#1085;&#1072;&#1075;&#1088;&#1091;&#1079;&#1082;&#1072;&#1093;.<br> &#1053;&#1072;&#1075;&#1088;&#1077;&#1074;&#1072;&#1090;&#1077;&#1083;&#1100; &#1080;&#1084;&#1077;&#1077;&#1090; &#1085;&#1077;&#1089;&#1082;&#1086;&#1083;&#1100;&#1082;&#1086; &#1089;&#1077;&#1088;&#1090;&#1080;&#1092;&#1080;&#1082;&#1072;&#1090;&#1086;&#1074; &#1082;&#1072;&#1095;&#1077;&#1089;&#1090;&#1074;&#1072; &#1087;&#1086; &#1085;&#1077;&#1084;&#1077;&#1094;&#1082;&#1080;&#1084; &#1080; &#1088;&#1086;&#1089;&#1089;&#1080;&#1081;&#1089;&#1082;&#1080;&#1084; &#1089;&#1090;&#1072;&#1085;&#1076;&#1072;&#1088;&#1090;&#1072;&#1084;. &#1043;&#1072;&#1088;&#1072;&#1085;&#1090;&#1080;&#1081;&#1085;&#1086;&#1077; &#1086;&#1073;&#1089;&#1083;&#1091;&#1078;&#1080;&#1074;&#1072;&#1085;&#1080;&#1077; &#1074; &#1089;&#1083;&#1091;&#1095;&#1072;&#1077; &#1074;&#1086;&#1079;&#1085;&#1080;&#1082;&#1085;&#1086;&#1074;&#1077;&#1085;&#1080;&#1103; &#1085;&#1077;&#1080;&#1089;&#1087;&#1088;&#1072;&#1074;&#1085;&#1086;&#1089;&#1090;&#1077;&#1081; &#1086;&#1089;&#1091;&#1097;&#1077;&#1089;&#1090;&#1074;&#1083;&#1103;&#1102;&#1090; &#1073;&#1086;&#1083;&#1077;&#1077; 30 &#1089;&#1077;&#1088;&#1074;&#1080;&#1089;&#1085;&#1099;&#1093; &#1094;&#1077;&#1085;&#1090;&#1088;&#1086;&#1074;. &#1055;&#1088;&#1086;&#1080;&#1079;&#1074;&#1086;&#1076;&#1080;&#1090;&#1077;&#1083;&#1100; &#1075;&#1072;&#1088;&#1072;&#1085;&#1090;&#1080;&#1088;&#1091;&#1077;&#1090; &#1073;&#1077;&#1089;&#1087;&#1077;&#1088;&#1077;&#1073;&#1086;&#1081;&#1085;&#1091;&#1102; &#1088;&#1072;&#1073;&#1086;&#1090;&#1091; &#1080; &#1086;&#1090;&#1089;&#1091;&#1090;&#1089;&#1090;&#1074;&#1080;&#1077; &#1087;&#1086;&#1083;&#1086;&#1084;&#1086;&#1082;: &#1085;&#1072; &#1085;&#1072;&#1082;&#1086;&#1087;&#1080;&#1090;&#1077;&#1083;&#1100;&#1085;&#1099;&#1081; &#1073;&#1072;&#1082; - 10 &#1083;&#1077;&#1090;, &#1072; &#1085;&#1072; &#1101;&#1083;&#1077;&#1082;&#1090;&#1088;&#1080;&#1095;&#1077;&#1089;&#1082;&#1080;&#1077; &#1082;&#1086;&#1084;&#1087;&#1086;&#1085;&#1077;&#1085;&#1090;&#1099; &#1074;&#1086;&#1076;&#1086;&#1085;&#1072;&#1075;&#1088;&#1077;&#1074;&#1072;&#1090;&#1077;&#1083;&#1103; - 3 &#1075;&#1086;&#1076;&#1072;.</p><p><img src="/upload/images_stiebel/psh_si_ten_s.jpg" style="float: right; margin: 0px 0px 5px 5px;" alt="&#1058;&#1088;&#1091;&#1073;&#1095;&#1072;&#1090;&#1099;&#1081; &#1085;&#1072;&#1075;&#1088;&#1077;&#1074;&#1072;&#1090;&#1077;&#1083;&#1100;&#1085;&#1099;&#1081; &#1101;&#1083;&#1077;&#1084;&#1077;&#1085;&#1090;" title="&#1058;&#1088;&#1091;&#1073;&#1095;&#1072;&#1090;&#1099;&#1081; &#1085;&#1072;&#1075;&#1088;&#1077;&#1074;&#1072;&#1090;&#1077;&#1083;&#1100;&#1085;&#1099;&#1081; &#1101;&#1083;&#1077;&#1084;&#1077;&#1085;&#1090;"> &#1053;&#1072;&#1087;&#1086;&#1088;&#1085;&#1099;&#1081; &#1085;&#1072;&#1089;&#1090;&#1077;&#1085;&#1085;&#1099;&#1081; &#1085;&#1072;&#1082;&#1086;&#1087;&#1080;&#1090;&#1077;&#1083;&#1100;&#1085;&#1099;&#1081; &#1074;&#1086;&#1076;&#1086;&#1085;&#1072;&#1075;&#1088;&#1077;&#1074;&#1072;&#1090;&#1077;&#1083;&#1100; &#1084;&#1086;&#1076;&#1077;&#1083;&#1080; Stibel Eltron SH 15 SLi &#1084;&#1086;&#1078;&#1077;&#1090; &#1101;&#1092;&#1092;&#1077;&#1082;&#1090;&#1080;&#1074;&#1085;&#1086; &#1086;&#1073;&#1077;&#1089;&#1087;&#1077;&#1095;&#1080;&#1074;&#1072;&#1090;&#1100; &#1075;&#1086;&#1088;&#1103;&#1095;&#1077;&#1081; &#1074;&#1086;&#1076;&#1086;&#1081; &#1082;&#1072;&#1082; &#1086;&#1076;&#1085;&#1091; &#1090;&#1072;&#1082; &#1080; &#1085;&#1077;&#1089;&#1082;&#1086;&#1083;&#1100;&#1082;&#1086; &#1090;&#1086;&#1095;&#1077;&#1082; &#1079;&#1072;&#1073;&#1086;&#1088;&#1072; &#1074;&#1086;&#1076;&#1099;. &#1042; &#1077;&#1075;&#1086; &#1082;&#1086;&#1085;&#1089;&#1090;&#1088;&#1091;&#1082;&#1094;&#1080;&#1102; &#1074;&#1093;&#1086;&#1076;&#1103;&#1090; &#1084;&#1077;&#1076;&#1085;&#1099;&#1081; &#1090;&#1088;&#1091;&#1073;&#1095;&#1072;&#1090;&#1099;&#1081; &#1085;&#1072;&#1075;&#1088;&#1077;&#1074;&#1072;&#1090;&#1077;&#1083;&#1100;&#1085;&#1099;&#1081; &#1101;&#1083;&#1077;&#1084;&#1077;&#1085;&#1090; &#1080; &#1089;&#1090;&#1072;&#1083;&#1100;&#1085;&#1086;&#1081; &#1073;&#1072;&#1082; &#1086;&#1073;&#1098;&#1105;&#1084;&#1086;&#1084; 15 &#1083;&#1080;&#1090;&#1088;&#1086;&#1074;, &#1082;&#1086;&#1090;&#1086;&#1088;&#1099;&#1081; &#1086;&#1089;&#1085;&#1072;&#1097;&#1077;&#1085; &#1085;&#1072;&#1076;&#1105;&#1078;&#1085;&#1086;&#1081; &#1079;&#1072;&#1097;&#1080;&#1090;&#1086;&#1081; &#1086;&#1090; &#1087;&#1077;&#1088;&#1077;&#1075;&#1088;&#1077;&#1074;&#1072;.<br> &#1042; &#1082;&#1072;&#1095;&#1077;&#1089;&#1090;&#1074;&#1077; &#1085;&#1072;&#1075;&#1088;&#1077;&#1074;&#1072;&#1090;&#1077;&#1083;&#1100;&#1085;&#1086;&#1075;&#1086; &#1101;&#1083;&#1077;&#1084;&#1077;&#1085;&#1090;&#1072; &#1085;&#1072; Stibel Eltron SH 15 SLi &#1080;&#1089;&#1087;&#1086;&#1083;&#1100;&#1079;&#1091;&#1077;&#1090;&#1089;&#1103; &#1089;&#1087;&#1077;&#1094;&#1080;&#1072;&#1083;&#1100;&#1085;&#1086; &#1088;&#1072;&#1079;&#1088;&#1072;&#1073;&#1086;&#1090;&#1072;&#1085;&#1085;&#1099;&#1081; <b>&#1084;&#1077;&#1076;&#1085;&#1099;&#1081; &#1090;&#1088;&#1091;&#1073;&#1095;&#1072;&#1090;&#1099;&#1081; &#1058;&#1069;&#1053;</b>. &#1054;&#1085; &#1087;&#1088;&#1077;&#1076;&#1089;&#1090;&#1072;&#1074;&#1083;&#1103;&#1077;&#1090; &#1089;&#1086;&#1073;&#1086;&#1081; &#1085;&#1072;&#1075;&#1088;&#1077;&#1074;&#1072;&#1090;&#1077;&#1083;&#1100;&#1085;&#1091;&#1102; &#1089;&#1087;&#1080;&#1088;&#1072;&#1083;&#1100; &#1074;&#1085;&#1091;&#1090;&#1088;&#1080; &#1084;&#1077;&#1076;&#1085;&#1086;&#1081; &#1090;&#1088;&#1091;&#1073;&#1082;&#1080;. &#1041;&#1083;&#1072;&#1075;&#1086;&#1076;&#1072;&#1088;&#1103; &#1089;&#1087;&#1077;&#1094;&#1080;&#1072;&#1083;&#1100;&#1085;&#1086;&#1084;&#1091; &#1076;&#1080;&#1101;&#1083;&#1077;&#1082;&#1090;&#1088;&#1080;&#1082;&#1091;, &#1088;&#1086;&#1083;&#1100; &#1082;&#1086;&#1090;&#1086;&#1088;&#1086;&#1075;&#1086; &#1074;&#1099;&#1087;&#1086;&#1083;&#1085;&#1103;&#1077;&#1090; &#1084;&#1072;&#1075;&#1085;&#1077;&#1079;&#1080;&#1081;, &#1088;&#1080;&#1089;&#1082; &#1074;&#1086;&#1079;&#1085;&#1080;&#1082;&#1085;&#1086;&#1074;&#1077;&#1085;&#1080;&#1103; &#1082;&#1086;&#1088;&#1088;&#1086;&#1079;&#1080;&#1080; &#1089;&#1074;&#1086;&#1076;&#1080;&#1090;&#1100;&#1089;&#1103; &#1082; &#1084;&#1080;&#1085;&#1080;&#1084;&#1091;&#1084;&#1091;. &#1058;&#1069;&#1053;&#1099; &#1086;&#1073;&#1083;&#1072;&#1076;&#1072;&#1102;&#1090; &#1079;&#1085;&#1072;&#1095;&#1080;&#1090;&#1077;&#1083;&#1100;&#1085;&#1099;&#1084; &#1082;&#1086;&#1101;&#1092;&#1092;&#1080;&#1094;&#1080;&#1077;&#1085;&#1090;&#1086;&#1084; &#1087;&#1086;&#1083;&#1077;&#1079;&#1085;&#1086;&#1075;&#1086; &#1076;&#1077;&#1081;&#1089;&#1090;&#1074;&#1080;&#1103; &#1080; &#1088;&#1072;&#1089;&#1089;&#1095;&#1080;&#1090;&#1072;&#1085;&#1099; &#1085;&#1072; &#1076;&#1083;&#1080;&#1090;&#1077;&#1083;&#1100;&#1085;&#1099;&#1081; &#1089;&#1088;&#1086;&#1082; &#1080;&#1089;&#1087;&#1086;&#1083;&#1100;&#1079;&#1086;&#1074;&#1072;&#1085;&#1080;&#1103;, &#1090;&#1072;&#1082; &#1082;&#1072;&#1082; &#1085;&#1077; &#1087;&#1086;&#1076;&#1074;&#1077;&#1088;&#1078;&#1077;&#1085;&#1099; &#1074;&#1086;&#1079;&#1076;&#1077;&#1081;&#1089;&#1090;&#1074;&#1080;&#1102; &#1074;&#1086;&#1079;&#1076;&#1091;&#1096;&#1085;&#1099;&#1093; &#1087;&#1088;&#1086;&#1073;&#1086;&#1082;.</p><p><img src="/upload/images_stiebel/psh_si_nakop_bak_s.jpg" style="float: right; margin: 0px 0px 5px 5px;" alt="&#1053;&#1072;&#1082;&#1086;&#1087;&#1080;&#1090;&#1077;&#1083;&#1100;&#1085;&#1099;&#1081; &#1073;&#1072;&#1082; Stiebel Eltron SH 15 SLi" title="&#1053;&#1072;&#1082;&#1086;&#1087;&#1080;&#1090;&#1077;&#1083;&#1100;&#1085;&#1099;&#1081; &#1073;&#1072;&#1082; Stiebel Eltron SH 15 SLi"> <b>&#1053;&#1072;&#1082;&#1086;&#1087;&#1080;&#1090;&#1077;&#1083;&#1100;&#1085;&#1099;&#1081; &#1073;&#1072;&#1082;</b> &#1085;&#1072;&#1089;&#1090;&#1077;&#1085;&#1085;&#1086;&#1075;&#1086; &#1074;&#1086;&#1076;&#1086;&#1085;&#1072;&#1075;&#1088;&#1077;&#1074;&#1072;&#1090;&#1077;&#1083;&#1103; &#1084;&#1086;&#1076;&#1077;&#1083;&#1080; Stibel Eltron SH 15 SLi &#1080;&#1079;&#1075;&#1086;&#1090;&#1086;&#1074;&#1083;&#1077;&#1085; &#1080;&#1079; &#1074;&#1099;&#1089;&#1086;&#1082;&#1086;&#1082;&#1072;&#1095;&#1077;&#1089;&#1090;&#1074;&#1077;&#1085;&#1085;&#1086;&#1081; &#1080; &#1087;&#1088;&#1086;&#1095;&#1085;&#1086;&#1081; &#1089;&#1090;&#1072;&#1083;&#1080;. &#1053;&#1072; &#1074;&#1085;&#1091;&#1090;&#1088;&#1077;&#1085;&#1085;&#1102;&#1102; &#1087;&#1086;&#1074;&#1077;&#1088;&#1093;&#1085;&#1086;&#1089;&#1090;&#1100; &#1105;&#1084;&#1082;&#1086;&#1089;&#1090;&#1080; &#1085;&#1072;&#1085;&#1077;&#1089;&#1105;&#1085; &#1089;&#1083;&#1086;&#1081; &#1089;&#1087;&#1077;&#1094;&#1080;&#1072;&#1083;&#1100;&#1085;&#1086;&#1081; &#1101;&#1084;&#1072;&#1083;&#1080;, &#1077;&#1077; &#1090;&#1086;&#1083;&#1097;&#1080;&#1085;&#1072; &#1089;&#1086;&#1089;&#1090;&#1072;&#1074;&#1083;&#1103;&#1077;&#1090; 0,4 &#1084;&#1084;. &#1054;&#1085;&#1072; &#1089;&#1086;&#1073;&#1089;&#1090;&#1074;&#1077;&#1085;&#1085;&#1086; &#1091;&#1074;&#1077;&#1083;&#1080;&#1095;&#1080;&#1074;&#1072;&#1077;&#1090; &#1080;&#1079;&#1085;&#1086;&#1089;&#1086;&#1091;&#1089;&#1090;&#1086;&#1081;&#1095;&#1080;&#1074;&#1086;&#1089;&#1090;&#1100; &#1085;&#1072;&#1082;&#1086;&#1087;&#1080;&#1090;&#1077;&#1083;&#1100;&#1085;&#1086;&#1075;&#1086; &#1073;&#1072;&#1082;&#1072;.<br> &#1044;&#1083;&#1103; &#1079;&#1072;&#1097;&#1080;&#1090;&#1099; &#1073;&#1072;&#1082;&#1072; &#1085;&#1072;&#1075;&#1088;&#1077;&#1074;&#1072;&#1090;&#1077;&#1083;&#1103; &#1086;&#1090; &#1082;&#1086;&#1088;&#1088;&#1086;&#1079;&#1080;&#1080; &#1087;&#1088;&#1080;&#1084;&#1077;&#1085;&#1103;&#1077;&#1090;&#1089;&#1103; &#1089;&#1087;&#1077;&#1094;&#1080;&#1072;&#1083;&#1100;&#1085;&#1099;&#1081; <b>&#1072;&#1085;&#1090;&#1080;&#1082;&#1086;&#1088;&#1088;&#1086;&#1079;&#1080;&#1081;&#1085;&#1099;&#1081; &#1072;&#1085;&#1086;&#1076;</b> &#1089;&#1084;&#1077;&#1085;&#1085;&#1086;&#1075;&#1086; &#1090;&#1080;&#1087;&#1072;. &#1055;&#1088;&#1080;&#1085;&#1094;&#1080;&#1087; &#1077;&#1075;&#1086; &#1076;&#1077;&#1081;&#1089;&#1090;&#1074;&#1080;&#1103; &#1076;&#1086;&#1089;&#1090;&#1072;&#1090;&#1086;&#1095;&#1085;&#1086; &#1087;&#1088;&#1086;&#1089;&#1090; &#1085;&#1086; &#1084;&#1072;&#1082;&#1089;&#1080;&#1084;&#1072;&#1083;&#1100;&#1085;&#1086; &#1101;&#1092;&#1092;&#1077;&#1082;&#1090;&#1080;&#1074;&#1077;&#1085;. &#1045;&#1076;&#1074;&#1072; &#1085;&#1072; &#1074;&#1085;&#1091;&#1090;&#1088;&#1077;&#1085;&#1085;&#1077;&#1081; &#1087;&#1086;&#1074;&#1077;&#1088;&#1093;&#1085;&#1086;&#1089;&#1090;&#1080; &#1073;&#1072;&#1082;&#1072; &#1087;&#1086;&#1103;&#1074;&#1083;&#1103;&#1102;&#1090;&#1089;&#1103; &#1087;&#1086;&#1074;&#1088;&#1077;&#1078;&#1076;&#1077;&#1085;&#1080;&#1103; &#1080;&#1083;&#1080; &#1085;&#1077;&#1073;&#1086;&#1083;&#1100;&#1096;&#1072;&#1103; &#1088;&#1078;&#1072;&#1074;&#1095;&#1080;&#1085;&#1072;, &#1074; &#1072;&#1085;&#1090;&#1080;&#1082;&#1086;&#1088;&#1088;&#1086;&#1079;&#1080;&#1081;&#1085;&#1086;&#1084; &#1089;&#1090;&#1077;&#1088;&#1078;&#1085;&#1077; &#1074;&#1086;&#1079;&#1085;&#1080;&#1082;&#1072;&#1077;&#1090; &#1072;&#1085;&#1086;&#1076;&#1085;&#1099;&#1081; &#1090;&#1086;&#1082;, &#1087;&#1086;&#1089;&#1090;&#1091;&#1087;&#1072;&#1102;&#1097;&#1080;&#1081; &#1082; &#1087;&#1086;&#1074;&#1088;&#1077;&#1078;&#1076;&#1105;&#1085;&#1085;&#1099;&#1084; &#1091;&#1095;&#1072;&#1089;&#1090;&#1082;&#1072;&#1084;. &#1047;&#1072;&#1097;&#1080;&#1090;&#1085;&#1099;&#1081; &#1072;&#1085;&#1086;&#1076; &#1090;&#1088;&#1077;&#1073;&#1091;&#1077;&#1090; &#1087;&#1088;&#1086;&#1074;&#1077;&#1088;&#1082;&#1080; &#1088;&#1072;&#1079; &#1074; &#1076;&#1074;&#1072; &#1075;&#1086;&#1076;&#1072;, &#1079;&#1072;&#1084;&#1077;&#1085;&#1080;&#1090;&#1100; &#1077;&#1075;&#1086; &#1084;&#1086;&#1078;&#1085;&#1086; &#1076;&#1086;&#1089;&#1090;&#1072;&#1090;&#1086;&#1095;&#1085;&#1086; &#1073;&#1099;&#1089;&#1090;&#1088;&#1086;, &#1073;&#1077;&#1079; &#1076;&#1077;&#1084;&#1086;&#1085;&#1090;&#1072;&#1078;&#1072; &#1092;&#1083;&#1072;&#1085;&#1094;&#1072; &#1089; &#1058;&#1069;&#1053;&#1072;&#1084;&#1080;. &#1048;&#1089;&#1087;&#1086;&#1083;&#1100;&#1079;&#1086;&#1074;&#1072;&#1085;&#1080;&#1077; &#1074;&#1099;&#1096;&#1077;&#1086;&#1087;&#1080;&#1089;&#1072;&#1085;&#1085;&#1086;&#1081; &#1090;&#1077;&#1093;&#1085;&#1086;&#1083;&#1086;&#1075;&#1080;&#1080; &#1079;&#1072;&#1097;&#1080;&#1090;&#1099; &#1086;&#1090; &#1082;&#1086;&#1088;&#1088;&#1086;&#1079;&#1080;&#1080; &#1087;&#1086;&#1079;&#1074;&#1086;&#1083;&#1103;&#1077;&#1090; &#1087;&#1088;&#1086;&#1076;&#1083;&#1080;&#1090;&#1100; &#1088;&#1072;&#1073;&#1086;&#1090;&#1086;&#1089;&#1087;&#1086;&#1089;&#1086;&#1073;&#1085;&#1086;&#1089;&#1090;&#1100; &#1073;&#1072;&#1082;&#1072; &#1085;&#1072; &#1076;&#1086;&#1083;&#1075;&#1080;&#1077; &#1075;&#1086;&#1076;&#1099;. &#1042;&#1086;&#1079;&#1084;&#1086;&#1078;&#1085;&#1086;&#1089;&#1090;&#1100; &#1091;&#1076;&#1072;&#1083;&#1103;&#1090;&#1100; &#1082;&#1086;&#1088;&#1088;&#1086;&#1079;&#1080;&#1102; &#1091;&#1074;&#1077;&#1083;&#1080;&#1095;&#1080;&#1074;&#1072;&#1077;&#1090; &#1101;&#1082;&#1086;&#1085;&#1086;&#1084;&#1080;&#1102; &#1101;&#1083;&#1077;&#1082;&#1090;&#1088;&#1086;&#1101;&#1085;&#1077;&#1088;&#1075;&#1080;&#1080;.</p><p><b>&#1058;&#1077;&#1087;&#1083;&#1086;&#1080;&#1079;&#1086;&#1083;&#1103;&#1094;&#1080;&#1103;</b> &#1087;&#1088;&#1077;&#1076;&#1089;&#1090;&#1072;&#1074;&#1083;&#1077;&#1085;&#1085;&#1086;&#1075;&#1086; &#1091;&#1089;&#1090;&#1088;&#1086;&#1081;&#1089;&#1090;&#1074;&#1072; &#1074;&#1099;&#1087;&#1086;&#1083;&#1085;&#1077;&#1085;&#1072; &#1080;&#1079; &#1101;&#1082;&#1086;&#1083;&#1086;&#1075;&#1080;&#1095;&#1077;&#1089;&#1082;&#1080; &#1095;&#1080;&#1089;&#1090;&#1086;&#1075;&#1086; &#1084;&#1072;&#1090;&#1077;&#1088;&#1080;&#1072;&#1083;&#1072; - &#1087;&#1086;&#1083;&#1080;&#1089;&#1090;&#1080;&#1088;&#1086;&#1083;&#1072;. &#1069;&#1090;&#1086; &#1078;&#1105;&#1089;&#1090;&#1082;&#1080;&#1081; &#1080; &#1087;&#1083;&#1086;&#1090;&#1085;&#1099;&#1081; &#1087;&#1077;&#1085;&#1086;&#1087;&#1083;&#1072;&#1089;&#1090;, &#1086;&#1073;&#1083;&#1072;&#1076;&#1072;&#1102;&#1097;&#1080;&#1081; &#1079;&#1072;&#1084;&#1077;&#1095;&#1072;&#1090;&#1077;&#1083;&#1100;&#1085;&#1099;&#1084;&#1080; &#1090;&#1077;&#1093;&#1085;&#1080;&#1095;&#1077;&#1089;&#1082;&#1080;&#1084;&#1080; &#1076;&#1072;&#1085;&#1085;&#1099;&#1084;&#1080;: &#1080;&#1084;&#1077;&#1077;&#1090; &#1085;&#1077;&#1079;&#1085;&#1072;&#1095;&#1080;&#1090;&#1077;&#1083;&#1100;&#1085;&#1099;&#1081; &#1091;&#1088;&#1086;&#1074;&#1077;&#1085;&#1100; &#1090;&#1077;&#1087;&#1083;&#1086;&#1087;&#1088;&#1086;&#1074;&#1086;&#1076;&#1085;&#1086;&#1089;&#1090;&#1080;, &#1087;&#1086;&#1083;&#1085;&#1086;&#1077; &#1086;&#1090;&#1089;&#1091;&#1090;&#1089;&#1090;&#1074;&#1080;&#1077; &#1083;&#1080;&#1085;&#1077;&#1081;&#1085;&#1086;&#1075;&#1086; &#1088;&#1072;&#1089;&#1096;&#1080;&#1088;&#1077;&#1085;&#1080;&#1103;, &#1084;&#1072;&#1082;&#1089;&#1080;&#1084;&#1072;&#1083;&#1100;&#1085;&#1072;&#1103; &#1101;&#1082;&#1086;&#1083;&#1086;&#1075;&#1080;&#1095;&#1085;&#1086;&#1089;&#1090;&#1100;, &#1087;&#1086;&#1083;&#1085;&#1072;&#1103; &#1074;&#1083;&#1072;&#1075;&#1086;&#1085;&#1077;&#1087;&#1088;&#1086;&#1085;&#1080;&#1094;&#1072;&#1077;&#1084;&#1086;&#1089;&#1090;&#1100;, &#1086;&#1090;&#1089;&#1091;&#1090;&#1089;&#1090;&#1074;&#1080;&#1077; &#1089;&#1086;&#1077;&#1076;&#1080;&#1085;&#1077;&#1085;&#1080;&#1081; &#1092;&#1086;&#1088;&#1084;&#1072;&#1083;&#1100;&#1076;&#1077;&#1075;&#1080;&#1076;&#1072;, &#1076;&#1086;&#1089;&#1090;&#1072;&#1090;&#1086;&#1095;&#1085;&#1086; &#1076;&#1083;&#1080;&#1090;&#1077;&#1083;&#1100;&#1085;&#1099;&#1081; &#1087;&#1077;&#1088;&#1080;&#1086;&#1076; &#1101;&#1082;&#1089;&#1087;&#1083;&#1091;&#1072;&#1090;&#1072;&#1094;&#1080;&#1080; &#1080; &#1074;&#1099;&#1089;&#1086;&#1082;&#1072;&#1103; &#1080;&#1079;&#1085;&#1086;&#1089;&#1086;&#1089;&#1090;&#1086;&#1081;&#1082;&#1086;&#1089;&#1090;&#1100;. &#1042;&#1089;&#1077; &#1101;&#1090;&#1080; &#1082;&#1072;&#1095;&#1077;&#1089;&#1090;&#1074;&#1072; &#1087;&#1086;&#1079;&#1074;&#1086;&#1083;&#1103;&#1102;&#1090; &#1091;&#1089;&#1087;&#1077;&#1096;&#1085;&#1086; &#1087;&#1088;&#1080;&#1084;&#1077;&#1085;&#1103;&#1090;&#1100; &#1074;&#1086;&#1076;&#1086;&#1085;&#1072;&#1075;&#1088;&#1077;&#1074;&#1072;&#1090;&#1077;&#1083;&#1100; Stibel Eltron.</p><p><img src="/upload/images_stiebel/sh_sli_regtemp_s.jpg" style="float: right; margin: 0px 0px 5px 5px;" alt="&#1056;&#1077;&#1075;&#1091;&#1083;&#1103;&#1090;&#1086;&#1088; &#1090;&#1077;&#1084;&#1087;&#1077;&#1088;&#1072;&#1090;&#1091;&#1088;&#1099;" title="&#1056;&#1077;&#1075;&#1091;&#1083;&#1103;&#1090;&#1086;&#1088; &#1090;&#1077;&#1084;&#1087;&#1077;&#1088;&#1072;&#1090;&#1091;&#1088;&#1099;"> <b>&#1051;&#1080;&#1094;&#1077;&#1074;&#1072;&#1103; &#1087;&#1072;&#1085;&#1077;&#1083;&#1100;</b> &#1074;&#1086;&#1076;&#1086;&#1085;&#1072;&#1075;&#1088;&#1077;&#1074;&#1072;&#1090;&#1077;&#1083;&#1103; &#1086;&#1073;&#1086;&#1088;&#1091;&#1076;&#1086;&#1074;&#1072;&#1085;&#1072; &#1080;&#1085;&#1076;&#1080;&#1082;&#1072;&#1090;&#1086;&#1088;&#1086;&#1084; &#1088;&#1077;&#1078;&#1080;&#1084;&#1072; &#1088;&#1072;&#1073;&#1086;&#1090;&#1099; (&#1074;&#1082;&#1083;&#1102;&#1095;&#1080;&#1090;&#1100;/&#1074;&#1099;&#1082;&#1083;&#1102;&#1095;&#1080;&#1090;&#1100;) &#1080; &#1073;&#1077;&#1089;&#1089;&#1090;&#1091;&#1087;&#1077;&#1085;&#1095;&#1072;&#1090;&#1099;&#1084; &#1088;&#1077;&#1075;&#1091;&#1083;&#1103;&#1090;&#1086;&#1088;&#1086;&#1084; &#1090;&#1077;&#1084;&#1087;&#1077;&#1088;&#1072;&#1090;&#1091;&#1088;&#1099;, &#1082;&#1086;&#1090;&#1086;&#1088;&#1099;&#1081; &#1087;&#1086;&#1079;&#1074;&#1086;&#1083;&#1103;&#1077;&#1090; &#1080;&#1079;&#1084;&#1077;&#1085;&#1103;&#1090;&#1100; &#1085;&#1072;&#1075;&#1088;&#1077;&#1074; &#1074;&#1086;&#1076;&#1099; &#1086;&#1090; +35&#176; &#1076;&#1086; +82&#176; &#1057;. &#1059;&#1089;&#1090;&#1088;&#1086;&#1081;&#1089;&#1090;&#1074;&#1086; &#1086;&#1089;&#1085;&#1072;&#1097;&#1077;&#1085;&#1086; &#1087;&#1088;&#1077;&#1076;&#1086;&#1093;&#1088;&#1072;&#1085;&#1080;&#1090;&#1077;&#1083;&#1100;&#1085;&#1099;&#1084; &#1086;&#1075;&#1088;&#1072;&#1085;&#1080;&#1095;&#1080;&#1090;&#1077;&#1083;&#1077;&#1084; &#1090;&#1077;&#1084;&#1087;&#1077;&#1088;&#1072;&#1090;&#1091;&#1088;&#1099; &#1080; &#1079;&#1072;&#1097;&#1080;&#1090;&#1086;&#1081; &#1087;&#1088;&#1077;&#1087;&#1103;&#1090;&#1089;&#1090;&#1074;&#1091;&#1102;&#1097;&#1077;&#1081; &#1079;&#1072;&#1084;&#1077;&#1088;&#1079;&#1072;&#1085;&#1080;&#1103;.</p><p><img src="/upload/images_stiebel/sh_a_uni_bezop_s.gif" style="float: right; margin: 0px 0px 5px 5px;" alt="&#1043;&#1088;&#1091;&#1087;&#1087;&#1072; &#1073;&#1077;&#1079;&#1086;&#1087;&#1072;&#1089;&#1085;&#1086;&#1089;&#1090;&#1080;" title="&#1043;&#1088;&#1091;&#1087;&#1087;&#1072; &#1073;&#1077;&#1079;&#1086;&#1087;&#1072;&#1089;&#1085;&#1086;&#1089;&#1090;&#1080;"> &#1053;&#1072;&#1087;&#1086;&#1088;&#1085;&#1099;&#1081; &#1085;&#1072;&#1089;&#1090;&#1077;&#1085;&#1085;&#1099;&#1081; &#1085;&#1072;&#1082;&#1086;&#1087;&#1080;&#1090;&#1077;&#1083;&#1100;&#1085;&#1099;&#1081; &#1074;&#1086;&#1076;&#1086;&#1085;&#1072;&#1075;&#1088;&#1077;&#1074;&#1072;&#1090;&#1077;&#1083;&#1100; &#1084;&#1086;&#1076;&#1077;&#1083;&#1080; Striebel Eltron SH 15 SLi &#1080;&#1084;&#1077;&#1077;&#1090; &#1075;&#1088;&#1091;&#1087;&#1087;&#1091; &#1073;&#1077;&#1079;&#1086;&#1087;&#1072;&#1089;&#1085;&#1086;&#1089;&#1090;&#1080; KV 307, &#1087;&#1086;&#1079;&#1074;&#1086;&#1083;&#1103;&#1102;&#1097;&#1091;&#1102; &#1086;&#1073;&#1077;&#1089;&#1087;&#1077;&#1095;&#1080;&#1090;&#1100; &#1084;&#1072;&#1082;&#1089;&#1080;&#1084;&#1072;&#1083;&#1100;&#1085;&#1091;&#1102; &#1079;&#1072;&#1097;&#1080;&#1090;&#1091; &#1087;&#1088;&#1080;&#1073;&#1086;&#1088;&#1072; &#1087;&#1088;&#1080; &#1087;&#1086;&#1074;&#1099;&#1096;&#1077;&#1085;&#1080;&#1080; &#1089;&#1074;&#1077;&#1088;&#1093; &#1085;&#1086;&#1088;&#1084;&#1099; &#1076;&#1072;&#1074;&#1083;&#1077;&#1085;&#1080;&#1103; &#1074; &#1074;&#1086;&#1076;&#1086;&#1087;&#1088;&#1086;&#1074;&#1086;&#1076;&#1085;&#1086;&#1081; &#1089;&#1077;&#1090;&#1080;. &#1052;&#1072;&#1082;&#1089;&#1080;&#1084;&#1072;&#1083;&#1100;&#1085;&#1086;&#1077; &#1088;&#1072;&#1073;&#1086;&#1095;&#1077;&#1077; &#1076;&#1072;&#1074;&#1083;&#1077;&#1085;&#1080;&#1077; &#1076;&#1083;&#1103; &#1073;&#1077;&#1079;&#1086;&#1087;&#1072;&#1089;&#1085;&#1086;&#1075;&#1086; &#1092;&#1091;&#1085;&#1082;&#1094;&#1080;&#1086;&#1085;&#1080;&#1088;&#1086;&#1074;&#1072;&#1085;&#1080;&#1103; &#1091;&#1089;&#1090;&#1088;&#1086;&#1081;&#1089;&#1090;&#1074;&#1072; &#1089;&#1086;&#1089;&#1090;&#1072;&#1074;&#1083;&#1103;&#1077;&#1090; 7 &#1072;&#1090;&#1084;&#1086;&#1089;&#1092;&#1077;&#1088;. &#1055;&#1088;&#1080; &#1101;&#1090;&#1086;&#1084; &#1087;&#1086;&#1082;&#1072;&#1079;&#1072;&#1090;&#1077;&#1083;&#1077; &#1089;&#1088;&#1072;&#1073;&#1072;&#1090;&#1099;&#1074;&#1072;&#1077;&#1090; &#1087;&#1088;&#1077;&#1076;&#1086;&#1093;&#1088;&#1072;&#1085;&#1080;&#1090;&#1077;&#1083;&#1100;&#1085;&#1099;&#1081; &#1082;&#1083;&#1072;&#1087;&#1072;&#1085;, &#1082;&#1086;&#1090;&#1086;&#1088;&#1099;&#1081; &#1074;&#1099;&#1074;&#1086;&#1076;&#1080;&#1090; &#1080;&#1079;&#1083;&#1080;&#1096;&#1077;&#1082; &#1074;&#1086;&#1076;&#1099; &#1080;&#1079; &#1073;&#1072;&#1082;&#1072;. &#1055;&#1088;&#1077;&#1076;&#1086;&#1093;&#1088;&#1072;&#1085;&#1080;&#1090;&#1077;&#1083;&#1100;&#1085;&#1099;&#1081; &#1082;&#1083;&#1072;&#1087;&#1072;&#1085; &#1087;&#1088;&#1077;&#1087;&#1103;&#1090;&#1089;&#1090;&#1074;&#1091;&#1077;&#1090; &#1087;&#1086;&#1087;&#1072;&#1076;&#1072;&#1085;&#1080;&#1102; &#1074;&#1086;&#1076;&#1099; &#1080;&#1079; &#1074;&#1086;&#1076;&#1086;&#1085;&#1072;&#1075;&#1088;&#1077;&#1074;&#1072;&#1090;&#1077;&#1083;&#1103; &#1074; &#1074;&#1086;&#1076;&#1086;&#1087;&#1088;&#1086;&#1074;&#1086;&#1076;&#1085;&#1099;&#1081; &#1082;&#1088;&#1072;&#1085;. &#1050;&#1088;&#1072;&#1085; &#1087;&#1088;&#1086;&#1090;&#1086;&#1082;&#1072;, &#1087;&#1072;&#1090;&#1088;&#1091;&#1073;&#1086;&#1082; &#1089; &#1079;&#1072;&#1075;&#1083;&#1091;&#1096;&#1082;&#1086;&#1081; &#1076;&#1083;&#1103; &#1091;&#1089;&#1090;&#1072;&#1085;&#1086;&#1074;&#1082;&#1080; &#1076;&#1072;&#1090;&#1095;&#1080;&#1082;&#1072; &#1076;&#1072;&#1074;&#1083;&#1077;&#1085;&#1080;&#1103; G 1/4, &#1082;&#1086;&#1083;&#1077;&#1085;&#1086;, &#1085;&#1072;&#1089;&#1090;&#1077;&#1085;&#1085;&#1099;&#1077; &#1088;&#1086;&#1079;&#1077;&#1090;&#1082;&#1080; &#1080; &#1074;&#1086;&#1088;&#1086;&#1085;&#1082;&#1072; &#1089;&#1080;&#1092;&#1086;&#1085;&#1072; &#1089;&#1086;&#1089;&#1090;&#1072;&#1074;&#1083;&#1103;&#1102;&#1090; &#1075;&#1088;&#1091;&#1087;&#1087;&#1091; &#1073;&#1077;&#1079;&#1086;&#1087;&#1072;&#1089;&#1085;&#1086;&#1089;&#1090;&#1080; KV 307.</p><p><b>&#1050;&#1083;&#1072;&#1089;&#1089; &#1079;&#1072;&#1097;&#1080;&#1090;&#1099;</b> &#1082;&#1086;&#1088;&#1087;&#1091;&#1089;&#1072; &#1074;&#1086;&#1076;&#1086;&#1085;&#1072;&#1075;&#1088;&#1077;&#1074;&#1072;&#1090;&#1077;&#1083;&#1103; Stiebel Eltron - IP24 - &#1086;&#1079;&#1085;&#1072;&#1095;&#1072;&#1077;&#1090; &#1079;&#1072;&#1097;&#1080;&#1097;&#1105;&#1085;&#1085;&#1086;&#1089;&#1090;&#1100; &#1087;&#1088;&#1080;&#1073;&#1086;&#1088;&#1072; &#1086;&#1090; &#1087;&#1088;&#1086;&#1085;&#1080;&#1082;&#1085;&#1086;&#1074;&#1077;&#1085;&#1080;&#1103; &#1074;&#1085;&#1091;&#1090;&#1088;&#1100; &#1085;&#1077;&#1073;&#1086;&#1083;&#1100;&#1096;&#1080;&#1093; &#1090;&#1074;&#1105;&#1088;&#1076;&#1099;&#1093; &#1090;&#1077;&#1083; &#1076;&#1080;&#1072;&#1084;&#1077;&#1090;&#1088; &#1082;&#1086;&#1090;&#1086;&#1088;&#1099;&#1093; &#1085;&#1077; &#1087;&#1088;&#1077;&#1074;&#1099;&#1096;&#1072;&#1077;&#1090; 12 &#1084;&#1084; &#1080; &#1086;&#1090; &#1087;&#1086;&#1087;&#1072;&#1076;&#1072;&#1085;&#1080;&#1103; &#1073;&#1088;&#1099;&#1079;&#1075; &#1074;&#1086;&#1076;&#1099; &#1085;&#1072; &#1074;&#1085;&#1077;&#1096;&#1085;&#1102;&#1102; &#1087;&#1086;&#1074;&#1077;&#1088;&#1093;&#1085;&#1086;&#1089;&#1090;&#1100;. &#1058;&#1072;&#1082;&#1080;&#1084; &#1086;&#1073;&#1088;&#1072;&#1079;&#1086;&#1084;, &#1085;&#1072;&#1075;&#1088;&#1077;&#1074;&#1072;&#1090;&#1077;&#1083;&#1100; &#1084;&#1086;&#1078;&#1077;&#1090; &#1073;&#1099;&#1090;&#1100; &#1091;&#1089;&#1090;&#1072;&#1085;&#1086;&#1074;&#1083;&#1077;&#1085; &#1088;&#1103;&#1076;&#1086;&#1084; &#1089; &#1082;&#1088;&#1072;&#1085;&#1086;&#1084; &#1080;&#1083;&#1080; &#1076;&#1091;&#1096;&#1077;&#1084;.</p><table id="tab-kz"><tbody><tr class="head-tab-op"><td colspan="4" style="padding: 5px;">&#1056;&#1072;&#1089;&#1096;&#1080;&#1092;&#1088;&#1086;&#1074;&#1082;&#1072; &#1086;&#1073;&#1086;&#1079;&#1085;&#1072;&#1095;&#1077;&#1085;&#1080;&#1081; IP (International Protection) &#1080; &#1082;&#1083;&#1072;&#1089;&#1089;&#1086;&#1074; &#1079;&#1072;&#1097;&#1080;&#1090;&#1099; &#1076;&#1083;&#1103; &#1086;&#1073;&#1086;&#1088;&#1091;&#1076;&#1086;&#1074;&#1072;&#1085;&#1080;&#1103; &#1080; &#1083;&#1102;&#1076;&#1077;&#1081;</td></tr><tr class="tab-tr"><td class="left-td">&#1057;&#1086;&#1089;&#1090;&#1072;&#1074;&#1085;&#1072;&#1103; &#1095;&#1072;&#1089;&#1090;&#1100;</td><td class="tab-td">&#1062;&#1080;&#1092;&#1088;&#1099; &#1080; &#1073;&#1091;&#1082;&#1074;&#1099;</td><td class="tab-td" style="width: 140px;">&#1047;&#1085;&#1072;&#1095;&#1077;&#1085;&#1080;&#1077; &#1076;&#1083;&#1103; &#1079;&#1072;&#1097;&#1080;&#1090;&#1099; &#1086;&#1073;&#1086;&#1088;&#1091;&#1076;&#1086;&#1074;&#1072;&#1085;&#1080;&#1103;</td><td class="tab-td" style="text-align: left;">&#1047;&#1085;&#1072;&#1095;&#1077;&#1085;&#1080;&#1077; &#1076;&#1083;&#1103; &#1079;&#1072;&#1097;&#1080;&#1090;&#1099; &#1083;&#1102;&#1076;&#1077;&#1081;</td></tr><tr><td class="left-td">&#1041;&#1091;&#1082;&#1074;&#1099; &#1082;&#1086;&#1076;&#1072;</td><td class="tab-td">IP</td><td class="tab-td">--</td><td class="tab-td">--</td></tr><tr class="tab-tr"><td class="left-td">&#1055;&#1077;&#1088;&#1074;&#1086;&#1077; &#1082;&#1086;&#1076;&#1086;&#1074;&#1086;&#1077; &#1095;&#1080;&#1089;&#1083;&#1086;</td><td class="tab-td">2</td><td class="tab-td">&#1054;&#1090; &#1087;&#1086;&#1087;&#1072;&#1076;&#1072;&#1085;&#1080;&#1103; &#1090;&#1074;&#1077;&#1088;&#1076;&#1099;&#1093; &#1080;&#1085;&#1086;&#1088;&#1086;&#1076;&#1085;&#1099;&#1093; &#1090;&#1077;&#1083; &#1076;&#1080;&#1072;&#1084;&#1077;&#1090;&#1088;&#1086;&#1084; 12,5 &#1084;&#1084;</td><td class="tab-td" style="text-align: left;">&#1054;&#1090; &#1074;&#1086;&#1079;&#1084;&#1086;&#1078;&#1085;&#1086;&#1089;&#1090;&#1080; &#1082;&#1072;&#1089;&#1072;&#1085;&#1080;&#1103; (&#1074; &#1090;&#1086;&#1084; &#1095;&#1080;&#1089;&#1083;&#1077; &#1087;&#1072;&#1083;&#1100;&#1094;&#1072;&#1084;&#1080;) &#1086;&#1087;&#1072;&#1089;&#1085;&#1099;&#1093; &#1095;&#1072;&#1089;&#1090;&#1077;&#1081;</td></tr><tr><td class="left-td">&#1042;&#1090;&#1086;&#1088;&#1086;&#1077; &#1082;&#1086;&#1076;&#1086;&#1074;&#1086;&#1077; &#1095;&#1080;&#1089;&#1083;&#1086;</td><td class="tab-td">3</td><td class="tab-td">&#1047;&#1072;&#1097;&#1080;&#1090;&#1072; &#1086;&#1090; &#1082;&#1072;&#1087;&#1077;&#1083;&#1100; &#1074;&#1086;&#1076;&#1099;</td><td class="tab-td" style="text-align: left;">&#1042;&#1086;&#1076;&#1072;, &#1082;&#1072;&#1087;&#1072;&#1102;&#1097;&#1072;&#1103; &#1087;&#1086;&#1076; &#1091;&#1075;&#1083;&#1086;&#1084; &#1076;&#1086; 60&#176; &#1089; &#1086;&#1073;&#1077;&#1080;&#1093; &#1089;&#1090;&#1086;&#1088;&#1086;&#1085; &#1074;&#1077;&#1088;&#1090;&#1080;&#1082;&#1072;&#1083;&#1100;&#1085;&#1086;, &#1085;&#1077; &#1076;&#1086;&#1083;&#1078;&#1085;&#1072; &#1086;&#1082;&#1072;&#1079;&#1099;&#1074;&#1072;&#1090;&#1100; &#1074;&#1088;&#1077;&#1076;&#1085;&#1086;&#1075;&#1086; &#1074;&#1086;&#1079;&#1076;&#1077;&#1081;&#1089;&#1090;&#1074;&#1080;&#1103;</td></tr><tr class="tab-tr"><td class="left-td"></td><td class="tab-td">4</td><td class="tab-td">&#1047;&#1072;&#1097;&#1080;&#1090;&#1072; &#1086;&#1090; &#1073;&#1088;&#1099;&#1079;&#1075; &#1074;&#1086;&#1076;&#1099;</td><td class="tab-td" style="text-align: left;">&#1042;&#1086;&#1076;&#1072;, &#1073;&#1088;&#1099;&#1079;&#1075;&#1072;&#1102;&#1097;&#1072;&#1103; &#1085;&#1072; &#1082;&#1086;&#1088;&#1087;&#1091;&#1089;, &#1085;&#1077; &#1076;&#1086;&#1083;&#1078;&#1085;&#1072; &#1086;&#1082;&#1072;&#1079;&#1099;&#1074;&#1072;&#1090;&#1100; &#1074;&#1088;&#1077;&#1076;&#1085;&#1086;&#1075;&#1086; &#1074;&#1086;&#1079;&#1076;&#1077;&#1081;&#1089;&#1090;&#1074;&#1080;&#1103;</td></tr><tr><td class="left-td"></td><td class="tab-td">5</td><td class="tab-td">&#1047;&#1072;&#1097;&#1080;&#1090;&#1072; &#1086;&#1090; &#1089;&#1090;&#1088;&#1091;&#1081; &#1074;&#1086;&#1076;&#1099;</td><td class="tab-td" style="text-align: left;">&#1042;&#1086;&#1076;&#1072;, &#1083;&#1100;&#1102;&#1097;&#1072;&#1103;&#1089;&#1103; &#1085;&#1072; &#1082;&#1086;&#1088;&#1087;&#1091;&#1089; &#1074; &#1074;&#1080;&#1076;&#1077; &#1089;&#1090;&#1088;&#1091;&#1081;, &#1085;&#1077; &#1076;&#1086;&#1083;&#1078;&#1085;&#1072; &#1086;&#1082;&#1072;&#1079;&#1099;&#1074 | [24 empty] | 10.5 | [9 empty] | 316 | 295 | [197 empty] | да | [190 empty] | электронное | [8 empty] | 10 | [10 empty] | 2 | [39 empty] | 10.5 | [40 empty] | 82 | 35 | [10 empty] | вертикальная | [17 empty] | 15 | [25 empty] | 2 | трубчатый | 7 | 1 | напорный | настенный | нижняя | 220 | да | эмаль | да | да | 4 | да | 2020-02-01 | 24 | 640 | 350 | 330 | 0.07392 | 11.3 |  | медь | да | магний | нет | да | нет | нет | нет | нет | нет | KV 40 / KV 307
https://climatopt.ru/catalog/vodonagrevateli/nakopitelnye/nastennye/stiebel_eltron_sh_150_a/ | /upload/resize_cache/iblock/639/400_400_140cd750bba9870f18aada2478b24840a/ste_sh_a_30-150.500x600_4.500x500.jpg-e29c2ad67a9e97e09d0c0a56bde6a0b0.jpg | [9 empty] | Накопительный водонагреватель Stiebel Eltron SH 150 A | 111900 | 13145 | Накопительные |  | Напорный накопительный водонагреватель Stiebel Eltron SH 150 A Общие сведения Stiebel Eltron SH 150 A – это напорный накопительный водонагреватель для установки на стене. Объем его внутреннего бака 150 литров. Это вместительный и эффективный прибор, предназначенный для снабжения одной или нескольких точек водоразбора. Его высокая степень защиты позволит разместить его в любом удобном для вас домашнем помещении: на кухне, в подсобке, в ванной или душевой. При своей большой емкости он обладает относительно компактными габаритами: 1280x510x510 мм, его вес без воды 62.5 кг. Агрегат снабжен нагревательным элементом из качественной меди и надежной теплоизоляцией. Диапазон температур производимой им горячей воды очень широк: от 35°С до 82°С, и при этом потребляемая мощность для такого нагрева достаточно мала – всего 3 кВт. SH 150 A рассчитан на работу в однофазной сети переменного тока 220В. Поскольку аппарат постоянно находится под давлением водопроводной сети, необходимо учитывать параметр максимального разрешенного давления – 6 атмосфер. Если это значение в вашей сети нестабильно и подвержено серьезным колебаниям, вы можете дополнительно оборудовать ваш водонагреватель специальной группой безопасности. Трубопровод горячей и холодной воды подключается с помощью стандартной наружной резьбы G ½. Класс безопасности IP 25 предполагает защиту даже от падающих на него под любым углом струй воды. Принцип работы Условия нашей современной жизни таковы, что во многих ее аспектах нам не приходится «ждать милости от природы». Мы привыкли рассчитывать только на собственные силы, возможности, способность противостоять ситуации во что бы то ни стало. Поэтому все чаще, не рассчитывая на заботу о нас коммунальных служб и всевозможных управляющих компаний, мы обеспечиваем свой дом различными благами цивилизации самостоятельно. И когда речь заходит о приобретении нового жилья, квартира ли это или загородный дом, мы стараемся не рассчитывать на то, что система ЖКХ будет постоянно и бесперебойно обеспечивать нас горячей водой для наших бытовых нужд. Гораздо проще предупредить форс-мажорные ситуации, связанные с внезапным или запланированным отсутствием горячей воды, заложив в бюджет на обустройство нового дома или квартиры приобретение водонагревателя. Если ремонт в вашем жилище вам только предстоит, это самый удачный момент для того, чтобы предусмотреть на стене вашей ванной комнаты или подсобного помещения место для Stiebel Eltron SH 150 A. Принцип его работы традиционен для всех видов напорных накопительных водонагревателей. Он постоянно находится под давлением холодной воды в трубопроводе. Вода нагревается с помощью ТЭНа в момент ее накопления в заданном количестве во внутреннем резервуаре прибора. Неважно, происходит в данный конкретный момент нагрев или нет, агрегат успешно может обслуживать одну или несколько точек водоразбора. Нагреваясь, вода расширяется, и имеющегося объема бака ей становится мало. Лишнее количество воды сбрасывается через клапан избыточного давления, расположенный в группе безопасности. Вода нагревается до установленной вами температуры – от 35°С до 82°С. Сколько воды в данный момент готово для использования, вы наглядно видите на индикаторе температуры. Например, если вы выставили регулятор на максимальную температуру – 82°С, то на полный бак готовой к использованию горячей воды вам укажет стрелка в крайнем правом положении в красном секторе. Если вы видите стрелку, расположенную в начале красного сектора, это обозначает количество оставшейся в агрегате горячей воды температурой больше 37°С. Регулировать температуру воды в баке вы можете плавно, бесступенчато, в пределах 35 – 82°С. При этом оптимальной и в плане комфорта пользования, и в плане минимального образования накипи является температура воды 60°С. На регуляторе это значение обозначено символом «Е». Он указывает на экономичный режим, ведь для нагрева воды до температуры 60°С нужно затратить меньше электроэнергии, чем до максимума, да и лишняя накипь прибору совсем не на пользу. Точность установки температуры воды вам гарантирована, благодаря встроенному механическому термоуказателю. Вы всегда можете быть уверены, что на выходе вы получите воду именно той температуры, которая вам в данный момент необходима, без каких-либо неприятных неожиданностей. Конструктивные особенности Основу конструкции водонагревателя Stiebel Eltron SH 150 A является трубчатый нагревательный элемент, или ТЭН. Именно от его надежности и эффективности работы зависит, насколько долго и с удовольствием вы будете пользоваться водонагревателем. Поэтому максимальное внимание производитель Stiebel Eltron уделяет именно ТЭНу. В модели SH 150 A он выполнен из высококачественной меди. Известно, что этот материал обладает высокой теплопроводностью и наименее склонен к образованию накипи, поэтому Stiebel Eltron использует его для изготовления ТЭНов для многих моделей водонагревателей. При этом медная трубка нагревается не напрямую, а посредством расположенной внутри нее нагревательной спирали, которая и подключена непосредственно к электрической сети. Свое тепло спираль отдает стенкам трубки, опять же не напрямую, а посредством теплового проводника, наполняющего трубку – магнезия. Он же выполняет и диэлектрическую роль в этом элементе конструкции прибора. Такое устройство нагревательного элемента обеспечивает достаточно высокий уровень КПД, устойчивость к возможным воздушным пробкам и энергоэффективность водонагревателя – вы, наверняка, обратили внимание, что при таком внушительном объеме и высокой максимальной температуре нагрева воды, прибор потребляет всего 3 кВт электроэнергии! Поскольку SH 150 A относится к водонагревателям накопительным, при этом внушительного объема - 150 литров, он должен обладать надежным внутренним баком, чтобы всю эту воду хранить. В этой модели бак выполнен из качественной стали толщиной 2 мм, а внутренняя его часть, напрямую соприкасающаяся с горячей водой, покрыта 4-миллиметровым слоем специальной эмали «anticor». Это особая разработка Stiebel Eltron для максимально надежной защиты внутреннего бака – эмаль устойчива к любому составу и температуре воды, в том числе ее перепадам, эмаль не оставляет абсолютно никаких зазоров с поверхностью, не изнашивается со временем и экологически безопасна. Казалось бы, трудно найти еще какое-то средство, чтобы усилить и без того надежную защиту металлического бака SH 150 A от коррозии. Тем не менее, такое средство существует и эффективно используется в этой и нескольких других моделях приборов Stiebel Eltron – магниевый анод. Его предназначение – жертвовать собой и постепенно разрушаться, перетягивая на себя любую начинающуюся коррозию на поверхности металлического бака. Например, ее возможность может возникнуть при повреждении формы бака при транспортировке или любом другом механическом воздействии на агрегат. Магний – более химически активный металл, чем тот, из которого изготовлен резервуар, поэтому разрушается раньше, оставляя основной металл невредимым. Вследствие важности его роли, магниевый анод нужно регулярно проверять на целостность и, при необходимости, менять на новый. Производитель рекомендует проводить такую проверку не реже, чем раз в 2 года. Вам, наверняка, известно, что эффективность любого водонагревателя зависит не только от того, как хорошо и быстро он нагревает воду, но и как надежно он сохраняет это тепло. Ведь расход тепла «впустую» добавляет многие лишние киловатты на вашем электрическом счетчике! Чтобы энергия, затраченная на нагрев, сохранялась долгое время внутри прибора и не уходила в окружающую среду, прибор оборудован высокоэффективной теплоизоляцией. Ее материал – пенополиуретан, один из наиболее экологичных и надежных в этой сфере применения. Он не изменяет своих размеров при нагревании, не выделяет химических опасных соединений, не позволяет влаге проникать изнутри или снаружи и очень долго служит. Причем на протяжении всего этого срока все его поистине уникальные свойства остаются неизменными. Основной орган управления SH 150 A – регулятор температуры. Он позволяет бесступенчато изменять градус нагрева, устанавливать экономичный режим работы или защиту от замораживания. Точность соответствия температуры на выходе тому значению, которое выставлено на регуляторе, обеспечивает встроенный механический термометр. Терморегулятор расположен на лицевой панели прибора. Там же можно увидеть и «обратную связь» от агрегата – индикатор температуры. Стрелка, отклоняющаяся в синем и красном секторах, указывает, сколько горячей воды какой температуры в настоящий момент готово для использования. Красный сектор отвечает за воду горячее 37°С – крайне правое положение в нем указывает на полный бак воды температурой 82°С. Еще один удобный элемент конструкции водонагревателя – штуцер слива. Если вы уже сталкивались когда-либо с необходимостью слить воду из накопительного водонагревателя объемом 150 литров, например, для его транспортировки или сервисных работ, то понимаете, что это достаточно непросто. В модели SH 150 A это не составит никакого труда: воду полностью и без брызг можно вывести через специальный штуцер со стандартной резьбой G ½. Что же касается уровня безопасности, то и здесь конструкция Stiebel Eltron SH 150 A превосходит многие аналоги. Категория защиты у него IP 25, он защищен не только от брызг, но и от струй воды, попадающих на его корпус. Не проникнут в него и инородные твердые тела диаметром больше 12,5 мм. А это значит, что его совершенно спокойно можно разместить в самых влажных помещениях вашего дома, в том числе и в зоне принятия душа – везде, где только позволит свободная площадь стены. Расшифровка обозначений IP (International Protection) и классов защиты для оборудования и людей Составная часть Цифры и буквы Значение для защиты оборудования Значение для защиты людей Буквы кода IP \-- \-- Первое кодовое число 2 От попадания твердых инородных тел диаметром 12,5 мм От возможности касания (в том числе пальцами) опасных частей Второе кодовое число 3 Защита от капель воды Вода, капающая под углом до 60° с обеих сторон вертикально, не должна оказывать вредного воздействия 4 Защита от брызг воды Вода, брызгающая на корпус, не должна оказывать вредного воздействия 5 Защита от струй воды Вода, льющаяся на корпус в виде струй, не должна оказывать вредн. воздействия Дополнительная буква (при необходимости) D \-- От доступа к опасным частям с помощью проволоки При отсутствии цифры, обозначающей степень защиты, вместо нее ставится "X". Пример: IP X4 Монтаж Монтаж и обслуживание Как любое высокотехнологичное устройство, да еще и связанное с соседством воды и электричества, подключать SH 150 A должен квалифицированный специалист. Только в этом случае вам гарантирована долгая и эффективная работа водонагревателя. Но если по каким-либо причинам, вам понадобилось дополнительное техобслуживание, обратите внимание на то, что применяемые материалы и запасные части также должны быть оригинальными и предназначаться именно для модели Stiebel Eltron SH 150 A. При монтаже электрической части обратите внимание на то, что водонагреватель рассчитан только на постоянное подключение к сети с помощью идущего в комплекте гибкого кабеля. Обязательно нужно предусмотреть возможность отключения прибора от электросети. Для этой цели можно использовать предохранители с минимальным изолирующим расстоянием 3 мм. Также нужно учесть, что размещать на стене аппарат можно только вертикально и только в отапливаемом, незамерзающем помещении. Ваша задача как пользователя – содержать водонагреватель в чистоте. Наружную поверхность достаточно протирать влажной тканью без каких-либо химических чистящих средств. Накипь с видимых наружных деталей арматуры можно регулярно убирать специальными средствами, предназначенными для этой цели, имеющимися в широкой продаже. Все совершенно доступно и просто! Так же просто, как обеспечить всю вашу большую семью и ваш большой дом горячей водой в любое время года, независимо от капризов природы, погоды и служб ЖКХ. Расчетные таблицы Таблица рекомендованных сечений электрического кабеля Для медного трехжильного кабеля, одна фаза, напряжение 220 Вольт Мощность водонагревателя, кВт 1 2 3 3,5 4 6 8 12 Сила тока, А 4,5 9,1 13,6 15,9 18,2 27,3 36,4 54,5 Рекомендуемое сечение токопроводящей жилы кабеля, мм 2 1 1 1,5 2,5 2,5 4 6 10 Максимальная длина кабеля, м 35 17 17 25 22 23 27 30 Для медного четырехжильного кабеля, три фазы, напряжение 380 Вольт Мощность водонагревателя, кВт 6 13 15 18 21 24 27 35 Сила тока, А 9,1 19,5 22,8 27,3 31,9 36,5 41,0 53,2 Рекомендуемое сечение токопроводящей жилы кабеля, мм 2 1,5 4 4 4 6 6 8 8 Максимальная длина кабеля, м 50 52 48 40 51 45 53 41 | <div class="detail_text"><p><b>&#1053;&#1072;&#1087;&#1086;&#1088;&#1085;&#1099;&#1081; &#1085;&#1072;&#1082;&#1086;&#1087;&#1080;&#1090;&#1077;&#1083;&#1100;&#1085;&#1099;&#1081; &#1074;&#1086;&#1076;&#1086;&#1085;&#1072;&#1075;&#1088;&#1077;&#1074;&#1072;&#1090;&#1077;&#1083;&#1100; Stiebel Eltron SH 150 A</b></p><h4>&#1054;&#1073;&#1097;&#1080;&#1077; &#1089;&#1074;&#1077;&#1076;&#1077;&#1085;&#1080;&#1103;</h4><p><img src="/upload/images_stiebel/sh_a_vnesh_s.png" style="float: right; margin: 0px 0px 5px 5px;" alt="&#1042;&#1085;&#1077;&#1096;&#1085;&#1080;&#1081; &#1074;&#1080;&#1076; &#1074;&#1086;&#1076;&#1086;&#1085;&#1072;&#1075;&#1088;&#1077;&#1074;&#1072;&#1090;&#1077;&#1083;&#1103; Stiebel Eltron SH 150 A" title="&#1042;&#1085;&#1077;&#1096;&#1085;&#1080;&#1081; &#1074;&#1080;&#1076; &#1074;&#1086;&#1076;&#1086;&#1085;&#1072;&#1075;&#1088;&#1077;&#1074;&#1072;&#1090;&#1077;&#1083;&#1103; Stiebel Eltron SH 150 A"> Stiebel Eltron SH 150 A &#8211; &#1101;&#1090;&#1086; &#1085;&#1072;&#1087;&#1086;&#1088;&#1085;&#1099;&#1081; &#1085;&#1072;&#1082;&#1086;&#1087;&#1080;&#1090;&#1077;&#1083;&#1100;&#1085;&#1099;&#1081; &#1074;&#1086;&#1076;&#1086;&#1085;&#1072;&#1075;&#1088;&#1077;&#1074;&#1072;&#1090;&#1077;&#1083;&#1100; &#1076;&#1083;&#1103; &#1091;&#1089;&#1090;&#1072;&#1085;&#1086;&#1074;&#1082;&#1080; &#1085;&#1072; &#1089;&#1090;&#1077;&#1085;&#1077;. &#1054;&#1073;&#1098;&#1077;&#1084; &#1077;&#1075;&#1086; &#1074;&#1085;&#1091;&#1090;&#1088;&#1077;&#1085;&#1085;&#1077;&#1075;&#1086; &#1073;&#1072;&#1082;&#1072; 150 &#1083;&#1080;&#1090;&#1088;&#1086;&#1074;. &#1069;&#1090;&#1086; &#1074;&#1084;&#1077;&#1089;&#1090;&#1080;&#1090;&#1077;&#1083;&#1100;&#1085;&#1099;&#1081; &#1080; &#1101;&#1092;&#1092;&#1077;&#1082;&#1090;&#1080;&#1074;&#1085;&#1099;&#1081; &#1087;&#1088;&#1080;&#1073;&#1086;&#1088;, &#1087;&#1088;&#1077;&#1076;&#1085;&#1072;&#1079;&#1085;&#1072;&#1095;&#1077;&#1085;&#1085;&#1099;&#1081; &#1076;&#1083;&#1103; &#1089;&#1085;&#1072;&#1073;&#1078;&#1077;&#1085;&#1080;&#1103; &#1086;&#1076;&#1085;&#1086;&#1081; &#1080;&#1083;&#1080; &#1085;&#1077;&#1089;&#1082;&#1086;&#1083;&#1100;&#1082;&#1080;&#1093; &#1090;&#1086;&#1095;&#1077;&#1082; &#1074;&#1086;&#1076;&#1086;&#1088;&#1072;&#1079;&#1073;&#1086;&#1088;&#1072;. &#1045;&#1075;&#1086; &#1074;&#1099;&#1089;&#1086;&#1082;&#1072;&#1103; &#1089;&#1090;&#1077;&#1087;&#1077;&#1085;&#1100; &#1079;&#1072;&#1097;&#1080;&#1090;&#1099; &#1087;&#1086;&#1079;&#1074;&#1086;&#1083;&#1080;&#1090; &#1088;&#1072;&#1079;&#1084;&#1077;&#1089;&#1090;&#1080;&#1090;&#1100; &#1077;&#1075;&#1086; &#1074; &#1083;&#1102;&#1073;&#1086;&#1084; &#1091;&#1076;&#1086;&#1073;&#1085;&#1086;&#1084; &#1076;&#1083;&#1103; &#1074;&#1072;&#1089; &#1076;&#1086;&#1084;&#1072;&#1096;&#1085;&#1077;&#1084; &#1087;&#1086;&#1084;&#1077;&#1097;&#1077;&#1085;&#1080;&#1080;: &#1085;&#1072; &#1082;&#1091;&#1093;&#1085;&#1077;, &#1074; &#1087;&#1086;&#1076;&#1089;&#1086;&#1073;&#1082;&#1077;, &#1074; &#1074;&#1072;&#1085;&#1085;&#1086;&#1081; &#1080;&#1083;&#1080; &#1076;&#1091;&#1096;&#1077;&#1074;&#1086;&#1081;. &#1055;&#1088;&#1080; &#1089;&#1074;&#1086;&#1077;&#1081; &#1073;&#1086;&#1083;&#1100;&#1096;&#1086;&#1081; &#1077;&#1084;&#1082;&#1086;&#1089;&#1090;&#1080; &#1086;&#1085; &#1086;&#1073;&#1083;&#1072;&#1076;&#1072;&#1077;&#1090; &#1086;&#1090;&#1085;&#1086;&#1089;&#1080;&#1090;&#1077;&#1083;&#1100;&#1085;&#1086; &#1082;&#1086;&#1084;&#1087;&#1072;&#1082;&#1090;&#1085;&#1099;&#1084;&#1080; &#1075;&#1072;&#1073;&#1072;&#1088;&#1080;&#1090;&#1072;&#1084;&#1080;: 1280x510x510 &#1084;&#1084;, &#1077;&#1075;&#1086; &#1074;&#1077;&#1089; &#1073;&#1077;&#1079; &#1074;&#1086;&#1076;&#1099; 62.5 &#1082;&#1075;. &#1040;&#1075;&#1088;&#1077;&#1075;&#1072;&#1090; &#1089;&#1085;&#1072;&#1073;&#1078;&#1077;&#1085; &#1085;&#1072;&#1075;&#1088;&#1077;&#1074;&#1072;&#1090;&#1077;&#1083;&#1100;&#1085;&#1099;&#1084; &#1101;&#1083;&#1077;&#1084;&#1077;&#1085;&#1090;&#1086;&#1084; &#1080;&#1079; &#1082;&#1072;&#1095;&#1077;&#1089;&#1090;&#1074;&#1077;&#1085;&#1085;&#1086;&#1081; &#1084;&#1077;&#1076;&#1080; &#1080; &#1085;&#1072;&#1076;&#1077;&#1078;&#1085;&#1086;&#1081; &#1090;&#1077;&#1087;&#1083;&#1086;&#1080;&#1079;&#1086;&#1083;&#1103;&#1094;&#1080;&#1077;&#1081;. &#1044;&#1080;&#1072;&#1087;&#1072;&#1079;&#1086;&#1085; &#1090;&#1077;&#1084;&#1087;&#1077;&#1088;&#1072;&#1090;&#1091;&#1088; &#1087;&#1088;&#1086;&#1080;&#1079;&#1074;&#1086;&#1076;&#1080;&#1084;&#1086;&#1081; &#1080;&#1084; &#1075;&#1086;&#1088;&#1103;&#1095;&#1077;&#1081; &#1074;&#1086;&#1076;&#1099; &#1086;&#1095;&#1077;&#1085;&#1100; &#1096;&#1080;&#1088;&#1086;&#1082;: &#1086;&#1090; 35&#176;&#1057; &#1076;&#1086; 82&#176;&#1057;, &#1080; &#1087;&#1088;&#1080; &#1101;&#1090;&#1086;&#1084; &#1087;&#1086;&#1090;&#1088;&#1077;&#1073;&#1083;&#1103;&#1077;&#1084;&#1072;&#1103; &#1084;&#1086;&#1097;&#1085;&#1086;&#1089;&#1090;&#1100; &#1076;&#1083;&#1103; &#1090;&#1072;&#1082;&#1086;&#1075;&#1086; &#1085;&#1072;&#1075;&#1088;&#1077;&#1074;&#1072; &#1076;&#1086;&#1089;&#1090;&#1072;&#1090;&#1086;&#1095;&#1085;&#1086; &#1084;&#1072;&#1083;&#1072; &#8211; &#1074;&#1089;&#1077;&#1075;&#1086; 3 &#1082;&#1042;&#1090;.</p><p>SH 150 A &#1088;&#1072;&#1089;&#1089;&#1095;&#1080;&#1090;&#1072;&#1085; &#1085;&#1072; &#1088;&#1072;&#1073;&#1086;&#1090;&#1091; &#1074; &#1086;&#1076;&#1085;&#1086;&#1092;&#1072;&#1079;&#1085;&#1086;&#1081; &#1089;&#1077;&#1090;&#1080; &#1087;&#1077;&#1088;&#1077;&#1084;&#1077;&#1085;&#1085;&#1086;&#1075;&#1086; &#1090;&#1086;&#1082;&#1072; 220&#1042;. &#1055;&#1086;&#1089;&#1082;&#1086;&#1083;&#1100;&#1082;&#1091; &#1072;&#1087;&#1087;&#1072;&#1088;&#1072;&#1090; &#1087;&#1086;&#1089;&#1090;&#1086;&#1103;&#1085;&#1085;&#1086; &#1085;&#1072;&#1093;&#1086;&#1076;&#1080;&#1090;&#1089;&#1103; &#1087;&#1086;&#1076; &#1076;&#1072;&#1074;&#1083;&#1077;&#1085;&#1080;&#1077;&#1084; &#1074;&#1086;&#1076;&#1086;&#1087;&#1088;&#1086;&#1074;&#1086;&#1076;&#1085;&#1086;&#1081; &#1089;&#1077;&#1090;&#1080;, &#1085;&#1077;&#1086;&#1073;&#1093;&#1086;&#1076;&#1080;&#1084;&#1086; &#1091;&#1095;&#1080;&#1090;&#1099;&#1074;&#1072;&#1090;&#1100; &#1087;&#1072;&#1088;&#1072;&#1084;&#1077;&#1090;&#1088; &#1084;&#1072;&#1082;&#1089;&#1080;&#1084;&#1072;&#1083;&#1100;&#1085;&#1086;&#1075;&#1086; &#1088;&#1072;&#1079;&#1088;&#1077;&#1096;&#1077;&#1085;&#1085;&#1086;&#1075;&#1086; &#1076;&#1072;&#1074;&#1083;&#1077;&#1085;&#1080;&#1103; &#8211; 6 &#1072;&#1090;&#1084;&#1086;&#1089;&#1092;&#1077;&#1088;. &#1045;&#1089;&#1083;&#1080; &#1101;&#1090;&#1086; &#1079;&#1085;&#1072;&#1095;&#1077;&#1085;&#1080;&#1077; &#1074; &#1074;&#1072;&#1096;&#1077;&#1081; &#1089;&#1077;&#1090;&#1080; &#1085;&#1077;&#1089;&#1090;&#1072;&#1073;&#1080;&#1083;&#1100;&#1085;&#1086; &#1080; &#1087;&#1086;&#1076;&#1074;&#1077;&#1088;&#1078;&#1077;&#1085;&#1086; &#1089;&#1077;&#1088;&#1100;&#1077;&#1079;&#1085;&#1099;&#1084; &#1082;&#1086;&#1083;&#1077;&#1073;&#1072;&#1085;&#1080;&#1103;&#1084;, &#1074;&#1099; &#1084;&#1086;&#1078;&#1077;&#1090;&#1077; &#1076;&#1086;&#1087;&#1086;&#1083;&#1085;&#1080;&#1090;&#1077;&#1083;&#1100;&#1085;&#1086; &#1086;&#1073;&#1086;&#1088;&#1091;&#1076;&#1086;&#1074;&#1072;&#1090;&#1100; &#1074;&#1072;&#1096; &#1074;&#1086;&#1076;&#1086;&#1085;&#1072;&#1075;&#1088;&#1077;&#1074;&#1072;&#1090;&#1077;&#1083;&#1100; &#1089;&#1087;&#1077;&#1094;&#1080;&#1072;&#1083;&#1100;&#1085;&#1086;&#1081; &#1075;&#1088;&#1091;&#1087;&#1087;&#1086;&#1081; &#1073;&#1077;&#1079;&#1086;&#1087;&#1072;&#1089;&#1085;&#1086;&#1089;&#1090;&#1080;. &#1058;&#1088;&#1091;&#1073;&#1086;&#1087;&#1088;&#1086;&#1074;&#1086;&#1076; &#1075;&#1086;&#1088;&#1103;&#1095;&#1077;&#1081; &#1080; &#1093;&#1086;&#1083;&#1086;&#1076;&#1085;&#1086;&#1081; &#1074;&#1086;&#1076;&#1099; &#1087;&#1086;&#1076;&#1082;&#1083;&#1102;&#1095;&#1072;&#1077;&#1090;&#1089;&#1103; &#1089; &#1087;&#1086;&#1084;&#1086;&#1097;&#1100;&#1102; &#1089;&#1090;&#1072;&#1085;&#1076;&#1072;&#1088;&#1090;&#1085;&#1086;&#1081; &#1085;&#1072;&#1088;&#1091;&#1078;&#1085;&#1086;&#1081; &#1088;&#1077;&#1079;&#1100;&#1073;&#1099; G &#189;. &#1050;&#1083;&#1072;&#1089;&#1089; &#1073;&#1077;&#1079;&#1086;&#1087;&#1072;&#1089;&#1085;&#1086;&#1089;&#1090;&#1080; IP 25 &#1087;&#1088;&#1077;&#1076;&#1087;&#1086;&#1083;&#1072;&#1075;&#1072;&#1077;&#1090; &#1079;&#1072;&#1097;&#1080;&#1090;&#1091; &#1076;&#1072;&#1078;&#1077; &#1086;&#1090; &#1087;&#1072;&#1076;&#1072;&#1102;&#1097;&#1080;&#1093; &#1085;&#1072; &#1085;&#1077;&#1075;&#1086; &#1087;&#1086;&#1076; &#1083;&#1102;&#1073;&#1099;&#1084; &#1091;&#1075;&#1083;&#1086;&#1084; &#1089;&#1090;&#1088;&#1091;&#1081; &#1074;&#1086;&#1076;&#1099;.</p><h4>&#1055;&#1088;&#1080;&#1085;&#1094;&#1080;&#1087; &#1088;&#1072;&#1073;&#1086;&#1090;&#1099;</h4><p>&#1059;&#1089;&#1083;&#1086;&#1074;&#1080;&#1103; &#1085;&#1072;&#1096;&#1077;&#1081; &#1089;&#1086;&#1074;&#1088;&#1077;&#1084;&#1077;&#1085;&#1085;&#1086;&#1081; &#1078;&#1080;&#1079;&#1085;&#1080; &#1090;&#1072;&#1082;&#1086;&#1074;&#1099;, &#1095;&#1090;&#1086; &#1074;&#1086; &#1084;&#1085;&#1086;&#1075;&#1080;&#1093; &#1077;&#1077; &#1072;&#1089;&#1087;&#1077;&#1082;&#1090;&#1072;&#1093; &#1085;&#1072;&#1084; &#1085;&#1077; &#1087;&#1088;&#1080;&#1093;&#1086;&#1076;&#1080;&#1090;&#1089;&#1103; &#171;&#1078;&#1076;&#1072;&#1090;&#1100; &#1084;&#1080;&#1083;&#1086;&#1089;&#1090;&#1080; &#1086;&#1090; &#1087;&#1088;&#1080;&#1088;&#1086;&#1076;&#1099;&#187;. &#1052;&#1099; &#1087;&#1088;&#1080;&#1074;&#1099;&#1082;&#1083;&#1080; &#1088;&#1072;&#1089;&#1089;&#1095;&#1080;&#1090;&#1099;&#1074;&#1072;&#1090;&#1100; &#1090;&#1086;&#1083;&#1100;&#1082;&#1086; &#1085;&#1072; &#1089;&#1086;&#1073;&#1089;&#1090;&#1074;&#1077;&#1085;&#1085;&#1099;&#1077; &#1089;&#1080;&#1083;&#1099;, &#1074;&#1086;&#1079;&#1084;&#1086;&#1078;&#1085;&#1086;&#1089;&#1090;&#1080;, &#1089;&#1087;&#1086;&#1089;&#1086;&#1073;&#1085;&#1086;&#1089;&#1090;&#1100; &#1087;&#1088;&#1086;&#1090;&#1080;&#1074;&#1086;&#1089;&#1090;&#1086;&#1103;&#1090;&#1100; &#1089;&#1080;&#1090;&#1091;&#1072;&#1094;&#1080;&#1080; &#1074;&#1086; &#1095;&#1090;&#1086; &#1073;&#1099; &#1090;&#1086; &#1085;&#1080; &#1089;&#1090;&#1072;&#1083;&#1086;. &#1055;&#1086;&#1101;&#1090;&#1086;&#1084;&#1091; &#1074;&#1089;&#1077; &#1095;&#1072;&#1097;&#1077;, &#1085;&#1077; &#1088;&#1072;&#1089;&#1089;&#1095;&#1080;&#1090;&#1099;&#1074;&#1072;&#1103; &#1085;&#1072; &#1079;&#1072;&#1073;&#1086;&#1090;&#1091; &#1086; &#1085;&#1072;&#1089; &#1082;&#1086;&#1084;&#1084;&#1091;&#1085;&#1072;&#1083;&#1100;&#1085;&#1099;&#1093; &#1089;&#1083;&#1091;&#1078;&#1073; &#1080; &#1074;&#1089;&#1077;&#1074;&#1086;&#1079;&#1084;&#1086;&#1078;&#1085;&#1099;&#1093; &#1091;&#1087;&#1088;&#1072;&#1074;&#1083;&#1103;&#1102;&#1097;&#1080;&#1093; &#1082;&#1086;&#1084;&#1087;&#1072;&#1085;&#1080;&#1081;, &#1084;&#1099; &#1086;&#1073;&#1077;&#1089;&#1087;&#1077;&#1095;&#1080;&#1074;&#1072;&#1077;&#1084; &#1089;&#1074;&#1086;&#1081; &#1076;&#1086;&#1084; &#1088;&#1072;&#1079;&#1083;&#1080;&#1095;&#1085;&#1099;&#1084;&#1080; &#1073;&#1083;&#1072;&#1075;&#1072;&#1084;&#1080; &#1094;&#1080;&#1074;&#1080;&#1083;&#1080;&#1079;&#1072;&#1094;&#1080;&#1080; &#1089;&#1072;&#1084;&#1086;&#1089;&#1090;&#1086;&#1103;&#1090;&#1077;&#1083;&#1100;&#1085;&#1086;. &#1048; &#1082;&#1086;&#1075;&#1076;&#1072; &#1088;&#1077;&#1095;&#1100; &#1079;&#1072;&#1093;&#1086;&#1076;&#1080;&#1090; &#1086; &#1087;&#1088;&#1080;&#1086;&#1073;&#1088;&#1077;&#1090;&#1077;&#1085;&#1080;&#1080; &#1085;&#1086;&#1074;&#1086;&#1075;&#1086; &#1078;&#1080;&#1083;&#1100;&#1103;, &#1082;&#1074;&#1072;&#1088;&#1090;&#1080;&#1088;&#1072; &#1083;&#1080; &#1101;&#1090;&#1086; &#1080;&#1083;&#1080; &#1079;&#1072;&#1075;&#1086;&#1088;&#1086;&#1076;&#1085;&#1099;&#1081; &#1076;&#1086;&#1084;, &#1084;&#1099; &#1089;&#1090;&#1072;&#1088;&#1072;&#1077;&#1084;&#1089;&#1103; &#1085;&#1077; &#1088;&#1072;&#1089;&#1089;&#1095;&#1080;&#1090;&#1099;&#1074;&#1072;&#1090;&#1100; &#1085;&#1072; &#1090;&#1086;, &#1095;&#1090;&#1086; &#1089;&#1080;&#1089;&#1090;&#1077;&#1084;&#1072; &#1046;&#1050;&#1061; &#1073;&#1091;&#1076;&#1077;&#1090; &#1087;&#1086;&#1089;&#1090;&#1086;&#1103;&#1085;&#1085;&#1086; &#1080; &#1073;&#1077;&#1089;&#1087;&#1077;&#1088;&#1077;&#1073;&#1086;&#1081;&#1085;&#1086; &#1086;&#1073;&#1077;&#1089;&#1087;&#1077;&#1095;&#1080;&#1074;&#1072;&#1090;&#1100; &#1085;&#1072;&#1089; &#1075;&#1086;&#1088;&#1103;&#1095;&#1077;&#1081; &#1074;&#1086;&#1076;&#1086;&#1081; &#1076;&#1083;&#1103; &#1085;&#1072;&#1096;&#1080;&#1093; &#1073;&#1099;&#1090;&#1086;&#1074;&#1099;&#1093; &#1085;&#1091;&#1078;&#1076;. &#1043;&#1086;&#1088;&#1072;&#1079;&#1076;&#1086; &#1087;&#1088;&#1086;&#1097;&#1077; &#1087;&#1088;&#1077;&#1076;&#1091;&#1087;&#1088;&#1077;&#1076;&#1080;&#1090;&#1100; &#1092;&#1086;&#1088;&#1089;-&#1084;&#1072;&#1078;&#1086;&#1088;&#1085;&#1099;&#1077; &#1089;&#1080;&#1090;&#1091;&#1072;&#1094;&#1080;&#1080;, &#1089;&#1074;&#1103;&#1079;&#1072;&#1085;&#1085;&#1099;&#1077; &#1089; &#1074;&#1085;&#1077;&#1079;&#1072;&#1087;&#1085;&#1099;&#1084; &#1080;&#1083;&#1080; &#1079;&#1072;&#1087;&#1083;&#1072;&#1085;&#1080;&#1088;&#1086;&#1074;&#1072;&#1085;&#1085;&#1099;&#1084; &#1086;&#1090;&#1089;&#1091;&#1090;&#1089;&#1090;&#1074;&#1080;&#1077;&#1084; &#1075;&#1086;&#1088;&#1103;&#1095;&#1077;&#1081; &#1074;&#1086;&#1076;&#1099;, &#1079;&#1072;&#1083;&#1086;&#1078;&#1080;&#1074; &#1074; &#1073;&#1102;&#1076;&#1078;&#1077;&#1090; &#1085;&#1072; &#1086;&#1073;&#1091;&#1089;&#1090;&#1088;&#1086;&#1081;&#1089;&#1090;&#1074;&#1086; &#1085;&#1086;&#1074;&#1086;&#1075;&#1086; &#1076;&#1086;&#1084;&#1072; &#1080;&#1083;&#1080; &#1082;&#1074;&#1072;&#1088;&#1090;&#1080;&#1088;&#1099; &#1087;&#1088;&#1080;&#1086;&#1073;&#1088;&#1077;&#1090;&#1077;&#1085;&#1080;&#1077; &#1074;&#1086;&#1076;&#1086;&#1085;&#1072;&#1075;&#1088;&#1077;&#1074;&#1072;&#1090;&#1077;&#1083;&#1103;. &#1045;&#1089;&#1083;&#1080; &#1088;&#1077;&#1084;&#1086;&#1085;&#1090; &#1074; &#1074;&#1072;&#1096;&#1077;&#1084; &#1078;&#1080;&#1083;&#1080;&#1097;&#1077; &#1074;&#1072;&#1084; &#1090;&#1086;&#1083;&#1100;&#1082;&#1086; &#1087;&#1088;&#1077;&#1076;&#1089;&#1090;&#1086;&#1080;&#1090;, &#1101;&#1090;&#1086; &#1089;&#1072;&#1084;&#1099;&#1081; &#1091;&#1076;&#1072;&#1095;&#1085;&#1099;&#1081; &#1084;&#1086;&#1084;&#1077;&#1085;&#1090; &#1076;&#1083;&#1103; &#1090;&#1086;&#1075;&#1086;, &#1095;&#1090;&#1086;&#1073;&#1099; &#1087;&#1088;&#1077;&#1076;&#1091;&#1089;&#1084;&#1086;&#1090;&#1088;&#1077;&#1090;&#1100; &#1085;&#1072; &#1089;&#1090;&#1077;&#1085;&#1077; &#1074;&#1072;&#1096;&#1077;&#1081; &#1074;&#1072;&#1085;&#1085;&#1086;&#1081; &#1082;&#1086;&#1084;&#1085;&#1072;&#1090;&#1099; &#1080;&#1083;&#1080; &#1087;&#1086;&#1076;&#1089;&#1086;&#1073;&#1085;&#1086;&#1075;&#1086; &#1087;&#1086;&#1084;&#1077;&#1097;&#1077;&#1085;&#1080;&#1103; &#1084;&#1077;&#1089;&#1090;&#1086; &#1076;&#1083;&#1103; Stiebel Eltron SH 150 A.</p><p><img src="/upload/images_stiebel/princip_raboty_psh_si_s.jpg" style="float: right; margin: 0px 0px 5px 5px;" alt="&#1055;&#1088;&#1080;&#1085;&#1094;&#1080;&#1087; &#1088;&#1072;&#1073;&#1086;&#1090;&#1099; Stiebel Eltron SH 150 A" title="&#1055;&#1088;&#1080;&#1085;&#1094;&#1080;&#1087; &#1088;&#1072;&#1073;&#1086;&#1090;&#1099; Stiebel Eltron SH 150 A"> &#1055;&#1088;&#1080;&#1085;&#1094;&#1080;&#1087; &#1077;&#1075;&#1086; &#1088;&#1072;&#1073;&#1086;&#1090;&#1099; &#1090;&#1088;&#1072;&#1076;&#1080;&#1094;&#1080;&#1086;&#1085;&#1077;&#1085; &#1076;&#1083;&#1103; &#1074;&#1089;&#1077;&#1093; &#1074;&#1080;&#1076;&#1086;&#1074; &#1085;&#1072;&#1087;&#1086;&#1088;&#1085;&#1099;&#1093; &#1085;&#1072;&#1082;&#1086;&#1087;&#1080;&#1090;&#1077;&#1083;&#1100;&#1085;&#1099;&#1093; &#1074;&#1086;&#1076;&#1086;&#1085;&#1072;&#1075;&#1088;&#1077;&#1074;&#1072;&#1090;&#1077;&#1083;&#1077;&#1081;. &#1054;&#1085; &#1087;&#1086;&#1089;&#1090;&#1086;&#1103;&#1085;&#1085;&#1086; &#1085;&#1072;&#1093;&#1086;&#1076;&#1080;&#1090;&#1089;&#1103; &#1087;&#1086;&#1076; &#1076;&#1072;&#1074;&#1083;&#1077;&#1085;&#1080;&#1077;&#1084; &#1093;&#1086;&#1083;&#1086;&#1076;&#1085;&#1086;&#1081; &#1074;&#1086;&#1076;&#1099; &#1074; &#1090;&#1088;&#1091;&#1073;&#1086;&#1087;&#1088;&#1086;&#1074;&#1086;&#1076;&#1077;. &#1042;&#1086;&#1076;&#1072; &#1085;&#1072;&#1075;&#1088;&#1077;&#1074;&#1072;&#1077;&#1090;&#1089;&#1103; &#1089; &#1087;&#1086;&#1084;&#1086;&#1097;&#1100;&#1102; &#1058;&#1069;&#1053;&#1072; &#1074; &#1084;&#1086;&#1084;&#1077;&#1085;&#1090; &#1077;&#1077; &#1085;&#1072;&#1082;&#1086;&#1087;&#1083;&#1077;&#1085;&#1080;&#1103; &#1074; &#1079;&#1072;&#1076;&#1072;&#1085;&#1085;&#1086;&#1084; &#1082;&#1086;&#1083;&#1080;&#1095;&#1077;&#1089;&#1090;&#1074;&#1077; &#1074;&#1086; &#1074;&#1085;&#1091;&#1090;&#1088;&#1077;&#1085;&#1085;&#1077;&#1084; &#1088;&#1077;&#1079;&#1077;&#1088;&#1074;&#1091;&#1072;&#1088;&#1077; &#1087;&#1088;&#1080;&#1073;&#1086;&#1088;&#1072;. &#1053;&#1077;&#1074;&#1072;&#1078;&#1085;&#1086;, &#1087;&#1088;&#1086;&#1080;&#1089;&#1093;&#1086;&#1076;&#1080;&#1090; &#1074; &#1076;&#1072;&#1085;&#1085;&#1099;&#1081; &#1082;&#1086;&#1085;&#1082;&#1088;&#1077;&#1090;&#1085;&#1099;&#1081; &#1084;&#1086;&#1084;&#1077;&#1085;&#1090; &#1085;&#1072;&#1075;&#1088;&#1077;&#1074; &#1080;&#1083;&#1080; &#1085;&#1077;&#1090;, &#1072;&#1075;&#1088;&#1077;&#1075;&#1072;&#1090; &#1091;&#1089;&#1087;&#1077;&#1096;&#1085;&#1086; &#1084;&#1086;&#1078;&#1077;&#1090; &#1086;&#1073;&#1089;&#1083;&#1091;&#1078;&#1080;&#1074;&#1072;&#1090;&#1100; &#1086;&#1076;&#1085;&#1091; &#1080;&#1083;&#1080; &#1085;&#1077;&#1089;&#1082;&#1086;&#1083;&#1100;&#1082;&#1086; &#1090;&#1086;&#1095;&#1077;&#1082; &#1074;&#1086;&#1076;&#1086;&#1088;&#1072;&#1079;&#1073;&#1086;&#1088;&#1072;. &#1053;&#1072;&#1075;&#1088;&#1077;&#1074;&#1072;&#1103;&#1089;&#1100;, &#1074;&#1086;&#1076;&#1072; &#1088;&#1072;&#1089;&#1096;&#1080;&#1088;&#1103;&#1077;&#1090;&#1089;&#1103;, &#1080; &#1080;&#1084;&#1077;&#1102;&#1097;&#1077;&#1075;&#1086;&#1089;&#1103; &#1086;&#1073;&#1098;&#1077;&#1084;&#1072; &#1073;&#1072;&#1082;&#1072; &#1077;&#1081; &#1089;&#1090;&#1072;&#1085;&#1086;&#1074;&#1080;&#1090;&#1089;&#1103; &#1084;&#1072;&#1083;&#1086;. &#1051;&#1080;&#1096;&#1085;&#1077;&#1077; &#1082;&#1086;&#1083;&#1080;&#1095;&#1077;&#1089;&#1090;&#1074;&#1086; &#1074;&#1086;&#1076;&#1099; &#1089;&#1073;&#1088;&#1072;&#1089;&#1099;&#1074;&#1072;&#1077;&#1090;&#1089;&#1103; &#1095;&#1077;&#1088;&#1077;&#1079; &#1082;&#1083;&#1072;&#1087;&#1072;&#1085; &#1080;&#1079;&#1073;&#1099;&#1090;&#1086;&#1095;&#1085;&#1086;&#1075;&#1086; &#1076;&#1072;&#1074;&#1083;&#1077;&#1085;&#1080;&#1103;, &#1088;&#1072;&#1089;&#1087;&#1086;&#1083;&#1086;&#1078;&#1077;&#1085;&#1085;&#1099;&#1081; &#1074; &#1075;&#1088;&#1091;&#1087;&#1087;&#1077; &#1073;&#1077;&#1079;&#1086;&#1087;&#1072;&#1089;&#1085;&#1086;&#1089;&#1090;&#1080;.</p><p><img src="/upload/images_stiebel/sh_a_indicator_s.jpg" style="float: right; margin: 0px 0px 5px 5px;" alt="&#1048;&#1085;&#1076;&#1080;&#1082;&#1072;&#1090;&#1086;&#1088; &#1090;&#1077;&#1084;&#1087;&#1077;&#1088;&#1072;&#1090;&#1091;&#1088;&#1099;" title="&#1048;&#1085;&#1076;&#1080;&#1082;&#1072;&#1090;&#1086;&#1088; &#1090;&#1077;&#1084;&#1087;&#1077;&#1088;&#1072;&#1090;&#1091;&#1088;&#1099;"> &#1042;&#1086;&#1076;&#1072; &#1085;&#1072;&#1075;&#1088;&#1077;&#1074;&#1072;&#1077;&#1090;&#1089;&#1103; &#1076;&#1086; &#1091;&#1089;&#1090;&#1072;&#1085;&#1086;&#1074;&#1083;&#1077;&#1085;&#1085;&#1086;&#1081; &#1074;&#1072;&#1084;&#1080; &#1090;&#1077;&#1084;&#1087;&#1077;&#1088;&#1072;&#1090;&#1091;&#1088;&#1099; &#8211; &#1086;&#1090; 35&#176;&#1057; &#1076;&#1086; 82&#176;&#1057;. &#1057;&#1082;&#1086;&#1083;&#1100;&#1082;&#1086; &#1074;&#1086;&#1076;&#1099; &#1074; &#1076;&#1072;&#1085;&#1085;&#1099;&#1081; &#1084;&#1086;&#1084;&#1077;&#1085;&#1090; &#1075;&#1086;&#1090;&#1086;&#1074;&#1086; &#1076;&#1083;&#1103; &#1080;&#1089;&#1087;&#1086;&#1083;&#1100;&#1079;&#1086;&#1074;&#1072;&#1085;&#1080;&#1103;, &#1074;&#1099; &#1085;&#1072;&#1075;&#1083;&#1103;&#1076;&#1085;&#1086; &#1074;&#1080;&#1076;&#1080;&#1090;&#1077; &#1085;&#1072; &#1080;&#1085;&#1076;&#1080;&#1082;&#1072;&#1090;&#1086;&#1088;&#1077; &#1090;&#1077;&#1084;&#1087;&#1077;&#1088;&#1072;&#1090;&#1091;&#1088;&#1099;. &#1053;&#1072;&#1087;&#1088;&#1080;&#1084;&#1077;&#1088;, &#1077;&#1089;&#1083;&#1080; &#1074;&#1099; &#1074;&#1099;&#1089;&#1090;&#1072;&#1074;&#1080;&#1083;&#1080; &#1088;&#1077;&#1075;&#1091;&#1083;&#1103;&#1090;&#1086;&#1088; &#1085;&#1072; &#1084;&#1072;&#1082;&#1089;&#1080;&#1084;&#1072;&#1083;&#1100;&#1085;&#1091;&#1102; &#1090;&#1077;&#1084;&#1087;&#1077;&#1088;&#1072;&#1090;&#1091;&#1088;&#1091; &#8211; 82&#176;&#1057;, &#1090;&#1086; &#1085;&#1072; &#1087;&#1086;&#1083;&#1085;&#1099;&#1081; &#1073;&#1072;&#1082; &#1075;&#1086;&#1090;&#1086;&#1074;&#1086;&#1081; &#1082; &#1080;&#1089;&#1087;&#1086;&#1083;&#1100;&#1079;&#1086;&#1074;&#1072;&#1085;&#1080;&#1102; &#1075;&#1086;&#1088;&#1103;&#1095;&#1077;&#1081; &#1074;&#1086;&#1076;&#1099; &#1074;&#1072;&#1084; &#1091;&#1082;&#1072;&#1078;&#1077;&#1090; &#1089;&#1090;&#1088;&#1077;&#1083;&#1082;&#1072; &#1074; &#1082;&#1088;&#1072;&#1081;&#1085;&#1077;&#1084; &#1087;&#1088;&#1072;&#1074;&#1086;&#1084; &#1087;&#1086;&#1083;&#1086;&#1078;&#1077;&#1085;&#1080;&#1080; &#1074; &#1082;&#1088;&#1072;&#1089;&#1085;&#1086;&#1084; &#1089;&#1077;&#1082;&#1090;&#1086;&#1088;&#1077;. &#1045;&#1089;&#1083;&#1080; &#1074;&#1099; &#1074;&#1080;&#1076;&#1080;&#1090;&#1077; &#1089;&#1090;&#1088;&#1077;&#1083;&#1082;&#1091;, &#1088;&#1072;&#1089;&#1087;&#1086;&#1083;&#1086;&#1078;&#1077;&#1085;&#1085;&#1091;&#1102; &#1074; &#1085;&#1072;&#1095;&#1072;&#1083;&#1077; &#1082;&#1088;&#1072;&#1089;&#1085;&#1086;&#1075;&#1086; &#1089;&#1077;&#1082;&#1090;&#1086;&#1088;&#1072;, &#1101;&#1090;&#1086; &#1086;&#1073;&#1086;&#1079;&#1085;&#1072;&#1095;&#1072;&#1077;&#1090; &#1082;&#1086;&#1083;&#1080;&#1095;&#1077;&#1089;&#1090;&#1074;&#1086; &#1086;&#1089;&#1090;&#1072;&#1074;&#1096;&#1077;&#1081;&#1089;&#1103; &#1074; &#1072;&#1075;&#1088;&#1077;&#1075;&#1072;&#1090;&#1077; &#1075;&#1086;&#1088;&#1103;&#1095;&#1077;&#1081; &#1074;&#1086;&#1076;&#1099; &#1090;&#1077;&#1084;&#1087;&#1077;&#1088;&#1072;&#1090;&#1091;&#1088;&#1086;&#1081; &#1073;&#1086;&#1083;&#1100;&#1096;&#1077; 37&#176;&#1057;.</p><p><img src="/upload/images_stiebel/sh_a_termoukazat_s.jpg" style="float: right; margin: 0px 0px 5px 5px;" alt="&#1052;&#1077;&#1093;&#1072;&#1085;&#1080;&#1095;&#1077;&#1089;&#1082;&#1080;&#1081; &#1090;&#1077;&#1088;&#1084;&#1086;&#1091;&#1082;&#1072;&#1079;&#1072;&#1090;&#1077;&#1083;&#1100;" title="&#1052;&#1077;&#1093;&#1072;&#1085;&#1080;&#1095;&#1077;&#1089;&#1082;&#1080;&#1081; &#1090;&#1077;&#1088;&#1084;&#1086;&#1091;&#1082;&#1072;&#1079;&#1072;&#1090;&#1077;&#1083;&#1100;"> &#1056;&#1077;&#1075;&#1091;&#1083;&#1080;&#1088;&#1086;&#1074;&#1072;&#1090;&#1100; &#1090;&#1077;&#1084;&#1087;&#1077;&#1088;&#1072;&#1090;&#1091;&#1088;&#1091; &#1074;&#1086;&#1076;&#1099; &#1074; &#1073;&#1072;&#1082;&#1077; &#1074;&#1099; &#1084;&#1086;&#1078;&#1077;&#1090;&#1077; &#1087;&#1083;&#1072;&#1074;&#1085;&#1086;, &#1073;&#1077;&#1089;&#1089;&#1090;&#1091;&#1087;&#1077;&#1085;&#1095;&#1072;&#1090;&#1086;, &#1074; &#1087;&#1088;&#1077;&#1076;&#1077;&#1083;&#1072;&#1093; 35 &#8211; 82&#176;&#1057;. &#1055;&#1088;&#1080; &#1101;&#1090;&#1086;&#1084; &#1086;&#1087;&#1090;&#1080;&#1084;&#1072;&#1083;&#1100;&#1085;&#1086;&#1081; &#1080; &#1074; &#1087;&#1083;&#1072;&#1085;&#1077; &#1082;&#1086;&#1084;&#1092;&#1086;&#1088;&#1090;&#1072; &#1087;&#1086;&#1083;&#1100;&#1079;&#1086;&#1074;&#1072;&#1085;&#1080;&#1103;, &#1080; &#1074; &#1087;&#1083;&#1072;&#1085;&#1077; &#1084;&#1080;&#1085;&#1080;&#1084;&#1072;&#1083;&#1100;&#1085;&#1086;&#1075;&#1086; &#1086;&#1073;&#1088;&#1072;&#1079;&#1086;&#1074;&#1072;&#1085;&#1080;&#1103; &#1085;&#1072;&#1082;&#1080;&#1087;&#1080; &#1103;&#1074;&#1083;&#1103;&#1077;&#1090;&#1089;&#1103; &#1090;&#1077;&#1084;&#1087;&#1077;&#1088;&#1072;&#1090;&#1091;&#1088;&#1072; &#1074;&#1086;&#1076;&#1099; 60&#176;&#1057;. &#1053;&#1072; &#1088;&#1077;&#1075;&#1091;&#1083;&#1103;&#1090;&#1086;&#1088;&#1077; &#1101;&#1090;&#1086; &#1079;&#1085;&#1072;&#1095;&#1077;&#1085;&#1080;&#1077; &#1086;&#1073;&#1086;&#1079;&#1085;&#1072;&#1095;&#1077;&#1085;&#1086; &#1089;&#1080;&#1084;&#1074;&#1086;&#1083;&#1086;&#1084; &#171;&#1045;&#187;. &#1054;&#1085; &#1091;&#1082;&#1072;&#1079;&#1099;&#1074;&#1072;&#1077;&#1090; &#1085;&#1072; &#1101;&#1082;&#1086;&#1085;&#1086;&#1084;&#1080;&#1095;&#1085;&#1099;&#1081; &#1088;&#1077;&#1078;&#1080;&#1084;, &#1074;&#1077;&#1076;&#1100; &#1076;&#1083;&#1103; &#1085;&#1072;&#1075;&#1088;&#1077;&#1074;&#1072; &#1074;&#1086;&#1076;&#1099; &#1076;&#1086; &#1090;&#1077;&#1084;&#1087;&#1077;&#1088;&#1072;&#1090;&#1091;&#1088;&#1099; 60&#176;&#1057; &#1085;&#1091;&#1078;&#1085;&#1086; &#1079;&#1072;&#1090;&#1088;&#1072;&#1090;&#1080;&#1090;&#1100; &#1084;&#1077;&#1085;&#1100;&#1096;&#1077; &#1101;&#1083;&#1077;&#1082;&#1090;&#1088;&#1086;&#1101;&#1085;&#1077;&#1088;&#1075;&#1080;&#1080;, &#1095;&#1077;&#1084; &#1076;&#1086; &#1084;&#1072;&#1082;&#1089;&#1080;&#1084;&#1091;&#1084;&#1072;, &#1076;&#1072; &#1080; &#1083;&#1080;&#1096;&#1085;&#1103;&#1103; &#1085;&#1072;&#1082;&#1080;&#1087;&#1100; &#1087;&#1088;&#1080;&#1073;&#1086;&#1088;&#1091; &#1089;&#1086;&#1074;&#1089;&#1077;&#1084; &#1085;&#1077; &#1085;&#1072; &#1087;&#1086;&#1083;&#1100;&#1079;&#1091;.</p><p>&#1058;&#1086;&#1095;&#1085;&#1086;&#1089;&#1090;&#1100; &#1091;&#1089;&#1090;&#1072;&#1085;&#1086;&#1074;&#1082;&#1080; &#1090;&#1077;&#1084;&#1087;&#1077;&#1088;&#1072;&#1090;&#1091;&#1088;&#1099; &#1074;&#1086;&#1076;&#1099; &#1074;&#1072;&#1084; &#1075;&#1072;&#1088;&#1072;&#1085;&#1090;&#1080;&#1088;&#1086;&#1074;&#1072;&#1085;&#1072;, &#1073;&#1083;&#1072;&#1075;&#1086;&#1076;&#1072;&#1088;&#1103; &#1074;&#1089;&#1090;&#1088;&#1086;&#1077;&#1085;&#1085;&#1086;&#1084;&#1091; &#1084;&#1077;&#1093;&#1072;&#1085;&#1080;&#1095;&#1077;&#1089;&#1082;&#1086;&#1084;&#1091; &#1090;&#1077;&#1088;&#1084;&#1086;&#1091;&#1082;&#1072;&#1079;&#1072;&#1090;&#1077;&#1083;&#1102;. &#1042;&#1099; &#1074;&#1089;&#1077;&#1075;&#1076;&#1072; &#1084;&#1086;&#1078;&#1077;&#1090;&#1077; &#1073;&#1099;&#1090;&#1100; &#1091;&#1074;&#1077;&#1088;&#1077;&#1085;&#1099;, &#1095;&#1090;&#1086; &#1085;&#1072; &#1074;&#1099;&#1093;&#1086;&#1076;&#1077; &#1074;&#1099; &#1087;&#1086;&#1083;&#1091;&#1095;&#1080;&#1090;&#1077; &#1074;&#1086;&#1076;&#1091; &#1080;&#1084;&#1077;&#1085;&#1085;&#1086; &#1090;&#1086;&#1081; &#1090;&#1077;&#1084;&#1087;&#1077;&#1088;&#1072;&#1090;&#1091;&#1088;&#1099;, &#1082;&#1086;&#1090;&#1086;&#1088;&#1072;&#1103; &#1074;&#1072;&#1084; &#1074; &#1076;&#1072;&#1085;&#1085;&#1099;&#1081; &#1084;&#1086;&#1084;&#1077;&#1085;&#1090; &#1085;&#1077;&#1086;&#1073;&#1093;&#1086;&#1076;&#1080;&#1084;&#1072;, &#1073;&#1077;&#1079; &#1082;&#1072;&#1082;&#1080;&#1093;-&#1083;&#1080;&#1073;&#1086; &#1085;&#1077;&#1087;&#1088;&#1080;&#1103;&#1090;&#1085;&#1099;&#1093; &#1085;&#1077;&#1086;&#1078;&#1080;&#1076;&#1072;&#1085;&#1085;&#1086;&#1089;&#1090;&#1077;&#1081;.</p><h4>&#1050;&#1086;&#1085;&#1089;&#1090;&#1088;&#1091;&#1082;&#1090;&#1080;&#1074;&#1085;&#1099;&#1077; &#1086;&#1089;&#1086;&#1073;&#1077;&#1085;&#1085;&#1086;&#1089;&#1090;&#1080;</h4><p><img src="/upload/images_stiebel/psh_si_ten_s.jpg" style="float: right; margin: 0px 0px 5px 5px;" alt="&#1058;&#1088;&#1091;&#1073;&#1095;&#1072;&#1090;&#1099;&#1081; &#1085;&#1072;&#1075;&#1088;&#1077;&#1074;&#1072;&#1090;&#1077;&#1083;&#1100;&#1085;&#1099;&#1081; &#1101;&#1083;&#1077;&#1084;&#1077;&#1085;&#1090;" title="&#1058;&#1088;&#1091;&#1073;&#1095;&#1072;&#1090;&#1099;&#1081; &#1085;&#1072;&#1075;&#1088;&#1077;&#1074;&#1072;&#1090;&#1077;&#1083;&#1100;&#1085;&#1099;&#1081; &#1101;&#1083;&#1077;&#1084;&#1077;&#1085;&#1090;"> &#1054;&#1089;&#1085;&#1086;&#1074;&#1091; &#1082;&#1086;&#1085;&#1089;&#1090;&#1088;&#1091;&#1082;&#1094;&#1080;&#1080; &#1074;&#1086;&#1076;&#1086;&#1085;&#1072;&#1075;&#1088;&#1077;&#1074;&#1072;&#1090;&#1077;&#1083;&#1103; Stiebel Eltron SH 150 A &#1103;&#1074;&#1083;&#1103;&#1077;&#1090;&#1089;&#1103; &#1090;&#1088;&#1091;&#1073;&#1095;&#1072;&#1090;&#1099;&#1081; &#1085;&#1072;&#1075;&#1088;&#1077;&#1074;&#1072;&#1090;&#1077;&#1083;&#1100;&#1085;&#1099;&#1081; &#1101;&#1083;&#1077;&#1084;&#1077;&#1085;&#1090;, &#1080;&#1083;&#1080; &#1058;&#1069;&#1053;. &#1048;&#1084;&#1077;&#1085;&#1085;&#1086; &#1086;&#1090; &#1077;&#1075;&#1086; &#1085;&#1072;&#1076;&#1077;&#1078;&#1085;&#1086;&#1089;&#1090;&#1080; &#1080; &#1101;&#1092;&#1092;&#1077;&#1082;&#1090;&#1080;&#1074;&#1085;&#1086;&#1089;&#1090;&#1080; &#1088;&#1072;&#1073;&#1086;&#1090;&#1099; &#1079;&#1072;&#1074;&#1080;&#1089;&#1080;&#1090;, &#1085;&#1072;&#1089;&#1082;&#1086;&#1083;&#1100;&#1082;&#1086; &#1076;&#1086;&#1083;&#1075;&#1086; &#1080; &#1089; &#1091;&#1076;&#1086;&#1074;&#1086;&#1083;&#1100;&#1089;&#1090;&#1074;&#1080;&#1077;&#1084; &#1074;&#1099; &#1073;&#1091;&#1076;&#1077;&#1090;&#1077; &#1087;&#1086;&#1083;&#1100;&#1079;&#1086;&#1074;&#1072;&#1090;&#1100;&#1089;&#1103; &#1074;&#1086;&#1076;&#1086;&#1085;&#1072;&#1075;&#1088;&#1077;&#1074;&#1072;&#1090;&#1077;&#1083;&#1077;&#1084;. &#1055;&#1086;&#1101;&#1090;&#1086;&#1084;&#1091; &#1084;&#1072;&#1082;&#1089;&#1080;&#1084;&#1072;&#1083;&#1100;&#1085;&#1086;&#1077; &#1074;&#1085;&#1080;&#1084;&#1072;&#1085;&#1080;&#1077; &#1087;&#1088;&#1086;&#1080;&#1079;&#1074;&#1086;&#1076;&#1080;&#1090;&#1077;&#1083;&#1100; Stiebel Eltron &#1091;&#1076;&#1077;&#1083;&#1103;&#1077;&#1090; &#1080;&#1084;&#1077;&#1085;&#1085;&#1086; &#1058;&#1069;&#1053;&#1091;. &#1042; &#1084;&#1086;&#1076;&#1077;&#1083;&#1080; SH 150 A &#1086;&#1085; &#1074;&#1099;&#1087;&#1086;&#1083;&#1085;&#1077;&#1085; &#1080;&#1079; &#1074;&#1099;&#1089;&#1086;&#1082;&#1086;&#1082;&#1072;&#1095;&#1077;&#1089;&#1090;&#1074;&#1077;&#1085;&#1085;&#1086;&#1081; &#1084;&#1077;&#1076;&#1080;. &#1048;&#1079;&#1074;&#1077;&#1089;&#1090;&#1085;&#1086;, &#1095;&#1090;&#1086; &#1101;&#1090;&#1086;&#1090; &#1084;&#1072;&#1090;&#1077;&#1088;&#1080;&#1072;&#1083; &#1086;&#1073;&#1083;&#1072;&#1076;&#1072;&#1077;&#1090; &#1074;&#1099;&#1089;&#1086;&#1082;&#1086;&#1081; &#1090;&#1077;&#1087;&#1083;&#1086;&#1087;&#1088;&#1086;&#1074;&#1086;&#1076;&#1085;&#1086;&#1089;&#1090;&#1100;&#1102; &#1080; &#1085;&#1072;&#1080;&#1084;&#1077;&#1085;&#1077;&#1077; &#1089;&#1082;&#1083;&#1086;&#1085;&#1077;&#1085; &#1082; &#1086;&#1073;&#1088;&#1072;&#1079;&#1086;&#1074;&#1072;&#1085;&#1080;&#1102; &#1085;&#1072;&#1082;&#1080;&#1087;&#1080;, &#1087;&#1086;&#1101;&#1090;&#1086;&#1084;&#1091; Stiebel Eltron &#1080;&#1089;&#1087;&#1086;&#1083;&#1100;&#1079;&#1091;&#1077;&#1090; &#1077;&#1075;&#1086; &#1076;&#1083;&#1103; &#1080;&#1079;&#1075;&#1086;&#1090;&#1086;&#1074;&#1083;&#1077;&#1085;&#1080;&#1103; &#1058;&#1069;&#1053;&#1086;&#1074; &#1076;&#1083;&#1103; &#1084;&#1085;&#1086;&#1075;&#1080;&#1093; &#1084;&#1086;&#1076;&#1077;&#1083;&#1077;&#1081; &#1074;&#1086;&#1076;&#1086;&#1085;&#1072;&#1075;&#1088;&#1077;&#1074;&#1072;&#1090;&#1077;&#1083;&#1077;&#1081;.</p><p>&#1055;&#1088;&#1080; &#1101;&#1090;&#1086;&#1084; &#1084;&#1077;&#1076;&#1085;&#1072;&#1103; &#1090;&#1088;&#1091;&#1073;&#1082;&#1072; &#1085;&#1072;&#1075;&#1088;&#1077;&#1074;&#1072;&#1077;&#1090;&#1089;&#1103; &#1085;&#1077; &#1085;&#1072;&#1087;&#1088;&#1103;&#1084;&#1091;&#1102;, &#1072; &#1087;&#1086;&#1089;&#1088;&#1077;&#1076;&#1089;&#1090;&#1074;&#1086;&#1084; &#1088;&#1072;&#1089;&#1087;&#1086;&#1083;&#1086;&#1078;&#1077;&#1085;&#1085;&#1086;&#1081; &#1074;&#1085;&#1091;&#1090;&#1088;&#1080; &#1085;&#1077;&#1077; &#1085;&#1072;&#1075;&#1088;&#1077;&#1074;&#1072;&#1090;&#1077;&#1083;&#1100;&#1085;&#1086;&#1081; &#1089;&#1087;&#1080;&#1088;&#1072;&#1083;&#1080;, &#1082;&#1086;&#1090;&#1086;&#1088;&#1072;&#1103; &#1080; &#1087;&#1086;&#1076;&#1082;&#1083;&#1102;&#1095;&#1077;&#1085;&#1072; &#1085;&#1077;&#1087;&#1086;&#1089;&#1088;&#1077;&#1076;&#1089;&#1090;&#1074;&#1077;&#1085;&#1085;&#1086; &#1082; &#1101;&#1083;&#1077;&#1082;&#1090;&#1088;&#1080;&#1095;&#1077;&#1089;&#1082;&#1086;&#1081; &#1089;&#1077;&#1090;&#1080;. &#1057;&#1074;&#1086;&#1077; &#1090;&#1077;&#1087;&#1083;&#1086; &#1089;&#1087;&#1080;&#1088;&#1072;&#1083;&#1100; &#1086;&#1090;&#1076;&#1072;&#1077;&#1090; &#1089;&#1090;&#1077;&#1085;&#1082;&#1072;&#1084; &#1090;&#1088;&#1091;&#1073;&#1082;&#1080;, &#1086;&#1087;&#1103;&#1090;&#1100; &#1078;&#1077; &#1085;&#1077; &#1085;&#1072;&#1087;&#1088;&#1103;&#1084;&#1091;&#1102;, &#1072; &#1087;&#1086;&#1089;&#1088;&#1077;&#1076;&#1089;&#1090;&#1074;&#1086;&#1084; &#1090;&#1077;&#1087;&#1083;&#1086;&#1074;&#1086;&#1075;&#1086; &#1087;&#1088;&#1086;&#1074;&#1086;&#107 | [24 empty] | 53.3 | [9 empty] | 510 | 510 | [197 empty] | да | [190 empty] | электронное | [8 empty] | 10 | [10 empty] | 3 | [39 empty] | 53.3 | [40 empty] | 82 | 35 | [10 empty] | вертикальная | [17 empty] | 150 | [25 empty] | 3 | трубчатый | 6 | 1 | напорный | настенный | нижняя | 220 | да | эмаль | да | да | 5 | да | 2020-02-01 | 25 | 1330 | 540 | 580 | 0.416556 | 58.7 |  | медь | да | магний | нет | нет | нет | да | нет | нет | нет | KV 30 / KV 40 / SRT 2
https://climatopt.ru/catalog/vodonagrevateli/nakopitelnye/nastennye/stiebel_eltron_sh_150_a_uni/ | /upload/resize_cache/iblock/809/400_400_140cd750bba9870f18aada2478b24840a/ste_sh_a_30-150.500x600_7.500x500.jpg-ccf9af30602fe93f71c76f1f41767be6.jpg | [9 empty] | Накопительный водонагреватель Stiebel Eltron SH 150 A uni | 111900 | 13146 | Накопительные |  | Напорный накопительный водонагреватель Stiebel Eltron SH 150 A Uni , настенного монтажа, со 150 литровым стальным резервуаром для воды. Медный ТЭН с возможностью коммутирования (изменения мощности от 1,3 до 3,9 кВт) применяется в качестве элемента нагрева. Прибор способен обслуживать горячей водой несколько точек потребления. Тип водонагревателя подразумевает наличие в баке постоянного давления магистральной сети водопровода, что позволяет полноценную эксплуатацию всех подключенных к нему точек, вне зависимости от того происходит нагрев или нет. Современный, стильный дизайн позволяет удачно разместить водонагреватель в любом помещении. Лицевая панель оборудована информативными приборами, в числе которых механический термометр, указывающий температуру воды, индикатор количества горячей воды и индикатор расхода магниевого анода. Управление температурным режимом происходит при помощи плавного бесступенчатого маховика-регулятора, позволяющего выбрать необходимое значение в диапазоне от 35 до 82 градусов Цельсия. Стальной бак прибора покрыт высококачественной эмалью «anticor®», и надежно утеплен экологически чистым изолирующим материалом – пенополиуретаном. В качестве дополнительной антикоррозийной защиты применяется магниевый анод, с возможностью замены по истечению срока службы. Бак В производстве баков, компания Stiebel Eltron применяет высококачественные стали, устойчивые к ржавлению и коррозии, способные выдержать значительные термонагрузки в процессе эксплуатации. Помимо качества металла долговечности элементов способствуют и применяемые допокрасочные технологии обработки. После термического процесса, заготовка для бака подвергается механическому воздействию, - дробеструйной обработке. Металлические шарики под высоким давлением обстреливают заготовку, удаляя окалину и идеально выравнивая поверхность под дальнейшее защитное покрытие. Данный способ существенно дороже общепринятого химического травления, но его применение значительно улучшает адгезионные свойства поверхности, благоприятно влияющие на качество нанесения эмалевого покрытия. Покрытие Внутренняя поверхность водосодержащего бака покрывается специально разработанной эмалью «anticor®». Основные преимущества эмалевого покрытия устойчивость к агрессивным средам, гигиеничность, отсутствие выделения в воду химических веществ. Обработанная эмалью поверхность биологически нейтральна – размножение бактерий на ней невозможно. Однако такие характеристики свойственны только качественному покрытию, к которому не без основания можно причислить «anticor®» от компании Stiebel Eltron, являющейся полноправным членом Немецкого Эмалевого Союза (DEV-deutscher email verband).Особый состав эмали вместе с применяемой технологией допокрасочной обработки, позволяет добиться от покрытия износостойкости и эластичности, позволяющей в дальнейшем избежать всевозможных деформаций при постоянных резко температурных изменениях. Защитный анод Элементом дополнительной защиты стенок бака от коррозии является магниевый анод, устанавливаемый внутри резервуара. В случае нарушения эмалевого покрытия, между металлами, находящимися в воде, происходит электрохимическая реакция сопровождающаяся окислением одного из них. Принцип анодной защиты основан на том, что магниевое покрытие защитного стержня за счет более отрицательного потенциала, нежели стенки бака, выступит в роли анода, а бак с более положительным потенциалом будет являться катодом. В этой гальванической паре, разрушающее действие коррозии испытает на себе магниевый анод, спасая тем самым металлическую поверхность бака. По разрушению, анод подлежит замене, что в зависимости от состава воды происходит один раз в 2-3 года. ТЭН Нагрев воды в резервуаре происходит с помощью электрического ТЭНа, имеющего возможность за счет своей конструкции коммутировать мощность. Сам нагревательный элемент представляет собой медную трубку, повышающую коэффициент теплоотдачи, внутрь которой запаяна спираль, пространство между ними заполнено специальным составом содержащим оксид магния. Состав является изолирующим теплоносителем, передающим тепло от нагревающейся в процессе прохождения электрического тока спирали, на наружную медную оболочку ТЭНа. Форма, а также применяемые материалы, позволяют защитить нагревательный элемент от воздушных пробок и отложения накипи, обеспечивая ему продолжительную работу вне зависимости от качества воды. Теплоизоляция Оптимизировать расход электроэнергии в процессе нагрева поможет применяемая в приборе термоизоляция, позволяющая существенно снизить теплопотери бака. Состав материала – экологически безвредный пенополиуретан, не содержащий вредных веществ и не токсичный в процессе использования. Помимо основных качеств, низкой теплопроводности и экологичности, теплоизоляция полностью влагозащитна, а благодаря высокой плотности имеет неограниченный ресурс применения. Управление Управление и выбор подходящей температуры происходит в широком диапазоне от 35 до 82 градусов Цельсия, при помощи расположенного на лицевой панели бесступенчатого регулятора-маховика. Наличие режимов антизамерзания и энергосбережения, отмеченных на шкале информативными пиктограммами, поможет в первом случае защитить прибор от холода, и сэкономить на потреблении электроэнергии, получая при этом воду комфортной температуры в 60 градусов Цельсия, во втором. Сигнальный индикатор, расположенный на панели, известит о необходимости замены магниевого анода. Расположенный по центру корпуса аналоговый индикатор нагретой воды, позволит определить количество, готовое к использованию в текущий момент. При полностью наполненном и максимально нагретом баке, стрелка перейдет в крайнее правое положение красного сектора, при уменьшении объема емкости и падении температуры в процессе использования – стрелка покинет красный сектор, плавно смещаясь влево. Визуальный контроль за наполнением бака и состоянием температуры воды, обеспечивает дополнительное удобство в управлении прибором. Безопасность Прибор укомплектован группой безопасности, в состав которой входит предохранительный клапан – уравнивающий внутреннее давление в баке, методом стравливания, в случае его повышения и обратный клапан, который в свою очередь блокирует поступление воды в водопроводную сеть. Предохранительный ограничитель отключит нагрев в случае предельно допустимого повышения температуры. Корпус прибора в плане безопасности пользования соответствует общепринятым международным стандартам, и имеет класс защиты - IP 25. Данное значение позволяет использовать прибор в местах, где не исключено попадание прямых струй воды. Расшифровка обозначений IP (International Protection) и классов защиты для оборудования и людей Составная часть Цифры и буквы Значение для защиты оборудования Значение для защиты людей Буквы кода IP \-- \-- Первое кодовое число 2 От попадания твердых инородных тел диаметром 12,5 мм От возможности касания (в том числе пальцами) опасных частей Второе кодовое число 3 Защита от капель воды Вода, капающая под углом до 60° с обеих сторон вертикально, не должна оказывать вредного воздействия 4 Защита от брызг воды Вода, брызгающая на корпус, не должна оказывать вредного воздействия 5 Защита от струй воды Вода, льющаяся на корпус в виде струй, не должна оказывать вредн. воздействия Дополнительная буква (при необходимости) D \-- От доступа к опасным частям с помощью проволоки При отсутствии цифры, обозначающей степень защиты, вместо нее ставится "X". Пример: IP X4 Применение высококачественных, экологически безопасных материалов и современных технологий, соответствие мировым стандартам, - всё это позволяет компании Stiebel Eltron выпускать продукцию премиум-класса, в число которых входит водонагревателе Stiebel Eltron SH 150 A Uni, сочетающий в себе экономичность с высокой производительностью. Надежность и долговечность прибора подтверждено традиционно высоким качеством немецкой сборки и 10 летней гарантией от компании - производителя. Монтаж Обслуживание и монтаж В процессе эксплуатации водонагревателя порой возникают моменты, когда необходимо провести сервисное обслуживание, замену элементов, плановые очистительные работы или просто законсервировать прибор на зимний период, оставив его в помещении с отрицательной температурой. В любом из вышеперечисленных случаев, требуется осушение бака прибора. Для этого случая в водонагревателе Stiebel Eltron SH 150 A Uni предусмотрен сливной штуцер, находящийся в нижней части прибора. Конструкция вентиля слива позволяет подсоединить к патрубку шланг для дренажа, максимально облегчив тем самым процесс осушения. Настенный монтаж прибора значительно облегчает фирменная технология profi-rapid, применяемая компанией Stiebel Eltron при установке всех водонагревателей подобного типа. Подвесная планка для монтажа выполнена с учетом возможности компенсирования неровностей стены. Достигается это за счет применения уплотнительных прокладок. Допускается угловой монтаж прибора. Конструкция силового разъема, подключающего фланец, исключает возможности неправильного подключения. Легкосъемный фланец обеспечивает удобный доступ при подключении к электросети и водопроводу. Форма корпуса, с углублениями для переноски и удобства навески прибора. Крепежные отверстия выполнены с учетом предотвращения выпадения винтов. Экспресс – замена защитного анода без демонтажа фланца с элементами нагрева. Расчетные таблицы Таблица рекомендованных сечений электрического кабеля Для медного трехжильного кабеля, одна фаза, напряжение 220 Вольт Мощность водонагревателя, кВт 1 2 3 3,5 4 6 8 12 Сила тока, А 4,5 9,1 13,6 15,9 18,2 27,3 36,4 54,5 Рекомендуемое сечение токопроводящей жилы кабеля, мм 2 1 1 1,5 2,5 2,5 4 6 10 Максимальная длина кабеля, м 35 17 17 25 22 23 27 30 Для медного четырехжильного кабеля, три фазы, напряжение 380 Вольт Мощность водонагревателя, кВт 6 13 15 18 21 24 27 35 Сила тока, А 9,1 19,5 22,8 27,3 31,9 36,5 41,0 53,2 Рекомендуемое сечение токопроводящей жилы кабеля, мм 2 1,5 4 4 4 6 6 8 8 Максимальная длина кабеля, м 50 52 48 40 51 45 53 41 | <div class="detail_text"><p><img src="/upload/images_stiebel/sh_a_vnesh_s.png" style="float: right; margin: 0px 0px 5px 5px;" alt="&#1042;&#1085;&#1077;&#1096;&#1085;&#1080;&#1081; &#1074;&#1080;&#1076; SH 150 A Uni" title="&#1042;&#1085;&#1077;&#1096;&#1085;&#1080;&#1081; &#1074;&#1080;&#1076; SH 150 A Uni"> <b>&#1053;&#1072;&#1087;&#1086;&#1088;&#1085;&#1099;&#1081; &#1085;&#1072;&#1082;&#1086;&#1087;&#1080;&#1090;&#1077;&#1083;&#1100;&#1085;&#1099;&#1081; &#1074;&#1086;&#1076;&#1086;&#1085;&#1072;&#1075;&#1088;&#1077;&#1074;&#1072;&#1090;&#1077;&#1083;&#1100; Stiebel Eltron SH 150 A Uni</b>, &#1085;&#1072;&#1089;&#1090;&#1077;&#1085;&#1085;&#1086;&#1075;&#1086; &#1084;&#1086;&#1085;&#1090;&#1072;&#1078;&#1072;, &#1089;&#1086; 150 &#1083;&#1080;&#1090;&#1088;&#1086;&#1074;&#1099;&#1084; &#1089;&#1090;&#1072;&#1083;&#1100;&#1085;&#1099;&#1084; &#1088;&#1077;&#1079;&#1077;&#1088;&#1074;&#1091;&#1072;&#1088;&#1086;&#1084; &#1076;&#1083;&#1103; &#1074;&#1086;&#1076;&#1099;. &#1052;&#1077;&#1076;&#1085;&#1099;&#1081; &#1058;&#1069;&#1053; &#1089; &#1074;&#1086;&#1079;&#1084;&#1086;&#1078;&#1085;&#1086;&#1089;&#1090;&#1100;&#1102; &#1082;&#1086;&#1084;&#1084;&#1091;&#1090;&#1080;&#1088;&#1086;&#1074;&#1072;&#1085;&#1080;&#1103; (&#1080;&#1079;&#1084;&#1077;&#1085;&#1077;&#1085;&#1080;&#1103; &#1084;&#1086;&#1097;&#1085;&#1086;&#1089;&#1090;&#1080; &#1086;&#1090; 1,3 &#1076;&#1086; 3,9 &#1082;&#1042;&#1090;) &#1087;&#1088;&#1080;&#1084;&#1077;&#1085;&#1103;&#1077;&#1090;&#1089;&#1103; &#1074; &#1082;&#1072;&#1095;&#1077;&#1089;&#1090;&#1074;&#1077; &#1101;&#1083;&#1077;&#1084;&#1077;&#1085;&#1090;&#1072; &#1085;&#1072;&#1075;&#1088;&#1077;&#1074;&#1072;. &#1055;&#1088;&#1080;&#1073;&#1086;&#1088; &#1089;&#1087;&#1086;&#1089;&#1086;&#1073;&#1077;&#1085; &#1086;&#1073;&#1089;&#1083;&#1091;&#1078;&#1080;&#1074;&#1072;&#1090;&#1100; &#1075;&#1086;&#1088;&#1103;&#1095;&#1077;&#1081; &#1074;&#1086;&#1076;&#1086;&#1081; &#1085;&#1077;&#1089;&#1082;&#1086;&#1083;&#1100;&#1082;&#1086; &#1090;&#1086;&#1095;&#1077;&#1082; &#1087;&#1086;&#1090;&#1088;&#1077;&#1073;&#1083;&#1077;&#1085;&#1080;&#1103;. &#1058;&#1080;&#1087; &#1074;&#1086;&#1076;&#1086;&#1085;&#1072;&#1075;&#1088;&#1077;&#1074;&#1072;&#1090;&#1077;&#1083;&#1103; &#1087;&#1086;&#1076;&#1088;&#1072;&#1079;&#1091;&#1084;&#1077;&#1074;&#1072;&#1077;&#1090; &#1085;&#1072;&#1083;&#1080;&#1095;&#1080;&#1077; &#1074; &#1073;&#1072;&#1082;&#1077; &#1087;&#1086;&#1089;&#1090;&#1086;&#1103;&#1085;&#1085;&#1086;&#1075;&#1086; &#1076;&#1072;&#1074;&#1083;&#1077;&#1085;&#1080;&#1103; &#1084;&#1072;&#1075;&#1080;&#1089;&#1090;&#1088;&#1072;&#1083;&#1100;&#1085;&#1086;&#1081; &#1089;&#1077;&#1090;&#1080; &#1074;&#1086;&#1076;&#1086;&#1087;&#1088;&#1086;&#1074;&#1086;&#1076;&#1072;, &#1095;&#1090;&#1086; &#1087;&#1086;&#1079;&#1074;&#1086;&#1083;&#1103;&#1077;&#1090; &#1087;&#1086;&#1083;&#1085;&#1086;&#1094;&#1077;&#1085;&#1085;&#1091;&#1102; &#1101;&#1082;&#1089;&#1087;&#1083;&#1091;&#1072;&#1090;&#1072;&#1094;&#1080;&#1102; &#1074;&#1089;&#1077;&#1093; &#1087;&#1086;&#1076;&#1082;&#1083;&#1102;&#1095;&#1077;&#1085;&#1085;&#1099;&#1093; &#1082; &#1085;&#1077;&#1084;&#1091; &#1090;&#1086;&#1095;&#1077;&#1082;, &#1074;&#1085;&#1077; &#1079;&#1072;&#1074;&#1080;&#1089;&#1080;&#1084;&#1086;&#1089;&#1090;&#1080; &#1086;&#1090; &#1090;&#1086;&#1075;&#1086; &#1087;&#1088;&#1086;&#1080;&#1089;&#1093;&#1086;&#1076;&#1080;&#1090; &#1085;&#1072;&#1075;&#1088;&#1077;&#1074; &#1080;&#1083;&#1080; &#1085;&#1077;&#1090;.<br> &#1057;&#1086;&#1074;&#1088;&#1077;&#1084;&#1077;&#1085;&#1085;&#1099;&#1081;, &#1089;&#1090;&#1080;&#1083;&#1100;&#1085;&#1099;&#1081; &#1076;&#1080;&#1079;&#1072;&#1081;&#1085; &#1087;&#1086;&#1079;&#1074;&#1086;&#1083;&#1103;&#1077;&#1090; &#1091;&#1076;&#1072;&#1095;&#1085;&#1086; &#1088;&#1072;&#1079;&#1084;&#1077;&#1089;&#1090;&#1080;&#1090;&#1100; &#1074;&#1086;&#1076;&#1086;&#1085;&#1072;&#1075;&#1088;&#1077;&#1074;&#1072;&#1090;&#1077;&#1083;&#1100; &#1074; &#1083;&#1102;&#1073;&#1086;&#1084; &#1087;&#1086;&#1084;&#1077;&#1097;&#1077;&#1085;&#1080;&#1080;. &#1051;&#1080;&#1094;&#1077;&#1074;&#1072;&#1103; &#1087;&#1072;&#1085;&#1077;&#1083;&#1100; &#1086;&#1073;&#1086;&#1088;&#1091;&#1076;&#1086;&#1074;&#1072;&#1085;&#1072; &#1080;&#1085;&#1092;&#1086;&#1088;&#1084;&#1072;&#1090;&#1080;&#1074;&#1085;&#1099;&#1084;&#1080; &#1087;&#1088;&#1080;&#1073;&#1086;&#1088;&#1072;&#1084;&#1080;, &#1074; &#1095;&#1080;&#1089;&#1083;&#1077; &#1082;&#1086;&#1090;&#1086;&#1088;&#1099;&#1093; &#1084;&#1077;&#1093;&#1072;&#1085;&#1080;&#1095;&#1077;&#1089;&#1082;&#1080;&#1081; &#1090;&#1077;&#1088;&#1084;&#1086;&#1084;&#1077;&#1090;&#1088;, &#1091;&#1082;&#1072;&#1079;&#1099;&#1074;&#1072;&#1102;&#1097;&#1080;&#1081; &#1090;&#1077;&#1084;&#1087;&#1077;&#1088;&#1072;&#1090;&#1091;&#1088;&#1091; &#1074;&#1086;&#1076;&#1099;, &#1080;&#1085;&#1076;&#1080;&#1082;&#1072;&#1090;&#1086;&#1088; &#1082;&#1086;&#1083;&#1080;&#1095;&#1077;&#1089;&#1090;&#1074;&#1072; &#1075;&#1086;&#1088;&#1103;&#1095;&#1077;&#1081; &#1074;&#1086;&#1076;&#1099; &#1080; &#1080;&#1085;&#1076;&#1080;&#1082;&#1072;&#1090;&#1086;&#1088; &#1088;&#1072;&#1089;&#1093;&#1086;&#1076;&#1072; &#1084;&#1072;&#1075;&#1085;&#1080;&#1077;&#1074;&#1086;&#1075;&#1086; &#1072;&#1085;&#1086;&#1076;&#1072;. &#1059;&#1087;&#1088;&#1072;&#1074;&#1083;&#1077;&#1085;&#1080;&#1077; &#1090;&#1077;&#1084;&#1087;&#1077;&#1088;&#1072;&#1090;&#1091;&#1088;&#1085;&#1099;&#1084; &#1088;&#1077;&#1078;&#1080;&#1084;&#1086;&#1084; &#1087;&#1088;&#1086;&#1080;&#1089;&#1093;&#1086;&#1076;&#1080;&#1090; &#1087;&#1088;&#1080; &#1087;&#1086;&#1084;&#1086;&#1097;&#1080; &#1087;&#1083;&#1072;&#1074;&#1085;&#1086;&#1075;&#1086; &#1073;&#1077;&#1089;&#1089;&#1090;&#1091;&#1087;&#1077;&#1085;&#1095;&#1072;&#1090;&#1086;&#1075;&#1086; &#1084;&#1072;&#1093;&#1086;&#1074;&#1080;&#1082;&#1072;-&#1088;&#1077;&#1075;&#1091;&#1083;&#1103;&#1090;&#1086;&#1088;&#1072;, &#1087;&#1086;&#1079;&#1074;&#1086;&#1083;&#1103;&#1102;&#1097;&#1077;&#1075;&#1086; &#1074;&#1099;&#1073;&#1088;&#1072;&#1090;&#1100; &#1085;&#1077;&#1086;&#1073;&#1093;&#1086;&#1076;&#1080;&#1084;&#1086;&#1077; &#1079;&#1085;&#1072;&#1095;&#1077;&#1085;&#1080;&#1077; &#1074; &#1076;&#1080;&#1072;&#1087;&#1072;&#1079;&#1086;&#1085;&#1077; &#1086;&#1090; 35 &#1076;&#1086; 82 &#1075;&#1088;&#1072;&#1076;&#1091;&#1089;&#1086;&#1074; &#1062;&#1077;&#1083;&#1100;&#1089;&#1080;&#1103;. &#1057;&#1090;&#1072;&#1083;&#1100;&#1085;&#1086;&#1081; &#1073;&#1072;&#1082; &#1087;&#1088;&#1080;&#1073;&#1086;&#1088;&#1072; &#1087;&#1086;&#1082;&#1088;&#1099;&#1090; &#1074;&#1099;&#1089;&#1086;&#1082;&#1086;&#1082;&#1072;&#1095;&#1077;&#1089;&#1090;&#1074;&#1077;&#1085;&#1085;&#1086;&#1081; &#1101;&#1084;&#1072;&#1083;&#1100;&#1102; &#171;anticor&#174;&#187;, &#1080; &#1085;&#1072;&#1076;&#1077;&#1078;&#1085;&#1086; &#1091;&#1090;&#1077;&#1087;&#1083;&#1077;&#1085; &#1101;&#1082;&#1086;&#1083;&#1086;&#1075;&#1080;&#1095;&#1077;&#1089;&#1082;&#1080; &#1095;&#1080;&#1089;&#1090;&#1099;&#1084; &#1080;&#1079;&#1086;&#1083;&#1080;&#1088;&#1091;&#1102;&#1097;&#1080;&#1084; &#1084;&#1072;&#1090;&#1077;&#1088;&#1080;&#1072;&#1083;&#1086;&#1084; &#8211; &#1087;&#1077;&#1085;&#1086;&#1087;&#1086;&#1083;&#1080;&#1091;&#1088;&#1077;&#1090;&#1072;&#1085;&#1086;&#1084;. &#1042; &#1082;&#1072;&#1095;&#1077;&#1089;&#1090;&#1074;&#1077; &#1076;&#1086;&#1087;&#1086;&#1083;&#1085;&#1080;&#1090;&#1077;&#1083;&#1100;&#1085;&#1086;&#1081; &#1072;&#1085;&#1090;&#1080;&#1082;&#1086;&#1088;&#1088;&#1086;&#1079;&#1080;&#1081;&#1085;&#1086;&#1081; &#1079;&#1072;&#1097;&#1080;&#1090;&#1099; &#1087;&#1088;&#1080;&#1084;&#1077;&#1085;&#1103;&#1077;&#1090;&#1089;&#1103; &#1084;&#1072;&#1075;&#1085;&#1080;&#1077;&#1074;&#1099;&#1081; &#1072;&#1085;&#1086;&#1076;, &#1089; &#1074;&#1086;&#1079;&#1084;&#1086;&#1078;&#1085;&#1086;&#1089;&#1090;&#1100;&#1102; &#1079;&#1072;&#1084;&#1077;&#1085;&#1099; &#1087;&#1086; &#1080;&#1089;&#1090;&#1077;&#1095;&#1077;&#1085;&#1080;&#1102; &#1089;&#1088;&#1086;&#1082;&#1072; &#1089;&#1083;&#1091;&#1078;&#1073;&#1099;.</p><h4>&#1041;&#1072;&#1082;</h4><p><img src="/upload/images_stiebel/psh_si_nakop_bak_s.jpg" style="float: right; margin: 0px 0px 5px 5px;" alt="&#1053;&#1072;&#1082;&#1086;&#1087;&#1080;&#1090;&#1077;&#1083;&#1100;&#1085;&#1099;&#1081; &#1073;&#1072;&#1082; Stiebel Eltron SH 150 A Uni" title="&#1053;&#1072;&#1082;&#1086;&#1087;&#1080;&#1090;&#1077;&#1083;&#1100;&#1085;&#1099;&#1081; &#1073;&#1072;&#1082; Stiebel Eltron SH 150 A Uni"> &#1042; &#1087;&#1088;&#1086;&#1080;&#1079;&#1074;&#1086;&#1076;&#1089;&#1090;&#1074;&#1077; &#1073;&#1072;&#1082;&#1086;&#1074;, &#1082;&#1086;&#1084;&#1087;&#1072;&#1085;&#1080;&#1103; Stiebel Eltron &#1087;&#1088;&#1080;&#1084;&#1077;&#1085;&#1103;&#1077;&#1090; &#1074;&#1099;&#1089;&#1086;&#1082;&#1086;&#1082;&#1072;&#1095;&#1077;&#1089;&#1090;&#1074;&#1077;&#1085;&#1085;&#1099;&#1077; &#1089;&#1090;&#1072;&#1083;&#1080;, &#1091;&#1089;&#1090;&#1086;&#1081;&#1095;&#1080;&#1074;&#1099;&#1077; &#1082; &#1088;&#1078;&#1072;&#1074;&#1083;&#1077;&#1085;&#1080;&#1102; &#1080; &#1082;&#1086;&#1088;&#1088;&#1086;&#1079;&#1080;&#1080;, &#1089;&#1087;&#1086;&#1089;&#1086;&#1073;&#1085;&#1099;&#1077; &#1074;&#1099;&#1076;&#1077;&#1088;&#1078;&#1072;&#1090;&#1100; &#1079;&#1085;&#1072;&#1095;&#1080;&#1090;&#1077;&#1083;&#1100;&#1085;&#1099;&#1077; &#1090;&#1077;&#1088;&#1084;&#1086;&#1085;&#1072;&#1075;&#1088;&#1091;&#1079;&#1082;&#1080; &#1074; &#1087;&#1088;&#1086;&#1094;&#1077;&#1089;&#1089;&#1077; &#1101;&#1082;&#1089;&#1087;&#1083;&#1091;&#1072;&#1090;&#1072;&#1094;&#1080;&#1080;. &#1055;&#1086;&#1084;&#1080;&#1084;&#1086; &#1082;&#1072;&#1095;&#1077;&#1089;&#1090;&#1074;&#1072; &#1084;&#1077;&#1090;&#1072;&#1083;&#1083;&#1072; &#1076;&#1086;&#1083;&#1075;&#1086;&#1074;&#1077;&#1095;&#1085;&#1086;&#1089;&#1090;&#1080; &#1101;&#1083;&#1077;&#1084;&#1077;&#1085;&#1090;&#1086;&#1074; &#1089;&#1087;&#1086;&#1089;&#1086;&#1073;&#1089;&#1090;&#1074;&#1091;&#1102;&#1090; &#1080; &#1087;&#1088;&#1080;&#1084;&#1077;&#1085;&#1103;&#1077;&#1084;&#1099;&#1077; &#1076;&#1086;&#1087;&#1086;&#1082;&#1088;&#1072;&#1089;&#1086;&#1095;&#1085;&#1099;&#1077; &#1090;&#1077;&#1093;&#1085;&#1086;&#1083;&#1086;&#1075;&#1080;&#1080; &#1086;&#1073;&#1088;&#1072;&#1073;&#1086;&#1090;&#1082;&#1080;. &#1055;&#1086;&#1089;&#1083;&#1077; &#1090;&#1077;&#1088;&#1084;&#1080;&#1095;&#1077;&#1089;&#1082;&#1086;&#1075;&#1086; &#1087;&#1088;&#1086;&#1094;&#1077;&#1089;&#1089;&#1072;, &#1079;&#1072;&#1075;&#1086;&#1090;&#1086;&#1074;&#1082;&#1072; &#1076;&#1083;&#1103; &#1073;&#1072;&#1082;&#1072; &#1087;&#1086;&#1076;&#1074;&#1077;&#1088;&#1075;&#1072;&#1077;&#1090;&#1089;&#1103; &#1084;&#1077;&#1093;&#1072;&#1085;&#1080;&#1095;&#1077;&#1089;&#1082;&#1086;&#1084;&#1091; &#1074;&#1086;&#1079;&#1076;&#1077;&#1081;&#1089;&#1090;&#1074;&#1080;&#1102;, - &#1076;&#1088;&#1086;&#1073;&#1077;&#1089;&#1090;&#1088;&#1091;&#1081;&#1085;&#1086;&#1081; &#1086;&#1073;&#1088;&#1072;&#1073;&#1086;&#1090;&#1082;&#1077;. &#1052;&#1077;&#1090;&#1072;&#1083;&#1083;&#1080;&#1095;&#1077;&#1089;&#1082;&#1080;&#1077; &#1096;&#1072;&#1088;&#1080;&#1082;&#1080; &#1087;&#1086;&#1076; &#1074;&#1099;&#1089;&#1086;&#1082;&#1080;&#1084; &#1076;&#1072;&#1074;&#1083;&#1077;&#1085;&#1080;&#1077;&#1084; &#1086;&#1073;&#1089;&#1090;&#1088;&#1077;&#1083;&#1080;&#1074;&#1072;&#1102;&#1090; &#1079;&#1072;&#1075;&#1086;&#1090;&#1086;&#1074;&#1082;&#1091;, &#1091;&#1076;&#1072;&#1083;&#1103;&#1103; &#1086;&#1082;&#1072;&#1083;&#1080;&#1085;&#1091; &#1080; &#1080;&#1076;&#1077;&#1072;&#1083;&#1100;&#1085;&#1086; &#1074;&#1099;&#1088;&#1072;&#1074;&#1085;&#1080;&#1074;&#1072;&#1103; &#1087;&#1086;&#1074;&#1077;&#1088;&#1093;&#1085;&#1086;&#1089;&#1090;&#1100; &#1087;&#1086;&#1076; &#1076;&#1072;&#1083;&#1100;&#1085;&#1077;&#1081;&#1096;&#1077;&#1077; &#1079;&#1072;&#1097;&#1080;&#1090;&#1085;&#1086;&#1077; &#1087;&#1086;&#1082;&#1088;&#1099;&#1090;&#1080;&#1077;. &#1044;&#1072;&#1085;&#1085;&#1099;&#1081; &#1089;&#1087;&#1086;&#1089;&#1086;&#1073; &#1089;&#1091;&#1097;&#1077;&#1089;&#1090;&#1074;&#1077;&#1085;&#1085;&#1086; &#1076;&#1086;&#1088;&#1086;&#1078;&#1077; &#1086;&#1073;&#1097;&#1077;&#1087;&#1088;&#1080;&#1085;&#1103;&#1090;&#1086;&#1075;&#1086; &#1093;&#1080;&#1084;&#1080;&#1095;&#1077;&#1089;&#1082;&#1086;&#1075;&#1086; &#1090;&#1088;&#1072;&#1074;&#1083;&#1077;&#1085;&#1080;&#1103;, &#1085;&#1086; &#1077;&#1075;&#1086; &#1087;&#1088;&#1080;&#1084;&#1077;&#1085;&#1077;&#1085;&#1080;&#1077; &#1079;&#1085;&#1072;&#1095;&#1080;&#1090;&#1077;&#1083;&#1100;&#1085;&#1086; &#1091;&#1083;&#1091;&#1095;&#1096;&#1072;&#1077;&#1090; &#1072;&#1076;&#1075;&#1077;&#1079;&#1080;&#1086;&#1085;&#1085;&#1099;&#1077; &#1089;&#1074;&#1086;&#1081;&#1089;&#1090;&#1074;&#1072; &#1087;&#1086;&#1074;&#1077;&#1088;&#1093;&#1085;&#1086;&#1089;&#1090;&#1080;, &#1073;&#1083;&#1072;&#1075;&#1086;&#1087;&#1088;&#1080;&#1103;&#1090;&#1085;&#1086; &#1074;&#1083;&#1080;&#1103;&#1102;&#1097;&#1080;&#1077; &#1085;&#1072; &#1082;&#1072;&#1095;&#1077;&#1089;&#1090;&#1074;&#1086; &#1085;&#1072;&#1085;&#1077;&#1089;&#1077;&#1085;&#1080;&#1103; &#1101;&#1084;&#1072;&#1083;&#1077;&#1074;&#1086;&#1075;&#1086; &#1087;&#1086;&#1082;&#1088;&#1099;&#1090;&#1080;&#1103;.</p><h4>&#1055;&#1086;&#1082;&#1088;&#1099;&#1090;&#1080;&#1077;</h4><p>&#1042;&#1085;&#1091;&#1090;&#1088;&#1077;&#1085;&#1085;&#1103;&#1103; &#1087;&#1086;&#1074;&#1077;&#1088;&#1093;&#1085;&#1086;&#1089;&#1090;&#1100; &#1074;&#1086;&#1076;&#1086;&#1089;&#1086;&#1076;&#1077;&#1088;&#1078;&#1072;&#1097;&#1077;&#1075;&#1086; &#1073;&#1072;&#1082;&#1072; &#1087;&#1086;&#1082;&#1088;&#1099;&#1074;&#1072;&#1077;&#1090;&#1089;&#1103; &#1089;&#1087;&#1077;&#1094;&#1080;&#1072;&#1083;&#1100;&#1085;&#1086; &#1088;&#1072;&#1079;&#1088;&#1072;&#1073;&#1086;&#1090;&#1072;&#1085;&#1085;&#1086;&#1081; &#1101;&#1084;&#1072;&#1083;&#1100;&#1102; &#171;anticor&#174;&#187;. &#1054;&#1089;&#1085;&#1086;&#1074;&#1085;&#1099;&#1077; &#1087;&#1088;&#1077;&#1080;&#1084;&#1091;&#1097;&#1077;&#1089;&#1090;&#1074;&#1072; &#1101;&#1084;&#1072;&#1083;&#1077;&#1074;&#1086;&#1075;&#1086; &#1087;&#1086;&#1082;&#1088;&#1099;&#1090;&#1080;&#1103; &#1091;&#1089;&#1090;&#1086;&#1081;&#1095;&#1080;&#1074;&#1086;&#1089;&#1090;&#1100; &#1082; &#1072;&#1075;&#1088;&#1077;&#1089;&#1089;&#1080;&#1074;&#1085;&#1099;&#1084; &#1089;&#1088;&#1077;&#1076;&#1072;&#1084;, &#1075;&#1080;&#1075;&#1080;&#1077;&#1085;&#1080;&#1095;&#1085;&#1086;&#1089;&#1090;&#1100;, &#1086;&#1090;&#1089;&#1091;&#1090;&#1089;&#1090;&#1074;&#1080;&#1077; &#1074;&#1099;&#1076;&#1077;&#1083;&#1077;&#1085;&#1080;&#1103; &#1074; &#1074;&#1086;&#1076;&#1091; &#1093;&#1080;&#1084;&#1080;&#1095;&#1077;&#1089;&#1082;&#1080;&#1093; &#1074;&#1077;&#1097;&#1077;&#1089;&#1090;&#1074;. &#1054;&#1073;&#1088;&#1072;&#1073;&#1086;&#1090;&#1072;&#1085;&#1085;&#1072;&#1103; &#1101;&#1084;&#1072;&#1083;&#1100;&#1102; &#1087;&#1086;&#1074;&#1077;&#1088;&#1093;&#1085;&#1086;&#1089;&#1090;&#1100; &#1073;&#1080;&#1086;&#1083;&#1086;&#1075;&#1080;&#1095;&#1077;&#1089;&#1082;&#1080; &#1085;&#1077;&#1081;&#1090;&#1088;&#1072;&#1083;&#1100;&#1085;&#1072; &#8211; &#1088;&#1072;&#1079;&#1084;&#1085;&#1086;&#1078;&#1077;&#1085;&#1080;&#1077; &#1073;&#1072;&#1082;&#1090;&#1077;&#1088;&#1080;&#1081; &#1085;&#1072; &#1085;&#1077;&#1081; &#1085;&#1077;&#1074;&#1086;&#1079;&#1084;&#1086;&#1078;&#1085;&#1086;. &#1054;&#1076;&#1085;&#1072;&#1082;&#1086; &#1090;&#1072;&#1082;&#1080;&#1077; &#1093;&#1072;&#1088;&#1072;&#1082;&#1090;&#1077;&#1088;&#1080;&#1089;&#1090;&#1080;&#1082;&#1080; &#1089;&#1074;&#1086;&#1081;&#1089;&#1090;&#1074;&#1077;&#1085;&#1085;&#1099; &#1090;&#1086;&#1083;&#1100;&#1082;&#1086; &#1082;&#1072;&#1095;&#1077;&#1089;&#1090;&#1074;&#1077;&#1085;&#1085;&#1086;&#1084;&#1091; &#1087;&#1086;&#1082;&#1088;&#1099;&#1090;&#1080;&#1102;, &#1082; &#1082;&#1086;&#1090;&#1086;&#1088;&#1086;&#1084;&#1091; &#1085;&#1077; &#1073;&#1077;&#1079; &#1086;&#1089;&#1085;&#1086;&#1074;&#1072;&#1085;&#1080;&#1103; &#1084;&#1086;&#1078;&#1085;&#1086; &#1087;&#1088;&#1080;&#1095;&#1080;&#1089;&#1083;&#1080;&#1090;&#1100; &#171;anticor&#174;&#187; &#1086;&#1090; &#1082;&#1086;&#1084;&#1087;&#1072;&#1085;&#1080;&#1080; Stiebel Eltron, &#1103;&#1074;&#1083;&#1103;&#1102;&#1097;&#1077;&#1081;&#1089;&#1103; &#1087;&#1086;&#1083;&#1085;&#1086;&#1087;&#1088;&#1072;&#1074;&#1085;&#1099;&#1084; &#1095;&#1083;&#1077;&#1085;&#1086;&#1084; &#1053;&#1077;&#1084;&#1077;&#1094;&#1082;&#1086;&#1075;&#1086; &#1069;&#1084;&#1072;&#1083;&#1077;&#1074;&#1086;&#1075;&#1086; &#1057;&#1086;&#1102;&#1079;&#1072; (DEV-deutscher email verband).&#1054;&#1089;&#1086;&#1073;&#1099;&#1081; &#1089;&#1086;&#1089;&#1090;&#1072;&#1074; &#1101;&#1084;&#1072;&#1083;&#1080; &#1074;&#1084;&#1077;&#1089;&#1090;&#1077; &#1089; &#1087;&#1088;&#1080;&#1084;&#1077;&#1085;&#1103;&#1077;&#1084;&#1086;&#1081; &#1090;&#1077;&#1093;&#1085;&#1086;&#1083;&#1086;&#1075;&#1080;&#1077;&#1081; &#1076;&#1086;&#1087;&#1086;&#1082;&#1088;&#1072;&#1089;&#1086;&#1095;&#1085;&#1086;&#1081; &#1086;&#1073;&#1088;&#1072;&#1073;&#1086;&#1090;&#1082;&#1080;, &#1087;&#1086;&#1079;&#1074;&#1086;&#1083;&#1103;&#1077;&#1090; &#1076;&#1086;&#1073;&#1080;&#1090;&#1100;&#1089;&#1103; &#1086;&#1090; &#1087;&#1086;&#1082;&#1088;&#1099;&#1090;&#1080;&#1103; &#1080;&#1079;&#1085;&#1086;&#1089;&#1086;&#1089;&#1090;&#1086;&#1081;&#1082;&#1086;&#1089;&#1090;&#1080; &#1080; &#1101;&#1083;&#1072;&#1089;&#1090;&#1080;&#1095;&#1085;&#1086;&#1089;&#1090;&#1080;, &#1087;&#1086;&#1079;&#1074;&#1086;&#1083;&#1103;&#1102;&#1097;&#1077;&#1081; &#1074; &#1076;&#1072;&#1083;&#1100;&#1085;&#1077;&#1081;&#1096;&#1077;&#1084; &#1080;&#1079;&#1073;&#1077;&#1078;&#1072;&#1090;&#1100; &#1074;&#1089;&#1077;&#1074;&#1086;&#1079;&#1084;&#1086;&#1078;&#1085;&#1099;&#1093; &#1076;&#1077;&#1092;&#1086;&#1088;&#1084;&#1072;&#1094;&#1080;&#1081; &#1087;&#1088;&#1080; &#1087;&#1086;&#1089;&#1090;&#1086;&#1103;&#1085;&#1085;&#1099;&#1093; &#1088;&#1077;&#1079;&#1082;&#1086; &#1090;&#1077;&#1084;&#1087;&#1077;&#1088;&#1072;&#1090;&#1091;&#1088;&#1085;&#1099;&#1093; &#1080;&#1079;&#1084;&#1077;&#1085;&#1077;&#1085;&#1080;&#1103;&#1093;.</p><h4>&#1047;&#1072;&#1097;&#1080;&#1090;&#1085;&#1099;&#1081; &#1072;&#1085;&#1086;&#1076;</h4><p><img src="/upload/images_stiebel/sh_a_anod_s.jpg" style="float: right; margin: 0px 0px 5px 5px;" alt="&#1052;&#1072;&#1075;&#1085;&#1080;&#1077;&#1074;&#1099;&#1081; &#1072;&#1085;&#1086;&#1076;" title="&#1052;&#1072;&#1075;&#1085;&#1080;&#1077;&#1074;&#1099;&#1081; &#1072;&#1085;&#1086;&#1076;"> &#1069;&#1083;&#1077;&#1084;&#1077;&#1085;&#1090;&#1086;&#1084; &#1076;&#1086;&#1087;&#1086;&#1083;&#1085;&#1080;&#1090;&#1077;&#1083;&#1100;&#1085;&#1086;&#1081; &#1079;&#1072;&#1097;&#1080;&#1090;&#1099; &#1089;&#1090;&#1077;&#1085;&#1086;&#1082; &#1073;&#1072;&#1082;&#1072; &#1086;&#1090; &#1082;&#1086;&#1088;&#1088;&#1086;&#1079;&#1080;&#1080; &#1103;&#1074;&#1083;&#1103;&#1077;&#1090;&#1089;&#1103; &#1084;&#1072;&#1075;&#1085;&#1080;&#1077;&#1074;&#1099;&#1081; &#1072;&#1085;&#1086;&#1076;, &#1091;&#1089;&#1090;&#1072;&#1085;&#1072;&#1074;&#1083;&#1080;&#1074;&#1072;&#1077;&#1084;&#1099;&#1081; &#1074;&#1085;&#1091;&#1090;&#1088;&#1080; &#1088;&#1077;&#1079;&#1077;&#1088;&#1074;&#1091;&#1072;&#1088;&#1072;. &#1042; &#1089;&#1083;&#1091;&#1095;&#1072;&#1077; &#1085;&#1072;&#1088;&#1091;&#1096;&#1077;&#1085;&#1080;&#1103; &#1101;&#1084;&#1072;&#1083;&#1077;&#1074;&#1086;&#1075;&#1086; &#1087;&#1086;&#1082;&#1088;&#1099;&#1090;&#1080;&#1103;, &#1084;&#1077;&#1078;&#1076;&#1091; &#1084;&#1077;&#1090;&#1072;&#1083;&#1083;&#1072;&#1084;&#1080;, &#1085;&#1072;&#1093;&#1086;&#1076;&#1103;&#1097;&#1080;&#1084;&#1080;&#1089;&#1103; &#1074; &#1074;&#1086;&#1076;&#1077;, &#1087;&#1088;&#1086;&#1080;&#1089;&#1093;&#1086;&#1076;&#1080;&#1090; &#1101;&#1083;&#1077;&#1082;&#1090;&#1088;&#1086;&#1093;&#1080;&#1084;&#1080;&#1095;&#1077;&#1089;&#1082;&#1072;&#1103; &#1088;&#1077;&#1072;&#1082;&#1094;&#1080;&#1103; &#1089;&#1086;&#1087;&#1088;&#1086;&#1074;&#1086;&#1078;&#1076;&#1072;&#1102;&#1097;&#1072;&#1103;&#1089;&#1103; &#1086;&#1082;&#1080;&#1089;&#1083;&#1077;&#1085;&#1080;&#1077;&#1084; &#1086;&#1076;&#1085;&#1086;&#1075;&#1086; &#1080;&#1079; &#1085;&#1080;&#1093;. &#1055;&#1088;&#1080;&#1085;&#1094;&#1080;&#1087; &#1072;&#1085;&#1086;&#1076;&#1085;&#1086;&#1081; &#1079;&#1072;&#1097;&#1080;&#1090;&#1099; &#1086;&#1089;&#1085;&#1086;&#1074;&#1072;&#1085; &#1085;&#1072; &#1090;&#1086;&#1084;, &#1095;&#1090;&#1086; &#1084;&#1072;&#1075;&#1085;&#1080;&#1077;&#1074;&#1086;&#1077; &#1087;&#1086;&#1082;&#1088;&#1099;&#1090;&#1080;&#1077; &#1079;&#1072;&#1097;&#1080;&#1090;&#1085;&#1086;&#1075;&#1086; &#1089;&#1090;&#1077;&#1088;&#1078;&#1085;&#1103; &#1079;&#1072; &#1089;&#1095;&#1077;&#1090; &#1073;&#1086;&#1083;&#1077;&#1077; &#1086;&#1090;&#1088;&#1080;&#1094;&#1072;&#1090;&#1077;&#1083;&#1100;&#1085;&#1086;&#1075;&#1086; &#1087;&#1086;&#1090;&#1077;&#1085;&#1094;&#1080;&#1072;&#1083;&#1072;, &#1085;&#1077;&#1078;&#1077;&#1083;&#1080; &#1089;&#1090;&#1077;&#1085;&#1082;&#1080; &#1073;&#1072;&#1082;&#1072;, &#1074;&#1099;&#1089;&#1090;&#1091;&#1087;&#1080;&#1090; &#1074; &#1088;&#1086;&#1083;&#1080; &#1072;&#1085;&#1086;&#1076;&#1072;, &#1072; &#1073;&#1072;&#1082; &#1089; &#1073;&#1086;&#1083;&#1077;&#1077; &#1087;&#1086;&#1083;&#1086;&#1078;&#1080;&#1090;&#1077;&#1083;&#1100;&#1085;&#1099;&#1084; &#1087;&#1086;&#1090;&#1077;&#1085;&#1094;&#1080;&#1072;&#1083;&#1086;&#1084; &#1073;&#1091;&#1076;&#1077;&#1090; &#1103;&#1074;&#1083;&#1103;&#1090;&#1100;&#1089;&#1103; &#1082;&#1072;&#1090;&#1086;&#1076;&#1086;&#1084;. &#1042; &#1101;&#1090;&#1086;&#1081; &#1075;&#1072;&#1083;&#1100;&#1074;&#1072;&#1085;&#1080;&#1095;&#1077;&#1089;&#1082;&#1086;&#1081; &#1087;&#1072;&#1088;&#1077;, &#1088;&#1072;&#1079;&#1088;&#1091;&#1096;&#1072;&#1102;&#1097;&#1077;&#1077; &#1076;&#1077;&#1081;&#1089;&#1090;&#1074;&#1080;&#1077; &#1082;&#1086;&#1088;&#1088;&#1086;&#1079;&#1080;&#1080; &#1080;&#1089;&#1087;&#1099;&#1090;&#1072;&#1077;&#1090; &#1085;&#1072; &#1089;&#1077;&#1073;&#1077; &#1084;&#1072;&#1075;&#1085;&#1080;&#1077;&#1074;&#1099;&#1081; &#1072;&#1085;&#1086;&#1076;, &#1089;&#1087;&#1072;&#1089;&#1072;&#1103; &#1090;&#1077;&#1084; &#1089;&#1072;&#1084;&#1099;&#1084; &#1084;&#1077;&#1090;&#1072;&#1083;&#1083;&#1080;&#1095;&#1077;&#1089;&#1082;&#1091;&#1102; &#1087;&#1086;&#1074;&#1077;&#1088;&#1093;&#1085;&#1086;&#1089;&#1090;&#1100; &#1073;&#1072;&#1082;&#1072;. &#1055;&#1086; &#1088;&#1072;&#1079;&#1088;&#1091;&#1096;&#1077;&#1085;&#1080;&#1102;, &#1072;&#1085;&#1086;&#1076; &#1087;&#1086;&#1076;&#1083;&#1077;&#1078;&#1080;&#1090; &#1079;&#1072;&#1084;&#1077;&#1085;&#1077;, &#1095;&#1090;&#1086; &#1074; &#1079;&#1072;&#1074;&#1080;&#1089;&#1080;&#1084;&#1086;&#1089;&#1090;&#1080; &#1086;&#1090; &#1089;&#1086;&#1089;&#1090;&#1072;&#1074;&#1072; &#1074;&#1086;&#1076;&#1099; &#1087;&#1088;&#1086;&#1080;&#1089;&#1093;&#1086;&#1076;&#1080;&#1090; &#1086;&#1076;&#1080;&#1085; &#1088;&#1072;&#1079; &#1074; 2-3 &#1075;&#1086;&#1076;&#1072;.</p><h4>&#1058;&#1069;&#1053;</h4><p><img src="/upload/images_stiebel/psh_si_ten_s.jpg" style="float: right; margin: 0px 0px 5px 5px;" alt="&#1058;&#1088;&#1091;&#1073;&#1095;&#1072;&#1090;&#1099;&#1081; &#1085;&#1072;&#1075;&#1088;&#1077;&#1074;&#1072;&#1090;&#1077;&#1083;&#1100;&#1085;&#1099;&#1081; &#1101;&#1083;&#1077;&#1084;&#1077;&#1085;&#1090;" title="&#1058;&#1088;&#1091;&#1073;&#1095;&#1072;&#1090;&#1099;&#1081; &#1085;&#1072;&#1075;&#1088;&#1077;&#1074;&#1072;&#1090;&#1077;&#1083;&#1100;&#1085;&#1099;&#1081; &#1101;&#1083;&#1077;&#1084;&#1077;&#1085;&#1090;"> &#1053;&#1072;&#1075;&#1088;&#1077;&#1074; &#1074;&#1086;&#1076;&#1099; &#1074; &#1088;&#1077;&#1079;&#1077;&#1088;&#1074;&#1091;&#1072;&#1088;&#1077; &#1087;&#1088;&#1086;&#1080;&#1089;&#1093;&#1086;&#1076;&#1080;&#1090; &#1089; &#1087;&#1086;&#1084;&#1086;&#1097;&#1100;&#1102; &#1101;&#1083;&#1077;&#1082;&#1090;&#1088;&#1080;&#1095;&#1077;&#1089;&#1082;&#1086;&#1075;&#1086; &#1058;&#1069;&#1053;&#1072;, &#1080;&#1084;&#1077;&#1102;&#1097;&#1077;&#1075;&#1086; &#1074;&#1086;&#1079;&#1084;&#1086;&#1078;&#1085;&#1086;&#1089;&#1090;&#1100; &#1079;&#1072; &#1089;&#1095;&#1077;&#1090; &#1089;&#1074;&#1086;&#1077;&#1081; &#1082;&#1086;&#1085;&#1089;&#1090;&#1088;&#1091;&#1082;&#1094;&#1080;&#1080; &#1082;&#1086;&#1084;&#1084;&#1091;&#1090;&#1080;&#1088;&#1086;&#1074;&#1072;&#1090;&#1100; &#1084;&#1086;&#1097;&#1085;&#1086;&#1089;&#1090;&#1100;. &#1057;&#1072;&#1084; &#1085;&#1072;&#1075;&#1088;&#1077;&#1074;&#1072;&#1090;&#1077;&#1083;&#1100;&#1085;&#1099;&#1081; &#1101;&#1083;&#1077;&#1084;&#1077;&#1085;&#1090; &#1087;&#1088;&#1077;&#1076;&#1089;&#1090;&#1072;&#1074;&#1083;&#1103;&#1077;&#1090; &#1089;&#1086;&#1073;&#1086;&#1081; &#1084;&#1077;&#1076;&#1085;&#1091;&#1102; &#1090;&#1088;&#1091;&#1073;&#1082;&#1091;, &#1087;&#1086;&#1074;&#1099;&#1096;&#1072;&#1102;&#1097;&#1091;&#1102; &#1082;&#1086;&#1101;&#1092;&#1092;&#1080;&#1094;&#1080;&#1077;&#1085;&#1090; &#1090;&#1077;&#1087;&#1083;&#1086;&#1086;&#1090;&#1076;&#1072;&#1095;&#1080;, &#1074;&#1085;&#1091;&#1090;&#1088;&#1100; &#1082;&#1086;&#1090;&#1086;&#1088;&#1086;&#1081; &#1079;&#1072;&#1087;&#1072;&#1103;&#1085;&#1072; &#1089;&#1087;&#1080;&#1088;&#1072;&#1083;&#1100;, &#1087;&#1088;&#1086;&#1089;&#1090;&#1088;&#1072;&#1085;&#1089;&#1090;&#1074;&#1086; &#1084;&#1077;&#1078;&#1076;&#1091; &#1085;&#1080;&#1084;&#1080; &#1079;&#1072;&#1087;&#1086;&#1083;&#1085;&#1077;&#1085;&#1086; &#1089;&#1087;&#1077;&#1094;&#1080;&#1072;&#1083;&#1100;&#1085;&#1099;&#1084; &#1089;&#1086;&#1089;&#1090;&#1072;&#1074;&#1086;&#1084; &#1089;&#1086;&#1076;&#1077;&#1088;&#1078;&#1072;&#1097;&#1080;&#1084; &#1086;&#1082;&#1089;&#1080;&#1076; &#1084;&#1072;&#1075;&#1085;&#1080;&#1103;. &#1057;&#1086;&#1089;&#1090;&#1072;&#1074; &#1103;&#1074;&#1083;&#1103;&#1077;&#1090;&#1089;&#1103; &#1080;&#1079;&#1086;&#1083;&#1080;&#1088;&#1091;&#1102;&#1097;&#1080;&#1084; &#1090;&#1077;&#1087;&#1083;&#1086;&#1085;&#1086;&#1089;&#1080;&#1090;&#1077;&#1083;&#1077;&#1084;, &#1087;&#1077;&#1088;&#1077;&#1076;&#1072;&#1102;&#1097;&#1080;&#1084; &#1090;&#1077;&#1087;&#1083;&#1086; &#1086;&#1090; &#1085;&#1072;&#1075;&#1088;&#1077;&#1074;&#1072;&#1102;&#1097;&#1077;&#1081;&#1089;&#1103; &#1074; &#1087;&#1088;&#1086;&#1094;&#1077;&#1089;&#1089;&#1077; &#1087;&#1088;&#1086;&#1093;&#1086;&#1078;&#1076;&#1077;&#1085;&#1080;&#1103; &#1101;&#1083;&#1077;&#1082;&#1090;&#1088;&#1080;&#1095;&#1077;&#1089;&#1082;&#1086;&#1075;&#1086; &#1090;&#1086;&#1082;&#1072; &#1089;&#1087;&#1080;&#1088;&#1072;&#1083;&#1080;, &#1085;&#1072; &#1085;&#1072;&#1088;&#1091;&#1078;&#1085;&#1091;&#1102; &#1084;&#1077;&#1076;&#1085;&#1091;&#1102; &#1086;&#1073;&#1086;&#1083;&#1086;&#1095;&#1082;&#1091; &#1058;&#1069;&#1053;&#1072;. &#1060;&#1086;&#1088;&#1084;&#1072;, &#1072; &#1090;&#1072;&#1082;&#1078;&#1077; &#1087;&#1088;&#1080;&#1084;&#1077;&#1085;&#1103;&#1077;&#1084;&#1099;&#1077; &#1084;&#1072;&#1090;&#1077;&#1088;&#1080;&#1072;&#1083;&#1099;, &#1087;&#1086;&#1079;&#1074;&#1086;&#1083;&#1103;&#1102;&#1090; &#1079;&#1072;&#1097;&#1080;&#1090;&#1080;&#1090;&#1100; &#1085;&#1072;&#1075;&#1088;&#1077;&#1074;&#1072;&#1090;&#1077;&#1083;&#1100;&#1085;&#1099;&#1081; &#1101;&#1083;&#1077;&#1084;&#1077;&#1085;&#1090; &#1086;&#1090; &#1074;&#1086;&#1079;&#1076;&#1091;&#1096;&#1085;&#1099;&#1093; &#1087;&#1088;&#1086;&#1073;&#1086;&#1082; &#1080; &#1086;&#1090;&#1083;&#1086;&#1078;&#1077;&#1085;&#1080;&#1103; &#1085;&#1072;&#1082;&#1080;&#1087;&#1080;, &#1086;&#1073;&#1077;&#1089;&#1087;&#1077;&#1095;&#1080;&#1074;&#1072;&#1103; &#1077;&#1084;&#1091; &#1087;&#1088;&#1086;&#1076;&#1086;&#1083;&#1078;&#1080;&#1090;&#1077;&#1083;&#1100;&#1085;&#1091;&#1102; &#1088;&#1072;&#1073;&#1086;&#1090;&#1091; &#1074;&#1085;&#1077; &#1079;&#1072;&#1074;&#1080;&#1089;&#1080;&#1084;&#1086;&#1089;&#1090;&#1080; &#1086;&#1090; &#1082;&#1072;&#1095;&#1077;&#1089;&#1090;&#1074;&#1072; &#1074;&#1086;&#1076;&#1099;.</p><h4>&#1058;&#1077;&#1087;&#1083;&#1086;&#1080;&#1079;&#1086;&#1083;&#1103;&#1094;&#1080;&#1103;</h4><p>&#1054;&#1087;&#1090;&#1080;&#1084;&#1080;&#1079;&#1080;&#1088;&#1086;&#1074;&#1072;&#1090;&#1100; &#1088;&#1072;&#1089;&#1093;&#1086;&#1076; &#1101;&#1083;&#1077;&#1082;&#1090;&#1088;&#1086;&#1101;&#1085;&#1077;&#1088;&#1075;&#1080;&#1080; &#1074; &#1087;&#1088;&#1086;&#1094;&#1077;&#1089;&#1089;&#1077; &#1085;&#1072;&#1075;&#1088;&#1077;&#1074;&#1072; &#1087;&#1086;&#1084;&#1086;&#1078;&#1077;&#1090; &#1087;&#1088;&#1080;&#1084;&#1077;&#1085;&#1103;&#1077;&#1084;&#1072;&#1103; &#1074; &#1087;&#1088;&#1080;&#1073;&#1086;&#1088;&#1077; &#1090;&#1077;&#1088;&#1084;&#1086;&#1080;&#1079;&#1086;&#1083;&#1103;&#1094;&#1080;&#1103;, &#1087;&#1086;&#1079;&#1074;&#1086;&#1083;&#1103;&#1102;&#1097;&#1072;&#1103; &#1089;&#1091;&#1097;&#1077;&#1089;&#1090;&#1074;&#1077;&#1085;&#1085;&#1086; &#1089;&#1085;&#1080;&#1079;&#1080;&#1090;&#1100; &#1090;&#1077;&#1087;&#1083;&#1086;&#1087;&#1086;&#1090;&#1077;&#1088;&#1080; &#1073;&#1072;&#1082;&#1072;. &#1057;&#1086;&#1089;&#1090;&#1072;&#1074; &#1084;&#1072;&#1090;&#1077;&#1088;&#1080;&#1072;&#1083;&#1072; &#8211; &#1101;&#1082;&#1086;&#1083;&#1086;&#1075;&#1080;&#1095;&#1077;&#1089;&#1082;&#1080; &#1073;&#1077;&#1079;&#1074;&#1088;&#1077;&#1076;&#1085;&#1099;&#1081; &#1087;&#1077;&#1085;&#1086;&#1087;&#1086;&#1083;&#1080;&#1091;&#1088;&#1077;&#1090;&#1072;&#1085;, &#1085;&#1077; &#1089;&#1086;&#1076;&#1077;&#1088;&#1078;&#1072;&#1097;&#1080;&#1081; &#1074;&#1088;&#1077;&#1076;&#1085;&#1099;&#1093; &#1074;&#1077;&#1097;&#1077;&#1089;&#1090;&#1074; &#1080; &#1085;&#1077; &#1090;&#1086;&#1082;&#1089;&#1080;&#1095;&#1085;&#1099;&#1081; &#1074; &#1087;&#1088;&#1086;&#1094;&#1077;&#1089;&#1089;&#1077; &#1080;&#1089;&#1087;&#1086;&#1083;&#1100;&#1079;&#1086;&#1074;&#1072;&#1085;&#1080;&#1103;. &#1055;&#1086;&#1084;&#1080;&#1084;&#1086; &#1086;&#1089;&#1085;&#1086;&#1074;&#1085;&#1099;&#1093; &#1082;&#1072;&#1095;&#1077;&#1089;&#1090;&#1074;, &#1085;&#1080;&#1079;&#1082;&#1086;&#1081; &#1090;&#1077;&#1087;&#1083;&#1086;&#1087;&#1088;&#1086;&#1074;&#1086;&#1076;&#1085;&#1086;&#1089;&#1090;&#1080; &#1080; &#1101;&#1082;&#1086;&#1083;&#1086;&#1075;&#1080;&#1095;&#1085;&#1086;&#1089;&#1090;&#1080;, &#1090;&#1077;&#1087;&#1083;&#1086;&#1080;&#1079;&#1086;&#1083;&#1103;&#1094;&#1080;&#1103; &#1087;&#1086;&#1083;&#1085;&#1086;&#1089;&#1090;&#1100;&#1102; &#1074;&#1083;&#1072;&#1075;&#1086;&#1079;&#1072;&#1097;&#1080;&#1090;&#1085;&#1072;, &#1072; &#1073;&#1083;&#1072;&#1075;&#1086;&#1076;&#1072;&#1088;&#1103; &#1074;&#1099;&#1089;&#1086;&#1082;&#1086;&#1081; &#1087;&#1083;&#1086;&#1090;&#1085;&#1086;&#1089;&#1090;&#1080; &#1080;&#1084;&#1077;&#1077;&#1090; &#1085;&#1077;&#1086;&#1075;&#1088;&#1072;&#1085;&#1080;&#1095;&#1077;&#1085;&#1085;&#1099;&#1081; &#1088;&#1077;&#1089;&#1091;&#1088;&#1089; &#1087;&#1088;&#1080;&#1084;&#1077;&#1085;&#1077;&#1085;&#1080;&#1103;.</p><h4>&#1059;&#1087;&#1088;&#1072;&#1074;&#1083;&#1077;&#1085;&#1080;&#1077;</h4><p><img src="/upload/images_stiebel/sh_a_indicator_s.jpg" style="float: right; margin: 0px 0px 5px 5px;" alt="&#1048;&#1085;&#1076;&#1080;&#1082;&#1072;&#1090;&#1086;&#1088; &#1090;&#1077;&#1084;&#1087;&#1077;&#1088;&#1072;&#1090;&#1091;&#1088;&#1099;" title="&#1048;&#1085;&#1076;&#1080;&#1082;&#1072;&#1090;&#1086;&#1088; &#1090;&#1077;&#1084;&#1087;&#1077;&#1088;&#1072;&#1090;&#1091;&#1088;&#1099;"> &#1059;&#1087;&#1088;&#1072;&#1074;&#1083;&#1077;&#1085;&#1080;&#1077; &#1080; &#1074;&#1099;&#1073;&#1086;&#1088; &#1087;&#1086;&#1076;&#1093;&#1086;&#1076;&#1103;&#1097;&#1077;&#1081; &#1090;&#1077;&#1084;&#1087;&#1077;&#1088;&#1072;&#1090;&#1091;&#1088;&#1099; &#1087;&#1088;&#1086;&#1080;&#1089;&#1093;&#1086;&#1076;&#1080;&#1090; &#1074; &#1096;&#1080;&#1088;&#1086;&#1082;&#1086;&#1084; &#1076;&#1080;&#1072;&#1087;&#1072;&#1079;&#1086;&#1085;&#1077; &#1086;&#1090; 35 &#1076;&#1086; 82 &#1075;&#1088;&#1072;&#1076;&#1091;&#1089;&#1086;&#1074; &#1062;&#1077;&#1083;&#1100;&#1089;&#1080;&#1103;, &#1087;&#1088;&#1080; &#1087;&#1086;&#1084;&#1086;&#1097;&#1080; &#1088;&#1072;&#1089;&#1087;&#1086;&#1083;&#1086;&#1078;&#1077;&#1085;&#1085;&#1086;&#1075;&#1086; &#1085;&#1072; &#1083;&#1080;&#1094;&#1077;&#1074;&#1086;&#1081; &#1087;&#1072;&#1085;&#1077;&#1083;&#1080; &#1073;&#1077;&#1089;&#1089;&#1090;&#1091;&#1087;&#1077;&#1085;&#1095;&#1072;&#1090;&#1086;&#1075;&#1086; &#1088;&#1077;&#1075;&#1091;&#1083;&#1103;&#1090;&#1086;&#1088;&#1072;-&#1084;&#1072;&#1093;&#1086;&#1074;&#1080;&#1082;&#1072;. &#1053;&#1072;&#1083;&#1080;&#1095;&#1080;&#1077; &#1088;&#1077;&#1078;&#1080;&#1084;&#1086;&#1074; &#1072;&#1085;&#1090;&#1080;&#1079;&#1072;&#1084;&#1077;&#1088;&#1079;&#1072;&#1085;&#1080;&#1103; &#1080; &#1101;&#1085;&#1077;&#1088; | [24 empty] | 53.3 | [9 empty] | 510 | 510 | [197 empty] | да | [190 empty] | электронное | [8 empty] | 10 | [10 empty] | 3.9 | [39 empty] | 53.3 | [40 empty] | 82 | 35 | [10 empty] | вертикальная | [17 empty] | 150 | [25 empty] | 1.3 / 2.6 / 3.9 | трубчатый | 6 | 1 | напорный | настенный | нижняя | 220 / 380 | да | эмаль | да | да | 5 | да | 2020-02-01 | 25 | 1500 | 550 | 580 | 0.4785 | 58.7 | 1.3 / 2.6 / 3.9 | медь | да | магний | нет | нет | нет | да | нет | нет | нет | KV 30 / KV 40 / SRT 2
https://climatopt.ru/catalog/vodonagrevateli/nakopitelnye/nastennye/stiebel_eltron_sh_150_s/ | /upload/resize_cache/iblock/b10/400_400_140cd750bba9870f18aada2478b24840a/ste_sh_s_30-150.500x600_5.500x500.jpg-810d6918d9405d68949bd6bc89ffcce5.jpg | [9 empty] | Накопительный водонагреватель Stiebel Eltron SH 150 S | 153200 | 13147 | Накопительные |  | Напорный накопительный настенный водонагреватель Stiebel Eltron SH 150 S , устанавливается в водопроводную сеть, и соответственно, поддерживает давление магистрали. В процессе нагрева, прибор поднимает температуру поступающей воды от 35 до 82 градусов Цельсия. Водораздача происходит на несколько возможных точек потребления. Применяемый бак объемом 150 литров, выполнен из качественной стали, и имеет эмалевое защитное покрытие «Anticor», изготовленное по уникальной технологии. Медный нагревательный элемент, долговечен и надежно защищен от всепроникающей коррозии. Безуровневый регулятор температуры, информативная светодиодная индикация объема горячей воды, - делают управление прибором интуитивно простым и комфортным. Бак В любом водонагревателе, накопительный бак является наиболее подверженным нагрузкам элементом. В процессе постоянного перепада температур, происходит деформация структуры металла. Инженеры Stiebel Eltron в производстве баков применяют только высококачественные стали, с толщиной стенки до 2 мм. Применяемая технология обработки внутренней поверхности, подразумевает механическое воздействие на деталь, заключающееся в дробеструйной очистке. Стальные шарики под большим давлением обстреливают термически обработанную поверхность, сбивая окалину и идеально выравнивая заготовку под следующий этап нанесения эмали. Несмотря на сложность и дороговизну операции, данный способ значительно выигрывает в плане надежности и дальнейшей коррозостойкости, по сравнению с традиционной химической обработкой, применяемой другими производителями. Эмалевое покрытие является завершающим этапом защиты накопительного бака водонагревателя. Сама по себе, эмаль, не без основания считается идеальным покрытием, сочетающим в себе высокую устойчивость к агрессивным средам с долговечностью и, самое главное, гигиеничностью. Она не токсична, на всем этапе эксплуатации полностью исключается выделение в воду каких-либо веществ, эмаль биологически нейтральна, на её поверхности невозможно размножение бактерий. Однако все это применимо только к современным эмалям высокого качества, производимым известными компаниями. Именно к таким можно отнести компанию Stiebel Eltron состоящую в Немецком Эмалевом Союзе (DEV - deutscher email verband), наряду с ведущими производителями подобного оборудования. Специалисты компании разработали и успешно внедрили технологию покрытия «Anticor», по своей износостойкости превосходящее даже двойной слой эмали. Запатентованная допокрасочная обработка, пластичность эмали и способ её нанесения позволяют добиться того что, в процессе всевозможных термодеформаций бака, покрытие становится неотделимым от металла, устойчивым к перепадам температур, надежно защищающим корпус от возможных трещин или царапин. Нельзя не отметить, что химический состав эмали сертифицирован Европейским Эмалевым Союзом (EEA), гарантирующим высокое качество. Магниевый анод применяется как дополнительный защитный элемент, ограждающий накопительный бак от коррозии. Причины вызывающие разрушительное действие, могут быть достаточно различны. Но сам процесс всегда одинаков, в результате взаимодействия растворенного в воде кислорода с ионами железа, образуется оксид (FeO),собственно и являющийся коррозией. За счет того, что магний, из которого состоит анод, более активен чем железо, в процессе окисления будут участвовать именно ионы магния, и коррозия поразит стержень, оставив поверхность бака нетронутой. Сам стержень, элемент обслуживаемый, требующий проверки и возможной замены, не более одного раза за двухлетний период. О необходимости замены вам сообщит сигнальная лампа, расположенная на панели управления. Конструкция прибора максимально облегчает обслуживание анода, не требуя демонтажа нагревательного фланца в процессе замены. ТЭН Встроенный нагревательный элемент, установленный в водонагревателе Stiebel Eltron SH 150 S, изготовлен из меди, металла повышающего коэффициент теплоотдачи прибора, с возможностью изменения мощности нагрева. Применяемые в процессе производства, высококачественные материалы и особая форма самого элемента, позволяют надежно защитить нагреватель от возможного отложения накипи и сделать его устойчивым к коррозии. Теплоизолирующий материал , применяемый производителем, экологически чистый, стопроцентный пенополиуретан, не содержащий фторхлоруглероды. На сегодняшний день это максимально эффективный влагонепроницаемый материал, со сроком эксплуатации, превышающим 30 лет, имеющий практически нулевую теплопроводимость. Благодаря толщине однородного теплоизолирующего слоя, доходящего до 100 миллиметров и уникальной технологии нанесения материала, удается эффективно бороться с теплопотерями, успешно поддерживая температуру нагретой воды в баке. Управление Управление водонагревателем происходит с помощью бесступенчатого регулятора мощности, расположенного в центре блока управления. Помимо размеченных температурных значений в 35, 55, 65 и 82 градуса Цельсия, имеется экономичный режим обозначенный символом E. Температура воды в данном режиме, соответствует приблизительно 60 градусам, что является оптимальным значением для экономии электроэнергии и значительно уменьшает процесс образования накипи. Ряд светодиодов, расположенный на панели, проинформирует о наличие горячей воды в баке водонагревателя. В зависимости от количества горящих в данный момент лампочек, наглядным путем можно определить объем горячей воды и понять, достаточен ли он для той или иной процедуры. Безопасность В случае перегрева воды и как следствие, повышения давления в баке, в работу вступает автоматический предохранительный клапан, моментально сбрасывающий создавшиеся излишки. В приборе установлен невозвратный клапан, препятствующий возможному поступлению нагретой воды, обратно в магистральную сеть. С помощью ограничителя выбора температуры, можно изменить максимальное значение нагрева, дополнительно обезопасившись от возможных ожогов и ограничив энергопотребление. Класс защиты оболочки оборудования соответствует IP 25. Это говорит о том, что прибор не боится попадания прямых струй воды и может находиться практически в любом месте в непосредственной близости с точками водораздачи. Расшифровка обозначений IP (International Protection) и классов защиты для оборудования и людей Составная часть Цифры и буквы Значение для защиты оборудования Значение для защиты людей Буквы кода IP \-- \-- Первое кодовое число 2 От попадания твердых инородных тел диаметром 12,5 мм От возможности касания (в том числе пальцами) опасных частей Второе кодовое число 3 Защита от капель воды Вода, капающая под углом до 60° с обеих сторон вертикально, не должна оказывать вредного воздействия 4 Защита от брызг воды Вода, брызгающая на корпус, не должна оказывать вредного воздействия 5 Защита от струй воды Вода, льющаяся на корпус в виде струй, не должна оказывать вредн. воздействия Дополнительная буква (при необходимости) D \-- От доступа к опасным частям с помощью проволоки При отсутствии цифры, обозначающей степень защиты, вместо нее ставится "X". Пример: IP X4 Производство водонагревателей Stiebel Eltron SH 150 S осуществляется в Германии, продукция проходит контроль качества на всех этапах сборки. Огромный опыт в проектировании и изготовлении климатической техники, а также неукоснительное соблюдение высочайших стандартов, позволяет получить высококачественный прибор премиум - класса, надежный, долговечный и безопасный в повседневном использовании. Монтаж Обслуживание и монтаж Для удобства использования, водонагреватель Stiebel Eltron SH 150 S, оборудован сливным штуцером, находящимся в нижней части бака. В итоге эксплуатации иногда возникают ситуации, когда бак необходимо полностью осушить. Это могут быть как сервисные работы, так и подготовка прибора к хранению в неотапливаемом помещении с отрицательной окружающей температурой. Использование вентиля для слива, значительно облегчит задачу и позволит подсоединить к выпускному патрубку дренажный шланг, если в нем возникнет необходимость. Монтаж прибора настенный, вертикальный. Применяемая компанией-производителем технология profi-rapid, значительно облегчает процесс. Монтажная подвесная планка, с возможностью устранения неровностей стены, за счет прилагаемых 5 миллиметровых прокладок. Пластиковый силовой разъем на фланце, исключает возможность неправильного подключения, за счет своей конструкции. Доступность и удобство подключения к водопроводу и электросети. Форма корпуса, с углублениями для переноски и удобства навески прибора. Защита крепежных винтов от выпадения. Возможность экспресс - замены анода, не прибегая к снятию фланца с нагревательными элементами. Расчетные таблицы Таблица рекомендованных сечений электрического кабеля Для медного трехжильного кабеля, одна фаза, напряжение 220 Вольт Мощность водонагревателя, кВт 1 2 3 3,5 4 6 8 12 Сила тока, А 4,5 9,1 13,6 15,9 18,2 27,3 36,4 54,5 Рекомендуемое сечение токопроводящей жилы кабеля, мм 2 1 1 1,5 2,5 2,5 4 6 10 Максимальная длина кабеля, м 35 17 17 25 22 23 27 30 Для медного четырехжильного кабеля, три фазы, напряжение 380 Вольт Мощность водонагревателя, кВт 6 13 15 18 21 24 27 35 Сила тока, А 9,1 19,5 22,8 27,3 31,9 36,5 41,0 53,2 Рекомендуемое сечение токопроводящей жилы кабеля, мм 2 1,5 4 4 4 6 6 8 8 Максимальная длина кабеля, м 50 52 48 40 51 45 53 41 | <div class="detail_text"><p><img src="/upload/images_stiebel/sh_s_vnesh_s.png" style="float: right; margin: 0px 0px 5px 5px;" alt="&#1042;&#1085;&#1077;&#1096;&#1085;&#1080;&#1081; &#1074;&#1080;&#1076; &#1074;&#1086;&#1076;&#1086;&#1085;&#1072;&#1075;&#1088;&#1077;&#1074;&#1072;&#1090;&#1077;&#1083;&#1103; Stiebel Eltron SH 150 S" title="&#1042;&#1085;&#1077;&#1096;&#1085;&#1080;&#1081; &#1074;&#1080;&#1076; &#1074;&#1086;&#1076;&#1086;&#1085;&#1072;&#1075;&#1088;&#1077;&#1074;&#1072;&#1090;&#1077;&#1083;&#1103; Stiebel Eltron SH 150 S"> <b>&#1053;&#1072;&#1087;&#1086;&#1088;&#1085;&#1099;&#1081; &#1085;&#1072;&#1082;&#1086;&#1087;&#1080;&#1090;&#1077;&#1083;&#1100;&#1085;&#1099;&#1081; &#1085;&#1072;&#1089;&#1090;&#1077;&#1085;&#1085;&#1099;&#1081; &#1074;&#1086;&#1076;&#1086;&#1085;&#1072;&#1075;&#1088;&#1077;&#1074;&#1072;&#1090;&#1077;&#1083;&#1100; Stiebel Eltron SH 150 S</b>, &#1091;&#1089;&#1090;&#1072;&#1085;&#1072;&#1074;&#1083;&#1080;&#1074;&#1072;&#1077;&#1090;&#1089;&#1103; &#1074; &#1074;&#1086;&#1076;&#1086;&#1087;&#1088;&#1086;&#1074;&#1086;&#1076;&#1085;&#1091;&#1102; &#1089;&#1077;&#1090;&#1100;, &#1080; &#1089;&#1086;&#1086;&#1090;&#1074;&#1077;&#1090;&#1089;&#1090;&#1074;&#1077;&#1085;&#1085;&#1086;, &#1087;&#1086;&#1076;&#1076;&#1077;&#1088;&#1078;&#1080;&#1074;&#1072;&#1077;&#1090; &#1076;&#1072;&#1074;&#1083;&#1077;&#1085;&#1080;&#1077; &#1084;&#1072;&#1075;&#1080;&#1089;&#1090;&#1088;&#1072;&#1083;&#1080;. &#1042; &#1087;&#1088;&#1086;&#1094;&#1077;&#1089;&#1089;&#1077; &#1085;&#1072;&#1075;&#1088;&#1077;&#1074;&#1072;, &#1087;&#1088;&#1080;&#1073;&#1086;&#1088; &#1087;&#1086;&#1076;&#1085;&#1080;&#1084;&#1072;&#1077;&#1090; &#1090;&#1077;&#1084;&#1087;&#1077;&#1088;&#1072;&#1090;&#1091;&#1088;&#1091; &#1087;&#1086;&#1089;&#1090;&#1091;&#1087;&#1072;&#1102;&#1097;&#1077;&#1081; &#1074;&#1086;&#1076;&#1099; &#1086;&#1090; 35 &#1076;&#1086; 82 &#1075;&#1088;&#1072;&#1076;&#1091;&#1089;&#1086;&#1074; &#1062;&#1077;&#1083;&#1100;&#1089;&#1080;&#1103;. &#1042;&#1086;&#1076;&#1086;&#1088;&#1072;&#1079;&#1076;&#1072;&#1095;&#1072; &#1087;&#1088;&#1086;&#1080;&#1089;&#1093;&#1086;&#1076;&#1080;&#1090; &#1085;&#1072; &#1085;&#1077;&#1089;&#1082;&#1086;&#1083;&#1100;&#1082;&#1086; &#1074;&#1086;&#1079;&#1084;&#1086;&#1078;&#1085;&#1099;&#1093; &#1090;&#1086;&#1095;&#1077;&#1082; &#1087;&#1086;&#1090;&#1088;&#1077;&#1073;&#1083;&#1077;&#1085;&#1080;&#1103;. &#1055;&#1088;&#1080;&#1084;&#1077;&#1085;&#1103;&#1077;&#1084;&#1099;&#1081; &#1073;&#1072;&#1082; &#1086;&#1073;&#1098;&#1077;&#1084;&#1086;&#1084; 150 &#1083;&#1080;&#1090;&#1088;&#1086;&#1074;, &#1074;&#1099;&#1087;&#1086;&#1083;&#1085;&#1077;&#1085; &#1080;&#1079; &#1082;&#1072;&#1095;&#1077;&#1089;&#1090;&#1074;&#1077;&#1085;&#1085;&#1086;&#1081; &#1089;&#1090;&#1072;&#1083;&#1080;, &#1080; &#1080;&#1084;&#1077;&#1077;&#1090; &#1101;&#1084;&#1072;&#1083;&#1077;&#1074;&#1086;&#1077; &#1079;&#1072;&#1097;&#1080;&#1090;&#1085;&#1086;&#1077; &#1087;&#1086;&#1082;&#1088;&#1099;&#1090;&#1080;&#1077; &#171;Anticor&#187;, &#1080;&#1079;&#1075;&#1086;&#1090;&#1086;&#1074;&#1083;&#1077;&#1085;&#1085;&#1086;&#1077; &#1087;&#1086; &#1091;&#1085;&#1080;&#1082;&#1072;&#1083;&#1100;&#1085;&#1086;&#1081; &#1090;&#1077;&#1093;&#1085;&#1086;&#1083;&#1086;&#1075;&#1080;&#1080;. &#1052;&#1077;&#1076;&#1085;&#1099;&#1081; &#1085;&#1072;&#1075;&#1088;&#1077;&#1074;&#1072;&#1090;&#1077;&#1083;&#1100;&#1085;&#1099;&#1081; &#1101;&#1083;&#1077;&#1084;&#1077;&#1085;&#1090;, &#1076;&#1086;&#1083;&#1075;&#1086;&#1074;&#1077;&#1095;&#1077;&#1085; &#1080; &#1085;&#1072;&#1076;&#1077;&#1078;&#1085;&#1086; &#1079;&#1072;&#1097;&#1080;&#1097;&#1077;&#1085; &#1086;&#1090; &#1074;&#1089;&#1077;&#1087;&#1088;&#1086;&#1085;&#1080;&#1082;&#1072;&#1102;&#1097;&#1077;&#1081; &#1082;&#1086;&#1088;&#1088;&#1086;&#1079;&#1080;&#1080;. &#1041;&#1077;&#1079;&#1091;&#1088;&#1086;&#1074;&#1085;&#1077;&#1074;&#1099;&#1081; &#1088;&#1077;&#1075;&#1091;&#1083;&#1103;&#1090;&#1086;&#1088; &#1090;&#1077;&#1084;&#1087;&#1077;&#1088;&#1072;&#1090;&#1091;&#1088;&#1099;, &#1080;&#1085;&#1092;&#1086;&#1088;&#1084;&#1072;&#1090;&#1080;&#1074;&#1085;&#1072;&#1103; &#1089;&#1074;&#1077;&#1090;&#1086;&#1076;&#1080;&#1086;&#1076;&#1085;&#1072;&#1103; &#1080;&#1085;&#1076;&#1080;&#1082;&#1072;&#1094;&#1080;&#1103; &#1086;&#1073;&#1098;&#1077;&#1084;&#1072; &#1075;&#1086;&#1088;&#1103;&#1095;&#1077;&#1081; &#1074;&#1086;&#1076;&#1099;, - &#1076;&#1077;&#1083;&#1072;&#1102;&#1090; &#1091;&#1087;&#1088;&#1072;&#1074;&#1083;&#1077;&#1085;&#1080;&#1077; &#1087;&#1088;&#1080;&#1073;&#1086;&#1088;&#1086;&#1084; &#1080;&#1085;&#1090;&#1091;&#1080;&#1090;&#1080;&#1074;&#1085;&#1086; &#1087;&#1088;&#1086;&#1089;&#1090;&#1099;&#1084; &#1080; &#1082;&#1086;&#1084;&#1092;&#1086;&#1088;&#1090;&#1085;&#1099;&#1084;.</p><h4>&#1041;&#1072;&#1082;</h4><p><img src="/upload/images_stiebel/psh_si_nakop_bak_s.jpg" style="float: right; margin: 0px 0px 5px 5px;" alt="&#1053;&#1072;&#1082;&#1086;&#1087;&#1080;&#1090;&#1077;&#1083;&#1100;&#1085;&#1099;&#1081; &#1073;&#1072;&#1082; Stiebel Eltron SH 150 S" title="&#1053;&#1072;&#1082;&#1086;&#1087;&#1080;&#1090;&#1077;&#1083;&#1100;&#1085;&#1099;&#1081; &#1073;&#1072;&#1082; Stiebel Eltron SH 150 S"> &#1042; &#1083;&#1102;&#1073;&#1086;&#1084; &#1074;&#1086;&#1076;&#1086;&#1085;&#1072;&#1075;&#1088;&#1077;&#1074;&#1072;&#1090;&#1077;&#1083;&#1077;, &#1085;&#1072;&#1082;&#1086;&#1087;&#1080;&#1090;&#1077;&#1083;&#1100;&#1085;&#1099;&#1081; &#1073;&#1072;&#1082; &#1103;&#1074;&#1083;&#1103;&#1077;&#1090;&#1089;&#1103; &#1085;&#1072;&#1080;&#1073;&#1086;&#1083;&#1077;&#1077; &#1087;&#1086;&#1076;&#1074;&#1077;&#1088;&#1078;&#1077;&#1085;&#1085;&#1099;&#1084; &#1085;&#1072;&#1075;&#1088;&#1091;&#1079;&#1082;&#1072;&#1084; &#1101;&#1083;&#1077;&#1084;&#1077;&#1085;&#1090;&#1086;&#1084;. &#1042; &#1087;&#1088;&#1086;&#1094;&#1077;&#1089;&#1089;&#1077; &#1087;&#1086;&#1089;&#1090;&#1086;&#1103;&#1085;&#1085;&#1086;&#1075;&#1086; &#1087;&#1077;&#1088;&#1077;&#1087;&#1072;&#1076;&#1072; &#1090;&#1077;&#1084;&#1087;&#1077;&#1088;&#1072;&#1090;&#1091;&#1088;, &#1087;&#1088;&#1086;&#1080;&#1089;&#1093;&#1086;&#1076;&#1080;&#1090; &#1076;&#1077;&#1092;&#1086;&#1088;&#1084;&#1072;&#1094;&#1080;&#1103; &#1089;&#1090;&#1088;&#1091;&#1082;&#1090;&#1091;&#1088;&#1099; &#1084;&#1077;&#1090;&#1072;&#1083;&#1083;&#1072;. &#1048;&#1085;&#1078;&#1077;&#1085;&#1077;&#1088;&#1099; Stiebel Eltron &#1074; &#1087;&#1088;&#1086;&#1080;&#1079;&#1074;&#1086;&#1076;&#1089;&#1090;&#1074;&#1077; &#1073;&#1072;&#1082;&#1086;&#1074; &#1087;&#1088;&#1080;&#1084;&#1077;&#1085;&#1103;&#1102;&#1090; &#1090;&#1086;&#1083;&#1100;&#1082;&#1086; &#1074;&#1099;&#1089;&#1086;&#1082;&#1086;&#1082;&#1072;&#1095;&#1077;&#1089;&#1090;&#1074;&#1077;&#1085;&#1085;&#1099;&#1077; &#1089;&#1090;&#1072;&#1083;&#1080;, &#1089; &#1090;&#1086;&#1083;&#1097;&#1080;&#1085;&#1086;&#1081; &#1089;&#1090;&#1077;&#1085;&#1082;&#1080; &#1076;&#1086; 2 &#1084;&#1084;. &#1055;&#1088;&#1080;&#1084;&#1077;&#1085;&#1103;&#1077;&#1084;&#1072;&#1103; &#1090;&#1077;&#1093;&#1085;&#1086;&#1083;&#1086;&#1075;&#1080;&#1103; &#1086;&#1073;&#1088;&#1072;&#1073;&#1086;&#1090;&#1082;&#1080; &#1074;&#1085;&#1091;&#1090;&#1088;&#1077;&#1085;&#1085;&#1077;&#1081; &#1087;&#1086;&#1074;&#1077;&#1088;&#1093;&#1085;&#1086;&#1089;&#1090;&#1080;, &#1087;&#1086;&#1076;&#1088;&#1072;&#1079;&#1091;&#1084;&#1077;&#1074;&#1072;&#1077;&#1090; &#1084;&#1077;&#1093;&#1072;&#1085;&#1080;&#1095;&#1077;&#1089;&#1082;&#1086;&#1077; &#1074;&#1086;&#1079;&#1076;&#1077;&#1081;&#1089;&#1090;&#1074;&#1080;&#1077; &#1085;&#1072; &#1076;&#1077;&#1090;&#1072;&#1083;&#1100;, &#1079;&#1072;&#1082;&#1083;&#1102;&#1095;&#1072;&#1102;&#1097;&#1077;&#1077;&#1089;&#1103; &#1074; &#1076;&#1088;&#1086;&#1073;&#1077;&#1089;&#1090;&#1088;&#1091;&#1081;&#1085;&#1086;&#1081; &#1086;&#1095;&#1080;&#1089;&#1090;&#1082;&#1077;. &#1057;&#1090;&#1072;&#1083;&#1100;&#1085;&#1099;&#1077; &#1096;&#1072;&#1088;&#1080;&#1082;&#1080; &#1087;&#1086;&#1076; &#1073;&#1086;&#1083;&#1100;&#1096;&#1080;&#1084; &#1076;&#1072;&#1074;&#1083;&#1077;&#1085;&#1080;&#1077;&#1084; &#1086;&#1073;&#1089;&#1090;&#1088;&#1077;&#1083;&#1080;&#1074;&#1072;&#1102;&#1090; &#1090;&#1077;&#1088;&#1084;&#1080;&#1095;&#1077;&#1089;&#1082;&#1080; &#1086;&#1073;&#1088;&#1072;&#1073;&#1086;&#1090;&#1072;&#1085;&#1085;&#1091;&#1102; &#1087;&#1086;&#1074;&#1077;&#1088;&#1093;&#1085;&#1086;&#1089;&#1090;&#1100;, &#1089;&#1073;&#1080;&#1074;&#1072;&#1103; &#1086;&#1082;&#1072;&#1083;&#1080;&#1085;&#1091; &#1080; &#1080;&#1076;&#1077;&#1072;&#1083;&#1100;&#1085;&#1086; &#1074;&#1099;&#1088;&#1072;&#1074;&#1085;&#1080;&#1074;&#1072;&#1103; &#1079;&#1072;&#1075;&#1086;&#1090;&#1086;&#1074;&#1082;&#1091; &#1087;&#1086;&#1076; &#1089;&#1083;&#1077;&#1076;&#1091;&#1102;&#1097;&#1080;&#1081; &#1101;&#1090;&#1072;&#1087; &#1085;&#1072;&#1085;&#1077;&#1089;&#1077;&#1085;&#1080;&#1103; &#1101;&#1084;&#1072;&#1083;&#1080;. &#1053;&#1077;&#1089;&#1084;&#1086;&#1090;&#1088;&#1103; &#1085;&#1072; &#1089;&#1083;&#1086;&#1078;&#1085;&#1086;&#1089;&#1090;&#1100; &#1080; &#1076;&#1086;&#1088;&#1086;&#1075;&#1086;&#1074;&#1080;&#1079;&#1085;&#1091; &#1086;&#1087;&#1077;&#1088;&#1072;&#1094;&#1080;&#1080;, &#1076;&#1072;&#1085;&#1085;&#1099;&#1081; &#1089;&#1087;&#1086;&#1089;&#1086;&#1073; &#1079;&#1085;&#1072;&#1095;&#1080;&#1090;&#1077;&#1083;&#1100;&#1085;&#1086; &#1074;&#1099;&#1080;&#1075;&#1088;&#1099;&#1074;&#1072;&#1077;&#1090; &#1074; &#1087;&#1083;&#1072;&#1085;&#1077; &#1085;&#1072;&#1076;&#1077;&#1078;&#1085;&#1086;&#1089;&#1090;&#1080; &#1080; &#1076;&#1072;&#1083;&#1100;&#1085;&#1077;&#1081;&#1096;&#1077;&#1081; &#1082;&#1086;&#1088;&#1088;&#1086;&#1079;&#1086;&#1089;&#1090;&#1086;&#1081;&#1082;&#1086;&#1089;&#1090;&#1080;, &#1087;&#1086; &#1089;&#1088;&#1072;&#1074;&#1085;&#1077;&#1085;&#1080;&#1102; &#1089; &#1090;&#1088;&#1072;&#1076;&#1080;&#1094;&#1080;&#1086;&#1085;&#1085;&#1086;&#1081; &#1093;&#1080;&#1084;&#1080;&#1095;&#1077;&#1089;&#1082;&#1086;&#1081; &#1086;&#1073;&#1088;&#1072;&#1073;&#1086;&#1090;&#1082;&#1086;&#1081;, &#1087;&#1088;&#1080;&#1084;&#1077;&#1085;&#1103;&#1077;&#1084;&#1086;&#1081; &#1076;&#1088;&#1091;&#1075;&#1080;&#1084;&#1080; &#1087;&#1088;&#1086;&#1080;&#1079;&#1074;&#1086;&#1076;&#1080;&#1090;&#1077;&#1083;&#1103;&#1084;&#1080;.</p><p><b>&#1069;&#1084;&#1072;&#1083;&#1077;&#1074;&#1086;&#1077; &#1087;&#1086;&#1082;&#1088;&#1099;&#1090;&#1080;&#1077;</b> &#1103;&#1074;&#1083;&#1103;&#1077;&#1090;&#1089;&#1103; &#1079;&#1072;&#1074;&#1077;&#1088;&#1096;&#1072;&#1102;&#1097;&#1080;&#1084; &#1101;&#1090;&#1072;&#1087;&#1086;&#1084; &#1079;&#1072;&#1097;&#1080;&#1090;&#1099; &#1085;&#1072;&#1082;&#1086;&#1087;&#1080;&#1090;&#1077;&#1083;&#1100;&#1085;&#1086;&#1075;&#1086; &#1073;&#1072;&#1082;&#1072; &#1074;&#1086;&#1076;&#1086;&#1085;&#1072;&#1075;&#1088;&#1077;&#1074;&#1072;&#1090;&#1077;&#1083;&#1103;. &#1057;&#1072;&#1084;&#1072; &#1087;&#1086; &#1089;&#1077;&#1073;&#1077;, &#1101;&#1084;&#1072;&#1083;&#1100;, &#1085;&#1077; &#1073;&#1077;&#1079; &#1086;&#1089;&#1085;&#1086;&#1074;&#1072;&#1085;&#1080;&#1103; &#1089;&#1095;&#1080;&#1090;&#1072;&#1077;&#1090;&#1089;&#1103; &#1080;&#1076;&#1077;&#1072;&#1083;&#1100;&#1085;&#1099;&#1084; &#1087;&#1086;&#1082;&#1088;&#1099;&#1090;&#1080;&#1077;&#1084;, &#1089;&#1086;&#1095;&#1077;&#1090;&#1072;&#1102;&#1097;&#1080;&#1084; &#1074; &#1089;&#1077;&#1073;&#1077; &#1074;&#1099;&#1089;&#1086;&#1082;&#1091;&#1102; &#1091;&#1089;&#1090;&#1086;&#1081;&#1095;&#1080;&#1074;&#1086;&#1089;&#1090;&#1100; &#1082; &#1072;&#1075;&#1088;&#1077;&#1089;&#1089;&#1080;&#1074;&#1085;&#1099;&#1084; &#1089;&#1088;&#1077;&#1076;&#1072;&#1084; &#1089; &#1076;&#1086;&#1083;&#1075;&#1086;&#1074;&#1077;&#1095;&#1085;&#1086;&#1089;&#1090;&#1100;&#1102; &#1080;, &#1089;&#1072;&#1084;&#1086;&#1077; &#1075;&#1083;&#1072;&#1074;&#1085;&#1086;&#1077;, &#1075;&#1080;&#1075;&#1080;&#1077;&#1085;&#1080;&#1095;&#1085;&#1086;&#1089;&#1090;&#1100;&#1102;. &#1054;&#1085;&#1072; &#1085;&#1077; &#1090;&#1086;&#1082;&#1089;&#1080;&#1095;&#1085;&#1072;, &#1085;&#1072; &#1074;&#1089;&#1077;&#1084; &#1101;&#1090;&#1072;&#1087;&#1077; &#1101;&#1082;&#1089;&#1087;&#1083;&#1091;&#1072;&#1090;&#1072;&#1094;&#1080;&#1080; &#1087;&#1086;&#1083;&#1085;&#1086;&#1089;&#1090;&#1100;&#1102; &#1080;&#1089;&#1082;&#1083;&#1102;&#1095;&#1072;&#1077;&#1090;&#1089;&#1103; &#1074;&#1099;&#1076;&#1077;&#1083;&#1077;&#1085;&#1080;&#1077; &#1074; &#1074;&#1086;&#1076;&#1091; &#1082;&#1072;&#1082;&#1080;&#1093;-&#1083;&#1080;&#1073;&#1086; &#1074;&#1077;&#1097;&#1077;&#1089;&#1090;&#1074;, &#1101;&#1084;&#1072;&#1083;&#1100; &#1073;&#1080;&#1086;&#1083;&#1086;&#1075;&#1080;&#1095;&#1077;&#1089;&#1082;&#1080; &#1085;&#1077;&#1081;&#1090;&#1088;&#1072;&#1083;&#1100;&#1085;&#1072;, &#1085;&#1072; &#1077;&#1105; &#1087;&#1086;&#1074;&#1077;&#1088;&#1093;&#1085;&#1086;&#1089;&#1090;&#1080; &#1085;&#1077;&#1074;&#1086;&#1079;&#1084;&#1086;&#1078;&#1085;&#1086; &#1088;&#1072;&#1079;&#1084;&#1085;&#1086;&#1078;&#1077;&#1085;&#1080;&#1077; &#1073;&#1072;&#1082;&#1090;&#1077;&#1088;&#1080;&#1081;. &#1054;&#1076;&#1085;&#1072;&#1082;&#1086; &#1074;&#1089;&#1077; &#1101;&#1090;&#1086; &#1087;&#1088;&#1080;&#1084;&#1077;&#1085;&#1080;&#1084;&#1086; &#1090;&#1086;&#1083;&#1100;&#1082;&#1086; &#1082; &#1089;&#1086;&#1074;&#1088;&#1077;&#1084;&#1077;&#1085;&#1085;&#1099;&#1084; &#1101;&#1084;&#1072;&#1083;&#1103;&#1084; &#1074;&#1099;&#1089;&#1086;&#1082;&#1086;&#1075;&#1086; &#1082;&#1072;&#1095;&#1077;&#1089;&#1090;&#1074;&#1072;, &#1087;&#1088;&#1086;&#1080;&#1079;&#1074;&#1086;&#1076;&#1080;&#1084;&#1099;&#1084; &#1080;&#1079;&#1074;&#1077;&#1089;&#1090;&#1085;&#1099;&#1084;&#1080; &#1082;&#1086;&#1084;&#1087;&#1072;&#1085;&#1080;&#1103;&#1084;&#1080;. &#1048;&#1084;&#1077;&#1085;&#1085;&#1086; &#1082; &#1090;&#1072;&#1082;&#1080;&#1084; &#1084;&#1086;&#1078;&#1085;&#1086; &#1086;&#1090;&#1085;&#1077;&#1089;&#1090;&#1080; &#1082;&#1086;&#1084;&#1087;&#1072;&#1085;&#1080;&#1102; Stiebel Eltron &#1089;&#1086;&#1089;&#1090;&#1086;&#1103;&#1097;&#1091;&#1102; &#1074; &#1053;&#1077;&#1084;&#1077;&#1094;&#1082;&#1086;&#1084; &#1069;&#1084;&#1072;&#1083;&#1077;&#1074;&#1086;&#1084; &#1057;&#1086;&#1102;&#1079;&#1077; (DEV - deutscher email verband), &#1085;&#1072;&#1088;&#1103;&#1076;&#1091; &#1089; &#1074;&#1077;&#1076;&#1091;&#1097;&#1080;&#1084;&#1080; &#1087;&#1088;&#1086;&#1080;&#1079;&#1074;&#1086;&#1076;&#1080;&#1090;&#1077;&#1083;&#1103;&#1084;&#1080; &#1087;&#1086;&#1076;&#1086;&#1073;&#1085;&#1086;&#1075;&#1086; &#1086;&#1073;&#1086;&#1088;&#1091;&#1076;&#1086;&#1074;&#1072;&#1085;&#1080;&#1103;. &#1057;&#1087;&#1077;&#1094;&#1080;&#1072;&#1083;&#1080;&#1089;&#1090;&#1099; &#1082;&#1086;&#1084;&#1087;&#1072;&#1085;&#1080;&#1080; &#1088;&#1072;&#1079;&#1088;&#1072;&#1073;&#1086;&#1090;&#1072;&#1083;&#1080; &#1080; &#1091;&#1089;&#1087;&#1077;&#1096;&#1085;&#1086; &#1074;&#1085;&#1077;&#1076;&#1088;&#1080;&#1083;&#1080; &#1090;&#1077;&#1093;&#1085;&#1086;&#1083;&#1086;&#1075;&#1080;&#1102; &#1087;&#1086;&#1082;&#1088;&#1099;&#1090;&#1080;&#1103; &#171;Anticor&#187;, &#1087;&#1086; &#1089;&#1074;&#1086;&#1077;&#1081; &#1080;&#1079;&#1085;&#1086;&#1089;&#1086;&#1089;&#1090;&#1086;&#1081;&#1082;&#1086;&#1089;&#1090;&#1080; &#1087;&#1088;&#1077;&#1074;&#1086;&#1089;&#1093;&#1086;&#1076;&#1103;&#1097;&#1077;&#1077; &#1076;&#1072;&#1078;&#1077; &#1076;&#1074;&#1086;&#1081;&#1085;&#1086;&#1081; &#1089;&#1083;&#1086;&#1081; &#1101;&#1084;&#1072;&#1083;&#1080;. &#1047;&#1072;&#1087;&#1072;&#1090;&#1077;&#1085;&#1090;&#1086;&#1074;&#1072;&#1085;&#1085;&#1072;&#1103; &#1076;&#1086;&#1087;&#1086;&#1082;&#1088;&#1072;&#1089;&#1086;&#1095;&#1085;&#1072;&#1103; &#1086;&#1073;&#1088;&#1072;&#1073;&#1086;&#1090;&#1082;&#1072;, &#1087;&#1083;&#1072;&#1089;&#1090;&#1080;&#1095;&#1085;&#1086;&#1089;&#1090;&#1100; &#1101;&#1084;&#1072;&#1083;&#1080; &#1080; &#1089;&#1087;&#1086;&#1089;&#1086;&#1073; &#1077;&#1105; &#1085;&#1072;&#1085;&#1077;&#1089;&#1077;&#1085;&#1080;&#1103; &#1087;&#1086;&#1079;&#1074;&#1086;&#1083;&#1103;&#1102;&#1090; &#1076;&#1086;&#1073;&#1080;&#1090;&#1100;&#1089;&#1103; &#1090;&#1086;&#1075;&#1086; &#1095;&#1090;&#1086;, &#1074; &#1087;&#1088;&#1086;&#1094;&#1077;&#1089;&#1089;&#1077; &#1074;&#1089;&#1077;&#1074;&#1086;&#1079;&#1084;&#1086;&#1078;&#1085;&#1099;&#1093; &#1090;&#1077;&#1088;&#1084;&#1086;&#1076;&#1077;&#1092;&#1086;&#1088;&#1084;&#1072;&#1094;&#1080;&#1081; &#1073;&#1072;&#1082;&#1072;, &#1087;&#1086;&#1082;&#1088;&#1099;&#1090;&#1080;&#1077; &#1089;&#1090;&#1072;&#1085;&#1086;&#1074;&#1080;&#1090;&#1089;&#1103; &#1085;&#1077;&#1086;&#1090;&#1076;&#1077;&#1083;&#1080;&#1084;&#1099;&#1084; &#1086;&#1090; &#1084;&#1077;&#1090;&#1072;&#1083;&#1083;&#1072;, &#1091;&#1089;&#1090;&#1086;&#1081;&#1095;&#1080;&#1074;&#1099;&#1084; &#1082; &#1087;&#1077;&#1088;&#1077;&#1087;&#1072;&#1076;&#1072;&#1084; &#1090;&#1077;&#1084;&#1087;&#1077;&#1088;&#1072;&#1090;&#1091;&#1088;, &#1085;&#1072;&#1076;&#1077;&#1078;&#1085;&#1086; &#1079;&#1072;&#1097;&#1080;&#1097;&#1072;&#1102;&#1097;&#1080;&#1084; &#1082;&#1086;&#1088;&#1087;&#1091;&#1089; &#1086;&#1090; &#1074;&#1086;&#1079;&#1084;&#1086;&#1078;&#1085;&#1099;&#1093; &#1090;&#1088;&#1077;&#1097;&#1080;&#1085; &#1080;&#1083;&#1080; &#1094;&#1072;&#1088;&#1072;&#1087;&#1080;&#1085;. &#1053;&#1077;&#1083;&#1100;&#1079;&#1103; &#1085;&#1077; &#1086;&#1090;&#1084;&#1077;&#1090;&#1080;&#1090;&#1100;, &#1095;&#1090;&#1086; &#1093;&#1080;&#1084;&#1080;&#1095;&#1077;&#1089;&#1082;&#1080;&#1081; &#1089;&#1086;&#1089;&#1090;&#1072;&#1074; &#1101;&#1084;&#1072;&#1083;&#1080; &#1089;&#1077;&#1088;&#1090;&#1080;&#1092;&#1080;&#1094;&#1080;&#1088;&#1086;&#1074;&#1072;&#1085; &#1045;&#1074;&#1088;&#1086;&#1087;&#1077;&#1081;&#1089;&#1082;&#1080;&#1084; &#1069;&#1084;&#1072;&#1083;&#1077;&#1074;&#1099;&#1084; &#1057;&#1086;&#1102;&#1079;&#1086;&#1084; (EEA), &#1075;&#1072;&#1088;&#1072;&#1085;&#1090;&#1080;&#1088;&#1091;&#1102;&#1097;&#1080;&#1084; &#1074;&#1099;&#1089;&#1086;&#1082;&#1086;&#1077; &#1082;&#1072;&#1095;&#1077;&#1089;&#1090;&#1074;&#1086;.</p><p><b>&#1052;&#1072;&#1075;&#1085;&#1080;&#1077;&#1074;&#1099;&#1081; &#1072;&#1085;&#1086;&#1076;</b> &#1087;&#1088;&#1080;&#1084;&#1077;&#1085;&#1103;&#1077;&#1090;&#1089;&#1103; &#1082;&#1072;&#1082; &#1076;&#1086;&#1087;&#1086;&#1083;&#1085;&#1080;&#1090;&#1077;&#1083;&#1100;&#1085;&#1099;&#1081; &#1079;&#1072;&#1097;&#1080;&#1090;&#1085;&#1099;&#1081; &#1101;&#1083;&#1077;&#1084;&#1077;&#1085;&#1090;, &#1086;&#1075;&#1088;&#1072;&#1078;&#1076;&#1072;&#1102;&#1097;&#1080;&#1081; &#1085;&#1072;&#1082;&#1086;&#1087;&#1080;&#1090;&#1077;&#1083;&#1100;&#1085;&#1099;&#1081; &#1073;&#1072;&#1082; &#1086;&#1090; &#1082;&#1086;&#1088;&#1088;&#1086;&#1079;&#1080;&#1080;. &#1055;&#1088;&#1080;&#1095;&#1080;&#1085;&#1099; &#1074;&#1099;&#1079;&#1099;&#1074;&#1072;&#1102;&#1097;&#1080;&#1077; &#1088;&#1072;&#1079;&#1088;&#1091;&#1096;&#1080;&#1090;&#1077;&#1083;&#1100;&#1085;&#1086;&#1077; &#1076;&#1077;&#1081;&#1089;&#1090;&#1074;&#1080;&#1077;, &#1084;&#1086;&#1075;&#1091;&#1090; &#1073;&#1099;&#1090;&#1100; &#1076;&#1086;&#1089;&#1090;&#1072;&#1090;&#1086;&#1095;&#1085;&#1086; &#1088;&#1072;&#1079;&#1083;&#1080;&#1095;&#1085;&#1099;. &#1053;&#1086; &#1089;&#1072;&#1084; &#1087;&#1088;&#1086;&#1094;&#1077;&#1089;&#1089; &#1074;&#1089;&#1077;&#1075;&#1076;&#1072; &#1086;&#1076;&#1080;&#1085;&#1072;&#1082;&#1086;&#1074;, &#1074; &#1088;&#1077;&#1079;&#1091;&#1083;&#1100;&#1090;&#1072;&#1090;&#1077; &#1074;&#1079;&#1072;&#1080;&#1084;&#1086;&#1076;&#1077;&#1081;&#1089;&#1090;&#1074;&#1080;&#1103; &#1088;&#1072;&#1089;&#1090;&#1074;&#1086;&#1088;&#1077;&#1085;&#1085;&#1086;&#1075;&#1086; &#1074; &#1074;&#1086;&#1076;&#1077; &#1082;&#1080;&#1089;&#1083;&#1086;&#1088;&#1086;&#1076;&#1072; &#1089; &#1080;&#1086;&#1085;&#1072;&#1084;&#1080; &#1078;&#1077;&#1083;&#1077;&#1079;&#1072;, &#1086;&#1073;&#1088;&#1072;&#1079;&#1091;&#1077;&#1090;&#1089;&#1103; &#1086;&#1082;&#1089;&#1080;&#1076; (FeO),&#1089;&#1086;&#1073;&#1089;&#1090;&#1074;&#1077;&#1085;&#1085;&#1086; &#1080; &#1103;&#1074;&#1083;&#1103;&#1102;&#1097;&#1080;&#1081;&#1089;&#1103; &#1082;&#1086;&#1088;&#1088;&#1086;&#1079;&#1080;&#1077;&#1081;. &#1047;&#1072; &#1089;&#1095;&#1077;&#1090; &#1090;&#1086;&#1075;&#1086;, &#1095;&#1090;&#1086; &#1084;&#1072;&#1075;&#1085;&#1080;&#1081;, &#1080;&#1079; &#1082;&#1086;&#1090;&#1086;&#1088;&#1086;&#1075;&#1086; &#1089;&#1086;&#1089;&#1090;&#1086;&#1080;&#1090; &#1072;&#1085;&#1086;&#1076;, &#1073;&#1086;&#1083;&#1077;&#1077; &#1072;&#1082;&#1090;&#1080;&#1074;&#1077;&#1085; &#1095;&#1077;&#1084; &#1078;&#1077;&#1083;&#1077;&#1079;&#1086;, &#1074; &#1087;&#1088;&#1086;&#1094;&#1077;&#1089;&#1089;&#1077; &#1086;&#1082;&#1080;&#1089;&#1083;&#1077;&#1085;&#1080;&#1103; &#1073;&#1091;&#1076;&#1091;&#1090; &#1091;&#1095;&#1072;&#1089;&#1090;&#1074;&#1086;&#1074;&#1072;&#1090;&#1100; &#1080;&#1084;&#1077;&#1085;&#1085;&#1086; &#1080;&#1086;&#1085;&#1099; &#1084;&#1072;&#1075;&#1085;&#1080;&#1103;, &#1080; &#1082;&#1086;&#1088;&#1088;&#1086;&#1079;&#1080;&#1103; &#1087;&#1086;&#1088;&#1072;&#1079;&#1080;&#1090; &#1089;&#1090;&#1077;&#1088;&#1078;&#1077;&#1085;&#1100;, &#1086;&#1089;&#1090;&#1072;&#1074;&#1080;&#1074; &#1087;&#1086;&#1074;&#1077;&#1088;&#1093;&#1085;&#1086;&#1089;&#1090;&#1100; &#1073;&#1072;&#1082;&#1072; &#1085;&#1077;&#1090;&#1088;&#1086;&#1085;&#1091;&#1090;&#1086;&#1081;. &#1057;&#1072;&#1084; &#1089;&#1090;&#1077;&#1088;&#1078;&#1077;&#1085;&#1100;, &#1101;&#1083;&#1077;&#1084;&#1077;&#1085;&#1090; &#1086;&#1073;&#1089;&#1083;&#1091;&#1078;&#1080;&#1074;&#1072;&#1077;&#1084;&#1099;&#1081;, &#1090;&#1088;&#1077;&#1073;&#1091;&#1102;&#1097;&#1080;&#1081; &#1087;&#1088;&#1086;&#1074;&#1077;&#1088;&#1082;&#1080; &#1080; &#1074;&#1086;&#1079;&#1084;&#1086;&#1078;&#1085;&#1086;&#1081; &#1079;&#1072;&#1084;&#1077;&#1085;&#1099;, &#1085;&#1077; &#1073;&#1086;&#1083;&#1077;&#1077; &#1086;&#1076;&#1085;&#1086;&#1075;&#1086; &#1088;&#1072;&#1079;&#1072; &#1079;&#1072; &#1076;&#1074;&#1091;&#1093;&#1083;&#1077;&#1090;&#1085;&#1080;&#1081; &#1087;&#1077;&#1088;&#1080;&#1086;&#1076;. &#1054; &#1085;&#1077;&#1086;&#1073;&#1093;&#1086;&#1076;&#1080;&#1084;&#1086;&#1089;&#1090;&#1080; &#1079;&#1072;&#1084;&#1077;&#1085;&#1099; &#1074;&#1072;&#1084; &#1089;&#1086;&#1086;&#1073;&#1097;&#1080;&#1090; &#1089;&#1080;&#1075;&#1085;&#1072;&#1083;&#1100;&#1085;&#1072;&#1103; &#1083;&#1072;&#1084;&#1087;&#1072;, &#1088;&#1072;&#1089;&#1087;&#1086;&#1083;&#1086;&#1078;&#1077;&#1085;&#1085;&#1072;&#1103; &#1085;&#1072; &#1087;&#1072;&#1085;&#1077;&#1083;&#1080; &#1091;&#1087;&#1088;&#1072;&#1074;&#1083;&#1077;&#1085;&#1080;&#1103;. &#1050;&#1086;&#1085;&#1089;&#1090;&#1088;&#1091;&#1082;&#1094;&#1080;&#1103; &#1087;&#1088;&#1080;&#1073;&#1086;&#1088;&#1072; &#1084;&#1072;&#1082;&#1089;&#1080;&#1084;&#1072;&#1083;&#1100;&#1085;&#1086; &#1086;&#1073;&#1083;&#1077;&#1075;&#1095;&#1072;&#1077;&#1090; &#1086;&#1073;&#1089;&#1083;&#1091;&#1078;&#1080;&#1074;&#1072;&#1085;&#1080;&#1077; &#1072;&#1085;&#1086;&#1076;&#1072;, &#1085;&#1077; &#1090;&#1088;&#1077;&#1073;&#1091;&#1103; &#1076;&#1077;&#1084;&#1086;&#1085;&#1090;&#1072;&#1078;&#1072; &#1085;&#1072;&#1075;&#1088;&#1077;&#1074;&#1072;&#1090;&#1077;&#1083;&#1100;&#1085;&#1086;&#1075;&#1086; &#1092;&#1083;&#1072;&#1085;&#1094;&#1072; &#1074; &#1087;&#1088;&#1086;&#1094;&#1077;&#1089;&#1089;&#1077; &#1079;&#1072;&#1084;&#1077;&#1085;&#1099;.</p><h4>&#1058;&#1069;&#1053;</h4><p><img src="/upload/images_stiebel/psh_si_ten_s.jpg" style="float: right; margin: 0px 0px 5px 5px;" alt="&#1058;&#1088;&#1091;&#1073;&#1095;&#1072;&#1090;&#1099;&#1081; &#1085;&#1072;&#1075;&#1088;&#1077;&#1074;&#1072;&#1090;&#1077;&#1083;&#1100;&#1085;&#1099;&#1081; &#1101;&#1083;&#1077;&#1084;&#1077;&#1085;&#1090;" title="&#1058;&#1088;&#1091;&#1073;&#1095;&#1072;&#1090;&#1099;&#1081; &#1085;&#1072;&#1075;&#1088;&#1077;&#1074;&#1072;&#1090;&#1077;&#1083;&#1100;&#1085;&#1099;&#1081; &#1101;&#1083;&#1077;&#1084;&#1077;&#1085;&#1090;"> &#1042;&#1089;&#1090;&#1088;&#1086;&#1077;&#1085;&#1085;&#1099;&#1081; &#1085;&#1072;&#1075;&#1088;&#1077;&#1074;&#1072;&#1090;&#1077;&#1083;&#1100;&#1085;&#1099;&#1081; &#1101;&#1083;&#1077;&#1084;&#1077;&#1085;&#1090;, &#1091;&#1089;&#1090;&#1072;&#1085;&#1086;&#1074;&#1083;&#1077;&#1085;&#1085;&#1099;&#1081; &#1074; &#1074;&#1086;&#1076;&#1086;&#1085;&#1072;&#1075;&#1088;&#1077;&#1074;&#1072;&#1090;&#1077;&#1083;&#1077; Stiebel Eltron SH 150 S, &#1080;&#1079;&#1075;&#1086;&#1090;&#1086;&#1074;&#1083;&#1077;&#1085; &#1080;&#1079; &#1084;&#1077;&#1076;&#1080;, &#1084;&#1077;&#1090;&#1072;&#1083;&#1083;&#1072; &#1087;&#1086;&#1074;&#1099;&#1096;&#1072;&#1102;&#1097;&#1077;&#1075;&#1086; &#1082;&#1086;&#1101;&#1092;&#1092;&#1080;&#1094;&#1080;&#1077;&#1085;&#1090; &#1090;&#1077;&#1087;&#1083;&#1086;&#1086;&#1090;&#1076;&#1072;&#1095;&#1080; &#1087;&#1088;&#1080;&#1073;&#1086;&#1088;&#1072;, &#1089; &#1074;&#1086;&#1079;&#1084;&#1086;&#1078;&#1085;&#1086;&#1089;&#1090;&#1100;&#1102; &#1080;&#1079;&#1084;&#1077;&#1085;&#1077;&#1085;&#1080;&#1103; &#1084;&#1086;&#1097;&#1085;&#1086;&#1089;&#1090;&#1080; &#1085;&#1072;&#1075;&#1088;&#1077;&#1074;&#1072;. &#1055;&#1088;&#1080;&#1084;&#1077;&#1085;&#1103;&#1077;&#1084;&#1099;&#1077; &#1074; &#1087;&#1088;&#1086;&#1094;&#1077;&#1089;&#1089;&#1077; &#1087;&#1088;&#1086;&#1080;&#1079;&#1074;&#1086;&#1076;&#1089;&#1090;&#1074;&#1072;, &#1074;&#1099;&#1089;&#1086;&#1082;&#1086;&#1082;&#1072;&#1095;&#1077;&#1089;&#1090;&#1074;&#1077;&#1085;&#1085;&#1099;&#1077; &#1084;&#1072;&#1090;&#1077;&#1088;&#1080;&#1072;&#1083;&#1099; &#1080; &#1086;&#1089;&#1086;&#1073;&#1072;&#1103; &#1092;&#1086;&#1088;&#1084;&#1072; &#1089;&#1072;&#1084;&#1086;&#1075;&#1086; &#1101;&#1083;&#1077;&#1084;&#1077;&#1085;&#1090;&#1072;, &#1087;&#1086;&#1079;&#1074;&#1086;&#1083;&#1103;&#1102;&#1090; &#1085;&#1072;&#1076;&#1077;&#1078;&#1085;&#1086; &#1079;&#1072;&#1097;&#1080;&#1090;&#1080;&#1090;&#1100; &#1085;&#1072;&#1075;&#1088;&#1077;&#1074;&#1072;&#1090;&#1077;&#1083;&#1100; &#1086;&#1090; &#1074;&#1086;&#1079;&#1084;&#1086;&#1078;&#1085;&#1086;&#1075;&#1086; &#1086;&#1090;&#1083;&#1086;&#1078;&#1077;&#1085;&#1080;&#1103; &#1085;&#1072;&#1082;&#1080;&#1087;&#1080; &#1080; &#1089;&#1076;&#1077;&#1083;&#1072;&#1090;&#1100; &#1077;&#1075;&#1086; &#1091;&#1089;&#1090;&#1086;&#1081;&#1095;&#1080;&#1074;&#1099;&#1084; &#1082; &#1082;&#1086;&#1088;&#1088;&#1086;&#1079;&#1080;&#1080;.</p><p><b>&#1058;&#1077;&#1087;&#1083;&#1086;&#1080;&#1079;&#1086;&#1083;&#1080;&#1088;&#1091;&#1102;&#1097;&#1080;&#1081; &#1084;&#1072;&#1090;&#1077;&#1088;&#1080;&#1072;&#1083;</b>, &#1087;&#1088;&#1080;&#1084;&#1077;&#1085;&#1103;&#1077;&#1084;&#1099;&#1081; &#1087;&#1088;&#1086;&#1080;&#1079;&#1074;&#1086;&#1076;&#1080;&#1090;&#1077;&#1083;&#1077;&#1084;, &#1101;&#1082;&#1086;&#1083;&#1086;&#1075;&#1080;&#1095;&#1077;&#1089;&#1082;&#1080; &#1095;&#1080;&#1089;&#1090;&#1099;&#1081;, &#1089;&#1090;&#1086;&#1087;&#1088;&#1086;&#1094;&#1077;&#1085;&#1090;&#1085;&#1099;&#1081; &#1087;&#1077;&#1085;&#1086;&#1087;&#1086;&#1083;&#1080;&#1091;&#1088;&#1077;&#1090;&#1072;&#1085;, &#1085;&#1077; &#1089;&#1086;&#1076;&#1077;&#1088;&#1078;&#1072;&#1097;&#1080;&#1081; &#1092;&#1090;&#1086;&#1088;&#1093;&#1083;&#1086;&#1088;&#1091;&#1075;&#1083;&#1077;&#1088;&#1086;&#1076;&#1099;. &#1053;&#1072; &#1089;&#1077;&#1075;&#1086;&#1076;&#1085;&#1103;&#1096;&#1085;&#1080;&#1081; &#1076;&#1077;&#1085;&#1100; &#1101;&#1090;&#1086; &#1084;&#1072;&#1082;&#1089;&#1080;&#1084;&#1072;&#1083;&#1100;&#1085;&#1086; &#1101;&#1092;&#1092;&#1077;&#1082;&#1090;&#1080;&#1074;&#1085;&#1099;&#1081; &#1074;&#1083;&#1072;&#1075;&#1086;&#1085;&#1077;&#1087;&#1088;&#1086;&#1085;&#1080;&#1094;&#1072;&#1077;&#1084;&#1099;&#1081; &#1084;&#1072;&#1090;&#1077;&#1088;&#1080;&#1072;&#1083;, &#1089;&#1086; &#1089;&#1088;&#1086;&#1082;&#1086;&#1084; &#1101;&#1082;&#1089;&#1087;&#1083;&#1091;&#1072;&#1090;&#1072;&#1094;&#1080;&#1080;, &#1087;&#1088;&#1077;&#1074;&#1099;&#1096;&#1072;&#1102;&#1097;&#1080;&#1084; 30 &#1083;&#1077;&#1090;, &#1080;&#1084;&#1077;&#1102;&#1097;&#1080;&#1081; &#1087;&#1088;&#1072;&#1082;&#1090;&#1080;&#1095;&#1077;&#1089;&#1082;&#1080; &#1085;&#1091;&#1083;&#1077;&#1074;&#1091;&#1102; &#1090;&#1077;&#1087;&#1083;&#1086;&#1087;&#1088;&#1086;&#1074;&#1086;&#1076;&#1080;&#1084;&#1086;&#1089;&#1090;&#1100;. &#1041;&#1083;&#1072;&#1075;&#1086;&#1076;&#1072;&#1088;&#1103; &#1090;&#1086;&#1083;&#1097;&#1080;&#1085;&#1077; &#1086;&#1076;&#1085;&#1086;&#1088;&#1086;&#1076;&#1085;&#1086;&#1075;&#1086; &#1090;&#1077;&#1087;&#1083;&#1086;&#1080;&#1079;&#1086;&#1083;&#1080;&#1088;&#1091;&#1102;&#1097;&#1077;&#1075;&#1086; &#1089;&#1083;&#1086;&#1103;, &#1076;&#1086;&#1093;&#1086;&#1076;&#1103;&#1097;&#1077;&#1075;&#1086; &#1076;&#1086; 100 &#1084;&#1080;&#1083;&#1083;&#1080;&#1084;&#1077;&#1090;&#1088;&#1086;&#1074; &#1080; &#1091;&#1085;&#1080;&#1082;&#1072;&#1083;&#1100;&#1085;&#1086;&#1081; &#1090;&#1077;&#1093;&#1085;&#1086;&#1083;&#1086;&#1075;&#1080;&#1080; &#1085;&#1072;&#1085;&#1077;&#1089;&#1077;&#1085;&#1080;&#1103; &#1084;&#1072;&#1090;&#1077;&#1088;&#1080;&#1072;&#1083;&#1072;, &#1091;&#1076;&#1072;&#1077;&#1090;&#1089;&#1103; &#1101;&#1092;&#1092;&#1077;&#1082;&#1090;&#1080;&#1074;&#1085;&#1086; &#1073;&#1086;&#1088;&#1086;&#1090;&#1100;&#1089;&#1103; &#1089; &#1090;&#1077;&#1087;&#1083;&#1086;&#1087;&#1086;&#1090;&#1077;&#1088;&#1103;&#1084;&#1080;, &#1091;&#1089;&#1087;&#1077;&#1096;&#1085;&#1086; &#1087;&#1086;&#1076;&#1076;&#1077;&#1088;&#1078;&#1080;&#1074;&#1072;&#1103; &#1090;&#1077;&#1084;&#1087;&#1077;&#1088;&#1072;&#1090;&#1091;&#1088;&#1091; &#1085;&#1072;&#1075;&#1088;&#1077;&#1090;&#1086;&#1081; &#1074;&#1086;&#1076;&#1099; &#1074; &#1073;&#1072;&#1082;&#1077;.</p><h4>&#1059;&#1087;&#1088;&#1072;&#1074;&#1083;&#1077;&#1085;&#1080;&#1077;</h4><p><img src="/upload/images_stiebel/sh_s_upravl_s.png" style="float: right; margin: 0px 0px 5px 5px;" alt="&#1059;&#1087;&#1088;&#1074;&#1083;&#1077;&#1085;&#1080;&#1077; SH 150 S" title="&#1059;&#1087;&#1088;&#1074;&#1083;&#1077;&#1085;&#1080;&#1077; SH 150 S"> &#1059;&#1087;&#1088;&#1072;&#1074;&#1083;&#1077;&#1085;&#1080;&#1077; &#1074;&#1086;&#1076;&#1086;&#1085;&#1072;&#1075;&#1088;&#1077;&#1074;&#1072;&#1090;&#1077;&#1083;&#1077;&#1084; &#1087;&#1088;&#1086;&#1080;&#1089;&#1093;&#1086;&#1076;&#1080;&#1090; &#1089; &#1087;&#1086;&#1084;&#1086;&#1097;&#1100;&#1102; &#1073;&#1077;&#1089;&#1089;&#1090;&#1091;&#1087;&#1077;&#1085;&#1095;&#1072;&#1090;&#1086;&#1075;&#1086; &#1088;&#1077;&#1075;&#1091;&#1083;&#1103;&#1090;&#1086;&#1088;&#1072; &#1084;&#1086;&#1097;&#1085;&#1086;&#1089;&#1090;&#1080;, &#1088;&#1072;&#1089;&#1087;&#1086;&#1083;&#1086;&#1078;&#1077;&#1085;&#1085;&#1086;&#1075;&#1086; &#1074; &#1094;&#1077;&#1085;&#1090;&#1088;&#1077; &#1073;&#1083;&#1086;&#1082;&#1072; &#1091;&#1087;&#1088;&#1072;&#1074;&#1083;&#1077;&#1085;&#1080;&#1103;. &#1055;&#1086;&#1084;&#1080;&#1084;&#1086; &#1088;&#1072;&#1079;&#1084;&#1077;&#1095;&#1077;&#1085;&#1085;&#1099;&#1093; &#1090;&#1077;&#1084;&#1087;&#1077;&#1088;&#1072;&#1090;&#1091;&#1088;&#1085;&#1099;&#1093; &#1079;&#1085;&#1072;&#1095;&#1077;&#1085;&#1080;&#1081; &#1074; 35, 55, 65 &#1080; 82 &#1075;&#1088;&#1072;&#1076;&#1091;&#1089;&#1072; &#1062;&#1077;&#1083;&#1100;&#1089;&#1080;&#1103;, &#1080;&#1084;&#1077;&#1077;&#1090;&#1089;&#1103; &#1101;&#1082;&#1086;&#1085;&#1086;&#1084;&#1080;&#1095;&#1085;&#1099;&#1081; &#1088;&#1077;&#1078;&#1080;&#1084; &#1086;&#1073;&#1086;&#1079;&#1085;&#1072;&#1095;&#1077;&#1085;&#1085;&#1099;&#1081; &#1089;&#1080;&#1084;&#1074;&#1086;&#1083;&#1086;&#1084; E. &#1058;&#1077;&#1084;&#1087;&#1077;&#1088;&#1072;&#1090;&#1091;&#1088;&#1072; &#1074;&#1086;&#1076;&#1099; &#1074; &#1076;&#1072;&#1085;&#1085;&#1086;&#1084; &#1088;&#1077;&#1078;&#1080;&#1084;&#1077;, &#1089;&#1086;&#1086;&#1090;&#1074;&#1077;&#1090;&#1089;&#1090;&#1074;&#1091;&#1077;&#1090; &#1087;&#1088;&#1080;&#1073;&#1083;&#1080;&#1079;&#1080;&#1090;&#1077;&#1083;&#1100;&#1085;&#1086; 60 &#1075;&#1088;&#1072;&#1076;&#1091;&#1089;&#1072;&#1084;, &#1095;&#1090;&#1086; &#1103;&#1074;&#1083;&#1103;&#1077;&#1090;&#1089;&#1103; &#1086;&#1087;&#1090;&#1080;&#1084;&#1072;&#1083;&#1100;&#1085;&#1099;&#1084; &#1079;&#1085;&#1072;&#1095;&#1077;&#1085;&#1080;&#1077;&#1084; &#1076;&#1083;&#1103; &#1101;&#1082;&#1086;&#1085;&#1086;&#1084;&#1080;&#1080; &#1101;&#1083;&#1077;&#1082;&#1090;&#1088;&#1086;&#1101;&#1085;&#1077;&#1088;&#1075;&#1080;&#1080; &#1080; &#1079;&#1085;&#1072;&#1095;&#1080;&#1090;&#1077;&#1083;&#1100;&#1085;&#1086; &#1091;&#1084;&#1077;&#1085;&#1100;&#1096;&#1072;&#1077;&#1090; &#1087;&#1088;&#1086;&#1094;&#1077;&#1089;&#1089; &#1086;&#1073;&#1088;&#1072;&#1079;&#1086;&#1074;&#1072; | [24 empty] | 53.3 | [9 empty] | 510 | 510 | [197 empty] | да | [190 empty] | электронное | [8 empty] | 10 | [10 empty] | 4 | [39 empty] | 53.3 | [40 empty] | 82 | 35 | [10 empty] | вертикальная | [17 empty] | 150 | [25 empty] | 1 / 2 / 3 / 4 | трубчатый | 6 | 1 | напорный | настенный | нижняя | 220 / 380 | да | эмаль | да | да | 5 | да | 2020-02-01 | 25 | 1500 | 550 | 580 | 0.4785 | 58.7 | 6 | медь | да | магний | нет | нет | нет | нет | нет | нет | нет | KV 30 / KV 40 / SRT 2
https://climatopt.ru/catalog/vodonagrevateli/nakopitelnye/nastennye/stiebel_eltron_sh_30_s/ | /upload/resize_cache/iblock/529/400_400_140cd750bba9870f18aada2478b24840a/ste_sh_s_30-150.500x600.500x500.jpg-8f258c4295f927861d391507df3363df.jpg | [9 empty] | Накопительный водонагреватель Stiebel Eltron SH 30 S | 116000 | 13148 | Накопительные |  | Напорный накопительный настенный водонагреватель Stiebel Eltron SH 30 S , устанавливается в водопроводную сеть, и соответственно, поддерживает давление магистрали. В процессе нагрева, прибор поднимает температуру поступающей воды от 35 до 82 градусов Цельсия. Водораздача происходит на несколько возможных точек потребления. Применяемый бак объемом 30 литров, выполнен из качественной стали, и имеет эмалевое защитное покрытие «Anticor», изготовленное по уникальной технологии. Медный нагревательный элемент, долговечен и надежно защищен от всепроникающей коррозии. Безуровневый регулятор температуры, информативная светодиодная индикация объема горячей воды, - делают управление прибором интуитивно простым и комфортным. Бак В любом водонагревателе, накопительный бак является наиболее подверженным нагрузкам элементом. В процессе постоянного перепада температур, происходит деформация структуры металла. Инженеры Stiebel Eltron в производстве баков применяют только высококачественные стали, с толщиной стенки до 2 мм. Применяемая технология обработки внутренней поверхности, подразумевает механическое воздействие на деталь, заключающееся в дробеструйной очистке. Стальные шарики под большим давлением обстреливают термически обработанную поверхность, сбивая окалину и идеально выравнивая заготовку под следующий этап нанесения эмали. Несмотря на сложность и дороговизну операции, данный способ значительно выигрывает в плане надежности и дальнейшей коррозостойкости, по сравнению с традиционной химической обработкой, применяемой другими производителями. Эмалевое покрытие является завершающим этапом защиты накопительного бака водонагревателя. Сама по себе, эмаль, не без основания считается идеальным покрытием, сочетающим в себе высокую устойчивость к агрессивным средам с долговечностью и, самое главное, гигиеничностью. Она не токсична, на всем этапе эксплуатации полностью исключается выделение в воду каких-либо веществ, эмаль биологически нейтральна, на её поверхности невозможно размножение бактерий. Однако все это применимо только к современным эмалям высокого качества, производимым известными компаниями. Именно к таким можно отнести компанию Stiebel Eltron состоящую в Немецком Эмалевом Союзе (DEV - deutscher email verband), наряду с ведущими производителями подобного оборудования. Специалисты компании разработали и успешно внедрили технологию покрытия «Anticor», по своей износостойкости превосходящее даже двойной слой эмали. Запатентованная допокрасочная обработка, пластичность эмали и способ её нанесения позволяют добиться того что, в процессе всевозможных термодеформаций бака, покрытие становится неотделимым от металла, устойчивым к перепадам температур, надежно защищающим корпус от возможных трещин или царапин. Нельзя не отметить, что химический состав эмали сертифицирован Европейским Эмалевым Союзом (EEA), гарантирующим высокое качество. Магниевый анод применяется как дополнительный защитный элемент, ограждающий накопительный бак от коррозии. Причины вызывающие разрушительное действие, могут быть достаточно различны. Но сам процесс всегда одинаков, в результате взаимодействия растворенного в воде кислорода с ионами железа, образуется оксид (FeO),собственно и являющийся коррозией. За счет того, что магний, из которого состоит анод, более активен чем железо, в процессе окисления будут участвовать именно ионы магния, и коррозия поразит стержень, оставив поверхность бака нетронутой. Сам стержень, элемент обслуживаемый, требующий проверки и возможной замены, не более одного раза за двухлетний период. О необходимости замены вам сообщит сигнальная лампа, расположенная на панели управления. Конструкция прибора максимально облегчает обслуживание анода, не требуя демонтажа нагревательного фланца в процессе замены. ТЭН Встроенный нагревательный элемент, установленный в водонагревателе Stiebel Eltron SH 30 S, изготовлен из меди, металла повышающего коэффициент теплоотдачи прибора, с возможностью изменения мощности нагрева. Применяемые в процессе производства, высококачественные материалы и особая форма самого элемента, позволяют надежно защитить нагреватель от возможного отложения накипи и сделать его устойчивым к коррозии. Теплоизолирующий материал , применяемый производителем, экологически чистый, стопроцентный пенополиуретан, не содержащий фторхлоруглероды. На сегодняшний день это максимально эффективный влагонепроницаемый материал, со сроком эксплуатации, превышающим 30 лет, имеющий практически нулевую теплопроводимость. Благодаря толщине однородного теплоизолирующего слоя, доходящего до 100 миллиметров и уникальной технологии нанесения материала, удается эффективно бороться с теплопотерями, успешно поддерживая температуру нагретой воды в баке. Управление Управление водонагревателем происходит с помощью бесступенчатого регулятора мощности, расположенного в центре блока управления. Помимо размеченных температурных значений в 35, 55, 65 и 82 градуса Цельсия, имеется экономичный режим обозначенный символом E. Температура воды в данном режиме, соответствует приблизительно 60 градусам, что является оптимальным значением для экономии электроэнергии и значительно уменьшает процесс образования накипи. Ряд светодиодов, расположенный на панели, проинформирует о наличие горячей воды в баке водонагревателя. В зависимости от количества горящих в данный момент лампочек, наглядным путем можно определить объем горячей воды и понять, достаточен ли он для той или иной процедуры. Безопасность В случае перегрева воды и как следствие, повышения давления в баке, в работу вступает автоматический предохранительный клапан, моментально сбрасывающий создавшиеся излишки. В приборе установлен невозвратный клапан, препятствующий возможному поступлению нагретой воды, обратно в магистральную сеть. С помощью ограничителя выбора температуры, можно изменить максимальное значение нагрева, дополнительно обезопасившись от возможных ожогов и ограничив энергопотребление. Класс защиты оболочки оборудования соответствует IP 25. Это говорит о том, что прибор не боится попадания прямых струй воды и может находиться практически в любом месте в непосредственной близости с точками водораздачи. Расшифровка обозначений IP (International Protection) и классов защиты для оборудования и людей Составная часть Цифры и буквы Значение для защиты оборудования Значение для защиты людей Буквы кода IP \-- \-- Первое кодовое число 2 От попадания твердых инородных тел диаметром 12,5 мм От возможности касания (в том числе пальцами) опасных частей Второе кодовое число 3 Защита от капель воды Вода, капающая под углом до 60° с обеих сторон вертикально, не должна оказывать вредного воздействия 4 Защита от брызг воды Вода, брызгающая на корпус, не должна оказывать вредного воздействия 5 Защита от струй воды Вода, льющаяся на корпус в виде струй, не должна оказывать вредн. воздействия Дополнительная буква (при необходимости) D \-- От доступа к опасным частям с помощью проволоки При отсутствии цифры, обозначающей степень защиты, вместо нее ставится "X". Пример: IP X4 Производство водонагревателей Stiebel Eltron SH 30 S осуществляется в Германии, продукция проходит контроль качества на всех этапах сборки. Огромный опыт в проектировании и изготовлении климатической техники, а также неукоснительное соблюдение высочайших стандартов, позволяет получить высококачественный прибор премиум - класса, надежный, долговечный и безопасный в повседневном использовании. Монтаж Обслуживание и монтаж Для удобства использования, водонагреватель Stiebel Eltron SH 30 S, оборудован сливным штуцером, находящимся в нижней части бака. В итоге эксплуатации иногда возникают ситуации, когда бак необходимо полностью осушить. Это могут быть как сервисные работы, так и подготовка прибора к хранению в неотапливаемом помещении с отрицательной окружающей температурой. Использование вентиля для слива, значительно облегчит задачу и позволит подсоединить к выпускному патрубку дренажный шланг, если в нем возникнет необходимость. Монтаж прибора настенный, вертикальный. Применяемая компанией-производителем технология profi-rapid, значительно облегчает процесс. Монтажная подвесная планка, с возможностью устранения неровностей стены, за счет прилагаемых 5 миллиметровых прокладок. Пластиковый силовой разъем на фланце, исключает возможность неправильного подключения, за счет своей конструкции. Доступность и удобство подключения к водопроводу и электросети. Форма корпуса, с углублениями для переноски и удобства навески прибора. Защита крепежных винтов от выпадения. Возможность экспресс - замены анода, не прибегая к снятию фланца с нагревательными элементами. Расчетные таблицы Таблица рекомендованных сечений электрического кабеля Для медного трехжильного кабеля, одна фаза, напряжение 220 Вольт Мощность водонагревателя, кВт 1 2 3 3,5 4 6 8 12 Сила тока, А 4,5 9,1 13,6 15,9 18,2 27,3 36,4 54,5 Рекомендуемое сечение токопроводящей жилы кабеля, мм 2 1 1 1,5 2,5 2,5 4 6 10 Максимальная длина кабеля, м 35 17 17 25 22 23 27 30 Для медного четырехжильного кабеля, три фазы, напряжение 380 Вольт Мощность водонагревателя, кВт 6 13 15 18 21 24 27 35 Сила тока, А 9,1 19,5 22,8 27,3 31,9 36,5 41,0 53,2 Рекомендуемое сечение токопроводящей жилы кабеля, мм 2 1,5 4 4 4 6 6 8 8 Максимальная длина кабеля, м 50 52 48 40 51 45 53 41 | <div class="detail_text"><p><img src="/upload/images_stiebel/sh_s_vnesh_s.png" style="float: right; margin: 0px 0px 5px 5px;" alt="&#1042;&#1085;&#1077;&#1096;&#1085;&#1080;&#1081; &#1074;&#1080;&#1076; &#1074;&#1086;&#1076;&#1086;&#1085;&#1072;&#1075;&#1088;&#1077;&#1074;&#1072;&#1090;&#1077;&#1083;&#1103; Stiebel Eltron SH 30 S" title="&#1042;&#1085;&#1077;&#1096;&#1085;&#1080;&#1081; &#1074;&#1080;&#1076; &#1074;&#1086;&#1076;&#1086;&#1085;&#1072;&#1075;&#1088;&#1077;&#1074;&#1072;&#1090;&#1077;&#1083;&#1103; Stiebel Eltron SH 30 S"> <b>&#1053;&#1072;&#1087;&#1086;&#1088;&#1085;&#1099;&#1081; &#1085;&#1072;&#1082;&#1086;&#1087;&#1080;&#1090;&#1077;&#1083;&#1100;&#1085;&#1099;&#1081; &#1085;&#1072;&#1089;&#1090;&#1077;&#1085;&#1085;&#1099;&#1081; &#1074;&#1086;&#1076;&#1086;&#1085;&#1072;&#1075;&#1088;&#1077;&#1074;&#1072;&#1090;&#1077;&#1083;&#1100; Stiebel Eltron SH 30 S</b>, &#1091;&#1089;&#1090;&#1072;&#1085;&#1072;&#1074;&#1083;&#1080;&#1074;&#1072;&#1077;&#1090;&#1089;&#1103; &#1074; &#1074;&#1086;&#1076;&#1086;&#1087;&#1088;&#1086;&#1074;&#1086;&#1076;&#1085;&#1091;&#1102; &#1089;&#1077;&#1090;&#1100;, &#1080; &#1089;&#1086;&#1086;&#1090;&#1074;&#1077;&#1090;&#1089;&#1090;&#1074;&#1077;&#1085;&#1085;&#1086;, &#1087;&#1086;&#1076;&#1076;&#1077;&#1088;&#1078;&#1080;&#1074;&#1072;&#1077;&#1090; &#1076;&#1072;&#1074;&#1083;&#1077;&#1085;&#1080;&#1077; &#1084;&#1072;&#1075;&#1080;&#1089;&#1090;&#1088;&#1072;&#1083;&#1080;. &#1042; &#1087;&#1088;&#1086;&#1094;&#1077;&#1089;&#1089;&#1077; &#1085;&#1072;&#1075;&#1088;&#1077;&#1074;&#1072;, &#1087;&#1088;&#1080;&#1073;&#1086;&#1088; &#1087;&#1086;&#1076;&#1085;&#1080;&#1084;&#1072;&#1077;&#1090; &#1090;&#1077;&#1084;&#1087;&#1077;&#1088;&#1072;&#1090;&#1091;&#1088;&#1091; &#1087;&#1086;&#1089;&#1090;&#1091;&#1087;&#1072;&#1102;&#1097;&#1077;&#1081; &#1074;&#1086;&#1076;&#1099; &#1086;&#1090; 35 &#1076;&#1086; 82 &#1075;&#1088;&#1072;&#1076;&#1091;&#1089;&#1086;&#1074; &#1062;&#1077;&#1083;&#1100;&#1089;&#1080;&#1103;. &#1042;&#1086;&#1076;&#1086;&#1088;&#1072;&#1079;&#1076;&#1072;&#1095;&#1072; &#1087;&#1088;&#1086;&#1080;&#1089;&#1093;&#1086;&#1076;&#1080;&#1090; &#1085;&#1072; &#1085;&#1077;&#1089;&#1082;&#1086;&#1083;&#1100;&#1082;&#1086; &#1074;&#1086;&#1079;&#1084;&#1086;&#1078;&#1085;&#1099;&#1093; &#1090;&#1086;&#1095;&#1077;&#1082; &#1087;&#1086;&#1090;&#1088;&#1077;&#1073;&#1083;&#1077;&#1085;&#1080;&#1103;. &#1055;&#1088;&#1080;&#1084;&#1077;&#1085;&#1103;&#1077;&#1084;&#1099;&#1081; &#1073;&#1072;&#1082; &#1086;&#1073;&#1098;&#1077;&#1084;&#1086;&#1084; 30 &#1083;&#1080;&#1090;&#1088;&#1086;&#1074;, &#1074;&#1099;&#1087;&#1086;&#1083;&#1085;&#1077;&#1085; &#1080;&#1079; &#1082;&#1072;&#1095;&#1077;&#1089;&#1090;&#1074;&#1077;&#1085;&#1085;&#1086;&#1081; &#1089;&#1090;&#1072;&#1083;&#1080;, &#1080; &#1080;&#1084;&#1077;&#1077;&#1090; &#1101;&#1084;&#1072;&#1083;&#1077;&#1074;&#1086;&#1077; &#1079;&#1072;&#1097;&#1080;&#1090;&#1085;&#1086;&#1077; &#1087;&#1086;&#1082;&#1088;&#1099;&#1090;&#1080;&#1077; &#171;Anticor&#187;, &#1080;&#1079;&#1075;&#1086;&#1090;&#1086;&#1074;&#1083;&#1077;&#1085;&#1085;&#1086;&#1077; &#1087;&#1086; &#1091;&#1085;&#1080;&#1082;&#1072;&#1083;&#1100;&#1085;&#1086;&#1081; &#1090;&#1077;&#1093;&#1085;&#1086;&#1083;&#1086;&#1075;&#1080;&#1080;. &#1052;&#1077;&#1076;&#1085;&#1099;&#1081; &#1085;&#1072;&#1075;&#1088;&#1077;&#1074;&#1072;&#1090;&#1077;&#1083;&#1100;&#1085;&#1099;&#1081; &#1101;&#1083;&#1077;&#1084;&#1077;&#1085;&#1090;, &#1076;&#1086;&#1083;&#1075;&#1086;&#1074;&#1077;&#1095;&#1077;&#1085; &#1080; &#1085;&#1072;&#1076;&#1077;&#1078;&#1085;&#1086; &#1079;&#1072;&#1097;&#1080;&#1097;&#1077;&#1085; &#1086;&#1090; &#1074;&#1089;&#1077;&#1087;&#1088;&#1086;&#1085;&#1080;&#1082;&#1072;&#1102;&#1097;&#1077;&#1081; &#1082;&#1086;&#1088;&#1088;&#1086;&#1079;&#1080;&#1080;. &#1041;&#1077;&#1079;&#1091;&#1088;&#1086;&#1074;&#1085;&#1077;&#1074;&#1099;&#1081; &#1088;&#1077;&#1075;&#1091;&#1083;&#1103;&#1090;&#1086;&#1088; &#1090;&#1077;&#1084;&#1087;&#1077;&#1088;&#1072;&#1090;&#1091;&#1088;&#1099;, &#1080;&#1085;&#1092;&#1086;&#1088;&#1084;&#1072;&#1090;&#1080;&#1074;&#1085;&#1072;&#1103; &#1089;&#1074;&#1077;&#1090;&#1086;&#1076;&#1080;&#1086;&#1076;&#1085;&#1072;&#1103; &#1080;&#1085;&#1076;&#1080;&#1082;&#1072;&#1094;&#1080;&#1103; &#1086;&#1073;&#1098;&#1077;&#1084;&#1072; &#1075;&#1086;&#1088;&#1103;&#1095;&#1077;&#1081; &#1074;&#1086;&#1076;&#1099;, - &#1076;&#1077;&#1083;&#1072;&#1102;&#1090; &#1091;&#1087;&#1088;&#1072;&#1074;&#1083;&#1077;&#1085;&#1080;&#1077; &#1087;&#1088;&#1080;&#1073;&#1086;&#1088;&#1086;&#1084; &#1080;&#1085;&#1090;&#1091;&#1080;&#1090;&#1080;&#1074;&#1085;&#1086; &#1087;&#1088;&#1086;&#1089;&#1090;&#1099;&#1084; &#1080; &#1082;&#1086;&#1084;&#1092;&#1086;&#1088;&#1090;&#1085;&#1099;&#1084;.</p><h4>&#1041;&#1072;&#1082;</h4><p><img src="/upload/images_stiebel/psh_si_nakop_bak_s.jpg" style="float: right; margin: 0px 0px 5px 5px;" alt="&#1053;&#1072;&#1082;&#1086;&#1087;&#1080;&#1090;&#1077;&#1083;&#1100;&#1085;&#1099;&#1081; &#1073;&#1072;&#1082; Stiebel Eltron SH 30 S" title="&#1053;&#1072;&#1082;&#1086;&#1087;&#1080;&#1090;&#1077;&#1083;&#1100;&#1085;&#1099;&#1081; &#1073;&#1072;&#1082; Stiebel Eltron SH 30 S"> &#1042; &#1083;&#1102;&#1073;&#1086;&#1084; &#1074;&#1086;&#1076;&#1086;&#1085;&#1072;&#1075;&#1088;&#1077;&#1074;&#1072;&#1090;&#1077;&#1083;&#1077;, &#1085;&#1072;&#1082;&#1086;&#1087;&#1080;&#1090;&#1077;&#1083;&#1100;&#1085;&#1099;&#1081; &#1073;&#1072;&#1082; &#1103;&#1074;&#1083;&#1103;&#1077;&#1090;&#1089;&#1103; &#1085;&#1072;&#1080;&#1073;&#1086;&#1083;&#1077;&#1077; &#1087;&#1086;&#1076;&#1074;&#1077;&#1088;&#1078;&#1077;&#1085;&#1085;&#1099;&#1084; &#1085;&#1072;&#1075;&#1088;&#1091;&#1079;&#1082;&#1072;&#1084; &#1101;&#1083;&#1077;&#1084;&#1077;&#1085;&#1090;&#1086;&#1084;. &#1042; &#1087;&#1088;&#1086;&#1094;&#1077;&#1089;&#1089;&#1077; &#1087;&#1086;&#1089;&#1090;&#1086;&#1103;&#1085;&#1085;&#1086;&#1075;&#1086; &#1087;&#1077;&#1088;&#1077;&#1087;&#1072;&#1076;&#1072; &#1090;&#1077;&#1084;&#1087;&#1077;&#1088;&#1072;&#1090;&#1091;&#1088;, &#1087;&#1088;&#1086;&#1080;&#1089;&#1093;&#1086;&#1076;&#1080;&#1090; &#1076;&#1077;&#1092;&#1086;&#1088;&#1084;&#1072;&#1094;&#1080;&#1103; &#1089;&#1090;&#1088;&#1091;&#1082;&#1090;&#1091;&#1088;&#1099; &#1084;&#1077;&#1090;&#1072;&#1083;&#1083;&#1072;. &#1048;&#1085;&#1078;&#1077;&#1085;&#1077;&#1088;&#1099; Stiebel Eltron &#1074; &#1087;&#1088;&#1086;&#1080;&#1079;&#1074;&#1086;&#1076;&#1089;&#1090;&#1074;&#1077; &#1073;&#1072;&#1082;&#1086;&#1074; &#1087;&#1088;&#1080;&#1084;&#1077;&#1085;&#1103;&#1102;&#1090; &#1090;&#1086;&#1083;&#1100;&#1082;&#1086; &#1074;&#1099;&#1089;&#1086;&#1082;&#1086;&#1082;&#1072;&#1095;&#1077;&#1089;&#1090;&#1074;&#1077;&#1085;&#1085;&#1099;&#1077; &#1089;&#1090;&#1072;&#1083;&#1080;, &#1089; &#1090;&#1086;&#1083;&#1097;&#1080;&#1085;&#1086;&#1081; &#1089;&#1090;&#1077;&#1085;&#1082;&#1080; &#1076;&#1086; 2 &#1084;&#1084;. &#1055;&#1088;&#1080;&#1084;&#1077;&#1085;&#1103;&#1077;&#1084;&#1072;&#1103; &#1090;&#1077;&#1093;&#1085;&#1086;&#1083;&#1086;&#1075;&#1080;&#1103; &#1086;&#1073;&#1088;&#1072;&#1073;&#1086;&#1090;&#1082;&#1080; &#1074;&#1085;&#1091;&#1090;&#1088;&#1077;&#1085;&#1085;&#1077;&#1081; &#1087;&#1086;&#1074;&#1077;&#1088;&#1093;&#1085;&#1086;&#1089;&#1090;&#1080;, &#1087;&#1086;&#1076;&#1088;&#1072;&#1079;&#1091;&#1084;&#1077;&#1074;&#1072;&#1077;&#1090; &#1084;&#1077;&#1093;&#1072;&#1085;&#1080;&#1095;&#1077;&#1089;&#1082;&#1086;&#1077; &#1074;&#1086;&#1079;&#1076;&#1077;&#1081;&#1089;&#1090;&#1074;&#1080;&#1077; &#1085;&#1072; &#1076;&#1077;&#1090;&#1072;&#1083;&#1100;, &#1079;&#1072;&#1082;&#1083;&#1102;&#1095;&#1072;&#1102;&#1097;&#1077;&#1077;&#1089;&#1103; &#1074; &#1076;&#1088;&#1086;&#1073;&#1077;&#1089;&#1090;&#1088;&#1091;&#1081;&#1085;&#1086;&#1081; &#1086;&#1095;&#1080;&#1089;&#1090;&#1082;&#1077;. &#1057;&#1090;&#1072;&#1083;&#1100;&#1085;&#1099;&#1077; &#1096;&#1072;&#1088;&#1080;&#1082;&#1080; &#1087;&#1086;&#1076; &#1073;&#1086;&#1083;&#1100;&#1096;&#1080;&#1084; &#1076;&#1072;&#1074;&#1083;&#1077;&#1085;&#1080;&#1077;&#1084; &#1086;&#1073;&#1089;&#1090;&#1088;&#1077;&#1083;&#1080;&#1074;&#1072;&#1102;&#1090; &#1090;&#1077;&#1088;&#1084;&#1080;&#1095;&#1077;&#1089;&#1082;&#1080; &#1086;&#1073;&#1088;&#1072;&#1073;&#1086;&#1090;&#1072;&#1085;&#1085;&#1091;&#1102; &#1087;&#1086;&#1074;&#1077;&#1088;&#1093;&#1085;&#1086;&#1089;&#1090;&#1100;, &#1089;&#1073;&#1080;&#1074;&#1072;&#1103; &#1086;&#1082;&#1072;&#1083;&#1080;&#1085;&#1091; &#1080; &#1080;&#1076;&#1077;&#1072;&#1083;&#1100;&#1085;&#1086; &#1074;&#1099;&#1088;&#1072;&#1074;&#1085;&#1080;&#1074;&#1072;&#1103; &#1079;&#1072;&#1075;&#1086;&#1090;&#1086;&#1074;&#1082;&#1091; &#1087;&#1086;&#1076; &#1089;&#1083;&#1077;&#1076;&#1091;&#1102;&#1097;&#1080;&#1081; &#1101;&#1090;&#1072;&#1087; &#1085;&#1072;&#1085;&#1077;&#1089;&#1077;&#1085;&#1080;&#1103; &#1101;&#1084;&#1072;&#1083;&#1080;. &#1053;&#1077;&#1089;&#1084;&#1086;&#1090;&#1088;&#1103; &#1085;&#1072; &#1089;&#1083;&#1086;&#1078;&#1085;&#1086;&#1089;&#1090;&#1100; &#1080; &#1076;&#1086;&#1088;&#1086;&#1075;&#1086;&#1074;&#1080;&#1079;&#1085;&#1091; &#1086;&#1087;&#1077;&#1088;&#1072;&#1094;&#1080;&#1080;, &#1076;&#1072;&#1085;&#1085;&#1099;&#1081; &#1089;&#1087;&#1086;&#1089;&#1086;&#1073; &#1079;&#1085;&#1072;&#1095;&#1080;&#1090;&#1077;&#1083;&#1100;&#1085;&#1086; &#1074;&#1099;&#1080;&#1075;&#1088;&#1099;&#1074;&#1072;&#1077;&#1090; &#1074; &#1087;&#1083;&#1072;&#1085;&#1077; &#1085;&#1072;&#1076;&#1077;&#1078;&#1085;&#1086;&#1089;&#1090;&#1080; &#1080; &#1076;&#1072;&#1083;&#1100;&#1085;&#1077;&#1081;&#1096;&#1077;&#1081; &#1082;&#1086;&#1088;&#1088;&#1086;&#1079;&#1086;&#1089;&#1090;&#1086;&#1081;&#1082;&#1086;&#1089;&#1090;&#1080;, &#1087;&#1086; &#1089;&#1088;&#1072;&#1074;&#1085;&#1077;&#1085;&#1080;&#1102; &#1089; &#1090;&#1088;&#1072;&#1076;&#1080;&#1094;&#1080;&#1086;&#1085;&#1085;&#1086;&#1081; &#1093;&#1080;&#1084;&#1080;&#1095;&#1077;&#1089;&#1082;&#1086;&#1081; &#1086;&#1073;&#1088;&#1072;&#1073;&#1086;&#1090;&#1082;&#1086;&#1081;, &#1087;&#1088;&#1080;&#1084;&#1077;&#1085;&#1103;&#1077;&#1084;&#1086;&#1081; &#1076;&#1088;&#1091;&#1075;&#1080;&#1084;&#1080; &#1087;&#1088;&#1086;&#1080;&#1079;&#1074;&#1086;&#1076;&#1080;&#1090;&#1077;&#1083;&#1103;&#1084;&#1080;.</p><p><b>&#1069;&#1084;&#1072;&#1083;&#1077;&#1074;&#1086;&#1077; &#1087;&#1086;&#1082;&#1088;&#1099;&#1090;&#1080;&#1077;</b> &#1103;&#1074;&#1083;&#1103;&#1077;&#1090;&#1089;&#1103; &#1079;&#1072;&#1074;&#1077;&#1088;&#1096;&#1072;&#1102;&#1097;&#1080;&#1084; &#1101;&#1090;&#1072;&#1087;&#1086;&#1084; &#1079;&#1072;&#1097;&#1080;&#1090;&#1099; &#1085;&#1072;&#1082;&#1086;&#1087;&#1080;&#1090;&#1077;&#1083;&#1100;&#1085;&#1086;&#1075;&#1086; &#1073;&#1072;&#1082;&#1072; &#1074;&#1086;&#1076;&#1086;&#1085;&#1072;&#1075;&#1088;&#1077;&#1074;&#1072;&#1090;&#1077;&#1083;&#1103;. &#1057;&#1072;&#1084;&#1072; &#1087;&#1086; &#1089;&#1077;&#1073;&#1077;, &#1101;&#1084;&#1072;&#1083;&#1100;, &#1085;&#1077; &#1073;&#1077;&#1079; &#1086;&#1089;&#1085;&#1086;&#1074;&#1072;&#1085;&#1080;&#1103; &#1089;&#1095;&#1080;&#1090;&#1072;&#1077;&#1090;&#1089;&#1103; &#1080;&#1076;&#1077;&#1072;&#1083;&#1100;&#1085;&#1099;&#1084; &#1087;&#1086;&#1082;&#1088;&#1099;&#1090;&#1080;&#1077;&#1084;, &#1089;&#1086;&#1095;&#1077;&#1090;&#1072;&#1102;&#1097;&#1080;&#1084; &#1074; &#1089;&#1077;&#1073;&#1077; &#1074;&#1099;&#1089;&#1086;&#1082;&#1091;&#1102; &#1091;&#1089;&#1090;&#1086;&#1081;&#1095;&#1080;&#1074;&#1086;&#1089;&#1090;&#1100; &#1082; &#1072;&#1075;&#1088;&#1077;&#1089;&#1089;&#1080;&#1074;&#1085;&#1099;&#1084; &#1089;&#1088;&#1077;&#1076;&#1072;&#1084; &#1089; &#1076;&#1086;&#1083;&#1075;&#1086;&#1074;&#1077;&#1095;&#1085;&#1086;&#1089;&#1090;&#1100;&#1102; &#1080;, &#1089;&#1072;&#1084;&#1086;&#1077; &#1075;&#1083;&#1072;&#1074;&#1085;&#1086;&#1077;, &#1075;&#1080;&#1075;&#1080;&#1077;&#1085;&#1080;&#1095;&#1085;&#1086;&#1089;&#1090;&#1100;&#1102;. &#1054;&#1085;&#1072; &#1085;&#1077; &#1090;&#1086;&#1082;&#1089;&#1080;&#1095;&#1085;&#1072;, &#1085;&#1072; &#1074;&#1089;&#1077;&#1084; &#1101;&#1090;&#1072;&#1087;&#1077; &#1101;&#1082;&#1089;&#1087;&#1083;&#1091;&#1072;&#1090;&#1072;&#1094;&#1080;&#1080; &#1087;&#1086;&#1083;&#1085;&#1086;&#1089;&#1090;&#1100;&#1102; &#1080;&#1089;&#1082;&#1083;&#1102;&#1095;&#1072;&#1077;&#1090;&#1089;&#1103; &#1074;&#1099;&#1076;&#1077;&#1083;&#1077;&#1085;&#1080;&#1077; &#1074; &#1074;&#1086;&#1076;&#1091; &#1082;&#1072;&#1082;&#1080;&#1093;-&#1083;&#1080;&#1073;&#1086; &#1074;&#1077;&#1097;&#1077;&#1089;&#1090;&#1074;, &#1101;&#1084;&#1072;&#1083;&#1100; &#1073;&#1080;&#1086;&#1083;&#1086;&#1075;&#1080;&#1095;&#1077;&#1089;&#1082;&#1080; &#1085;&#1077;&#1081;&#1090;&#1088;&#1072;&#1083;&#1100;&#1085;&#1072;, &#1085;&#1072; &#1077;&#1105; &#1087;&#1086;&#1074;&#1077;&#1088;&#1093;&#1085;&#1086;&#1089;&#1090;&#1080; &#1085;&#1077;&#1074;&#1086;&#1079;&#1084;&#1086;&#1078;&#1085;&#1086; &#1088;&#1072;&#1079;&#1084;&#1085;&#1086;&#1078;&#1077;&#1085;&#1080;&#1077; &#1073;&#1072;&#1082;&#1090;&#1077;&#1088;&#1080;&#1081;. &#1054;&#1076;&#1085;&#1072;&#1082;&#1086; &#1074;&#1089;&#1077; &#1101;&#1090;&#1086; &#1087;&#1088;&#1080;&#1084;&#1077;&#1085;&#1080;&#1084;&#1086; &#1090;&#1086;&#1083;&#1100;&#1082;&#1086; &#1082; &#1089;&#1086;&#1074;&#1088;&#1077;&#1084;&#1077;&#1085;&#1085;&#1099;&#1084; &#1101;&#1084;&#1072;&#1083;&#1103;&#1084; &#1074;&#1099;&#1089;&#1086;&#1082;&#1086;&#1075;&#1086; &#1082;&#1072;&#1095;&#1077;&#1089;&#1090;&#1074;&#1072;, &#1087;&#1088;&#1086;&#1080;&#1079;&#1074;&#1086;&#1076;&#1080;&#1084;&#1099;&#1084; &#1080;&#1079;&#1074;&#1077;&#1089;&#1090;&#1085;&#1099;&#1084;&#1080; &#1082;&#1086;&#1084;&#1087;&#1072;&#1085;&#1080;&#1103;&#1084;&#1080;. &#1048;&#1084;&#1077;&#1085;&#1085;&#1086; &#1082; &#1090;&#1072;&#1082;&#1080;&#1084; &#1084;&#1086;&#1078;&#1085;&#1086; &#1086;&#1090;&#1085;&#1077;&#1089;&#1090;&#1080; &#1082;&#1086;&#1084;&#1087;&#1072;&#1085;&#1080;&#1102; Stiebel Eltron &#1089;&#1086;&#1089;&#1090;&#1086;&#1103;&#1097;&#1091;&#1102; &#1074; &#1053;&#1077;&#1084;&#1077;&#1094;&#1082;&#1086;&#1084; &#1069;&#1084;&#1072;&#1083;&#1077;&#1074;&#1086;&#1084; &#1057;&#1086;&#1102;&#1079;&#1077; (DEV - deutscher email verband), &#1085;&#1072;&#1088;&#1103;&#1076;&#1091; &#1089; &#1074;&#1077;&#1076;&#1091;&#1097;&#1080;&#1084;&#1080; &#1087;&#1088;&#1086;&#1080;&#1079;&#1074;&#1086;&#1076;&#1080;&#1090;&#1077;&#1083;&#1103;&#1084;&#1080; &#1087;&#1086;&#1076;&#1086;&#1073;&#1085;&#1086;&#1075;&#1086; &#1086;&#1073;&#1086;&#1088;&#1091;&#1076;&#1086;&#1074;&#1072;&#1085;&#1080;&#1103;. &#1057;&#1087;&#1077;&#1094;&#1080;&#1072;&#1083;&#1080;&#1089;&#1090;&#1099; &#1082;&#1086;&#1084;&#1087;&#1072;&#1085;&#1080;&#1080; &#1088;&#1072;&#1079;&#1088;&#1072;&#1073;&#1086;&#1090;&#1072;&#1083;&#1080; &#1080; &#1091;&#1089;&#1087;&#1077;&#1096;&#1085;&#1086; &#1074;&#1085;&#1077;&#1076;&#1088;&#1080;&#1083;&#1080; &#1090;&#1077;&#1093;&#1085;&#1086;&#1083;&#1086;&#1075;&#1080;&#1102; &#1087;&#1086;&#1082;&#1088;&#1099;&#1090;&#1080;&#1103; &#171;Anticor&#187;, &#1087;&#1086; &#1089;&#1074;&#1086;&#1077;&#1081; &#1080;&#1079;&#1085;&#1086;&#1089;&#1086;&#1089;&#1090;&#1086;&#1081;&#1082;&#1086;&#1089;&#1090;&#1080; &#1087;&#1088;&#1077;&#1074;&#1086;&#1089;&#1093;&#1086;&#1076;&#1103;&#1097;&#1077;&#1077; &#1076;&#1072;&#1078;&#1077; &#1076;&#1074;&#1086;&#1081;&#1085;&#1086;&#1081; &#1089;&#1083;&#1086;&#1081; &#1101;&#1084;&#1072;&#1083;&#1080;. &#1047;&#1072;&#1087;&#1072;&#1090;&#1077;&#1085;&#1090;&#1086;&#1074;&#1072;&#1085;&#1085;&#1072;&#1103; &#1076;&#1086;&#1087;&#1086;&#1082;&#1088;&#1072;&#1089;&#1086;&#1095;&#1085;&#1072;&#1103; &#1086;&#1073;&#1088;&#1072;&#1073;&#1086;&#1090;&#1082;&#1072;, &#1087;&#1083;&#1072;&#1089;&#1090;&#1080;&#1095;&#1085;&#1086;&#1089;&#1090;&#1100; &#1101;&#1084;&#1072;&#1083;&#1080; &#1080; &#1089;&#1087;&#1086;&#1089;&#1086;&#1073; &#1077;&#1105; &#1085;&#1072;&#1085;&#1077;&#1089;&#1077;&#1085;&#1080;&#1103; &#1087;&#1086;&#1079;&#1074;&#1086;&#1083;&#1103;&#1102;&#1090; &#1076;&#1086;&#1073;&#1080;&#1090;&#1100;&#1089;&#1103; &#1090;&#1086;&#1075;&#1086; &#1095;&#1090;&#1086;, &#1074; &#1087;&#1088;&#1086;&#1094;&#1077;&#1089;&#1089;&#1077; &#1074;&#1089;&#1077;&#1074;&#1086;&#1079;&#1084;&#1086;&#1078;&#1085;&#1099;&#1093; &#1090;&#1077;&#1088;&#1084;&#1086;&#1076;&#1077;&#1092;&#1086;&#1088;&#1084;&#1072;&#1094;&#1080;&#1081; &#1073;&#1072;&#1082;&#1072;, &#1087;&#1086;&#1082;&#1088;&#1099;&#1090;&#1080;&#1077; &#1089;&#1090;&#1072;&#1085;&#1086;&#1074;&#1080;&#1090;&#1089;&#1103; &#1085;&#1077;&#1086;&#1090;&#1076;&#1077;&#1083;&#1080;&#1084;&#1099;&#1084; &#1086;&#1090; &#1084;&#1077;&#1090;&#1072;&#1083;&#1083;&#1072;, &#1091;&#1089;&#1090;&#1086;&#1081;&#1095;&#1080;&#1074;&#1099;&#1084; &#1082; &#1087;&#1077;&#1088;&#1077;&#1087;&#1072;&#1076;&#1072;&#1084; &#1090;&#1077;&#1084;&#1087;&#1077;&#1088;&#1072;&#1090;&#1091;&#1088;, &#1085;&#1072;&#1076;&#1077;&#1078;&#1085;&#1086; &#1079;&#1072;&#1097;&#1080;&#1097;&#1072;&#1102;&#1097;&#1080;&#1084; &#1082;&#1086;&#1088;&#1087;&#1091;&#1089; &#1086;&#1090; &#1074;&#1086;&#1079;&#1084;&#1086;&#1078;&#1085;&#1099;&#1093; &#1090;&#1088;&#1077;&#1097;&#1080;&#1085; &#1080;&#1083;&#1080; &#1094;&#1072;&#1088;&#1072;&#1087;&#1080;&#1085;. &#1053;&#1077;&#1083;&#1100;&#1079;&#1103; &#1085;&#1077; &#1086;&#1090;&#1084;&#1077;&#1090;&#1080;&#1090;&#1100;, &#1095;&#1090;&#1086; &#1093;&#1080;&#1084;&#1080;&#1095;&#1077;&#1089;&#1082;&#1080;&#1081; &#1089;&#1086;&#1089;&#1090;&#1072;&#1074; &#1101;&#1084;&#1072;&#1083;&#1080; &#1089;&#1077;&#1088;&#1090;&#1080;&#1092;&#1080;&#1094;&#1080;&#1088;&#1086;&#1074;&#1072;&#1085; &#1045;&#1074;&#1088;&#1086;&#1087;&#1077;&#1081;&#1089;&#1082;&#1080;&#1084; &#1069;&#1084;&#1072;&#1083;&#1077;&#1074;&#1099;&#1084; &#1057;&#1086;&#1102;&#1079;&#1086;&#1084; (EEA), &#1075;&#1072;&#1088;&#1072;&#1085;&#1090;&#1080;&#1088;&#1091;&#1102;&#1097;&#1080;&#1084; &#1074;&#1099;&#1089;&#1086;&#1082;&#1086;&#1077; &#1082;&#1072;&#1095;&#1077;&#1089;&#1090;&#1074;&#1086;.</p><p><b>&#1052;&#1072;&#1075;&#1085;&#1080;&#1077;&#1074;&#1099;&#1081; &#1072;&#1085;&#1086;&#1076;</b> &#1087;&#1088;&#1080;&#1084;&#1077;&#1085;&#1103;&#1077;&#1090;&#1089;&#1103; &#1082;&#1072;&#1082; &#1076;&#1086;&#1087;&#1086;&#1083;&#1085;&#1080;&#1090;&#1077;&#1083;&#1100;&#1085;&#1099;&#1081; &#1079;&#1072;&#1097;&#1080;&#1090;&#1085;&#1099;&#1081; &#1101;&#1083;&#1077;&#1084;&#1077;&#1085;&#1090;, &#1086;&#1075;&#1088;&#1072;&#1078;&#1076;&#1072;&#1102;&#1097;&#1080;&#1081; &#1085;&#1072;&#1082;&#1086;&#1087;&#1080;&#1090;&#1077;&#1083;&#1100;&#1085;&#1099;&#1081; &#1073;&#1072;&#1082; &#1086;&#1090; &#1082;&#1086;&#1088;&#1088;&#1086;&#1079;&#1080;&#1080;. &#1055;&#1088;&#1080;&#1095;&#1080;&#1085;&#1099; &#1074;&#1099;&#1079;&#1099;&#1074;&#1072;&#1102;&#1097;&#1080;&#1077; &#1088;&#1072;&#1079;&#1088;&#1091;&#1096;&#1080;&#1090;&#1077;&#1083;&#1100;&#1085;&#1086;&#1077; &#1076;&#1077;&#1081;&#1089;&#1090;&#1074;&#1080;&#1077;, &#1084;&#1086;&#1075;&#1091;&#1090; &#1073;&#1099;&#1090;&#1100; &#1076;&#1086;&#1089;&#1090;&#1072;&#1090;&#1086;&#1095;&#1085;&#1086; &#1088;&#1072;&#1079;&#1083;&#1080;&#1095;&#1085;&#1099;. &#1053;&#1086; &#1089;&#1072;&#1084; &#1087;&#1088;&#1086;&#1094;&#1077;&#1089;&#1089; &#1074;&#1089;&#1077;&#1075;&#1076;&#1072; &#1086;&#1076;&#1080;&#1085;&#1072;&#1082;&#1086;&#1074;, &#1074; &#1088;&#1077;&#1079;&#1091;&#1083;&#1100;&#1090;&#1072;&#1090;&#1077; &#1074;&#1079;&#1072;&#1080;&#1084;&#1086;&#1076;&#1077;&#1081;&#1089;&#1090;&#1074;&#1080;&#1103; &#1088;&#1072;&#1089;&#1090;&#1074;&#1086;&#1088;&#1077;&#1085;&#1085;&#1086;&#1075;&#1086; &#1074; &#1074;&#1086;&#1076;&#1077; &#1082;&#1080;&#1089;&#1083;&#1086;&#1088;&#1086;&#1076;&#1072; &#1089; &#1080;&#1086;&#1085;&#1072;&#1084;&#1080; &#1078;&#1077;&#1083;&#1077;&#1079;&#1072;, &#1086;&#1073;&#1088;&#1072;&#1079;&#1091;&#1077;&#1090;&#1089;&#1103; &#1086;&#1082;&#1089;&#1080;&#1076; (FeO),&#1089;&#1086;&#1073;&#1089;&#1090;&#1074;&#1077;&#1085;&#1085;&#1086; &#1080; &#1103;&#1074;&#1083;&#1103;&#1102;&#1097;&#1080;&#1081;&#1089;&#1103; &#1082;&#1086;&#1088;&#1088;&#1086;&#1079;&#1080;&#1077;&#1081;. &#1047;&#1072; &#1089;&#1095;&#1077;&#1090; &#1090;&#1086;&#1075;&#1086;, &#1095;&#1090;&#1086; &#1084;&#1072;&#1075;&#1085;&#1080;&#1081;, &#1080;&#1079; &#1082;&#1086;&#1090;&#1086;&#1088;&#1086;&#1075;&#1086; &#1089;&#1086;&#1089;&#1090;&#1086;&#1080;&#1090; &#1072;&#1085;&#1086;&#1076;, &#1073;&#1086;&#1083;&#1077;&#1077; &#1072;&#1082;&#1090;&#1080;&#1074;&#1077;&#1085; &#1095;&#1077;&#1084; &#1078;&#1077;&#1083;&#1077;&#1079;&#1086;, &#1074; &#1087;&#1088;&#1086;&#1094;&#1077;&#1089;&#1089;&#1077; &#1086;&#1082;&#1080;&#1089;&#1083;&#1077;&#1085;&#1080;&#1103; &#1073;&#1091;&#1076;&#1091;&#1090; &#1091;&#1095;&#1072;&#1089;&#1090;&#1074;&#1086;&#1074;&#1072;&#1090;&#1100; &#1080;&#1084;&#1077;&#1085;&#1085;&#1086; &#1080;&#1086;&#1085;&#1099; &#1084;&#1072;&#1075;&#1085;&#1080;&#1103;, &#1080; &#1082;&#1086;&#1088;&#1088;&#1086;&#1079;&#1080;&#1103; &#1087;&#1086;&#1088;&#1072;&#1079;&#1080;&#1090; &#1089;&#1090;&#1077;&#1088;&#1078;&#1077;&#1085;&#1100;, &#1086;&#1089;&#1090;&#1072;&#1074;&#1080;&#1074; &#1087;&#1086;&#1074;&#1077;&#1088;&#1093;&#1085;&#1086;&#1089;&#1090;&#1100; &#1073;&#1072;&#1082;&#1072; &#1085;&#1077;&#1090;&#1088;&#1086;&#1085;&#1091;&#1090;&#1086;&#1081;. &#1057;&#1072;&#1084; &#1089;&#1090;&#1077;&#1088;&#1078;&#1077;&#1085;&#1100;, &#1101;&#1083;&#1077;&#1084;&#1077;&#1085;&#1090; &#1086;&#1073;&#1089;&#1083;&#1091;&#1078;&#1080;&#1074;&#1072;&#1077;&#1084;&#1099;&#1081;, &#1090;&#1088;&#1077;&#1073;&#1091;&#1102;&#1097;&#1080;&#1081; &#1087;&#1088;&#1086;&#1074;&#1077;&#1088;&#1082;&#1080; &#1080; &#1074;&#1086;&#1079;&#1084;&#1086;&#1078;&#1085;&#1086;&#1081; &#1079;&#1072;&#1084;&#1077;&#1085;&#1099;, &#1085;&#1077; &#1073;&#1086;&#1083;&#1077;&#1077; &#1086;&#1076;&#1085;&#1086;&#1075;&#1086; &#1088;&#1072;&#1079;&#1072; &#1079;&#1072; &#1076;&#1074;&#1091;&#1093;&#1083;&#1077;&#1090;&#1085;&#1080;&#1081; &#1087;&#1077;&#1088;&#1080;&#1086;&#1076;. &#1054; &#1085;&#1077;&#1086;&#1073;&#1093;&#1086;&#1076;&#1080;&#1084;&#1086;&#1089;&#1090;&#1080; &#1079;&#1072;&#1084;&#1077;&#1085;&#1099; &#1074;&#1072;&#1084; &#1089;&#1086;&#1086;&#1073;&#1097;&#1080;&#1090; &#1089;&#1080;&#1075;&#1085;&#1072;&#1083;&#1100;&#1085;&#1072;&#1103; &#1083;&#1072;&#1084;&#1087;&#1072;, &#1088;&#1072;&#1089;&#1087;&#1086;&#1083;&#1086;&#1078;&#1077;&#1085;&#1085;&#1072;&#1103; &#1085;&#1072; &#1087;&#1072;&#1085;&#1077;&#1083;&#1080; &#1091;&#1087;&#1088;&#1072;&#1074;&#1083;&#1077;&#1085;&#1080;&#1103;. &#1050;&#1086;&#1085;&#1089;&#1090;&#1088;&#1091;&#1082;&#1094;&#1080;&#1103; &#1087;&#1088;&#1080;&#1073;&#1086;&#1088;&#1072; &#1084;&#1072;&#1082;&#1089;&#1080;&#1084;&#1072;&#1083;&#1100;&#1085;&#1086; &#1086;&#1073;&#1083;&#1077;&#1075;&#1095;&#1072;&#1077;&#1090; &#1086;&#1073;&#1089;&#1083;&#1091;&#1078;&#1080;&#1074;&#1072;&#1085;&#1080;&#1077; &#1072;&#1085;&#1086;&#1076;&#1072;, &#1085;&#1077; &#1090;&#1088;&#1077;&#1073;&#1091;&#1103; &#1076;&#1077;&#1084;&#1086;&#1085;&#1090;&#1072;&#1078;&#1072; &#1085;&#1072;&#1075;&#1088;&#1077;&#1074;&#1072;&#1090;&#1077;&#1083;&#1100;&#1085;&#1086;&#1075;&#1086; &#1092;&#1083;&#1072;&#1085;&#1094;&#1072; &#1074; &#1087;&#1088;&#1086;&#1094;&#1077;&#1089;&#1089;&#1077; &#1079;&#1072;&#1084;&#1077;&#1085;&#1099;.</p><h4>&#1058;&#1069;&#1053;</h4><p><img src="/upload/images_stiebel/psh_si_ten_s.jpg" style="float: right; margin: 0px 0px 5px 5px;" alt="&#1058;&#1088;&#1091;&#1073;&#1095;&#1072;&#1090;&#1099;&#1081; &#1085;&#1072;&#1075;&#1088;&#1077;&#1074;&#1072;&#1090;&#1077;&#1083;&#1100;&#1085;&#1099;&#1081; &#1101;&#1083;&#1077;&#1084;&#1077;&#1085;&#1090;" title="&#1058;&#1088;&#1091;&#1073;&#1095;&#1072;&#1090;&#1099;&#1081; &#1085;&#1072;&#1075;&#1088;&#1077;&#1074;&#1072;&#1090;&#1077;&#1083;&#1100;&#1085;&#1099;&#1081; &#1101;&#1083;&#1077;&#1084;&#1077;&#1085;&#1090;"> &#1042;&#1089;&#1090;&#1088;&#1086;&#1077;&#1085;&#1085;&#1099;&#1081; &#1085;&#1072;&#1075;&#1088;&#1077;&#1074;&#1072;&#1090;&#1077;&#1083;&#1100;&#1085;&#1099;&#1081; &#1101;&#1083;&#1077;&#1084;&#1077;&#1085;&#1090;, &#1091;&#1089;&#1090;&#1072;&#1085;&#1086;&#1074;&#1083;&#1077;&#1085;&#1085;&#1099;&#1081; &#1074; &#1074;&#1086;&#1076;&#1086;&#1085;&#1072;&#1075;&#1088;&#1077;&#1074;&#1072;&#1090;&#1077;&#1083;&#1077; Stiebel Eltron SH 30 S, &#1080;&#1079;&#1075;&#1086;&#1090;&#1086;&#1074;&#1083;&#1077;&#1085; &#1080;&#1079; &#1084;&#1077;&#1076;&#1080;, &#1084;&#1077;&#1090;&#1072;&#1083;&#1083;&#1072; &#1087;&#1086;&#1074;&#1099;&#1096;&#1072;&#1102;&#1097;&#1077;&#1075;&#1086; &#1082;&#1086;&#1101;&#1092;&#1092;&#1080;&#1094;&#1080;&#1077;&#1085;&#1090; &#1090;&#1077;&#1087;&#1083;&#1086;&#1086;&#1090;&#1076;&#1072;&#1095;&#1080; &#1087;&#1088;&#1080;&#1073;&#1086;&#1088;&#1072;, &#1089; &#1074;&#1086;&#1079;&#1084;&#1086;&#1078;&#1085;&#1086;&#1089;&#1090;&#1100;&#1102; &#1080;&#1079;&#1084;&#1077;&#1085;&#1077;&#1085;&#1080;&#1103; &#1084;&#1086;&#1097;&#1085;&#1086;&#1089;&#1090;&#1080; &#1085;&#1072;&#1075;&#1088;&#1077;&#1074;&#1072;. &#1055;&#1088;&#1080;&#1084;&#1077;&#1085;&#1103;&#1077;&#1084;&#1099;&#1077; &#1074; &#1087;&#1088;&#1086;&#1094;&#1077;&#1089;&#1089;&#1077; &#1087;&#1088;&#1086;&#1080;&#1079;&#1074;&#1086;&#1076;&#1089;&#1090;&#1074;&#1072;, &#1074;&#1099;&#1089;&#1086;&#1082;&#1086;&#1082;&#1072;&#1095;&#1077;&#1089;&#1090;&#1074;&#1077;&#1085;&#1085;&#1099;&#1077; &#1084;&#1072;&#1090;&#1077;&#1088;&#1080;&#1072;&#1083;&#1099; &#1080; &#1086;&#1089;&#1086;&#1073;&#1072;&#1103; &#1092;&#1086;&#1088;&#1084;&#1072; &#1089;&#1072;&#1084;&#1086;&#1075;&#1086; &#1101;&#1083;&#1077;&#1084;&#1077;&#1085;&#1090;&#1072;, &#1087;&#1086;&#1079;&#1074;&#1086;&#1083;&#1103;&#1102;&#1090; &#1085;&#1072;&#1076;&#1077;&#1078;&#1085;&#1086; &#1079;&#1072;&#1097;&#1080;&#1090;&#1080;&#1090;&#1100; &#1085;&#1072;&#1075;&#1088;&#1077;&#1074;&#1072;&#1090;&#1077;&#1083;&#1100; &#1086;&#1090; &#1074;&#1086;&#1079;&#1084;&#1086;&#1078;&#1085;&#1086;&#1075;&#1086; &#1086;&#1090;&#1083;&#1086;&#1078;&#1077;&#1085;&#1080;&#1103; &#1085;&#1072;&#1082;&#1080;&#1087;&#1080; &#1080; &#1089;&#1076;&#1077;&#1083;&#1072;&#1090;&#1100; &#1077;&#1075;&#1086; &#1091;&#1089;&#1090;&#1086;&#1081;&#1095;&#1080;&#1074;&#1099;&#1084; &#1082; &#1082;&#1086;&#1088;&#1088;&#1086;&#1079;&#1080;&#1080;.</p><p><b>&#1058;&#1077;&#1087;&#1083;&#1086;&#1080;&#1079;&#1086;&#1083;&#1080;&#1088;&#1091;&#1102;&#1097;&#1080;&#1081; &#1084;&#1072;&#1090;&#1077;&#1088;&#1080;&#1072;&#1083;</b>, &#1087;&#1088;&#1080;&#1084;&#1077;&#1085;&#1103;&#1077;&#1084;&#1099;&#1081; &#1087;&#1088;&#1086;&#1080;&#1079;&#1074;&#1086;&#1076;&#1080;&#1090;&#1077;&#1083;&#1077;&#1084;, &#1101;&#1082;&#1086;&#1083;&#1086;&#1075;&#1080;&#1095;&#1077;&#1089;&#1082;&#1080; &#1095;&#1080;&#1089;&#1090;&#1099;&#1081;, &#1089;&#1090;&#1086;&#1087;&#1088;&#1086;&#1094;&#1077;&#1085;&#1090;&#1085;&#1099;&#1081; &#1087;&#1077;&#1085;&#1086;&#1087;&#1086;&#1083;&#1080;&#1091;&#1088;&#1077;&#1090;&#1072;&#1085;, &#1085;&#1077; &#1089;&#1086;&#1076;&#1077;&#1088;&#1078;&#1072;&#1097;&#1080;&#1081; &#1092;&#1090;&#1086;&#1088;&#1093;&#1083;&#1086;&#1088;&#1091;&#1075;&#1083;&#1077;&#1088;&#1086;&#1076;&#1099;. &#1053;&#1072; &#1089;&#1077;&#1075;&#1086;&#1076;&#1085;&#1103;&#1096;&#1085;&#1080;&#1081; &#1076;&#1077;&#1085;&#1100; &#1101;&#1090;&#1086; &#1084;&#1072;&#1082;&#1089;&#1080;&#1084;&#1072;&#1083;&#1100;&#1085;&#1086; &#1101;&#1092;&#1092;&#1077;&#1082;&#1090;&#1080;&#1074;&#1085;&#1099;&#1081; &#1074;&#1083;&#1072;&#1075;&#1086;&#1085;&#1077;&#1087;&#1088;&#1086;&#1085;&#1080;&#1094;&#1072;&#1077;&#1084;&#1099;&#1081; &#1084;&#1072;&#1090;&#1077;&#1088;&#1080;&#1072;&#1083;, &#1089;&#1086; &#1089;&#1088;&#1086;&#1082;&#1086;&#1084; &#1101;&#1082;&#1089;&#1087;&#1083;&#1091;&#1072;&#1090;&#1072;&#1094;&#1080;&#1080;, &#1087;&#1088;&#1077;&#1074;&#1099;&#1096;&#1072;&#1102;&#1097;&#1080;&#1084; 30 &#1083;&#1077;&#1090;, &#1080;&#1084;&#1077;&#1102;&#1097;&#1080;&#1081; &#1087;&#1088;&#1072;&#1082;&#1090;&#1080;&#1095;&#1077;&#1089;&#1082;&#1080; &#1085;&#1091;&#1083;&#1077;&#1074;&#1091;&#1102; &#1090;&#1077;&#1087;&#1083;&#1086;&#1087;&#1088;&#1086;&#1074;&#1086;&#1076;&#1080;&#1084;&#1086;&#1089;&#1090;&#1100;. &#1041;&#1083;&#1072;&#1075;&#1086;&#1076;&#1072;&#1088;&#1103; &#1090;&#1086;&#1083;&#1097;&#1080;&#1085;&#1077; &#1086;&#1076;&#1085;&#1086;&#1088;&#1086;&#1076;&#1085;&#1086;&#1075;&#1086; &#1090;&#1077;&#1087;&#1083;&#1086;&#1080;&#1079;&#1086;&#1083;&#1080;&#1088;&#1091;&#1102;&#1097;&#1077;&#1075;&#1086; &#1089;&#1083;&#1086;&#1103;, &#1076;&#1086;&#1093;&#1086;&#1076;&#1103;&#1097;&#1077;&#1075;&#1086; &#1076;&#1086; 100 &#1084;&#1080;&#1083;&#1083;&#1080;&#1084;&#1077;&#1090;&#1088;&#1086;&#1074; &#1080; &#1091;&#1085;&#1080;&#1082;&#1072;&#1083;&#1100;&#1085;&#1086;&#1081; &#1090;&#1077;&#1093;&#1085;&#1086;&#1083;&#1086;&#1075;&#1080;&#1080; &#1085;&#1072;&#1085;&#1077;&#1089;&#1077;&#1085;&#1080;&#1103; &#1084;&#1072;&#1090;&#1077;&#1088;&#1080;&#1072;&#1083;&#1072;, &#1091;&#1076;&#1072;&#1077;&#1090;&#1089;&#1103; &#1101;&#1092;&#1092;&#1077;&#1082;&#1090;&#1080;&#1074;&#1085;&#1086; &#1073;&#1086;&#1088;&#1086;&#1090;&#1100;&#1089;&#1103; &#1089; &#1090;&#1077;&#1087;&#1083;&#1086;&#1087;&#1086;&#1090;&#1077;&#1088;&#1103;&#1084;&#1080;, &#1091;&#1089;&#1087;&#1077;&#1096;&#1085;&#1086; &#1087;&#1086;&#1076;&#1076;&#1077;&#1088;&#1078;&#1080;&#1074;&#1072;&#1103; &#1090;&#1077;&#1084;&#1087;&#1077;&#1088;&#1072;&#1090;&#1091;&#1088;&#1091; &#1085;&#1072;&#1075;&#1088;&#1077;&#1090;&#1086;&#1081; &#1074;&#1086;&#1076;&#1099; &#1074; &#1073;&#1072;&#1082;&#1077;.</p><h4>&#1059;&#1087;&#1088;&#1072;&#1074;&#1083;&#1077;&#1085;&#1080;&#1077;</h4><p><img src="/upload/images_stiebel/sh_s_upravl_s.png" style="float: right; margin: 0px 0px 5px 5px;" alt="&#1059;&#1087;&#1088;&#1074;&#1083;&#1077;&#1085;&#1080;&#1077; SH 30 S" title="&#1059;&#1087;&#1088;&#1074;&#1083;&#1077;&#1085;&#1080;&#1077; SH 30 S"> &#1059;&#1087;&#1088;&#1072;&#1074;&#1083;&#1077;&#1085;&#1080;&#1077; &#1074;&#1086;&#1076;&#1086;&#1085;&#1072;&#1075;&#1088;&#1077;&#1074;&#1072;&#1090;&#1077;&#1083;&#1077;&#1084; &#1087;&#1088;&#1086;&#1080;&#1089;&#1093;&#1086;&#1076;&#1080;&#1090; &#1089; &#1087;&#1086;&#1084;&#1086;&#1097;&#1100;&#1102; &#1073;&#1077;&#1089;&#1089;&#1090;&#1091;&#1087;&#1077;&#1085;&#1095;&#1072;&#1090;&#1086;&#1075;&#1086; &#1088;&#1077;&#1075;&#1091;&#1083;&#1103;&#1090;&#1086;&#1088;&#1072; &#1084;&#1086;&#1097;&#1085;&#1086;&#1089;&#1090;&#1080;, &#1088;&#1072;&#1089;&#1087;&#1086;&#1083;&#1086;&#1078;&#1077;&#1085;&#1085;&#1086;&#1075;&#1086; &#1074; &#1094;&#1077;&#1085;&#1090;&#1088;&#1077; &#1073;&#1083;&#1086;&#1082;&#1072; &#1091;&#1087;&#1088;&#1072;&#1074;&#1083;&#1077;&#1085;&#1080;&#1103;. &#1055;&#1086;&#1084;&#1080;&#1084;&#1086; &#1088;&#1072;&#1079;&#1084;&#1077;&#1095;&#1077;&#1085;&#1085;&#1099;&#1093; &#1090;&#1077;&#1084;&#1087;&#1077;&#1088;&#1072;&#1090;&#1091;&#1088;&#1085;&#1099;&#1093; &#1079;&#1085;&#1072;&#1095;&#1077;&#1085;&#1080;&#1081; &#1074; 35, 55, 65 &#1080; 82 &#1075;&#1088;&#1072;&#1076;&#1091;&#1089;&#1072; &#1062;&#1077;&#1083;&#1100;&#1089;&#1080;&#1103;, &#1080;&#1084;&#1077;&#1077;&#1090;&#1089;&#1103; &#1101;&#1082;&#1086;&#1085;&#1086;&#1084;&#1080;&#1095;&#1085;&#1099;&#1081; &#1088;&#1077;&#1078;&#1080;&#1084; &#1086;&#1073;&#1086;&#1079;&#1085;&#1072;&#1095;&#1077;&#1085;&#1085;&#1099;&#1081; &#1089;&#1080;&#1084;&#1074;&#1086;&#1083;&#1086;&#1084; E. &#1058;&#1077;&#1084;&#1087;&#1077;&#1088;&#1072;&#1090;&#1091;&#1088;&#1072; &#1074;&#1086;&#1076;&#1099; &#1074; &#1076;&#1072;&#1085;&#1085;&#1086;&#1084; &#1088;&#1077;&#1078;&#1080;&#1084;&#1077;, &#1089;&#1086;&#1086;&#1090;&#1074;&#1077;&#1090;&#1089;&#1090;&#1074;&#1091;&#1077;&#1090; &#1087;&#1088;&#1080;&#1073;&#1083;&#1080;&#1079;&#1080;&#1090;&#1077;&#1083;&#1100;&#1085;&#1086; 60 &#1075;&#1088;&#1072;&#1076;&#1091;&#1089;&#1072;&#1084;, &#1095;&#1090;&#1086; &#1103;&#1074;&#1083;&#1103;&#1077;&#1090;&#1089;&#1103; &#1086;&#1087;&#1090;&#1080;&#1084;&#1072;&#1083;&#1100;&#1085;&#1099;&#1084; &#1079;&#1085;&#1072;&#1095;&#1077;&#1085;&#1080;&#1077;&#1084; &#1076;&#1083;&#1103; &#1101;&#1082;&#1086;&#1085;&#1086;&#1084;&#1080;&#1080; &#1101;&#1083;&#1077;&#1082;&#1090;&#1088;&#1086;&#1101;&#1085;&#1077;&#1088;&#1075;&#1080;&#1080; &#1080; &#1079;&#1085;&#1072;&#1095;&#1080;&#1090;&#1077;&#1083;&#1100;&#1085;&#1086; &#1091;&#1084;&#1077;&#1085;&#1100;&#1096;&#1072;&#1077;&#1090; &#1087;&#1088;&#1086;&#1094;&#1077;&#1089;&#1089; &#1086;&#1073;&#1088;&#1072;&#1079;&#1086;&#1074;&#1072;&#1085;&# | [24 empty] | 23.1 | [9 empty] | 410 | 420 | [197 empty] | да | [190 empty] | электронное | [8 empty] | 10 | [10 empty] | 4 | [39 empty] | 23.1 | [40 empty] | 82 | 35 | [10 empty] | вертикальная | [17 empty] | 30 | [25 empty] | 1 / 2 / 3 / 4 | трубчатый | 6 | 1 | напорный | настенный | нижняя | 220 / 380 | да | эмаль | да | да | 5 | да | 2020-02-01 | 25 | 820 | 440 | 490 | 0.176792 | 25.55 | 6 | медь | да | магний | нет | нет | нет | нет | нет | нет | нет | KV 30 / KV 40 / SRT 2
https://climatopt.ru/catalog/vodonagrevateli/nakopitelnye/nastennye/stiebel_eltron_sh_50_a/ | /upload/resize_cache/iblock/f8f/400_400_140cd750bba9870f18aada2478b24840a/ste_sh_a_30-150.500x600.500x500.jpg-cf36732ba7248a55e6725342d48d0a29.jpg | [9 empty] | Накопительный водонагреватель Stiebel Eltron SH 50 A | 93600 | 13149 | Накопительные |  | Напорный накопительный водонагреватель Stiebel Eltron SH 50 A Общие сведения Stiebel Eltron SH 50 A – это напорный накопительный водонагреватель для установки на стене. Объем его внутреннего бака 50 литров. Это вместительный и эффективный прибор, предназначенный для снабжения одной или нескольких точек водоразбора. Его высокая степень защиты позволит разместить его в любом удобном для вас домашнем помещении: на кухне, в подсобке, в ванной или душевой. При своей большой емкости он обладает относительно компактными габаритами: 740x510x510 мм, его вес без воды 30 кг. Агрегат снабжен нагревательным элементом из качественной меди и надежной теплоизоляцией. Диапазон температур производимой им горячей воды очень широк: от 35°С до 82°С, и при этом потребляемая мощность для такого нагрева достаточно мала – всего 2 кВт. SH 50 A рассчитан на работу в однофазной сети переменного тока 220В. Поскольку аппарат постоянно находится под давлением водопроводной сети, необходимо учитывать параметр максимального разрешенного давления – 6 атмосфер. Если это значение в вашей сети нестабильно и подвержено серьезным колебаниям, вы можете дополнительно оборудовать ваш водонагреватель специальной группой безопасности. Трубопровод горячей и холодной воды подключается с помощью стандартной наружной резьбы G ½. Класс безопасности IP 25 предполагает защиту даже от падающих на него под любым углом струй воды. Принцип работы Условия нашей современной жизни таковы, что во многих ее аспектах нам не приходится «ждать милости от природы». Мы привыкли рассчитывать только на собственные силы, возможности, способность противостоять ситуации во что бы то ни стало. Поэтому все чаще, не рассчитывая на заботу о нас коммунальных служб и всевозможных управляющих компаний, мы обеспечиваем свой дом различными благами цивилизации самостоятельно. И когда речь заходит о приобретении нового жилья, квартира ли это или загородный дом, мы стараемся не рассчитывать на то, что система ЖКХ будет постоянно и бесперебойно обеспечивать нас горячей водой для наших бытовых нужд. Гораздо проще предупредить форс-мажорные ситуации, связанные с внезапным или запланированным отсутствием горячей воды, заложив в бюджет на обустройство нового дома или квартиры приобретение водонагревателя. Если ремонт в вашем жилище вам только предстоит, это самый удачный момент для того, чтобы предусмотреть на стене вашей ванной комнаты или подсобного помещения место для Stiebel Eltron SH 50 A. Принцип его работы традиционен для всех видов напорных накопительных водонагревателей. Он постоянно находится под давлением холодной воды в трубопроводе. Вода нагревается с помощью ТЭНа в момент ее накопления в заданном количестве во внутреннем резервуаре прибора. Неважно, происходит в данный конкретный момент нагрев или нет, агрегат успешно может обслуживать одну или несколько точек водоразбора. Нагреваясь, вода расширяется, и имеющегося объема бака ей становится мало. Лишнее количество воды сбрасывается через клапан избыточного давления, расположенный в группе безопасности. Вода нагревается до установленной вами температуры – от 35°С до 82°С. Сколько воды в данный момент готово для использования, вы наглядно видите на индикаторе температуры. Например, если вы выставили регулятор на максимальную температуру – 82°С, то на полный бак готовой к использованию горячей воды вам укажет стрелка в крайнем правом положении в красном секторе. Если вы видите стрелку, расположенную в начале красного сектора, это обозначает количество оставшейся в агрегате горячей воды температурой больше 37°С. Регулировать температуру воды в баке вы можете плавно, бесступенчато, в пределах 35 – 82°С. При этом оптимальной и в плане комфорта пользования, и в плане минимального образования накипи является температура воды 60°С. На регуляторе это значение обозначено символом «Е». Он указывает на экономичный режим, ведь для нагрева воды до температуры 60°С нужно затратить меньше электроэнергии, чем до максимума, да и лишняя накипь прибору совсем не на пользу. Точность установки температуры воды вам гарантирована, благодаря встроенному механическому термоуказателю. Вы всегда можете быть уверены, что на выходе вы получите воду именно той температуры, которая вам в данный момент необходима, без каких-либо неприятных неожиданностей. Конструктивные особенности Основу конструкции водонагревателя Stiebel Eltron SH 50 A является трубчатый нагревательный элемент, или ТЭН. Именно от его надежности и эффективности работы зависит, насколько долго и с удовольствием вы будете пользоваться водонагревателем. Поэтому максимальное внимание производитель Stiebel Eltron уделяет именно ТЭНу. В модели SH 50 A он выполнен из высококачественной меди. Известно, что этот материал обладает высокой теплопроводностью и наименее склонен к образованию накипи, поэтому Stiebel Eltron использует его для изготовления ТЭНов для многих моделей водонагревателей. При этом медная трубка нагревается не напрямую, а посредством расположенной внутри нее нагревательной спирали, которая и подключена непосредственно к электрической сети. Свое тепло спираль отдает стенкам трубки, опять же не напрямую, а посредством теплового проводника, наполняющего трубку – магнезия. Он же выполняет и диэлектрическую роль в этом элементе конструкции прибора. Такое устройство нагревательного элемента обеспечивает достаточно высокий уровень КПД, устойчивость к возможным воздушным пробкам и энергоэффективность водонагревателя – вы, наверняка, обратили внимание, что при таком внушительном объеме и высокой максимальной температуре нагрева воды, прибор потребляет всего 2 кВт электроэнергии! Поскольку SH 50 A относится к водонагревателям накопительным, при этом внушительного объема - 50 литров, он должен обладать надежным внутренним баком, чтобы всю эту воду хранить. В этой модели бак выполнен из качественной стали толщиной 2 мм, а внутренняя его часть, напрямую соприкасающаяся с горячей водой, покрыта 4-миллиметровым слоем специальной эмали «anticor». Это особая разработка Stiebel Eltron для максимально надежной защиты внутреннего бака – эмаль устойчива к любому составу и температуре воды, в том числе ее перепадам, эмаль не оставляет абсолютно никаких зазоров с поверхностью, не изнашивается со временем и экологически безопасна. Казалось бы, трудно найти еще какое-то средство, чтобы усилить и без того надежную защиту металлического бака SH 50 A от коррозии. Тем не менее, такое средство существует и эффективно используется в этой и нескольких других моделях приборов Stiebel Eltron – магниевый анод. Его предназначение – жертвовать собой и постепенно разрушаться, перетягивая на себя любую начинающуюся коррозию на поверхности металлического бака. Например, ее возможность может возникнуть при повреждении формы бака при транспортировке или любом другом механическом воздействии на агрегат. Магний – более химически активный металл, чем тот, из которого изготовлен резервуар, поэтому разрушается раньше, оставляя основной металл невредимым. Вследствие важности его роли, магниевый анод нужно регулярно проверять на целостность и, при необходимости, менять на новый. Производитель рекомендует проводить такую проверку не реже, чем раз в 2 года. Вам, наверняка, известно, что эффективность любого водонагревателя зависит не только от того, как хорошо и быстро он нагревает воду, но и как надежно он сохраняет это тепло. Ведь расход тепла «впустую» добавляет многие лишние киловатты на вашем электрическом счетчике! Чтобы энергия, затраченная на нагрев, сохранялась долгое время внутри прибора и не уходила в окружающую среду, прибор оборудован высокоэффективной теплоизоляцией. Ее материал – пенополиуретан, один из наиболее экологичных и надежных в этой сфере применения. Он не изменяет своих размеров при нагревании, не выделяет химических опасных соединений, не позволяет влаге проникать изнутри или снаружи и очень долго служит. Причем на протяжении всего этого срока все его поистине уникальные свойства остаются неизменными. Основной орган управления SH 50 A – регулятор температуры. Он позволяет бесступенчато изменять градус нагрева, устанавливать экономичный режим работы или защиту от замораживания. Точность соответствия температуры на выходе тому значению, которое выставлено на регуляторе, обеспечивает встроенный механический термометр. Терморегулятор расположен на лицевой панели прибора. Там же можно увидеть и «обратную связь» от агрегата – индикатор температуры. Стрелка, отклоняющаяся в синем и красном секторах, указывает, сколько горячей воды какой температуры в настоящий момент готово для использования. Красный сектор отвечает за воду горячее 37°С – крайне правое положение в нем указывает на полный бак воды температурой 82°С. Еще один удобный элемент конструкции водонагревателя – штуцер слива. Если вы уже сталкивались когда-либо с необходимостью слить воду из накопительного водонагревателя объемом 50 литров, например, для его транспортировки или сервисных работ, то понимаете, что это достаточно непросто. В модели SH 50 A это не составит никакого труда: воду полностью и без брызг можно вывести через специальный штуцер со стандартной резьбой G ½. Что же касается уровня безопасности, то и здесь конструкция Stiebel Eltron SH 50 A превосходит многие аналоги. Категория защиты у него IP 25, он защищен не только от брызг, но и от струй воды, попадающих на его корпус. Не проникнут в него и инородные твердые тела диаметром больше 12,5 мм. А это значит, что его совершенно спокойно можно разместить в самых влажных помещениях вашего дома, в том числе и в зоне принятия душа – везде, где только позволит свободная площадь стены. Расшифровка обозначений IP (International Protection) и классов защиты для оборудования и людей Составная часть Цифры и буквы Значение для защиты оборудования Значение для защиты людей Буквы кода IP \-- \-- Первое кодовое число 2 От попадания твердых инородных тел диаметром 12,5 мм От возможности касания (в том числе пальцами) опасных частей Второе кодовое число 3 Защита от капель воды Вода, капающая под углом до 60° с обеих сторон вертикально, не должна оказывать вредного воздействия 4 Защита от брызг воды Вода, брызгающая на корпус, не должна оказывать вредного воздействия 5 Защита от струй воды Вода, льющаяся на корпус в виде струй, не должна оказывать вредн. воздействия Дополнительная буква (при необходимости) D \-- От доступа к опасным частям с помощью проволоки При отсутствии цифры, обозначающей степень защиты, вместо нее ставится "X". Пример: IP X4 Монтаж Монтаж и обслуживание Как любое высокотехнологичное устройство, да еще и связанное с соседством воды и электричества, подключать SH 50 A должен квалифицированный специалист. Только в этом случае вам гарантирована долгая и эффективная работа водонагревателя. Но если по каким-либо причинам, вам понадобилось дополнительное техобслуживание, обратите внимание на то, что применяемые материалы и запасные части также должны быть оригинальными и предназначаться именно для модели Stiebel Eltron SH 50 A. При монтаже электрической части обратите внимание на то, что водонагреватель рассчитан только на постоянное подключение к сети с помощью идущего в комплекте гибкого кабеля. Обязательно нужно предусмотреть возможность отключения прибора от электросети. Для этой цели можно использовать предохранители с минимальным изолирующим расстоянием 3 мм. Также нужно учесть, что размещать на стене аппарат можно только вертикально и только в отапливаемом, незамерзающем помещении. Ваша задача как пользователя – содержать водонагреватель в чистоте. Наружную поверхность достаточно протирать влажной тканью без каких-либо химических чистящих средств. Накипь с видимых наружных деталей арматуры можно регулярно убирать специальными средствами, предназначенными для этой цели, имеющимися в широкой продаже. Все совершенно доступно и просто! Так же просто, как обеспечить всю вашу большую семью и ваш большой дом горячей водой в любое время года, независимо от капризов природы, погоды и служб ЖКХ. Расчетные таблицы Таблица рекомендованных сечений электрического кабеля Для медного трехжильного кабеля, одна фаза, напряжение 220 Вольт Мощность водонагревателя, кВт 1 2 3 3,5 4 6 8 12 Сила тока, А 4,5 9,1 13,6 15,9 18,2 27,3 36,4 54,5 Рекомендуемое сечение токопроводящей жилы кабеля, мм 2 1 1 1,5 2,5 2,5 4 6 10 Максимальная длина кабеля, м 35 17 17 25 22 23 27 30 Для медного четырехжильного кабеля, три фазы, напряжение 380 Вольт Мощность водонагревателя, кВт 6 13 15 18 21 24 27 35 Сила тока, А 9,1 19,5 22,8 27,3 31,9 36,5 41,0 53,2 Рекомендуемое сечение токопроводящей жилы кабеля, мм 2 1,5 4 4 4 6 6 8 8 Максимальная длина кабеля, м 50 52 48 40 51 45 53 41 | <div class="detail_text"><p><b>&#1053;&#1072;&#1087;&#1086;&#1088;&#1085;&#1099;&#1081; &#1085;&#1072;&#1082;&#1086;&#1087;&#1080;&#1090;&#1077;&#1083;&#1100;&#1085;&#1099;&#1081; &#1074;&#1086;&#1076;&#1086;&#1085;&#1072;&#1075;&#1088;&#1077;&#1074;&#1072;&#1090;&#1077;&#1083;&#1100; Stiebel Eltron SH 50 A</b></p><h4>&#1054;&#1073;&#1097;&#1080;&#1077; &#1089;&#1074;&#1077;&#1076;&#1077;&#1085;&#1080;&#1103;</h4><p><img src="/upload/images_stiebel/sh_a_vnesh_s.png" style="float: right; margin: 0px 0px 5px 5px;" alt="&#1042;&#1085;&#1077;&#1096;&#1085;&#1080;&#1081; &#1074;&#1080;&#1076; &#1074;&#1086;&#1076;&#1086;&#1085;&#1072;&#1075;&#1088;&#1077;&#1074;&#1072;&#1090;&#1077;&#1083;&#1103; Stiebel Eltron SH 50 A" title="&#1042;&#1085;&#1077;&#1096;&#1085;&#1080;&#1081; &#1074;&#1080;&#1076; &#1074;&#1086;&#1076;&#1086;&#1085;&#1072;&#1075;&#1088;&#1077;&#1074;&#1072;&#1090;&#1077;&#1083;&#1103; Stiebel Eltron SH 50 A"> Stiebel Eltron SH 50 A &#8211; &#1101;&#1090;&#1086; &#1085;&#1072;&#1087;&#1086;&#1088;&#1085;&#1099;&#1081; &#1085;&#1072;&#1082;&#1086;&#1087;&#1080;&#1090;&#1077;&#1083;&#1100;&#1085;&#1099;&#1081; &#1074;&#1086;&#1076;&#1086;&#1085;&#1072;&#1075;&#1088;&#1077;&#1074;&#1072;&#1090;&#1077;&#1083;&#1100; &#1076;&#1083;&#1103; &#1091;&#1089;&#1090;&#1072;&#1085;&#1086;&#1074;&#1082;&#1080; &#1085;&#1072; &#1089;&#1090;&#1077;&#1085;&#1077;. &#1054;&#1073;&#1098;&#1077;&#1084; &#1077;&#1075;&#1086; &#1074;&#1085;&#1091;&#1090;&#1088;&#1077;&#1085;&#1085;&#1077;&#1075;&#1086; &#1073;&#1072;&#1082;&#1072; 50 &#1083;&#1080;&#1090;&#1088;&#1086;&#1074;. &#1069;&#1090;&#1086; &#1074;&#1084;&#1077;&#1089;&#1090;&#1080;&#1090;&#1077;&#1083;&#1100;&#1085;&#1099;&#1081; &#1080; &#1101;&#1092;&#1092;&#1077;&#1082;&#1090;&#1080;&#1074;&#1085;&#1099;&#1081; &#1087;&#1088;&#1080;&#1073;&#1086;&#1088;, &#1087;&#1088;&#1077;&#1076;&#1085;&#1072;&#1079;&#1085;&#1072;&#1095;&#1077;&#1085;&#1085;&#1099;&#1081; &#1076;&#1083;&#1103; &#1089;&#1085;&#1072;&#1073;&#1078;&#1077;&#1085;&#1080;&#1103; &#1086;&#1076;&#1085;&#1086;&#1081; &#1080;&#1083;&#1080; &#1085;&#1077;&#1089;&#1082;&#1086;&#1083;&#1100;&#1082;&#1080;&#1093; &#1090;&#1086;&#1095;&#1077;&#1082; &#1074;&#1086;&#1076;&#1086;&#1088;&#1072;&#1079;&#1073;&#1086;&#1088;&#1072;. &#1045;&#1075;&#1086; &#1074;&#1099;&#1089;&#1086;&#1082;&#1072;&#1103; &#1089;&#1090;&#1077;&#1087;&#1077;&#1085;&#1100; &#1079;&#1072;&#1097;&#1080;&#1090;&#1099; &#1087;&#1086;&#1079;&#1074;&#1086;&#1083;&#1080;&#1090; &#1088;&#1072;&#1079;&#1084;&#1077;&#1089;&#1090;&#1080;&#1090;&#1100; &#1077;&#1075;&#1086; &#1074; &#1083;&#1102;&#1073;&#1086;&#1084; &#1091;&#1076;&#1086;&#1073;&#1085;&#1086;&#1084; &#1076;&#1083;&#1103; &#1074;&#1072;&#1089; &#1076;&#1086;&#1084;&#1072;&#1096;&#1085;&#1077;&#1084; &#1087;&#1086;&#1084;&#1077;&#1097;&#1077;&#1085;&#1080;&#1080;: &#1085;&#1072; &#1082;&#1091;&#1093;&#1085;&#1077;, &#1074; &#1087;&#1086;&#1076;&#1089;&#1086;&#1073;&#1082;&#1077;, &#1074; &#1074;&#1072;&#1085;&#1085;&#1086;&#1081; &#1080;&#1083;&#1080; &#1076;&#1091;&#1096;&#1077;&#1074;&#1086;&#1081;. &#1055;&#1088;&#1080; &#1089;&#1074;&#1086;&#1077;&#1081; &#1073;&#1086;&#1083;&#1100;&#1096;&#1086;&#1081; &#1077;&#1084;&#1082;&#1086;&#1089;&#1090;&#1080; &#1086;&#1085; &#1086;&#1073;&#1083;&#1072;&#1076;&#1072;&#1077;&#1090; &#1086;&#1090;&#1085;&#1086;&#1089;&#1080;&#1090;&#1077;&#1083;&#1100;&#1085;&#1086; &#1082;&#1086;&#1084;&#1087;&#1072;&#1082;&#1090;&#1085;&#1099;&#1084;&#1080; &#1075;&#1072;&#1073;&#1072;&#1088;&#1080;&#1090;&#1072;&#1084;&#1080;: 740x510x510 &#1084;&#1084;, &#1077;&#1075;&#1086; &#1074;&#1077;&#1089; &#1073;&#1077;&#1079; &#1074;&#1086;&#1076;&#1099; 30 &#1082;&#1075;. &#1040;&#1075;&#1088;&#1077;&#1075;&#1072;&#1090; &#1089;&#1085;&#1072;&#1073;&#1078;&#1077;&#1085; &#1085;&#1072;&#1075;&#1088;&#1077;&#1074;&#1072;&#1090;&#1077;&#1083;&#1100;&#1085;&#1099;&#1084; &#1101;&#1083;&#1077;&#1084;&#1077;&#1085;&#1090;&#1086;&#1084; &#1080;&#1079; &#1082;&#1072;&#1095;&#1077;&#1089;&#1090;&#1074;&#1077;&#1085;&#1085;&#1086;&#1081; &#1084;&#1077;&#1076;&#1080; &#1080; &#1085;&#1072;&#1076;&#1077;&#1078;&#1085;&#1086;&#1081; &#1090;&#1077;&#1087;&#1083;&#1086;&#1080;&#1079;&#1086;&#1083;&#1103;&#1094;&#1080;&#1077;&#1081;. &#1044;&#1080;&#1072;&#1087;&#1072;&#1079;&#1086;&#1085; &#1090;&#1077;&#1084;&#1087;&#1077;&#1088;&#1072;&#1090;&#1091;&#1088; &#1087;&#1088;&#1086;&#1080;&#1079;&#1074;&#1086;&#1076;&#1080;&#1084;&#1086;&#1081; &#1080;&#1084; &#1075;&#1086;&#1088;&#1103;&#1095;&#1077;&#1081; &#1074;&#1086;&#1076;&#1099; &#1086;&#1095;&#1077;&#1085;&#1100; &#1096;&#1080;&#1088;&#1086;&#1082;: &#1086;&#1090; 35&#176;&#1057; &#1076;&#1086; 82&#176;&#1057;, &#1080; &#1087;&#1088;&#1080; &#1101;&#1090;&#1086;&#1084; &#1087;&#1086;&#1090;&#1088;&#1077;&#1073;&#1083;&#1103;&#1077;&#1084;&#1072;&#1103; &#1084;&#1086;&#1097;&#1085;&#1086;&#1089;&#1090;&#1100; &#1076;&#1083;&#1103; &#1090;&#1072;&#1082;&#1086;&#1075;&#1086; &#1085;&#1072;&#1075;&#1088;&#1077;&#1074;&#1072; &#1076;&#1086;&#1089;&#1090;&#1072;&#1090;&#1086;&#1095;&#1085;&#1086; &#1084;&#1072;&#1083;&#1072; &#8211; &#1074;&#1089;&#1077;&#1075;&#1086; 2 &#1082;&#1042;&#1090;.</p><p>SH 50 A &#1088;&#1072;&#1089;&#1089;&#1095;&#1080;&#1090;&#1072;&#1085; &#1085;&#1072; &#1088;&#1072;&#1073;&#1086;&#1090;&#1091; &#1074; &#1086;&#1076;&#1085;&#1086;&#1092;&#1072;&#1079;&#1085;&#1086;&#1081; &#1089;&#1077;&#1090;&#1080; &#1087;&#1077;&#1088;&#1077;&#1084;&#1077;&#1085;&#1085;&#1086;&#1075;&#1086; &#1090;&#1086;&#1082;&#1072; 220&#1042;. &#1055;&#1086;&#1089;&#1082;&#1086;&#1083;&#1100;&#1082;&#1091; &#1072;&#1087;&#1087;&#1072;&#1088;&#1072;&#1090; &#1087;&#1086;&#1089;&#1090;&#1086;&#1103;&#1085;&#1085;&#1086; &#1085;&#1072;&#1093;&#1086;&#1076;&#1080;&#1090;&#1089;&#1103; &#1087;&#1086;&#1076; &#1076;&#1072;&#1074;&#1083;&#1077;&#1085;&#1080;&#1077;&#1084; &#1074;&#1086;&#1076;&#1086;&#1087;&#1088;&#1086;&#1074;&#1086;&#1076;&#1085;&#1086;&#1081; &#1089;&#1077;&#1090;&#1080;, &#1085;&#1077;&#1086;&#1073;&#1093;&#1086;&#1076;&#1080;&#1084;&#1086; &#1091;&#1095;&#1080;&#1090;&#1099;&#1074;&#1072;&#1090;&#1100; &#1087;&#1072;&#1088;&#1072;&#1084;&#1077;&#1090;&#1088; &#1084;&#1072;&#1082;&#1089;&#1080;&#1084;&#1072;&#1083;&#1100;&#1085;&#1086;&#1075;&#1086; &#1088;&#1072;&#1079;&#1088;&#1077;&#1096;&#1077;&#1085;&#1085;&#1086;&#1075;&#1086; &#1076;&#1072;&#1074;&#1083;&#1077;&#1085;&#1080;&#1103; &#8211; 6 &#1072;&#1090;&#1084;&#1086;&#1089;&#1092;&#1077;&#1088;. &#1045;&#1089;&#1083;&#1080; &#1101;&#1090;&#1086; &#1079;&#1085;&#1072;&#1095;&#1077;&#1085;&#1080;&#1077; &#1074; &#1074;&#1072;&#1096;&#1077;&#1081; &#1089;&#1077;&#1090;&#1080; &#1085;&#1077;&#1089;&#1090;&#1072;&#1073;&#1080;&#1083;&#1100;&#1085;&#1086; &#1080; &#1087;&#1086;&#1076;&#1074;&#1077;&#1088;&#1078;&#1077;&#1085;&#1086; &#1089;&#1077;&#1088;&#1100;&#1077;&#1079;&#1085;&#1099;&#1084; &#1082;&#1086;&#1083;&#1077;&#1073;&#1072;&#1085;&#1080;&#1103;&#1084;, &#1074;&#1099; &#1084;&#1086;&#1078;&#1077;&#1090;&#1077; &#1076;&#1086;&#1087;&#1086;&#1083;&#1085;&#1080;&#1090;&#1077;&#1083;&#1100;&#1085;&#1086; &#1086;&#1073;&#1086;&#1088;&#1091;&#1076;&#1086;&#1074;&#1072;&#1090;&#1100; &#1074;&#1072;&#1096; &#1074;&#1086;&#1076;&#1086;&#1085;&#1072;&#1075;&#1088;&#1077;&#1074;&#1072;&#1090;&#1077;&#1083;&#1100; &#1089;&#1087;&#1077;&#1094;&#1080;&#1072;&#1083;&#1100;&#1085;&#1086;&#1081; &#1075;&#1088;&#1091;&#1087;&#1087;&#1086;&#1081; &#1073;&#1077;&#1079;&#1086;&#1087;&#1072;&#1089;&#1085;&#1086;&#1089;&#1090;&#1080;. &#1058;&#1088;&#1091;&#1073;&#1086;&#1087;&#1088;&#1086;&#1074;&#1086;&#1076; &#1075;&#1086;&#1088;&#1103;&#1095;&#1077;&#1081; &#1080; &#1093;&#1086;&#1083;&#1086;&#1076;&#1085;&#1086;&#1081; &#1074;&#1086;&#1076;&#1099; &#1087;&#1086;&#1076;&#1082;&#1083;&#1102;&#1095;&#1072;&#1077;&#1090;&#1089;&#1103; &#1089; &#1087;&#1086;&#1084;&#1086;&#1097;&#1100;&#1102; &#1089;&#1090;&#1072;&#1085;&#1076;&#1072;&#1088;&#1090;&#1085;&#1086;&#1081; &#1085;&#1072;&#1088;&#1091;&#1078;&#1085;&#1086;&#1081; &#1088;&#1077;&#1079;&#1100;&#1073;&#1099; G &#189;. &#1050;&#1083;&#1072;&#1089;&#1089; &#1073;&#1077;&#1079;&#1086;&#1087;&#1072;&#1089;&#1085;&#1086;&#1089;&#1090;&#1080; IP 25 &#1087;&#1088;&#1077;&#1076;&#1087;&#1086;&#1083;&#1072;&#1075;&#1072;&#1077;&#1090; &#1079;&#1072;&#1097;&#1080;&#1090;&#1091; &#1076;&#1072;&#1078;&#1077; &#1086;&#1090; &#1087;&#1072;&#1076;&#1072;&#1102;&#1097;&#1080;&#1093; &#1085;&#1072; &#1085;&#1077;&#1075;&#1086; &#1087;&#1086;&#1076; &#1083;&#1102;&#1073;&#1099;&#1084; &#1091;&#1075;&#1083;&#1086;&#1084; &#1089;&#1090;&#1088;&#1091;&#1081; &#1074;&#1086;&#1076;&#1099;.</p><h4>&#1055;&#1088;&#1080;&#1085;&#1094;&#1080;&#1087; &#1088;&#1072;&#1073;&#1086;&#1090;&#1099;</h4><p>&#1059;&#1089;&#1083;&#1086;&#1074;&#1080;&#1103; &#1085;&#1072;&#1096;&#1077;&#1081; &#1089;&#1086;&#1074;&#1088;&#1077;&#1084;&#1077;&#1085;&#1085;&#1086;&#1081; &#1078;&#1080;&#1079;&#1085;&#1080; &#1090;&#1072;&#1082;&#1086;&#1074;&#1099;, &#1095;&#1090;&#1086; &#1074;&#1086; &#1084;&#1085;&#1086;&#1075;&#1080;&#1093; &#1077;&#1077; &#1072;&#1089;&#1087;&#1077;&#1082;&#1090;&#1072;&#1093; &#1085;&#1072;&#1084; &#1085;&#1077; &#1087;&#1088;&#1080;&#1093;&#1086;&#1076;&#1080;&#1090;&#1089;&#1103; &#171;&#1078;&#1076;&#1072;&#1090;&#1100; &#1084;&#1080;&#1083;&#1086;&#1089;&#1090;&#1080; &#1086;&#1090; &#1087;&#1088;&#1080;&#1088;&#1086;&#1076;&#1099;&#187;. &#1052;&#1099; &#1087;&#1088;&#1080;&#1074;&#1099;&#1082;&#1083;&#1080; &#1088;&#1072;&#1089;&#1089;&#1095;&#1080;&#1090;&#1099;&#1074;&#1072;&#1090;&#1100; &#1090;&#1086;&#1083;&#1100;&#1082;&#1086; &#1085;&#1072; &#1089;&#1086;&#1073;&#1089;&#1090;&#1074;&#1077;&#1085;&#1085;&#1099;&#1077; &#1089;&#1080;&#1083;&#1099;, &#1074;&#1086;&#1079;&#1084;&#1086;&#1078;&#1085;&#1086;&#1089;&#1090;&#1080;, &#1089;&#1087;&#1086;&#1089;&#1086;&#1073;&#1085;&#1086;&#1089;&#1090;&#1100; &#1087;&#1088;&#1086;&#1090;&#1080;&#1074;&#1086;&#1089;&#1090;&#1086;&#1103;&#1090;&#1100; &#1089;&#1080;&#1090;&#1091;&#1072;&#1094;&#1080;&#1080; &#1074;&#1086; &#1095;&#1090;&#1086; &#1073;&#1099; &#1090;&#1086; &#1085;&#1080; &#1089;&#1090;&#1072;&#1083;&#1086;. &#1055;&#1086;&#1101;&#1090;&#1086;&#1084;&#1091; &#1074;&#1089;&#1077; &#1095;&#1072;&#1097;&#1077;, &#1085;&#1077; &#1088;&#1072;&#1089;&#1089;&#1095;&#1080;&#1090;&#1099;&#1074;&#1072;&#1103; &#1085;&#1072; &#1079;&#1072;&#1073;&#1086;&#1090;&#1091; &#1086; &#1085;&#1072;&#1089; &#1082;&#1086;&#1084;&#1084;&#1091;&#1085;&#1072;&#1083;&#1100;&#1085;&#1099;&#1093; &#1089;&#1083;&#1091;&#1078;&#1073; &#1080; &#1074;&#1089;&#1077;&#1074;&#1086;&#1079;&#1084;&#1086;&#1078;&#1085;&#1099;&#1093; &#1091;&#1087;&#1088;&#1072;&#1074;&#1083;&#1103;&#1102;&#1097;&#1080;&#1093; &#1082;&#1086;&#1084;&#1087;&#1072;&#1085;&#1080;&#1081;, &#1084;&#1099; &#1086;&#1073;&#1077;&#1089;&#1087;&#1077;&#1095;&#1080;&#1074;&#1072;&#1077;&#1084; &#1089;&#1074;&#1086;&#1081; &#1076;&#1086;&#1084; &#1088;&#1072;&#1079;&#1083;&#1080;&#1095;&#1085;&#1099;&#1084;&#1080; &#1073;&#1083;&#1072;&#1075;&#1072;&#1084;&#1080; &#1094;&#1080;&#1074;&#1080;&#1083;&#1080;&#1079;&#1072;&#1094;&#1080;&#1080; &#1089;&#1072;&#1084;&#1086;&#1089;&#1090;&#1086;&#1103;&#1090;&#1077;&#1083;&#1100;&#1085;&#1086;. &#1048; &#1082;&#1086;&#1075;&#1076;&#1072; &#1088;&#1077;&#1095;&#1100; &#1079;&#1072;&#1093;&#1086;&#1076;&#1080;&#1090; &#1086; &#1087;&#1088;&#1080;&#1086;&#1073;&#1088;&#1077;&#1090;&#1077;&#1085;&#1080;&#1080; &#1085;&#1086;&#1074;&#1086;&#1075;&#1086; &#1078;&#1080;&#1083;&#1100;&#1103;, &#1082;&#1074;&#1072;&#1088;&#1090;&#1080;&#1088;&#1072; &#1083;&#1080; &#1101;&#1090;&#1086; &#1080;&#1083;&#1080; &#1079;&#1072;&#1075;&#1086;&#1088;&#1086;&#1076;&#1085;&#1099;&#1081; &#1076;&#1086;&#1084;, &#1084;&#1099; &#1089;&#1090;&#1072;&#1088;&#1072;&#1077;&#1084;&#1089;&#1103; &#1085;&#1077; &#1088;&#1072;&#1089;&#1089;&#1095;&#1080;&#1090;&#1099;&#1074;&#1072;&#1090;&#1100; &#1085;&#1072; &#1090;&#1086;, &#1095;&#1090;&#1086; &#1089;&#1080;&#1089;&#1090;&#1077;&#1084;&#1072; &#1046;&#1050;&#1061; &#1073;&#1091;&#1076;&#1077;&#1090; &#1087;&#1086;&#1089;&#1090;&#1086;&#1103;&#1085;&#1085;&#1086; &#1080; &#1073;&#1077;&#1089;&#1087;&#1077;&#1088;&#1077;&#1073;&#1086;&#1081;&#1085;&#1086; &#1086;&#1073;&#1077;&#1089;&#1087;&#1077;&#1095;&#1080;&#1074;&#1072;&#1090;&#1100; &#1085;&#1072;&#1089; &#1075;&#1086;&#1088;&#1103;&#1095;&#1077;&#1081; &#1074;&#1086;&#1076;&#1086;&#1081; &#1076;&#1083;&#1103; &#1085;&#1072;&#1096;&#1080;&#1093; &#1073;&#1099;&#1090;&#1086;&#1074;&#1099;&#1093; &#1085;&#1091;&#1078;&#1076;. &#1043;&#1086;&#1088;&#1072;&#1079;&#1076;&#1086; &#1087;&#1088;&#1086;&#1097;&#1077; &#1087;&#1088;&#1077;&#1076;&#1091;&#1087;&#1088;&#1077;&#1076;&#1080;&#1090;&#1100; &#1092;&#1086;&#1088;&#1089;-&#1084;&#1072;&#1078;&#1086;&#1088;&#1085;&#1099;&#1077; &#1089;&#1080;&#1090;&#1091;&#1072;&#1094;&#1080;&#1080;, &#1089;&#1074;&#1103;&#1079;&#1072;&#1085;&#1085;&#1099;&#1077; &#1089; &#1074;&#1085;&#1077;&#1079;&#1072;&#1087;&#1085;&#1099;&#1084; &#1080;&#1083;&#1080; &#1079;&#1072;&#1087;&#1083;&#1072;&#1085;&#1080;&#1088;&#1086;&#1074;&#1072;&#1085;&#1085;&#1099;&#1084; &#1086;&#1090;&#1089;&#1091;&#1090;&#1089;&#1090;&#1074;&#1080;&#1077;&#1084; &#1075;&#1086;&#1088;&#1103;&#1095;&#1077;&#1081; &#1074;&#1086;&#1076;&#1099;, &#1079;&#1072;&#1083;&#1086;&#1078;&#1080;&#1074; &#1074; &#1073;&#1102;&#1076;&#1078;&#1077;&#1090; &#1085;&#1072; &#1086;&#1073;&#1091;&#1089;&#1090;&#1088;&#1086;&#1081;&#1089;&#1090;&#1074;&#1086; &#1085;&#1086;&#1074;&#1086;&#1075;&#1086; &#1076;&#1086;&#1084;&#1072; &#1080;&#1083;&#1080; &#1082;&#1074;&#1072;&#1088;&#1090;&#1080;&#1088;&#1099; &#1087;&#1088;&#1080;&#1086;&#1073;&#1088;&#1077;&#1090;&#1077;&#1085;&#1080;&#1077; &#1074;&#1086;&#1076;&#1086;&#1085;&#1072;&#1075;&#1088;&#1077;&#1074;&#1072;&#1090;&#1077;&#1083;&#1103;. &#1045;&#1089;&#1083;&#1080; &#1088;&#1077;&#1084;&#1086;&#1085;&#1090; &#1074; &#1074;&#1072;&#1096;&#1077;&#1084; &#1078;&#1080;&#1083;&#1080;&#1097;&#1077; &#1074;&#1072;&#1084; &#1090;&#1086;&#1083;&#1100;&#1082;&#1086; &#1087;&#1088;&#1077;&#1076;&#1089;&#1090;&#1086;&#1080;&#1090;, &#1101;&#1090;&#1086; &#1089;&#1072;&#1084;&#1099;&#1081; &#1091;&#1076;&#1072;&#1095;&#1085;&#1099;&#1081; &#1084;&#1086;&#1084;&#1077;&#1085;&#1090; &#1076;&#1083;&#1103; &#1090;&#1086;&#1075;&#1086;, &#1095;&#1090;&#1086;&#1073;&#1099; &#1087;&#1088;&#1077;&#1076;&#1091;&#1089;&#1084;&#1086;&#1090;&#1088;&#1077;&#1090;&#1100; &#1085;&#1072; &#1089;&#1090;&#1077;&#1085;&#1077; &#1074;&#1072;&#1096;&#1077;&#1081; &#1074;&#1072;&#1085;&#1085;&#1086;&#1081; &#1082;&#1086;&#1084;&#1085;&#1072;&#1090;&#1099; &#1080;&#1083;&#1080; &#1087;&#1086;&#1076;&#1089;&#1086;&#1073;&#1085;&#1086;&#1075;&#1086; &#1087;&#1086;&#1084;&#1077;&#1097;&#1077;&#1085;&#1080;&#1103; &#1084;&#1077;&#1089;&#1090;&#1086; &#1076;&#1083;&#1103; Stiebel Eltron SH 50 A.</p><p><img src="/upload/images_stiebel/princip_raboty_psh_si_s.jpg" style="float: right; margin: 0px 0px 5px 5px;" alt="&#1055;&#1088;&#1080;&#1085;&#1094;&#1080;&#1087; &#1088;&#1072;&#1073;&#1086;&#1090;&#1099; Stiebel Eltron SH 50 A" title="&#1055;&#1088;&#1080;&#1085;&#1094;&#1080;&#1087; &#1088;&#1072;&#1073;&#1086;&#1090;&#1099; Stiebel Eltron SH 50 A"> &#1055;&#1088;&#1080;&#1085;&#1094;&#1080;&#1087; &#1077;&#1075;&#1086; &#1088;&#1072;&#1073;&#1086;&#1090;&#1099; &#1090;&#1088;&#1072;&#1076;&#1080;&#1094;&#1080;&#1086;&#1085;&#1077;&#1085; &#1076;&#1083;&#1103; &#1074;&#1089;&#1077;&#1093; &#1074;&#1080;&#1076;&#1086;&#1074; &#1085;&#1072;&#1087;&#1086;&#1088;&#1085;&#1099;&#1093; &#1085;&#1072;&#1082;&#1086;&#1087;&#1080;&#1090;&#1077;&#1083;&#1100;&#1085;&#1099;&#1093; &#1074;&#1086;&#1076;&#1086;&#1085;&#1072;&#1075;&#1088;&#1077;&#1074;&#1072;&#1090;&#1077;&#1083;&#1077;&#1081;. &#1054;&#1085; &#1087;&#1086;&#1089;&#1090;&#1086;&#1103;&#1085;&#1085;&#1086; &#1085;&#1072;&#1093;&#1086;&#1076;&#1080;&#1090;&#1089;&#1103; &#1087;&#1086;&#1076; &#1076;&#1072;&#1074;&#1083;&#1077;&#1085;&#1080;&#1077;&#1084; &#1093;&#1086;&#1083;&#1086;&#1076;&#1085;&#1086;&#1081; &#1074;&#1086;&#1076;&#1099; &#1074; &#1090;&#1088;&#1091;&#1073;&#1086;&#1087;&#1088;&#1086;&#1074;&#1086;&#1076;&#1077;. &#1042;&#1086;&#1076;&#1072; &#1085;&#1072;&#1075;&#1088;&#1077;&#1074;&#1072;&#1077;&#1090;&#1089;&#1103; &#1089; &#1087;&#1086;&#1084;&#1086;&#1097;&#1100;&#1102; &#1058;&#1069;&#1053;&#1072; &#1074; &#1084;&#1086;&#1084;&#1077;&#1085;&#1090; &#1077;&#1077; &#1085;&#1072;&#1082;&#1086;&#1087;&#1083;&#1077;&#1085;&#1080;&#1103; &#1074; &#1079;&#1072;&#1076;&#1072;&#1085;&#1085;&#1086;&#1084; &#1082;&#1086;&#1083;&#1080;&#1095;&#1077;&#1089;&#1090;&#1074;&#1077; &#1074;&#1086; &#1074;&#1085;&#1091;&#1090;&#1088;&#1077;&#1085;&#1085;&#1077;&#1084; &#1088;&#1077;&#1079;&#1077;&#1088;&#1074;&#1091;&#1072;&#1088;&#1077; &#1087;&#1088;&#1080;&#1073;&#1086;&#1088;&#1072;. &#1053;&#1077;&#1074;&#1072;&#1078;&#1085;&#1086;, &#1087;&#1088;&#1086;&#1080;&#1089;&#1093;&#1086;&#1076;&#1080;&#1090; &#1074; &#1076;&#1072;&#1085;&#1085;&#1099;&#1081; &#1082;&#1086;&#1085;&#1082;&#1088;&#1077;&#1090;&#1085;&#1099;&#1081; &#1084;&#1086;&#1084;&#1077;&#1085;&#1090; &#1085;&#1072;&#1075;&#1088;&#1077;&#1074; &#1080;&#1083;&#1080; &#1085;&#1077;&#1090;, &#1072;&#1075;&#1088;&#1077;&#1075;&#1072;&#1090; &#1091;&#1089;&#1087;&#1077;&#1096;&#1085;&#1086; &#1084;&#1086;&#1078;&#1077;&#1090; &#1086;&#1073;&#1089;&#1083;&#1091;&#1078;&#1080;&#1074;&#1072;&#1090;&#1100; &#1086;&#1076;&#1085;&#1091; &#1080;&#1083;&#1080; &#1085;&#1077;&#1089;&#1082;&#1086;&#1083;&#1100;&#1082;&#1086; &#1090;&#1086;&#1095;&#1077;&#1082; &#1074;&#1086;&#1076;&#1086;&#1088;&#1072;&#1079;&#1073;&#1086;&#1088;&#1072;. &#1053;&#1072;&#1075;&#1088;&#1077;&#1074;&#1072;&#1103;&#1089;&#1100;, &#1074;&#1086;&#1076;&#1072; &#1088;&#1072;&#1089;&#1096;&#1080;&#1088;&#1103;&#1077;&#1090;&#1089;&#1103;, &#1080; &#1080;&#1084;&#1077;&#1102;&#1097;&#1077;&#1075;&#1086;&#1089;&#1103; &#1086;&#1073;&#1098;&#1077;&#1084;&#1072; &#1073;&#1072;&#1082;&#1072; &#1077;&#1081; &#1089;&#1090;&#1072;&#1085;&#1086;&#1074;&#1080;&#1090;&#1089;&#1103; &#1084;&#1072;&#1083;&#1086;. &#1051;&#1080;&#1096;&#1085;&#1077;&#1077; &#1082;&#1086;&#1083;&#1080;&#1095;&#1077;&#1089;&#1090;&#1074;&#1086; &#1074;&#1086;&#1076;&#1099; &#1089;&#1073;&#1088;&#1072;&#1089;&#1099;&#1074;&#1072;&#1077;&#1090;&#1089;&#1103; &#1095;&#1077;&#1088;&#1077;&#1079; &#1082;&#1083;&#1072;&#1087;&#1072;&#1085; &#1080;&#1079;&#1073;&#1099;&#1090;&#1086;&#1095;&#1085;&#1086;&#1075;&#1086; &#1076;&#1072;&#1074;&#1083;&#1077;&#1085;&#1080;&#1103;, &#1088;&#1072;&#1089;&#1087;&#1086;&#1083;&#1086;&#1078;&#1077;&#1085;&#1085;&#1099;&#1081; &#1074; &#1075;&#1088;&#1091;&#1087;&#1087;&#1077; &#1073;&#1077;&#1079;&#1086;&#1087;&#1072;&#1089;&#1085;&#1086;&#1089;&#1090;&#1080;.</p><p><img src="/upload/images_stiebel/sh_a_indicator_s.jpg" style="float: right; margin: 0px 0px 5px 5px;" alt="&#1048;&#1085;&#1076;&#1080;&#1082;&#1072;&#1090;&#1086;&#1088; &#1090;&#1077;&#1084;&#1087;&#1077;&#1088;&#1072;&#1090;&#1091;&#1088;&#1099;" title="&#1048;&#1085;&#1076;&#1080;&#1082;&#1072;&#1090;&#1086;&#1088; &#1090;&#1077;&#1084;&#1087;&#1077;&#1088;&#1072;&#1090;&#1091;&#1088;&#1099;"> &#1042;&#1086;&#1076;&#1072; &#1085;&#1072;&#1075;&#1088;&#1077;&#1074;&#1072;&#1077;&#1090;&#1089;&#1103; &#1076;&#1086; &#1091;&#1089;&#1090;&#1072;&#1085;&#1086;&#1074;&#1083;&#1077;&#1085;&#1085;&#1086;&#1081; &#1074;&#1072;&#1084;&#1080; &#1090;&#1077;&#1084;&#1087;&#1077;&#1088;&#1072;&#1090;&#1091;&#1088;&#1099; &#8211; &#1086;&#1090; 35&#176;&#1057; &#1076;&#1086; 82&#176;&#1057;. &#1057;&#1082;&#1086;&#1083;&#1100;&#1082;&#1086; &#1074;&#1086;&#1076;&#1099; &#1074; &#1076;&#1072;&#1085;&#1085;&#1099;&#1081; &#1084;&#1086;&#1084;&#1077;&#1085;&#1090; &#1075;&#1086;&#1090;&#1086;&#1074;&#1086; &#1076;&#1083;&#1103; &#1080;&#1089;&#1087;&#1086;&#1083;&#1100;&#1079;&#1086;&#1074;&#1072;&#1085;&#1080;&#1103;, &#1074;&#1099; &#1085;&#1072;&#1075;&#1083;&#1103;&#1076;&#1085;&#1086; &#1074;&#1080;&#1076;&#1080;&#1090;&#1077; &#1085;&#1072; &#1080;&#1085;&#1076;&#1080;&#1082;&#1072;&#1090;&#1086;&#1088;&#1077; &#1090;&#1077;&#1084;&#1087;&#1077;&#1088;&#1072;&#1090;&#1091;&#1088;&#1099;. &#1053;&#1072;&#1087;&#1088;&#1080;&#1084;&#1077;&#1088;, &#1077;&#1089;&#1083;&#1080; &#1074;&#1099; &#1074;&#1099;&#1089;&#1090;&#1072;&#1074;&#1080;&#1083;&#1080; &#1088;&#1077;&#1075;&#1091;&#1083;&#1103;&#1090;&#1086;&#1088; &#1085;&#1072; &#1084;&#1072;&#1082;&#1089;&#1080;&#1084;&#1072;&#1083;&#1100;&#1085;&#1091;&#1102; &#1090;&#1077;&#1084;&#1087;&#1077;&#1088;&#1072;&#1090;&#1091;&#1088;&#1091; &#8211; 82&#176;&#1057;, &#1090;&#1086; &#1085;&#1072; &#1087;&#1086;&#1083;&#1085;&#1099;&#1081; &#1073;&#1072;&#1082; &#1075;&#1086;&#1090;&#1086;&#1074;&#1086;&#1081; &#1082; &#1080;&#1089;&#1087;&#1086;&#1083;&#1100;&#1079;&#1086;&#1074;&#1072;&#1085;&#1080;&#1102; &#1075;&#1086;&#1088;&#1103;&#1095;&#1077;&#1081; &#1074;&#1086;&#1076;&#1099; &#1074;&#1072;&#1084; &#1091;&#1082;&#1072;&#1078;&#1077;&#1090; &#1089;&#1090;&#1088;&#1077;&#1083;&#1082;&#1072; &#1074; &#1082;&#1088;&#1072;&#1081;&#1085;&#1077;&#1084; &#1087;&#1088;&#1072;&#1074;&#1086;&#1084; &#1087;&#1086;&#1083;&#1086;&#1078;&#1077;&#1085;&#1080;&#1080; &#1074; &#1082;&#1088;&#1072;&#1089;&#1085;&#1086;&#1084; &#1089;&#1077;&#1082;&#1090;&#1086;&#1088;&#1077;. &#1045;&#1089;&#1083;&#1080; &#1074;&#1099; &#1074;&#1080;&#1076;&#1080;&#1090;&#1077; &#1089;&#1090;&#1088;&#1077;&#1083;&#1082;&#1091;, &#1088;&#1072;&#1089;&#1087;&#1086;&#1083;&#1086;&#1078;&#1077;&#1085;&#1085;&#1091;&#1102; &#1074; &#1085;&#1072;&#1095;&#1072;&#1083;&#1077; &#1082;&#1088;&#1072;&#1089;&#1085;&#1086;&#1075;&#1086; &#1089;&#1077;&#1082;&#1090;&#1086;&#1088;&#1072;, &#1101;&#1090;&#1086; &#1086;&#1073;&#1086;&#1079;&#1085;&#1072;&#1095;&#1072;&#1077;&#1090; &#1082;&#1086;&#1083;&#1080;&#1095;&#1077;&#1089;&#1090;&#1074;&#1086; &#1086;&#1089;&#1090;&#1072;&#1074;&#1096;&#1077;&#1081;&#1089;&#1103; &#1074; &#1072;&#1075;&#1088;&#1077;&#1075;&#1072;&#1090;&#1077; &#1075;&#1086;&#1088;&#1103;&#1095;&#1077;&#1081; &#1074;&#1086;&#1076;&#1099; &#1090;&#1077;&#1084;&#1087;&#1077;&#1088;&#1072;&#1090;&#1091;&#1088;&#1086;&#1081; &#1073;&#1086;&#1083;&#1100;&#1096;&#1077; 37&#176;&#1057;.</p><p><img src="/upload/images_stiebel/sh_a_termoukazat_s.jpg" style="float: right; margin: 0px 0px 5px 5px;" alt="&#1052;&#1077;&#1093;&#1072;&#1085;&#1080;&#1095;&#1077;&#1089;&#1082;&#1080;&#1081; &#1090;&#1077;&#1088;&#1084;&#1086;&#1091;&#1082;&#1072;&#1079;&#1072;&#1090;&#1077;&#1083;&#1100;" title="&#1052;&#1077;&#1093;&#1072;&#1085;&#1080;&#1095;&#1077;&#1089;&#1082;&#1080;&#1081; &#1090;&#1077;&#1088;&#1084;&#1086;&#1091;&#1082;&#1072;&#1079;&#1072;&#1090;&#1077;&#1083;&#1100;"> &#1056;&#1077;&#1075;&#1091;&#1083;&#1080;&#1088;&#1086;&#1074;&#1072;&#1090;&#1100; &#1090;&#1077;&#1084;&#1087;&#1077;&#1088;&#1072;&#1090;&#1091;&#1088;&#1091; &#1074;&#1086;&#1076;&#1099; &#1074; &#1073;&#1072;&#1082;&#1077; &#1074;&#1099; &#1084;&#1086;&#1078;&#1077;&#1090;&#1077; &#1087;&#1083;&#1072;&#1074;&#1085;&#1086;, &#1073;&#1077;&#1089;&#1089;&#1090;&#1091;&#1087;&#1077;&#1085;&#1095;&#1072;&#1090;&#1086;, &#1074; &#1087;&#1088;&#1077;&#1076;&#1077;&#1083;&#1072;&#1093; 35 &#8211; 82&#176;&#1057;. &#1055;&#1088;&#1080; &#1101;&#1090;&#1086;&#1084; &#1086;&#1087;&#1090;&#1080;&#1084;&#1072;&#1083;&#1100;&#1085;&#1086;&#1081; &#1080; &#1074; &#1087;&#1083;&#1072;&#1085;&#1077; &#1082;&#1086;&#1084;&#1092;&#1086;&#1088;&#1090;&#1072; &#1087;&#1086;&#1083;&#1100;&#1079;&#1086;&#1074;&#1072;&#1085;&#1080;&#1103;, &#1080; &#1074; &#1087;&#1083;&#1072;&#1085;&#1077; &#1084;&#1080;&#1085;&#1080;&#1084;&#1072;&#1083;&#1100;&#1085;&#1086;&#1075;&#1086; &#1086;&#1073;&#1088;&#1072;&#1079;&#1086;&#1074;&#1072;&#1085;&#1080;&#1103; &#1085;&#1072;&#1082;&#1080;&#1087;&#1080; &#1103;&#1074;&#1083;&#1103;&#1077;&#1090;&#1089;&#1103; &#1090;&#1077;&#1084;&#1087;&#1077;&#1088;&#1072;&#1090;&#1091;&#1088;&#1072; &#1074;&#1086;&#1076;&#1099; 60&#176;&#1057;. &#1053;&#1072; &#1088;&#1077;&#1075;&#1091;&#1083;&#1103;&#1090;&#1086;&#1088;&#1077; &#1101;&#1090;&#1086; &#1079;&#1085;&#1072;&#1095;&#1077;&#1085;&#1080;&#1077; &#1086;&#1073;&#1086;&#1079;&#1085;&#1072;&#1095;&#1077;&#1085;&#1086; &#1089;&#1080;&#1084;&#1074;&#1086;&#1083;&#1086;&#1084; &#171;&#1045;&#187;. &#1054;&#1085; &#1091;&#1082;&#1072;&#1079;&#1099;&#1074;&#1072;&#1077;&#1090; &#1085;&#1072; &#1101;&#1082;&#1086;&#1085;&#1086;&#1084;&#1080;&#1095;&#1085;&#1099;&#1081; &#1088;&#1077;&#1078;&#1080;&#1084;, &#1074;&#1077;&#1076;&#1100; &#1076;&#1083;&#1103; &#1085;&#1072;&#1075;&#1088;&#1077;&#1074;&#1072; &#1074;&#1086;&#1076;&#1099; &#1076;&#1086; &#1090;&#1077;&#1084;&#1087;&#1077;&#1088;&#1072;&#1090;&#1091;&#1088;&#1099; 60&#176;&#1057; &#1085;&#1091;&#1078;&#1085;&#1086; &#1079;&#1072;&#1090;&#1088;&#1072;&#1090;&#1080;&#1090;&#1100; &#1084;&#1077;&#1085;&#1100;&#1096;&#1077; &#1101;&#1083;&#1077;&#1082;&#1090;&#1088;&#1086;&#1101;&#1085;&#1077;&#1088;&#1075;&#1080;&#1080;, &#1095;&#1077;&#1084; &#1076;&#1086; &#1084;&#1072;&#1082;&#1089;&#1080;&#1084;&#1091;&#1084;&#1072;, &#1076;&#1072; &#1080; &#1083;&#1080;&#1096;&#1085;&#1103;&#1103; &#1085;&#1072;&#1082;&#1080;&#1087;&#1100; &#1087;&#1088;&#1080;&#1073;&#1086;&#1088;&#1091; &#1089;&#1086;&#1074;&#1089;&#1077;&#1084; &#1085;&#1077; &#1085;&#1072; &#1087;&#1086;&#1083;&#1100;&#1079;&#1091;.</p><p>&#1058;&#1086;&#1095;&#1085;&#1086;&#1089;&#1090;&#1100; &#1091;&#1089;&#1090;&#1072;&#1085;&#1086;&#1074;&#1082;&#1080; &#1090;&#1077;&#1084;&#1087;&#1077;&#1088;&#1072;&#1090;&#1091;&#1088;&#1099; &#1074;&#1086;&#1076;&#1099; &#1074;&#1072;&#1084; &#1075;&#1072;&#1088;&#1072;&#1085;&#1090;&#1080;&#1088;&#1086;&#1074;&#1072;&#1085;&#1072;, &#1073;&#1083;&#1072;&#1075;&#1086;&#1076;&#1072;&#1088;&#1103; &#1074;&#1089;&#1090;&#1088;&#1086;&#1077;&#1085;&#1085;&#1086;&#1084;&#1091; &#1084;&#1077;&#1093;&#1072;&#1085;&#1080;&#1095;&#1077;&#1089;&#1082;&#1086;&#1084;&#1091; &#1090;&#1077;&#1088;&#1084;&#1086;&#1091;&#1082;&#1072;&#1079;&#1072;&#1090;&#1077;&#1083;&#1102;. &#1042;&#1099; &#1074;&#1089;&#1077;&#1075;&#1076;&#1072; &#1084;&#1086;&#1078;&#1077;&#1090;&#1077; &#1073;&#1099;&#1090;&#1100; &#1091;&#1074;&#1077;&#1088;&#1077;&#1085;&#1099;, &#1095;&#1090;&#1086; &#1085;&#1072; &#1074;&#1099;&#1093;&#1086;&#1076;&#1077; &#1074;&#1099; &#1087;&#1086;&#1083;&#1091;&#1095;&#1080;&#1090;&#1077; &#1074;&#1086;&#1076;&#1091; &#1080;&#1084;&#1077;&#1085;&#1085;&#1086; &#1090;&#1086;&#1081; &#1090;&#1077;&#1084;&#1087;&#1077;&#1088;&#1072;&#1090;&#1091;&#1088;&#1099;, &#1082;&#1086;&#1090;&#1086;&#1088;&#1072;&#1103; &#1074;&#1072;&#1084; &#1074; &#1076;&#1072;&#1085;&#1085;&#1099;&#1081; &#1084;&#1086;&#1084;&#1077;&#1085;&#1090; &#1085;&#1077;&#1086;&#1073;&#1093;&#1086;&#1076;&#1080;&#1084;&#1072;, &#1073;&#1077;&#1079; &#1082;&#1072;&#1082;&#1080;&#1093;-&#1083;&#1080;&#1073;&#1086; &#1085;&#1077;&#1087;&#1088;&#1080;&#1103;&#1090;&#1085;&#1099;&#1093; &#1085;&#1077;&#1086;&#1078;&#1080;&#1076;&#1072;&#1085;&#1085;&#1086;&#1089;&#1090;&#1077;&#1081;.</p><h4>&#1050;&#1086;&#1085;&#1089;&#1090;&#1088;&#1091;&#1082;&#1090;&#1080;&#1074;&#1085;&#1099;&#1077; &#1086;&#1089;&#1086;&#1073;&#1077;&#1085;&#1085;&#1086;&#1089;&#1090;&#1080;</h4><p><img src="/upload/images_stiebel/psh_si_ten_s.jpg" style="float: right; margin: 0px 0px 5px 5px;" alt="&#1058;&#1088;&#1091;&#1073;&#1095;&#1072;&#1090;&#1099;&#1081; &#1085;&#1072;&#1075;&#1088;&#1077;&#1074;&#1072;&#1090;&#1077;&#1083;&#1100;&#1085;&#1099;&#1081; &#1101;&#1083;&#1077;&#1084;&#1077;&#1085;&#1090;" title="&#1058;&#1088;&#1091;&#1073;&#1095;&#1072;&#1090;&#1099;&#1081; &#1085;&#1072;&#1075;&#1088;&#1077;&#1074;&#1072;&#1090;&#1077;&#1083;&#1100;&#1085;&#1099;&#1081; &#1101;&#1083;&#1077;&#1084;&#1077;&#1085;&#1090;"> &#1054;&#1089;&#1085;&#1086;&#1074;&#1091; &#1082;&#1086;&#1085;&#1089;&#1090;&#1088;&#1091;&#1082;&#1094;&#1080;&#1080; &#1074;&#1086;&#1076;&#1086;&#1085;&#1072;&#1075;&#1088;&#1077;&#1074;&#1072;&#1090;&#1077;&#1083;&#1103; Stiebel Eltron SH 50 A &#1103;&#1074;&#1083;&#1103;&#1077;&#1090;&#1089;&#1103; &#1090;&#1088;&#1091;&#1073;&#1095;&#1072;&#1090;&#1099;&#1081; &#1085;&#1072;&#1075;&#1088;&#1077;&#1074;&#1072;&#1090;&#1077;&#1083;&#1100;&#1085;&#1099;&#1081; &#1101;&#1083;&#1077;&#1084;&#1077;&#1085;&#1090;, &#1080;&#1083;&#1080; &#1058;&#1069;&#1053;. &#1048;&#1084;&#1077;&#1085;&#1085;&#1086; &#1086;&#1090; &#1077;&#1075;&#1086; &#1085;&#1072;&#1076;&#1077;&#1078;&#1085;&#1086;&#1089;&#1090;&#1080; &#1080; &#1101;&#1092;&#1092;&#1077;&#1082;&#1090;&#1080;&#1074;&#1085;&#1086;&#1089;&#1090;&#1080; &#1088;&#1072;&#1073;&#1086;&#1090;&#1099; &#1079;&#1072;&#1074;&#1080;&#1089;&#1080;&#1090;, &#1085;&#1072;&#1089;&#1082;&#1086;&#1083;&#1100;&#1082;&#1086; &#1076;&#1086;&#1083;&#1075;&#1086; &#1080; &#1089; &#1091;&#1076;&#1086;&#1074;&#1086;&#1083;&#1100;&#1089;&#1090;&#1074;&#1080;&#1077;&#1084; &#1074;&#1099; &#1073;&#1091;&#1076;&#1077;&#1090;&#1077; &#1087;&#1086;&#1083;&#1100;&#1079;&#1086;&#1074;&#1072;&#1090;&#1100;&#1089;&#1103; &#1074;&#1086;&#1076;&#1086;&#1085;&#1072;&#1075;&#1088;&#1077;&#1074;&#1072;&#1090;&#1077;&#1083;&#1077;&#1084;. &#1055;&#1086;&#1101;&#1090;&#1086;&#1084;&#1091; &#1084;&#1072;&#1082;&#1089;&#1080;&#1084;&#1072;&#1083;&#1100;&#1085;&#1086;&#1077; &#1074;&#1085;&#1080;&#1084;&#1072;&#1085;&#1080;&#1077; &#1087;&#1088;&#1086;&#1080;&#1079;&#1074;&#1086;&#1076;&#1080;&#1090;&#1077;&#1083;&#1100; Stiebel Eltron &#1091;&#1076;&#1077;&#1083;&#1103;&#1077;&#1090; &#1080;&#1084;&#1077;&#1085;&#1085;&#1086; &#1058;&#1069;&#1053;&#1091;. &#1042; &#1084;&#1086;&#1076;&#1077;&#1083;&#1080; SH 50 A &#1086;&#1085; &#1074;&#1099;&#1087;&#1086;&#1083;&#1085;&#1077;&#1085; &#1080;&#1079; &#1074;&#1099;&#1089;&#1086;&#1082;&#1086;&#1082;&#1072;&#1095;&#1077;&#1089;&#1090;&#1074;&#1077;&#1085;&#1085;&#1086;&#1081; &#1084;&#1077;&#1076;&#1080;. &#1048;&#1079;&#1074;&#1077;&#1089;&#1090;&#1085;&#1086;, &#1095;&#1090;&#1086; &#1101;&#1090;&#1086;&#1090; &#1084;&#1072;&#1090;&#1077;&#1088;&#1080;&#1072;&#1083; &#1086;&#1073;&#1083;&#1072;&#1076;&#1072;&#1077;&#1090; &#1074;&#1099;&#1089;&#1086;&#1082;&#1086;&#1081; &#1090;&#1077;&#1087;&#1083;&#1086;&#1087;&#1088;&#1086;&#1074;&#1086;&#1076;&#1085;&#1086;&#1089;&#1090;&#1100;&#1102; &#1080; &#1085;&#1072;&#1080;&#1084;&#1077;&#1085;&#1077;&#1077; &#1089;&#1082;&#1083;&#1086;&#1085;&#1077;&#1085; &#1082; &#1086;&#1073;&#1088;&#1072;&#1079;&#1086;&#1074;&#1072;&#1085;&#1080;&#1102; &#1085;&#1072;&#1082;&#1080;&#1087;&#1080;, &#1087;&#1086;&#1101;&#1090;&#1086;&#1084;&#1091; Stiebel Eltron &#1080;&#1089;&#1087;&#1086;&#1083;&#1100;&#1079;&#1091;&#1077;&#1090; &#1077;&#1075;&#1086; &#1076;&#1083;&#1103; &#1080;&#1079;&#1075;&#1086;&#1090;&#1086;&#1074;&#1083;&#1077;&#1085;&#1080;&#1103; &#1058;&#1069;&#1053;&#1086;&#1074; &#1076;&#1083;&#1103; &#1084;&#1085;&#1086;&#1075;&#1080;&#1093; &#1084;&#1086;&#1076;&#1077;&#1083;&#1077;&#1081; &#1074;&#1086;&#1076;&#1086;&#1085;&#1072;&#1075;&#1088;&#1077;&#1074;&#1072;&#1090;&#1077;&#1083;&#1077;&#1081;.</p><p>&#1055;&#1088;&#1080; &#1101;&#1090;&#1086;&#1084; &#1084;&#1077;&#1076;&#1085;&#1072;&#1103; &#1090;&#1088;&#1091;&#1073;&#1082;&#1072; &#1085;&#1072;&#1075;&#1088;&#1077;&#1074;&#1072;&#1077;&#1090;&#1089;&#1103; &#1085;&#1077; &#1085;&#1072;&#1087;&#1088;&#1103;&#1084;&#1091;&#1102;, &#1072; &#1087;&#1086;&#1089;&#1088;&#1077;&#1076;&#1089;&#1090;&#1074;&#1086;&#1084; &#1088;&#1072;&#1089;&#1087;&#1086;&#1083;&#1086;&#1078;&#1077;&#1085;&#1085;&#1086;&#1081; &#1074;&#1085;&#1091;&#1090;&#1088;&#1080; &#1085;&#1077;&#1077; &#1085;&#1072;&#1075;&#1088;&#1077;&#1074;&#1072;&#1090;&#1077;&#1083;&#1100;&#1085;&#1086;&#1081; &#1089;&#1087;&#1080;&#1088;&#1072;&#1083;&#1080;, &#1082;&#1086;&#1090;&#1086;&#1088;&#1072;&#1103; &#1080; &#1087;&#1086;&#1076;&#1082;&#1083;&#1102;&#1095;&#1077;&#1085;&#1072; &#1085;&#1077;&#1087;&#1086;&#1089;&#1088;&#1077;&#1076;&#1089;&#1090;&#1074;&#1077;&#1085;&#1085;&#1086; &#1082; &#1101;&#1083;&#1077;&#1082;&#1090;&#1088;&#1080;&#1095;&#1077;&#1089;&#1082;&#1086;&#1081; &#1089;&#1077;&#1090;&#1080;. &#1057;&#1074;&#1086;&#1077; &#1090;&#1077;&#1087;&#1083;&#1086; &#1089;&#1087;&#1080;&#1088;&#1072;&#1083;&#1100; &#1086;&#1090;&#1076;&#1072;&#1077;&#1090; &#1089;&#1090;&#1077;&#1085;&#1082;&#1072;&#1084; &#1090;&#1088;&#1091;&#1073;&#1082;&#1080;, &#1086;&#1087;&#1103;&#1090;&#1100; &#1078;&#1077; &#1085;&#1077; &#1085;&#1072;&#1087;&#1088;&#1103;&#1084;&#1091;&#1102;, &#1072; &#1087;&#1086;&#1089;&#1088;&#1077;&#1076;&#1089;&#1090;&#1074;&#1086;&#1084; &#1090;&#1077;&#1087;&#1083;&#1086;&#1074;&#1086;&#1075;&#1086; &#1087;&#1088;&#1086;&#1074;&#1086;&#1076;&#1085;&#108 | [24 empty] | 30 | [9 empty] | 510 | 510 | [197 empty] | да | [190 empty] | электронное | [8 empty] | 10 | [10 empty] | 2 | [39 empty] | 30 | [40 empty] | 82 | 35 | [10 empty] | вертикальная | [17 empty] | 50 | [25 empty] | 2 | трубчатый | 6 | 1 | напорный | настенный | нижняя | 220 | да | эмаль | да | да | 5 | да | 2020-02-01 | 25 | 790 | 550 | 570 | 0.247665 | 29.6 |  | медь | да | магний | нет | нет | нет | да | нет | нет | нет | KV 30 / KV 40 / SRT 2
https://climatopt.ru/catalog/vodonagrevateli/nakopitelnye/nastennye/stiebel_eltron_sh_50_s/ | /upload/resize_cache/iblock/fd0/400_400_140cd750bba9870f18aada2478b24840a/ste_sh_s_30-150.500x600_1.500x500.jpg-a25aab8a7bf1a347ab63716a145a0d29.jpg | [9 empty] | Накопительный водонагреватель Stiebel Eltron SH 50 S | 133300 | 13150 | Накопительные |  | Напорный накопительный настенный водонагреватель Stiebel Eltron SH 50 S , устанавливается в водопроводную сеть, и соответственно, поддерживает давление магистрали. В процессе нагрева, прибор поднимает температуру поступающей воды от 35 до 82 градусов Цельсия. Водораздача происходит на несколько возможных точек потребления. Применяемый бак объемом 50 литров, выполнен из качественной стали, и имеет эмалевое защитное покрытие «Anticor», изготовленное по уникальной технологии. Медный нагревательный элемент, долговечен и надежно защищен от всепроникающей коррозии. Безуровневый регулятор температуры, информативная светодиодная индикация объема горячей воды, - делают управление прибором интуитивно простым и комфортным. Бак В любом водонагревателе, накопительный бак является наиболее подверженным нагрузкам элементом. В процессе постоянного перепада температур, происходит деформация структуры металла. Инженеры Stiebel Eltron в производстве баков применяют только высококачественные стали, с толщиной стенки до 2 мм. Применяемая технология обработки внутренней поверхности, подразумевает механическое воздействие на деталь, заключающееся в дробеструйной очистке. Стальные шарики под большим давлением обстреливают термически обработанную поверхность, сбивая окалину и идеально выравнивая заготовку под следующий этап нанесения эмали. Несмотря на сложность и дороговизну операции, данный способ значительно выигрывает в плане надежности и дальнейшей коррозостойкости, по сравнению с традиционной химической обработкой, применяемой другими производителями. Эмалевое покрытие является завершающим этапом защиты накопительного бака водонагревателя. Сама по себе, эмаль, не без основания считается идеальным покрытием, сочетающим в себе высокую устойчивость к агрессивным средам с долговечностью и, самое главное, гигиеничностью. Она не токсична, на всем этапе эксплуатации полностью исключается выделение в воду каких-либо веществ, эмаль биологически нейтральна, на её поверхности невозможно размножение бактерий. Однако все это применимо только к современным эмалям высокого качества, производимым известными компаниями. Именно к таким можно отнести компанию Stiebel Eltron состоящую в Немецком Эмалевом Союзе (DEV - deutscher email verband), наряду с ведущими производителями подобного оборудования. Специалисты компании разработали и успешно внедрили технологию покрытия «Anticor», по своей износостойкости превосходящее даже двойной слой эмали. Запатентованная допокрасочная обработка, пластичность эмали и способ её нанесения позволяют добиться того что, в процессе всевозможных термодеформаций бака, покрытие становится неотделимым от металла, устойчивым к перепадам температур, надежно защищающим корпус от возможных трещин или царапин. Нельзя не отметить, что химический состав эмали сертифицирован Европейским Эмалевым Союзом (EEA), гарантирующим высокое качество. Магниевый анод применяется как дополнительный защитный элемент, ограждающий накопительный бак от коррозии. Причины вызывающие разрушительное действие, могут быть достаточно различны. Но сам процесс всегда одинаков, в результате взаимодействия растворенного в воде кислорода с ионами железа, образуется оксид (FeO),собственно и являющийся коррозией. За счет того, что магний, из которого состоит анод, более активен чем железо, в процессе окисления будут участвовать именно ионы магния, и коррозия поразит стержень, оставив поверхность бака нетронутой. Сам стержень, элемент обслуживаемый, требующий проверки и возможной замены, не более одного раза за двухлетний период. О необходимости замены вам сообщит сигнальная лампа, расположенная на панели управления. Конструкция прибора максимально облегчает обслуживание анода, не требуя демонтажа нагревательного фланца в процессе замены. ТЭН Встроенный нагревательный элемент, установленный в водонагревателе Stiebel Eltron SH 50 S, изготовлен из меди, металла повышающего коэффициент теплоотдачи прибора, с возможностью изменения мощности нагрева. Применяемые в процессе производства, высококачественные материалы и особая форма самого элемента, позволяют надежно защитить нагреватель от возможного отложения накипи и сделать его устойчивым к коррозии. Теплоизолирующий материал , применяемый производителем, экологически чистый, стопроцентный пенополиуретан, не содержащий фторхлоруглероды. На сегодняшний день это максимально эффективный влагонепроницаемый материал, со сроком эксплуатации, превышающим 30 лет, имеющий практически нулевую теплопроводимость. Благодаря толщине однородного теплоизолирующего слоя, доходящего до 100 миллиметров и уникальной технологии нанесения материала, удается эффективно бороться с теплопотерями, успешно поддерживая температуру нагретой воды в баке. Управление Управление водонагревателем происходит с помощью бесступенчатого регулятора мощности, расположенного в центре блока управления. Помимо размеченных температурных значений в 35, 55, 65 и 82 градуса Цельсия, имеется экономичный режим обозначенный символом E. Температура воды в данном режиме, соответствует приблизительно 60 градусам, что является оптимальным значением для экономии электроэнергии и значительно уменьшает процесс образования накипи. Ряд светодиодов, расположенный на панели, проинформирует о наличие горячей воды в баке водонагревателя. В зависимости от количества горящих в данный момент лампочек, наглядным путем можно определить объем горячей воды и понять, достаточен ли он для той или иной процедуры. Безопасность В случае перегрева воды и как следствие, повышения давления в баке, в работу вступает автоматический предохранительный клапан, моментально сбрасывающий создавшиеся излишки. В приборе установлен невозвратный клапан, препятствующий возможному поступлению нагретой воды, обратно в магистральную сеть. С помощью ограничителя выбора температуры, можно изменить максимальное значение нагрева, дополнительно обезопасившись от возможных ожогов и ограничив энергопотребление. Класс защиты оболочки оборудования соответствует IP 25. Это говорит о том, что прибор не боится попадания прямых струй воды и может находиться практически в любом месте в непосредственной близости с точками водораздачи. Расшифровка обозначений IP (International Protection) и классов защиты для оборудования и людей Составная часть Цифры и буквы Значение для защиты оборудования Значение для защиты людей Буквы кода IP \-- \-- Первое кодовое число 2 От попадания твердых инородных тел диаметром 12,5 мм От возможности касания (в том числе пальцами) опасных частей Второе кодовое число 3 Защита от капель воды Вода, капающая под углом до 60° с обеих сторон вертикально, не должна оказывать вредного воздействия 4 Защита от брызг воды Вода, брызгающая на корпус, не должна оказывать вредного воздействия 5 Защита от струй воды Вода, льющаяся на корпус в виде струй, не должна оказывать вредн. воздействия Дополнительная буква (при необходимости) D \-- От доступа к опасным частям с помощью проволоки При отсутствии цифры, обозначающей степень защиты, вместо нее ставится "X". Пример: IP X4 Производство водонагревателей Stiebel Eltron SH 50 S осуществляется в Германии, продукция проходит контроль качества на всех этапах сборки. Огромный опыт в проектировании и изготовлении климатической техники, а также неукоснительное соблюдение высочайших стандартов, позволяет получить высококачественный прибор премиум - класса, надежный, долговечный и безопасный в повседневном использовании. Монтаж Обслуживание и монтаж Для удобства использования, водонагреватель Stiebel Eltron SH 50 S, оборудован сливным штуцером, находящимся в нижней части бака. В итоге эксплуатации иногда возникают ситуации, когда бак необходимо полностью осушить. Это могут быть как сервисные работы, так и подготовка прибора к хранению в неотапливаемом помещении с отрицательной окружающей температурой. Использование вентиля для слива, значительно облегчит задачу и позволит подсоединить к выпускному патрубку дренажный шланг, если в нем возникнет необходимость. Монтаж прибора настенный, вертикальный. Применяемая компанией-производителем технология profi-rapid, значительно облегчает процесс. Монтажная подвесная планка, с возможностью устранения неровностей стены, за счет прилагаемых 5 миллиметровых прокладок. Пластиковый силовой разъем на фланце, исключает возможность неправильного подключения, за счет своей конструкции. Доступность и удобство подключения к водопроводу и электросети. Форма корпуса, с углублениями для переноски и удобства навески прибора. Защита крепежных винтов от выпадения. Возможность экспресс - замены анода, не прибегая к снятию фланца с нагревательными элементами. Расчетные таблицы Таблица рекомендованных сечений электрического кабеля Для медного трехжильного кабеля, одна фаза, напряжение 220 Вольт Мощность водонагревателя, кВт 1 2 3 3,5 4 6 8 12 Сила тока, А 4,5 9,1 13,6 15,9 18,2 27,3 36,4 54,5 Рекомендуемое сечение токопроводящей жилы кабеля, мм 2 1 1 1,5 2,5 2,5 4 6 10 Максимальная длина кабеля, м 35 17 17 25 22 23 27 30 Для медного четырехжильного кабеля, три фазы, напряжение 380 Вольт Мощность водонагревателя, кВт 6 13 15 18 21 24 27 35 Сила тока, А 9,1 19,5 22,8 27,3 31,9 36,5 41,0 53,2 Рекомендуемое сечение токопроводящей жилы кабеля, мм 2 1,5 4 4 4 6 6 8 8 Максимальная длина кабеля, м 50 52 48 40 51 45 53 41 | <div class="detail_text"><p><img src="/upload/images_stiebel/sh_s_vnesh_s.png" style="float: right; margin: 0px 0px 5px 5px;" alt="&#1042;&#1085;&#1077;&#1096;&#1085;&#1080;&#1081; &#1074;&#1080;&#1076; &#1074;&#1086;&#1076;&#1086;&#1085;&#1072;&#1075;&#1088;&#1077;&#1074;&#1072;&#1090;&#1077;&#1083;&#1103; Stiebel Eltron SH 50 S" title="&#1042;&#1085;&#1077;&#1096;&#1085;&#1080;&#1081; &#1074;&#1080;&#1076; &#1074;&#1086;&#1076;&#1086;&#1085;&#1072;&#1075;&#1088;&#1077;&#1074;&#1072;&#1090;&#1077;&#1083;&#1103; Stiebel Eltron SH 50 S"> <b>&#1053;&#1072;&#1087;&#1086;&#1088;&#1085;&#1099;&#1081; &#1085;&#1072;&#1082;&#1086;&#1087;&#1080;&#1090;&#1077;&#1083;&#1100;&#1085;&#1099;&#1081; &#1085;&#1072;&#1089;&#1090;&#1077;&#1085;&#1085;&#1099;&#1081; &#1074;&#1086;&#1076;&#1086;&#1085;&#1072;&#1075;&#1088;&#1077;&#1074;&#1072;&#1090;&#1077;&#1083;&#1100; Stiebel Eltron SH 50 S</b>, &#1091;&#1089;&#1090;&#1072;&#1085;&#1072;&#1074;&#1083;&#1080;&#1074;&#1072;&#1077;&#1090;&#1089;&#1103; &#1074; &#1074;&#1086;&#1076;&#1086;&#1087;&#1088;&#1086;&#1074;&#1086;&#1076;&#1085;&#1091;&#1102; &#1089;&#1077;&#1090;&#1100;, &#1080; &#1089;&#1086;&#1086;&#1090;&#1074;&#1077;&#1090;&#1089;&#1090;&#1074;&#1077;&#1085;&#1085;&#1086;, &#1087;&#1086;&#1076;&#1076;&#1077;&#1088;&#1078;&#1080;&#1074;&#1072;&#1077;&#1090; &#1076;&#1072;&#1074;&#1083;&#1077;&#1085;&#1080;&#1077; &#1084;&#1072;&#1075;&#1080;&#1089;&#1090;&#1088;&#1072;&#1083;&#1080;. &#1042; &#1087;&#1088;&#1086;&#1094;&#1077;&#1089;&#1089;&#1077; &#1085;&#1072;&#1075;&#1088;&#1077;&#1074;&#1072;, &#1087;&#1088;&#1080;&#1073;&#1086;&#1088; &#1087;&#1086;&#1076;&#1085;&#1080;&#1084;&#1072;&#1077;&#1090; &#1090;&#1077;&#1084;&#1087;&#1077;&#1088;&#1072;&#1090;&#1091;&#1088;&#1091; &#1087;&#1086;&#1089;&#1090;&#1091;&#1087;&#1072;&#1102;&#1097;&#1077;&#1081; &#1074;&#1086;&#1076;&#1099; &#1086;&#1090; 35 &#1076;&#1086; 82 &#1075;&#1088;&#1072;&#1076;&#1091;&#1089;&#1086;&#1074; &#1062;&#1077;&#1083;&#1100;&#1089;&#1080;&#1103;. &#1042;&#1086;&#1076;&#1086;&#1088;&#1072;&#1079;&#1076;&#1072;&#1095;&#1072; &#1087;&#1088;&#1086;&#1080;&#1089;&#1093;&#1086;&#1076;&#1080;&#1090; &#1085;&#1072; &#1085;&#1077;&#1089;&#1082;&#1086;&#1083;&#1100;&#1082;&#1086; &#1074;&#1086;&#1079;&#1084;&#1086;&#1078;&#1085;&#1099;&#1093; &#1090;&#1086;&#1095;&#1077;&#1082; &#1087;&#1086;&#1090;&#1088;&#1077;&#1073;&#1083;&#1077;&#1085;&#1080;&#1103;. &#1055;&#1088;&#1080;&#1084;&#1077;&#1085;&#1103;&#1077;&#1084;&#1099;&#1081; &#1073;&#1072;&#1082; &#1086;&#1073;&#1098;&#1077;&#1084;&#1086;&#1084; 50 &#1083;&#1080;&#1090;&#1088;&#1086;&#1074;, &#1074;&#1099;&#1087;&#1086;&#1083;&#1085;&#1077;&#1085; &#1080;&#1079; &#1082;&#1072;&#1095;&#1077;&#1089;&#1090;&#1074;&#1077;&#1085;&#1085;&#1086;&#1081; &#1089;&#1090;&#1072;&#1083;&#1080;, &#1080; &#1080;&#1084;&#1077;&#1077;&#1090; &#1101;&#1084;&#1072;&#1083;&#1077;&#1074;&#1086;&#1077; &#1079;&#1072;&#1097;&#1080;&#1090;&#1085;&#1086;&#1077; &#1087;&#1086;&#1082;&#1088;&#1099;&#1090;&#1080;&#1077; &#171;Anticor&#187;, &#1080;&#1079;&#1075;&#1086;&#1090;&#1086;&#1074;&#1083;&#1077;&#1085;&#1085;&#1086;&#1077; &#1087;&#1086; &#1091;&#1085;&#1080;&#1082;&#1072;&#1083;&#1100;&#1085;&#1086;&#1081; &#1090;&#1077;&#1093;&#1085;&#1086;&#1083;&#1086;&#1075;&#1080;&#1080;. &#1052;&#1077;&#1076;&#1085;&#1099;&#1081; &#1085;&#1072;&#1075;&#1088;&#1077;&#1074;&#1072;&#1090;&#1077;&#1083;&#1100;&#1085;&#1099;&#1081; &#1101;&#1083;&#1077;&#1084;&#1077;&#1085;&#1090;, &#1076;&#1086;&#1083;&#1075;&#1086;&#1074;&#1077;&#1095;&#1077;&#1085; &#1080; &#1085;&#1072;&#1076;&#1077;&#1078;&#1085;&#1086; &#1079;&#1072;&#1097;&#1080;&#1097;&#1077;&#1085; &#1086;&#1090; &#1074;&#1089;&#1077;&#1087;&#1088;&#1086;&#1085;&#1080;&#1082;&#1072;&#1102;&#1097;&#1077;&#1081; &#1082;&#1086;&#1088;&#1088;&#1086;&#1079;&#1080;&#1080;. &#1041;&#1077;&#1079;&#1091;&#1088;&#1086;&#1074;&#1085;&#1077;&#1074;&#1099;&#1081; &#1088;&#1077;&#1075;&#1091;&#1083;&#1103;&#1090;&#1086;&#1088; &#1090;&#1077;&#1084;&#1087;&#1077;&#1088;&#1072;&#1090;&#1091;&#1088;&#1099;, &#1080;&#1085;&#1092;&#1086;&#1088;&#1084;&#1072;&#1090;&#1080;&#1074;&#1085;&#1072;&#1103; &#1089;&#1074;&#1077;&#1090;&#1086;&#1076;&#1080;&#1086;&#1076;&#1085;&#1072;&#1103; &#1080;&#1085;&#1076;&#1080;&#1082;&#1072;&#1094;&#1080;&#1103; &#1086;&#1073;&#1098;&#1077;&#1084;&#1072; &#1075;&#1086;&#1088;&#1103;&#1095;&#1077;&#1081; &#1074;&#1086;&#1076;&#1099;, - &#1076;&#1077;&#1083;&#1072;&#1102;&#1090; &#1091;&#1087;&#1088;&#1072;&#1074;&#1083;&#1077;&#1085;&#1080;&#1077; &#1087;&#1088;&#1080;&#1073;&#1086;&#1088;&#1086;&#1084; &#1080;&#1085;&#1090;&#1091;&#1080;&#1090;&#1080;&#1074;&#1085;&#1086; &#1087;&#1088;&#1086;&#1089;&#1090;&#1099;&#1084; &#1080; &#1082;&#1086;&#1084;&#1092;&#1086;&#1088;&#1090;&#1085;&#1099;&#1084;.</p><h4>&#1041;&#1072;&#1082;</h4><p><img src="/upload/images_stiebel/psh_si_nakop_bak_s.jpg" style="float: right; margin: 0px 0px 5px 5px;" alt="&#1053;&#1072;&#1082;&#1086;&#1087;&#1080;&#1090;&#1077;&#1083;&#1100;&#1085;&#1099;&#1081; &#1073;&#1072;&#1082; Stiebel Eltron SH 50 S" title="&#1053;&#1072;&#1082;&#1086;&#1087;&#1080;&#1090;&#1077;&#1083;&#1100;&#1085;&#1099;&#1081; &#1073;&#1072;&#1082; Stiebel Eltron SH 50 S"> &#1042; &#1083;&#1102;&#1073;&#1086;&#1084; &#1074;&#1086;&#1076;&#1086;&#1085;&#1072;&#1075;&#1088;&#1077;&#1074;&#1072;&#1090;&#1077;&#1083;&#1077;, &#1085;&#1072;&#1082;&#1086;&#1087;&#1080;&#1090;&#1077;&#1083;&#1100;&#1085;&#1099;&#1081; &#1073;&#1072;&#1082; &#1103;&#1074;&#1083;&#1103;&#1077;&#1090;&#1089;&#1103; &#1085;&#1072;&#1080;&#1073;&#1086;&#1083;&#1077;&#1077; &#1087;&#1086;&#1076;&#1074;&#1077;&#1088;&#1078;&#1077;&#1085;&#1085;&#1099;&#1084; &#1085;&#1072;&#1075;&#1088;&#1091;&#1079;&#1082;&#1072;&#1084; &#1101;&#1083;&#1077;&#1084;&#1077;&#1085;&#1090;&#1086;&#1084;. &#1042; &#1087;&#1088;&#1086;&#1094;&#1077;&#1089;&#1089;&#1077; &#1087;&#1086;&#1089;&#1090;&#1086;&#1103;&#1085;&#1085;&#1086;&#1075;&#1086; &#1087;&#1077;&#1088;&#1077;&#1087;&#1072;&#1076;&#1072; &#1090;&#1077;&#1084;&#1087;&#1077;&#1088;&#1072;&#1090;&#1091;&#1088;, &#1087;&#1088;&#1086;&#1080;&#1089;&#1093;&#1086;&#1076;&#1080;&#1090; &#1076;&#1077;&#1092;&#1086;&#1088;&#1084;&#1072;&#1094;&#1080;&#1103; &#1089;&#1090;&#1088;&#1091;&#1082;&#1090;&#1091;&#1088;&#1099; &#1084;&#1077;&#1090;&#1072;&#1083;&#1083;&#1072;. &#1048;&#1085;&#1078;&#1077;&#1085;&#1077;&#1088;&#1099; Stiebel Eltron &#1074; &#1087;&#1088;&#1086;&#1080;&#1079;&#1074;&#1086;&#1076;&#1089;&#1090;&#1074;&#1077; &#1073;&#1072;&#1082;&#1086;&#1074; &#1087;&#1088;&#1080;&#1084;&#1077;&#1085;&#1103;&#1102;&#1090; &#1090;&#1086;&#1083;&#1100;&#1082;&#1086; &#1074;&#1099;&#1089;&#1086;&#1082;&#1086;&#1082;&#1072;&#1095;&#1077;&#1089;&#1090;&#1074;&#1077;&#1085;&#1085;&#1099;&#1077; &#1089;&#1090;&#1072;&#1083;&#1080;, &#1089; &#1090;&#1086;&#1083;&#1097;&#1080;&#1085;&#1086;&#1081; &#1089;&#1090;&#1077;&#1085;&#1082;&#1080; &#1076;&#1086; 2 &#1084;&#1084;. &#1055;&#1088;&#1080;&#1084;&#1077;&#1085;&#1103;&#1077;&#1084;&#1072;&#1103; &#1090;&#1077;&#1093;&#1085;&#1086;&#1083;&#1086;&#1075;&#1080;&#1103; &#1086;&#1073;&#1088;&#1072;&#1073;&#1086;&#1090;&#1082;&#1080; &#1074;&#1085;&#1091;&#1090;&#1088;&#1077;&#1085;&#1085;&#1077;&#1081; &#1087;&#1086;&#1074;&#1077;&#1088;&#1093;&#1085;&#1086;&#1089;&#1090;&#1080;, &#1087;&#1086;&#1076;&#1088;&#1072;&#1079;&#1091;&#1084;&#1077;&#1074;&#1072;&#1077;&#1090; &#1084;&#1077;&#1093;&#1072;&#1085;&#1080;&#1095;&#1077;&#1089;&#1082;&#1086;&#1077; &#1074;&#1086;&#1079;&#1076;&#1077;&#1081;&#1089;&#1090;&#1074;&#1080;&#1077; &#1085;&#1072; &#1076;&#1077;&#1090;&#1072;&#1083;&#1100;, &#1079;&#1072;&#1082;&#1083;&#1102;&#1095;&#1072;&#1102;&#1097;&#1077;&#1077;&#1089;&#1103; &#1074; &#1076;&#1088;&#1086;&#1073;&#1077;&#1089;&#1090;&#1088;&#1091;&#1081;&#1085;&#1086;&#1081; &#1086;&#1095;&#1080;&#1089;&#1090;&#1082;&#1077;. &#1057;&#1090;&#1072;&#1083;&#1100;&#1085;&#1099;&#1077; &#1096;&#1072;&#1088;&#1080;&#1082;&#1080; &#1087;&#1086;&#1076; &#1073;&#1086;&#1083;&#1100;&#1096;&#1080;&#1084; &#1076;&#1072;&#1074;&#1083;&#1077;&#1085;&#1080;&#1077;&#1084; &#1086;&#1073;&#1089;&#1090;&#1088;&#1077;&#1083;&#1080;&#1074;&#1072;&#1102;&#1090; &#1090;&#1077;&#1088;&#1084;&#1080;&#1095;&#1077;&#1089;&#1082;&#1080; &#1086;&#1073;&#1088;&#1072;&#1073;&#1086;&#1090;&#1072;&#1085;&#1085;&#1091;&#1102; &#1087;&#1086;&#1074;&#1077;&#1088;&#1093;&#1085;&#1086;&#1089;&#1090;&#1100;, &#1089;&#1073;&#1080;&#1074;&#1072;&#1103; &#1086;&#1082;&#1072;&#1083;&#1080;&#1085;&#1091; &#1080; &#1080;&#1076;&#1077;&#1072;&#1083;&#1100;&#1085;&#1086; &#1074;&#1099;&#1088;&#1072;&#1074;&#1085;&#1080;&#1074;&#1072;&#1103; &#1079;&#1072;&#1075;&#1086;&#1090;&#1086;&#1074;&#1082;&#1091; &#1087;&#1086;&#1076; &#1089;&#1083;&#1077;&#1076;&#1091;&#1102;&#1097;&#1080;&#1081; &#1101;&#1090;&#1072;&#1087; &#1085;&#1072;&#1085;&#1077;&#1089;&#1077;&#1085;&#1080;&#1103; &#1101;&#1084;&#1072;&#1083;&#1080;. &#1053;&#1077;&#1089;&#1084;&#1086;&#1090;&#1088;&#1103; &#1085;&#1072; &#1089;&#1083;&#1086;&#1078;&#1085;&#1086;&#1089;&#1090;&#1100; &#1080; &#1076;&#1086;&#1088;&#1086;&#1075;&#1086;&#1074;&#1080;&#1079;&#1085;&#1091; &#1086;&#1087;&#1077;&#1088;&#1072;&#1094;&#1080;&#1080;, &#1076;&#1072;&#1085;&#1085;&#1099;&#1081; &#1089;&#1087;&#1086;&#1089;&#1086;&#1073; &#1079;&#1085;&#1072;&#1095;&#1080;&#1090;&#1077;&#1083;&#1100;&#1085;&#1086; &#1074;&#1099;&#1080;&#1075;&#1088;&#1099;&#1074;&#1072;&#1077;&#1090; &#1074; &#1087;&#1083;&#1072;&#1085;&#1077; &#1085;&#1072;&#1076;&#1077;&#1078;&#1085;&#1086;&#1089;&#1090;&#1080; &#1080; &#1076;&#1072;&#1083;&#1100;&#1085;&#1077;&#1081;&#1096;&#1077;&#1081; &#1082;&#1086;&#1088;&#1088;&#1086;&#1079;&#1086;&#1089;&#1090;&#1086;&#1081;&#1082;&#1086;&#1089;&#1090;&#1080;, &#1087;&#1086; &#1089;&#1088;&#1072;&#1074;&#1085;&#1077;&#1085;&#1080;&#1102; &#1089; &#1090;&#1088;&#1072;&#1076;&#1080;&#1094;&#1080;&#1086;&#1085;&#1085;&#1086;&#1081; &#1093;&#1080;&#1084;&#1080;&#1095;&#1077;&#1089;&#1082;&#1086;&#1081; &#1086;&#1073;&#1088;&#1072;&#1073;&#1086;&#1090;&#1082;&#1086;&#1081;, &#1087;&#1088;&#1080;&#1084;&#1077;&#1085;&#1103;&#1077;&#1084;&#1086;&#1081; &#1076;&#1088;&#1091;&#1075;&#1080;&#1084;&#1080; &#1087;&#1088;&#1086;&#1080;&#1079;&#1074;&#1086;&#1076;&#1080;&#1090;&#1077;&#1083;&#1103;&#1084;&#1080;.</p><p><b>&#1069;&#1084;&#1072;&#1083;&#1077;&#1074;&#1086;&#1077; &#1087;&#1086;&#1082;&#1088;&#1099;&#1090;&#1080;&#1077;</b> &#1103;&#1074;&#1083;&#1103;&#1077;&#1090;&#1089;&#1103; &#1079;&#1072;&#1074;&#1077;&#1088;&#1096;&#1072;&#1102;&#1097;&#1080;&#1084; &#1101;&#1090;&#1072;&#1087;&#1086;&#1084; &#1079;&#1072;&#1097;&#1080;&#1090;&#1099; &#1085;&#1072;&#1082;&#1086;&#1087;&#1080;&#1090;&#1077;&#1083;&#1100;&#1085;&#1086;&#1075;&#1086; &#1073;&#1072;&#1082;&#1072; &#1074;&#1086;&#1076;&#1086;&#1085;&#1072;&#1075;&#1088;&#1077;&#1074;&#1072;&#1090;&#1077;&#1083;&#1103;. &#1057;&#1072;&#1084;&#1072; &#1087;&#1086; &#1089;&#1077;&#1073;&#1077;, &#1101;&#1084;&#1072;&#1083;&#1100;, &#1085;&#1077; &#1073;&#1077;&#1079; &#1086;&#1089;&#1085;&#1086;&#1074;&#1072;&#1085;&#1080;&#1103; &#1089;&#1095;&#1080;&#1090;&#1072;&#1077;&#1090;&#1089;&#1103; &#1080;&#1076;&#1077;&#1072;&#1083;&#1100;&#1085;&#1099;&#1084; &#1087;&#1086;&#1082;&#1088;&#1099;&#1090;&#1080;&#1077;&#1084;, &#1089;&#1086;&#1095;&#1077;&#1090;&#1072;&#1102;&#1097;&#1080;&#1084; &#1074; &#1089;&#1077;&#1073;&#1077; &#1074;&#1099;&#1089;&#1086;&#1082;&#1091;&#1102; &#1091;&#1089;&#1090;&#1086;&#1081;&#1095;&#1080;&#1074;&#1086;&#1089;&#1090;&#1100; &#1082; &#1072;&#1075;&#1088;&#1077;&#1089;&#1089;&#1080;&#1074;&#1085;&#1099;&#1084; &#1089;&#1088;&#1077;&#1076;&#1072;&#1084; &#1089; &#1076;&#1086;&#1083;&#1075;&#1086;&#1074;&#1077;&#1095;&#1085;&#1086;&#1089;&#1090;&#1100;&#1102; &#1080;, &#1089;&#1072;&#1084;&#1086;&#1077; &#1075;&#1083;&#1072;&#1074;&#1085;&#1086;&#1077;, &#1075;&#1080;&#1075;&#1080;&#1077;&#1085;&#1080;&#1095;&#1085;&#1086;&#1089;&#1090;&#1100;&#1102;. &#1054;&#1085;&#1072; &#1085;&#1077; &#1090;&#1086;&#1082;&#1089;&#1080;&#1095;&#1085;&#1072;, &#1085;&#1072; &#1074;&#1089;&#1077;&#1084; &#1101;&#1090;&#1072;&#1087;&#1077; &#1101;&#1082;&#1089;&#1087;&#1083;&#1091;&#1072;&#1090;&#1072;&#1094;&#1080;&#1080; &#1087;&#1086;&#1083;&#1085;&#1086;&#1089;&#1090;&#1100;&#1102; &#1080;&#1089;&#1082;&#1083;&#1102;&#1095;&#1072;&#1077;&#1090;&#1089;&#1103; &#1074;&#1099;&#1076;&#1077;&#1083;&#1077;&#1085;&#1080;&#1077; &#1074; &#1074;&#1086;&#1076;&#1091; &#1082;&#1072;&#1082;&#1080;&#1093;-&#1083;&#1080;&#1073;&#1086; &#1074;&#1077;&#1097;&#1077;&#1089;&#1090;&#1074;, &#1101;&#1084;&#1072;&#1083;&#1100; &#1073;&#1080;&#1086;&#1083;&#1086;&#1075;&#1080;&#1095;&#1077;&#1089;&#1082;&#1080; &#1085;&#1077;&#1081;&#1090;&#1088;&#1072;&#1083;&#1100;&#1085;&#1072;, &#1085;&#1072; &#1077;&#1105; &#1087;&#1086;&#1074;&#1077;&#1088;&#1093;&#1085;&#1086;&#1089;&#1090;&#1080; &#1085;&#1077;&#1074;&#1086;&#1079;&#1084;&#1086;&#1078;&#1085;&#1086; &#1088;&#1072;&#1079;&#1084;&#1085;&#1086;&#1078;&#1077;&#1085;&#1080;&#1077; &#1073;&#1072;&#1082;&#1090;&#1077;&#1088;&#1080;&#1081;. &#1054;&#1076;&#1085;&#1072;&#1082;&#1086; &#1074;&#1089;&#1077; &#1101;&#1090;&#1086; &#1087;&#1088;&#1080;&#1084;&#1077;&#1085;&#1080;&#1084;&#1086; &#1090;&#1086;&#1083;&#1100;&#1082;&#1086; &#1082; &#1089;&#1086;&#1074;&#1088;&#1077;&#1084;&#1077;&#1085;&#1085;&#1099;&#1084; &#1101;&#1084;&#1072;&#1083;&#1103;&#1084; &#1074;&#1099;&#1089;&#1086;&#1082;&#1086;&#1075;&#1086; &#1082;&#1072;&#1095;&#1077;&#1089;&#1090;&#1074;&#1072;, &#1087;&#1088;&#1086;&#1080;&#1079;&#1074;&#1086;&#1076;&#1080;&#1084;&#1099;&#1084; &#1080;&#1079;&#1074;&#1077;&#1089;&#1090;&#1085;&#1099;&#1084;&#1080; &#1082;&#1086;&#1084;&#1087;&#1072;&#1085;&#1080;&#1103;&#1084;&#1080;. &#1048;&#1084;&#1077;&#1085;&#1085;&#1086; &#1082; &#1090;&#1072;&#1082;&#1080;&#1084; &#1084;&#1086;&#1078;&#1085;&#1086; &#1086;&#1090;&#1085;&#1077;&#1089;&#1090;&#1080; &#1082;&#1086;&#1084;&#1087;&#1072;&#1085;&#1080;&#1102; Stiebel Eltron &#1089;&#1086;&#1089;&#1090;&#1086;&#1103;&#1097;&#1091;&#1102; &#1074; &#1053;&#1077;&#1084;&#1077;&#1094;&#1082;&#1086;&#1084; &#1069;&#1084;&#1072;&#1083;&#1077;&#1074;&#1086;&#1084; &#1057;&#1086;&#1102;&#1079;&#1077; (DEV - deutscher email verband), &#1085;&#1072;&#1088;&#1103;&#1076;&#1091; &#1089; &#1074;&#1077;&#1076;&#1091;&#1097;&#1080;&#1084;&#1080; &#1087;&#1088;&#1086;&#1080;&#1079;&#1074;&#1086;&#1076;&#1080;&#1090;&#1077;&#1083;&#1103;&#1084;&#1080; &#1087;&#1086;&#1076;&#1086;&#1073;&#1085;&#1086;&#1075;&#1086; &#1086;&#1073;&#1086;&#1088;&#1091;&#1076;&#1086;&#1074;&#1072;&#1085;&#1080;&#1103;. &#1057;&#1087;&#1077;&#1094;&#1080;&#1072;&#1083;&#1080;&#1089;&#1090;&#1099; &#1082;&#1086;&#1084;&#1087;&#1072;&#1085;&#1080;&#1080; &#1088;&#1072;&#1079;&#1088;&#1072;&#1073;&#1086;&#1090;&#1072;&#1083;&#1080; &#1080; &#1091;&#1089;&#1087;&#1077;&#1096;&#1085;&#1086; &#1074;&#1085;&#1077;&#1076;&#1088;&#1080;&#1083;&#1080; &#1090;&#1077;&#1093;&#1085;&#1086;&#1083;&#1086;&#1075;&#1080;&#1102; &#1087;&#1086;&#1082;&#1088;&#1099;&#1090;&#1080;&#1103; &#171;Anticor&#187;, &#1087;&#1086; &#1089;&#1074;&#1086;&#1077;&#1081; &#1080;&#1079;&#1085;&#1086;&#1089;&#1086;&#1089;&#1090;&#1086;&#1081;&#1082;&#1086;&#1089;&#1090;&#1080; &#1087;&#1088;&#1077;&#1074;&#1086;&#1089;&#1093;&#1086;&#1076;&#1103;&#1097;&#1077;&#1077; &#1076;&#1072;&#1078;&#1077; &#1076;&#1074;&#1086;&#1081;&#1085;&#1086;&#1081; &#1089;&#1083;&#1086;&#1081; &#1101;&#1084;&#1072;&#1083;&#1080;. &#1047;&#1072;&#1087;&#1072;&#1090;&#1077;&#1085;&#1090;&#1086;&#1074;&#1072;&#1085;&#1085;&#1072;&#1103; &#1076;&#1086;&#1087;&#1086;&#1082;&#1088;&#1072;&#1089;&#1086;&#1095;&#1085;&#1072;&#1103; &#1086;&#1073;&#1088;&#1072;&#1073;&#1086;&#1090;&#1082;&#1072;, &#1087;&#1083;&#1072;&#1089;&#1090;&#1080;&#1095;&#1085;&#1086;&#1089;&#1090;&#1100; &#1101;&#1084;&#1072;&#1083;&#1080; &#1080; &#1089;&#1087;&#1086;&#1089;&#1086;&#1073; &#1077;&#1105; &#1085;&#1072;&#1085;&#1077;&#1089;&#1077;&#1085;&#1080;&#1103; &#1087;&#1086;&#1079;&#1074;&#1086;&#1083;&#1103;&#1102;&#1090; &#1076;&#1086;&#1073;&#1080;&#1090;&#1100;&#1089;&#1103; &#1090;&#1086;&#1075;&#1086; &#1095;&#1090;&#1086;, &#1074; &#1087;&#1088;&#1086;&#1094;&#1077;&#1089;&#1089;&#1077; &#1074;&#1089;&#1077;&#1074;&#1086;&#1079;&#1084;&#1086;&#1078;&#1085;&#1099;&#1093; &#1090;&#1077;&#1088;&#1084;&#1086;&#1076;&#1077;&#1092;&#1086;&#1088;&#1084;&#1072;&#1094;&#1080;&#1081; &#1073;&#1072;&#1082;&#1072;, &#1087;&#1086;&#1082;&#1088;&#1099;&#1090;&#1080;&#1077; &#1089;&#1090;&#1072;&#1085;&#1086;&#1074;&#1080;&#1090;&#1089;&#1103; &#1085;&#1077;&#1086;&#1090;&#1076;&#1077;&#1083;&#1080;&#1084;&#1099;&#1084; &#1086;&#1090; &#1084;&#1077;&#1090;&#1072;&#1083;&#1083;&#1072;, &#1091;&#1089;&#1090;&#1086;&#1081;&#1095;&#1080;&#1074;&#1099;&#1084; &#1082; &#1087;&#1077;&#1088;&#1077;&#1087;&#1072;&#1076;&#1072;&#1084; &#1090;&#1077;&#1084;&#1087;&#1077;&#1088;&#1072;&#1090;&#1091;&#1088;, &#1085;&#1072;&#1076;&#1077;&#1078;&#1085;&#1086; &#1079;&#1072;&#1097;&#1080;&#1097;&#1072;&#1102;&#1097;&#1080;&#1084; &#1082;&#1086;&#1088;&#1087;&#1091;&#1089; &#1086;&#1090; &#1074;&#1086;&#1079;&#1084;&#1086;&#1078;&#1085;&#1099;&#1093; &#1090;&#1088;&#1077;&#1097;&#1080;&#1085; &#1080;&#1083;&#1080; &#1094;&#1072;&#1088;&#1072;&#1087;&#1080;&#1085;. &#1053;&#1077;&#1083;&#1100;&#1079;&#1103; &#1085;&#1077; &#1086;&#1090;&#1084;&#1077;&#1090;&#1080;&#1090;&#1100;, &#1095;&#1090;&#1086; &#1093;&#1080;&#1084;&#1080;&#1095;&#1077;&#1089;&#1082;&#1080;&#1081; &#1089;&#1086;&#1089;&#1090;&#1072;&#1074; &#1101;&#1084;&#1072;&#1083;&#1080; &#1089;&#1077;&#1088;&#1090;&#1080;&#1092;&#1080;&#1094;&#1080;&#1088;&#1086;&#1074;&#1072;&#1085; &#1045;&#1074;&#1088;&#1086;&#1087;&#1077;&#1081;&#1089;&#1082;&#1080;&#1084; &#1069;&#1084;&#1072;&#1083;&#1077;&#1074;&#1099;&#1084; &#1057;&#1086;&#1102;&#1079;&#1086;&#1084; (EEA), &#1075;&#1072;&#1088;&#1072;&#1085;&#1090;&#1080;&#1088;&#1091;&#1102;&#1097;&#1080;&#1084; &#1074;&#1099;&#1089;&#1086;&#1082;&#1086;&#1077; &#1082;&#1072;&#1095;&#1077;&#1089;&#1090;&#1074;&#1086;.</p><p><b>&#1052;&#1072;&#1075;&#1085;&#1080;&#1077;&#1074;&#1099;&#1081; &#1072;&#1085;&#1086;&#1076;</b> &#1087;&#1088;&#1080;&#1084;&#1077;&#1085;&#1103;&#1077;&#1090;&#1089;&#1103; &#1082;&#1072;&#1082; &#1076;&#1086;&#1087;&#1086;&#1083;&#1085;&#1080;&#1090;&#1077;&#1083;&#1100;&#1085;&#1099;&#1081; &#1079;&#1072;&#1097;&#1080;&#1090;&#1085;&#1099;&#1081; &#1101;&#1083;&#1077;&#1084;&#1077;&#1085;&#1090;, &#1086;&#1075;&#1088;&#1072;&#1078;&#1076;&#1072;&#1102;&#1097;&#1080;&#1081; &#1085;&#1072;&#1082;&#1086;&#1087;&#1080;&#1090;&#1077;&#1083;&#1100;&#1085;&#1099;&#1081; &#1073;&#1072;&#1082; &#1086;&#1090; &#1082;&#1086;&#1088;&#1088;&#1086;&#1079;&#1080;&#1080;. &#1055;&#1088;&#1080;&#1095;&#1080;&#1085;&#1099; &#1074;&#1099;&#1079;&#1099;&#1074;&#1072;&#1102;&#1097;&#1080;&#1077; &#1088;&#1072;&#1079;&#1088;&#1091;&#1096;&#1080;&#1090;&#1077;&#1083;&#1100;&#1085;&#1086;&#1077; &#1076;&#1077;&#1081;&#1089;&#1090;&#1074;&#1080;&#1077;, &#1084;&#1086;&#1075;&#1091;&#1090; &#1073;&#1099;&#1090;&#1100; &#1076;&#1086;&#1089;&#1090;&#1072;&#1090;&#1086;&#1095;&#1085;&#1086; &#1088;&#1072;&#1079;&#1083;&#1080;&#1095;&#1085;&#1099;. &#1053;&#1086; &#1089;&#1072;&#1084; &#1087;&#1088;&#1086;&#1094;&#1077;&#1089;&#1089; &#1074;&#1089;&#1077;&#1075;&#1076;&#1072; &#1086;&#1076;&#1080;&#1085;&#1072;&#1082;&#1086;&#1074;, &#1074; &#1088;&#1077;&#1079;&#1091;&#1083;&#1100;&#1090;&#1072;&#1090;&#1077; &#1074;&#1079;&#1072;&#1080;&#1084;&#1086;&#1076;&#1077;&#1081;&#1089;&#1090;&#1074;&#1080;&#1103; &#1088;&#1072;&#1089;&#1090;&#1074;&#1086;&#1088;&#1077;&#1085;&#1085;&#1086;&#1075;&#1086; &#1074; &#1074;&#1086;&#1076;&#1077; &#1082;&#1080;&#1089;&#1083;&#1086;&#1088;&#1086;&#1076;&#1072; &#1089; &#1080;&#1086;&#1085;&#1072;&#1084;&#1080; &#1078;&#1077;&#1083;&#1077;&#1079;&#1072;, &#1086;&#1073;&#1088;&#1072;&#1079;&#1091;&#1077;&#1090;&#1089;&#1103; &#1086;&#1082;&#1089;&#1080;&#1076; (FeO),&#1089;&#1086;&#1073;&#1089;&#1090;&#1074;&#1077;&#1085;&#1085;&#1086; &#1080; &#1103;&#1074;&#1083;&#1103;&#1102;&#1097;&#1080;&#1081;&#1089;&#1103; &#1082;&#1086;&#1088;&#1088;&#1086;&#1079;&#1080;&#1077;&#1081;. &#1047;&#1072; &#1089;&#1095;&#1077;&#1090; &#1090;&#1086;&#1075;&#1086;, &#1095;&#1090;&#1086; &#1084;&#1072;&#1075;&#1085;&#1080;&#1081;, &#1080;&#1079; &#1082;&#1086;&#1090;&#1086;&#1088;&#1086;&#1075;&#1086; &#1089;&#1086;&#1089;&#1090;&#1086;&#1080;&#1090; &#1072;&#1085;&#1086;&#1076;, &#1073;&#1086;&#1083;&#1077;&#1077; &#1072;&#1082;&#1090;&#1080;&#1074;&#1077;&#1085; &#1095;&#1077;&#1084; &#1078;&#1077;&#1083;&#1077;&#1079;&#1086;, &#1074; &#1087;&#1088;&#1086;&#1094;&#1077;&#1089;&#1089;&#1077; &#1086;&#1082;&#1080;&#1089;&#1083;&#1077;&#1085;&#1080;&#1103; &#1073;&#1091;&#1076;&#1091;&#1090; &#1091;&#1095;&#1072;&#1089;&#1090;&#1074;&#1086;&#1074;&#1072;&#1090;&#1100; &#1080;&#1084;&#1077;&#1085;&#1085;&#1086; &#1080;&#1086;&#1085;&#1099; &#1084;&#1072;&#1075;&#1085;&#1080;&#1103;, &#1080; &#1082;&#1086;&#1088;&#1088;&#1086;&#1079;&#1080;&#1103; &#1087;&#1086;&#1088;&#1072;&#1079;&#1080;&#1090; &#1089;&#1090;&#1077;&#1088;&#1078;&#1077;&#1085;&#1100;, &#1086;&#1089;&#1090;&#1072;&#1074;&#1080;&#1074; &#1087;&#1086;&#1074;&#1077;&#1088;&#1093;&#1085;&#1086;&#1089;&#1090;&#1100; &#1073;&#1072;&#1082;&#1072; &#1085;&#1077;&#1090;&#1088;&#1086;&#1085;&#1091;&#1090;&#1086;&#1081;. &#1057;&#1072;&#1084; &#1089;&#1090;&#1077;&#1088;&#1078;&#1077;&#1085;&#1100;, &#1101;&#1083;&#1077;&#1084;&#1077;&#1085;&#1090; &#1086;&#1073;&#1089;&#1083;&#1091;&#1078;&#1080;&#1074;&#1072;&#1077;&#1084;&#1099;&#1081;, &#1090;&#1088;&#1077;&#1073;&#1091;&#1102;&#1097;&#1080;&#1081; &#1087;&#1088;&#1086;&#1074;&#1077;&#1088;&#1082;&#1080; &#1080; &#1074;&#1086;&#1079;&#1084;&#1086;&#1078;&#1085;&#1086;&#1081; &#1079;&#1072;&#1084;&#1077;&#1085;&#1099;, &#1085;&#1077; &#1073;&#1086;&#1083;&#1077;&#1077; &#1086;&#1076;&#1085;&#1086;&#1075;&#1086; &#1088;&#1072;&#1079;&#1072; &#1079;&#1072; &#1076;&#1074;&#1091;&#1093;&#1083;&#1077;&#1090;&#1085;&#1080;&#1081; &#1087;&#1077;&#1088;&#1080;&#1086;&#1076;. &#1054; &#1085;&#1077;&#1086;&#1073;&#1093;&#1086;&#1076;&#1080;&#1084;&#1086;&#1089;&#1090;&#1080; &#1079;&#1072;&#1084;&#1077;&#1085;&#1099; &#1074;&#1072;&#1084; &#1089;&#1086;&#1086;&#1073;&#1097;&#1080;&#1090; &#1089;&#1080;&#1075;&#1085;&#1072;&#1083;&#1100;&#1085;&#1072;&#1103; &#1083;&#1072;&#1084;&#1087;&#1072;, &#1088;&#1072;&#1089;&#1087;&#1086;&#1083;&#1086;&#1078;&#1077;&#1085;&#1085;&#1072;&#1103; &#1085;&#1072; &#1087;&#1072;&#1085;&#1077;&#1083;&#1080; &#1091;&#1087;&#1088;&#1072;&#1074;&#1083;&#1077;&#1085;&#1080;&#1103;. &#1050;&#1086;&#1085;&#1089;&#1090;&#1088;&#1091;&#1082;&#1094;&#1080;&#1103; &#1087;&#1088;&#1080;&#1073;&#1086;&#1088;&#1072; &#1084;&#1072;&#1082;&#1089;&#1080;&#1084;&#1072;&#1083;&#1100;&#1085;&#1086; &#1086;&#1073;&#1083;&#1077;&#1075;&#1095;&#1072;&#1077;&#1090; &#1086;&#1073;&#1089;&#1083;&#1091;&#1078;&#1080;&#1074;&#1072;&#1085;&#1080;&#1077; &#1072;&#1085;&#1086;&#1076;&#1072;, &#1085;&#1077; &#1090;&#1088;&#1077;&#1073;&#1091;&#1103; &#1076;&#1077;&#1084;&#1086;&#1085;&#1090;&#1072;&#1078;&#1072; &#1085;&#1072;&#1075;&#1088;&#1077;&#1074;&#1072;&#1090;&#1077;&#1083;&#1100;&#1085;&#1086;&#1075;&#1086; &#1092;&#1083;&#1072;&#1085;&#1094;&#1072; &#1074; &#1087;&#1088;&#1086;&#1094;&#1077;&#1089;&#1089;&#1077; &#1079;&#1072;&#1084;&#1077;&#1085;&#1099;.</p><h4>&#1058;&#1069;&#1053;</h4><p><img src="/upload/images_stiebel/psh_si_ten_s.jpg" style="float: right; margin: 0px 0px 5px 5px;" alt="&#1058;&#1088;&#1091;&#1073;&#1095;&#1072;&#1090;&#1099;&#1081; &#1085;&#1072;&#1075;&#1088;&#1077;&#1074;&#1072;&#1090;&#1077;&#1083;&#1100;&#1085;&#1099;&#1081; &#1101;&#1083;&#1077;&#1084;&#1077;&#1085;&#1090;" title="&#1058;&#1088;&#1091;&#1073;&#1095;&#1072;&#1090;&#1099;&#1081; &#1085;&#1072;&#1075;&#1088;&#1077;&#1074;&#1072;&#1090;&#1077;&#1083;&#1100;&#1085;&#1099;&#1081; &#1101;&#1083;&#1077;&#1084;&#1077;&#1085;&#1090;"> &#1042;&#1089;&#1090;&#1088;&#1086;&#1077;&#1085;&#1085;&#1099;&#1081; &#1085;&#1072;&#1075;&#1088;&#1077;&#1074;&#1072;&#1090;&#1077;&#1083;&#1100;&#1085;&#1099;&#1081; &#1101;&#1083;&#1077;&#1084;&#1077;&#1085;&#1090;, &#1091;&#1089;&#1090;&#1072;&#1085;&#1086;&#1074;&#1083;&#1077;&#1085;&#1085;&#1099;&#1081; &#1074; &#1074;&#1086;&#1076;&#1086;&#1085;&#1072;&#1075;&#1088;&#1077;&#1074;&#1072;&#1090;&#1077;&#1083;&#1077; Stiebel Eltron SH 50 S, &#1080;&#1079;&#1075;&#1086;&#1090;&#1086;&#1074;&#1083;&#1077;&#1085; &#1080;&#1079; &#1084;&#1077;&#1076;&#1080;, &#1084;&#1077;&#1090;&#1072;&#1083;&#1083;&#1072; &#1087;&#1086;&#1074;&#1099;&#1096;&#1072;&#1102;&#1097;&#1077;&#1075;&#1086; &#1082;&#1086;&#1101;&#1092;&#1092;&#1080;&#1094;&#1080;&#1077;&#1085;&#1090; &#1090;&#1077;&#1087;&#1083;&#1086;&#1086;&#1090;&#1076;&#1072;&#1095;&#1080; &#1087;&#1088;&#1080;&#1073;&#1086;&#1088;&#1072;, &#1089; &#1074;&#1086;&#1079;&#1084;&#1086;&#1078;&#1085;&#1086;&#1089;&#1090;&#1100;&#1102; &#1080;&#1079;&#1084;&#1077;&#1085;&#1077;&#1085;&#1080;&#1103; &#1084;&#1086;&#1097;&#1085;&#1086;&#1089;&#1090;&#1080; &#1085;&#1072;&#1075;&#1088;&#1077;&#1074;&#1072;. &#1055;&#1088;&#1080;&#1084;&#1077;&#1085;&#1103;&#1077;&#1084;&#1099;&#1077; &#1074; &#1087;&#1088;&#1086;&#1094;&#1077;&#1089;&#1089;&#1077; &#1087;&#1088;&#1086;&#1080;&#1079;&#1074;&#1086;&#1076;&#1089;&#1090;&#1074;&#1072;, &#1074;&#1099;&#1089;&#1086;&#1082;&#1086;&#1082;&#1072;&#1095;&#1077;&#1089;&#1090;&#1074;&#1077;&#1085;&#1085;&#1099;&#1077; &#1084;&#1072;&#1090;&#1077;&#1088;&#1080;&#1072;&#1083;&#1099; &#1080; &#1086;&#1089;&#1086;&#1073;&#1072;&#1103; &#1092;&#1086;&#1088;&#1084;&#1072; &#1089;&#1072;&#1084;&#1086;&#1075;&#1086; &#1101;&#1083;&#1077;&#1084;&#1077;&#1085;&#1090;&#1072;, &#1087;&#1086;&#1079;&#1074;&#1086;&#1083;&#1103;&#1102;&#1090; &#1085;&#1072;&#1076;&#1077;&#1078;&#1085;&#1086; &#1079;&#1072;&#1097;&#1080;&#1090;&#1080;&#1090;&#1100; &#1085;&#1072;&#1075;&#1088;&#1077;&#1074;&#1072;&#1090;&#1077;&#1083;&#1100; &#1086;&#1090; &#1074;&#1086;&#1079;&#1084;&#1086;&#1078;&#1085;&#1086;&#1075;&#1086; &#1086;&#1090;&#1083;&#1086;&#1078;&#1077;&#1085;&#1080;&#1103; &#1085;&#1072;&#1082;&#1080;&#1087;&#1080; &#1080; &#1089;&#1076;&#1077;&#1083;&#1072;&#1090;&#1100; &#1077;&#1075;&#1086; &#1091;&#1089;&#1090;&#1086;&#1081;&#1095;&#1080;&#1074;&#1099;&#1084; &#1082; &#1082;&#1086;&#1088;&#1088;&#1086;&#1079;&#1080;&#1080;.</p><p><b>&#1058;&#1077;&#1087;&#1083;&#1086;&#1080;&#1079;&#1086;&#1083;&#1080;&#1088;&#1091;&#1102;&#1097;&#1080;&#1081; &#1084;&#1072;&#1090;&#1077;&#1088;&#1080;&#1072;&#1083;</b>, &#1087;&#1088;&#1080;&#1084;&#1077;&#1085;&#1103;&#1077;&#1084;&#1099;&#1081; &#1087;&#1088;&#1086;&#1080;&#1079;&#1074;&#1086;&#1076;&#1080;&#1090;&#1077;&#1083;&#1077;&#1084;, &#1101;&#1082;&#1086;&#1083;&#1086;&#1075;&#1080;&#1095;&#1077;&#1089;&#1082;&#1080; &#1095;&#1080;&#1089;&#1090;&#1099;&#1081;, &#1089;&#1090;&#1086;&#1087;&#1088;&#1086;&#1094;&#1077;&#1085;&#1090;&#1085;&#1099;&#1081; &#1087;&#1077;&#1085;&#1086;&#1087;&#1086;&#1083;&#1080;&#1091;&#1088;&#1077;&#1090;&#1072;&#1085;, &#1085;&#1077; &#1089;&#1086;&#1076;&#1077;&#1088;&#1078;&#1072;&#1097;&#1080;&#1081; &#1092;&#1090;&#1086;&#1088;&#1093;&#1083;&#1086;&#1088;&#1091;&#1075;&#1083;&#1077;&#1088;&#1086;&#1076;&#1099;. &#1053;&#1072; &#1089;&#1077;&#1075;&#1086;&#1076;&#1085;&#1103;&#1096;&#1085;&#1080;&#1081; &#1076;&#1077;&#1085;&#1100; &#1101;&#1090;&#1086; &#1084;&#1072;&#1082;&#1089;&#1080;&#1084;&#1072;&#1083;&#1100;&#1085;&#1086; &#1101;&#1092;&#1092;&#1077;&#1082;&#1090;&#1080;&#1074;&#1085;&#1099;&#1081; &#1074;&#1083;&#1072;&#1075;&#1086;&#1085;&#1077;&#1087;&#1088;&#1086;&#1085;&#1080;&#1094;&#1072;&#1077;&#1084;&#1099;&#1081; &#1084;&#1072;&#1090;&#1077;&#1088;&#1080;&#1072;&#1083;, &#1089;&#1086; &#1089;&#1088;&#1086;&#1082;&#1086;&#1084; &#1101;&#1082;&#1089;&#1087;&#1083;&#1091;&#1072;&#1090;&#1072;&#1094;&#1080;&#1080;, &#1087;&#1088;&#1077;&#1074;&#1099;&#1096;&#1072;&#1102;&#1097;&#1080;&#1084; 30 &#1083;&#1077;&#1090;, &#1080;&#1084;&#1077;&#1102;&#1097;&#1080;&#1081; &#1087;&#1088;&#1072;&#1082;&#1090;&#1080;&#1095;&#1077;&#1089;&#1082;&#1080; &#1085;&#1091;&#1083;&#1077;&#1074;&#1091;&#1102; &#1090;&#1077;&#1087;&#1083;&#1086;&#1087;&#1088;&#1086;&#1074;&#1086;&#1076;&#1080;&#1084;&#1086;&#1089;&#1090;&#1100;. &#1041;&#1083;&#1072;&#1075;&#1086;&#1076;&#1072;&#1088;&#1103; &#1090;&#1086;&#1083;&#1097;&#1080;&#1085;&#1077; &#1086;&#1076;&#1085;&#1086;&#1088;&#1086;&#1076;&#1085;&#1086;&#1075;&#1086; &#1090;&#1077;&#1087;&#1083;&#1086;&#1080;&#1079;&#1086;&#1083;&#1080;&#1088;&#1091;&#1102;&#1097;&#1077;&#1075;&#1086; &#1089;&#1083;&#1086;&#1103;, &#1076;&#1086;&#1093;&#1086;&#1076;&#1103;&#1097;&#1077;&#1075;&#1086; &#1076;&#1086; 100 &#1084;&#1080;&#1083;&#1083;&#1080;&#1084;&#1077;&#1090;&#1088;&#1086;&#1074; &#1080; &#1091;&#1085;&#1080;&#1082;&#1072;&#1083;&#1100;&#1085;&#1086;&#1081; &#1090;&#1077;&#1093;&#1085;&#1086;&#1083;&#1086;&#1075;&#1080;&#1080; &#1085;&#1072;&#1085;&#1077;&#1089;&#1077;&#1085;&#1080;&#1103; &#1084;&#1072;&#1090;&#1077;&#1088;&#1080;&#1072;&#1083;&#1072;, &#1091;&#1076;&#1072;&#1077;&#1090;&#1089;&#1103; &#1101;&#1092;&#1092;&#1077;&#1082;&#1090;&#1080;&#1074;&#1085;&#1086; &#1073;&#1086;&#1088;&#1086;&#1090;&#1100;&#1089;&#1103; &#1089; &#1090;&#1077;&#1087;&#1083;&#1086;&#1087;&#1086;&#1090;&#1077;&#1088;&#1103;&#1084;&#1080;, &#1091;&#1089;&#1087;&#1077;&#1096;&#1085;&#1086; &#1087;&#1086;&#1076;&#1076;&#1077;&#1088;&#1078;&#1080;&#1074;&#1072;&#1103; &#1090;&#1077;&#1084;&#1087;&#1077;&#1088;&#1072;&#1090;&#1091;&#1088;&#1091; &#1085;&#1072;&#1075;&#1088;&#1077;&#1090;&#1086;&#1081; &#1074;&#1086;&#1076;&#1099; &#1074; &#1073;&#1072;&#1082;&#1077;.</p><h4>&#1059;&#1087;&#1088;&#1072;&#1074;&#1083;&#1077;&#1085;&#1080;&#1077;</h4><p><img src="/upload/images_stiebel/sh_s_upravl_s.png" style="float: right; margin: 0px 0px 5px 5px;" alt="&#1059;&#1087;&#1088;&#1074;&#1083;&#1077;&#1085;&#1080;&#1077; SH 50 S" title="&#1059;&#1087;&#1088;&#1074;&#1083;&#1077;&#1085;&#1080;&#1077; SH 50 S"> &#1059;&#1087;&#1088;&#1072;&#1074;&#1083;&#1077;&#1085;&#1080;&#1077; &#1074;&#1086;&#1076;&#1086;&#1085;&#1072;&#1075;&#1088;&#1077;&#1074;&#1072;&#1090;&#1077;&#1083;&#1077;&#1084; &#1087;&#1088;&#1086;&#1080;&#1089;&#1093;&#1086;&#1076;&#1080;&#1090; &#1089; &#1087;&#1086;&#1084;&#1086;&#1097;&#1100;&#1102; &#1073;&#1077;&#1089;&#1089;&#1090;&#1091;&#1087;&#1077;&#1085;&#1095;&#1072;&#1090;&#1086;&#1075;&#1086; &#1088;&#1077;&#1075;&#1091;&#1083;&#1103;&#1090;&#1086;&#1088;&#1072; &#1084;&#1086;&#1097;&#1085;&#1086;&#1089;&#1090;&#1080;, &#1088;&#1072;&#1089;&#1087;&#1086;&#1083;&#1086;&#1078;&#1077;&#1085;&#1085;&#1086;&#1075;&#1086; &#1074; &#1094;&#1077;&#1085;&#1090;&#1088;&#1077; &#1073;&#1083;&#1086;&#1082;&#1072; &#1091;&#1087;&#1088;&#1072;&#1074;&#1083;&#1077;&#1085;&#1080;&#1103;. &#1055;&#1086;&#1084;&#1080;&#1084;&#1086; &#1088;&#1072;&#1079;&#1084;&#1077;&#1095;&#1077;&#1085;&#1085;&#1099;&#1093; &#1090;&#1077;&#1084;&#1087;&#1077;&#1088;&#1072;&#1090;&#1091;&#1088;&#1085;&#1099;&#1093; &#1079;&#1085;&#1072;&#1095;&#1077;&#1085;&#1080;&#1081; &#1074; 35, 55, 65 &#1080; 82 &#1075;&#1088;&#1072;&#1076;&#1091;&#1089;&#1072; &#1062;&#1077;&#1083;&#1100;&#1089;&#1080;&#1103;, &#1080;&#1084;&#1077;&#1077;&#1090;&#1089;&#1103; &#1101;&#1082;&#1086;&#1085;&#1086;&#1084;&#1080;&#1095;&#1085;&#1099;&#1081; &#1088;&#1077;&#1078;&#1080;&#1084; &#1086;&#1073;&#1086;&#1079;&#1085;&#1072;&#1095;&#1077;&#1085;&#1085;&#1099;&#1081; &#1089;&#1080;&#1084;&#1074;&#1086;&#1083;&#1086;&#1084; E. &#1058;&#1077;&#1084;&#1087;&#1077;&#1088;&#1072;&#1090;&#1091;&#1088;&#1072; &#1074;&#1086;&#1076;&#1099; &#1074; &#1076;&#1072;&#1085;&#1085;&#1086;&#1084; &#1088;&#1077;&#1078;&#1080;&#1084;&#1077;, &#1089;&#1086;&#1086;&#1090;&#1074;&#1077;&#1090;&#1089;&#1090;&#1074;&#1091;&#1077;&#1090; &#1087;&#1088;&#1080;&#1073;&#1083;&#1080;&#1079;&#1080;&#1090;&#1077;&#1083;&#1100;&#1085;&#1086; 60 &#1075;&#1088;&#1072;&#1076;&#1091;&#1089;&#1072;&#1084;, &#1095;&#1090;&#1086; &#1103;&#1074;&#1083;&#1103;&#1077;&#1090;&#1089;&#1103; &#1086;&#1087;&#1090;&#1080;&#1084;&#1072;&#1083;&#1100;&#1085;&#1099;&#1084; &#1079;&#1085;&#1072;&#1095;&#1077;&#1085;&#1080;&#1077;&#1084; &#1076;&#1083;&#1103; &#1101;&#1082;&#1086;&#1085;&#1086;&#1084;&#1080;&#1080; &#1101;&#1083;&#1077;&#1082;&#1090;&#1088;&#1086;&#1101;&#1085;&#1077;&#1088;&#1075;&#1080;&#1080; &#1080; &#1079;&#1085;&#1072;&#1095;&#1080;&#1090;&#1077;&#1083;&#1100;&#1085;&#1086; &#1091;&#1084;&#1077;&#1085;&#1100;&#1096;&#1072;&#1077;&#1090; &#1087;&#1088;&#1086;&#1094;&#1077;&#1089;&#1089; &#1086;&#1073;&#1088;&#1072;&#1079;&#1086;&#1074;&#1072;&#1085;&# | [24 empty] | 28 | [9 empty] | 510 | 510 | [197 empty] | да | [190 empty] | электронное | [8 empty] | 10 | [10 empty] | 4 | [39 empty] | 28 | [40 empty] | 82 | 35 | [10 empty] | вертикальная | [17 empty] | 50 | [25 empty] | 1 / 2 / 3 / 4 | трубчатый | 6 | 1 | напорный | настенный | нижняя | 220 / 380 | да | эмаль | да | да | 5 | да | 2020-02-01 | 25 | 780 | 540 | 570 | 0.240084 | 30.09 | 6 | медь | да | магний | нет | нет | нет | нет | нет | нет | нет | KV 30 / KV 40 / SRT 2
https://climatopt.ru/catalog/vodonagrevateli/nakopitelnye/malolitrazhnye/stiebel_eltron_sh_80_a/ | /upload/resize_cache/iblock/ad2/400_400_140cd750bba9870f18aada2478b24840a/ste_sh_a_30-150.500x600_1.500x500.jpg-c6c5759e3fb13e6a6d41606e5865490d.jpg | [9 empty] | Накопительный водонагреватель Stiebel Eltron SH 80 A | 91300 | 13151 | Накопительные |  | Напорный накопительный водонагреватель Stiebel Eltron SH 80 A Общие сведения Stiebel Eltron SH 80 A – это напорный накопительный водонагреватель для установки на стене. Объем его внутреннего бака 80 литров. Это вместительный и эффективный прибор, предназначенный для снабжения одной или нескольких точек водоразбора. Его высокая степень защиты позволит разместить его в любом удобном для вас домашнем помещении: на кухне, в подсобке, в ванной или душевой. При своей большой емкости он обладает относительно компактными габаритами: 975x510x510 мм, его вес без воды 44 кг. Агрегат снабжен нагревательным элементом из качественной меди и надежной теплоизоляцией. Диапазон температур производимой им горячей воды очень широк: от 35°С до 82°С, и при этом потребляемая мощность для такого нагрева достаточно мала – всего 2 кВт. SH 80 A рассчитан на работу в однофазной сети переменного тока 220В. Поскольку аппарат постоянно находится под давлением водопроводной сети, необходимо учитывать параметр максимального разрешенного давления – 6 атмосфер. Если это значение в вашей сети нестабильно и подвержено серьезным колебаниям, вы можете дополнительно оборудовать ваш водонагреватель специальной группой безопасности. Трубопровод горячей и холодной воды подключается с помощью стандартной наружной резьбы G ½. Класс безопасности IP 25 предполагает защиту даже от падающих на него под любым углом струй воды. Принцип работы Условия нашей современной жизни таковы, что во многих ее аспектах нам не приходится «ждать милости от природы». Мы привыкли рассчитывать только на собственные силы, возможности, способность противостоять ситуации во что бы то ни стало. Поэтому все чаще, не рассчитывая на заботу о нас коммунальных служб и всевозможных управляющих компаний, мы обеспечиваем свой дом различными благами цивилизации самостоятельно. И когда речь заходит о приобретении нового жилья, квартира ли это или загородный дом, мы стараемся не рассчитывать на то, что система ЖКХ будет постоянно и бесперебойно обеспечивать нас горячей водой для наших бытовых нужд. Гораздо проще предупредить форс-мажорные ситуации, связанные с внезапным или запланированным отсутствием горячей воды, заложив в бюджет на обустройство нового дома или квартиры приобретение водонагревателя. Если ремонт в вашем жилище вам только предстоит, это самый удачный момент для того, чтобы предусмотреть на стене вашей ванной комнаты или подсобного помещения место для Stiebel Eltron SH 80 A. Принцип его работы традиционен для всех видов напорных накопительных водонагревателей. Он постоянно находится под давлением холодной воды в трубопроводе. Вода нагревается с помощью ТЭНа в момент ее накопления в заданном количестве во внутреннем резервуаре прибора. Неважно, происходит в данный конкретный момент нагрев или нет, агрегат успешно может обслуживать одну или несколько точек водоразбора. Нагреваясь, вода расширяется, и имеющегося объема бака ей становится мало. Лишнее количество воды сбрасывается через клапан избыточного давления, расположенный в группе безопасности. Вода нагревается до установленной вами температуры – от 35°С до 82°С. Сколько воды в данный момент готово для использования, вы наглядно видите на индикаторе температуры. Например, если вы выставили регулятор на максимальную температуру – 82°С, то на полный бак готовой к использованию горячей воды вам укажет стрелка в крайнем правом положении в красном секторе. Если вы видите стрелку, расположенную в начале красного сектора, это обозначает количество оставшейся в агрегате горячей воды температурой больше 37°С. Регулировать температуру воды в баке вы можете плавно, бесступенчато, в пределах 35 – 82°С. При этом оптимальной и в плане комфорта пользования, и в плане минимального образования накипи является температура воды 60°С. На регуляторе это значение обозначено символом «Е». Он указывает на экономичный режим, ведь для нагрева воды до температуры 60°С нужно затратить меньше электроэнергии, чем до максимума, да и лишняя накипь прибору совсем не на пользу. Точность установки температуры воды вам гарантирована, благодаря встроенному механическому термоуказателю. Вы всегда можете быть уверены, что на выходе вы получите воду именно той температуры, которая вам в данный момент необходима, без каких-либо неприятных неожиданностей. Конструктивные особенности Основу конструкции водонагревателя Stiebel Eltron SH 80 A является трубчатый нагревательный элемент, или ТЭН. Именно от его надежности и эффективности работы зависит, насколько долго и с удовольствием вы будете пользоваться водонагревателем. Поэтому максимальное внимание производитель Stiebel Eltron уделяет именно ТЭНу. В модели SH 80 A он выполнен из высококачественной меди. Известно, что этот материал обладает высокой теплопроводностью и наименее склонен к образованию накипи, поэтому Stiebel Eltron использует его для изготовления ТЭНов для многих моделей водонагревателей. При этом медная трубка нагревается не напрямую, а посредством расположенной внутри нее нагревательной спирали, которая и подключена непосредственно к электрической сети. Свое тепло спираль отдает стенкам трубки, опять же не напрямую, а посредством теплового проводника, наполняющего трубку – магнезия. Он же выполняет и диэлектрическую роль в этом элементе конструкции прибора. Такое устройство нагревательного элемента обеспечивает достаточно высокий уровень КПД, устойчивость к возможным воздушным пробкам и энергоэффективность водонагревателя – вы, наверняка, обратили внимание, что при таком внушительном объеме и высокой максимальной температуре нагрева воды, прибор потребляет всего 2 кВт электроэнергии! Поскольку SH 80 A относится к водонагревателям накопительным, при этом внушительного объема - 80 литров, он должен обладать надежным внутренним баком, чтобы всю эту воду хранить. В этой модели бак выполнен из качественной стали толщиной 2 мм, а внутренняя его часть, напрямую соприкасающаяся с горячей водой, покрыта 4-миллиметровым слоем специальной эмали «anticor». Это особая разработка Stiebel Eltron для максимально надежной защиты внутреннего бака – эмаль устойчива к любому составу и температуре воды, в том числе ее перепадам, эмаль не оставляет абсолютно никаких зазоров с поверхностью, не изнашивается со временем и экологически безопасна. Казалось бы, трудно найти еще какое-то средство, чтобы усилить и без того надежную защиту металлического бака SH 80 A от коррозии. Тем не менее, такое средство существует и эффективно используется в этой и нескольких других моделях приборов Stiebel Eltron – магниевый анод. Его предназначение – жертвовать собой и постепенно разрушаться, перетягивая на себя любую начинающуюся коррозию на поверхности металлического бака. Например, ее возможность может возникнуть при повреждении формы бака при транспортировке или любом другом механическом воздействии на агрегат. Магний – более химически активный металл, чем тот, из которого изготовлен резервуар, поэтому разрушается раньше, оставляя основной металл невредимым. Вследствие важности его роли, магниевый анод нужно регулярно проверять на целостность и, при необходимости, менять на новый. Производитель рекомендует проводить такую проверку не реже, чем раз в 2 года. Вам, наверняка, известно, что эффективность любого водонагревателя зависит не только от того, как хорошо и быстро он нагревает воду, но и как надежно он сохраняет это тепло. Ведь расход тепла «впустую» добавляет многие лишние киловатты на вашем электрическом счетчике! Чтобы энергия, затраченная на нагрев, сохранялась долгое время внутри прибора и не уходила в окружающую среду, прибор оборудован высокоэффективной теплоизоляцией. Ее материал – пенополиуретан, один из наиболее экологичных и надежных в этой сфере применения. Он не изменяет своих размеров при нагревании, не выделяет химических опасных соединений, не позволяет влаге проникать изнутри или снаружи и очень долго служит. Причем на протяжении всего этого срока все его поистине уникальные свойства остаются неизменными. Основной орган управления SH 80 A – регулятор температуры. Он позволяет бесступенчато изменять градус нагрева, устанавливать экономичный режим работы или защиту от замораживания. Точность соответствия температуры на выходе тому значению, которое выставлено на регуляторе, обеспечивает встроенный механический термометр. Терморегулятор расположен на лицевой панели прибора. Там же можно увидеть и «обратную связь» от агрегата – индикатор температуры. Стрелка, отклоняющаяся в синем и красном секторах, указывает, сколько горячей воды какой температуры в настоящий момент готово для использования. Красный сектор отвечает за воду горячее 37°С – крайне правое положение в нем указывает на полный бак воды температурой 82°С. Еще один удобный элемент конструкции водонагревателя – штуцер слива. Если вы уже сталкивались когда-либо с необходимостью слить воду из накопительного водонагревателя объемом 80 литров, например, для его транспортировки или сервисных работ, то понимаете, что это достаточно непросто. В модели SH 80 A это не составит никакого труда: воду полностью и без брызг можно вывести через специальный штуцер со стандартной резьбой G ½. Что же касается уровня безопасности, то и здесь конструкция Stiebel Eltron SH 80 A превосходит многие аналоги. Категория защиты у него IP 25, он защищен не только от брызг, но и от струй воды, попадающих на его корпус. Не проникнут в него и инородные твердые тела диаметром больше 12,5 мм. А это значит, что его совершенно спокойно можно разместить в самых влажных помещениях вашего дома, в том числе и в зоне принятия душа – везде, где только позволит свободная площадь стены. Расшифровка обозначений IP (International Protection) и классов защиты для оборудования и людей Составная часть Цифры и буквы Значение для защиты оборудования Значение для защиты людей Буквы кода IP \-- \-- Первое кодовое число 2 От попадания твердых инородных тел диаметром 12,5 мм От возможности касания (в том числе пальцами) опасных частей Второе кодовое число 3 Защита от капель воды Вода, капающая под углом до 60° с обеих сторон вертикально, не должна оказывать вредного воздействия 4 Защита от брызг воды Вода, брызгающая на корпус, не должна оказывать вредного воздействия 5 Защита от струй воды Вода, льющаяся на корпус в виде струй, не должна оказывать вредн. воздействия Дополнительная буква (при необходимости) D \-- От доступа к опасным частям с помощью проволоки При отсутствии цифры, обозначающей степень защиты, вместо нее ставится "X". Пример: IP X4 Монтаж Монтаж и обслуживание Как любое высокотехнологичное устройство, да еще и связанное с соседством воды и электричества, подключать SH 80 A должен квалифицированный специалист. Только в этом случае вам гарантирована долгая и эффективная работа водонагревателя. Но если по каким-либо причинам, вам понадобилось дополнительное техобслуживание, обратите внимание на то, что применяемые материалы и запасные части также должны быть оригинальными и предназначаться именно для модели Stiebel Eltron SH 80 A. При монтаже электрической части обратите внимание на то, что водонагреватель рассчитан только на постоянное подключение к сети с помощью идущего в комплекте гибкого кабеля. Обязательно нужно предусмотреть возможность отключения прибора от электросети. Для этой цели можно использовать предохранители с минимальным изолирующим расстоянием 3 мм. Также нужно учесть, что размещать на стене аппарат можно только вертикально и только в отапливаемом, незамерзающем помещении. Ваша задача как пользователя – содержать водонагреватель в чистоте. Наружную поверхность достаточно протирать влажной тканью без каких-либо химических чистящих средств. Накипь с видимых наружных деталей арматуры можно регулярно убирать специальными средствами, предназначенными для этой цели, имеющимися в широкой продаже. Все совершенно доступно и просто! Так же просто, как обеспечить всю вашу большую семью и ваш большой дом горячей водой в любое время года, независимо от капризов природы, погоды и служб ЖКХ. Расчетные таблицы Таблица рекомендованных сечений электрического кабеля Для медного трехжильного кабеля, одна фаза, напряжение 220 Вольт Мощность водонагревателя, кВт 1 2 3 3,5 4 6 8 12 Сила тока, А 4,5 9,1 13,6 15,9 18,2 27,3 36,4 54,5 Рекомендуемое сечение токопроводящей жилы кабеля, мм 2 1 1 1,5 2,5 2,5 4 6 10 Максимальная длина кабеля, м 35 17 17 25 22 23 27 30 Для медного четырехжильного кабеля, три фазы, напряжение 380 Вольт Мощность водонагревателя, кВт 6 13 15 18 21 24 27 35 Сила тока, А 9,1 19,5 22,8 27,3 31,9 36,5 41,0 53,2 Рекомендуемое сечение токопроводящей жилы кабеля, мм 2 1,5 4 4 4 6 6 8 8 Максимальная длина кабеля, м 50 52 48 40 51 45 53 41 | <div class="detail_text"><p><b>&#1053;&#1072;&#1087;&#1086;&#1088;&#1085;&#1099;&#1081; &#1085;&#1072;&#1082;&#1086;&#1087;&#1080;&#1090;&#1077;&#1083;&#1100;&#1085;&#1099;&#1081; &#1074;&#1086;&#1076;&#1086;&#1085;&#1072;&#1075;&#1088;&#1077;&#1074;&#1072;&#1090;&#1077;&#1083;&#1100; Stiebel Eltron SH 80 A</b></p><h4>&#1054;&#1073;&#1097;&#1080;&#1077; &#1089;&#1074;&#1077;&#1076;&#1077;&#1085;&#1080;&#1103;</h4><p><img src="/upload/images_stiebel/sh_a_vnesh_s.png" style="float: right; margin: 0px 0px 5px 5px;" alt="&#1042;&#1085;&#1077;&#1096;&#1085;&#1080;&#1081; &#1074;&#1080;&#1076; &#1074;&#1086;&#1076;&#1086;&#1085;&#1072;&#1075;&#1088;&#1077;&#1074;&#1072;&#1090;&#1077;&#1083;&#1103; Stiebel Eltron SH 80 A" title="&#1042;&#1085;&#1077;&#1096;&#1085;&#1080;&#1081; &#1074;&#1080;&#1076; &#1074;&#1086;&#1076;&#1086;&#1085;&#1072;&#1075;&#1088;&#1077;&#1074;&#1072;&#1090;&#1077;&#1083;&#1103; Stiebel Eltron SH 80 A"> Stiebel Eltron SH 80 A &#8211; &#1101;&#1090;&#1086; &#1085;&#1072;&#1087;&#1086;&#1088;&#1085;&#1099;&#1081; &#1085;&#1072;&#1082;&#1086;&#1087;&#1080;&#1090;&#1077;&#1083;&#1100;&#1085;&#1099;&#1081; &#1074;&#1086;&#1076;&#1086;&#1085;&#1072;&#1075;&#1088;&#1077;&#1074;&#1072;&#1090;&#1077;&#1083;&#1100; &#1076;&#1083;&#1103; &#1091;&#1089;&#1090;&#1072;&#1085;&#1086;&#1074;&#1082;&#1080; &#1085;&#1072; &#1089;&#1090;&#1077;&#1085;&#1077;. &#1054;&#1073;&#1098;&#1077;&#1084; &#1077;&#1075;&#1086; &#1074;&#1085;&#1091;&#1090;&#1088;&#1077;&#1085;&#1085;&#1077;&#1075;&#1086; &#1073;&#1072;&#1082;&#1072; 80 &#1083;&#1080;&#1090;&#1088;&#1086;&#1074;. &#1069;&#1090;&#1086; &#1074;&#1084;&#1077;&#1089;&#1090;&#1080;&#1090;&#1077;&#1083;&#1100;&#1085;&#1099;&#1081; &#1080; &#1101;&#1092;&#1092;&#1077;&#1082;&#1090;&#1080;&#1074;&#1085;&#1099;&#1081; &#1087;&#1088;&#1080;&#1073;&#1086;&#1088;, &#1087;&#1088;&#1077;&#1076;&#1085;&#1072;&#1079;&#1085;&#1072;&#1095;&#1077;&#1085;&#1085;&#1099;&#1081; &#1076;&#1083;&#1103; &#1089;&#1085;&#1072;&#1073;&#1078;&#1077;&#1085;&#1080;&#1103; &#1086;&#1076;&#1085;&#1086;&#1081; &#1080;&#1083;&#1080; &#1085;&#1077;&#1089;&#1082;&#1086;&#1083;&#1100;&#1082;&#1080;&#1093; &#1090;&#1086;&#1095;&#1077;&#1082; &#1074;&#1086;&#1076;&#1086;&#1088;&#1072;&#1079;&#1073;&#1086;&#1088;&#1072;. &#1045;&#1075;&#1086; &#1074;&#1099;&#1089;&#1086;&#1082;&#1072;&#1103; &#1089;&#1090;&#1077;&#1087;&#1077;&#1085;&#1100; &#1079;&#1072;&#1097;&#1080;&#1090;&#1099; &#1087;&#1086;&#1079;&#1074;&#1086;&#1083;&#1080;&#1090; &#1088;&#1072;&#1079;&#1084;&#1077;&#1089;&#1090;&#1080;&#1090;&#1100; &#1077;&#1075;&#1086; &#1074; &#1083;&#1102;&#1073;&#1086;&#1084; &#1091;&#1076;&#1086;&#1073;&#1085;&#1086;&#1084; &#1076;&#1083;&#1103; &#1074;&#1072;&#1089; &#1076;&#1086;&#1084;&#1072;&#1096;&#1085;&#1077;&#1084; &#1087;&#1086;&#1084;&#1077;&#1097;&#1077;&#1085;&#1080;&#1080;: &#1085;&#1072; &#1082;&#1091;&#1093;&#1085;&#1077;, &#1074; &#1087;&#1086;&#1076;&#1089;&#1086;&#1073;&#1082;&#1077;, &#1074; &#1074;&#1072;&#1085;&#1085;&#1086;&#1081; &#1080;&#1083;&#1080; &#1076;&#1091;&#1096;&#1077;&#1074;&#1086;&#1081;. &#1055;&#1088;&#1080; &#1089;&#1074;&#1086;&#1077;&#1081; &#1073;&#1086;&#1083;&#1100;&#1096;&#1086;&#1081; &#1077;&#1084;&#1082;&#1086;&#1089;&#1090;&#1080; &#1086;&#1085; &#1086;&#1073;&#1083;&#1072;&#1076;&#1072;&#1077;&#1090; &#1086;&#1090;&#1085;&#1086;&#1089;&#1080;&#1090;&#1077;&#1083;&#1100;&#1085;&#1086; &#1082;&#1086;&#1084;&#1087;&#1072;&#1082;&#1090;&#1085;&#1099;&#1084;&#1080; &#1075;&#1072;&#1073;&#1072;&#1088;&#1080;&#1090;&#1072;&#1084;&#1080;: 975x510x510 &#1084;&#1084;, &#1077;&#1075;&#1086; &#1074;&#1077;&#1089; &#1073;&#1077;&#1079; &#1074;&#1086;&#1076;&#1099; 44 &#1082;&#1075;. &#1040;&#1075;&#1088;&#1077;&#1075;&#1072;&#1090; &#1089;&#1085;&#1072;&#1073;&#1078;&#1077;&#1085; &#1085;&#1072;&#1075;&#1088;&#1077;&#1074;&#1072;&#1090;&#1077;&#1083;&#1100;&#1085;&#1099;&#1084; &#1101;&#1083;&#1077;&#1084;&#1077;&#1085;&#1090;&#1086;&#1084; &#1080;&#1079; &#1082;&#1072;&#1095;&#1077;&#1089;&#1090;&#1074;&#1077;&#1085;&#1085;&#1086;&#1081; &#1084;&#1077;&#1076;&#1080; &#1080; &#1085;&#1072;&#1076;&#1077;&#1078;&#1085;&#1086;&#1081; &#1090;&#1077;&#1087;&#1083;&#1086;&#1080;&#1079;&#1086;&#1083;&#1103;&#1094;&#1080;&#1077;&#1081;. &#1044;&#1080;&#1072;&#1087;&#1072;&#1079;&#1086;&#1085; &#1090;&#1077;&#1084;&#1087;&#1077;&#1088;&#1072;&#1090;&#1091;&#1088; &#1087;&#1088;&#1086;&#1080;&#1079;&#1074;&#1086;&#1076;&#1080;&#1084;&#1086;&#1081; &#1080;&#1084; &#1075;&#1086;&#1088;&#1103;&#1095;&#1077;&#1081; &#1074;&#1086;&#1076;&#1099; &#1086;&#1095;&#1077;&#1085;&#1100; &#1096;&#1080;&#1088;&#1086;&#1082;: &#1086;&#1090; 35&#176;&#1057; &#1076;&#1086; 82&#176;&#1057;, &#1080; &#1087;&#1088;&#1080; &#1101;&#1090;&#1086;&#1084; &#1087;&#1086;&#1090;&#1088;&#1077;&#1073;&#1083;&#1103;&#1077;&#1084;&#1072;&#1103; &#1084;&#1086;&#1097;&#1085;&#1086;&#1089;&#1090;&#1100; &#1076;&#1083;&#1103; &#1090;&#1072;&#1082;&#1086;&#1075;&#1086; &#1085;&#1072;&#1075;&#1088;&#1077;&#1074;&#1072; &#1076;&#1086;&#1089;&#1090;&#1072;&#1090;&#1086;&#1095;&#1085;&#1086; &#1084;&#1072;&#1083;&#1072; &#8211; &#1074;&#1089;&#1077;&#1075;&#1086; 2 &#1082;&#1042;&#1090;.</p><p>SH 80 A &#1088;&#1072;&#1089;&#1089;&#1095;&#1080;&#1090;&#1072;&#1085; &#1085;&#1072; &#1088;&#1072;&#1073;&#1086;&#1090;&#1091; &#1074; &#1086;&#1076;&#1085;&#1086;&#1092;&#1072;&#1079;&#1085;&#1086;&#1081; &#1089;&#1077;&#1090;&#1080; &#1087;&#1077;&#1088;&#1077;&#1084;&#1077;&#1085;&#1085;&#1086;&#1075;&#1086; &#1090;&#1086;&#1082;&#1072; 220&#1042;. &#1055;&#1086;&#1089;&#1082;&#1086;&#1083;&#1100;&#1082;&#1091; &#1072;&#1087;&#1087;&#1072;&#1088;&#1072;&#1090; &#1087;&#1086;&#1089;&#1090;&#1086;&#1103;&#1085;&#1085;&#1086; &#1085;&#1072;&#1093;&#1086;&#1076;&#1080;&#1090;&#1089;&#1103; &#1087;&#1086;&#1076; &#1076;&#1072;&#1074;&#1083;&#1077;&#1085;&#1080;&#1077;&#1084; &#1074;&#1086;&#1076;&#1086;&#1087;&#1088;&#1086;&#1074;&#1086;&#1076;&#1085;&#1086;&#1081; &#1089;&#1077;&#1090;&#1080;, &#1085;&#1077;&#1086;&#1073;&#1093;&#1086;&#1076;&#1080;&#1084;&#1086; &#1091;&#1095;&#1080;&#1090;&#1099;&#1074;&#1072;&#1090;&#1100; &#1087;&#1072;&#1088;&#1072;&#1084;&#1077;&#1090;&#1088; &#1084;&#1072;&#1082;&#1089;&#1080;&#1084;&#1072;&#1083;&#1100;&#1085;&#1086;&#1075;&#1086; &#1088;&#1072;&#1079;&#1088;&#1077;&#1096;&#1077;&#1085;&#1085;&#1086;&#1075;&#1086; &#1076;&#1072;&#1074;&#1083;&#1077;&#1085;&#1080;&#1103; &#8211; 6 &#1072;&#1090;&#1084;&#1086;&#1089;&#1092;&#1077;&#1088;. &#1045;&#1089;&#1083;&#1080; &#1101;&#1090;&#1086; &#1079;&#1085;&#1072;&#1095;&#1077;&#1085;&#1080;&#1077; &#1074; &#1074;&#1072;&#1096;&#1077;&#1081; &#1089;&#1077;&#1090;&#1080; &#1085;&#1077;&#1089;&#1090;&#1072;&#1073;&#1080;&#1083;&#1100;&#1085;&#1086; &#1080; &#1087;&#1086;&#1076;&#1074;&#1077;&#1088;&#1078;&#1077;&#1085;&#1086; &#1089;&#1077;&#1088;&#1100;&#1077;&#1079;&#1085;&#1099;&#1084; &#1082;&#1086;&#1083;&#1077;&#1073;&#1072;&#1085;&#1080;&#1103;&#1084;, &#1074;&#1099; &#1084;&#1086;&#1078;&#1077;&#1090;&#1077; &#1076;&#1086;&#1087;&#1086;&#1083;&#1085;&#1080;&#1090;&#1077;&#1083;&#1100;&#1085;&#1086; &#1086;&#1073;&#1086;&#1088;&#1091;&#1076;&#1086;&#1074;&#1072;&#1090;&#1100; &#1074;&#1072;&#1096; &#1074;&#1086;&#1076;&#1086;&#1085;&#1072;&#1075;&#1088;&#1077;&#1074;&#1072;&#1090;&#1077;&#1083;&#1100; &#1089;&#1087;&#1077;&#1094;&#1080;&#1072;&#1083;&#1100;&#1085;&#1086;&#1081; &#1075;&#1088;&#1091;&#1087;&#1087;&#1086;&#1081; &#1073;&#1077;&#1079;&#1086;&#1087;&#1072;&#1089;&#1085;&#1086;&#1089;&#1090;&#1080;. &#1058;&#1088;&#1091;&#1073;&#1086;&#1087;&#1088;&#1086;&#1074;&#1086;&#1076; &#1075;&#1086;&#1088;&#1103;&#1095;&#1077;&#1081; &#1080; &#1093;&#1086;&#1083;&#1086;&#1076;&#1085;&#1086;&#1081; &#1074;&#1086;&#1076;&#1099; &#1087;&#1086;&#1076;&#1082;&#1083;&#1102;&#1095;&#1072;&#1077;&#1090;&#1089;&#1103; &#1089; &#1087;&#1086;&#1084;&#1086;&#1097;&#1100;&#1102; &#1089;&#1090;&#1072;&#1085;&#1076;&#1072;&#1088;&#1090;&#1085;&#1086;&#1081; &#1085;&#1072;&#1088;&#1091;&#1078;&#1085;&#1086;&#1081; &#1088;&#1077;&#1079;&#1100;&#1073;&#1099; G &#189;. &#1050;&#1083;&#1072;&#1089;&#1089; &#1073;&#1077;&#1079;&#1086;&#1087;&#1072;&#1089;&#1085;&#1086;&#1089;&#1090;&#1080; IP 25 &#1087;&#1088;&#1077;&#1076;&#1087;&#1086;&#1083;&#1072;&#1075;&#1072;&#1077;&#1090; &#1079;&#1072;&#1097;&#1080;&#1090;&#1091; &#1076;&#1072;&#1078;&#1077; &#1086;&#1090; &#1087;&#1072;&#1076;&#1072;&#1102;&#1097;&#1080;&#1093; &#1085;&#1072; &#1085;&#1077;&#1075;&#1086; &#1087;&#1086;&#1076; &#1083;&#1102;&#1073;&#1099;&#1084; &#1091;&#1075;&#1083;&#1086;&#1084; &#1089;&#1090;&#1088;&#1091;&#1081; &#1074;&#1086;&#1076;&#1099;.</p><h4>&#1055;&#1088;&#1080;&#1085;&#1094;&#1080;&#1087; &#1088;&#1072;&#1073;&#1086;&#1090;&#1099;</h4><p>&#1059;&#1089;&#1083;&#1086;&#1074;&#1080;&#1103; &#1085;&#1072;&#1096;&#1077;&#1081; &#1089;&#1086;&#1074;&#1088;&#1077;&#1084;&#1077;&#1085;&#1085;&#1086;&#1081; &#1078;&#1080;&#1079;&#1085;&#1080; &#1090;&#1072;&#1082;&#1086;&#1074;&#1099;, &#1095;&#1090;&#1086; &#1074;&#1086; &#1084;&#1085;&#1086;&#1075;&#1080;&#1093; &#1077;&#1077; &#1072;&#1089;&#1087;&#1077;&#1082;&#1090;&#1072;&#1093; &#1085;&#1072;&#1084; &#1085;&#1077; &#1087;&#1088;&#1080;&#1093;&#1086;&#1076;&#1080;&#1090;&#1089;&#1103; &#171;&#1078;&#1076;&#1072;&#1090;&#1100; &#1084;&#1080;&#1083;&#1086;&#1089;&#1090;&#1080; &#1086;&#1090; &#1087;&#1088;&#1080;&#1088;&#1086;&#1076;&#1099;&#187;. &#1052;&#1099; &#1087;&#1088;&#1080;&#1074;&#1099;&#1082;&#1083;&#1080; &#1088;&#1072;&#1089;&#1089;&#1095;&#1080;&#1090;&#1099;&#1074;&#1072;&#1090;&#1100; &#1090;&#1086;&#1083;&#1100;&#1082;&#1086; &#1085;&#1072; &#1089;&#1086;&#1073;&#1089;&#1090;&#1074;&#1077;&#1085;&#1085;&#1099;&#1077; &#1089;&#1080;&#1083;&#1099;, &#1074;&#1086;&#1079;&#1084;&#1086;&#1078;&#1085;&#1086;&#1089;&#1090;&#1080;, &#1089;&#1087;&#1086;&#1089;&#1086;&#1073;&#1085;&#1086;&#1089;&#1090;&#1100; &#1087;&#1088;&#1086;&#1090;&#1080;&#1074;&#1086;&#1089;&#1090;&#1086;&#1103;&#1090;&#1100; &#1089;&#1080;&#1090;&#1091;&#1072;&#1094;&#1080;&#1080; &#1074;&#1086; &#1095;&#1090;&#1086; &#1073;&#1099; &#1090;&#1086; &#1085;&#1080; &#1089;&#1090;&#1072;&#1083;&#1086;. &#1055;&#1086;&#1101;&#1090;&#1086;&#1084;&#1091; &#1074;&#1089;&#1077; &#1095;&#1072;&#1097;&#1077;, &#1085;&#1077; &#1088;&#1072;&#1089;&#1089;&#1095;&#1080;&#1090;&#1099;&#1074;&#1072;&#1103; &#1085;&#1072; &#1079;&#1072;&#1073;&#1086;&#1090;&#1091; &#1086; &#1085;&#1072;&#1089; &#1082;&#1086;&#1084;&#1084;&#1091;&#1085;&#1072;&#1083;&#1100;&#1085;&#1099;&#1093; &#1089;&#1083;&#1091;&#1078;&#1073; &#1080; &#1074;&#1089;&#1077;&#1074;&#1086;&#1079;&#1084;&#1086;&#1078;&#1085;&#1099;&#1093; &#1091;&#1087;&#1088;&#1072;&#1074;&#1083;&#1103;&#1102;&#1097;&#1080;&#1093; &#1082;&#1086;&#1084;&#1087;&#1072;&#1085;&#1080;&#1081;, &#1084;&#1099; &#1086;&#1073;&#1077;&#1089;&#1087;&#1077;&#1095;&#1080;&#1074;&#1072;&#1077;&#1084; &#1089;&#1074;&#1086;&#1081; &#1076;&#1086;&#1084; &#1088;&#1072;&#1079;&#1083;&#1080;&#1095;&#1085;&#1099;&#1084;&#1080; &#1073;&#1083;&#1072;&#1075;&#1072;&#1084;&#1080; &#1094;&#1080;&#1074;&#1080;&#1083;&#1080;&#1079;&#1072;&#1094;&#1080;&#1080; &#1089;&#1072;&#1084;&#1086;&#1089;&#1090;&#1086;&#1103;&#1090;&#1077;&#1083;&#1100;&#1085;&#1086;. &#1048; &#1082;&#1086;&#1075;&#1076;&#1072; &#1088;&#1077;&#1095;&#1100; &#1079;&#1072;&#1093;&#1086;&#1076;&#1080;&#1090; &#1086; &#1087;&#1088;&#1080;&#1086;&#1073;&#1088;&#1077;&#1090;&#1077;&#1085;&#1080;&#1080; &#1085;&#1086;&#1074;&#1086;&#1075;&#1086; &#1078;&#1080;&#1083;&#1100;&#1103;, &#1082;&#1074;&#1072;&#1088;&#1090;&#1080;&#1088;&#1072; &#1083;&#1080; &#1101;&#1090;&#1086; &#1080;&#1083;&#1080; &#1079;&#1072;&#1075;&#1086;&#1088;&#1086;&#1076;&#1085;&#1099;&#1081; &#1076;&#1086;&#1084;, &#1084;&#1099; &#1089;&#1090;&#1072;&#1088;&#1072;&#1077;&#1084;&#1089;&#1103; &#1085;&#1077; &#1088;&#1072;&#1089;&#1089;&#1095;&#1080;&#1090;&#1099;&#1074;&#1072;&#1090;&#1100; &#1085;&#1072; &#1090;&#1086;, &#1095;&#1090;&#1086; &#1089;&#1080;&#1089;&#1090;&#1077;&#1084;&#1072; &#1046;&#1050;&#1061; &#1073;&#1091;&#1076;&#1077;&#1090; &#1087;&#1086;&#1089;&#1090;&#1086;&#1103;&#1085;&#1085;&#1086; &#1080; &#1073;&#1077;&#1089;&#1087;&#1077;&#1088;&#1077;&#1073;&#1086;&#1081;&#1085;&#1086; &#1086;&#1073;&#1077;&#1089;&#1087;&#1077;&#1095;&#1080;&#1074;&#1072;&#1090;&#1100; &#1085;&#1072;&#1089; &#1075;&#1086;&#1088;&#1103;&#1095;&#1077;&#1081; &#1074;&#1086;&#1076;&#1086;&#1081; &#1076;&#1083;&#1103; &#1085;&#1072;&#1096;&#1080;&#1093; &#1073;&#1099;&#1090;&#1086;&#1074;&#1099;&#1093; &#1085;&#1091;&#1078;&#1076;. &#1043;&#1086;&#1088;&#1072;&#1079;&#1076;&#1086; &#1087;&#1088;&#1086;&#1097;&#1077; &#1087;&#1088;&#1077;&#1076;&#1091;&#1087;&#1088;&#1077;&#1076;&#1080;&#1090;&#1100; &#1092;&#1086;&#1088;&#1089;-&#1084;&#1072;&#1078;&#1086;&#1088;&#1085;&#1099;&#1077; &#1089;&#1080;&#1090;&#1091;&#1072;&#1094;&#1080;&#1080;, &#1089;&#1074;&#1103;&#1079;&#1072;&#1085;&#1085;&#1099;&#1077; &#1089; &#1074;&#1085;&#1077;&#1079;&#1072;&#1087;&#1085;&#1099;&#1084; &#1080;&#1083;&#1080; &#1079;&#1072;&#1087;&#1083;&#1072;&#1085;&#1080;&#1088;&#1086;&#1074;&#1072;&#1085;&#1085;&#1099;&#1084; &#1086;&#1090;&#1089;&#1091;&#1090;&#1089;&#1090;&#1074;&#1080;&#1077;&#1084; &#1075;&#1086;&#1088;&#1103;&#1095;&#1077;&#1081; &#1074;&#1086;&#1076;&#1099;, &#1079;&#1072;&#1083;&#1086;&#1078;&#1080;&#1074; &#1074; &#1073;&#1102;&#1076;&#1078;&#1077;&#1090; &#1085;&#1072; &#1086;&#1073;&#1091;&#1089;&#1090;&#1088;&#1086;&#1081;&#1089;&#1090;&#1074;&#1086; &#1085;&#1086;&#1074;&#1086;&#1075;&#1086; &#1076;&#1086;&#1084;&#1072; &#1080;&#1083;&#1080; &#1082;&#1074;&#1072;&#1088;&#1090;&#1080;&#1088;&#1099; &#1087;&#1088;&#1080;&#1086;&#1073;&#1088;&#1077;&#1090;&#1077;&#1085;&#1080;&#1077; &#1074;&#1086;&#1076;&#1086;&#1085;&#1072;&#1075;&#1088;&#1077;&#1074;&#1072;&#1090;&#1077;&#1083;&#1103;. &#1045;&#1089;&#1083;&#1080; &#1088;&#1077;&#1084;&#1086;&#1085;&#1090; &#1074; &#1074;&#1072;&#1096;&#1077;&#1084; &#1078;&#1080;&#1083;&#1080;&#1097;&#1077; &#1074;&#1072;&#1084; &#1090;&#1086;&#1083;&#1100;&#1082;&#1086; &#1087;&#1088;&#1077;&#1076;&#1089;&#1090;&#1086;&#1080;&#1090;, &#1101;&#1090;&#1086; &#1089;&#1072;&#1084;&#1099;&#1081; &#1091;&#1076;&#1072;&#1095;&#1085;&#1099;&#1081; &#1084;&#1086;&#1084;&#1077;&#1085;&#1090; &#1076;&#1083;&#1103; &#1090;&#1086;&#1075;&#1086;, &#1095;&#1090;&#1086;&#1073;&#1099; &#1087;&#1088;&#1077;&#1076;&#1091;&#1089;&#1084;&#1086;&#1090;&#1088;&#1077;&#1090;&#1100; &#1085;&#1072; &#1089;&#1090;&#1077;&#1085;&#1077; &#1074;&#1072;&#1096;&#1077;&#1081; &#1074;&#1072;&#1085;&#1085;&#1086;&#1081; &#1082;&#1086;&#1084;&#1085;&#1072;&#1090;&#1099; &#1080;&#1083;&#1080; &#1087;&#1086;&#1076;&#1089;&#1086;&#1073;&#1085;&#1086;&#1075;&#1086; &#1087;&#1086;&#1084;&#1077;&#1097;&#1077;&#1085;&#1080;&#1103; &#1084;&#1077;&#1089;&#1090;&#1086; &#1076;&#1083;&#1103; Stiebel Eltron SH 80 A.</p><p><img src="/upload/images_stiebel/princip_raboty_psh_si_s.jpg" style="float: right; margin: 0px 0px 5px 5px;" alt="&#1055;&#1088;&#1080;&#1085;&#1094;&#1080;&#1087; &#1088;&#1072;&#1073;&#1086;&#1090;&#1099; Stiebel Eltron SH 80 A" title="&#1055;&#1088;&#1080;&#1085;&#1094;&#1080;&#1087; &#1088;&#1072;&#1073;&#1086;&#1090;&#1099; Stiebel Eltron SH 80 A"> &#1055;&#1088;&#1080;&#1085;&#1094;&#1080;&#1087; &#1077;&#1075;&#1086; &#1088;&#1072;&#1073;&#1086;&#1090;&#1099; &#1090;&#1088;&#1072;&#1076;&#1080;&#1094;&#1080;&#1086;&#1085;&#1077;&#1085; &#1076;&#1083;&#1103; &#1074;&#1089;&#1077;&#1093; &#1074;&#1080;&#1076;&#1086;&#1074; &#1085;&#1072;&#1087;&#1086;&#1088;&#1085;&#1099;&#1093; &#1085;&#1072;&#1082;&#1086;&#1087;&#1080;&#1090;&#1077;&#1083;&#1100;&#1085;&#1099;&#1093; &#1074;&#1086;&#1076;&#1086;&#1085;&#1072;&#1075;&#1088;&#1077;&#1074;&#1072;&#1090;&#1077;&#1083;&#1077;&#1081;. &#1054;&#1085; &#1087;&#1086;&#1089;&#1090;&#1086;&#1103;&#1085;&#1085;&#1086; &#1085;&#1072;&#1093;&#1086;&#1076;&#1080;&#1090;&#1089;&#1103; &#1087;&#1086;&#1076; &#1076;&#1072;&#1074;&#1083;&#1077;&#1085;&#1080;&#1077;&#1084; &#1093;&#1086;&#1083;&#1086;&#1076;&#1085;&#1086;&#1081; &#1074;&#1086;&#1076;&#1099; &#1074; &#1090;&#1088;&#1091;&#1073;&#1086;&#1087;&#1088;&#1086;&#1074;&#1086;&#1076;&#1077;. &#1042;&#1086;&#1076;&#1072; &#1085;&#1072;&#1075;&#1088;&#1077;&#1074;&#1072;&#1077;&#1090;&#1089;&#1103; &#1089; &#1087;&#1086;&#1084;&#1086;&#1097;&#1100;&#1102; &#1058;&#1069;&#1053;&#1072; &#1074; &#1084;&#1086;&#1084;&#1077;&#1085;&#1090; &#1077;&#1077; &#1085;&#1072;&#1082;&#1086;&#1087;&#1083;&#1077;&#1085;&#1080;&#1103; &#1074; &#1079;&#1072;&#1076;&#1072;&#1085;&#1085;&#1086;&#1084; &#1082;&#1086;&#1083;&#1080;&#1095;&#1077;&#1089;&#1090;&#1074;&#1077; &#1074;&#1086; &#1074;&#1085;&#1091;&#1090;&#1088;&#1077;&#1085;&#1085;&#1077;&#1084; &#1088;&#1077;&#1079;&#1077;&#1088;&#1074;&#1091;&#1072;&#1088;&#1077; &#1087;&#1088;&#1080;&#1073;&#1086;&#1088;&#1072;. &#1053;&#1077;&#1074;&#1072;&#1078;&#1085;&#1086;, &#1087;&#1088;&#1086;&#1080;&#1089;&#1093;&#1086;&#1076;&#1080;&#1090; &#1074; &#1076;&#1072;&#1085;&#1085;&#1099;&#1081; &#1082;&#1086;&#1085;&#1082;&#1088;&#1077;&#1090;&#1085;&#1099;&#1081; &#1084;&#1086;&#1084;&#1077;&#1085;&#1090; &#1085;&#1072;&#1075;&#1088;&#1077;&#1074; &#1080;&#1083;&#1080; &#1085;&#1077;&#1090;, &#1072;&#1075;&#1088;&#1077;&#1075;&#1072;&#1090; &#1091;&#1089;&#1087;&#1077;&#1096;&#1085;&#1086; &#1084;&#1086;&#1078;&#1077;&#1090; &#1086;&#1073;&#1089;&#1083;&#1091;&#1078;&#1080;&#1074;&#1072;&#1090;&#1100; &#1086;&#1076;&#1085;&#1091; &#1080;&#1083;&#1080; &#1085;&#1077;&#1089;&#1082;&#1086;&#1083;&#1100;&#1082;&#1086; &#1090;&#1086;&#1095;&#1077;&#1082; &#1074;&#1086;&#1076;&#1086;&#1088;&#1072;&#1079;&#1073;&#1086;&#1088;&#1072;. &#1053;&#1072;&#1075;&#1088;&#1077;&#1074;&#1072;&#1103;&#1089;&#1100;, &#1074;&#1086;&#1076;&#1072; &#1088;&#1072;&#1089;&#1096;&#1080;&#1088;&#1103;&#1077;&#1090;&#1089;&#1103;, &#1080; &#1080;&#1084;&#1077;&#1102;&#1097;&#1077;&#1075;&#1086;&#1089;&#1103; &#1086;&#1073;&#1098;&#1077;&#1084;&#1072; &#1073;&#1072;&#1082;&#1072; &#1077;&#1081; &#1089;&#1090;&#1072;&#1085;&#1086;&#1074;&#1080;&#1090;&#1089;&#1103; &#1084;&#1072;&#1083;&#1086;. &#1051;&#1080;&#1096;&#1085;&#1077;&#1077; &#1082;&#1086;&#1083;&#1080;&#1095;&#1077;&#1089;&#1090;&#1074;&#1086; &#1074;&#1086;&#1076;&#1099; &#1089;&#1073;&#1088;&#1072;&#1089;&#1099;&#1074;&#1072;&#1077;&#1090;&#1089;&#1103; &#1095;&#1077;&#1088;&#1077;&#1079; &#1082;&#1083;&#1072;&#1087;&#1072;&#1085; &#1080;&#1079;&#1073;&#1099;&#1090;&#1086;&#1095;&#1085;&#1086;&#1075;&#1086; &#1076;&#1072;&#1074;&#1083;&#1077;&#1085;&#1080;&#1103;, &#1088;&#1072;&#1089;&#1087;&#1086;&#1083;&#1086;&#1078;&#1077;&#1085;&#1085;&#1099;&#1081; &#1074; &#1075;&#1088;&#1091;&#1087;&#1087;&#1077; &#1073;&#1077;&#1079;&#1086;&#1087;&#1072;&#1089;&#1085;&#1086;&#1089;&#1090;&#1080;.</p><p><img src="/upload/images_stiebel/sh_a_indicator_s.jpg" style="float: right; margin: 0px 0px 5px 5px;" alt="&#1048;&#1085;&#1076;&#1080;&#1082;&#1072;&#1090;&#1086;&#1088; &#1090;&#1077;&#1084;&#1087;&#1077;&#1088;&#1072;&#1090;&#1091;&#1088;&#1099;" title="&#1048;&#1085;&#1076;&#1080;&#1082;&#1072;&#1090;&#1086;&#1088; &#1090;&#1077;&#1084;&#1087;&#1077;&#1088;&#1072;&#1090;&#1091;&#1088;&#1099;"> &#1042;&#1086;&#1076;&#1072; &#1085;&#1072;&#1075;&#1088;&#1077;&#1074;&#1072;&#1077;&#1090;&#1089;&#1103; &#1076;&#1086; &#1091;&#1089;&#1090;&#1072;&#1085;&#1086;&#1074;&#1083;&#1077;&#1085;&#1085;&#1086;&#1081; &#1074;&#1072;&#1084;&#1080; &#1090;&#1077;&#1084;&#1087;&#1077;&#1088;&#1072;&#1090;&#1091;&#1088;&#1099; &#8211; &#1086;&#1090; 35&#176;&#1057; &#1076;&#1086; 82&#176;&#1057;. &#1057;&#1082;&#1086;&#1083;&#1100;&#1082;&#1086; &#1074;&#1086;&#1076;&#1099; &#1074; &#1076;&#1072;&#1085;&#1085;&#1099;&#1081; &#1084;&#1086;&#1084;&#1077;&#1085;&#1090; &#1075;&#1086;&#1090;&#1086;&#1074;&#1086; &#1076;&#1083;&#1103; &#1080;&#1089;&#1087;&#1086;&#1083;&#1100;&#1079;&#1086;&#1074;&#1072;&#1085;&#1080;&#1103;, &#1074;&#1099; &#1085;&#1072;&#1075;&#1083;&#1103;&#1076;&#1085;&#1086; &#1074;&#1080;&#1076;&#1080;&#1090;&#1077; &#1085;&#1072; &#1080;&#1085;&#1076;&#1080;&#1082;&#1072;&#1090;&#1086;&#1088;&#1077; &#1090;&#1077;&#1084;&#1087;&#1077;&#1088;&#1072;&#1090;&#1091;&#1088;&#1099;. &#1053;&#1072;&#1087;&#1088;&#1080;&#1084;&#1077;&#1088;, &#1077;&#1089;&#1083;&#1080; &#1074;&#1099; &#1074;&#1099;&#1089;&#1090;&#1072;&#1074;&#1080;&#1083;&#1080; &#1088;&#1077;&#1075;&#1091;&#1083;&#1103;&#1090;&#1086;&#1088; &#1085;&#1072; &#1084;&#1072;&#1082;&#1089;&#1080;&#1084;&#1072;&#1083;&#1100;&#1085;&#1091;&#1102; &#1090;&#1077;&#1084;&#1087;&#1077;&#1088;&#1072;&#1090;&#1091;&#1088;&#1091; &#8211; 82&#176;&#1057;, &#1090;&#1086; &#1085;&#1072; &#1087;&#1086;&#1083;&#1085;&#1099;&#1081; &#1073;&#1072;&#1082; &#1075;&#1086;&#1090;&#1086;&#1074;&#1086;&#1081; &#1082; &#1080;&#1089;&#1087;&#1086;&#1083;&#1100;&#1079;&#1086;&#1074;&#1072;&#1085;&#1080;&#1102; &#1075;&#1086;&#1088;&#1103;&#1095;&#1077;&#1081; &#1074;&#1086;&#1076;&#1099; &#1074;&#1072;&#1084; &#1091;&#1082;&#1072;&#1078;&#1077;&#1090; &#1089;&#1090;&#1088;&#1077;&#1083;&#1082;&#1072; &#1074; &#1082;&#1088;&#1072;&#1081;&#1085;&#1077;&#1084; &#1087;&#1088;&#1072;&#1074;&#1086;&#1084; &#1087;&#1086;&#1083;&#1086;&#1078;&#1077;&#1085;&#1080;&#1080; &#1074; &#1082;&#1088;&#1072;&#1089;&#1085;&#1086;&#1084; &#1089;&#1077;&#1082;&#1090;&#1086;&#1088;&#1077;. &#1045;&#1089;&#1083;&#1080; &#1074;&#1099; &#1074;&#1080;&#1076;&#1080;&#1090;&#1077; &#1089;&#1090;&#1088;&#1077;&#1083;&#1082;&#1091;, &#1088;&#1072;&#1089;&#1087;&#1086;&#1083;&#1086;&#1078;&#1077;&#1085;&#1085;&#1091;&#1102; &#1074; &#1085;&#1072;&#1095;&#1072;&#1083;&#1077; &#1082;&#1088;&#1072;&#1089;&#1085;&#1086;&#1075;&#1086; &#1089;&#1077;&#1082;&#1090;&#1086;&#1088;&#1072;, &#1101;&#1090;&#1086; &#1086;&#1073;&#1086;&#1079;&#1085;&#1072;&#1095;&#1072;&#1077;&#1090; &#1082;&#1086;&#1083;&#1080;&#1095;&#1077;&#1089;&#1090;&#1074;&#1086; &#1086;&#1089;&#1090;&#1072;&#1074;&#1096;&#1077;&#1081;&#1089;&#1103; &#1074; &#1072;&#1075;&#1088;&#1077;&#1075;&#1072;&#1090;&#1077; &#1075;&#1086;&#1088;&#1103;&#1095;&#1077;&#1081; &#1074;&#1086;&#1076;&#1099; &#1090;&#1077;&#1084;&#1087;&#1077;&#1088;&#1072;&#1090;&#1091;&#1088;&#1086;&#1081; &#1073;&#1086;&#1083;&#1100;&#1096;&#1077; 37&#176;&#1057;.</p><p><img src="/upload/images_stiebel/sh_a_termoukazat_s.jpg" style="float: right; margin: 0px 0px 5px 5px;" alt="&#1052;&#1077;&#1093;&#1072;&#1085;&#1080;&#1095;&#1077;&#1089;&#1082;&#1080;&#1081; &#1090;&#1077;&#1088;&#1084;&#1086;&#1091;&#1082;&#1072;&#1079;&#1072;&#1090;&#1077;&#1083;&#1100;" title="&#1052;&#1077;&#1093;&#1072;&#1085;&#1080;&#1095;&#1077;&#1089;&#1082;&#1080;&#1081; &#1090;&#1077;&#1088;&#1084;&#1086;&#1091;&#1082;&#1072;&#1079;&#1072;&#1090;&#1077;&#1083;&#1100;"> &#1056;&#1077;&#1075;&#1091;&#1083;&#1080;&#1088;&#1086;&#1074;&#1072;&#1090;&#1100; &#1090;&#1077;&#1084;&#1087;&#1077;&#1088;&#1072;&#1090;&#1091;&#1088;&#1091; &#1074;&#1086;&#1076;&#1099; &#1074; &#1073;&#1072;&#1082;&#1077; &#1074;&#1099; &#1084;&#1086;&#1078;&#1077;&#1090;&#1077; &#1087;&#1083;&#1072;&#1074;&#1085;&#1086;, &#1073;&#1077;&#1089;&#1089;&#1090;&#1091;&#1087;&#1077;&#1085;&#1095;&#1072;&#1090;&#1086;, &#1074; &#1087;&#1088;&#1077;&#1076;&#1077;&#1083;&#1072;&#1093; 35 &#8211; 82&#176;&#1057;. &#1055;&#1088;&#1080; &#1101;&#1090;&#1086;&#1084; &#1086;&#1087;&#1090;&#1080;&#1084;&#1072;&#1083;&#1100;&#1085;&#1086;&#1081; &#1080; &#1074; &#1087;&#1083;&#1072;&#1085;&#1077; &#1082;&#1086;&#1084;&#1092;&#1086;&#1088;&#1090;&#1072; &#1087;&#1086;&#1083;&#1100;&#1079;&#1086;&#1074;&#1072;&#1085;&#1080;&#1103;, &#1080; &#1074; &#1087;&#1083;&#1072;&#1085;&#1077; &#1084;&#1080;&#1085;&#1080;&#1084;&#1072;&#1083;&#1100;&#1085;&#1086;&#1075;&#1086; &#1086;&#1073;&#1088;&#1072;&#1079;&#1086;&#1074;&#1072;&#1085;&#1080;&#1103; &#1085;&#1072;&#1082;&#1080;&#1087;&#1080; &#1103;&#1074;&#1083;&#1103;&#1077;&#1090;&#1089;&#1103; &#1090;&#1077;&#1084;&#1087;&#1077;&#1088;&#1072;&#1090;&#1091;&#1088;&#1072; &#1074;&#1086;&#1076;&#1099; 60&#176;&#1057;. &#1053;&#1072; &#1088;&#1077;&#1075;&#1091;&#1083;&#1103;&#1090;&#1086;&#1088;&#1077; &#1101;&#1090;&#1086; &#1079;&#1085;&#1072;&#1095;&#1077;&#1085;&#1080;&#1077; &#1086;&#1073;&#1086;&#1079;&#1085;&#1072;&#1095;&#1077;&#1085;&#1086; &#1089;&#1080;&#1084;&#1074;&#1086;&#1083;&#1086;&#1084; &#171;&#1045;&#187;. &#1054;&#1085; &#1091;&#1082;&#1072;&#1079;&#1099;&#1074;&#1072;&#1077;&#1090; &#1085;&#1072; &#1101;&#1082;&#1086;&#1085;&#1086;&#1084;&#1080;&#1095;&#1085;&#1099;&#1081; &#1088;&#1077;&#1078;&#1080;&#1084;, &#1074;&#1077;&#1076;&#1100; &#1076;&#1083;&#1103; &#1085;&#1072;&#1075;&#1088;&#1077;&#1074;&#1072; &#1074;&#1086;&#1076;&#1099; &#1076;&#1086; &#1090;&#1077;&#1084;&#1087;&#1077;&#1088;&#1072;&#1090;&#1091;&#1088;&#1099; 60&#176;&#1057; &#1085;&#1091;&#1078;&#1085;&#1086; &#1079;&#1072;&#1090;&#1088;&#1072;&#1090;&#1080;&#1090;&#1100; &#1084;&#1077;&#1085;&#1100;&#1096;&#1077; &#1101;&#1083;&#1077;&#1082;&#1090;&#1088;&#1086;&#1101;&#1085;&#1077;&#1088;&#1075;&#1080;&#1080;, &#1095;&#1077;&#1084; &#1076;&#1086; &#1084;&#1072;&#1082;&#1089;&#1080;&#1084;&#1091;&#1084;&#1072;, &#1076;&#1072; &#1080; &#1083;&#1080;&#1096;&#1085;&#1103;&#1103; &#1085;&#1072;&#1082;&#1080;&#1087;&#1100; &#1087;&#1088;&#1080;&#1073;&#1086;&#1088;&#1091; &#1089;&#1086;&#1074;&#1089;&#1077;&#1084; &#1085;&#1077; &#1085;&#1072; &#1087;&#1086;&#1083;&#1100;&#1079;&#1091;.</p><p>&#1058;&#1086;&#1095;&#1085;&#1086;&#1089;&#1090;&#1100; &#1091;&#1089;&#1090;&#1072;&#1085;&#1086;&#1074;&#1082;&#1080; &#1090;&#1077;&#1084;&#1087;&#1077;&#1088;&#1072;&#1090;&#1091;&#1088;&#1099; &#1074;&#1086;&#1076;&#1099; &#1074;&#1072;&#1084; &#1075;&#1072;&#1088;&#1072;&#1085;&#1090;&#1080;&#1088;&#1086;&#1074;&#1072;&#1085;&#1072;, &#1073;&#1083;&#1072;&#1075;&#1086;&#1076;&#1072;&#1088;&#1103; &#1074;&#1089;&#1090;&#1088;&#1086;&#1077;&#1085;&#1085;&#1086;&#1084;&#1091; &#1084;&#1077;&#1093;&#1072;&#1085;&#1080;&#1095;&#1077;&#1089;&#1082;&#1086;&#1084;&#1091; &#1090;&#1077;&#1088;&#1084;&#1086;&#1091;&#1082;&#1072;&#1079;&#1072;&#1090;&#1077;&#1083;&#1102;. &#1042;&#1099; &#1074;&#1089;&#1077;&#1075;&#1076;&#1072; &#1084;&#1086;&#1078;&#1077;&#1090;&#1077; &#1073;&#1099;&#1090;&#1100; &#1091;&#1074;&#1077;&#1088;&#1077;&#1085;&#1099;, &#1095;&#1090;&#1086; &#1085;&#1072; &#1074;&#1099;&#1093;&#1086;&#1076;&#1077; &#1074;&#1099; &#1087;&#1086;&#1083;&#1091;&#1095;&#1080;&#1090;&#1077; &#1074;&#1086;&#1076;&#1091; &#1080;&#1084;&#1077;&#1085;&#1085;&#1086; &#1090;&#1086;&#1081; &#1090;&#1077;&#1084;&#1087;&#1077;&#1088;&#1072;&#1090;&#1091;&#1088;&#1099;, &#1082;&#1086;&#1090;&#1086;&#1088;&#1072;&#1103; &#1074;&#1072;&#1084; &#1074; &#1076;&#1072;&#1085;&#1085;&#1099;&#1081; &#1084;&#1086;&#1084;&#1077;&#1085;&#1090; &#1085;&#1077;&#1086;&#1073;&#1093;&#1086;&#1076;&#1080;&#1084;&#1072;, &#1073;&#1077;&#1079; &#1082;&#1072;&#1082;&#1080;&#1093;-&#1083;&#1080;&#1073;&#1086; &#1085;&#1077;&#1087;&#1088;&#1080;&#1103;&#1090;&#1085;&#1099;&#1093; &#1085;&#1077;&#1086;&#1078;&#1080;&#1076;&#1072;&#1085;&#1085;&#1086;&#1089;&#1090;&#1077;&#1081;.</p><h4>&#1050;&#1086;&#1085;&#1089;&#1090;&#1088;&#1091;&#1082;&#1090;&#1080;&#1074;&#1085;&#1099;&#1077; &#1086;&#1089;&#1086;&#1073;&#1077;&#1085;&#1085;&#1086;&#1089;&#1090;&#1080;</h4><p><img src="/upload/images_stiebel/psh_si_ten_s.jpg" style="float: right; margin: 0px 0px 5px 5px;" alt="&#1058;&#1088;&#1091;&#1073;&#1095;&#1072;&#1090;&#1099;&#1081; &#1085;&#1072;&#1075;&#1088;&#1077;&#1074;&#1072;&#1090;&#1077;&#1083;&#1100;&#1085;&#1099;&#1081; &#1101;&#1083;&#1077;&#1084;&#1077;&#1085;&#1090;" title="&#1058;&#1088;&#1091;&#1073;&#1095;&#1072;&#1090;&#1099;&#1081; &#1085;&#1072;&#1075;&#1088;&#1077;&#1074;&#1072;&#1090;&#1077;&#1083;&#1100;&#1085;&#1099;&#1081; &#1101;&#1083;&#1077;&#1084;&#1077;&#1085;&#1090;"> &#1054;&#1089;&#1085;&#1086;&#1074;&#1091; &#1082;&#1086;&#1085;&#1089;&#1090;&#1088;&#1091;&#1082;&#1094;&#1080;&#1080; &#1074;&#1086;&#1076;&#1086;&#1085;&#1072;&#1075;&#1088;&#1077;&#1074;&#1072;&#1090;&#1077;&#1083;&#1103; Stiebel Eltron SH 80 A &#1103;&#1074;&#1083;&#1103;&#1077;&#1090;&#1089;&#1103; &#1090;&#1088;&#1091;&#1073;&#1095;&#1072;&#1090;&#1099;&#1081; &#1085;&#1072;&#1075;&#1088;&#1077;&#1074;&#1072;&#1090;&#1077;&#1083;&#1100;&#1085;&#1099;&#1081; &#1101;&#1083;&#1077;&#1084;&#1077;&#1085;&#1090;, &#1080;&#1083;&#1080; &#1058;&#1069;&#1053;. &#1048;&#1084;&#1077;&#1085;&#1085;&#1086; &#1086;&#1090; &#1077;&#1075;&#1086; &#1085;&#1072;&#1076;&#1077;&#1078;&#1085;&#1086;&#1089;&#1090;&#1080; &#1080; &#1101;&#1092;&#1092;&#1077;&#1082;&#1090;&#1080;&#1074;&#1085;&#1086;&#1089;&#1090;&#1080; &#1088;&#1072;&#1073;&#1086;&#1090;&#1099; &#1079;&#1072;&#1074;&#1080;&#1089;&#1080;&#1090;, &#1085;&#1072;&#1089;&#1082;&#1086;&#1083;&#1100;&#1082;&#1086; &#1076;&#1086;&#1083;&#1075;&#1086; &#1080; &#1089; &#1091;&#1076;&#1086;&#1074;&#1086;&#1083;&#1100;&#1089;&#1090;&#1074;&#1080;&#1077;&#1084; &#1074;&#1099; &#1073;&#1091;&#1076;&#1077;&#1090;&#1077; &#1087;&#1086;&#1083;&#1100;&#1079;&#1086;&#1074;&#1072;&#1090;&#1100;&#1089;&#1103; &#1074;&#1086;&#1076;&#1086;&#1085;&#1072;&#1075;&#1088;&#1077;&#1074;&#1072;&#1090;&#1077;&#1083;&#1077;&#1084;. &#1055;&#1086;&#1101;&#1090;&#1086;&#1084;&#1091; &#1084;&#1072;&#1082;&#1089;&#1080;&#1084;&#1072;&#1083;&#1100;&#1085;&#1086;&#1077; &#1074;&#1085;&#1080;&#1084;&#1072;&#1085;&#1080;&#1077; &#1087;&#1088;&#1086;&#1080;&#1079;&#1074;&#1086;&#1076;&#1080;&#1090;&#1077;&#1083;&#1100; Stiebel Eltron &#1091;&#1076;&#1077;&#1083;&#1103;&#1077;&#1090; &#1080;&#1084;&#1077;&#1085;&#1085;&#1086; &#1058;&#1069;&#1053;&#1091;. &#1042; &#1084;&#1086;&#1076;&#1077;&#1083;&#1080; SH 80 A &#1086;&#1085; &#1074;&#1099;&#1087;&#1086;&#1083;&#1085;&#1077;&#1085; &#1080;&#1079; &#1074;&#1099;&#1089;&#1086;&#1082;&#1086;&#1082;&#1072;&#1095;&#1077;&#1089;&#1090;&#1074;&#1077;&#1085;&#1085;&#1086;&#1081; &#1084;&#1077;&#1076;&#1080;. &#1048;&#1079;&#1074;&#1077;&#1089;&#1090;&#1085;&#1086;, &#1095;&#1090;&#1086; &#1101;&#1090;&#1086;&#1090; &#1084;&#1072;&#1090;&#1077;&#1088;&#1080;&#1072;&#1083; &#1086;&#1073;&#1083;&#1072;&#1076;&#1072;&#1077;&#1090; &#1074;&#1099;&#1089;&#1086;&#1082;&#1086;&#1081; &#1090;&#1077;&#1087;&#1083;&#1086;&#1087;&#1088;&#1086;&#1074;&#1086;&#1076;&#1085;&#1086;&#1089;&#1090;&#1100;&#1102; &#1080; &#1085;&#1072;&#1080;&#1084;&#1077;&#1085;&#1077;&#1077; &#1089;&#1082;&#1083;&#1086;&#1085;&#1077;&#1085; &#1082; &#1086;&#1073;&#1088;&#1072;&#1079;&#1086;&#1074;&#1072;&#1085;&#1080;&#1102; &#1085;&#1072;&#1082;&#1080;&#1087;&#1080;, &#1087;&#1086;&#1101;&#1090;&#1086;&#1084;&#1091; Stiebel Eltron &#1080;&#1089;&#1087;&#1086;&#1083;&#1100;&#1079;&#1091;&#1077;&#1090; &#1077;&#1075;&#1086; &#1076;&#1083;&#1103; &#1080;&#1079;&#1075;&#1086;&#1090;&#1086;&#1074;&#1083;&#1077;&#1085;&#1080;&#1103; &#1058;&#1069;&#1053;&#1086;&#1074; &#1076;&#1083;&#1103; &#1084;&#1085;&#1086;&#1075;&#1080;&#1093; &#1084;&#1086;&#1076;&#1077;&#1083;&#1077;&#1081; &#1074;&#1086;&#1076;&#1086;&#1085;&#1072;&#1075;&#1088;&#1077;&#1074;&#1072;&#1090;&#1077;&#1083;&#1077;&#1081;.</p><p>&#1055;&#1088;&#1080; &#1101;&#1090;&#1086;&#1084; &#1084;&#1077;&#1076;&#1085;&#1072;&#1103; &#1090;&#1088;&#1091;&#1073;&#1082;&#1072; &#1085;&#1072;&#1075;&#1088;&#1077;&#1074;&#1072;&#1077;&#1090;&#1089;&#1103; &#1085;&#1077; &#1085;&#1072;&#1087;&#1088;&#1103;&#1084;&#1091;&#1102;, &#1072; &#1087;&#1086;&#1089;&#1088;&#1077;&#1076;&#1089;&#1090;&#1074;&#1086;&#1084; &#1088;&#1072;&#1089;&#1087;&#1086;&#1083;&#1086;&#1078;&#1077;&#1085;&#1085;&#1086;&#1081; &#1074;&#1085;&#1091;&#1090;&#1088;&#1080; &#1085;&#1077;&#1077; &#1085;&#1072;&#1075;&#1088;&#1077;&#1074;&#1072;&#1090;&#1077;&#1083;&#1100;&#1085;&#1086;&#1081; &#1089;&#1087;&#1080;&#1088;&#1072;&#1083;&#1080;, &#1082;&#1086;&#1090;&#1086;&#1088;&#1072;&#1103; &#1080; &#1087;&#1086;&#1076;&#1082;&#1083;&#1102;&#1095;&#1077;&#1085;&#1072; &#1085;&#1077;&#1087;&#1086;&#1089;&#1088;&#1077;&#1076;&#1089;&#1090;&#1074;&#1077;&#1085;&#1085;&#1086; &#1082; &#1101;&#1083;&#1077;&#1082;&#1090;&#1088;&#1080;&#1095;&#1077;&#1089;&#1082;&#1086;&#1081; &#1089;&#1077;&#1090;&#1080;. &#1057;&#1074;&#1086;&#1077; &#1090;&#1077;&#1087;&#1083;&#1086; &#1089;&#1087;&#1080;&#1088;&#1072;&#1083;&#1100; &#1086;&#1090;&#1076;&#1072;&#1077;&#1090; &#1089;&#1090;&#1077;&#1085;&#1082;&#1072;&#1084; &#1090;&#1088;&#1091;&#1073;&#1082;&#1080;, &#1086;&#1087;&#1103;&#1090;&#1100; &#1078;&#1077; &#1085;&#1077; &#1085;&#1072;&#1087;&#1088;&#1103;&#1084;&#1091;&#1102;, &#1072; &#1087;&#1086;&#1089;&#1088;&#1077;&#1076;&#1089;&#1090;&#1074;&#1086;&#1084; &#1090;&#1077;&#1087;&#1083;&#1086;&#1074;&#1086;&#1075;&#1086; &#1087;&#1088;&#1086;&#1074;&#1086;&#1076;&#1085;&#108 | [24 empty] | 44 | [9 empty] | 510 | 510 | [197 empty] | да | [190 empty] | электронное | [8 empty] | 10 | [10 empty] | 2 | [39 empty] | 44 | [40 empty] | 82 | 35 | [10 empty] | вертикальная | [17 empty] | 80 | [25 empty] | 2 | трубчатый | 6 | 1 | напорный | настенный | нижняя | 220 | да | эмаль | да | да | 5 | да | 2020-02-01 | 25 | 1020 | 540 | 570 | 0.313956 | 40 |  | медь | да | магний | нет | нет | нет | да | нет | нет | нет | KV 30 / KV 40 / SRT 2
https://climatopt.ru/catalog/vodonagrevateli/nakopitelnye/malolitrazhnye/stiebel_eltron_sh_80_s/ | /upload/resize_cache/iblock/7d7/400_400_140cd750bba9870f18aada2478b24840a/ste_sh_s_30-150.500x600_2.500x500.jpg-24f39efdd9ac4dd5b98336c0851676c3.jpg | [9 empty] | Накопительный водонагреватель Stiebel Eltron SH 80 S | 144800 | 13152 | Накопительные |  | Напорный накопительный настенный водонагреватель Stiebel Eltron SH 80 S , устанавливается в водопроводную сеть, и соответственно, поддерживает давление магистрали. В процессе нагрева, прибор поднимает температуру поступающей воды от 35 до 82 градусов Цельсия. Водораздача происходит на несколько возможных точек потребления. Применяемый бак объемом 80 литров, выполнен из качественной стали, и имеет эмалевое защитное покрытие «Anticor», изготовленное по уникальной технологии. Медный нагревательный элемент, долговечен и надежно защищен от всепроникающей коррозии. Безуровневый регулятор температуры, информативная светодиодная индикация объема горячей воды, - делают управление прибором интуитивно простым и комфортным. Бак В любом водонагревателе, накопительный бак является наиболее подверженным нагрузкам элементом. В процессе постоянного перепада температур, происходит деформация структуры металла. Инженеры Stiebel Eltron в производстве баков применяют только высококачественные стали, с толщиной стенки до 2 мм. Применяемая технология обработки внутренней поверхности, подразумевает механическое воздействие на деталь, заключающееся в дробеструйной очистке. Стальные шарики под большим давлением обстреливают термически обработанную поверхность, сбивая окалину и идеально выравнивая заготовку под следующий этап нанесения эмали. Несмотря на сложность и дороговизну операции, данный способ значительно выигрывает в плане надежности и дальнейшей коррозостойкости, по сравнению с традиционной химической обработкой, применяемой другими производителями. Эмалевое покрытие является завершающим этапом защиты накопительного бака водонагревателя. Сама по себе, эмаль, не без основания считается идеальным покрытием, сочетающим в себе высокую устойчивость к агрессивным средам с долговечностью и, самое главное, гигиеничностью. Она не токсична, на всем этапе эксплуатации полностью исключается выделение в воду каких-либо веществ, эмаль биологически нейтральна, на её поверхности невозможно размножение бактерий. Однако все это применимо только к современным эмалям высокого качества, производимым известными компаниями. Именно к таким можно отнести компанию Stiebel Eltron состоящую в Немецком Эмалевом Союзе (DEV - deutscher email verband), наряду с ведущими производителями подобного оборудования. Специалисты компании разработали и успешно внедрили технологию покрытия «Anticor», по своей износостойкости превосходящее даже двойной слой эмали. Запатентованная допокрасочная обработка, пластичность эмали и способ её нанесения позволяют добиться того что, в процессе всевозможных термодеформаций бака, покрытие становится неотделимым от металла, устойчивым к перепадам температур, надежно защищающим корпус от возможных трещин или царапин. Нельзя не отметить, что химический состав эмали сертифицирован Европейским Эмалевым Союзом (EEA), гарантирующим высокое качество. Магниевый анод применяется как дополнительный защитный элемент, ограждающий накопительный бак от коррозии. Причины вызывающие разрушительное действие, могут быть достаточно различны. Но сам процесс всегда одинаков, в результате взаимодействия растворенного в воде кислорода с ионами железа, образуется оксид (FeO),собственно и являющийся коррозией. За счет того, что магний, из которого состоит анод, более активен чем железо, в процессе окисления будут участвовать именно ионы магния, и коррозия поразит стержень, оставив поверхность бака нетронутой. Сам стержень, элемент обслуживаемый, требующий проверки и возможной замены, не более одного раза за двухлетний период. О необходимости замены вам сообщит сигнальная лампа, расположенная на панели управления. Конструкция прибора максимально облегчает обслуживание анода, не требуя демонтажа нагревательного фланца в процессе замены. ТЭН Встроенный нагревательный элемент, установленный в водонагревателе Stiebel Eltron SH 80 S, изготовлен из меди, металла повышающего коэффициент теплоотдачи прибора, с возможностью изменения мощности нагрева. Применяемые в процессе производства, высококачественные материалы и особая форма самого элемента, позволяют надежно защитить нагреватель от возможного отложения накипи и сделать его устойчивым к коррозии. Теплоизолирующий материал , применяемый производителем, экологически чистый, стопроцентный пенополиуретан, не содержащий фторхлоруглероды. На сегодняшний день это максимально эффективный влагонепроницаемый материал, со сроком эксплуатации, превышающим 30 лет, имеющий практически нулевую теплопроводимость. Благодаря толщине однородного теплоизолирующего слоя, доходящего до 100 миллиметров и уникальной технологии нанесения материала, удается эффективно бороться с теплопотерями, успешно поддерживая температуру нагретой воды в баке. Управление Управление водонагревателем происходит с помощью бесступенчатого регулятора мощности, расположенного в центре блока управления. Помимо размеченных температурных значений в 35, 55, 65 и 82 градуса Цельсия, имеется экономичный режим обозначенный символом E. Температура воды в данном режиме, соответствует приблизительно 60 градусам, что является оптимальным значением для экономии электроэнергии и значительно уменьшает процесс образования накипи. Ряд светодиодов, расположенный на панели, проинформирует о наличие горячей воды в баке водонагревателя. В зависимости от количества горящих в данный момент лампочек, наглядным путем можно определить объем горячей воды и понять, достаточен ли он для той или иной процедуры. Безопасность В случае перегрева воды и как следствие, повышения давления в баке, в работу вступает автоматический предохранительный клапан, моментально сбрасывающий создавшиеся излишки. В приборе установлен невозвратный клапан, препятствующий возможному поступлению нагретой воды, обратно в магистральную сеть. С помощью ограничителя выбора температуры, можно изменить максимальное значение нагрева, дополнительно обезопасившись от возможных ожогов и ограничив энергопотребление. Класс защиты оболочки оборудования соответствует IP 25. Это говорит о том, что прибор не боится попадания прямых струй воды и может находиться практически в любом месте в непосредственной близости с точками водораздачи. Расшифровка обозначений IP (International Protection) и классов защиты для оборудования и людей Составная часть Цифры и буквы Значение для защиты оборудования Значение для защиты людей Буквы кода IP \-- \-- Первое кодовое число 2 От попадания твердых инородных тел диаметром 12,5 мм От возможности касания (в том числе пальцами) опасных частей Второе кодовое число 3 Защита от капель воды Вода, капающая под углом до 60° с обеих сторон вертикально, не должна оказывать вредного воздействия 4 Защита от брызг воды Вода, брызгающая на корпус, не должна оказывать вредного воздействия 5 Защита от струй воды Вода, льющаяся на корпус в виде струй, не должна оказывать вредн. воздействия Дополнительная буква (при необходимости) D \-- От доступа к опасным частям с помощью проволоки При отсутствии цифры, обозначающей степень защиты, вместо нее ставится "X". Пример: IP X4 Производство водонагревателей Stiebel Eltron SH 80 S осуществляется в Германии, продукция проходит контроль качества на всех этапах сборки. Огромный опыт в проектировании и изготовлении климатической техники, а также неукоснительное соблюдение высочайших стандартов, позволяет получить высококачественный прибор премиум - класса, надежный, долговечный и безопасный в повседневном использовании. Монтаж Обслуживание и монтаж Для удобства использования, водонагреватель Stiebel Eltron SH 80 S, оборудован сливным штуцером, находящимся в нижней части бака. В итоге эксплуатации иногда возникают ситуации, когда бак необходимо полностью осушить. Это могут быть как сервисные работы, так и подготовка прибора к хранению в неотапливаемом помещении с отрицательной окружающей температурой. Использование вентиля для слива, значительно облегчит задачу и позволит подсоединить к выпускному патрубку дренажный шланг, если в нем возникнет необходимость. Монтаж прибора настенный, вертикальный. Применяемая компанией-производителем технология profi-rapid, значительно облегчает процесс. Монтажная подвесная планка, с возможностью устранения неровностей стены, за счет прилагаемых 5 миллиметровых прокладок. Пластиковый силовой разъем на фланце, исключает возможность неправильного подключения, за счет своей конструкции. Доступность и удобство подключения к водопроводу и электросети. Форма корпуса, с углублениями для переноски и удобства навески прибора. Защита крепежных винтов от выпадения. Возможность экспресс - замены анода, не прибегая к снятию фланца с нагревательными элементами. Расчетные таблицы Таблица рекомендованных сечений электрического кабеля Для медного трехжильного кабеля, одна фаза, напряжение 220 Вольт Мощность водонагревателя, кВт 1 2 3 3,5 4 6 8 12 Сила тока, А 4,5 9,1 13,6 15,9 18,2 27,3 36,4 54,5 Рекомендуемое сечение токопроводящей жилы кабеля, мм 2 1 1 1,5 2,5 2,5 4 6 10 Максимальная длина кабеля, м 35 17 17 25 22 23 27 30 Для медного четырехжильного кабеля, три фазы, напряжение 380 Вольт Мощность водонагревателя, кВт 6 13 15 18 21 24 27 35 Сила тока, А 9,1 19,5 22,8 27,3 31,9 36,5 41,0 53,2 Рекомендуемое сечение токопроводящей жилы кабеля, мм 2 1,5 4 4 4 6 6 8 8 Максимальная длина кабеля, м 50 52 48 40 51 45 53 41 | <div class="detail_text"><p><img src="/upload/images_stiebel/sh_s_vnesh_s.png" style="float: right; margin: 0px 0px 5px 5px;" alt="&#1042;&#1085;&#1077;&#1096;&#1085;&#1080;&#1081; &#1074;&#1080;&#1076; &#1074;&#1086;&#1076;&#1086;&#1085;&#1072;&#1075;&#1088;&#1077;&#1074;&#1072;&#1090;&#1077;&#1083;&#1103; Stiebel Eltron SH 80 S" title="&#1042;&#1085;&#1077;&#1096;&#1085;&#1080;&#1081; &#1074;&#1080;&#1076; &#1074;&#1086;&#1076;&#1086;&#1085;&#1072;&#1075;&#1088;&#1077;&#1074;&#1072;&#1090;&#1077;&#1083;&#1103; Stiebel Eltron SH 80 S"> <b>&#1053;&#1072;&#1087;&#1086;&#1088;&#1085;&#1099;&#1081; &#1085;&#1072;&#1082;&#1086;&#1087;&#1080;&#1090;&#1077;&#1083;&#1100;&#1085;&#1099;&#1081; &#1085;&#1072;&#1089;&#1090;&#1077;&#1085;&#1085;&#1099;&#1081; &#1074;&#1086;&#1076;&#1086;&#1085;&#1072;&#1075;&#1088;&#1077;&#1074;&#1072;&#1090;&#1077;&#1083;&#1100; Stiebel Eltron SH 80 S</b>, &#1091;&#1089;&#1090;&#1072;&#1085;&#1072;&#1074;&#1083;&#1080;&#1074;&#1072;&#1077;&#1090;&#1089;&#1103; &#1074; &#1074;&#1086;&#1076;&#1086;&#1087;&#1088;&#1086;&#1074;&#1086;&#1076;&#1085;&#1091;&#1102; &#1089;&#1077;&#1090;&#1100;, &#1080; &#1089;&#1086;&#1086;&#1090;&#1074;&#1077;&#1090;&#1089;&#1090;&#1074;&#1077;&#1085;&#1085;&#1086;, &#1087;&#1086;&#1076;&#1076;&#1077;&#1088;&#1078;&#1080;&#1074;&#1072;&#1077;&#1090; &#1076;&#1072;&#1074;&#1083;&#1077;&#1085;&#1080;&#1077; &#1084;&#1072;&#1075;&#1080;&#1089;&#1090;&#1088;&#1072;&#1083;&#1080;. &#1042; &#1087;&#1088;&#1086;&#1094;&#1077;&#1089;&#1089;&#1077; &#1085;&#1072;&#1075;&#1088;&#1077;&#1074;&#1072;, &#1087;&#1088;&#1080;&#1073;&#1086;&#1088; &#1087;&#1086;&#1076;&#1085;&#1080;&#1084;&#1072;&#1077;&#1090; &#1090;&#1077;&#1084;&#1087;&#1077;&#1088;&#1072;&#1090;&#1091;&#1088;&#1091; &#1087;&#1086;&#1089;&#1090;&#1091;&#1087;&#1072;&#1102;&#1097;&#1077;&#1081; &#1074;&#1086;&#1076;&#1099; &#1086;&#1090; 35 &#1076;&#1086; 82 &#1075;&#1088;&#1072;&#1076;&#1091;&#1089;&#1086;&#1074; &#1062;&#1077;&#1083;&#1100;&#1089;&#1080;&#1103;. &#1042;&#1086;&#1076;&#1086;&#1088;&#1072;&#1079;&#1076;&#1072;&#1095;&#1072; &#1087;&#1088;&#1086;&#1080;&#1089;&#1093;&#1086;&#1076;&#1080;&#1090; &#1085;&#1072; &#1085;&#1077;&#1089;&#1082;&#1086;&#1083;&#1100;&#1082;&#1086; &#1074;&#1086;&#1079;&#1084;&#1086;&#1078;&#1085;&#1099;&#1093; &#1090;&#1086;&#1095;&#1077;&#1082; &#1087;&#1086;&#1090;&#1088;&#1077;&#1073;&#1083;&#1077;&#1085;&#1080;&#1103;. &#1055;&#1088;&#1080;&#1084;&#1077;&#1085;&#1103;&#1077;&#1084;&#1099;&#1081; &#1073;&#1072;&#1082; &#1086;&#1073;&#1098;&#1077;&#1084;&#1086;&#1084; 80 &#1083;&#1080;&#1090;&#1088;&#1086;&#1074;, &#1074;&#1099;&#1087;&#1086;&#1083;&#1085;&#1077;&#1085; &#1080;&#1079; &#1082;&#1072;&#1095;&#1077;&#1089;&#1090;&#1074;&#1077;&#1085;&#1085;&#1086;&#1081; &#1089;&#1090;&#1072;&#1083;&#1080;, &#1080; &#1080;&#1084;&#1077;&#1077;&#1090; &#1101;&#1084;&#1072;&#1083;&#1077;&#1074;&#1086;&#1077; &#1079;&#1072;&#1097;&#1080;&#1090;&#1085;&#1086;&#1077; &#1087;&#1086;&#1082;&#1088;&#1099;&#1090;&#1080;&#1077; &#171;Anticor&#187;, &#1080;&#1079;&#1075;&#1086;&#1090;&#1086;&#1074;&#1083;&#1077;&#1085;&#1085;&#1086;&#1077; &#1087;&#1086; &#1091;&#1085;&#1080;&#1082;&#1072;&#1083;&#1100;&#1085;&#1086;&#1081; &#1090;&#1077;&#1093;&#1085;&#1086;&#1083;&#1086;&#1075;&#1080;&#1080;. &#1052;&#1077;&#1076;&#1085;&#1099;&#1081; &#1085;&#1072;&#1075;&#1088;&#1077;&#1074;&#1072;&#1090;&#1077;&#1083;&#1100;&#1085;&#1099;&#1081; &#1101;&#1083;&#1077;&#1084;&#1077;&#1085;&#1090;, &#1076;&#1086;&#1083;&#1075;&#1086;&#1074;&#1077;&#1095;&#1077;&#1085; &#1080; &#1085;&#1072;&#1076;&#1077;&#1078;&#1085;&#1086; &#1079;&#1072;&#1097;&#1080;&#1097;&#1077;&#1085; &#1086;&#1090; &#1074;&#1089;&#1077;&#1087;&#1088;&#1086;&#1085;&#1080;&#1082;&#1072;&#1102;&#1097;&#1077;&#1081; &#1082;&#1086;&#1088;&#1088;&#1086;&#1079;&#1080;&#1080;. &#1041;&#1077;&#1079;&#1091;&#1088;&#1086;&#1074;&#1085;&#1077;&#1074;&#1099;&#1081; &#1088;&#1077;&#1075;&#1091;&#1083;&#1103;&#1090;&#1086;&#1088; &#1090;&#1077;&#1084;&#1087;&#1077;&#1088;&#1072;&#1090;&#1091;&#1088;&#1099;, &#1080;&#1085;&#1092;&#1086;&#1088;&#1084;&#1072;&#1090;&#1080;&#1074;&#1085;&#1072;&#1103; &#1089;&#1074;&#1077;&#1090;&#1086;&#1076;&#1080;&#1086;&#1076;&#1085;&#1072;&#1103; &#1080;&#1085;&#1076;&#1080;&#1082;&#1072;&#1094;&#1080;&#1103; &#1086;&#1073;&#1098;&#1077;&#1084;&#1072; &#1075;&#1086;&#1088;&#1103;&#1095;&#1077;&#1081; &#1074;&#1086;&#1076;&#1099;, - &#1076;&#1077;&#1083;&#1072;&#1102;&#1090; &#1091;&#1087;&#1088;&#1072;&#1074;&#1083;&#1077;&#1085;&#1080;&#1077; &#1087;&#1088;&#1080;&#1073;&#1086;&#1088;&#1086;&#1084; &#1080;&#1085;&#1090;&#1091;&#1080;&#1090;&#1080;&#1074;&#1085;&#1086; &#1087;&#1088;&#1086;&#1089;&#1090;&#1099;&#1084; &#1080; &#1082;&#1086;&#1084;&#1092;&#1086;&#1088;&#1090;&#1085;&#1099;&#1084;.</p><h4>&#1041;&#1072;&#1082;</h4><p><img src="/upload/images_stiebel/psh_si_nakop_bak_s.jpg" style="float: right; margin: 0px 0px 5px 5px;" alt="&#1053;&#1072;&#1082;&#1086;&#1087;&#1080;&#1090;&#1077;&#1083;&#1100;&#1085;&#1099;&#1081; &#1073;&#1072;&#1082; Stiebel Eltron SH 80 S" title="&#1053;&#1072;&#1082;&#1086;&#1087;&#1080;&#1090;&#1077;&#1083;&#1100;&#1085;&#1099;&#1081; &#1073;&#1072;&#1082; Stiebel Eltron SH 80 S"> &#1042; &#1083;&#1102;&#1073;&#1086;&#1084; &#1074;&#1086;&#1076;&#1086;&#1085;&#1072;&#1075;&#1088;&#1077;&#1074;&#1072;&#1090;&#1077;&#1083;&#1077;, &#1085;&#1072;&#1082;&#1086;&#1087;&#1080;&#1090;&#1077;&#1083;&#1100;&#1085;&#1099;&#1081; &#1073;&#1072;&#1082; &#1103;&#1074;&#1083;&#1103;&#1077;&#1090;&#1089;&#1103; &#1085;&#1072;&#1080;&#1073;&#1086;&#1083;&#1077;&#1077; &#1087;&#1086;&#1076;&#1074;&#1077;&#1088;&#1078;&#1077;&#1085;&#1085;&#1099;&#1084; &#1085;&#1072;&#1075;&#1088;&#1091;&#1079;&#1082;&#1072;&#1084; &#1101;&#1083;&#1077;&#1084;&#1077;&#1085;&#1090;&#1086;&#1084;. &#1042; &#1087;&#1088;&#1086;&#1094;&#1077;&#1089;&#1089;&#1077; &#1087;&#1086;&#1089;&#1090;&#1086;&#1103;&#1085;&#1085;&#1086;&#1075;&#1086; &#1087;&#1077;&#1088;&#1077;&#1087;&#1072;&#1076;&#1072; &#1090;&#1077;&#1084;&#1087;&#1077;&#1088;&#1072;&#1090;&#1091;&#1088;, &#1087;&#1088;&#1086;&#1080;&#1089;&#1093;&#1086;&#1076;&#1080;&#1090; &#1076;&#1077;&#1092;&#1086;&#1088;&#1084;&#1072;&#1094;&#1080;&#1103; &#1089;&#1090;&#1088;&#1091;&#1082;&#1090;&#1091;&#1088;&#1099; &#1084;&#1077;&#1090;&#1072;&#1083;&#1083;&#1072;. &#1048;&#1085;&#1078;&#1077;&#1085;&#1077;&#1088;&#1099; Stiebel Eltron &#1074; &#1087;&#1088;&#1086;&#1080;&#1079;&#1074;&#1086;&#1076;&#1089;&#1090;&#1074;&#1077; &#1073;&#1072;&#1082;&#1086;&#1074; &#1087;&#1088;&#1080;&#1084;&#1077;&#1085;&#1103;&#1102;&#1090; &#1090;&#1086;&#1083;&#1100;&#1082;&#1086; &#1074;&#1099;&#1089;&#1086;&#1082;&#1086;&#1082;&#1072;&#1095;&#1077;&#1089;&#1090;&#1074;&#1077;&#1085;&#1085;&#1099;&#1077; &#1089;&#1090;&#1072;&#1083;&#1080;, &#1089; &#1090;&#1086;&#1083;&#1097;&#1080;&#1085;&#1086;&#1081; &#1089;&#1090;&#1077;&#1085;&#1082;&#1080; &#1076;&#1086; 2 &#1084;&#1084;. &#1055;&#1088;&#1080;&#1084;&#1077;&#1085;&#1103;&#1077;&#1084;&#1072;&#1103; &#1090;&#1077;&#1093;&#1085;&#1086;&#1083;&#1086;&#1075;&#1080;&#1103; &#1086;&#1073;&#1088;&#1072;&#1073;&#1086;&#1090;&#1082;&#1080; &#1074;&#1085;&#1091;&#1090;&#1088;&#1077;&#1085;&#1085;&#1077;&#1081; &#1087;&#1086;&#1074;&#1077;&#1088;&#1093;&#1085;&#1086;&#1089;&#1090;&#1080;, &#1087;&#1086;&#1076;&#1088;&#1072;&#1079;&#1091;&#1084;&#1077;&#1074;&#1072;&#1077;&#1090; &#1084;&#1077;&#1093;&#1072;&#1085;&#1080;&#1095;&#1077;&#1089;&#1082;&#1086;&#1077; &#1074;&#1086;&#1079;&#1076;&#1077;&#1081;&#1089;&#1090;&#1074;&#1080;&#1077; &#1085;&#1072; &#1076;&#1077;&#1090;&#1072;&#1083;&#1100;, &#1079;&#1072;&#1082;&#1083;&#1102;&#1095;&#1072;&#1102;&#1097;&#1077;&#1077;&#1089;&#1103; &#1074; &#1076;&#1088;&#1086;&#1073;&#1077;&#1089;&#1090;&#1088;&#1091;&#1081;&#1085;&#1086;&#1081; &#1086;&#1095;&#1080;&#1089;&#1090;&#1082;&#1077;. &#1057;&#1090;&#1072;&#1083;&#1100;&#1085;&#1099;&#1077; &#1096;&#1072;&#1088;&#1080;&#1082;&#1080; &#1087;&#1086;&#1076; &#1073;&#1086;&#1083;&#1100;&#1096;&#1080;&#1084; &#1076;&#1072;&#1074;&#1083;&#1077;&#1085;&#1080;&#1077;&#1084; &#1086;&#1073;&#1089;&#1090;&#1088;&#1077;&#1083;&#1080;&#1074;&#1072;&#1102;&#1090; &#1090;&#1077;&#1088;&#1084;&#1080;&#1095;&#1077;&#1089;&#1082;&#1080; &#1086;&#1073;&#1088;&#1072;&#1073;&#1086;&#1090;&#1072;&#1085;&#1085;&#1091;&#1102; &#1087;&#1086;&#1074;&#1077;&#1088;&#1093;&#1085;&#1086;&#1089;&#1090;&#1100;, &#1089;&#1073;&#1080;&#1074;&#1072;&#1103; &#1086;&#1082;&#1072;&#1083;&#1080;&#1085;&#1091; &#1080; &#1080;&#1076;&#1077;&#1072;&#1083;&#1100;&#1085;&#1086; &#1074;&#1099;&#1088;&#1072;&#1074;&#1085;&#1080;&#1074;&#1072;&#1103; &#1079;&#1072;&#1075;&#1086;&#1090;&#1086;&#1074;&#1082;&#1091; &#1087;&#1086;&#1076; &#1089;&#1083;&#1077;&#1076;&#1091;&#1102;&#1097;&#1080;&#1081; &#1101;&#1090;&#1072;&#1087; &#1085;&#1072;&#1085;&#1077;&#1089;&#1077;&#1085;&#1080;&#1103; &#1101;&#1084;&#1072;&#1083;&#1080;. &#1053;&#1077;&#1089;&#1084;&#1086;&#1090;&#1088;&#1103; &#1085;&#1072; &#1089;&#1083;&#1086;&#1078;&#1085;&#1086;&#1089;&#1090;&#1100; &#1080; &#1076;&#1086;&#1088;&#1086;&#1075;&#1086;&#1074;&#1080;&#1079;&#1085;&#1091; &#1086;&#1087;&#1077;&#1088;&#1072;&#1094;&#1080;&#1080;, &#1076;&#1072;&#1085;&#1085;&#1099;&#1081; &#1089;&#1087;&#1086;&#1089;&#1086;&#1073; &#1079;&#1085;&#1072;&#1095;&#1080;&#1090;&#1077;&#1083;&#1100;&#1085;&#1086; &#1074;&#1099;&#1080;&#1075;&#1088;&#1099;&#1074;&#1072;&#1077;&#1090; &#1074; &#1087;&#1083;&#1072;&#1085;&#1077; &#1085;&#1072;&#1076;&#1077;&#1078;&#1085;&#1086;&#1089;&#1090;&#1080; &#1080; &#1076;&#1072;&#1083;&#1100;&#1085;&#1077;&#1081;&#1096;&#1077;&#1081; &#1082;&#1086;&#1088;&#1088;&#1086;&#1079;&#1086;&#1089;&#1090;&#1086;&#1081;&#1082;&#1086;&#1089;&#1090;&#1080;, &#1087;&#1086; &#1089;&#1088;&#1072;&#1074;&#1085;&#1077;&#1085;&#1080;&#1102; &#1089; &#1090;&#1088;&#1072;&#1076;&#1080;&#1094;&#1080;&#1086;&#1085;&#1085;&#1086;&#1081; &#1093;&#1080;&#1084;&#1080;&#1095;&#1077;&#1089;&#1082;&#1086;&#1081; &#1086;&#1073;&#1088;&#1072;&#1073;&#1086;&#1090;&#1082;&#1086;&#1081;, &#1087;&#1088;&#1080;&#1084;&#1077;&#1085;&#1103;&#1077;&#1084;&#1086;&#1081; &#1076;&#1088;&#1091;&#1075;&#1080;&#1084;&#1080; &#1087;&#1088;&#1086;&#1080;&#1079;&#1074;&#1086;&#1076;&#1080;&#1090;&#1077;&#1083;&#1103;&#1084;&#1080;.</p><p><b>&#1069;&#1084;&#1072;&#1083;&#1077;&#1074;&#1086;&#1077; &#1087;&#1086;&#1082;&#1088;&#1099;&#1090;&#1080;&#1077;</b> &#1103;&#1074;&#1083;&#1103;&#1077;&#1090;&#1089;&#1103; &#1079;&#1072;&#1074;&#1077;&#1088;&#1096;&#1072;&#1102;&#1097;&#1080;&#1084; &#1101;&#1090;&#1072;&#1087;&#1086;&#1084; &#1079;&#1072;&#1097;&#1080;&#1090;&#1099; &#1085;&#1072;&#1082;&#1086;&#1087;&#1080;&#1090;&#1077;&#1083;&#1100;&#1085;&#1086;&#1075;&#1086; &#1073;&#1072;&#1082;&#1072; &#1074;&#1086;&#1076;&#1086;&#1085;&#1072;&#1075;&#1088;&#1077;&#1074;&#1072;&#1090;&#1077;&#1083;&#1103;. &#1057;&#1072;&#1084;&#1072; &#1087;&#1086; &#1089;&#1077;&#1073;&#1077;, &#1101;&#1084;&#1072;&#1083;&#1100;, &#1085;&#1077; &#1073;&#1077;&#1079; &#1086;&#1089;&#1085;&#1086;&#1074;&#1072;&#1085;&#1080;&#1103; &#1089;&#1095;&#1080;&#1090;&#1072;&#1077;&#1090;&#1089;&#1103; &#1080;&#1076;&#1077;&#1072;&#1083;&#1100;&#1085;&#1099;&#1084; &#1087;&#1086;&#1082;&#1088;&#1099;&#1090;&#1080;&#1077;&#1084;, &#1089;&#1086;&#1095;&#1077;&#1090;&#1072;&#1102;&#1097;&#1080;&#1084; &#1074; &#1089;&#1077;&#1073;&#1077; &#1074;&#1099;&#1089;&#1086;&#1082;&#1091;&#1102; &#1091;&#1089;&#1090;&#1086;&#1081;&#1095;&#1080;&#1074;&#1086;&#1089;&#1090;&#1100; &#1082; &#1072;&#1075;&#1088;&#1077;&#1089;&#1089;&#1080;&#1074;&#1085;&#1099;&#1084; &#1089;&#1088;&#1077;&#1076;&#1072;&#1084; &#1089; &#1076;&#1086;&#1083;&#1075;&#1086;&#1074;&#1077;&#1095;&#1085;&#1086;&#1089;&#1090;&#1100;&#1102; &#1080;, &#1089;&#1072;&#1084;&#1086;&#1077; &#1075;&#1083;&#1072;&#1074;&#1085;&#1086;&#1077;, &#1075;&#1080;&#1075;&#1080;&#1077;&#1085;&#1080;&#1095;&#1085;&#1086;&#1089;&#1090;&#1100;&#1102;. &#1054;&#1085;&#1072; &#1085;&#1077; &#1090;&#1086;&#1082;&#1089;&#1080;&#1095;&#1085;&#1072;, &#1085;&#1072; &#1074;&#1089;&#1077;&#1084; &#1101;&#1090;&#1072;&#1087;&#1077; &#1101;&#1082;&#1089;&#1087;&#1083;&#1091;&#1072;&#1090;&#1072;&#1094;&#1080;&#1080; &#1087;&#1086;&#1083;&#1085;&#1086;&#1089;&#1090;&#1100;&#1102; &#1080;&#1089;&#1082;&#1083;&#1102;&#1095;&#1072;&#1077;&#1090;&#1089;&#1103; &#1074;&#1099;&#1076;&#1077;&#1083;&#1077;&#1085;&#1080;&#1077; &#1074; &#1074;&#1086;&#1076;&#1091; &#1082;&#1072;&#1082;&#1080;&#1093;-&#1083;&#1080;&#1073;&#1086; &#1074;&#1077;&#1097;&#1077;&#1089;&#1090;&#1074;, &#1101;&#1084;&#1072;&#1083;&#1100; &#1073;&#1080;&#1086;&#1083;&#1086;&#1075;&#1080;&#1095;&#1077;&#1089;&#1082;&#1080; &#1085;&#1077;&#1081;&#1090;&#1088;&#1072;&#1083;&#1100;&#1085;&#1072;, &#1085;&#1072; &#1077;&#1105; &#1087;&#1086;&#1074;&#1077;&#1088;&#1093;&#1085;&#1086;&#1089;&#1090;&#1080; &#1085;&#1077;&#1074;&#1086;&#1079;&#1084;&#1086;&#1078;&#1085;&#1086; &#1088;&#1072;&#1079;&#1084;&#1085;&#1086;&#1078;&#1077;&#1085;&#1080;&#1077; &#1073;&#1072;&#1082;&#1090;&#1077;&#1088;&#1080;&#1081;. &#1054;&#1076;&#1085;&#1072;&#1082;&#1086; &#1074;&#1089;&#1077; &#1101;&#1090;&#1086; &#1087;&#1088;&#1080;&#1084;&#1077;&#1085;&#1080;&#1084;&#1086; &#1090;&#1086;&#1083;&#1100;&#1082;&#1086; &#1082; &#1089;&#1086;&#1074;&#1088;&#1077;&#1084;&#1077;&#1085;&#1085;&#1099;&#1084; &#1101;&#1084;&#1072;&#1083;&#1103;&#1084; &#1074;&#1099;&#1089;&#1086;&#1082;&#1086;&#1075;&#1086; &#1082;&#1072;&#1095;&#1077;&#1089;&#1090;&#1074;&#1072;, &#1087;&#1088;&#1086;&#1080;&#1079;&#1074;&#1086;&#1076;&#1080;&#1084;&#1099;&#1084; &#1080;&#1079;&#1074;&#1077;&#1089;&#1090;&#1085;&#1099;&#1084;&#1080; &#1082;&#1086;&#1084;&#1087;&#1072;&#1085;&#1080;&#1103;&#1084;&#1080;. &#1048;&#1084;&#1077;&#1085;&#1085;&#1086; &#1082; &#1090;&#1072;&#1082;&#1080;&#1084; &#1084;&#1086;&#1078;&#1085;&#1086; &#1086;&#1090;&#1085;&#1077;&#1089;&#1090;&#1080; &#1082;&#1086;&#1084;&#1087;&#1072;&#1085;&#1080;&#1102; Stiebel Eltron &#1089;&#1086;&#1089;&#1090;&#1086;&#1103;&#1097;&#1091;&#1102; &#1074; &#1053;&#1077;&#1084;&#1077;&#1094;&#1082;&#1086;&#1084; &#1069;&#1084;&#1072;&#1083;&#1077;&#1074;&#1086;&#1084; &#1057;&#1086;&#1102;&#1079;&#1077; (DEV - deutscher email verband), &#1085;&#1072;&#1088;&#1103;&#1076;&#1091; &#1089; &#1074;&#1077;&#1076;&#1091;&#1097;&#1080;&#1084;&#1080; &#1087;&#1088;&#1086;&#1080;&#1079;&#1074;&#1086;&#1076;&#1080;&#1090;&#1077;&#1083;&#1103;&#1084;&#1080; &#1087;&#1086;&#1076;&#1086;&#1073;&#1085;&#1086;&#1075;&#1086; &#1086;&#1073;&#1086;&#1088;&#1091;&#1076;&#1086;&#1074;&#1072;&#1085;&#1080;&#1103;. &#1057;&#1087;&#1077;&#1094;&#1080;&#1072;&#1083;&#1080;&#1089;&#1090;&#1099; &#1082;&#1086;&#1084;&#1087;&#1072;&#1085;&#1080;&#1080; &#1088;&#1072;&#1079;&#1088;&#1072;&#1073;&#1086;&#1090;&#1072;&#1083;&#1080; &#1080; &#1091;&#1089;&#1087;&#1077;&#1096;&#1085;&#1086; &#1074;&#1085;&#1077;&#1076;&#1088;&#1080;&#1083;&#1080; &#1090;&#1077;&#1093;&#1085;&#1086;&#1083;&#1086;&#1075;&#1080;&#1102; &#1087;&#1086;&#1082;&#1088;&#1099;&#1090;&#1080;&#1103; &#171;Anticor&#187;, &#1087;&#1086; &#1089;&#1074;&#1086;&#1077;&#1081; &#1080;&#1079;&#1085;&#1086;&#1089;&#1086;&#1089;&#1090;&#1086;&#1081;&#1082;&#1086;&#1089;&#1090;&#1080; &#1087;&#1088;&#1077;&#1074;&#1086;&#1089;&#1093;&#1086;&#1076;&#1103;&#1097;&#1077;&#1077; &#1076;&#1072;&#1078;&#1077; &#1076;&#1074;&#1086;&#1081;&#1085;&#1086;&#1081; &#1089;&#1083;&#1086;&#1081; &#1101;&#1084;&#1072;&#1083;&#1080;. &#1047;&#1072;&#1087;&#1072;&#1090;&#1077;&#1085;&#1090;&#1086;&#1074;&#1072;&#1085;&#1085;&#1072;&#1103; &#1076;&#1086;&#1087;&#1086;&#1082;&#1088;&#1072;&#1089;&#1086;&#1095;&#1085;&#1072;&#1103; &#1086;&#1073;&#1088;&#1072;&#1073;&#1086;&#1090;&#1082;&#1072;, &#1087;&#1083;&#1072;&#1089;&#1090;&#1080;&#1095;&#1085;&#1086;&#1089;&#1090;&#1100; &#1101;&#1084;&#1072;&#1083;&#1080; &#1080; &#1089;&#1087;&#1086;&#1089;&#1086;&#1073; &#1077;&#1105; &#1085;&#1072;&#1085;&#1077;&#1089;&#1077;&#1085;&#1080;&#1103; &#1087;&#1086;&#1079;&#1074;&#1086;&#1083;&#1103;&#1102;&#1090; &#1076;&#1086;&#1073;&#1080;&#1090;&#1100;&#1089;&#1103; &#1090;&#1086;&#1075;&#1086; &#1095;&#1090;&#1086;, &#1074; &#1087;&#1088;&#1086;&#1094;&#1077;&#1089;&#1089;&#1077; &#1074;&#1089;&#1077;&#1074;&#1086;&#1079;&#1084;&#1086;&#1078;&#1085;&#1099;&#1093; &#1090;&#1077;&#1088;&#1084;&#1086;&#1076;&#1077;&#1092;&#1086;&#1088;&#1084;&#1072;&#1094;&#1080;&#1081; &#1073;&#1072;&#1082;&#1072;, &#1087;&#1086;&#1082;&#1088;&#1099;&#1090;&#1080;&#1077; &#1089;&#1090;&#1072;&#1085;&#1086;&#1074;&#1080;&#1090;&#1089;&#1103; &#1085;&#1077;&#1086;&#1090;&#1076;&#1077;&#1083;&#1080;&#1084;&#1099;&#1084; &#1086;&#1090; &#1084;&#1077;&#1090;&#1072;&#1083;&#1083;&#1072;, &#1091;&#1089;&#1090;&#1086;&#1081;&#1095;&#1080;&#1074;&#1099;&#1084; &#1082; &#1087;&#1077;&#1088;&#1077;&#1087;&#1072;&#1076;&#1072;&#1084; &#1090;&#1077;&#1084;&#1087;&#1077;&#1088;&#1072;&#1090;&#1091;&#1088;, &#1085;&#1072;&#1076;&#1077;&#1078;&#1085;&#1086; &#1079;&#1072;&#1097;&#1080;&#1097;&#1072;&#1102;&#1097;&#1080;&#1084; &#1082;&#1086;&#1088;&#1087;&#1091;&#1089; &#1086;&#1090; &#1074;&#1086;&#1079;&#1084;&#1086;&#1078;&#1085;&#1099;&#1093; &#1090;&#1088;&#1077;&#1097;&#1080;&#1085; &#1080;&#1083;&#1080; &#1094;&#1072;&#1088;&#1072;&#1087;&#1080;&#1085;. &#1053;&#1077;&#1083;&#1100;&#1079;&#1103; &#1085;&#1077; &#1086;&#1090;&#1084;&#1077;&#1090;&#1080;&#1090;&#1100;, &#1095;&#1090;&#1086; &#1093;&#1080;&#1084;&#1080;&#1095;&#1077;&#1089;&#1082;&#1080;&#1081; &#1089;&#1086;&#1089;&#1090;&#1072;&#1074; &#1101;&#1084;&#1072;&#1083;&#1080; &#1089;&#1077;&#1088;&#1090;&#1080;&#1092;&#1080;&#1094;&#1080;&#1088;&#1086;&#1074;&#1072;&#1085; &#1045;&#1074;&#1088;&#1086;&#1087;&#1077;&#1081;&#1089;&#1082;&#1080;&#1084; &#1069;&#1084;&#1072;&#1083;&#1077;&#1074;&#1099;&#1084; &#1057;&#1086;&#1102;&#1079;&#1086;&#1084; (EEA), &#1075;&#1072;&#1088;&#1072;&#1085;&#1090;&#1080;&#1088;&#1091;&#1102;&#1097;&#1080;&#1084; &#1074;&#1099;&#1089;&#1086;&#1082;&#1086;&#1077; &#1082;&#1072;&#1095;&#1077;&#1089;&#1090;&#1074;&#1086;.</p><p><b>&#1052;&#1072;&#1075;&#1085;&#1080;&#1077;&#1074;&#1099;&#1081; &#1072;&#1085;&#1086;&#1076;</b> &#1087;&#1088;&#1080;&#1084;&#1077;&#1085;&#1103;&#1077;&#1090;&#1089;&#1103; &#1082;&#1072;&#1082; &#1076;&#1086;&#1087;&#1086;&#1083;&#1085;&#1080;&#1090;&#1077;&#1083;&#1100;&#1085;&#1099;&#1081; &#1079;&#1072;&#1097;&#1080;&#1090;&#1085;&#1099;&#1081; &#1101;&#1083;&#1077;&#1084;&#1077;&#1085;&#1090;, &#1086;&#1075;&#1088;&#1072;&#1078;&#1076;&#1072;&#1102;&#1097;&#1080;&#1081; &#1085;&#1072;&#1082;&#1086;&#1087;&#1080;&#1090;&#1077;&#1083;&#1100;&#1085;&#1099;&#1081; &#1073;&#1072;&#1082; &#1086;&#1090; &#1082;&#1086;&#1088;&#1088;&#1086;&#1079;&#1080;&#1080;. &#1055;&#1088;&#1080;&#1095;&#1080;&#1085;&#1099; &#1074;&#1099;&#1079;&#1099;&#1074;&#1072;&#1102;&#1097;&#1080;&#1077; &#1088;&#1072;&#1079;&#1088;&#1091;&#1096;&#1080;&#1090;&#1077;&#1083;&#1100;&#1085;&#1086;&#1077; &#1076;&#1077;&#1081;&#1089;&#1090;&#1074;&#1080;&#1077;, &#1084;&#1086;&#1075;&#1091;&#1090; &#1073;&#1099;&#1090;&#1100; &#1076;&#1086;&#1089;&#1090;&#1072;&#1090;&#1086;&#1095;&#1085;&#1086; &#1088;&#1072;&#1079;&#1083;&#1080;&#1095;&#1085;&#1099;. &#1053;&#1086; &#1089;&#1072;&#1084; &#1087;&#1088;&#1086;&#1094;&#1077;&#1089;&#1089; &#1074;&#1089;&#1077;&#1075;&#1076;&#1072; &#1086;&#1076;&#1080;&#1085;&#1072;&#1082;&#1086;&#1074;, &#1074; &#1088;&#1077;&#1079;&#1091;&#1083;&#1100;&#1090;&#1072;&#1090;&#1077; &#1074;&#1079;&#1072;&#1080;&#1084;&#1086;&#1076;&#1077;&#1081;&#1089;&#1090;&#1074;&#1080;&#1103; &#1088;&#1072;&#1089;&#1090;&#1074;&#1086;&#1088;&#1077;&#1085;&#1085;&#1086;&#1075;&#1086; &#1074; &#1074;&#1086;&#1076;&#1077; &#1082;&#1080;&#1089;&#1083;&#1086;&#1088;&#1086;&#1076;&#1072; &#1089; &#1080;&#1086;&#1085;&#1072;&#1084;&#1080; &#1078;&#1077;&#1083;&#1077;&#1079;&#1072;, &#1086;&#1073;&#1088;&#1072;&#1079;&#1091;&#1077;&#1090;&#1089;&#1103; &#1086;&#1082;&#1089;&#1080;&#1076; (FeO),&#1089;&#1086;&#1073;&#1089;&#1090;&#1074;&#1077;&#1085;&#1085;&#1086; &#1080; &#1103;&#1074;&#1083;&#1103;&#1102;&#1097;&#1080;&#1081;&#1089;&#1103; &#1082;&#1086;&#1088;&#1088;&#1086;&#1079;&#1080;&#1077;&#1081;. &#1047;&#1072; &#1089;&#1095;&#1077;&#1090; &#1090;&#1086;&#1075;&#1086;, &#1095;&#1090;&#1086; &#1084;&#1072;&#1075;&#1085;&#1080;&#1081;, &#1080;&#1079; &#1082;&#1086;&#1090;&#1086;&#1088;&#1086;&#1075;&#1086; &#1089;&#1086;&#1089;&#1090;&#1086;&#1080;&#1090; &#1072;&#1085;&#1086;&#1076;, &#1073;&#1086;&#1083;&#1077;&#1077; &#1072;&#1082;&#1090;&#1080;&#1074;&#1077;&#1085; &#1095;&#1077;&#1084; &#1078;&#1077;&#1083;&#1077;&#1079;&#1086;, &#1074; &#1087;&#1088;&#1086;&#1094;&#1077;&#1089;&#1089;&#1077; &#1086;&#1082;&#1080;&#1089;&#1083;&#1077;&#1085;&#1080;&#1103; &#1073;&#1091;&#1076;&#1091;&#1090; &#1091;&#1095;&#1072;&#1089;&#1090;&#1074;&#1086;&#1074;&#1072;&#1090;&#1100; &#1080;&#1084;&#1077;&#1085;&#1085;&#1086; &#1080;&#1086;&#1085;&#1099; &#1084;&#1072;&#1075;&#1085;&#1080;&#1103;, &#1080; &#1082;&#1086;&#1088;&#1088;&#1086;&#1079;&#1080;&#1103; &#1087;&#1086;&#1088;&#1072;&#1079;&#1080;&#1090; &#1089;&#1090;&#1077;&#1088;&#1078;&#1077;&#1085;&#1100;, &#1086;&#1089;&#1090;&#1072;&#1074;&#1080;&#1074; &#1087;&#1086;&#1074;&#1077;&#1088;&#1093;&#1085;&#1086;&#1089;&#1090;&#1100; &#1073;&#1072;&#1082;&#1072; &#1085;&#1077;&#1090;&#1088;&#1086;&#1085;&#1091;&#1090;&#1086;&#1081;. &#1057;&#1072;&#1084; &#1089;&#1090;&#1077;&#1088;&#1078;&#1077;&#1085;&#1100;, &#1101;&#1083;&#1077;&#1084;&#1077;&#1085;&#1090; &#1086;&#1073;&#1089;&#1083;&#1091;&#1078;&#1080;&#1074;&#1072;&#1077;&#1084;&#1099;&#1081;, &#1090;&#1088;&#1077;&#1073;&#1091;&#1102;&#1097;&#1080;&#1081; &#1087;&#1088;&#1086;&#1074;&#1077;&#1088;&#1082;&#1080; &#1080; &#1074;&#1086;&#1079;&#1084;&#1086;&#1078;&#1085;&#1086;&#1081; &#1079;&#1072;&#1084;&#1077;&#1085;&#1099;, &#1085;&#1077; &#1073;&#1086;&#1083;&#1077;&#1077; &#1086;&#1076;&#1085;&#1086;&#1075;&#1086; &#1088;&#1072;&#1079;&#1072; &#1079;&#1072; &#1076;&#1074;&#1091;&#1093;&#1083;&#1077;&#1090;&#1085;&#1080;&#1081; &#1087;&#1077;&#1088;&#1080;&#1086;&#1076;. &#1054; &#1085;&#1077;&#1086;&#1073;&#1093;&#1086;&#1076;&#1080;&#1084;&#1086;&#1089;&#1090;&#1080; &#1079;&#1072;&#1084;&#1077;&#1085;&#1099; &#1074;&#1072;&#1084; &#1089;&#1086;&#1086;&#1073;&#1097;&#1080;&#1090; &#1089;&#1080;&#1075;&#1085;&#1072;&#1083;&#1100;&#1085;&#1072;&#1103; &#1083;&#1072;&#1084;&#1087;&#1072;, &#1088;&#1072;&#1089;&#1087;&#1086;&#1083;&#1086;&#1078;&#1077;&#1085;&#1085;&#1072;&#1103; &#1085;&#1072; &#1087;&#1072;&#1085;&#1077;&#1083;&#1080; &#1091;&#1087;&#1088;&#1072;&#1074;&#1083;&#1077;&#1085;&#1080;&#1103;. &#1050;&#1086;&#1085;&#1089;&#1090;&#1088;&#1091;&#1082;&#1094;&#1080;&#1103; &#1087;&#1088;&#1080;&#1073;&#1086;&#1088;&#1072; &#1084;&#1072;&#1082;&#1089;&#1080;&#1084;&#1072;&#1083;&#1100;&#1085;&#1086; &#1086;&#1073;&#1083;&#1077;&#1075;&#1095;&#1072;&#1077;&#1090; &#1086;&#1073;&#1089;&#1083;&#1091;&#1078;&#1080;&#1074;&#1072;&#1085;&#1080;&#1077; &#1072;&#1085;&#1086;&#1076;&#1072;, &#1085;&#1077; &#1090;&#1088;&#1077;&#1073;&#1091;&#1103; &#1076;&#1077;&#1084;&#1086;&#1085;&#1090;&#1072;&#1078;&#1072; &#1085;&#1072;&#1075;&#1088;&#1077;&#1074;&#1072;&#1090;&#1077;&#1083;&#1100;&#1085;&#1086;&#1075;&#1086; &#1092;&#1083;&#1072;&#1085;&#1094;&#1072; &#1074; &#1087;&#1088;&#1086;&#1094;&#1077;&#1089;&#1089;&#1077; &#1079;&#1072;&#1084;&#1077;&#1085;&#1099;.</p><h4>&#1058;&#1069;&#1053;</h4><p><img src="/upload/images_stiebel/psh_si_ten_s.jpg" style="float: right; margin: 0px 0px 5px 5px;" alt="&#1058;&#1088;&#1091;&#1073;&#1095;&#1072;&#1090;&#1099;&#1081; &#1085;&#1072;&#1075;&#1088;&#1077;&#1074;&#1072;&#1090;&#1077;&#1083;&#1100;&#1085;&#1099;&#1081; &#1101;&#1083;&#1077;&#1084;&#1077;&#1085;&#1090;" title="&#1058;&#1088;&#1091;&#1073;&#1095;&#1072;&#1090;&#1099;&#1081; &#1085;&#1072;&#1075;&#1088;&#1077;&#1074;&#1072;&#1090;&#1077;&#1083;&#1100;&#1085;&#1099;&#1081; &#1101;&#1083;&#1077;&#1084;&#1077;&#1085;&#1090;"> &#1042;&#1089;&#1090;&#1088;&#1086;&#1077;&#1085;&#1085;&#1099;&#1081; &#1085;&#1072;&#1075;&#1088;&#1077;&#1074;&#1072;&#1090;&#1077;&#1083;&#1100;&#1085;&#1099;&#1081; &#1101;&#1083;&#1077;&#1084;&#1077;&#1085;&#1090;, &#1091;&#1089;&#1090;&#1072;&#1085;&#1086;&#1074;&#1083;&#1077;&#1085;&#1085;&#1099;&#1081; &#1074; &#1074;&#1086;&#1076;&#1086;&#1085;&#1072;&#1075;&#1088;&#1077;&#1074;&#1072;&#1090;&#1077;&#1083;&#1077; Stiebel Eltron SH 80 S, &#1080;&#1079;&#1075;&#1086;&#1090;&#1086;&#1074;&#1083;&#1077;&#1085; &#1080;&#1079; &#1084;&#1077;&#1076;&#1080;, &#1084;&#1077;&#1090;&#1072;&#1083;&#1083;&#1072; &#1087;&#1086;&#1074;&#1099;&#1096;&#1072;&#1102;&#1097;&#1077;&#1075;&#1086; &#1082;&#1086;&#1101;&#1092;&#1092;&#1080;&#1094;&#1080;&#1077;&#1085;&#1090; &#1090;&#1077;&#1087;&#1083;&#1086;&#1086;&#1090;&#1076;&#1072;&#1095;&#1080; &#1087;&#1088;&#1080;&#1073;&#1086;&#1088;&#1072;, &#1089; &#1074;&#1086;&#1079;&#1084;&#1086;&#1078;&#1085;&#1086;&#1089;&#1090;&#1100;&#1102; &#1080;&#1079;&#1084;&#1077;&#1085;&#1077;&#1085;&#1080;&#1103; &#1084;&#1086;&#1097;&#1085;&#1086;&#1089;&#1090;&#1080; &#1085;&#1072;&#1075;&#1088;&#1077;&#1074;&#1072;. &#1055;&#1088;&#1080;&#1084;&#1077;&#1085;&#1103;&#1077;&#1084;&#1099;&#1077; &#1074; &#1087;&#1088;&#1086;&#1094;&#1077;&#1089;&#1089;&#1077; &#1087;&#1088;&#1086;&#1080;&#1079;&#1074;&#1086;&#1076;&#1089;&#1090;&#1074;&#1072;, &#1074;&#1099;&#1089;&#1086;&#1082;&#1086;&#1082;&#1072;&#1095;&#1077;&#1089;&#1090;&#1074;&#1077;&#1085;&#1085;&#1099;&#1077; &#1084;&#1072;&#1090;&#1077;&#1088;&#1080;&#1072;&#1083;&#1099; &#1080; &#1086;&#1089;&#1086;&#1073;&#1072;&#1103; &#1092;&#1086;&#1088;&#1084;&#1072; &#1089;&#1072;&#1084;&#1086;&#1075;&#1086; &#1101;&#1083;&#1077;&#1084;&#1077;&#1085;&#1090;&#1072;, &#1087;&#1086;&#1079;&#1074;&#1086;&#1083;&#1103;&#1102;&#1090; &#1085;&#1072;&#1076;&#1077;&#1078;&#1085;&#1086; &#1079;&#1072;&#1097;&#1080;&#1090;&#1080;&#1090;&#1100; &#1085;&#1072;&#1075;&#1088;&#1077;&#1074;&#1072;&#1090;&#1077;&#1083;&#1100; &#1086;&#1090; &#1074;&#1086;&#1079;&#1084;&#1086;&#1078;&#1085;&#1086;&#1075;&#1086; &#1086;&#1090;&#1083;&#1086;&#1078;&#1077;&#1085;&#1080;&#1103; &#1085;&#1072;&#1082;&#1080;&#1087;&#1080; &#1080; &#1089;&#1076;&#1077;&#1083;&#1072;&#1090;&#1100; &#1077;&#1075;&#1086; &#1091;&#1089;&#1090;&#1086;&#1081;&#1095;&#1080;&#1074;&#1099;&#1084; &#1082; &#1082;&#1086;&#1088;&#1088;&#1086;&#1079;&#1080;&#1080;.</p><p><b>&#1058;&#1077;&#1087;&#1083;&#1086;&#1080;&#1079;&#1086;&#1083;&#1080;&#1088;&#1091;&#1102;&#1097;&#1080;&#1081; &#1084;&#1072;&#1090;&#1077;&#1088;&#1080;&#1072;&#1083;</b>, &#1087;&#1088;&#1080;&#1084;&#1077;&#1085;&#1103;&#1077;&#1084;&#1099;&#1081; &#1087;&#1088;&#1086;&#1080;&#1079;&#1074;&#1086;&#1076;&#1080;&#1090;&#1077;&#1083;&#1077;&#1084;, &#1101;&#1082;&#1086;&#1083;&#1086;&#1075;&#1080;&#1095;&#1077;&#1089;&#1082;&#1080; &#1095;&#1080;&#1089;&#1090;&#1099;&#1081;, &#1089;&#1090;&#1086;&#1087;&#1088;&#1086;&#1094;&#1077;&#1085;&#1090;&#1085;&#1099;&#1081; &#1087;&#1077;&#1085;&#1086;&#1087;&#1086;&#1083;&#1080;&#1091;&#1088;&#1077;&#1090;&#1072;&#1085;, &#1085;&#1077; &#1089;&#1086;&#1076;&#1077;&#1088;&#1078;&#1072;&#1097;&#1080;&#1081; &#1092;&#1090;&#1086;&#1088;&#1093;&#1083;&#1086;&#1088;&#1091;&#1075;&#1083;&#1077;&#1088;&#1086;&#1076;&#1099;. &#1053;&#1072; &#1089;&#1077;&#1075;&#1086;&#1076;&#1085;&#1103;&#1096;&#1085;&#1080;&#1081; &#1076;&#1077;&#1085;&#1100; &#1101;&#1090;&#1086; &#1084;&#1072;&#1082;&#1089;&#1080;&#1084;&#1072;&#1083;&#1100;&#1085;&#1086; &#1101;&#1092;&#1092;&#1077;&#1082;&#1090;&#1080;&#1074;&#1085;&#1099;&#1081; &#1074;&#1083;&#1072;&#1075;&#1086;&#1085;&#1077;&#1087;&#1088;&#1086;&#1085;&#1080;&#1094;&#1072;&#1077;&#1084;&#1099;&#1081; &#1084;&#1072;&#1090;&#1077;&#1088;&#1080;&#1072;&#1083;, &#1089;&#1086; &#1089;&#1088;&#1086;&#1082;&#1086;&#1084; &#1101;&#1082;&#1089;&#1087;&#1083;&#1091;&#1072;&#1090;&#1072;&#1094;&#1080;&#1080;, &#1087;&#1088;&#1077;&#1074;&#1099;&#1096;&#1072;&#1102;&#1097;&#1080;&#1084; 30 &#1083;&#1077;&#1090;, &#1080;&#1084;&#1077;&#1102;&#1097;&#1080;&#1081; &#1087;&#1088;&#1072;&#1082;&#1090;&#1080;&#1095;&#1077;&#1089;&#1082;&#1080; &#1085;&#1091;&#1083;&#1077;&#1074;&#1091;&#1102; &#1090;&#1077;&#1087;&#1083;&#1086;&#1087;&#1088;&#1086;&#1074;&#1086;&#1076;&#1080;&#1084;&#1086;&#1089;&#1090;&#1100;. &#1041;&#1083;&#1072;&#1075;&#1086;&#1076;&#1072;&#1088;&#1103; &#1090;&#1086;&#1083;&#1097;&#1080;&#1085;&#1077; &#1086;&#1076;&#1085;&#1086;&#1088;&#1086;&#1076;&#1085;&#1086;&#1075;&#1086; &#1090;&#1077;&#1087;&#1083;&#1086;&#1080;&#1079;&#1086;&#1083;&#1080;&#1088;&#1091;&#1102;&#1097;&#1077;&#1075;&#1086; &#1089;&#1083;&#1086;&#1103;, &#1076;&#1086;&#1093;&#1086;&#1076;&#1103;&#1097;&#1077;&#1075;&#1086; &#1076;&#1086; 100 &#1084;&#1080;&#1083;&#1083;&#1080;&#1084;&#1077;&#1090;&#1088;&#1086;&#1074; &#1080; &#1091;&#1085;&#1080;&#1082;&#1072;&#1083;&#1100;&#1085;&#1086;&#1081; &#1090;&#1077;&#1093;&#1085;&#1086;&#1083;&#1086;&#1075;&#1080;&#1080; &#1085;&#1072;&#1085;&#1077;&#1089;&#1077;&#1085;&#1080;&#1103; &#1084;&#1072;&#1090;&#1077;&#1088;&#1080;&#1072;&#1083;&#1072;, &#1091;&#1076;&#1072;&#1077;&#1090;&#1089;&#1103; &#1101;&#1092;&#1092;&#1077;&#1082;&#1090;&#1080;&#1074;&#1085;&#1086; &#1073;&#1086;&#1088;&#1086;&#1090;&#1100;&#1089;&#1103; &#1089; &#1090;&#1077;&#1087;&#1083;&#1086;&#1087;&#1086;&#1090;&#1077;&#1088;&#1103;&#1084;&#1080;, &#1091;&#1089;&#1087;&#1077;&#1096;&#1085;&#1086; &#1087;&#1086;&#1076;&#1076;&#1077;&#1088;&#1078;&#1080;&#1074;&#1072;&#1103; &#1090;&#1077;&#1084;&#1087;&#1077;&#1088;&#1072;&#1090;&#1091;&#1088;&#1091; &#1085;&#1072;&#1075;&#1088;&#1077;&#1090;&#1086;&#1081; &#1074;&#1086;&#1076;&#1099; &#1074; &#1073;&#1072;&#1082;&#1077;.</p><h4>&#1059;&#1087;&#1088;&#1072;&#1074;&#1083;&#1077;&#1085;&#1080;&#1077;</h4><p><img src="/upload/images_stiebel/sh_s_upravl_s.png" style="float: right; margin: 0px 0px 5px 5px;" alt="&#1059;&#1087;&#1088;&#1074;&#1083;&#1077;&#1085;&#1080;&#1077; SH 80 S" title="&#1059;&#1087;&#1088;&#1074;&#1083;&#1077;&#1085;&#1080;&#1077; SH 80 S"> &#1059;&#1087;&#1088;&#1072;&#1074;&#1083;&#1077;&#1085;&#1080;&#1077; &#1074;&#1086;&#1076;&#1086;&#1085;&#1072;&#1075;&#1088;&#1077;&#1074;&#1072;&#1090;&#1077;&#1083;&#1077;&#1084; &#1087;&#1088;&#1086;&#1080;&#1089;&#1093;&#1086;&#1076;&#1080;&#1090; &#1089; &#1087;&#1086;&#1084;&#1086;&#1097;&#1100;&#1102; &#1073;&#1077;&#1089;&#1089;&#1090;&#1091;&#1087;&#1077;&#1085;&#1095;&#1072;&#1090;&#1086;&#1075;&#1086; &#1088;&#1077;&#1075;&#1091;&#1083;&#1103;&#1090;&#1086;&#1088;&#1072; &#1084;&#1086;&#1097;&#1085;&#1086;&#1089;&#1090;&#1080;, &#1088;&#1072;&#1089;&#1087;&#1086;&#1083;&#1086;&#1078;&#1077;&#1085;&#1085;&#1086;&#1075;&#1086; &#1074; &#1094;&#1077;&#1085;&#1090;&#1088;&#1077; &#1073;&#1083;&#1086;&#1082;&#1072; &#1091;&#1087;&#1088;&#1072;&#1074;&#1083;&#1077;&#1085;&#1080;&#1103;. &#1055;&#1086;&#1084;&#1080;&#1084;&#1086; &#1088;&#1072;&#1079;&#1084;&#1077;&#1095;&#1077;&#1085;&#1085;&#1099;&#1093; &#1090;&#1077;&#1084;&#1087;&#1077;&#1088;&#1072;&#1090;&#1091;&#1088;&#1085;&#1099;&#1093; &#1079;&#1085;&#1072;&#1095;&#1077;&#1085;&#1080;&#1081; &#1074; 35, 55, 65 &#1080; 82 &#1075;&#1088;&#1072;&#1076;&#1091;&#1089;&#1072; &#1062;&#1077;&#1083;&#1100;&#1089;&#1080;&#1103;, &#1080;&#1084;&#1077;&#1077;&#1090;&#1089;&#1103; &#1101;&#1082;&#1086;&#1085;&#1086;&#1084;&#1080;&#1095;&#1085;&#1099;&#1081; &#1088;&#1077;&#1078;&#1080;&#1084; &#1086;&#1073;&#1086;&#1079;&#1085;&#1072;&#1095;&#1077;&#1085;&#1085;&#1099;&#1081; &#1089;&#1080;&#1084;&#1074;&#1086;&#1083;&#1086;&#1084; E. &#1058;&#1077;&#1084;&#1087;&#1077;&#1088;&#1072;&#1090;&#1091;&#1088;&#1072; &#1074;&#1086;&#1076;&#1099; &#1074; &#1076;&#1072;&#1085;&#1085;&#1086;&#1084; &#1088;&#1077;&#1078;&#1080;&#1084;&#1077;, &#1089;&#1086;&#1086;&#1090;&#1074;&#1077;&#1090;&#1089;&#1090;&#1074;&#1091;&#1077;&#1090; &#1087;&#1088;&#1080;&#1073;&#1083;&#1080;&#1079;&#1080;&#1090;&#1077;&#1083;&#1100;&#1085;&#1086; 60 &#1075;&#1088;&#1072;&#1076;&#1091;&#1089;&#1072;&#1084;, &#1095;&#1090;&#1086; &#1103;&#1074;&#1083;&#1103;&#1077;&#1090;&#1089;&#1103; &#1086;&#1087;&#1090;&#1080;&#1084;&#1072;&#1083;&#1100;&#1085;&#1099;&#1084; &#1079;&#1085;&#1072;&#1095;&#1077;&#1085;&#1080;&#1077;&#1084; &#1076;&#1083;&#1103; &#1101;&#1082;&#1086;&#1085;&#1086;&#1084;&#1080;&#1080; &#1101;&#1083;&#1077;&#1082;&#1090;&#1088;&#1086;&#1101;&#1085;&#1077;&#1088;&#1075;&#1080;&#1080; &#1080; &#1079;&#1085;&#1072;&#1095;&#1080;&#1090;&#1077;&#1083;&#1100;&#1085;&#1086; &#1091;&#1084;&#1077;&#1085;&#1100;&#1096;&#1072;&#1077;&#1090; &#1087;&#1088;&#1086;&#1094;&#1077;&#1089;&#1089; &#1086;&#1073;&#1088;&#1072;&#1079;&#1086;&#1074;&#1072;&#1085;&# | [24 empty] | 38 | [9 empty] | 510 | 510 | [197 empty] | да | [190 empty] | электронное | [8 empty] | 10 | [10 empty] | 4 | [39 empty] | 38 | [40 empty] | 82 | 35 | [10 empty] | вертикальная | [17 empty] | 80 | [25 empty] | 1 / 2 / 3 / 4 | трубчатый | 6 | 1 | напорный | настенный | нижняя | 220 / 380 | да | эмаль | да | да | 5 | да | 2020-02-01 | 25 | 1100 | 540 | 570 | 0.33858 | 42.7 | 6 | медь | да | магний | нет | нет | нет | нет | нет | нет | нет | KV 30 / KV 40 / SRT 2
https://climatopt.ru/catalog/vodonagrevateli/nakopitelnye/malolitrazhnye/stiebel_eltron_shu_10_sli_mednyy_bak/ | /upload/resize_cache/iblock/747/400_400_140cd750bba9870f18aada2478b24840a/shu-sli.500x600_2.500x500.jpg-920b907bc4377cea1b95cc3718b4454e.jpg | [9 empty] | Накопительный водонагреватель Stiebel Eltron SHU 10 Sli (медный бак) | 30900 | 13159 | Накопительные |  | Высокий уровень безопасности, многофункциональность, а также экономный режим работы и другие качества водонагревателя Stibel Eltron SHU 10 SLi выгодно отличают его на фоне других производителей. В большей степени это объясняется тем, что данная модель относиться к классу «премиум». Для ее разработки и производства применяются только передовые технологии и наиболее качественные материалы. На заводе изготовителе, перед выходом прибора с конвейера и поступлением его на прилавки магазинов, модель проходит более 10 различных этапов тестирования на предельных нагрузках. Нагреватель имеет несколько сертификатов качества по немецким и российским стандартам. Гарантийное обслуживание в случае возникновения неисправностей осуществляют более 30 сервисных центров. Производитель гарантирует бесперебойную работу и отсутствие поломок: на накопительный бак - 10 лет, а на электрические компоненты водонагревателя - 3 года. Напорный настенный накопительный водонагреватель модели Stibel Eltron SHU 10 SLi может эффективно обеспечивать горячей водой как одну так и несколько точек забора воды. В его конструкцию входят медный трубчатый нагревательный элемент и медный бак объёмом 10 литров, который оснащен надёжной защитой от перегрева. В качестве нагревательного элемента на Stibel Eltron SHU 10 SLi используется специально разработанный медный трубчатый ТЭН . Он представляет собой нагревательную спираль внутри медной трубки. Благодаря специальному диэлектрику, роль которого выполняет магнезий, риск возникновения коррозии сводиться к минимуму. ТЭНы обладают значительным коэффициентом полезного действия и рассчитаны на длительный срок использования, так как не подвержены воздействию воздушных пробок. Накопительный бак настенного водонагревателя модели Stibel Eltron SHU 10 SLi изготовлен из высококачественной и прочной меди. На внутреннюю поверхность ёмкости нанесён слой специальной эмали, ее толщина составляет 0,4 мм. Она собственно увеличивает износоустойчивость накопительного бака. Для защиты бака нагревателя от коррозии применяется специальный антикоррозийный анод сменного типа. Принцип его действия достаточно прост но максимально эффективен. Едва на внутренней поверхности бака появляются повреждения или небольшая ржавчина, в антикоррозийном стержне возникает анодный ток, поступающий к повреждённым участкам. Защитный анод требует проверки раз в два года, заменить его можно достаточно быстро, без демонтажа фланца с ТЭНами. Использование вышеописанной технологии защиты от коррозии позволяет продлить работоспособность бака на долгие годы. Возможность удалять коррозию увеличивает экономию электроэнергии. Теплоизоляция представленного устройства выполнена из экологически чистого материала - полистирола. Это жёсткий и плотный пенопласт, обладающий замечательными техническими данными: имеет незначительный уровень теплопроводности, полное отсутствие линейного расширения, максимальная экологичность, полная влагонепроницаемость, отсутствие соединений формальдегида, достаточно длительный период эксплуатации и высокая износостойкость. Все эти качества позволяют успешно применять водонагреватель Stibel Eltron. Лицевая панель водонагревателя оборудована индикатором режима работы (включить/выключить) и бесступенчатым регулятором температуры, который позволяет изменять нагрев воды от +35° до +82° С. Устройство оснащено предохранительным ограничителем температуры и защитой препятствующей замерзания. Напорный настенный накопительный водонагреватель модели Striebel Eltron SHU 10 SLi имеет группу безопасности SVMT, позволяющую обеспечить максимальную защиту прибора при повышении сверх нормы давления в водопроводной сети. Максимальное рабочее давление для безопасного функционирования устройства составляет 7 атмосфер. При этом показателе срабатывает предохранительный клапан, который выводит излишек воды из бака. Группа безопасности включает в себя: предохранительный клапан, сливную воронку, вентиль ограничения давления, шаровой запорный клапан, присоединительный патрубок G 1/4. Класс защиты корпуса водонагревателя Stiebel Eltron - IP24 - означает защищённость прибора от проникновения внутрь небольших твёрдых тел диаметр которых не превышает 12 мм и от попадания брызг воды на внешнюю поверхность. Таким образом, нагреватель может быть установлен рядом с краном или душем, а также под раковиной. Расшифровка обозначений IP (International Protection) и классов защиты для оборудования и людей Составная часть Цифры и буквы Значение для защиты оборудования Значение для защиты людей Буквы кода IP \-- \-- Первое кодовое число 2 От попадания твердых инородных тел диаметром 12,5 мм От возможности касания (в том числе пальцами) опасных частей Второе кодовое число 3 Защита от капель воды Вода, капающая под углом до 60° с обеих сторон вертикально, не должна оказывать вредного воздействия 4 Защита от брызг воды Вода, брызгающая на корпус, не должна оказывать вредного воздействия 5 Защита от струй воды Вода, льющаяся на корпус в виде струй, не должна оказывать вредн. воздействия Дополнительная буква (при необходимости) D \-- От доступа к опасным частям с помощью проволоки При отсутствии цифры, обозначающей степень защиты, вместо нее ставится "X". Пример: IP X4 Напорный настенный накопительный водонагреватель модели Stiebel Eltron SHU 10 SLi призван обеспечить потребителя горячей водой в любое время суток и в необходимом количестве. Приобретая нагреватель данной модели, можно быть абсолютно уверенным в качестве и в эффективности его работоспособности на долгие годы. Монтаж Обслуживание и монтаж Для накопительных водонагревателей применяется современная и эффективная технология profi-rapid, в которую входит монтажная планка, позволяющая производить угловое размещение прибора, электрический штекер для предотвращения ошибок при подключении, легкосъёмная конструкция фланца для оптимального подключения воды и электричества, винты на крышке корпуса, защищённые от выпадения, углубления на корпусе для более удобного подвешивания, замена анода без демонтажа фланцев. Монтировать подогреватель в отапливаемом помещении, вертикально, подводами для воды вверх. Вблизи точки, в которой чаще всего производится забор воды. Смонтировать подвесную планку, определив, с помощью прилагаемого монтажного шаблона ее положение и расположение отверстий для крепления планки к стене. Выбрать крепежный материал в соответствии с крепостью стены. Остатки соединительной проводки можно сложить в имеющееся место для хранения проводов. Подвесить прибор. Места выхода водопровода смонтировать через резиновую прокладку с местами подвода воды на водонагревателе: справа синий = подвод холодной воды; слева красный = подвод горячей воды. Настройте на запорном клапане предохранительной группы SVMT расход макс. 10 л/мин. Если планируются две точки водозабора, то мы рекомендуем использовать Т-образные водораспределители. При использовании полимерного затвора для нейтрализации запаха (например, DN40 для мойки) не нужна погружная труба SMVT. Переливную воронку соединить, например, с отводом посудомоечной машины. Трубопровод горячей воды снабдить теплоизоляцией при скрытой прокладке. Трубопровод горячей и холодной воды для 2-й арматуры устанавливает пользователь, например 10-мм медная труба. Расчетные таблицы Таблица рекомендованных сечений электрического кабеля Для медного трехжильного кабеля, одна фаза, напряжение 220 Вольт Мощность водонагревателя, кВт 1 2 3 3,5 4 6 8 12 Сила тока, А 4,5 9,1 13,6 15,9 18,2 27,3 36,4 54,5 Рекомендуемое сечение токопроводящей жилы кабеля, мм 2 1 1 1,5 2,5 2,5 4 6 10 Максимальная длина кабеля, м 35 17 17 25 22 23 27 30 Для медного четырехжильного кабеля, три фазы, напряжение 380 Вольт Мощность водонагревателя, кВт 6 13 15 18 21 24 27 35 Сила тока, А 9,1 19,5 22,8 27,3 31,9 36,5 41,0 53,2 Рекомендуемое сечение токопроводящей жилы кабеля, мм 2 1,5 4 4 4 6 6 8 8 Максимальная длина кабеля, м 50 52 48 40 51 45 53 41 | <div class="detail_text"><p><img src="/upload/images_stiebel/shu_sli_vnesh_s.png" style="float: right; margin: 0px 0px 5px 5px;" alt="&#1042;&#1085;&#1077;&#1096;&#1085;&#1080;&#1081; &#1074;&#1080;&#1076; SHU 10 SLi" title="&#1042;&#1085;&#1077;&#1096;&#1085;&#1080;&#1081; &#1074;&#1080;&#1076; SHU 10 SLi"> &#1042;&#1099;&#1089;&#1086;&#1082;&#1080;&#1081; &#1091;&#1088;&#1086;&#1074;&#1077;&#1085;&#1100; &#1073;&#1077;&#1079;&#1086;&#1087;&#1072;&#1089;&#1085;&#1086;&#1089;&#1090;&#1080;, &#1084;&#1085;&#1086;&#1075;&#1086;&#1092;&#1091;&#1085;&#1082;&#1094;&#1080;&#1086;&#1085;&#1072;&#1083;&#1100;&#1085;&#1086;&#1089;&#1090;&#1100;, &#1072; &#1090;&#1072;&#1082;&#1078;&#1077; &#1101;&#1082;&#1086;&#1085;&#1086;&#1084;&#1085;&#1099;&#1081; &#1088;&#1077;&#1078;&#1080;&#1084; &#1088;&#1072;&#1073;&#1086;&#1090;&#1099; &#1080; &#1076;&#1088;&#1091;&#1075;&#1080;&#1077; &#1082;&#1072;&#1095;&#1077;&#1089;&#1090;&#1074;&#1072; &#1074;&#1086;&#1076;&#1086;&#1085;&#1072;&#1075;&#1088;&#1077;&#1074;&#1072;&#1090;&#1077;&#1083;&#1103; Stibel Eltron SHU 10 SLi &#1074;&#1099;&#1075;&#1086;&#1076;&#1085;&#1086; &#1086;&#1090;&#1083;&#1080;&#1095;&#1072;&#1102;&#1090; &#1077;&#1075;&#1086; &#1085;&#1072; &#1092;&#1086;&#1085;&#1077; &#1076;&#1088;&#1091;&#1075;&#1080;&#1093; &#1087;&#1088;&#1086;&#1080;&#1079;&#1074;&#1086;&#1076;&#1080;&#1090;&#1077;&#1083;&#1077;&#1081;. &#1042; &#1073;&#1086;&#1083;&#1100;&#1096;&#1077;&#1081; &#1089;&#1090;&#1077;&#1087;&#1077;&#1085;&#1080; &#1101;&#1090;&#1086; &#1086;&#1073;&#1098;&#1103;&#1089;&#1085;&#1103;&#1077;&#1090;&#1089;&#1103; &#1090;&#1077;&#1084;, &#1095;&#1090;&#1086; &#1076;&#1072;&#1085;&#1085;&#1072;&#1103; &#1084;&#1086;&#1076;&#1077;&#1083;&#1100; &#1086;&#1090;&#1085;&#1086;&#1089;&#1080;&#1090;&#1100;&#1089;&#1103; &#1082; &#1082;&#1083;&#1072;&#1089;&#1089;&#1091; &#171;&#1087;&#1088;&#1077;&#1084;&#1080;&#1091;&#1084;&#187;. &#1044;&#1083;&#1103; &#1077;&#1077; &#1088;&#1072;&#1079;&#1088;&#1072;&#1073;&#1086;&#1090;&#1082;&#1080; &#1080; &#1087;&#1088;&#1086;&#1080;&#1079;&#1074;&#1086;&#1076;&#1089;&#1090;&#1074;&#1072; &#1087;&#1088;&#1080;&#1084;&#1077;&#1085;&#1103;&#1102;&#1090;&#1089;&#1103; &#1090;&#1086;&#1083;&#1100;&#1082;&#1086; &#1087;&#1077;&#1088;&#1077;&#1076;&#1086;&#1074;&#1099;&#1077; &#1090;&#1077;&#1093;&#1085;&#1086;&#1083;&#1086;&#1075;&#1080;&#1080; &#1080; &#1085;&#1072;&#1080;&#1073;&#1086;&#1083;&#1077;&#1077; &#1082;&#1072;&#1095;&#1077;&#1089;&#1090;&#1074;&#1077;&#1085;&#1085;&#1099;&#1077; &#1084;&#1072;&#1090;&#1077;&#1088;&#1080;&#1072;&#1083;&#1099;.<br> &#1053;&#1072; &#1079;&#1072;&#1074;&#1086;&#1076;&#1077; &#1080;&#1079;&#1075;&#1086;&#1090;&#1086;&#1074;&#1080;&#1090;&#1077;&#1083;&#1077;, &#1087;&#1077;&#1088;&#1077;&#1076; &#1074;&#1099;&#1093;&#1086;&#1076;&#1086;&#1084; &#1087;&#1088;&#1080;&#1073;&#1086;&#1088;&#1072; &#1089; &#1082;&#1086;&#1085;&#1074;&#1077;&#1081;&#1077;&#1088;&#1072; &#1080; &#1087;&#1086;&#1089;&#1090;&#1091;&#1087;&#1083;&#1077;&#1085;&#1080;&#1077;&#1084; &#1077;&#1075;&#1086; &#1085;&#1072; &#1087;&#1088;&#1080;&#1083;&#1072;&#1074;&#1082;&#1080; &#1084;&#1072;&#1075;&#1072;&#1079;&#1080;&#1085;&#1086;&#1074;, &#1084;&#1086;&#1076;&#1077;&#1083;&#1100; &#1087;&#1088;&#1086;&#1093;&#1086;&#1076;&#1080;&#1090; &#1073;&#1086;&#1083;&#1077;&#1077; 10 &#1088;&#1072;&#1079;&#1083;&#1080;&#1095;&#1085;&#1099;&#1093; &#1101;&#1090;&#1072;&#1087;&#1086;&#1074; &#1090;&#1077;&#1089;&#1090;&#1080;&#1088;&#1086;&#1074;&#1072;&#1085;&#1080;&#1103; &#1085;&#1072; &#1087;&#1088;&#1077;&#1076;&#1077;&#1083;&#1100;&#1085;&#1099;&#1093; &#1085;&#1072;&#1075;&#1088;&#1091;&#1079;&#1082;&#1072;&#1093;.<br> &#1053;&#1072;&#1075;&#1088;&#1077;&#1074;&#1072;&#1090;&#1077;&#1083;&#1100; &#1080;&#1084;&#1077;&#1077;&#1090; &#1085;&#1077;&#1089;&#1082;&#1086;&#1083;&#1100;&#1082;&#1086; &#1089;&#1077;&#1088;&#1090;&#1080;&#1092;&#1080;&#1082;&#1072;&#1090;&#1086;&#1074; &#1082;&#1072;&#1095;&#1077;&#1089;&#1090;&#1074;&#1072; &#1087;&#1086; &#1085;&#1077;&#1084;&#1077;&#1094;&#1082;&#1080;&#1084; &#1080; &#1088;&#1086;&#1089;&#1089;&#1080;&#1081;&#1089;&#1082;&#1080;&#1084; &#1089;&#1090;&#1072;&#1085;&#1076;&#1072;&#1088;&#1090;&#1072;&#1084;. &#1043;&#1072;&#1088;&#1072;&#1085;&#1090;&#1080;&#1081;&#1085;&#1086;&#1077; &#1086;&#1073;&#1089;&#1083;&#1091;&#1078;&#1080;&#1074;&#1072;&#1085;&#1080;&#1077; &#1074; &#1089;&#1083;&#1091;&#1095;&#1072;&#1077; &#1074;&#1086;&#1079;&#1085;&#1080;&#1082;&#1085;&#1086;&#1074;&#1077;&#1085;&#1080;&#1103; &#1085;&#1077;&#1080;&#1089;&#1087;&#1088;&#1072;&#1074;&#1085;&#1086;&#1089;&#1090;&#1077;&#1081; &#1086;&#1089;&#1091;&#1097;&#1077;&#1089;&#1090;&#1074;&#1083;&#1103;&#1102;&#1090; &#1073;&#1086;&#1083;&#1077;&#1077; 30 &#1089;&#1077;&#1088;&#1074;&#1080;&#1089;&#1085;&#1099;&#1093; &#1094;&#1077;&#1085;&#1090;&#1088;&#1086;&#1074;. &#1055;&#1088;&#1086;&#1080;&#1079;&#1074;&#1086;&#1076;&#1080;&#1090;&#1077;&#1083;&#1100; &#1075;&#1072;&#1088;&#1072;&#1085;&#1090;&#1080;&#1088;&#1091;&#1077;&#1090; &#1073;&#1077;&#1089;&#1087;&#1077;&#1088;&#1077;&#1073;&#1086;&#1081;&#1085;&#1091;&#1102; &#1088;&#1072;&#1073;&#1086;&#1090;&#1091; &#1080; &#1086;&#1090;&#1089;&#1091;&#1090;&#1089;&#1090;&#1074;&#1080;&#1077; &#1087;&#1086;&#1083;&#1086;&#1084;&#1086;&#1082;: &#1085;&#1072; &#1085;&#1072;&#1082;&#1086;&#1087;&#1080;&#1090;&#1077;&#1083;&#1100;&#1085;&#1099;&#1081; &#1073;&#1072;&#1082; - 10 &#1083;&#1077;&#1090;, &#1072; &#1085;&#1072; &#1101;&#1083;&#1077;&#1082;&#1090;&#1088;&#1080;&#1095;&#1077;&#1089;&#1082;&#1080;&#1077; &#1082;&#1086;&#1084;&#1087;&#1086;&#1085;&#1077;&#1085;&#1090;&#1099; &#1074;&#1086;&#1076;&#1086;&#1085;&#1072;&#1075;&#1088;&#1077;&#1074;&#1072;&#1090;&#1077;&#1083;&#1103; - 3 &#1075;&#1086;&#1076;&#1072;.</p><p><img src="/upload/images_stiebel/psh_si_ten_s.jpg" style="float: right; margin: 0px 0px 5px 5px;" alt="&#1058;&#1088;&#1091;&#1073;&#1095;&#1072;&#1090;&#1099;&#1081; &#1085;&#1072;&#1075;&#1088;&#1077;&#1074;&#1072;&#1090;&#1077;&#1083;&#1100;&#1085;&#1099;&#1081; &#1101;&#1083;&#1077;&#1084;&#1077;&#1085;&#1090;" title="&#1058;&#1088;&#1091;&#1073;&#1095;&#1072;&#1090;&#1099;&#1081; &#1085;&#1072;&#1075;&#1088;&#1077;&#1074;&#1072;&#1090;&#1077;&#1083;&#1100;&#1085;&#1099;&#1081; &#1101;&#1083;&#1077;&#1084;&#1077;&#1085;&#1090;"> &#1053;&#1072;&#1087;&#1086;&#1088;&#1085;&#1099;&#1081; &#1085;&#1072;&#1089;&#1090;&#1077;&#1085;&#1085;&#1099;&#1081; &#1085;&#1072;&#1082;&#1086;&#1087;&#1080;&#1090;&#1077;&#1083;&#1100;&#1085;&#1099;&#1081; &#1074;&#1086;&#1076;&#1086;&#1085;&#1072;&#1075;&#1088;&#1077;&#1074;&#1072;&#1090;&#1077;&#1083;&#1100; &#1084;&#1086;&#1076;&#1077;&#1083;&#1080; Stibel Eltron SHU 10 SLi &#1084;&#1086;&#1078;&#1077;&#1090; &#1101;&#1092;&#1092;&#1077;&#1082;&#1090;&#1080;&#1074;&#1085;&#1086; &#1086;&#1073;&#1077;&#1089;&#1087;&#1077;&#1095;&#1080;&#1074;&#1072;&#1090;&#1100; &#1075;&#1086;&#1088;&#1103;&#1095;&#1077;&#1081; &#1074;&#1086;&#1076;&#1086;&#1081; &#1082;&#1072;&#1082; &#1086;&#1076;&#1085;&#1091; &#1090;&#1072;&#1082; &#1080; &#1085;&#1077;&#1089;&#1082;&#1086;&#1083;&#1100;&#1082;&#1086; &#1090;&#1086;&#1095;&#1077;&#1082; &#1079;&#1072;&#1073;&#1086;&#1088;&#1072; &#1074;&#1086;&#1076;&#1099;. &#1042; &#1077;&#1075;&#1086; &#1082;&#1086;&#1085;&#1089;&#1090;&#1088;&#1091;&#1082;&#1094;&#1080;&#1102; &#1074;&#1093;&#1086;&#1076;&#1103;&#1090; &#1084;&#1077;&#1076;&#1085;&#1099;&#1081; &#1090;&#1088;&#1091;&#1073;&#1095;&#1072;&#1090;&#1099;&#1081; &#1085;&#1072;&#1075;&#1088;&#1077;&#1074;&#1072;&#1090;&#1077;&#1083;&#1100;&#1085;&#1099;&#1081; &#1101;&#1083;&#1077;&#1084;&#1077;&#1085;&#1090; &#1080; &#1084;&#1077;&#1076;&#1085;&#1099;&#1081; &#1073;&#1072;&#1082; &#1086;&#1073;&#1098;&#1105;&#1084;&#1086;&#1084; 10 &#1083;&#1080;&#1090;&#1088;&#1086;&#1074;, &#1082;&#1086;&#1090;&#1086;&#1088;&#1099;&#1081; &#1086;&#1089;&#1085;&#1072;&#1097;&#1077;&#1085; &#1085;&#1072;&#1076;&#1105;&#1078;&#1085;&#1086;&#1081; &#1079;&#1072;&#1097;&#1080;&#1090;&#1086;&#1081; &#1086;&#1090; &#1087;&#1077;&#1088;&#1077;&#1075;&#1088;&#1077;&#1074;&#1072;.<br> &#1042; &#1082;&#1072;&#1095;&#1077;&#1089;&#1090;&#1074;&#1077; &#1085;&#1072;&#1075;&#1088;&#1077;&#1074;&#1072;&#1090;&#1077;&#1083;&#1100;&#1085;&#1086;&#1075;&#1086; &#1101;&#1083;&#1077;&#1084;&#1077;&#1085;&#1090;&#1072; &#1085;&#1072; Stibel Eltron SHU 10 SLi &#1080;&#1089;&#1087;&#1086;&#1083;&#1100;&#1079;&#1091;&#1077;&#1090;&#1089;&#1103; &#1089;&#1087;&#1077;&#1094;&#1080;&#1072;&#1083;&#1100;&#1085;&#1086; &#1088;&#1072;&#1079;&#1088;&#1072;&#1073;&#1086;&#1090;&#1072;&#1085;&#1085;&#1099;&#1081; <b>&#1084;&#1077;&#1076;&#1085;&#1099;&#1081; &#1090;&#1088;&#1091;&#1073;&#1095;&#1072;&#1090;&#1099;&#1081; &#1058;&#1069;&#1053;</b>. &#1054;&#1085; &#1087;&#1088;&#1077;&#1076;&#1089;&#1090;&#1072;&#1074;&#1083;&#1103;&#1077;&#1090; &#1089;&#1086;&#1073;&#1086;&#1081; &#1085;&#1072;&#1075;&#1088;&#1077;&#1074;&#1072;&#1090;&#1077;&#1083;&#1100;&#1085;&#1091;&#1102; &#1089;&#1087;&#1080;&#1088;&#1072;&#1083;&#1100; &#1074;&#1085;&#1091;&#1090;&#1088;&#1080; &#1084;&#1077;&#1076;&#1085;&#1086;&#1081; &#1090;&#1088;&#1091;&#1073;&#1082;&#1080;. &#1041;&#1083;&#1072;&#1075;&#1086;&#1076;&#1072;&#1088;&#1103; &#1089;&#1087;&#1077;&#1094;&#1080;&#1072;&#1083;&#1100;&#1085;&#1086;&#1084;&#1091; &#1076;&#1080;&#1101;&#1083;&#1077;&#1082;&#1090;&#1088;&#1080;&#1082;&#1091;, &#1088;&#1086;&#1083;&#1100; &#1082;&#1086;&#1090;&#1086;&#1088;&#1086;&#1075;&#1086; &#1074;&#1099;&#1087;&#1086;&#1083;&#1085;&#1103;&#1077;&#1090; &#1084;&#1072;&#1075;&#1085;&#1077;&#1079;&#1080;&#1081;, &#1088;&#1080;&#1089;&#1082; &#1074;&#1086;&#1079;&#1085;&#1080;&#1082;&#1085;&#1086;&#1074;&#1077;&#1085;&#1080;&#1103; &#1082;&#1086;&#1088;&#1088;&#1086;&#1079;&#1080;&#1080; &#1089;&#1074;&#1086;&#1076;&#1080;&#1090;&#1100;&#1089;&#1103; &#1082; &#1084;&#1080;&#1085;&#1080;&#1084;&#1091;&#1084;&#1091;. &#1058;&#1069;&#1053;&#1099; &#1086;&#1073;&#1083;&#1072;&#1076;&#1072;&#1102;&#1090; &#1079;&#1085;&#1072;&#1095;&#1080;&#1090;&#1077;&#1083;&#1100;&#1085;&#1099;&#1084; &#1082;&#1086;&#1101;&#1092;&#1092;&#1080;&#1094;&#1080;&#1077;&#1085;&#1090;&#1086;&#1084; &#1087;&#1086;&#1083;&#1077;&#1079;&#1085;&#1086;&#1075;&#1086; &#1076;&#1077;&#1081;&#1089;&#1090;&#1074;&#1080;&#1103; &#1080; &#1088;&#1072;&#1089;&#1089;&#1095;&#1080;&#1090;&#1072;&#1085;&#1099; &#1085;&#1072; &#1076;&#1083;&#1080;&#1090;&#1077;&#1083;&#1100;&#1085;&#1099;&#1081; &#1089;&#1088;&#1086;&#1082; &#1080;&#1089;&#1087;&#1086;&#1083;&#1100;&#1079;&#1086;&#1074;&#1072;&#1085;&#1080;&#1103;, &#1090;&#1072;&#1082; &#1082;&#1072;&#1082; &#1085;&#1077; &#1087;&#1086;&#1076;&#1074;&#1077;&#1088;&#1078;&#1077;&#1085;&#1099; &#1074;&#1086;&#1079;&#1076;&#1077;&#1081;&#1089;&#1090;&#1074;&#1080;&#1102; &#1074;&#1086;&#1079;&#1076;&#1091;&#1096;&#1085;&#1099;&#1093; &#1087;&#1088;&#1086;&#1073;&#1086;&#1082;.</p><p><img src="/upload/images_stiebel/psh_si_nakop_bak_s.jpg" style="float: right; margin: 0px 0px 5px 5px;" alt="&#1053;&#1072;&#1082;&#1086;&#1087;&#1080;&#1090;&#1077;&#1083;&#1100;&#1085;&#1099;&#1081; &#1073;&#1072;&#1082; Stiebel Eltron SHU 10 SLi" title="&#1053;&#1072;&#1082;&#1086;&#1087;&#1080;&#1090;&#1077;&#1083;&#1100;&#1085;&#1099;&#1081; &#1073;&#1072;&#1082; Stiebel Eltron SHU 10 SLi"> <b>&#1053;&#1072;&#1082;&#1086;&#1087;&#1080;&#1090;&#1077;&#1083;&#1100;&#1085;&#1099;&#1081; &#1073;&#1072;&#1082;</b> &#1085;&#1072;&#1089;&#1090;&#1077;&#1085;&#1085;&#1086;&#1075;&#1086; &#1074;&#1086;&#1076;&#1086;&#1085;&#1072;&#1075;&#1088;&#1077;&#1074;&#1072;&#1090;&#1077;&#1083;&#1103; &#1084;&#1086;&#1076;&#1077;&#1083;&#1080; Stibel Eltron SHU 10 SLi &#1080;&#1079;&#1075;&#1086;&#1090;&#1086;&#1074;&#1083;&#1077;&#1085; &#1080;&#1079; &#1074;&#1099;&#1089;&#1086;&#1082;&#1086;&#1082;&#1072;&#1095;&#1077;&#1089;&#1090;&#1074;&#1077;&#1085;&#1085;&#1086;&#1081; &#1080; &#1087;&#1088;&#1086;&#1095;&#1085;&#1086;&#1081; &#1084;&#1077;&#1076;&#1080;. &#1053;&#1072; &#1074;&#1085;&#1091;&#1090;&#1088;&#1077;&#1085;&#1085;&#1102;&#1102; &#1087;&#1086;&#1074;&#1077;&#1088;&#1093;&#1085;&#1086;&#1089;&#1090;&#1100; &#1105;&#1084;&#1082;&#1086;&#1089;&#1090;&#1080; &#1085;&#1072;&#1085;&#1077;&#1089;&#1105;&#1085; &#1089;&#1083;&#1086;&#1081; &#1089;&#1087;&#1077;&#1094;&#1080;&#1072;&#1083;&#1100;&#1085;&#1086;&#1081; &#1101;&#1084;&#1072;&#1083;&#1080;, &#1077;&#1077; &#1090;&#1086;&#1083;&#1097;&#1080;&#1085;&#1072; &#1089;&#1086;&#1089;&#1090;&#1072;&#1074;&#1083;&#1103;&#1077;&#1090; 0,4 &#1084;&#1084;. &#1054;&#1085;&#1072; &#1089;&#1086;&#1073;&#1089;&#1090;&#1074;&#1077;&#1085;&#1085;&#1086; &#1091;&#1074;&#1077;&#1083;&#1080;&#1095;&#1080;&#1074;&#1072;&#1077;&#1090; &#1080;&#1079;&#1085;&#1086;&#1089;&#1086;&#1091;&#1089;&#1090;&#1086;&#1081;&#1095;&#1080;&#1074;&#1086;&#1089;&#1090;&#1100; &#1085;&#1072;&#1082;&#1086;&#1087;&#1080;&#1090;&#1077;&#1083;&#1100;&#1085;&#1086;&#1075;&#1086; &#1073;&#1072;&#1082;&#1072;.<br> &#1044;&#1083;&#1103; &#1079;&#1072;&#1097;&#1080;&#1090;&#1099; &#1073;&#1072;&#1082;&#1072; &#1085;&#1072;&#1075;&#1088;&#1077;&#1074;&#1072;&#1090;&#1077;&#1083;&#1103; &#1086;&#1090; &#1082;&#1086;&#1088;&#1088;&#1086;&#1079;&#1080;&#1080; &#1087;&#1088;&#1080;&#1084;&#1077;&#1085;&#1103;&#1077;&#1090;&#1089;&#1103; &#1089;&#1087;&#1077;&#1094;&#1080;&#1072;&#1083;&#1100;&#1085;&#1099;&#1081; <b>&#1072;&#1085;&#1090;&#1080;&#1082;&#1086;&#1088;&#1088;&#1086;&#1079;&#1080;&#1081;&#1085;&#1099;&#1081; &#1072;&#1085;&#1086;&#1076;</b> &#1089;&#1084;&#1077;&#1085;&#1085;&#1086;&#1075;&#1086; &#1090;&#1080;&#1087;&#1072;. &#1055;&#1088;&#1080;&#1085;&#1094;&#1080;&#1087; &#1077;&#1075;&#1086; &#1076;&#1077;&#1081;&#1089;&#1090;&#1074;&#1080;&#1103; &#1076;&#1086;&#1089;&#1090;&#1072;&#1090;&#1086;&#1095;&#1085;&#1086; &#1087;&#1088;&#1086;&#1089;&#1090; &#1085;&#1086; &#1084;&#1072;&#1082;&#1089;&#1080;&#1084;&#1072;&#1083;&#1100;&#1085;&#1086; &#1101;&#1092;&#1092;&#1077;&#1082;&#1090;&#1080;&#1074;&#1077;&#1085;. &#1045;&#1076;&#1074;&#1072; &#1085;&#1072; &#1074;&#1085;&#1091;&#1090;&#1088;&#1077;&#1085;&#1085;&#1077;&#1081; &#1087;&#1086;&#1074;&#1077;&#1088;&#1093;&#1085;&#1086;&#1089;&#1090;&#1080; &#1073;&#1072;&#1082;&#1072; &#1087;&#1086;&#1103;&#1074;&#1083;&#1103;&#1102;&#1090;&#1089;&#1103; &#1087;&#1086;&#1074;&#1088;&#1077;&#1078;&#1076;&#1077;&#1085;&#1080;&#1103; &#1080;&#1083;&#1080; &#1085;&#1077;&#1073;&#1086;&#1083;&#1100;&#1096;&#1072;&#1103; &#1088;&#1078;&#1072;&#1074;&#1095;&#1080;&#1085;&#1072;, &#1074; &#1072;&#1085;&#1090;&#1080;&#1082;&#1086;&#1088;&#1088;&#1086;&#1079;&#1080;&#1081;&#1085;&#1086;&#1084; &#1089;&#1090;&#1077;&#1088;&#1078;&#1085;&#1077; &#1074;&#1086;&#1079;&#1085;&#1080;&#1082;&#1072;&#1077;&#1090; &#1072;&#1085;&#1086;&#1076;&#1085;&#1099;&#1081; &#1090;&#1086;&#1082;, &#1087;&#1086;&#1089;&#1090;&#1091;&#1087;&#1072;&#1102;&#1097;&#1080;&#1081; &#1082; &#1087;&#1086;&#1074;&#1088;&#1077;&#1078;&#1076;&#1105;&#1085;&#1085;&#1099;&#1084; &#1091;&#1095;&#1072;&#1089;&#1090;&#1082;&#1072;&#1084;. &#1047;&#1072;&#1097;&#1080;&#1090;&#1085;&#1099;&#1081; &#1072;&#1085;&#1086;&#1076; &#1090;&#1088;&#1077;&#1073;&#1091;&#1077;&#1090; &#1087;&#1088;&#1086;&#1074;&#1077;&#1088;&#1082;&#1080; &#1088;&#1072;&#1079; &#1074; &#1076;&#1074;&#1072; &#1075;&#1086;&#1076;&#1072;, &#1079;&#1072;&#1084;&#1077;&#1085;&#1080;&#1090;&#1100; &#1077;&#1075;&#1086; &#1084;&#1086;&#1078;&#1085;&#1086; &#1076;&#1086;&#1089;&#1090;&#1072;&#1090;&#1086;&#1095;&#1085;&#1086; &#1073;&#1099;&#1089;&#1090;&#1088;&#1086;, &#1073;&#1077;&#1079; &#1076;&#1077;&#1084;&#1086;&#1085;&#1090;&#1072;&#1078;&#1072; &#1092;&#1083;&#1072;&#1085;&#1094;&#1072; &#1089; &#1058;&#1069;&#1053;&#1072;&#1084;&#1080;. &#1048;&#1089;&#1087;&#1086;&#1083;&#1100;&#1079;&#1086;&#1074;&#1072;&#1085;&#1080;&#1077; &#1074;&#1099;&#1096;&#1077;&#1086;&#1087;&#1080;&#1089;&#1072;&#1085;&#1085;&#1086;&#1081; &#1090;&#1077;&#1093;&#1085;&#1086;&#1083;&#1086;&#1075;&#1080;&#1080; &#1079;&#1072;&#1097;&#1080;&#1090;&#1099; &#1086;&#1090; &#1082;&#1086;&#1088;&#1088;&#1086;&#1079;&#1080;&#1080; &#1087;&#1086;&#1079;&#1074;&#1086;&#1083;&#1103;&#1077;&#1090; &#1087;&#1088;&#1086;&#1076;&#1083;&#1080;&#1090;&#1100; &#1088;&#1072;&#1073;&#1086;&#1090;&#1086;&#1089;&#1087;&#1086;&#1089;&#1086;&#1073;&#1085;&#1086;&#1089;&#1090;&#1100; &#1073;&#1072;&#1082;&#1072; &#1085;&#1072; &#1076;&#1086;&#1083;&#1075;&#1080;&#1077; &#1075;&#1086;&#1076;&#1099;. &#1042;&#1086;&#1079;&#1084;&#1086;&#1078;&#1085;&#1086;&#1089;&#1090;&#1100; &#1091;&#1076;&#1072;&#1083;&#1103;&#1090;&#1100; &#1082;&#1086;&#1088;&#1088;&#1086;&#1079;&#1080;&#1102; &#1091;&#1074;&#1077;&#1083;&#1080;&#1095;&#1080;&#1074;&#1072;&#1077;&#1090; &#1101;&#1082;&#1086;&#1085;&#1086;&#1084;&#1080;&#1102; &#1101;&#1083;&#1077;&#1082;&#1090;&#1088;&#1086;&#1101;&#1085;&#1077;&#1088;&#1075;&#1080;&#1080;.</p><p><b>&#1058;&#1077;&#1087;&#1083;&#1086;&#1080;&#1079;&#1086;&#1083;&#1103;&#1094;&#1080;&#1103;</b> &#1087;&#1088;&#1077;&#1076;&#1089;&#1090;&#1072;&#1074;&#1083;&#1077;&#1085;&#1085;&#1086;&#1075;&#1086; &#1091;&#1089;&#1090;&#1088;&#1086;&#1081;&#1089;&#1090;&#1074;&#1072; &#1074;&#1099;&#1087;&#1086;&#1083;&#1085;&#1077;&#1085;&#1072; &#1080;&#1079; &#1101;&#1082;&#1086;&#1083;&#1086;&#1075;&#1080;&#1095;&#1077;&#1089;&#1082;&#1080; &#1095;&#1080;&#1089;&#1090;&#1086;&#1075;&#1086; &#1084;&#1072;&#1090;&#1077;&#1088;&#1080;&#1072;&#1083;&#1072; - &#1087;&#1086;&#1083;&#1080;&#1089;&#1090;&#1080;&#1088;&#1086;&#1083;&#1072;. &#1069;&#1090;&#1086; &#1078;&#1105;&#1089;&#1090;&#1082;&#1080;&#1081; &#1080; &#1087;&#1083;&#1086;&#1090;&#1085;&#1099;&#1081; &#1087;&#1077;&#1085;&#1086;&#1087;&#1083;&#1072;&#1089;&#1090;, &#1086;&#1073;&#1083;&#1072;&#1076;&#1072;&#1102;&#1097;&#1080;&#1081; &#1079;&#1072;&#1084;&#1077;&#1095;&#1072;&#1090;&#1077;&#1083;&#1100;&#1085;&#1099;&#1084;&#1080; &#1090;&#1077;&#1093;&#1085;&#1080;&#1095;&#1077;&#1089;&#1082;&#1080;&#1084;&#1080; &#1076;&#1072;&#1085;&#1085;&#1099;&#1084;&#1080;: &#1080;&#1084;&#1077;&#1077;&#1090; &#1085;&#1077;&#1079;&#1085;&#1072;&#1095;&#1080;&#1090;&#1077;&#1083;&#1100;&#1085;&#1099;&#1081; &#1091;&#1088;&#1086;&#1074;&#1077;&#1085;&#1100; &#1090;&#1077;&#1087;&#1083;&#1086;&#1087;&#1088;&#1086;&#1074;&#1086;&#1076;&#1085;&#1086;&#1089;&#1090;&#1080;, &#1087;&#1086;&#1083;&#1085;&#1086;&#1077; &#1086;&#1090;&#1089;&#1091;&#1090;&#1089;&#1090;&#1074;&#1080;&#1077; &#1083;&#1080;&#1085;&#1077;&#1081;&#1085;&#1086;&#1075;&#1086; &#1088;&#1072;&#1089;&#1096;&#1080;&#1088;&#1077;&#1085;&#1080;&#1103;, &#1084;&#1072;&#1082;&#1089;&#1080;&#1084;&#1072;&#1083;&#1100;&#1085;&#1072;&#1103; &#1101;&#1082;&#1086;&#1083;&#1086;&#1075;&#1080;&#1095;&#1085;&#1086;&#1089;&#1090;&#1100;, &#1087;&#1086;&#1083;&#1085;&#1072;&#1103; &#1074;&#1083;&#1072;&#1075;&#1086;&#1085;&#1077;&#1087;&#1088;&#1086;&#1085;&#1080;&#1094;&#1072;&#1077;&#1084;&#1086;&#1089;&#1090;&#1100;, &#1086;&#1090;&#1089;&#1091;&#1090;&#1089;&#1090;&#1074;&#1080;&#1077; &#1089;&#1086;&#1077;&#1076;&#1080;&#1085;&#1077;&#1085;&#1080;&#1081; &#1092;&#1086;&#1088;&#1084;&#1072;&#1083;&#1100;&#1076;&#1077;&#1075;&#1080;&#1076;&#1072;, &#1076;&#1086;&#1089;&#1090;&#1072;&#1090;&#1086;&#1095;&#1085;&#1086; &#1076;&#1083;&#1080;&#1090;&#1077;&#1083;&#1100;&#1085;&#1099;&#1081; &#1087;&#1077;&#1088;&#1080;&#1086;&#1076; &#1101;&#1082;&#1089;&#1087;&#1083;&#1091;&#1072;&#1090;&#1072;&#1094;&#1080;&#1080; &#1080; &#1074;&#1099;&#1089;&#1086;&#1082;&#1072;&#1103; &#1080;&#1079;&#1085;&#1086;&#1089;&#1086;&#1089;&#1090;&#1086;&#1081;&#1082;&#1086;&#1089;&#1090;&#1100;. &#1042;&#1089;&#1077; &#1101;&#1090;&#1080; &#1082;&#1072;&#1095;&#1077;&#1089;&#1090;&#1074;&#1072; &#1087;&#1086;&#1079;&#1074;&#1086;&#1083;&#1103;&#1102;&#1090; &#1091;&#1089;&#1087;&#1077;&#1096;&#1085;&#1086; &#1087;&#1088;&#1080;&#1084;&#1077;&#1085;&#1103;&#1090;&#1100; &#1074;&#1086;&#1076;&#1086;&#1085;&#1072;&#1075;&#1088;&#1077;&#1074;&#1072;&#1090;&#1077;&#1083;&#1100; Stibel Eltron.</p><p><img src="/upload/images_stiebel/sh_sli_regtemp_s.jpg" style="float: right; margin: 0px 0px 5px 5px;" alt="&#1056;&#1077;&#1075;&#1091;&#1083;&#1103;&#1090;&#1086;&#1088; &#1090;&#1077;&#1084;&#1087;&#1077;&#1088;&#1072;&#1090;&#1091;&#1088;&#1099;" title="&#1056;&#1077;&#1075;&#1091;&#1083;&#1103;&#1090;&#1086;&#1088; &#1090;&#1077;&#1084;&#1087;&#1077;&#1088;&#1072;&#1090;&#1091;&#1088;&#1099;"> <b>&#1051;&#1080;&#1094;&#1077;&#1074;&#1072;&#1103; &#1087;&#1072;&#1085;&#1077;&#1083;&#1100;</b> &#1074;&#1086;&#1076;&#1086;&#1085;&#1072;&#1075;&#1088;&#1077;&#1074;&#1072;&#1090;&#1077;&#1083;&#1103; &#1086;&#1073;&#1086;&#1088;&#1091;&#1076;&#1086;&#1074;&#1072;&#1085;&#1072; &#1080;&#1085;&#1076;&#1080;&#1082;&#1072;&#1090;&#1086;&#1088;&#1086;&#1084; &#1088;&#1077;&#1078;&#1080;&#1084;&#1072; &#1088;&#1072;&#1073;&#1086;&#1090;&#1099; (&#1074;&#1082;&#1083;&#1102;&#1095;&#1080;&#1090;&#1100;/&#1074;&#1099;&#1082;&#1083;&#1102;&#1095;&#1080;&#1090;&#1100;) &#1080; &#1073;&#1077;&#1089;&#1089;&#1090;&#1091;&#1087;&#1077;&#1085;&#1095;&#1072;&#1090;&#1099;&#1084; &#1088;&#1077;&#1075;&#1091;&#1083;&#1103;&#1090;&#1086;&#1088;&#1086;&#1084; &#1090;&#1077;&#1084;&#1087;&#1077;&#1088;&#1072;&#1090;&#1091;&#1088;&#1099;, &#1082;&#1086;&#1090;&#1086;&#1088;&#1099;&#1081; &#1087;&#1086;&#1079;&#1074;&#1086;&#1083;&#1103;&#1077;&#1090; &#1080;&#1079;&#1084;&#1077;&#1085;&#1103;&#1090;&#1100; &#1085;&#1072;&#1075;&#1088;&#1077;&#1074; &#1074;&#1086;&#1076;&#1099; &#1086;&#1090; +35&#176; &#1076;&#1086; +82&#176; &#1057;. &#1059;&#1089;&#1090;&#1088;&#1086;&#1081;&#1089;&#1090;&#1074;&#1086; &#1086;&#1089;&#1085;&#1072;&#1097;&#1077;&#1085;&#1086; &#1087;&#1088;&#1077;&#1076;&#1086;&#1093;&#1088;&#1072;&#1085;&#1080;&#1090;&#1077;&#1083;&#1100;&#1085;&#1099;&#1084; &#1086;&#1075;&#1088;&#1072;&#1085;&#1080;&#1095;&#1080;&#1090;&#1077;&#1083;&#1077;&#1084; &#1090;&#1077;&#1084;&#1087;&#1077;&#1088;&#1072;&#1090;&#1091;&#1088;&#1099; &#1080; &#1079;&#1072;&#1097;&#1080;&#1090;&#1086;&#1081; &#1087;&#1088;&#1077;&#1087;&#1103;&#1090;&#1089;&#1090;&#1074;&#1091;&#1102;&#1097;&#1077;&#1081; &#1079;&#1072;&#1084;&#1077;&#1088;&#1079;&#1072;&#1085;&#1080;&#1103;.</p><p><img src="/upload/images_stiebel/shu_sli_bezop_s.gif" style="float: right; margin: 0px 0px 5px 5px;" alt="&#1043;&#1088;&#1091;&#1087;&#1087;&#1072; &#1073;&#1077;&#1079;&#1086;&#1087;&#1072;&#1089;&#1085;&#1086;&#1089;&#1090;&#1080;" title="&#1043;&#1088;&#1091;&#1087;&#1087;&#1072; &#1073;&#1077;&#1079;&#1086;&#1087;&#1072;&#1089;&#1085;&#1086;&#1089;&#1090;&#1080;"> &#1053;&#1072;&#1087;&#1086;&#1088;&#1085;&#1099;&#1081; &#1085;&#1072;&#1089;&#1090;&#1077;&#1085;&#1085;&#1099;&#1081; &#1085;&#1072;&#1082;&#1086;&#1087;&#1080;&#1090;&#1077;&#1083;&#1100;&#1085;&#1099;&#1081; &#1074;&#1086;&#1076;&#1086;&#1085;&#1072;&#1075;&#1088;&#1077;&#1074;&#1072;&#1090;&#1077;&#1083;&#1100; &#1084;&#1086;&#1076;&#1077;&#1083;&#1080; Striebel Eltron SHU 10 SLi &#1080;&#1084;&#1077;&#1077;&#1090; &#1075;&#1088;&#1091;&#1087;&#1087;&#1091; &#1073;&#1077;&#1079;&#1086;&#1087;&#1072;&#1089;&#1085;&#1086;&#1089;&#1090;&#1080; SVMT, &#1087;&#1086;&#1079;&#1074;&#1086;&#1083;&#1103;&#1102;&#1097;&#1091;&#1102; &#1086;&#1073;&#1077;&#1089;&#1087;&#1077;&#1095;&#1080;&#1090;&#1100; &#1084;&#1072;&#1082;&#1089;&#1080;&#1084;&#1072;&#1083;&#1100;&#1085;&#1091;&#1102; &#1079;&#1072;&#1097;&#1080;&#1090;&#1091; &#1087;&#1088;&#1080;&#1073;&#1086;&#1088;&#1072; &#1087;&#1088;&#1080; &#1087;&#1086;&#1074;&#1099;&#1096;&#1077;&#1085;&#1080;&#1080; &#1089;&#1074;&#1077;&#1088;&#1093; &#1085;&#1086;&#1088;&#1084;&#1099; &#1076;&#1072;&#1074;&#1083;&#1077;&#1085;&#1080;&#1103; &#1074; &#1074;&#1086;&#1076;&#1086;&#1087;&#1088;&#1086;&#1074;&#1086;&#1076;&#1085;&#1086;&#1081; &#1089;&#1077;&#1090;&#1080;. &#1052;&#1072;&#1082;&#1089;&#1080;&#1084;&#1072;&#1083;&#1100;&#1085;&#1086;&#1077; &#1088;&#1072;&#1073;&#1086;&#1095;&#1077;&#1077; &#1076;&#1072;&#1074;&#1083;&#1077;&#1085;&#1080;&#1077; &#1076;&#1083;&#1103; &#1073;&#1077;&#1079;&#1086;&#1087;&#1072;&#1089;&#1085;&#1086;&#1075;&#1086; &#1092;&#1091;&#1085;&#1082;&#1094;&#1080;&#1086;&#1085;&#1080;&#1088;&#1086;&#1074;&#1072;&#1085;&#1080;&#1103; &#1091;&#1089;&#1090;&#1088;&#1086;&#1081;&#1089;&#1090;&#1074;&#1072; &#1089;&#1086;&#1089;&#1090;&#1072;&#1074;&#1083;&#1103;&#1077;&#1090; 7 &#1072;&#1090;&#1084;&#1086;&#1089;&#1092;&#1077;&#1088;. &#1055;&#1088;&#1080; &#1101;&#1090;&#1086;&#1084; &#1087;&#1086;&#1082;&#1072;&#1079;&#1072;&#1090;&#1077;&#1083;&#1077; &#1089;&#1088;&#1072;&#1073;&#1072;&#1090;&#1099;&#1074;&#1072;&#1077;&#1090; &#1087;&#1088;&#1077;&#1076;&#1086;&#1093;&#1088;&#1072;&#1085;&#1080;&#1090;&#1077;&#1083;&#1100;&#1085;&#1099;&#1081; &#1082;&#1083;&#1072;&#1087;&#1072;&#1085;, &#1082;&#1086;&#1090;&#1086;&#1088;&#1099;&#1081; &#1074;&#1099;&#1074;&#1086;&#1076;&#1080;&#1090; &#1080;&#1079;&#1083;&#1080;&#1096;&#1077;&#1082; &#1074;&#1086;&#1076;&#1099; &#1080;&#1079; &#1073;&#1072;&#1082;&#1072;. &#1043;&#1088;&#1091;&#1087;&#1087;&#1072; &#1073;&#1077;&#1079;&#1086;&#1087;&#1072;&#1089;&#1085;&#1086;&#1089;&#1090;&#1080; &#1074;&#1082;&#1083;&#1102;&#1095;&#1072;&#1077;&#1090; &#1074; &#1089;&#1077;&#1073;&#1103;: &#1087;&#1088;&#1077;&#1076;&#1086;&#1093;&#1088;&#1072;&#1085;&#1080;&#1090;&#1077;&#1083;&#1100;&#1085;&#1099;&#1081; &#1082;&#1083;&#1072;&#1087;&#1072;&#1085;, &#1089;&#1083;&#1080;&#1074;&#1085;&#1091;&#1102; &#1074;&#1086;&#1088;&#1086;&#1085;&#1082;&#1091;, &#1074;&#1077;&#1085;&#1090;&#1080;&#1083;&#1100; &#1086;&#1075;&#1088;&#1072;&#1085;&#1080;&#1095;&#1077;&#1085;&#1080;&#1103; &#1076;&#1072;&#1074;&#1083;&#1077;&#1085;&#1080;&#1103;, &#1096;&#1072;&#1088;&#1086;&#1074;&#1086;&#1081; &#1079;&#1072;&#1087;&#1086;&#1088;&#1085;&#1099;&#1081; &#1082;&#1083;&#1072;&#1087;&#1072;&#1085;, &#1087;&#1088;&#1080;&#1089;&#1086;&#1077;&#1076;&#1080;&#1085;&#1080;&#1090;&#1077;&#1083;&#1100;&#1085;&#1099;&#1081; &#1087;&#1072;&#1090;&#1088;&#1091;&#1073;&#1086;&#1082; G 1/4.</p><p><b>&#1050;&#1083;&#1072;&#1089;&#1089; &#1079;&#1072;&#1097;&#1080;&#1090;&#1099;</b> &#1082;&#1086;&#1088;&#1087;&#1091;&#1089;&#1072; &#1074;&#1086;&#1076;&#1086;&#1085;&#1072;&#1075;&#1088;&#1077;&#1074;&#1072;&#1090;&#1077;&#1083;&#1103; Stiebel Eltron - IP24 - &#1086;&#1079;&#1085;&#1072;&#1095;&#1072;&#1077;&#1090; &#1079;&#1072;&#1097;&#1080;&#1097;&#1105;&#1085;&#1085;&#1086;&#1089;&#1090;&#1100; &#1087;&#1088;&#1080;&#1073;&#1086;&#1088;&#1072; &#1086;&#1090; &#1087;&#1088;&#1086;&#1085;&#1080;&#1082;&#1085;&#1086;&#1074;&#1077;&#1085;&#1080;&#1103; &#1074;&#1085;&#1091;&#1090;&#1088;&#1100; &#1085;&#1077;&#1073;&#1086;&#1083;&#1100;&#1096;&#1080;&#1093; &#1090;&#1074;&#1105;&#1088;&#1076;&#1099;&#1093; &#1090;&#1077;&#1083; &#1076;&#1080;&#1072;&#1084;&#1077;&#1090;&#1088; &#1082;&#1086;&#1090;&#1086;&#1088;&#1099;&#1093; &#1085;&#1077; &#1087;&#1088;&#1077;&#1074;&#1099;&#1096;&#1072;&#1077;&#1090; 12 &#1084;&#1084; &#1080; &#1086;&#1090; &#1087;&#1086;&#1087;&#1072;&#1076;&#1072;&#1085;&#1080;&#1103; &#1073;&#1088;&#1099;&#1079;&#1075; &#1074;&#1086;&#1076;&#1099; &#1085;&#1072; &#1074;&#1085;&#1077;&#1096;&#1085;&#1102;&#1102; &#1087;&#1086;&#1074;&#1077;&#1088;&#1093;&#1085;&#1086;&#1089;&#1090;&#1100;. &#1058;&#1072;&#1082;&#1080;&#1084; &#1086;&#1073;&#1088;&#1072;&#1079;&#1086;&#1084;, &#1085;&#1072;&#1075;&#1088;&#1077;&#1074;&#1072;&#1090;&#1077;&#1083;&#1100; &#1084;&#1086;&#1078;&#1077;&#1090; &#1073;&#1099;&#1090;&#1100; &#1091;&#1089;&#1090;&#1072;&#1085;&#1086;&#1074;&#1083;&#1077;&#1085; &#1088;&#1103;&#1076;&#1086;&#1084; &#1089; &#1082;&#1088;&#1072;&#1085;&#1086;&#1084; &#1080;&#1083;&#1080; &#1076;&#1091;&#1096;&#1077;&#1084;, &#1072; &#1090;&#1072;&#1082;&#1078;&#1077; &#1087;&#1086;&#1076; &#1088;&#1072;&#1082;&#1086;&#1074;&#1080;&#1085;&#1086;&#1081;.</p><table id="tab-kz"><tbody><tr class="head-tab-op"><td colspan="4" style="padding: 5px;">&#1056;&#1072;&#1089;&#1096;&#1080;&#1092;&#1088;&#1086;&#1074;&#1082;&#1072; &#1086;&#1073;&#1086;&#1079;&#1085;&#1072;&#1095;&#1077;&#1085;&#1080;&#1081; IP (International Protection) &#1080; &#1082;&#1083;&#1072;&#1089;&#1089;&#1086;&#1074; &#1079;&#1072;&#1097;&#1080;&#1090;&#1099; &#1076;&#1083;&#1103; &#1086;&#1073;&#1086;&#1088;&#1091;&#1076;&#1086;&#1074;&#1072;&#1085;&#1080;&#1103; &#1080; &#1083;&#1102;&#1076;&#1077;&#1081;</td></tr><tr class="tab-tr"><td class="left-td">&#1057;&#1086;&#1089;&#1090;&#1072;&#1074;&#1085;&#1072;&#1103; &#1095;&#1072;&#1089;&#1090;&#1100;</td><td class="tab-td">&#1062;&#1080;&#1092;&#1088;&#1099; &#1080; &#1073;&#1091;&#1082;&#1074;&#1099;</td><td class="tab-td" style="width: 140px;">&#1047;&#1085;&#1072;&#1095;&#1077;&#1085;&#1080;&#1077; &#1076;&#1083;&#1103; &#1079;&#1072;&#1097;&#1080;&#1090;&#1099; &#1086;&#1073;&#1086;&#1088;&#1091;&#1076;&#1086;&#1074;&#1072;&#1085;&#1080;&#1103;</td><td class="tab-td" style="text-align: left;">&#1047;&#1085;&#1072;&#1095;&#1077;&#1085;&#1080;&#1077; &#1076;&#1083;&#1103; &#1079;&#1072;&#1097;&#1080;&#1090;&#1099; &#1083;&#1102;&#1076;&#1077;&#1081;</td></tr><tr><td class="left-td">&#1041;&#1091;&#1082;&#1074;&#1099; &#1082;&#1086;&#1076;&#1072;</td><td class="tab-td">IP</td><td class="tab-td">--</td><td class="tab-td">--</td></tr><tr class="tab-tr"><td class="left-td">&#1055;&#1077;&#1088;&#1074;&#1086;&#1077; &#1082;&#1086;&#1076;&#1086;&#1074;&#1086;&#1077; &#1095;&#1080;&#1089;&#1083;&#1086;</td><td class="tab-td">2</td><td class="tab-td">&#1054;&#1090; &#1087;&#1086;&#1087;&#1072;&#1076;&#1072;&#1085;&#1080;&#1103; &#1090;&#1074;&#1077;&#1088;&#1076;&#1099;&#1093; &#1080;&#1085;&#1086;&#1088;&#1086;&#1076;&#1085;&#1099;&#1093; &#1090;&#1077;&#1083; &#1076;&#1080;&#1072;&#1084;&#1077;&#1090;&#1088;&#1086;&#1084; 12,5 &#1084;&#1084;</td><td class="tab-td" style="text-align: left;">&#1054;&#1090; &#1074;&#1086;&#1079;&#1084;&#1086;&#1078;&#1085;&#1086;&#1089;&#1090;&#1080; &#1082;&#1072;&#1089;&#1072;&#1085;&#1080;&#1103; (&#1074; &#1090;&#1086;&#1084; &#1095;&#1080;&#1089;&#1083;&#1077; &#1087;&#1072;&#1083;&#1100;&#1094;&#1072;&#1084;&#1080;) &#1086;&#1087;&#1072;&#1089;&#1085;&#1099;&#1093; &#1095;&#1072;&#1089;&#1090;&#1077;&#1081;</td></tr><tr><td class="left-td">&#1042;&#1090;&#1086;&#1088;&#1086;&#1077; &#1082;&#1086;&#1076;&#1086;&#1074;&#1086;&#1077; &#1095;&#1080;&#1089;&#1083;&#1086;</td><td class="tab-td">3</td><td class="tab-td">&#1047;&#1072;&#1097;&#1080;&#1090;&#1072; &#1086;&#1090; &#1082;&#1072;&#1087;&#1077;&#1083;&#1100; &#1074;&#1086;&#1076;&#1099;</td><td class="tab-td" style="text-align: left;">&#1042;&#1086;&#1076;&#1072;, &#1082;&#1072;&#1087;&#1072;&#1102;&#1097;&#1072;&#1103; &#1087;&#1086;&#1076; &#1091;&#1075;&#1083;&#1086;&#1084; &#1076;&#1086; 60&#176; &#1089; &#1086;&#1073;&#1077;&#1080;&#1093; &#1089;&#1090;&#1086;&#1088;&#1086;&#1085; &#1074;&#1077;&#1088;&#1090;&#1080;&#1082;&#1072;&#1083;&#1100;&#1085;&#1086;, &#1085;&#1077; &#1076;&#1086;&#1083;&#1078;&#1085;&#1072; &#1086;&#1082;&#1072;&#1079;&#1099;&#1074;&#1072;&#1090;&#1100; &#1074;&#1088;&#1077;&#1076;&#1085;&#1086;&#1075;&#1086; &#1074;&#1086;&#1079;&#1076;&#1077;&#1081;&#1089;&#1090;&#1074;&#1080;&#1103;</td></tr><tr class="tab-tr"><td class="left-td"></td><td class="tab-td">4</td><td class="tab-td">&#1047;&#1072;&#1097;&#1080;&#1090;&#1072; &#1086;&#1090; &#1073;&#1088;&#1099;&#1079;&#1075; &#1074;&#1086;&#1076;&#1099;</td><td class="tab-td" style="text-align: left;">&#1042;&#1086;&#1076;&#1072;, &#1073;&#1088;&#1099;&#1079;&#1075;&#1072;&#1102;&#1097;&#1072;&#1103; &#1085;&#1072; &#1082;&#1086;&#1088;&#1087;&#1091;&#1089;, &#1085;&#1077; &#1076;&#1086;&#1083;&#1078;&#1085;&#1072; &#1086;&#1082;&#1072;&#1079;&#1099;&#1074;&#1072;&#1090;&#1100; &#1074;&#1088;&#1077;&#1076;&#1085;&#1086;&#1075;&#1086; &#1074;&#1086;&#1079;&#1076;&#1077;&#1081;&#1089;&#1090;&#1074;&#1080;&#1103;</td></tr><tr><td class="left-td"></td><td class="tab-td">5</td><td class="tab-td">&#1047;&#1072;&#1097;&#1080;&#1090;&#1072; &#1086;&#1090; &#1089;&#1090;&#1088;&#1091;&#1081; &#1074;&#1086;&#1076;&#1099;</td><td class="tab-td" style="text-align: left;">&#1042;&#1086;&#1076;&#1072;, &#1083;&#1100;&#1102;&#1097;&#1072;&#1103;&#1089;&#1103; &#1085;&#1072; &#1082;&#1086;&#1088;&#1087;&#1091;&#1089; &#1074; &#1074;&#1080;&#1076;&#1077; &#1089;&#1090;&#1088;&#1091;&#1081;, &#1085;&#1077; &#1076;&#1086;&#1083;&#1078;&#1085;&#1072; &#1086;&#1082;&#1072;&#1079;&#1099;&#1074;&#1072;&#1090;&#1100; &#1074;&#1088;&#1077;&#1076;&#1085;. &#1074;&#1086;&#1079;&#1076;&#1077;&#1081;&#1089;&#1090;&#1074;&#1080;&#1103;</td></tr><tr class="tab-tr"><td class="left-td">&#1044;&#1086;&#1087;&#1086;&#1083;&#1085;&#1080;&#1090;&#1077;&#1083;&#1100;&#1085;&#1072;&#1103; &#1073;&#1091;&#1082;&#1074;&#1072; (&#1087;&#1088;&#108 | [24 empty] | 7.6 | [9 empty] | 295 | 275 | [197 empty] | да | [190 empty] | электронное | [8 empty] | 10 | [10 empty] | 2 | [39 empty] | 7.6 | [40 empty] | 82 | 35 | [10 empty] | вертикальная | [17 empty] | 10 | [25 empty] | 2 | трубчатый | 7 | 1 | напорный | настенный | верхняя | 220 | нет | медь | да | да | 4 | да | 2020-08-03 | 24 | 550 | 330 | 310 | 0.056265 | 9.04 |  | медь | да |  | нет | да | нет | нет | нет | нет | нет | SVMT
https://climatopt.ru/catalog/vodonagrevateli/nakopitelnye/malolitrazhnye/stiebel_eltron_shu_10_sli_stalnoy_bak/ | /upload/resize_cache/iblock/85b/400_400_140cd750bba9870f18aada2478b24840a/shu-sli.500x600_1.500x500.jpg-f4942461d266e23a7c6d8cd8f5524cdc.jpg | [9 empty] | Накопительный водонагреватель Stiebel Eltron SHU 10 Sli (стальной бак) | 29400 | 13160 | Накопительные |  | Высокий уровень безопасности, многофункциональность, а также экономный режим работы и другие качества водонагревателя Stibel Eltron SHU 10 SLi выгодно отличают его на фоне других производителей. В большей степени это объясняется тем, что данная модель относиться к классу «премиум». Для ее разработки и производства применяются только передовые технологии и наиболее качественные материалы. На заводе изготовителе, перед выходом прибора с конвейера и поступлением его на прилавки магазинов, модель проходит более 10 различных этапов тестирования на предельных нагрузках. Нагреватель имеет несколько сертификатов качества по немецким и российским стандартам. Гарантийное обслуживание в случае возникновения неисправностей осуществляют более 30 сервисных центров. Производитель гарантирует бесперебойную работу и отсутствие поломок: на накопительный бак - 10 лет, а на электрические компоненты водонагревателя - 3 года. Напорный настенный накопительный водонагреватель модели Stibel Eltron SHU 10 SLi может эффективно обеспечивать горячей водой как одну так и несколько точек забора воды. В его конструкцию входят медный трубчатый нагревательный элемент и стальной бак объёмом 10 литров, который оснащен надёжной защитой от перегрева. В качестве нагревательного элемента на Stibel Eltron SHU 10 SLi используется специально разработанный медный трубчатый ТЭН . Он представляет собой нагревательную спираль внутри медной трубки. Благодаря специальному диэлектрику, роль которого выполняет магнезий, риск возникновения коррозии сводиться к минимуму. ТЭНы обладают значительным коэффициентом полезного действия и рассчитаны на длительный срок использования, так как не подвержены воздействию воздушных пробок. Накопительный бак настенного водонагревателя модели Stibel Eltron SHU 10 SLi изготовлен из высококачественной и прочной стали. На внутреннюю поверхность ёмкости нанесён слой специальной эмали, ее толщина составляет 0,4 мм. Она собственно увеличивает износоустойчивость накопительного бака. Для защиты бака нагревателя от коррозии применяется специальный антикоррозийный анод сменного типа. Принцип его действия достаточно прост но максимально эффективен. Едва на внутренней поверхности бака появляются повреждения или небольшая ржавчина, в антикоррозийном стержне возникает анодный ток, поступающий к повреждённым участкам. Защитный анод требует проверки раз в два года, заменить его можно достаточно быстро, без демонтажа фланца с ТЭНами. Использование вышеописанной технологии защиты от коррозии позволяет продлить работоспособность бака на долгие годы. Возможность удалять коррозию увеличивает экономию электроэнергии. Теплоизоляция представленного устройства выполнена из экологически чистого материала - полистирола. Это жёсткий и плотный пенопласт, обладающий замечательными техническими данными: имеет незначительный уровень теплопроводности, полное отсутствие линейного расширения, максимальная экологичность, полная влагонепроницаемость, отсутствие соединений формальдегида, достаточно длительный период эксплуатации и высокая износостойкость. Все эти качества позволяют успешно применять водонагреватель Stibel Eltron. Лицевая панель водонагревателя оборудована индикатором режима работы (включить/выключить) и бесступенчатым регулятором температуры, который позволяет изменять нагрев воды от +35° до +82° С. Устройство оснащено предохранительным ограничителем температуры и защитой препятствующей замерзания. Напорный настенный накопительный водонагреватель модели Striebel Eltron SHU 10 SLi имеет группу безопасности SVMT, позволяющую обеспечить максимальную защиту прибора при повышении сверх нормы давления в водопроводной сети. Максимальное рабочее давление для безопасного функционирования устройства составляет 7 атмосфер. При этом показателе срабатывает предохранительный клапан, который выводит излишек воды из бака. Группа безопасности включает в себя: предохранительный клапан, сливную воронку, вентиль ограничения давления, шаровой запорный клапан, присоединительный патрубок G 1/4. Класс защиты корпуса водонагревателя Stiebel Eltron - IP24 - означает защищённость прибора от проникновения внутрь небольших твёрдых тел диаметр которых не превышает 12 мм и от попадания брызг воды на внешнюю поверхность. Таким образом, нагреватель может быть установлен рядом с краном или душем, а также под раковиной. Расшифровка обозначений IP (International Protection) и классов защиты для оборудования и людей Составная часть Цифры и буквы Значение для защиты оборудования Значение для защиты людей Буквы кода IP \-- \-- Первое кодовое число 2 От попадания твердых инородных тел диаметром 12,5 мм От возможности касания (в том числе пальцами) опасных частей Второе кодовое число 3 Защита от капель воды Вода, капающая под углом до 60° с обеих сторон вертикально, не должна оказывать вредного воздействия 4 Защита от брызг воды Вода, брызгающая на корпус, не должна оказывать вредного воздействия 5 Защита от струй воды Вода, льющаяся на корпус в виде струй, не должна оказывать вредн. воздействия Дополнительная буква (при необходимости) D \-- От доступа к опасным частям с помощью проволоки При отсутствии цифры, обозначающей степень защиты, вместо нее ставится "X". Пример: IP X4 Напорный настенный накопительный водонагреватель модели Stiebel Eltron SHU 10 SLi призван обеспечить потребителя горячей водой в любое время суток и в необходимом количестве. Приобретая нагреватель данной модели, можно быть абсолютно уверенным в качестве и в эффективности его работоспособности на долгие годы. Монтаж Обслуживание и монтаж Для накопительных водонагревателей применяется современная и эффективная технология profi-rapid, в которую входит монтажная планка, позволяющая производить угловое размещение прибора, электрический штекер для предотвращения ошибок при подключении, легкосъёмная конструкция фланца для оптимального подключения воды и электричества, винты на крышке корпуса, защищённые от выпадения, углубления на корпусе для более удобного подвешивания, замена анода без демонтажа фланцев. Монтировать подогреватель в отапливаемом помещении, вертикально, подводами для воды вверх. Вблизи точки, в которой чаще всего производится забор воды. Смонтировать подвесную планку, определив, с помощью прилагаемого монтажного шаблона ее положение и расположение отверстий для крепления планки к стене. Выбрать крепежный материал в соответствии с крепостью стены. Остатки соединительной проводки можно сложить в имеющееся место для хранения проводов. Подвесить прибор. Места выхода водопровода смонтировать через резиновую прокладку с местами подвода воды на водонагревателе: справа синий = подвод холодной воды; слева красный = подвод горячей воды. Настройте на запорном клапане предохранительной группы SVMT расход макс. 10 л/мин. Если планируются две точки водозабора, то мы рекомендуем использовать Т-образные водораспределители. При использовании полимерного затвора для нейтрализации запаха (например, DN40 для мойки) не нужна погружная труба SMVT. Переливную воронку соединить, например, с отводом посудомоечной машины. Трубопровод горячей воды снабдить теплоизоляцией при скрытой прокладке. Трубопровод горячей и холодной воды для 2-й арматуры устанавливает пользователь, например 10-мм медная труба. Расчетные таблицы Таблица рекомендованных сечений электрического кабеля Для медного трехжильного кабеля, одна фаза, напряжение 220 Вольт Мощность водонагревателя, кВт 1 2 3 3,5 4 6 8 12 Сила тока, А 4,5 9,1 13,6 15,9 18,2 27,3 36,4 54,5 Рекомендуемое сечение токопроводящей жилы кабеля, мм 2 1 1 1,5 2,5 2,5 4 6 10 Максимальная длина кабеля, м 35 17 17 25 22 23 27 30 Для медного четырехжильного кабеля, три фазы, напряжение 380 Вольт Мощность водонагревателя, кВт 6 13 15 18 21 24 27 35 Сила тока, А 9,1 19,5 22,8 27,3 31,9 36,5 41,0 53,2 Рекомендуемое сечение токопроводящей жилы кабеля, мм 2 1,5 4 4 4 6 6 8 8 Максимальная длина кабеля, м 50 52 48 40 51 45 53 41 | <div class="detail_text"><p><img src="/upload/images_stiebel/shu_sli_vnesh_s.png" style="float: right; margin: 0px 0px 5px 5px;" alt="&#1042;&#1085;&#1077;&#1096;&#1085;&#1080;&#1081; &#1074;&#1080;&#1076; SHU 10 SLi" title="&#1042;&#1085;&#1077;&#1096;&#1085;&#1080;&#1081; &#1074;&#1080;&#1076; SHU 10 SLi"> &#1042;&#1099;&#1089;&#1086;&#1082;&#1080;&#1081; &#1091;&#1088;&#1086;&#1074;&#1077;&#1085;&#1100; &#1073;&#1077;&#1079;&#1086;&#1087;&#1072;&#1089;&#1085;&#1086;&#1089;&#1090;&#1080;, &#1084;&#1085;&#1086;&#1075;&#1086;&#1092;&#1091;&#1085;&#1082;&#1094;&#1080;&#1086;&#1085;&#1072;&#1083;&#1100;&#1085;&#1086;&#1089;&#1090;&#1100;, &#1072; &#1090;&#1072;&#1082;&#1078;&#1077; &#1101;&#1082;&#1086;&#1085;&#1086;&#1084;&#1085;&#1099;&#1081; &#1088;&#1077;&#1078;&#1080;&#1084; &#1088;&#1072;&#1073;&#1086;&#1090;&#1099; &#1080; &#1076;&#1088;&#1091;&#1075;&#1080;&#1077; &#1082;&#1072;&#1095;&#1077;&#1089;&#1090;&#1074;&#1072; &#1074;&#1086;&#1076;&#1086;&#1085;&#1072;&#1075;&#1088;&#1077;&#1074;&#1072;&#1090;&#1077;&#1083;&#1103; Stibel Eltron SHU 10 SLi &#1074;&#1099;&#1075;&#1086;&#1076;&#1085;&#1086; &#1086;&#1090;&#1083;&#1080;&#1095;&#1072;&#1102;&#1090; &#1077;&#1075;&#1086; &#1085;&#1072; &#1092;&#1086;&#1085;&#1077; &#1076;&#1088;&#1091;&#1075;&#1080;&#1093; &#1087;&#1088;&#1086;&#1080;&#1079;&#1074;&#1086;&#1076;&#1080;&#1090;&#1077;&#1083;&#1077;&#1081;. &#1042; &#1073;&#1086;&#1083;&#1100;&#1096;&#1077;&#1081; &#1089;&#1090;&#1077;&#1087;&#1077;&#1085;&#1080; &#1101;&#1090;&#1086; &#1086;&#1073;&#1098;&#1103;&#1089;&#1085;&#1103;&#1077;&#1090;&#1089;&#1103; &#1090;&#1077;&#1084;, &#1095;&#1090;&#1086; &#1076;&#1072;&#1085;&#1085;&#1072;&#1103; &#1084;&#1086;&#1076;&#1077;&#1083;&#1100; &#1086;&#1090;&#1085;&#1086;&#1089;&#1080;&#1090;&#1100;&#1089;&#1103; &#1082; &#1082;&#1083;&#1072;&#1089;&#1089;&#1091; &#171;&#1087;&#1088;&#1077;&#1084;&#1080;&#1091;&#1084;&#187;. &#1044;&#1083;&#1103; &#1077;&#1077; &#1088;&#1072;&#1079;&#1088;&#1072;&#1073;&#1086;&#1090;&#1082;&#1080; &#1080; &#1087;&#1088;&#1086;&#1080;&#1079;&#1074;&#1086;&#1076;&#1089;&#1090;&#1074;&#1072; &#1087;&#1088;&#1080;&#1084;&#1077;&#1085;&#1103;&#1102;&#1090;&#1089;&#1103; &#1090;&#1086;&#1083;&#1100;&#1082;&#1086; &#1087;&#1077;&#1088;&#1077;&#1076;&#1086;&#1074;&#1099;&#1077; &#1090;&#1077;&#1093;&#1085;&#1086;&#1083;&#1086;&#1075;&#1080;&#1080; &#1080; &#1085;&#1072;&#1080;&#1073;&#1086;&#1083;&#1077;&#1077; &#1082;&#1072;&#1095;&#1077;&#1089;&#1090;&#1074;&#1077;&#1085;&#1085;&#1099;&#1077; &#1084;&#1072;&#1090;&#1077;&#1088;&#1080;&#1072;&#1083;&#1099;.<br> &#1053;&#1072; &#1079;&#1072;&#1074;&#1086;&#1076;&#1077; &#1080;&#1079;&#1075;&#1086;&#1090;&#1086;&#1074;&#1080;&#1090;&#1077;&#1083;&#1077;, &#1087;&#1077;&#1088;&#1077;&#1076; &#1074;&#1099;&#1093;&#1086;&#1076;&#1086;&#1084; &#1087;&#1088;&#1080;&#1073;&#1086;&#1088;&#1072; &#1089; &#1082;&#1086;&#1085;&#1074;&#1077;&#1081;&#1077;&#1088;&#1072; &#1080; &#1087;&#1086;&#1089;&#1090;&#1091;&#1087;&#1083;&#1077;&#1085;&#1080;&#1077;&#1084; &#1077;&#1075;&#1086; &#1085;&#1072; &#1087;&#1088;&#1080;&#1083;&#1072;&#1074;&#1082;&#1080; &#1084;&#1072;&#1075;&#1072;&#1079;&#1080;&#1085;&#1086;&#1074;, &#1084;&#1086;&#1076;&#1077;&#1083;&#1100; &#1087;&#1088;&#1086;&#1093;&#1086;&#1076;&#1080;&#1090; &#1073;&#1086;&#1083;&#1077;&#1077; 10 &#1088;&#1072;&#1079;&#1083;&#1080;&#1095;&#1085;&#1099;&#1093; &#1101;&#1090;&#1072;&#1087;&#1086;&#1074; &#1090;&#1077;&#1089;&#1090;&#1080;&#1088;&#1086;&#1074;&#1072;&#1085;&#1080;&#1103; &#1085;&#1072; &#1087;&#1088;&#1077;&#1076;&#1077;&#1083;&#1100;&#1085;&#1099;&#1093; &#1085;&#1072;&#1075;&#1088;&#1091;&#1079;&#1082;&#1072;&#1093;.<br> &#1053;&#1072;&#1075;&#1088;&#1077;&#1074;&#1072;&#1090;&#1077;&#1083;&#1100; &#1080;&#1084;&#1077;&#1077;&#1090; &#1085;&#1077;&#1089;&#1082;&#1086;&#1083;&#1100;&#1082;&#1086; &#1089;&#1077;&#1088;&#1090;&#1080;&#1092;&#1080;&#1082;&#1072;&#1090;&#1086;&#1074; &#1082;&#1072;&#1095;&#1077;&#1089;&#1090;&#1074;&#1072; &#1087;&#1086; &#1085;&#1077;&#1084;&#1077;&#1094;&#1082;&#1080;&#1084; &#1080; &#1088;&#1086;&#1089;&#1089;&#1080;&#1081;&#1089;&#1082;&#1080;&#1084; &#1089;&#1090;&#1072;&#1085;&#1076;&#1072;&#1088;&#1090;&#1072;&#1084;. &#1043;&#1072;&#1088;&#1072;&#1085;&#1090;&#1080;&#1081;&#1085;&#1086;&#1077; &#1086;&#1073;&#1089;&#1083;&#1091;&#1078;&#1080;&#1074;&#1072;&#1085;&#1080;&#1077; &#1074; &#1089;&#1083;&#1091;&#1095;&#1072;&#1077; &#1074;&#1086;&#1079;&#1085;&#1080;&#1082;&#1085;&#1086;&#1074;&#1077;&#1085;&#1080;&#1103; &#1085;&#1077;&#1080;&#1089;&#1087;&#1088;&#1072;&#1074;&#1085;&#1086;&#1089;&#1090;&#1077;&#1081; &#1086;&#1089;&#1091;&#1097;&#1077;&#1089;&#1090;&#1074;&#1083;&#1103;&#1102;&#1090; &#1073;&#1086;&#1083;&#1077;&#1077; 30 &#1089;&#1077;&#1088;&#1074;&#1080;&#1089;&#1085;&#1099;&#1093; &#1094;&#1077;&#1085;&#1090;&#1088;&#1086;&#1074;. &#1055;&#1088;&#1086;&#1080;&#1079;&#1074;&#1086;&#1076;&#1080;&#1090;&#1077;&#1083;&#1100; &#1075;&#1072;&#1088;&#1072;&#1085;&#1090;&#1080;&#1088;&#1091;&#1077;&#1090; &#1073;&#1077;&#1089;&#1087;&#1077;&#1088;&#1077;&#1073;&#1086;&#1081;&#1085;&#1091;&#1102; &#1088;&#1072;&#1073;&#1086;&#1090;&#1091; &#1080; &#1086;&#1090;&#1089;&#1091;&#1090;&#1089;&#1090;&#1074;&#1080;&#1077; &#1087;&#1086;&#1083;&#1086;&#1084;&#1086;&#1082;: &#1085;&#1072; &#1085;&#1072;&#1082;&#1086;&#1087;&#1080;&#1090;&#1077;&#1083;&#1100;&#1085;&#1099;&#1081; &#1073;&#1072;&#1082; - 10 &#1083;&#1077;&#1090;, &#1072; &#1085;&#1072; &#1101;&#1083;&#1077;&#1082;&#1090;&#1088;&#1080;&#1095;&#1077;&#1089;&#1082;&#1080;&#1077; &#1082;&#1086;&#1084;&#1087;&#1086;&#1085;&#1077;&#1085;&#1090;&#1099; &#1074;&#1086;&#1076;&#1086;&#1085;&#1072;&#1075;&#1088;&#1077;&#1074;&#1072;&#1090;&#1077;&#1083;&#1103; - 3 &#1075;&#1086;&#1076;&#1072;.</p><p><img src="/upload/images_stiebel/psh_si_ten_s.jpg" style="float: right; margin: 0px 0px 5px 5px;" alt="&#1058;&#1088;&#1091;&#1073;&#1095;&#1072;&#1090;&#1099;&#1081; &#1085;&#1072;&#1075;&#1088;&#1077;&#1074;&#1072;&#1090;&#1077;&#1083;&#1100;&#1085;&#1099;&#1081; &#1101;&#1083;&#1077;&#1084;&#1077;&#1085;&#1090;" title="&#1058;&#1088;&#1091;&#1073;&#1095;&#1072;&#1090;&#1099;&#1081; &#1085;&#1072;&#1075;&#1088;&#1077;&#1074;&#1072;&#1090;&#1077;&#1083;&#1100;&#1085;&#1099;&#1081; &#1101;&#1083;&#1077;&#1084;&#1077;&#1085;&#1090;"> &#1053;&#1072;&#1087;&#1086;&#1088;&#1085;&#1099;&#1081; &#1085;&#1072;&#1089;&#1090;&#1077;&#1085;&#1085;&#1099;&#1081; &#1085;&#1072;&#1082;&#1086;&#1087;&#1080;&#1090;&#1077;&#1083;&#1100;&#1085;&#1099;&#1081; &#1074;&#1086;&#1076;&#1086;&#1085;&#1072;&#1075;&#1088;&#1077;&#1074;&#1072;&#1090;&#1077;&#1083;&#1100; &#1084;&#1086;&#1076;&#1077;&#1083;&#1080; Stibel Eltron SHU 10 SLi &#1084;&#1086;&#1078;&#1077;&#1090; &#1101;&#1092;&#1092;&#1077;&#1082;&#1090;&#1080;&#1074;&#1085;&#1086; &#1086;&#1073;&#1077;&#1089;&#1087;&#1077;&#1095;&#1080;&#1074;&#1072;&#1090;&#1100; &#1075;&#1086;&#1088;&#1103;&#1095;&#1077;&#1081; &#1074;&#1086;&#1076;&#1086;&#1081; &#1082;&#1072;&#1082; &#1086;&#1076;&#1085;&#1091; &#1090;&#1072;&#1082; &#1080; &#1085;&#1077;&#1089;&#1082;&#1086;&#1083;&#1100;&#1082;&#1086; &#1090;&#1086;&#1095;&#1077;&#1082; &#1079;&#1072;&#1073;&#1086;&#1088;&#1072; &#1074;&#1086;&#1076;&#1099;. &#1042; &#1077;&#1075;&#1086; &#1082;&#1086;&#1085;&#1089;&#1090;&#1088;&#1091;&#1082;&#1094;&#1080;&#1102; &#1074;&#1093;&#1086;&#1076;&#1103;&#1090; &#1084;&#1077;&#1076;&#1085;&#1099;&#1081; &#1090;&#1088;&#1091;&#1073;&#1095;&#1072;&#1090;&#1099;&#1081; &#1085;&#1072;&#1075;&#1088;&#1077;&#1074;&#1072;&#1090;&#1077;&#1083;&#1100;&#1085;&#1099;&#1081; &#1101;&#1083;&#1077;&#1084;&#1077;&#1085;&#1090; &#1080; &#1089;&#1090;&#1072;&#1083;&#1100;&#1085;&#1086;&#1081; &#1073;&#1072;&#1082; &#1086;&#1073;&#1098;&#1105;&#1084;&#1086;&#1084; 10 &#1083;&#1080;&#1090;&#1088;&#1086;&#1074;, &#1082;&#1086;&#1090;&#1086;&#1088;&#1099;&#1081; &#1086;&#1089;&#1085;&#1072;&#1097;&#1077;&#1085; &#1085;&#1072;&#1076;&#1105;&#1078;&#1085;&#1086;&#1081; &#1079;&#1072;&#1097;&#1080;&#1090;&#1086;&#1081; &#1086;&#1090; &#1087;&#1077;&#1088;&#1077;&#1075;&#1088;&#1077;&#1074;&#1072;.<br> &#1042; &#1082;&#1072;&#1095;&#1077;&#1089;&#1090;&#1074;&#1077; &#1085;&#1072;&#1075;&#1088;&#1077;&#1074;&#1072;&#1090;&#1077;&#1083;&#1100;&#1085;&#1086;&#1075;&#1086; &#1101;&#1083;&#1077;&#1084;&#1077;&#1085;&#1090;&#1072; &#1085;&#1072; Stibel Eltron SHU 10 SLi &#1080;&#1089;&#1087;&#1086;&#1083;&#1100;&#1079;&#1091;&#1077;&#1090;&#1089;&#1103; &#1089;&#1087;&#1077;&#1094;&#1080;&#1072;&#1083;&#1100;&#1085;&#1086; &#1088;&#1072;&#1079;&#1088;&#1072;&#1073;&#1086;&#1090;&#1072;&#1085;&#1085;&#1099;&#1081; <b>&#1084;&#1077;&#1076;&#1085;&#1099;&#1081; &#1090;&#1088;&#1091;&#1073;&#1095;&#1072;&#1090;&#1099;&#1081; &#1058;&#1069;&#1053;</b>. &#1054;&#1085; &#1087;&#1088;&#1077;&#1076;&#1089;&#1090;&#1072;&#1074;&#1083;&#1103;&#1077;&#1090; &#1089;&#1086;&#1073;&#1086;&#1081; &#1085;&#1072;&#1075;&#1088;&#1077;&#1074;&#1072;&#1090;&#1077;&#1083;&#1100;&#1085;&#1091;&#1102; &#1089;&#1087;&#1080;&#1088;&#1072;&#1083;&#1100; &#1074;&#1085;&#1091;&#1090;&#1088;&#1080; &#1084;&#1077;&#1076;&#1085;&#1086;&#1081; &#1090;&#1088;&#1091;&#1073;&#1082;&#1080;. &#1041;&#1083;&#1072;&#1075;&#1086;&#1076;&#1072;&#1088;&#1103; &#1089;&#1087;&#1077;&#1094;&#1080;&#1072;&#1083;&#1100;&#1085;&#1086;&#1084;&#1091; &#1076;&#1080;&#1101;&#1083;&#1077;&#1082;&#1090;&#1088;&#1080;&#1082;&#1091;, &#1088;&#1086;&#1083;&#1100; &#1082;&#1086;&#1090;&#1086;&#1088;&#1086;&#1075;&#1086; &#1074;&#1099;&#1087;&#1086;&#1083;&#1085;&#1103;&#1077;&#1090; &#1084;&#1072;&#1075;&#1085;&#1077;&#1079;&#1080;&#1081;, &#1088;&#1080;&#1089;&#1082; &#1074;&#1086;&#1079;&#1085;&#1080;&#1082;&#1085;&#1086;&#1074;&#1077;&#1085;&#1080;&#1103; &#1082;&#1086;&#1088;&#1088;&#1086;&#1079;&#1080;&#1080; &#1089;&#1074;&#1086;&#1076;&#1080;&#1090;&#1100;&#1089;&#1103; &#1082; &#1084;&#1080;&#1085;&#1080;&#1084;&#1091;&#1084;&#1091;. &#1058;&#1069;&#1053;&#1099; &#1086;&#1073;&#1083;&#1072;&#1076;&#1072;&#1102;&#1090; &#1079;&#1085;&#1072;&#1095;&#1080;&#1090;&#1077;&#1083;&#1100;&#1085;&#1099;&#1084; &#1082;&#1086;&#1101;&#1092;&#1092;&#1080;&#1094;&#1080;&#1077;&#1085;&#1090;&#1086;&#1084; &#1087;&#1086;&#1083;&#1077;&#1079;&#1085;&#1086;&#1075;&#1086; &#1076;&#1077;&#1081;&#1089;&#1090;&#1074;&#1080;&#1103; &#1080; &#1088;&#1072;&#1089;&#1089;&#1095;&#1080;&#1090;&#1072;&#1085;&#1099; &#1085;&#1072; &#1076;&#1083;&#1080;&#1090;&#1077;&#1083;&#1100;&#1085;&#1099;&#1081; &#1089;&#1088;&#1086;&#1082; &#1080;&#1089;&#1087;&#1086;&#1083;&#1100;&#1079;&#1086;&#1074;&#1072;&#1085;&#1080;&#1103;, &#1090;&#1072;&#1082; &#1082;&#1072;&#1082; &#1085;&#1077; &#1087;&#1086;&#1076;&#1074;&#1077;&#1088;&#1078;&#1077;&#1085;&#1099; &#1074;&#1086;&#1079;&#1076;&#1077;&#1081;&#1089;&#1090;&#1074;&#1080;&#1102; &#1074;&#1086;&#1079;&#1076;&#1091;&#1096;&#1085;&#1099;&#1093; &#1087;&#1088;&#1086;&#1073;&#1086;&#1082;.</p><p><img src="/upload/images_stiebel/psh_si_nakop_bak_s.jpg" style="float: right; margin: 0px 0px 5px 5px;" alt="&#1053;&#1072;&#1082;&#1086;&#1087;&#1080;&#1090;&#1077;&#1083;&#1100;&#1085;&#1099;&#1081; &#1073;&#1072;&#1082; Stiebel Eltron SHU 10 SLi" title="&#1053;&#1072;&#1082;&#1086;&#1087;&#1080;&#1090;&#1077;&#1083;&#1100;&#1085;&#1099;&#1081; &#1073;&#1072;&#1082; Stiebel Eltron SHU 10 SLi"> <b>&#1053;&#1072;&#1082;&#1086;&#1087;&#1080;&#1090;&#1077;&#1083;&#1100;&#1085;&#1099;&#1081; &#1073;&#1072;&#1082;</b> &#1085;&#1072;&#1089;&#1090;&#1077;&#1085;&#1085;&#1086;&#1075;&#1086; &#1074;&#1086;&#1076;&#1086;&#1085;&#1072;&#1075;&#1088;&#1077;&#1074;&#1072;&#1090;&#1077;&#1083;&#1103; &#1084;&#1086;&#1076;&#1077;&#1083;&#1080; Stibel Eltron SHU 10 SLi &#1080;&#1079;&#1075;&#1086;&#1090;&#1086;&#1074;&#1083;&#1077;&#1085; &#1080;&#1079; &#1074;&#1099;&#1089;&#1086;&#1082;&#1086;&#1082;&#1072;&#1095;&#1077;&#1089;&#1090;&#1074;&#1077;&#1085;&#1085;&#1086;&#1081; &#1080; &#1087;&#1088;&#1086;&#1095;&#1085;&#1086;&#1081; &#1089;&#1090;&#1072;&#1083;&#1080;. &#1053;&#1072; &#1074;&#1085;&#1091;&#1090;&#1088;&#1077;&#1085;&#1085;&#1102;&#1102; &#1087;&#1086;&#1074;&#1077;&#1088;&#1093;&#1085;&#1086;&#1089;&#1090;&#1100; &#1105;&#1084;&#1082;&#1086;&#1089;&#1090;&#1080; &#1085;&#1072;&#1085;&#1077;&#1089;&#1105;&#1085; &#1089;&#1083;&#1086;&#1081; &#1089;&#1087;&#1077;&#1094;&#1080;&#1072;&#1083;&#1100;&#1085;&#1086;&#1081; &#1101;&#1084;&#1072;&#1083;&#1080;, &#1077;&#1077; &#1090;&#1086;&#1083;&#1097;&#1080;&#1085;&#1072; &#1089;&#1086;&#1089;&#1090;&#1072;&#1074;&#1083;&#1103;&#1077;&#1090; 0,4 &#1084;&#1084;. &#1054;&#1085;&#1072; &#1089;&#1086;&#1073;&#1089;&#1090;&#1074;&#1077;&#1085;&#1085;&#1086; &#1091;&#1074;&#1077;&#1083;&#1080;&#1095;&#1080;&#1074;&#1072;&#1077;&#1090; &#1080;&#1079;&#1085;&#1086;&#1089;&#1086;&#1091;&#1089;&#1090;&#1086;&#1081;&#1095;&#1080;&#1074;&#1086;&#1089;&#1090;&#1100; &#1085;&#1072;&#1082;&#1086;&#1087;&#1080;&#1090;&#1077;&#1083;&#1100;&#1085;&#1086;&#1075;&#1086; &#1073;&#1072;&#1082;&#1072;.<br> &#1044;&#1083;&#1103; &#1079;&#1072;&#1097;&#1080;&#1090;&#1099; &#1073;&#1072;&#1082;&#1072; &#1085;&#1072;&#1075;&#1088;&#1077;&#1074;&#1072;&#1090;&#1077;&#1083;&#1103; &#1086;&#1090; &#1082;&#1086;&#1088;&#1088;&#1086;&#1079;&#1080;&#1080; &#1087;&#1088;&#1080;&#1084;&#1077;&#1085;&#1103;&#1077;&#1090;&#1089;&#1103; &#1089;&#1087;&#1077;&#1094;&#1080;&#1072;&#1083;&#1100;&#1085;&#1099;&#1081; <b>&#1072;&#1085;&#1090;&#1080;&#1082;&#1086;&#1088;&#1088;&#1086;&#1079;&#1080;&#1081;&#1085;&#1099;&#1081; &#1072;&#1085;&#1086;&#1076;</b> &#1089;&#1084;&#1077;&#1085;&#1085;&#1086;&#1075;&#1086; &#1090;&#1080;&#1087;&#1072;. &#1055;&#1088;&#1080;&#1085;&#1094;&#1080;&#1087; &#1077;&#1075;&#1086; &#1076;&#1077;&#1081;&#1089;&#1090;&#1074;&#1080;&#1103; &#1076;&#1086;&#1089;&#1090;&#1072;&#1090;&#1086;&#1095;&#1085;&#1086; &#1087;&#1088;&#1086;&#1089;&#1090; &#1085;&#1086; &#1084;&#1072;&#1082;&#1089;&#1080;&#1084;&#1072;&#1083;&#1100;&#1085;&#1086; &#1101;&#1092;&#1092;&#1077;&#1082;&#1090;&#1080;&#1074;&#1077;&#1085;. &#1045;&#1076;&#1074;&#1072; &#1085;&#1072; &#1074;&#1085;&#1091;&#1090;&#1088;&#1077;&#1085;&#1085;&#1077;&#1081; &#1087;&#1086;&#1074;&#1077;&#1088;&#1093;&#1085;&#1086;&#1089;&#1090;&#1080; &#1073;&#1072;&#1082;&#1072; &#1087;&#1086;&#1103;&#1074;&#1083;&#1103;&#1102;&#1090;&#1089;&#1103; &#1087;&#1086;&#1074;&#1088;&#1077;&#1078;&#1076;&#1077;&#1085;&#1080;&#1103; &#1080;&#1083;&#1080; &#1085;&#1077;&#1073;&#1086;&#1083;&#1100;&#1096;&#1072;&#1103; &#1088;&#1078;&#1072;&#1074;&#1095;&#1080;&#1085;&#1072;, &#1074; &#1072;&#1085;&#1090;&#1080;&#1082;&#1086;&#1088;&#1088;&#1086;&#1079;&#1080;&#1081;&#1085;&#1086;&#1084; &#1089;&#1090;&#1077;&#1088;&#1078;&#1085;&#1077; &#1074;&#1086;&#1079;&#1085;&#1080;&#1082;&#1072;&#1077;&#1090; &#1072;&#1085;&#1086;&#1076;&#1085;&#1099;&#1081; &#1090;&#1086;&#1082;, &#1087;&#1086;&#1089;&#1090;&#1091;&#1087;&#1072;&#1102;&#1097;&#1080;&#1081; &#1082; &#1087;&#1086;&#1074;&#1088;&#1077;&#1078;&#1076;&#1105;&#1085;&#1085;&#1099;&#1084; &#1091;&#1095;&#1072;&#1089;&#1090;&#1082;&#1072;&#1084;. &#1047;&#1072;&#1097;&#1080;&#1090;&#1085;&#1099;&#1081; &#1072;&#1085;&#1086;&#1076; &#1090;&#1088;&#1077;&#1073;&#1091;&#1077;&#1090; &#1087;&#1088;&#1086;&#1074;&#1077;&#1088;&#1082;&#1080; &#1088;&#1072;&#1079; &#1074; &#1076;&#1074;&#1072; &#1075;&#1086;&#1076;&#1072;, &#1079;&#1072;&#1084;&#1077;&#1085;&#1080;&#1090;&#1100; &#1077;&#1075;&#1086; &#1084;&#1086;&#1078;&#1085;&#1086; &#1076;&#1086;&#1089;&#1090;&#1072;&#1090;&#1086;&#1095;&#1085;&#1086; &#1073;&#1099;&#1089;&#1090;&#1088;&#1086;, &#1073;&#1077;&#1079; &#1076;&#1077;&#1084;&#1086;&#1085;&#1090;&#1072;&#1078;&#1072; &#1092;&#1083;&#1072;&#1085;&#1094;&#1072; &#1089; &#1058;&#1069;&#1053;&#1072;&#1084;&#1080;. &#1048;&#1089;&#1087;&#1086;&#1083;&#1100;&#1079;&#1086;&#1074;&#1072;&#1085;&#1080;&#1077; &#1074;&#1099;&#1096;&#1077;&#1086;&#1087;&#1080;&#1089;&#1072;&#1085;&#1085;&#1086;&#1081; &#1090;&#1077;&#1093;&#1085;&#1086;&#1083;&#1086;&#1075;&#1080;&#1080; &#1079;&#1072;&#1097;&#1080;&#1090;&#1099; &#1086;&#1090; &#1082;&#1086;&#1088;&#1088;&#1086;&#1079;&#1080;&#1080; &#1087;&#1086;&#1079;&#1074;&#1086;&#1083;&#1103;&#1077;&#1090; &#1087;&#1088;&#1086;&#1076;&#1083;&#1080;&#1090;&#1100; &#1088;&#1072;&#1073;&#1086;&#1090;&#1086;&#1089;&#1087;&#1086;&#1089;&#1086;&#1073;&#1085;&#1086;&#1089;&#1090;&#1100; &#1073;&#1072;&#1082;&#1072; &#1085;&#1072; &#1076;&#1086;&#1083;&#1075;&#1080;&#1077; &#1075;&#1086;&#1076;&#1099;. &#1042;&#1086;&#1079;&#1084;&#1086;&#1078;&#1085;&#1086;&#1089;&#1090;&#1100; &#1091;&#1076;&#1072;&#1083;&#1103;&#1090;&#1100; &#1082;&#1086;&#1088;&#1088;&#1086;&#1079;&#1080;&#1102; &#1091;&#1074;&#1077;&#1083;&#1080;&#1095;&#1080;&#1074;&#1072;&#1077;&#1090; &#1101;&#1082;&#1086;&#1085;&#1086;&#1084;&#1080;&#1102; &#1101;&#1083;&#1077;&#1082;&#1090;&#1088;&#1086;&#1101;&#1085;&#1077;&#1088;&#1075;&#1080;&#1080;.</p><p><b>&#1058;&#1077;&#1087;&#1083;&#1086;&#1080;&#1079;&#1086;&#1083;&#1103;&#1094;&#1080;&#1103;</b> &#1087;&#1088;&#1077;&#1076;&#1089;&#1090;&#1072;&#1074;&#1083;&#1077;&#1085;&#1085;&#1086;&#1075;&#1086; &#1091;&#1089;&#1090;&#1088;&#1086;&#1081;&#1089;&#1090;&#1074;&#1072; &#1074;&#1099;&#1087;&#1086;&#1083;&#1085;&#1077;&#1085;&#1072; &#1080;&#1079; &#1101;&#1082;&#1086;&#1083;&#1086;&#1075;&#1080;&#1095;&#1077;&#1089;&#1082;&#1080; &#1095;&#1080;&#1089;&#1090;&#1086;&#1075;&#1086; &#1084;&#1072;&#1090;&#1077;&#1088;&#1080;&#1072;&#1083;&#1072; - &#1087;&#1086;&#1083;&#1080;&#1089;&#1090;&#1080;&#1088;&#1086;&#1083;&#1072;. &#1069;&#1090;&#1086; &#1078;&#1105;&#1089;&#1090;&#1082;&#1080;&#1081; &#1080; &#1087;&#1083;&#1086;&#1090;&#1085;&#1099;&#1081; &#1087;&#1077;&#1085;&#1086;&#1087;&#1083;&#1072;&#1089;&#1090;, &#1086;&#1073;&#1083;&#1072;&#1076;&#1072;&#1102;&#1097;&#1080;&#1081; &#1079;&#1072;&#1084;&#1077;&#1095;&#1072;&#1090;&#1077;&#1083;&#1100;&#1085;&#1099;&#1084;&#1080; &#1090;&#1077;&#1093;&#1085;&#1080;&#1095;&#1077;&#1089;&#1082;&#1080;&#1084;&#1080; &#1076;&#1072;&#1085;&#1085;&#1099;&#1084;&#1080;: &#1080;&#1084;&#1077;&#1077;&#1090; &#1085;&#1077;&#1079;&#1085;&#1072;&#1095;&#1080;&#1090;&#1077;&#1083;&#1100;&#1085;&#1099;&#1081; &#1091;&#1088;&#1086;&#1074;&#1077;&#1085;&#1100; &#1090;&#1077;&#1087;&#1083;&#1086;&#1087;&#1088;&#1086;&#1074;&#1086;&#1076;&#1085;&#1086;&#1089;&#1090;&#1080;, &#1087;&#1086;&#1083;&#1085;&#1086;&#1077; &#1086;&#1090;&#1089;&#1091;&#1090;&#1089;&#1090;&#1074;&#1080;&#1077; &#1083;&#1080;&#1085;&#1077;&#1081;&#1085;&#1086;&#1075;&#1086; &#1088;&#1072;&#1089;&#1096;&#1080;&#1088;&#1077;&#1085;&#1080;&#1103;, &#1084;&#1072;&#1082;&#1089;&#1080;&#1084;&#1072;&#1083;&#1100;&#1085;&#1072;&#1103; &#1101;&#1082;&#1086;&#1083;&#1086;&#1075;&#1080;&#1095;&#1085;&#1086;&#1089;&#1090;&#1100;, &#1087;&#1086;&#1083;&#1085;&#1072;&#1103; &#1074;&#1083;&#1072;&#1075;&#1086;&#1085;&#1077;&#1087;&#1088;&#1086;&#1085;&#1080;&#1094;&#1072;&#1077;&#1084;&#1086;&#1089;&#1090;&#1100;, &#1086;&#1090;&#1089;&#1091;&#1090;&#1089;&#1090;&#1074;&#1080;&#1077; &#1089;&#1086;&#1077;&#1076;&#1080;&#1085;&#1077;&#1085;&#1080;&#1081; &#1092;&#1086;&#1088;&#1084;&#1072;&#1083;&#1100;&#1076;&#1077;&#1075;&#1080;&#1076;&#1072;, &#1076;&#1086;&#1089;&#1090;&#1072;&#1090;&#1086;&#1095;&#1085;&#1086; &#1076;&#1083;&#1080;&#1090;&#1077;&#1083;&#1100;&#1085;&#1099;&#1081; &#1087;&#1077;&#1088;&#1080;&#1086;&#1076; &#1101;&#1082;&#1089;&#1087;&#1083;&#1091;&#1072;&#1090;&#1072;&#1094;&#1080;&#1080; &#1080; &#1074;&#1099;&#1089;&#1086;&#1082;&#1072;&#1103; &#1080;&#1079;&#1085;&#1086;&#1089;&#1086;&#1089;&#1090;&#1086;&#1081;&#1082;&#1086;&#1089;&#1090;&#1100;. &#1042;&#1089;&#1077; &#1101;&#1090;&#1080; &#1082;&#1072;&#1095;&#1077;&#1089;&#1090;&#1074;&#1072; &#1087;&#1086;&#1079;&#1074;&#1086;&#1083;&#1103;&#1102;&#1090; &#1091;&#1089;&#1087;&#1077;&#1096;&#1085;&#1086; &#1087;&#1088;&#1080;&#1084;&#1077;&#1085;&#1103;&#1090;&#1100; &#1074;&#1086;&#1076;&#1086;&#1085;&#1072;&#1075;&#1088;&#1077;&#1074;&#1072;&#1090;&#1077;&#1083;&#1100; Stibel Eltron.</p><p><img src="/upload/images_stiebel/sh_sli_regtemp_s.jpg" style="float: right; margin: 0px 0px 5px 5px;" alt="&#1056;&#1077;&#1075;&#1091;&#1083;&#1103;&#1090;&#1086;&#1088; &#1090;&#1077;&#1084;&#1087;&#1077;&#1088;&#1072;&#1090;&#1091;&#1088;&#1099;" title="&#1056;&#1077;&#1075;&#1091;&#1083;&#1103;&#1090;&#1086;&#1088; &#1090;&#1077;&#1084;&#1087;&#1077;&#1088;&#1072;&#1090;&#1091;&#1088;&#1099;"> <b>&#1051;&#1080;&#1094;&#1077;&#1074;&#1072;&#1103; &#1087;&#1072;&#1085;&#1077;&#1083;&#1100;</b> &#1074;&#1086;&#1076;&#1086;&#1085;&#1072;&#1075;&#1088;&#1077;&#1074;&#1072;&#1090;&#1077;&#1083;&#1103; &#1086;&#1073;&#1086;&#1088;&#1091;&#1076;&#1086;&#1074;&#1072;&#1085;&#1072; &#1080;&#1085;&#1076;&#1080;&#1082;&#1072;&#1090;&#1086;&#1088;&#1086;&#1084; &#1088;&#1077;&#1078;&#1080;&#1084;&#1072; &#1088;&#1072;&#1073;&#1086;&#1090;&#1099; (&#1074;&#1082;&#1083;&#1102;&#1095;&#1080;&#1090;&#1100;/&#1074;&#1099;&#1082;&#1083;&#1102;&#1095;&#1080;&#1090;&#1100;) &#1080; &#1073;&#1077;&#1089;&#1089;&#1090;&#1091;&#1087;&#1077;&#1085;&#1095;&#1072;&#1090;&#1099;&#1084; &#1088;&#1077;&#1075;&#1091;&#1083;&#1103;&#1090;&#1086;&#1088;&#1086;&#1084; &#1090;&#1077;&#1084;&#1087;&#1077;&#1088;&#1072;&#1090;&#1091;&#1088;&#1099;, &#1082;&#1086;&#1090;&#1086;&#1088;&#1099;&#1081; &#1087;&#1086;&#1079;&#1074;&#1086;&#1083;&#1103;&#1077;&#1090; &#1080;&#1079;&#1084;&#1077;&#1085;&#1103;&#1090;&#1100; &#1085;&#1072;&#1075;&#1088;&#1077;&#1074; &#1074;&#1086;&#1076;&#1099; &#1086;&#1090; +35&#176; &#1076;&#1086; +82&#176; &#1057;. &#1059;&#1089;&#1090;&#1088;&#1086;&#1081;&#1089;&#1090;&#1074;&#1086; &#1086;&#1089;&#1085;&#1072;&#1097;&#1077;&#1085;&#1086; &#1087;&#1088;&#1077;&#1076;&#1086;&#1093;&#1088;&#1072;&#1085;&#1080;&#1090;&#1077;&#1083;&#1100;&#1085;&#1099;&#1084; &#1086;&#1075;&#1088;&#1072;&#1085;&#1080;&#1095;&#1080;&#1090;&#1077;&#1083;&#1077;&#1084; &#1090;&#1077;&#1084;&#1087;&#1077;&#1088;&#1072;&#1090;&#1091;&#1088;&#1099; &#1080; &#1079;&#1072;&#1097;&#1080;&#1090;&#1086;&#1081; &#1087;&#1088;&#1077;&#1087;&#1103;&#1090;&#1089;&#1090;&#1074;&#1091;&#1102;&#1097;&#1077;&#1081; &#1079;&#1072;&#1084;&#1077;&#1088;&#1079;&#1072;&#1085;&#1080;&#1103;.</p><p><img src="/upload/images_stiebel/shu_sli_bezop_s.gif" style="float: right; margin: 0px 0px 5px 5px;" alt="&#1043;&#1088;&#1091;&#1087;&#1087;&#1072; &#1073;&#1077;&#1079;&#1086;&#1087;&#1072;&#1089;&#1085;&#1086;&#1089;&#1090;&#1080;" title="&#1043;&#1088;&#1091;&#1087;&#1087;&#1072; &#1073;&#1077;&#1079;&#1086;&#1087;&#1072;&#1089;&#1085;&#1086;&#1089;&#1090;&#1080;"> &#1053;&#1072;&#1087;&#1086;&#1088;&#1085;&#1099;&#1081; &#1085;&#1072;&#1089;&#1090;&#1077;&#1085;&#1085;&#1099;&#1081; &#1085;&#1072;&#1082;&#1086;&#1087;&#1080;&#1090;&#1077;&#1083;&#1100;&#1085;&#1099;&#1081; &#1074;&#1086;&#1076;&#1086;&#1085;&#1072;&#1075;&#1088;&#1077;&#1074;&#1072;&#1090;&#1077;&#1083;&#1100; &#1084;&#1086;&#1076;&#1077;&#1083;&#1080; Striebel Eltron SHU 10 SLi &#1080;&#1084;&#1077;&#1077;&#1090; &#1075;&#1088;&#1091;&#1087;&#1087;&#1091; &#1073;&#1077;&#1079;&#1086;&#1087;&#1072;&#1089;&#1085;&#1086;&#1089;&#1090;&#1080; SVMT, &#1087;&#1086;&#1079;&#1074;&#1086;&#1083;&#1103;&#1102;&#1097;&#1091;&#1102; &#1086;&#1073;&#1077;&#1089;&#1087;&#1077;&#1095;&#1080;&#1090;&#1100; &#1084;&#1072;&#1082;&#1089;&#1080;&#1084;&#1072;&#1083;&#1100;&#1085;&#1091;&#1102; &#1079;&#1072;&#1097;&#1080;&#1090;&#1091; &#1087;&#1088;&#1080;&#1073;&#1086;&#1088;&#1072; &#1087;&#1088;&#1080; &#1087;&#1086;&#1074;&#1099;&#1096;&#1077;&#1085;&#1080;&#1080; &#1089;&#1074;&#1077;&#1088;&#1093; &#1085;&#1086;&#1088;&#1084;&#1099; &#1076;&#1072;&#1074;&#1083;&#1077;&#1085;&#1080;&#1103; &#1074; &#1074;&#1086;&#1076;&#1086;&#1087;&#1088;&#1086;&#1074;&#1086;&#1076;&#1085;&#1086;&#1081; &#1089;&#1077;&#1090;&#1080;. &#1052;&#1072;&#1082;&#1089;&#1080;&#1084;&#1072;&#1083;&#1100;&#1085;&#1086;&#1077; &#1088;&#1072;&#1073;&#1086;&#1095;&#1077;&#1077; &#1076;&#1072;&#1074;&#1083;&#1077;&#1085;&#1080;&#1077; &#1076;&#1083;&#1103; &#1073;&#1077;&#1079;&#1086;&#1087;&#1072;&#1089;&#1085;&#1086;&#1075;&#1086; &#1092;&#1091;&#1085;&#1082;&#1094;&#1080;&#1086;&#1085;&#1080;&#1088;&#1086;&#1074;&#1072;&#1085;&#1080;&#1103; &#1091;&#1089;&#1090;&#1088;&#1086;&#1081;&#1089;&#1090;&#1074;&#1072; &#1089;&#1086;&#1089;&#1090;&#1072;&#1074;&#1083;&#1103;&#1077;&#1090; 7 &#1072;&#1090;&#1084;&#1086;&#1089;&#1092;&#1077;&#1088;. &#1055;&#1088;&#1080; &#1101;&#1090;&#1086;&#1084; &#1087;&#1086;&#1082;&#1072;&#1079;&#1072;&#1090;&#1077;&#1083;&#1077; &#1089;&#1088;&#1072;&#1073;&#1072;&#1090;&#1099;&#1074;&#1072;&#1077;&#1090; &#1087;&#1088;&#1077;&#1076;&#1086;&#1093;&#1088;&#1072;&#1085;&#1080;&#1090;&#1077;&#1083;&#1100;&#1085;&#1099;&#1081; &#1082;&#1083;&#1072;&#1087;&#1072;&#1085;, &#1082;&#1086;&#1090;&#1086;&#1088;&#1099;&#1081; &#1074;&#1099;&#1074;&#1086;&#1076;&#1080;&#1090; &#1080;&#1079;&#1083;&#1080;&#1096;&#1077;&#1082; &#1074;&#1086;&#1076;&#1099; &#1080;&#1079; &#1073;&#1072;&#1082;&#1072;. &#1043;&#1088;&#1091;&#1087;&#1087;&#1072; &#1073;&#1077;&#1079;&#1086;&#1087;&#1072;&#1089;&#1085;&#1086;&#1089;&#1090;&#1080; &#1074;&#1082;&#1083;&#1102;&#1095;&#1072;&#1077;&#1090; &#1074; &#1089;&#1077;&#1073;&#1103;: &#1087;&#1088;&#1077;&#1076;&#1086;&#1093;&#1088;&#1072;&#1085;&#1080;&#1090;&#1077;&#1083;&#1100;&#1085;&#1099;&#1081; &#1082;&#1083;&#1072;&#1087;&#1072;&#1085;, &#1089;&#1083;&#1080;&#1074;&#1085;&#1091;&#1102; &#1074;&#1086;&#1088;&#1086;&#1085;&#1082;&#1091;, &#1074;&#1077;&#1085;&#1090;&#1080;&#1083;&#1100; &#1086;&#1075;&#1088;&#1072;&#1085;&#1080;&#1095;&#1077;&#1085;&#1080;&#1103; &#1076;&#1072;&#1074;&#1083;&#1077;&#1085;&#1080;&#1103;, &#1096;&#1072;&#1088;&#1086;&#1074;&#1086;&#1081; &#1079;&#1072;&#1087;&#1086;&#1088;&#1085;&#1099;&#1081; &#1082;&#1083;&#1072;&#1087;&#1072;&#1085;, &#1087;&#1088;&#1080;&#1089;&#1086;&#1077;&#1076;&#1080;&#1085;&#1080;&#1090;&#1077;&#1083;&#1100;&#1085;&#1099;&#1081; &#1087;&#1072;&#1090;&#1088;&#1091;&#1073;&#1086;&#1082; G 1/4.</p><p><b>&#1050;&#1083;&#1072;&#1089;&#1089; &#1079;&#1072;&#1097;&#1080;&#1090;&#1099;</b> &#1082;&#1086;&#1088;&#1087;&#1091;&#1089;&#1072; &#1074;&#1086;&#1076;&#1086;&#1085;&#1072;&#1075;&#1088;&#1077;&#1074;&#1072;&#1090;&#1077;&#1083;&#1103; Stiebel Eltron - IP24 - &#1086;&#1079;&#1085;&#1072;&#1095;&#1072;&#1077;&#1090; &#1079;&#1072;&#1097;&#1080;&#1097;&#1105;&#1085;&#1085;&#1086;&#1089;&#1090;&#1100; &#1087;&#1088;&#1080;&#1073;&#1086;&#1088;&#1072; &#1086;&#1090; &#1087;&#1088;&#1086;&#1085;&#1080;&#1082;&#1085;&#1086;&#1074;&#1077;&#1085;&#1080;&#1103; &#1074;&#1085;&#1091;&#1090;&#1088;&#1100; &#1085;&#1077;&#1073;&#1086;&#1083;&#1100;&#1096;&#1080;&#1093; &#1090;&#1074;&#1105;&#1088;&#1076;&#1099;&#1093; &#1090;&#1077;&#1083; &#1076;&#1080;&#1072;&#1084;&#1077;&#1090;&#1088; &#1082;&#1086;&#1090;&#1086;&#1088;&#1099;&#1093; &#1085;&#1077; &#1087;&#1088;&#1077;&#1074;&#1099;&#1096;&#1072;&#1077;&#1090; 12 &#1084;&#1084; &#1080; &#1086;&#1090; &#1087;&#1086;&#1087;&#1072;&#1076;&#1072;&#1085;&#1080;&#1103; &#1073;&#1088;&#1099;&#1079;&#1075; &#1074;&#1086;&#1076;&#1099; &#1085;&#1072; &#1074;&#1085;&#1077;&#1096;&#1085;&#1102;&#1102; &#1087;&#1086;&#1074;&#1077;&#1088;&#1093;&#1085;&#1086;&#1089;&#1090;&#1100;. &#1058;&#1072;&#1082;&#1080;&#1084; &#1086;&#1073;&#1088;&#1072;&#1079;&#1086;&#1084;, &#1085;&#1072;&#1075;&#1088;&#1077;&#1074;&#1072;&#1090;&#1077;&#1083;&#1100; &#1084;&#1086;&#1078;&#1077;&#1090; &#1073;&#1099;&#1090;&#1100; &#1091;&#1089;&#1090;&#1072;&#1085;&#1086;&#1074;&#1083;&#1077;&#1085; &#1088;&#1103;&#1076;&#1086;&#1084; &#1089; &#1082;&#1088;&#1072;&#1085;&#1086;&#1084; &#1080;&#1083;&#1080; &#1076;&#1091;&#1096;&#1077;&#1084;, &#1072; &#1090;&#1072;&#1082;&#1078;&#1077; &#1087;&#1086;&#1076; &#1088;&#1072;&#1082;&#1086;&#1074;&#1080;&#1085;&#1086;&#1081;.</p><table id="tab-kz"><tbody><tr class="head-tab-op"><td colspan="4" style="padding: 5px;">&#1056;&#1072;&#1089;&#1096;&#1080;&#1092;&#1088;&#1086;&#1074;&#1082;&#1072; &#1086;&#1073;&#1086;&#1079;&#1085;&#1072;&#1095;&#1077;&#1085;&#1080;&#1081; IP (International Protection) &#1080; &#1082;&#1083;&#1072;&#1089;&#1089;&#1086;&#1074; &#1079;&#1072;&#1097;&#1080;&#1090;&#1099; &#1076;&#1083;&#1103; &#1086;&#1073;&#1086;&#1088;&#1091;&#1076;&#1086;&#1074;&#1072;&#1085;&#1080;&#1103; &#1080; &#1083;&#1102;&#1076;&#1077;&#1081;</td></tr><tr class="tab-tr"><td class="left-td">&#1057;&#1086;&#1089;&#1090;&#1072;&#1074;&#1085;&#1072;&#1103; &#1095;&#1072;&#1089;&#1090;&#1100;</td><td class="tab-td">&#1062;&#1080;&#1092;&#1088;&#1099; &#1080; &#1073;&#1091;&#1082;&#1074;&#1099;</td><td class="tab-td" style="width: 140px;">&#1047;&#1085;&#1072;&#1095;&#1077;&#1085;&#1080;&#1077; &#1076;&#1083;&#1103; &#1079;&#1072;&#1097;&#1080;&#1090;&#1099; &#1086;&#1073;&#1086;&#1088;&#1091;&#1076;&#1086;&#1074;&#1072;&#1085;&#1080;&#1103;</td><td class="tab-td" style="text-align: left;">&#1047;&#1085;&#1072;&#1095;&#1077;&#1085;&#1080;&#1077; &#1076;&#1083;&#1103; &#1079;&#1072;&#1097;&#1080;&#1090;&#1099; &#1083;&#1102;&#1076;&#1077;&#1081;</td></tr><tr><td class="left-td">&#1041;&#1091;&#1082;&#1074;&#1099; &#1082;&#1086;&#1076;&#1072;</td><td class="tab-td">IP</td><td class="tab-td">--</td><td class="tab-td">--</td></tr><tr class="tab-tr"><td class="left-td">&#1055;&#1077;&#1088;&#1074;&#1086;&#1077; &#1082;&#1086;&#1076;&#1086;&#1074;&#1086;&#1077; &#1095;&#1080;&#1089;&#1083;&#1086;</td><td class="tab-td">2</td><td class="tab-td">&#1054;&#1090; &#1087;&#1086;&#1087;&#1072;&#1076;&#1072;&#1085;&#1080;&#1103; &#1090;&#1074;&#1077;&#1088;&#1076;&#1099;&#1093; &#1080;&#1085;&#1086;&#1088;&#1086;&#1076;&#1085;&#1099;&#1093; &#1090;&#1077;&#1083; &#1076;&#1080;&#1072;&#1084;&#1077;&#1090;&#1088;&#1086;&#1084; 12,5 &#1084;&#1084;</td><td class="tab-td" style="text-align: left;">&#1054;&#1090; &#1074;&#1086;&#1079;&#1084;&#1086;&#1078;&#1085;&#1086;&#1089;&#1090;&#1080; &#1082;&#1072;&#1089;&#1072;&#1085;&#1080;&#1103; (&#1074; &#1090;&#1086;&#1084; &#1095;&#1080;&#1089;&#1083;&#1077; &#1087;&#1072;&#1083;&#1100;&#1094;&#1072;&#1084;&#1080;) &#1086;&#1087;&#1072;&#1089;&#1085;&#1099;&#1093; &#1095;&#1072;&#1089;&#1090;&#1077;&#1081;</td></tr><tr><td class="left-td">&#1042;&#1090;&#1086;&#1088;&#1086;&#1077; &#1082;&#1086;&#1076;&#1086;&#1074;&#1086;&#1077; &#1095;&#1080;&#1089;&#1083;&#1086;</td><td class="tab-td">3</td><td class="tab-td">&#1047;&#1072;&#1097;&#1080;&#1090;&#1072; &#1086;&#1090; &#1082;&#1072;&#1087;&#1077;&#1083;&#1100; &#1074;&#1086;&#1076;&#1099;</td><td class="tab-td" style="text-align: left;">&#1042;&#1086;&#1076;&#1072;, &#1082;&#1072;&#1087;&#1072;&#1102;&#1097;&#1072;&#1103; &#1087;&#1086;&#1076; &#1091;&#1075;&#1083;&#1086;&#1084; &#1076;&#1086; 60&#176; &#1089; &#1086;&#1073;&#1077;&#1080;&#1093; &#1089;&#1090;&#1086;&#1088;&#1086;&#1085; &#1074;&#1077;&#1088;&#1090;&#1080;&#1082;&#1072;&#1083;&#1100;&#1085;&#1086;, &#1085;&#1077; &#1076;&#1086;&#1083;&#1078;&#1085;&#1072; &#1086;&#1082;&#1072;&#1079;&#1099;&#1074;&#1072;&#1090;&#1100; &#1074;&#1088;&#1077;&#1076;&#1085;&#1086;&#1075;&#1086; &#1074;&#1086;&#1079;&#1076;&#1077;&#1081;&#1089;&#1090;&#1074;&#1080;&#1103;</td></tr><tr class="tab-tr"><td class="left-td"></td><td class="tab-td">4</td><td class="tab-td">&#1047;&#1072;&#1097;&#1080;&#1090;&#1072; &#1086;&#1090; &#1073;&#1088;&#1099;&#1079;&#1075; &#1074;&#1086;&#1076;&#1099;</td><td class="tab-td" style="text-align: left;">&#1042;&#1086;&#1076;&#1072;, &#1073;&#1088;&#1099;&#1079;&#1075;&#1072;&#1102;&#1097;&#1072;&#1103; &#1085;&#1072; &#1082;&#1086;&#1088;&#1087;&#1091;&#1089;, &#1085;&#1077; &#1076;&#1086;&#1083;&#1078;&#1085;&#1072; &#1086;&#1082;&#1072;&#1079;&#1099;&#1074;&#1072;&#1090;&#1100; &#1074;&#1088;&#1077;&#1076;&#1085;&#1086;&#1075;&#1086; &#1074;&#1086;&#1079;&#1076;&#1077;&#1081;&#1089;&#1090;&#1074;&#1080;&#1103;</td></tr><tr><td class="left-td"></td><td class="tab-td">5</td><td class="tab-td">&#1047;&#1072;&#1097;&#1080;&#1090;&#1072; &#1086;&#1090; &#1089;&#1090;&#1088;&#1091;&#1081; &#1074;&#1086;&#1076;&#1099;</td><td class="tab-td" style="text-align: left;">&#1042;&#1086;&#1076;&#1072;, &#1083;&#1100;&#1102;&#1097;&#1072;&#1103;&#1089;&#1103; &#1085;&#1072; &#1082;&#1086;&#1088;&#1087;&#1091;&#1089; &#1074; &#1074;&#1080;&#1076;&#1077; &#1089;&#1090;&#1088;&#1091;&#1081;, &#1085;&#1077; &#1076;&#1086;&#1083;&#1078;&#1085;&#1072; &#1086;&#1082;&#1072;&#1079;&#1099;&#1074;&#1072;&#1090;&#1100; &#1074;&#1088;&#1077;&#1076;&#1085;. &#1074;&#1086;&#1079;&#1076;&#1077;&#1081;&#1089;&#1090;&#1074;&#1080;&#1103;</td></tr><tr class="tab-tr"><td class="left-td">&#1044;&#1086;&#1087;&#1086;&#1083;&#1085;&#1080;&#1090;&#1077;&#1083;&#1100;&#1085;&#1072;&#1103; &#1073;&#1091;&#1082;&#1074;&#1072; | [24 empty] | 7.6 | [9 empty] | 295 | 275 | [197 empty] | да | [190 empty] | электронное | [8 empty] | 10 | [10 empty] | 2 | [39 empty] | 7.6 | [40 empty] | 82 | 35 | [10 empty] | вертикальная | [17 empty] | 10 | [25 empty] | 2 | трубчатый | 7 | 1 | напорный | настенный | верхняя | 220 | да | эмаль | да | да | 4 | да | 2020-08-03 | 24 | 550 | 330 | 310 | 0.056265 | 9.04 |  | медь | да | магний | нет | да | нет | нет | нет | нет | нет | SVMT
https://climatopt.ru/catalog/vodonagrevateli/nakopitelnye/malolitrazhnye/stiebel_eltron_shu_5_sli/ | /upload/resize_cache/iblock/5d2/400_400_140cd750bba9870f18aada2478b24840a/shu-sli.500x600.500x500.jpg-036bbd701c100b2aa941cc45dbf0f2b9.jpg | [9 empty] | Накопительный водонагреватель Stiebel Eltron SHU 5 Sli | 28600 | 13161 | Накопительные |  | Высокий уровень безопасности, многофункциональность, а также экономный режим работы и другие качества водонагревателя Stibel Eltron SHU 5 SLi выгодно отличают его на фоне других производителей. В большей степени это объясняется тем, что данная модель относиться к классу «премиум». Для ее разработки и производства применяются только передовые технологии и наиболее качественные материалы. На заводе изготовителе, перед выходом прибора с конвейера и поступлением его на прилавки магазинов, модель проходит более 10 различных этапов тестирования на предельных нагрузках. Нагреватель имеет несколько сертификатов качества по немецким и российским стандартам. Гарантийное обслуживание в случае возникновения неисправностей осуществляют более 30 сервисных центров. Производитель гарантирует бесперебойную работу и отсутствие поломок: на накопительный бак - 10 лет, а на электрические компоненты водонагревателя - 3 года. Напорный настенный накопительный водонагреватель модели Stibel Eltron SHU 5 SLi может эффективно обеспечивать горячей водой как одну так и несколько точек забора воды. В его конструкцию входят медный трубчатый нагревательный элемент и стальной бак объёмом 5 литров, который оснащен надёжной защитой от перегрева. В качестве нагревательного элемента на Stibel Eltron SHU 5 SLi используется специально разработанный медный трубчатый ТЭН . Он представляет собой нагревательную спираль внутри медной трубки. Благодаря специальному диэлектрику, роль которого выполняет магнезий, риск возникновения коррозии сводиться к минимуму. ТЭНы обладают значительным коэффициентом полезного действия и рассчитаны на длительный срок использования, так как не подвержены воздействию воздушных пробок. Накопительный бак настенного водонагревателя модели Stibel Eltron SHU 5 SLi изготовлен из высококачественной и прочной стали. На внутреннюю поверхность ёмкости нанесён слой специальной эмали, ее толщина составляет 0,4 мм. Она собственно увеличивает износоустойчивость накопительного бака. Для защиты бака нагревателя от коррозии применяется специальный антикоррозийный анод сменного типа. Принцип его действия достаточно прост но максимально эффективен. Едва на внутренней поверхности бака появляются повреждения или небольшая ржавчина, в антикоррозийном стержне возникает анодный ток, поступающий к повреждённым участкам. Защитный анод требует проверки раз в два года, заменить его можно достаточно быстро, без демонтажа фланца с ТЭНами. Использование вышеописанной технологии защиты от коррозии позволяет продлить работоспособность бака на долгие годы. Возможность удалять коррозию увеличивает экономию электроэнергии. Теплоизоляция представленного устройства выполнена из экологически чистого материала - полистирола. Это жёсткий и плотный пенопласт, обладающий замечательными техническими данными: имеет незначительный уровень теплопроводности, полное отсутствие линейного расширения, максимальная экологичность, полная влагонепроницаемость, отсутствие соединений формальдегида, достаточно длительный период эксплуатации и высокая износостойкость. Все эти качества позволяют успешно применять водонагреватель Stibel Eltron. Лицевая панель водонагревателя оборудована индикатором режима работы (включить/выключить) и бесступенчатым регулятором температуры, который позволяет изменять нагрев воды от +35° до +82° С. Устройство оснащено предохранительным ограничителем температуры и защитой препятствующей замерзания. Напорный настенный накопительный водонагреватель модели Striebel Eltron SHU 5 SLi имеет группу безопасности SVMT, позволяющую обеспечить максимальную защиту прибора при повышении сверх нормы давления в водопроводной сети. Максимальное рабочее давление для безопасного функционирования устройства составляет 7 атмосфер. При этом показателе срабатывает предохранительный клапан, который выводит излишек воды из бака. Группа безопасности включает в себя: предохранительный клапан, сливную воронку, вентиль ограничения давления, шаровой запорный клапан, присоединительный патрубок G 1/4. Класс защиты корпуса водонагревателя Stiebel Eltron - IP24 - означает защищённость прибора от проникновения внутрь небольших твёрдых тел диаметр которых не превышает 12 мм и от попадания брызг воды на внешнюю поверхность. Таким образом, нагреватель может быть установлен рядом с краном или душем, а также под раковиной. Расшифровка обозначений IP (International Protection) и классов защиты для оборудования и людей Составная часть Цифры и буквы Значение для защиты оборудования Значение для защиты людей Буквы кода IP \-- \-- Первое кодовое число 2 От попадания твердых инородных тел диаметром 12,5 мм От возможности касания (в том числе пальцами) опасных частей Второе кодовое число 3 Защита от капель воды Вода, капающая под углом до 60° с обеих сторон вертикально, не должна оказывать вредного воздействия 4 Защита от брызг воды Вода, брызгающая на корпус, не должна оказывать вредного воздействия 5 Защита от струй воды Вода, льющаяся на корпус в виде струй, не должна оказывать вредн. воздействия Дополнительная буква (при необходимости) D \-- От доступа к опасным частям с помощью проволоки При отсутствии цифры, обозначающей степень защиты, вместо нее ставится "X". Пример: IP X4 Напорный настенный накопительный водонагреватель модели Stiebel Eltron SHU 5 SLi призван обеспечить потребителя горячей водой в любое время суток и в необходимом количестве. Приобретая нагреватель данной модели, можно быть абсолютно уверенным в качестве и в эффективности его работоспособности на долгие годы. Монтаж Обслуживание и монтаж Для накопительных водонагревателей применяется современная и эффективная технология profi-rapid, в которую входит монтажная планка, позволяющая производить угловое размещение прибора, электрический штекер для предотвращения ошибок при подключении, легкосъёмная конструкция фланца для оптимального подключения воды и электричества, винты на крышке корпуса, защищённые от выпадения, углубления на корпусе для более удобного подвешивания, замена анода без демонтажа фланцев. Монтировать подогреватель в отапливаемом помещении, вертикально, подводами для воды вверх. Вблизи точки, в которой чаще всего производится забор воды. Смонтировать подвесную планку, определив, с помощью прилагаемого монтажного шаблона ее положение и расположение отверстий для крепления планки к стене. Выбрать крепежный материал в соответствии с крепостью стены. Остатки соединительной проводки можно сложить в имеющееся место для хранения проводов. Подвесить прибор. Места выхода водопровода смонтировать через резиновую прокладку с местами подвода воды на водонагревателе: справа синий = подвод холодной воды; слева красный = подвод горячей воды. Настройте на запорном клапане предохранительной группы SVMT расход макс. 5 л/мин. Если планируются две точки водозабора, то мы рекомендуем использовать Т-образные водораспределители. При использовании полимерного затвора для нейтрализации запаха (например, DN40 для мойки) не нужна погружная труба SMVT. Переливную воронку соединить, например, с отводом посудомоечной машины. Трубопровод горячей воды снабдить теплоизоляцией при скрытой прокладке. Трубопровод горячей и холодной воды для 2-й арматуры устанавливает пользователь, например 10-мм медная труба. Расчетные таблицы Таблица рекомендованных сечений электрического кабеля Для медного трехжильного кабеля, одна фаза, напряжение 220 Вольт Мощность водонагревателя, кВт 1 2 3 3,5 4 6 8 12 Сила тока, А 4,5 9,1 13,6 15,9 18,2 27,3 36,4 54,5 Рекомендуемое сечение токопроводящей жилы кабеля, мм 2 1 1 1,5 2,5 2,5 4 6 10 Максимальная длина кабеля, м 35 17 17 25 22 23 27 30 Для медного четырехжильного кабеля, три фазы, напряжение 380 Вольт Мощность водонагревателя, кВт 6 13 15 18 21 24 27 35 Сила тока, А 9,1 19,5 22,8 27,3 31,9 36,5 41,0 53,2 Рекомендуемое сечение токопроводящей жилы кабеля, мм 2 1,5 4 4 4 6 6 8 8 Максимальная длина кабеля, м 50 52 48 40 51 45 53 41 | <div class="detail_text"><p><img src="/upload/images_stiebel/shu_sli_vnesh_s.png" style="float: right; margin: 0px 0px 5px 5px;" alt="&#1042;&#1085;&#1077;&#1096;&#1085;&#1080;&#1081; &#1074;&#1080;&#1076; SHU 5 SLi" title="&#1042;&#1085;&#1077;&#1096;&#1085;&#1080;&#1081; &#1074;&#1080;&#1076; SHU 5 SLi"> &#1042;&#1099;&#1089;&#1086;&#1082;&#1080;&#1081; &#1091;&#1088;&#1086;&#1074;&#1077;&#1085;&#1100; &#1073;&#1077;&#1079;&#1086;&#1087;&#1072;&#1089;&#1085;&#1086;&#1089;&#1090;&#1080;, &#1084;&#1085;&#1086;&#1075;&#1086;&#1092;&#1091;&#1085;&#1082;&#1094;&#1080;&#1086;&#1085;&#1072;&#1083;&#1100;&#1085;&#1086;&#1089;&#1090;&#1100;, &#1072; &#1090;&#1072;&#1082;&#1078;&#1077; &#1101;&#1082;&#1086;&#1085;&#1086;&#1084;&#1085;&#1099;&#1081; &#1088;&#1077;&#1078;&#1080;&#1084; &#1088;&#1072;&#1073;&#1086;&#1090;&#1099; &#1080; &#1076;&#1088;&#1091;&#1075;&#1080;&#1077; &#1082;&#1072;&#1095;&#1077;&#1089;&#1090;&#1074;&#1072; &#1074;&#1086;&#1076;&#1086;&#1085;&#1072;&#1075;&#1088;&#1077;&#1074;&#1072;&#1090;&#1077;&#1083;&#1103; Stibel Eltron SHU 5 SLi &#1074;&#1099;&#1075;&#1086;&#1076;&#1085;&#1086; &#1086;&#1090;&#1083;&#1080;&#1095;&#1072;&#1102;&#1090; &#1077;&#1075;&#1086; &#1085;&#1072; &#1092;&#1086;&#1085;&#1077; &#1076;&#1088;&#1091;&#1075;&#1080;&#1093; &#1087;&#1088;&#1086;&#1080;&#1079;&#1074;&#1086;&#1076;&#1080;&#1090;&#1077;&#1083;&#1077;&#1081;. &#1042; &#1073;&#1086;&#1083;&#1100;&#1096;&#1077;&#1081; &#1089;&#1090;&#1077;&#1087;&#1077;&#1085;&#1080; &#1101;&#1090;&#1086; &#1086;&#1073;&#1098;&#1103;&#1089;&#1085;&#1103;&#1077;&#1090;&#1089;&#1103; &#1090;&#1077;&#1084;, &#1095;&#1090;&#1086; &#1076;&#1072;&#1085;&#1085;&#1072;&#1103; &#1084;&#1086;&#1076;&#1077;&#1083;&#1100; &#1086;&#1090;&#1085;&#1086;&#1089;&#1080;&#1090;&#1100;&#1089;&#1103; &#1082; &#1082;&#1083;&#1072;&#1089;&#1089;&#1091; &#171;&#1087;&#1088;&#1077;&#1084;&#1080;&#1091;&#1084;&#187;. &#1044;&#1083;&#1103; &#1077;&#1077; &#1088;&#1072;&#1079;&#1088;&#1072;&#1073;&#1086;&#1090;&#1082;&#1080; &#1080; &#1087;&#1088;&#1086;&#1080;&#1079;&#1074;&#1086;&#1076;&#1089;&#1090;&#1074;&#1072; &#1087;&#1088;&#1080;&#1084;&#1077;&#1085;&#1103;&#1102;&#1090;&#1089;&#1103; &#1090;&#1086;&#1083;&#1100;&#1082;&#1086; &#1087;&#1077;&#1088;&#1077;&#1076;&#1086;&#1074;&#1099;&#1077; &#1090;&#1077;&#1093;&#1085;&#1086;&#1083;&#1086;&#1075;&#1080;&#1080; &#1080; &#1085;&#1072;&#1080;&#1073;&#1086;&#1083;&#1077;&#1077; &#1082;&#1072;&#1095;&#1077;&#1089;&#1090;&#1074;&#1077;&#1085;&#1085;&#1099;&#1077; &#1084;&#1072;&#1090;&#1077;&#1088;&#1080;&#1072;&#1083;&#1099;.<br> &#1053;&#1072; &#1079;&#1072;&#1074;&#1086;&#1076;&#1077; &#1080;&#1079;&#1075;&#1086;&#1090;&#1086;&#1074;&#1080;&#1090;&#1077;&#1083;&#1077;, &#1087;&#1077;&#1088;&#1077;&#1076; &#1074;&#1099;&#1093;&#1086;&#1076;&#1086;&#1084; &#1087;&#1088;&#1080;&#1073;&#1086;&#1088;&#1072; &#1089; &#1082;&#1086;&#1085;&#1074;&#1077;&#1081;&#1077;&#1088;&#1072; &#1080; &#1087;&#1086;&#1089;&#1090;&#1091;&#1087;&#1083;&#1077;&#1085;&#1080;&#1077;&#1084; &#1077;&#1075;&#1086; &#1085;&#1072; &#1087;&#1088;&#1080;&#1083;&#1072;&#1074;&#1082;&#1080; &#1084;&#1072;&#1075;&#1072;&#1079;&#1080;&#1085;&#1086;&#1074;, &#1084;&#1086;&#1076;&#1077;&#1083;&#1100; &#1087;&#1088;&#1086;&#1093;&#1086;&#1076;&#1080;&#1090; &#1073;&#1086;&#1083;&#1077;&#1077; 10 &#1088;&#1072;&#1079;&#1083;&#1080;&#1095;&#1085;&#1099;&#1093; &#1101;&#1090;&#1072;&#1087;&#1086;&#1074; &#1090;&#1077;&#1089;&#1090;&#1080;&#1088;&#1086;&#1074;&#1072;&#1085;&#1080;&#1103; &#1085;&#1072; &#1087;&#1088;&#1077;&#1076;&#1077;&#1083;&#1100;&#1085;&#1099;&#1093; &#1085;&#1072;&#1075;&#1088;&#1091;&#1079;&#1082;&#1072;&#1093;.<br> &#1053;&#1072;&#1075;&#1088;&#1077;&#1074;&#1072;&#1090;&#1077;&#1083;&#1100; &#1080;&#1084;&#1077;&#1077;&#1090; &#1085;&#1077;&#1089;&#1082;&#1086;&#1083;&#1100;&#1082;&#1086; &#1089;&#1077;&#1088;&#1090;&#1080;&#1092;&#1080;&#1082;&#1072;&#1090;&#1086;&#1074; &#1082;&#1072;&#1095;&#1077;&#1089;&#1090;&#1074;&#1072; &#1087;&#1086; &#1085;&#1077;&#1084;&#1077;&#1094;&#1082;&#1080;&#1084; &#1080; &#1088;&#1086;&#1089;&#1089;&#1080;&#1081;&#1089;&#1082;&#1080;&#1084; &#1089;&#1090;&#1072;&#1085;&#1076;&#1072;&#1088;&#1090;&#1072;&#1084;. &#1043;&#1072;&#1088;&#1072;&#1085;&#1090;&#1080;&#1081;&#1085;&#1086;&#1077; &#1086;&#1073;&#1089;&#1083;&#1091;&#1078;&#1080;&#1074;&#1072;&#1085;&#1080;&#1077; &#1074; &#1089;&#1083;&#1091;&#1095;&#1072;&#1077; &#1074;&#1086;&#1079;&#1085;&#1080;&#1082;&#1085;&#1086;&#1074;&#1077;&#1085;&#1080;&#1103; &#1085;&#1077;&#1080;&#1089;&#1087;&#1088;&#1072;&#1074;&#1085;&#1086;&#1089;&#1090;&#1077;&#1081; &#1086;&#1089;&#1091;&#1097;&#1077;&#1089;&#1090;&#1074;&#1083;&#1103;&#1102;&#1090; &#1073;&#1086;&#1083;&#1077;&#1077; 30 &#1089;&#1077;&#1088;&#1074;&#1080;&#1089;&#1085;&#1099;&#1093; &#1094;&#1077;&#1085;&#1090;&#1088;&#1086;&#1074;. &#1055;&#1088;&#1086;&#1080;&#1079;&#1074;&#1086;&#1076;&#1080;&#1090;&#1077;&#1083;&#1100; &#1075;&#1072;&#1088;&#1072;&#1085;&#1090;&#1080;&#1088;&#1091;&#1077;&#1090; &#1073;&#1077;&#1089;&#1087;&#1077;&#1088;&#1077;&#1073;&#1086;&#1081;&#1085;&#1091;&#1102; &#1088;&#1072;&#1073;&#1086;&#1090;&#1091; &#1080; &#1086;&#1090;&#1089;&#1091;&#1090;&#1089;&#1090;&#1074;&#1080;&#1077; &#1087;&#1086;&#1083;&#1086;&#1084;&#1086;&#1082;: &#1085;&#1072; &#1085;&#1072;&#1082;&#1086;&#1087;&#1080;&#1090;&#1077;&#1083;&#1100;&#1085;&#1099;&#1081; &#1073;&#1072;&#1082; - 10 &#1083;&#1077;&#1090;, &#1072; &#1085;&#1072; &#1101;&#1083;&#1077;&#1082;&#1090;&#1088;&#1080;&#1095;&#1077;&#1089;&#1082;&#1080;&#1077; &#1082;&#1086;&#1084;&#1087;&#1086;&#1085;&#1077;&#1085;&#1090;&#1099; &#1074;&#1086;&#1076;&#1086;&#1085;&#1072;&#1075;&#1088;&#1077;&#1074;&#1072;&#1090;&#1077;&#1083;&#1103; - 3 &#1075;&#1086;&#1076;&#1072;.</p><p><img src="/upload/images_stiebel/psh_si_ten_s.jpg" style="float: right; margin: 0px 0px 5px 5px;" alt="&#1058;&#1088;&#1091;&#1073;&#1095;&#1072;&#1090;&#1099;&#1081; &#1085;&#1072;&#1075;&#1088;&#1077;&#1074;&#1072;&#1090;&#1077;&#1083;&#1100;&#1085;&#1099;&#1081; &#1101;&#1083;&#1077;&#1084;&#1077;&#1085;&#1090;" title="&#1058;&#1088;&#1091;&#1073;&#1095;&#1072;&#1090;&#1099;&#1081; &#1085;&#1072;&#1075;&#1088;&#1077;&#1074;&#1072;&#1090;&#1077;&#1083;&#1100;&#1085;&#1099;&#1081; &#1101;&#1083;&#1077;&#1084;&#1077;&#1085;&#1090;"> &#1053;&#1072;&#1087;&#1086;&#1088;&#1085;&#1099;&#1081; &#1085;&#1072;&#1089;&#1090;&#1077;&#1085;&#1085;&#1099;&#1081; &#1085;&#1072;&#1082;&#1086;&#1087;&#1080;&#1090;&#1077;&#1083;&#1100;&#1085;&#1099;&#1081; &#1074;&#1086;&#1076;&#1086;&#1085;&#1072;&#1075;&#1088;&#1077;&#1074;&#1072;&#1090;&#1077;&#1083;&#1100; &#1084;&#1086;&#1076;&#1077;&#1083;&#1080; Stibel Eltron SHU 5 SLi &#1084;&#1086;&#1078;&#1077;&#1090; &#1101;&#1092;&#1092;&#1077;&#1082;&#1090;&#1080;&#1074;&#1085;&#1086; &#1086;&#1073;&#1077;&#1089;&#1087;&#1077;&#1095;&#1080;&#1074;&#1072;&#1090;&#1100; &#1075;&#1086;&#1088;&#1103;&#1095;&#1077;&#1081; &#1074;&#1086;&#1076;&#1086;&#1081; &#1082;&#1072;&#1082; &#1086;&#1076;&#1085;&#1091; &#1090;&#1072;&#1082; &#1080; &#1085;&#1077;&#1089;&#1082;&#1086;&#1083;&#1100;&#1082;&#1086; &#1090;&#1086;&#1095;&#1077;&#1082; &#1079;&#1072;&#1073;&#1086;&#1088;&#1072; &#1074;&#1086;&#1076;&#1099;. &#1042; &#1077;&#1075;&#1086; &#1082;&#1086;&#1085;&#1089;&#1090;&#1088;&#1091;&#1082;&#1094;&#1080;&#1102; &#1074;&#1093;&#1086;&#1076;&#1103;&#1090; &#1084;&#1077;&#1076;&#1085;&#1099;&#1081; &#1090;&#1088;&#1091;&#1073;&#1095;&#1072;&#1090;&#1099;&#1081; &#1085;&#1072;&#1075;&#1088;&#1077;&#1074;&#1072;&#1090;&#1077;&#1083;&#1100;&#1085;&#1099;&#1081; &#1101;&#1083;&#1077;&#1084;&#1077;&#1085;&#1090; &#1080; &#1089;&#1090;&#1072;&#1083;&#1100;&#1085;&#1086;&#1081; &#1073;&#1072;&#1082; &#1086;&#1073;&#1098;&#1105;&#1084;&#1086;&#1084; 5 &#1083;&#1080;&#1090;&#1088;&#1086;&#1074;, &#1082;&#1086;&#1090;&#1086;&#1088;&#1099;&#1081; &#1086;&#1089;&#1085;&#1072;&#1097;&#1077;&#1085; &#1085;&#1072;&#1076;&#1105;&#1078;&#1085;&#1086;&#1081; &#1079;&#1072;&#1097;&#1080;&#1090;&#1086;&#1081; &#1086;&#1090; &#1087;&#1077;&#1088;&#1077;&#1075;&#1088;&#1077;&#1074;&#1072;.<br> &#1042; &#1082;&#1072;&#1095;&#1077;&#1089;&#1090;&#1074;&#1077; &#1085;&#1072;&#1075;&#1088;&#1077;&#1074;&#1072;&#1090;&#1077;&#1083;&#1100;&#1085;&#1086;&#1075;&#1086; &#1101;&#1083;&#1077;&#1084;&#1077;&#1085;&#1090;&#1072; &#1085;&#1072; Stibel Eltron SHU 5 SLi &#1080;&#1089;&#1087;&#1086;&#1083;&#1100;&#1079;&#1091;&#1077;&#1090;&#1089;&#1103; &#1089;&#1087;&#1077;&#1094;&#1080;&#1072;&#1083;&#1100;&#1085;&#1086; &#1088;&#1072;&#1079;&#1088;&#1072;&#1073;&#1086;&#1090;&#1072;&#1085;&#1085;&#1099;&#1081; <b>&#1084;&#1077;&#1076;&#1085;&#1099;&#1081; &#1090;&#1088;&#1091;&#1073;&#1095;&#1072;&#1090;&#1099;&#1081; &#1058;&#1069;&#1053;</b>. &#1054;&#1085; &#1087;&#1088;&#1077;&#1076;&#1089;&#1090;&#1072;&#1074;&#1083;&#1103;&#1077;&#1090; &#1089;&#1086;&#1073;&#1086;&#1081; &#1085;&#1072;&#1075;&#1088;&#1077;&#1074;&#1072;&#1090;&#1077;&#1083;&#1100;&#1085;&#1091;&#1102; &#1089;&#1087;&#1080;&#1088;&#1072;&#1083;&#1100; &#1074;&#1085;&#1091;&#1090;&#1088;&#1080; &#1084;&#1077;&#1076;&#1085;&#1086;&#1081; &#1090;&#1088;&#1091;&#1073;&#1082;&#1080;. &#1041;&#1083;&#1072;&#1075;&#1086;&#1076;&#1072;&#1088;&#1103; &#1089;&#1087;&#1077;&#1094;&#1080;&#1072;&#1083;&#1100;&#1085;&#1086;&#1084;&#1091; &#1076;&#1080;&#1101;&#1083;&#1077;&#1082;&#1090;&#1088;&#1080;&#1082;&#1091;, &#1088;&#1086;&#1083;&#1100; &#1082;&#1086;&#1090;&#1086;&#1088;&#1086;&#1075;&#1086; &#1074;&#1099;&#1087;&#1086;&#1083;&#1085;&#1103;&#1077;&#1090; &#1084;&#1072;&#1075;&#1085;&#1077;&#1079;&#1080;&#1081;, &#1088;&#1080;&#1089;&#1082; &#1074;&#1086;&#1079;&#1085;&#1080;&#1082;&#1085;&#1086;&#1074;&#1077;&#1085;&#1080;&#1103; &#1082;&#1086;&#1088;&#1088;&#1086;&#1079;&#1080;&#1080; &#1089;&#1074;&#1086;&#1076;&#1080;&#1090;&#1100;&#1089;&#1103; &#1082; &#1084;&#1080;&#1085;&#1080;&#1084;&#1091;&#1084;&#1091;. &#1058;&#1069;&#1053;&#1099; &#1086;&#1073;&#1083;&#1072;&#1076;&#1072;&#1102;&#1090; &#1079;&#1085;&#1072;&#1095;&#1080;&#1090;&#1077;&#1083;&#1100;&#1085;&#1099;&#1084; &#1082;&#1086;&#1101;&#1092;&#1092;&#1080;&#1094;&#1080;&#1077;&#1085;&#1090;&#1086;&#1084; &#1087;&#1086;&#1083;&#1077;&#1079;&#1085;&#1086;&#1075;&#1086; &#1076;&#1077;&#1081;&#1089;&#1090;&#1074;&#1080;&#1103; &#1080; &#1088;&#1072;&#1089;&#1089;&#1095;&#1080;&#1090;&#1072;&#1085;&#1099; &#1085;&#1072; &#1076;&#1083;&#1080;&#1090;&#1077;&#1083;&#1100;&#1085;&#1099;&#1081; &#1089;&#1088;&#1086;&#1082; &#1080;&#1089;&#1087;&#1086;&#1083;&#1100;&#1079;&#1086;&#1074;&#1072;&#1085;&#1080;&#1103;, &#1090;&#1072;&#1082; &#1082;&#1072;&#1082; &#1085;&#1077; &#1087;&#1086;&#1076;&#1074;&#1077;&#1088;&#1078;&#1077;&#1085;&#1099; &#1074;&#1086;&#1079;&#1076;&#1077;&#1081;&#1089;&#1090;&#1074;&#1080;&#1102; &#1074;&#1086;&#1079;&#1076;&#1091;&#1096;&#1085;&#1099;&#1093; &#1087;&#1088;&#1086;&#1073;&#1086;&#1082;.</p><p><img src="/upload/images_stiebel/psh_si_nakop_bak_s.jpg" style="float: right; margin: 0px 0px 5px 5px;" alt="&#1053;&#1072;&#1082;&#1086;&#1087;&#1080;&#1090;&#1077;&#1083;&#1100;&#1085;&#1099;&#1081; &#1073;&#1072;&#1082; Stiebel Eltron SHU 5 SLi" title="&#1053;&#1072;&#1082;&#1086;&#1087;&#1080;&#1090;&#1077;&#1083;&#1100;&#1085;&#1099;&#1081; &#1073;&#1072;&#1082; Stiebel Eltron SHU 5 SLi"> <b>&#1053;&#1072;&#1082;&#1086;&#1087;&#1080;&#1090;&#1077;&#1083;&#1100;&#1085;&#1099;&#1081; &#1073;&#1072;&#1082;</b> &#1085;&#1072;&#1089;&#1090;&#1077;&#1085;&#1085;&#1086;&#1075;&#1086; &#1074;&#1086;&#1076;&#1086;&#1085;&#1072;&#1075;&#1088;&#1077;&#1074;&#1072;&#1090;&#1077;&#1083;&#1103; &#1084;&#1086;&#1076;&#1077;&#1083;&#1080; Stibel Eltron SHU 5 SLi &#1080;&#1079;&#1075;&#1086;&#1090;&#1086;&#1074;&#1083;&#1077;&#1085; &#1080;&#1079; &#1074;&#1099;&#1089;&#1086;&#1082;&#1086;&#1082;&#1072;&#1095;&#1077;&#1089;&#1090;&#1074;&#1077;&#1085;&#1085;&#1086;&#1081; &#1080; &#1087;&#1088;&#1086;&#1095;&#1085;&#1086;&#1081; &#1089;&#1090;&#1072;&#1083;&#1080;. &#1053;&#1072; &#1074;&#1085;&#1091;&#1090;&#1088;&#1077;&#1085;&#1085;&#1102;&#1102; &#1087;&#1086;&#1074;&#1077;&#1088;&#1093;&#1085;&#1086;&#1089;&#1090;&#1100; &#1105;&#1084;&#1082;&#1086;&#1089;&#1090;&#1080; &#1085;&#1072;&#1085;&#1077;&#1089;&#1105;&#1085; &#1089;&#1083;&#1086;&#1081; &#1089;&#1087;&#1077;&#1094;&#1080;&#1072;&#1083;&#1100;&#1085;&#1086;&#1081; &#1101;&#1084;&#1072;&#1083;&#1080;, &#1077;&#1077; &#1090;&#1086;&#1083;&#1097;&#1080;&#1085;&#1072; &#1089;&#1086;&#1089;&#1090;&#1072;&#1074;&#1083;&#1103;&#1077;&#1090; 0,4 &#1084;&#1084;. &#1054;&#1085;&#1072; &#1089;&#1086;&#1073;&#1089;&#1090;&#1074;&#1077;&#1085;&#1085;&#1086; &#1091;&#1074;&#1077;&#1083;&#1080;&#1095;&#1080;&#1074;&#1072;&#1077;&#1090; &#1080;&#1079;&#1085;&#1086;&#1089;&#1086;&#1091;&#1089;&#1090;&#1086;&#1081;&#1095;&#1080;&#1074;&#1086;&#1089;&#1090;&#1100; &#1085;&#1072;&#1082;&#1086;&#1087;&#1080;&#1090;&#1077;&#1083;&#1100;&#1085;&#1086;&#1075;&#1086; &#1073;&#1072;&#1082;&#1072;.<br> &#1044;&#1083;&#1103; &#1079;&#1072;&#1097;&#1080;&#1090;&#1099; &#1073;&#1072;&#1082;&#1072; &#1085;&#1072;&#1075;&#1088;&#1077;&#1074;&#1072;&#1090;&#1077;&#1083;&#1103; &#1086;&#1090; &#1082;&#1086;&#1088;&#1088;&#1086;&#1079;&#1080;&#1080; &#1087;&#1088;&#1080;&#1084;&#1077;&#1085;&#1103;&#1077;&#1090;&#1089;&#1103; &#1089;&#1087;&#1077;&#1094;&#1080;&#1072;&#1083;&#1100;&#1085;&#1099;&#1081; <b>&#1072;&#1085;&#1090;&#1080;&#1082;&#1086;&#1088;&#1088;&#1086;&#1079;&#1080;&#1081;&#1085;&#1099;&#1081; &#1072;&#1085;&#1086;&#1076;</b> &#1089;&#1084;&#1077;&#1085;&#1085;&#1086;&#1075;&#1086; &#1090;&#1080;&#1087;&#1072;. &#1055;&#1088;&#1080;&#1085;&#1094;&#1080;&#1087; &#1077;&#1075;&#1086; &#1076;&#1077;&#1081;&#1089;&#1090;&#1074;&#1080;&#1103; &#1076;&#1086;&#1089;&#1090;&#1072;&#1090;&#1086;&#1095;&#1085;&#1086; &#1087;&#1088;&#1086;&#1089;&#1090; &#1085;&#1086; &#1084;&#1072;&#1082;&#1089;&#1080;&#1084;&#1072;&#1083;&#1100;&#1085;&#1086; &#1101;&#1092;&#1092;&#1077;&#1082;&#1090;&#1080;&#1074;&#1077;&#1085;. &#1045;&#1076;&#1074;&#1072; &#1085;&#1072; &#1074;&#1085;&#1091;&#1090;&#1088;&#1077;&#1085;&#1085;&#1077;&#1081; &#1087;&#1086;&#1074;&#1077;&#1088;&#1093;&#1085;&#1086;&#1089;&#1090;&#1080; &#1073;&#1072;&#1082;&#1072; &#1087;&#1086;&#1103;&#1074;&#1083;&#1103;&#1102;&#1090;&#1089;&#1103; &#1087;&#1086;&#1074;&#1088;&#1077;&#1078;&#1076;&#1077;&#1085;&#1080;&#1103; &#1080;&#1083;&#1080; &#1085;&#1077;&#1073;&#1086;&#1083;&#1100;&#1096;&#1072;&#1103; &#1088;&#1078;&#1072;&#1074;&#1095;&#1080;&#1085;&#1072;, &#1074; &#1072;&#1085;&#1090;&#1080;&#1082;&#1086;&#1088;&#1088;&#1086;&#1079;&#1080;&#1081;&#1085;&#1086;&#1084; &#1089;&#1090;&#1077;&#1088;&#1078;&#1085;&#1077; &#1074;&#1086;&#1079;&#1085;&#1080;&#1082;&#1072;&#1077;&#1090; &#1072;&#1085;&#1086;&#1076;&#1085;&#1099;&#1081; &#1090;&#1086;&#1082;, &#1087;&#1086;&#1089;&#1090;&#1091;&#1087;&#1072;&#1102;&#1097;&#1080;&#1081; &#1082; &#1087;&#1086;&#1074;&#1088;&#1077;&#1078;&#1076;&#1105;&#1085;&#1085;&#1099;&#1084; &#1091;&#1095;&#1072;&#1089;&#1090;&#1082;&#1072;&#1084;. &#1047;&#1072;&#1097;&#1080;&#1090;&#1085;&#1099;&#1081; &#1072;&#1085;&#1086;&#1076; &#1090;&#1088;&#1077;&#1073;&#1091;&#1077;&#1090; &#1087;&#1088;&#1086;&#1074;&#1077;&#1088;&#1082;&#1080; &#1088;&#1072;&#1079; &#1074; &#1076;&#1074;&#1072; &#1075;&#1086;&#1076;&#1072;, &#1079;&#1072;&#1084;&#1077;&#1085;&#1080;&#1090;&#1100; &#1077;&#1075;&#1086; &#1084;&#1086;&#1078;&#1085;&#1086; &#1076;&#1086;&#1089;&#1090;&#1072;&#1090;&#1086;&#1095;&#1085;&#1086; &#1073;&#1099;&#1089;&#1090;&#1088;&#1086;, &#1073;&#1077;&#1079; &#1076;&#1077;&#1084;&#1086;&#1085;&#1090;&#1072;&#1078;&#1072; &#1092;&#1083;&#1072;&#1085;&#1094;&#1072; &#1089; &#1058;&#1069;&#1053;&#1072;&#1084;&#1080;. &#1048;&#1089;&#1087;&#1086;&#1083;&#1100;&#1079;&#1086;&#1074;&#1072;&#1085;&#1080;&#1077; &#1074;&#1099;&#1096;&#1077;&#1086;&#1087;&#1080;&#1089;&#1072;&#1085;&#1085;&#1086;&#1081; &#1090;&#1077;&#1093;&#1085;&#1086;&#1083;&#1086;&#1075;&#1080;&#1080; &#1079;&#1072;&#1097;&#1080;&#1090;&#1099; &#1086;&#1090; &#1082;&#1086;&#1088;&#1088;&#1086;&#1079;&#1080;&#1080; &#1087;&#1086;&#1079;&#1074;&#1086;&#1083;&#1103;&#1077;&#1090; &#1087;&#1088;&#1086;&#1076;&#1083;&#1080;&#1090;&#1100; &#1088;&#1072;&#1073;&#1086;&#1090;&#1086;&#1089;&#1087;&#1086;&#1089;&#1086;&#1073;&#1085;&#1086;&#1089;&#1090;&#1100; &#1073;&#1072;&#1082;&#1072; &#1085;&#1072; &#1076;&#1086;&#1083;&#1075;&#1080;&#1077; &#1075;&#1086;&#1076;&#1099;. &#1042;&#1086;&#1079;&#1084;&#1086;&#1078;&#1085;&#1086;&#1089;&#1090;&#1100; &#1091;&#1076;&#1072;&#1083;&#1103;&#1090;&#1100; &#1082;&#1086;&#1088;&#1088;&#1086;&#1079;&#1080;&#1102; &#1091;&#1074;&#1077;&#1083;&#1080;&#1095;&#1080;&#1074;&#1072;&#1077;&#1090; &#1101;&#1082;&#1086;&#1085;&#1086;&#1084;&#1080;&#1102; &#1101;&#1083;&#1077;&#1082;&#1090;&#1088;&#1086;&#1101;&#1085;&#1077;&#1088;&#1075;&#1080;&#1080;.</p><p><b>&#1058;&#1077;&#1087;&#1083;&#1086;&#1080;&#1079;&#1086;&#1083;&#1103;&#1094;&#1080;&#1103;</b> &#1087;&#1088;&#1077;&#1076;&#1089;&#1090;&#1072;&#1074;&#1083;&#1077;&#1085;&#1085;&#1086;&#1075;&#1086; &#1091;&#1089;&#1090;&#1088;&#1086;&#1081;&#1089;&#1090;&#1074;&#1072; &#1074;&#1099;&#1087;&#1086;&#1083;&#1085;&#1077;&#1085;&#1072; &#1080;&#1079; &#1101;&#1082;&#1086;&#1083;&#1086;&#1075;&#1080;&#1095;&#1077;&#1089;&#1082;&#1080; &#1095;&#1080;&#1089;&#1090;&#1086;&#1075;&#1086; &#1084;&#1072;&#1090;&#1077;&#1088;&#1080;&#1072;&#1083;&#1072; - &#1087;&#1086;&#1083;&#1080;&#1089;&#1090;&#1080;&#1088;&#1086;&#1083;&#1072;. &#1069;&#1090;&#1086; &#1078;&#1105;&#1089;&#1090;&#1082;&#1080;&#1081; &#1080; &#1087;&#1083;&#1086;&#1090;&#1085;&#1099;&#1081; &#1087;&#1077;&#1085;&#1086;&#1087;&#1083;&#1072;&#1089;&#1090;, &#1086;&#1073;&#1083;&#1072;&#1076;&#1072;&#1102;&#1097;&#1080;&#1081; &#1079;&#1072;&#1084;&#1077;&#1095;&#1072;&#1090;&#1077;&#1083;&#1100;&#1085;&#1099;&#1084;&#1080; &#1090;&#1077;&#1093;&#1085;&#1080;&#1095;&#1077;&#1089;&#1082;&#1080;&#1084;&#1080; &#1076;&#1072;&#1085;&#1085;&#1099;&#1084;&#1080;: &#1080;&#1084;&#1077;&#1077;&#1090; &#1085;&#1077;&#1079;&#1085;&#1072;&#1095;&#1080;&#1090;&#1077;&#1083;&#1100;&#1085;&#1099;&#1081; &#1091;&#1088;&#1086;&#1074;&#1077;&#1085;&#1100; &#1090;&#1077;&#1087;&#1083;&#1086;&#1087;&#1088;&#1086;&#1074;&#1086;&#1076;&#1085;&#1086;&#1089;&#1090;&#1080;, &#1087;&#1086;&#1083;&#1085;&#1086;&#1077; &#1086;&#1090;&#1089;&#1091;&#1090;&#1089;&#1090;&#1074;&#1080;&#1077; &#1083;&#1080;&#1085;&#1077;&#1081;&#1085;&#1086;&#1075;&#1086; &#1088;&#1072;&#1089;&#1096;&#1080;&#1088;&#1077;&#1085;&#1080;&#1103;, &#1084;&#1072;&#1082;&#1089;&#1080;&#1084;&#1072;&#1083;&#1100;&#1085;&#1072;&#1103; &#1101;&#1082;&#1086;&#1083;&#1086;&#1075;&#1080;&#1095;&#1085;&#1086;&#1089;&#1090;&#1100;, &#1087;&#1086;&#1083;&#1085;&#1072;&#1103; &#1074;&#1083;&#1072;&#1075;&#1086;&#1085;&#1077;&#1087;&#1088;&#1086;&#1085;&#1080;&#1094;&#1072;&#1077;&#1084;&#1086;&#1089;&#1090;&#1100;, &#1086;&#1090;&#1089;&#1091;&#1090;&#1089;&#1090;&#1074;&#1080;&#1077; &#1089;&#1086;&#1077;&#1076;&#1080;&#1085;&#1077;&#1085;&#1080;&#1081; &#1092;&#1086;&#1088;&#1084;&#1072;&#1083;&#1100;&#1076;&#1077;&#1075;&#1080;&#1076;&#1072;, &#1076;&#1086;&#1089;&#1090;&#1072;&#1090;&#1086;&#1095;&#1085;&#1086; &#1076;&#1083;&#1080;&#1090;&#1077;&#1083;&#1100;&#1085;&#1099;&#1081; &#1087;&#1077;&#1088;&#1080;&#1086;&#1076; &#1101;&#1082;&#1089;&#1087;&#1083;&#1091;&#1072;&#1090;&#1072;&#1094;&#1080;&#1080; &#1080; &#1074;&#1099;&#1089;&#1086;&#1082;&#1072;&#1103; &#1080;&#1079;&#1085;&#1086;&#1089;&#1086;&#1089;&#1090;&#1086;&#1081;&#1082;&#1086;&#1089;&#1090;&#1100;. &#1042;&#1089;&#1077; &#1101;&#1090;&#1080; &#1082;&#1072;&#1095;&#1077;&#1089;&#1090;&#1074;&#1072; &#1087;&#1086;&#1079;&#1074;&#1086;&#1083;&#1103;&#1102;&#1090; &#1091;&#1089;&#1087;&#1077;&#1096;&#1085;&#1086; &#1087;&#1088;&#1080;&#1084;&#1077;&#1085;&#1103;&#1090;&#1100; &#1074;&#1086;&#1076;&#1086;&#1085;&#1072;&#1075;&#1088;&#1077;&#1074;&#1072;&#1090;&#1077;&#1083;&#1100; Stibel Eltron.</p><p><img src="/upload/images_stiebel/sh_sli_regtemp_s.jpg" style="float: right; margin: 0px 0px 5px 5px;" alt="&#1056;&#1077;&#1075;&#1091;&#1083;&#1103;&#1090;&#1086;&#1088; &#1090;&#1077;&#1084;&#1087;&#1077;&#1088;&#1072;&#1090;&#1091;&#1088;&#1099;" title="&#1056;&#1077;&#1075;&#1091;&#1083;&#1103;&#1090;&#1086;&#1088; &#1090;&#1077;&#1084;&#1087;&#1077;&#1088;&#1072;&#1090;&#1091;&#1088;&#1099;"> <b>&#1051;&#1080;&#1094;&#1077;&#1074;&#1072;&#1103; &#1087;&#1072;&#1085;&#1077;&#1083;&#1100;</b> &#1074;&#1086;&#1076;&#1086;&#1085;&#1072;&#1075;&#1088;&#1077;&#1074;&#1072;&#1090;&#1077;&#1083;&#1103; &#1086;&#1073;&#1086;&#1088;&#1091;&#1076;&#1086;&#1074;&#1072;&#1085;&#1072; &#1080;&#1085;&#1076;&#1080;&#1082;&#1072;&#1090;&#1086;&#1088;&#1086;&#1084; &#1088;&#1077;&#1078;&#1080;&#1084;&#1072; &#1088;&#1072;&#1073;&#1086;&#1090;&#1099; (&#1074;&#1082;&#1083;&#1102;&#1095;&#1080;&#1090;&#1100;/&#1074;&#1099;&#1082;&#1083;&#1102;&#1095;&#1080;&#1090;&#1100;) &#1080; &#1073;&#1077;&#1089;&#1089;&#1090;&#1091;&#1087;&#1077;&#1085;&#1095;&#1072;&#1090;&#1099;&#1084; &#1088;&#1077;&#1075;&#1091;&#1083;&#1103;&#1090;&#1086;&#1088;&#1086;&#1084; &#1090;&#1077;&#1084;&#1087;&#1077;&#1088;&#1072;&#1090;&#1091;&#1088;&#1099;, &#1082;&#1086;&#1090;&#1086;&#1088;&#1099;&#1081; &#1087;&#1086;&#1079;&#1074;&#1086;&#1083;&#1103;&#1077;&#1090; &#1080;&#1079;&#1084;&#1077;&#1085;&#1103;&#1090;&#1100; &#1085;&#1072;&#1075;&#1088;&#1077;&#1074; &#1074;&#1086;&#1076;&#1099; &#1086;&#1090; +35&#176; &#1076;&#1086; +82&#176; &#1057;. &#1059;&#1089;&#1090;&#1088;&#1086;&#1081;&#1089;&#1090;&#1074;&#1086; &#1086;&#1089;&#1085;&#1072;&#1097;&#1077;&#1085;&#1086; &#1087;&#1088;&#1077;&#1076;&#1086;&#1093;&#1088;&#1072;&#1085;&#1080;&#1090;&#1077;&#1083;&#1100;&#1085;&#1099;&#1084; &#1086;&#1075;&#1088;&#1072;&#1085;&#1080;&#1095;&#1080;&#1090;&#1077;&#1083;&#1077;&#1084; &#1090;&#1077;&#1084;&#1087;&#1077;&#1088;&#1072;&#1090;&#1091;&#1088;&#1099; &#1080; &#1079;&#1072;&#1097;&#1080;&#1090;&#1086;&#1081; &#1087;&#1088;&#1077;&#1087;&#1103;&#1090;&#1089;&#1090;&#1074;&#1091;&#1102;&#1097;&#1077;&#1081; &#1079;&#1072;&#1084;&#1077;&#1088;&#1079;&#1072;&#1085;&#1080;&#1103;.</p><p><img src="/upload/images_stiebel/shu_sli_bezop_s.gif" style="float: right; margin: 0px 0px 5px 5px;" alt="&#1043;&#1088;&#1091;&#1087;&#1087;&#1072; &#1073;&#1077;&#1079;&#1086;&#1087;&#1072;&#1089;&#1085;&#1086;&#1089;&#1090;&#1080;" title="&#1043;&#1088;&#1091;&#1087;&#1087;&#1072; &#1073;&#1077;&#1079;&#1086;&#1087;&#1072;&#1089;&#1085;&#1086;&#1089;&#1090;&#1080;"> &#1053;&#1072;&#1087;&#1086;&#1088;&#1085;&#1099;&#1081; &#1085;&#1072;&#1089;&#1090;&#1077;&#1085;&#1085;&#1099;&#1081; &#1085;&#1072;&#1082;&#1086;&#1087;&#1080;&#1090;&#1077;&#1083;&#1100;&#1085;&#1099;&#1081; &#1074;&#1086;&#1076;&#1086;&#1085;&#1072;&#1075;&#1088;&#1077;&#1074;&#1072;&#1090;&#1077;&#1083;&#1100; &#1084;&#1086;&#1076;&#1077;&#1083;&#1080; Striebel Eltron SHU 5 SLi &#1080;&#1084;&#1077;&#1077;&#1090; &#1075;&#1088;&#1091;&#1087;&#1087;&#1091; &#1073;&#1077;&#1079;&#1086;&#1087;&#1072;&#1089;&#1085;&#1086;&#1089;&#1090;&#1080; SVMT, &#1087;&#1086;&#1079;&#1074;&#1086;&#1083;&#1103;&#1102;&#1097;&#1091;&#1102; &#1086;&#1073;&#1077;&#1089;&#1087;&#1077;&#1095;&#1080;&#1090;&#1100; &#1084;&#1072;&#1082;&#1089;&#1080;&#1084;&#1072;&#1083;&#1100;&#1085;&#1091;&#1102; &#1079;&#1072;&#1097;&#1080;&#1090;&#1091; &#1087;&#1088;&#1080;&#1073;&#1086;&#1088;&#1072; &#1087;&#1088;&#1080; &#1087;&#1086;&#1074;&#1099;&#1096;&#1077;&#1085;&#1080;&#1080; &#1089;&#1074;&#1077;&#1088;&#1093; &#1085;&#1086;&#1088;&#1084;&#1099; &#1076;&#1072;&#1074;&#1083;&#1077;&#1085;&#1080;&#1103; &#1074; &#1074;&#1086;&#1076;&#1086;&#1087;&#1088;&#1086;&#1074;&#1086;&#1076;&#1085;&#1086;&#1081; &#1089;&#1077;&#1090;&#1080;. &#1052;&#1072;&#1082;&#1089;&#1080;&#1084;&#1072;&#1083;&#1100;&#1085;&#1086;&#1077; &#1088;&#1072;&#1073;&#1086;&#1095;&#1077;&#1077; &#1076;&#1072;&#1074;&#1083;&#1077;&#1085;&#1080;&#1077; &#1076;&#1083;&#1103; &#1073;&#1077;&#1079;&#1086;&#1087;&#1072;&#1089;&#1085;&#1086;&#1075;&#1086; &#1092;&#1091;&#1085;&#1082;&#1094;&#1080;&#1086;&#1085;&#1080;&#1088;&#1086;&#1074;&#1072;&#1085;&#1080;&#1103; &#1091;&#1089;&#1090;&#1088;&#1086;&#1081;&#1089;&#1090;&#1074;&#1072; &#1089;&#1086;&#1089;&#1090;&#1072;&#1074;&#1083;&#1103;&#1077;&#1090; 7 &#1072;&#1090;&#1084;&#1086;&#1089;&#1092;&#1077;&#1088;. &#1055;&#1088;&#1080; &#1101;&#1090;&#1086;&#1084; &#1087;&#1086;&#1082;&#1072;&#1079;&#1072;&#1090;&#1077;&#1083;&#1077; &#1089;&#1088;&#1072;&#1073;&#1072;&#1090;&#1099;&#1074;&#1072;&#1077;&#1090; &#1087;&#1088;&#1077;&#1076;&#1086;&#1093;&#1088;&#1072;&#1085;&#1080;&#1090;&#1077;&#1083;&#1100;&#1085;&#1099;&#1081; &#1082;&#1083;&#1072;&#1087;&#1072;&#1085;, &#1082;&#1086;&#1090;&#1086;&#1088;&#1099;&#1081; &#1074;&#1099;&#1074;&#1086;&#1076;&#1080;&#1090; &#1080;&#1079;&#1083;&#1080;&#1096;&#1077;&#1082; &#1074;&#1086;&#1076;&#1099; &#1080;&#1079; &#1073;&#1072;&#1082;&#1072;. &#1043;&#1088;&#1091;&#1087;&#1087;&#1072; &#1073;&#1077;&#1079;&#1086;&#1087;&#1072;&#1089;&#1085;&#1086;&#1089;&#1090;&#1080; &#1074;&#1082;&#1083;&#1102;&#1095;&#1072;&#1077;&#1090; &#1074; &#1089;&#1077;&#1073;&#1103;: &#1087;&#1088;&#1077;&#1076;&#1086;&#1093;&#1088;&#1072;&#1085;&#1080;&#1090;&#1077;&#1083;&#1100;&#1085;&#1099;&#1081; &#1082;&#1083;&#1072;&#1087;&#1072;&#1085;, &#1089;&#1083;&#1080;&#1074;&#1085;&#1091;&#1102; &#1074;&#1086;&#1088;&#1086;&#1085;&#1082;&#1091;, &#1074;&#1077;&#1085;&#1090;&#1080;&#1083;&#1100; &#1086;&#1075;&#1088;&#1072;&#1085;&#1080;&#1095;&#1077;&#1085;&#1080;&#1103; &#1076;&#1072;&#1074;&#1083;&#1077;&#1085;&#1080;&#1103;, &#1096;&#1072;&#1088;&#1086;&#1074;&#1086;&#1081; &#1079;&#1072;&#1087;&#1086;&#1088;&#1085;&#1099;&#1081; &#1082;&#1083;&#1072;&#1087;&#1072;&#1085;, &#1087;&#1088;&#1080;&#1089;&#1086;&#1077;&#1076;&#1080;&#1085;&#1080;&#1090;&#1077;&#1083;&#1100;&#1085;&#1099;&#1081; &#1087;&#1072;&#1090;&#1088;&#1091;&#1073;&#1086;&#1082; G 1/4.</p><p><b>&#1050;&#1083;&#1072;&#1089;&#1089; &#1079;&#1072;&#1097;&#1080;&#1090;&#1099;</b> &#1082;&#1086;&#1088;&#1087;&#1091;&#1089;&#1072; &#1074;&#1086;&#1076;&#1086;&#1085;&#1072;&#1075;&#1088;&#1077;&#1074;&#1072;&#1090;&#1077;&#1083;&#1103; Stiebel Eltron - IP24 - &#1086;&#1079;&#1085;&#1072;&#1095;&#1072;&#1077;&#1090; &#1079;&#1072;&#1097;&#1080;&#1097;&#1105;&#1085;&#1085;&#1086;&#1089;&#1090;&#1100; &#1087;&#1088;&#1080;&#1073;&#1086;&#1088;&#1072; &#1086;&#1090; &#1087;&#1088;&#1086;&#1085;&#1080;&#1082;&#1085;&#1086;&#1074;&#1077;&#1085;&#1080;&#1103; &#1074;&#1085;&#1091;&#1090;&#1088;&#1100; &#1085;&#1077;&#1073;&#1086;&#1083;&#1100;&#1096;&#1080;&#1093; &#1090;&#1074;&#1105;&#1088;&#1076;&#1099;&#1093; &#1090;&#1077;&#1083; &#1076;&#1080;&#1072;&#1084;&#1077;&#1090;&#1088; &#1082;&#1086;&#1090;&#1086;&#1088;&#1099;&#1093; &#1085;&#1077; &#1087;&#1088;&#1077;&#1074;&#1099;&#1096;&#1072;&#1077;&#1090; 12 &#1084;&#1084; &#1080; &#1086;&#1090; &#1087;&#1086;&#1087;&#1072;&#1076;&#1072;&#1085;&#1080;&#1103; &#1073;&#1088;&#1099;&#1079;&#1075; &#1074;&#1086;&#1076;&#1099; &#1085;&#1072; &#1074;&#1085;&#1077;&#1096;&#1085;&#1102;&#1102; &#1087;&#1086;&#1074;&#1077;&#1088;&#1093;&#1085;&#1086;&#1089;&#1090;&#1100;. &#1058;&#1072;&#1082;&#1080;&#1084; &#1086;&#1073;&#1088;&#1072;&#1079;&#1086;&#1084;, &#1085;&#1072;&#1075;&#1088;&#1077;&#1074;&#1072;&#1090;&#1077;&#1083;&#1100; &#1084;&#1086;&#1078;&#1077;&#1090; &#1073;&#1099;&#1090;&#1100; &#1091;&#1089;&#1090;&#1072;&#1085;&#1086;&#1074;&#1083;&#1077;&#1085; &#1088;&#1103;&#1076;&#1086;&#1084; &#1089; &#1082;&#1088;&#1072;&#1085;&#1086;&#1084; &#1080;&#1083;&#1080; &#1076;&#1091;&#1096;&#1077;&#1084;, &#1072; &#1090;&#1072;&#1082;&#1078;&#1077; &#1087;&#1086;&#1076; &#1088;&#1072;&#1082;&#1086;&#1074;&#1080;&#1085;&#1086;&#1081;.</p><table id="tab-kz"><tbody><tr class="head-tab-op"><td colspan="4" style="padding: 5px;">&#1056;&#1072;&#1089;&#1096;&#1080;&#1092;&#1088;&#1086;&#1074;&#1082;&#1072; &#1086;&#1073;&#1086;&#1079;&#1085;&#1072;&#1095;&#1077;&#1085;&#1080;&#1081; IP (International Protection) &#1080; &#1082;&#1083;&#1072;&#1089;&#1089;&#1086;&#1074; &#1079;&#1072;&#1097;&#1080;&#1090;&#1099; &#1076;&#1083;&#1103; &#1086;&#1073;&#1086;&#1088;&#1091;&#1076;&#1086;&#1074;&#1072;&#1085;&#1080;&#1103; &#1080; &#1083;&#1102;&#1076;&#1077;&#1081;</td></tr><tr class="tab-tr"><td class="left-td">&#1057;&#1086;&#1089;&#1090;&#1072;&#1074;&#1085;&#1072;&#1103; &#1095;&#1072;&#1089;&#1090;&#1100;</td><td class="tab-td">&#1062;&#1080;&#1092;&#1088;&#1099; &#1080; &#1073;&#1091;&#1082;&#1074;&#1099;</td><td class="tab-td" style="width: 140px;">&#1047;&#1085;&#1072;&#1095;&#1077;&#1085;&#1080;&#1077; &#1076;&#1083;&#1103; &#1079;&#1072;&#1097;&#1080;&#1090;&#1099; &#1086;&#1073;&#1086;&#1088;&#1091;&#1076;&#1086;&#1074;&#1072;&#1085;&#1080;&#1103;</td><td class="tab-td" style="text-align: left;">&#1047;&#1085;&#1072;&#1095;&#1077;&#1085;&#1080;&#1077; &#1076;&#1083;&#1103; &#1079;&#1072;&#1097;&#1080;&#1090;&#1099; &#1083;&#1102;&#1076;&#1077;&#1081;</td></tr><tr><td class="left-td">&#1041;&#1091;&#1082;&#1074;&#1099; &#1082;&#1086;&#1076;&#1072;</td><td class="tab-td">IP</td><td class="tab-td">--</td><td class="tab-td">--</td></tr><tr class="tab-tr"><td class="left-td">&#1055;&#1077;&#1088;&#1074;&#1086;&#1077; &#1082;&#1086;&#1076;&#1086;&#1074;&#1086;&#1077; &#1095;&#1080;&#1089;&#1083;&#1086;</td><td class="tab-td">2</td><td class="tab-td">&#1054;&#1090; &#1087;&#1086;&#1087;&#1072;&#1076;&#1072;&#1085;&#1080;&#1103; &#1090;&#1074;&#1077;&#1088;&#1076;&#1099;&#1093; &#1080;&#1085;&#1086;&#1088;&#1086;&#1076;&#1085;&#1099;&#1093; &#1090;&#1077;&#1083; &#1076;&#1080;&#1072;&#1084;&#1077;&#1090;&#1088;&#1086;&#1084; 12,5 &#1084;&#1084;</td><td class="tab-td" style="text-align: left;">&#1054;&#1090; &#1074;&#1086;&#1079;&#1084;&#1086;&#1078;&#1085;&#1086;&#1089;&#1090;&#1080; &#1082;&#1072;&#1089;&#1072;&#1085;&#1080;&#1103; (&#1074; &#1090;&#1086;&#1084; &#1095;&#1080;&#1089;&#1083;&#1077; &#1087;&#1072;&#1083;&#1100;&#1094;&#1072;&#1084;&#1080;) &#1086;&#1087;&#1072;&#1089;&#1085;&#1099;&#1093; &#1095;&#1072;&#1089;&#1090;&#1077;&#1081;</td></tr><tr><td class="left-td">&#1042;&#1090;&#1086;&#1088;&#1086;&#1077; &#1082;&#1086;&#1076;&#1086;&#1074;&#1086;&#1077; &#1095;&#1080;&#1089;&#1083;&#1086;</td><td class="tab-td">3</td><td class="tab-td">&#1047;&#1072;&#1097;&#1080;&#1090;&#1072; &#1086;&#1090; &#1082;&#1072;&#1087;&#1077;&#1083;&#1100; &#1074;&#1086;&#1076;&#1099;</td><td class="tab-td" style="text-align: left;">&#1042;&#1086;&#1076;&#1072;, &#1082;&#1072;&#1087;&#1072;&#1102;&#1097;&#1072;&#1103; &#1087;&#1086;&#1076; &#1091;&#1075;&#1083;&#1086;&#1084; &#1076;&#1086; 60&#176; &#1089; &#1086;&#1073;&#1077;&#1080;&#1093; &#1089;&#1090;&#1086;&#1088;&#1086;&#1085; &#1074;&#1077;&#1088;&#1090;&#1080;&#1082;&#1072;&#1083;&#1100;&#1085;&#1086;, &#1085;&#1077; &#1076;&#1086;&#1083;&#1078;&#1085;&#1072; &#1086;&#1082;&#1072;&#1079;&#1099;&#1074;&#1072;&#1090;&#1100; &#1074;&#1088;&#1077;&#1076;&#1085;&#1086;&#1075;&#1086; &#1074;&#1086;&#1079;&#1076;&#1077;&#1081;&#1089;&#1090;&#1074;&#1080;&#1103;</td></tr><tr class="tab-tr"><td class="left-td"></td><td class="tab-td">4</td><td class="tab-td">&#1047;&#1072;&#1097;&#1080;&#1090;&#1072; &#1086;&#1090; &#1073;&#1088;&#1099;&#1079;&#1075; &#1074;&#1086;&#1076;&#1099;</td><td class="tab-td" style="text-align: left;">&#1042;&#1086;&#1076;&#1072;, &#1073;&#1088;&#1099;&#1079;&#1075;&#1072;&#1102;&#1097;&#1072;&#1103; &#1085;&#1072; &#1082;&#1086;&#1088;&#1087;&#1091;&#1089;, &#1085;&#1077; &#1076;&#1086;&#1083;&#1078;&#1085;&#1072; &#1086;&#1082;&#1072;&#1079;&#1099;&#1074;&#1072;&#1090;&#1100; &#1074;&#1088;&#1077;&#1076;&#1085;&#1086;&#1075;&#1086; &#1074;&#1086;&#1079;&#1076;&#1077;&#1081;&#1089;&#1090;&#1074;&#1080;&#1103;</td></tr><tr><td class="left-td"></td><td class="tab-td">5</td><td class="tab-td">&#1047;&#1072;&#1097;&#1080;&#1090;&#1072; &#1086;&#1090; &#1089;&#1090;&#1088;&#1091;&#1081; &#1074;&#1086;&#1076;&#1099;</td><td class="tab-td" style="text-align: left;">&#1042;&#1086;&#1076;&#1072;, &#1083;&#1100;&#1102;&#1097;&#1072;&#1103;&#1089;&#1103; &#1085;&#1072; &#1082;&#1086;&#1088;&#1087;&#1091;&#1089; &#1074; &#1074;&#1080;&#1076;&#1077; &#1089;&#1090;&#1088;&#1091;&#1081;, &#1085;&#1077; &#1076;&#1086;&#1083;&#1078;&#1085;&#1072; &#1086;&#1082;&#1072;&#1079;&#1099;&#1074;&#1072;&#1090;&#1100; &#1074;&#1088;&#1077;&#1076;&#1085;. &#1074;&#1086;&#1079;&#1076;&#1077;&#1081;&#1089;&#1090;&#1074;&#1080;&#1103;</td></tr><tr class="tab-tr"><td class="left-td">&#1044;&#1086;&#1087;&#1086;&#1083;&#1085;&#1080;&#1090;&#1077;&#1083;&#1100;&#1085;&#1072;&#1103; &#1073;&#1091;&#1082;&#1074;&#1072; (&#1087;& | [24 empty] | 5.2 | [9 empty] | 263 | 230 | [197 empty] | да | [190 empty] | электронное | [8 empty] | 10 | [10 empty] | 2 | [39 empty] | 5.2 | [40 empty] | 82 | 35 | [10 empty] | вертикальная | [17 empty] | 5 | [25 empty] | 2 | трубчатый | 7 | 1 | напорный | настенный | верхняя | 220 | нет | медь | да | да | 4 | да | 2020-08-03 | 24 | [6 empty] | медь | да |  | нет | да | нет | нет | нет | нет | нет | SVMT
https://climatopt.ru/catalog/vodonagrevateli/nakopitelnye/nastennye/hajdu/vodonagrevatel_kombinirovannogo_nagreva_hajdu_aq_ind_100_fc/ | /upload/resize_cache/iblock/ee6/400_400_140cd750bba9870f18aada2478b24840a/12448_cover_0.jpg | [9 empty] | Накопительный косвенный водонагреватель Hajdu AQ IND100FC | 20970 | 31519 | Накопительные |  | Накопительный водонагреватель косвенного нагрева закрытого типа (напорный) HAJDU AQ IND серии FC предназначен для настенного монтажа. Объёмом 100литров и встроенным теплообменником (змеевиком) на 24 кВт высокая мощность которых обеспечивает быстрый нагрев воды. Может обслуживать одну или несколько водоразборных точек. Бойлеры серии AQ IND FC имеют патрубок рециркуляции ГВС и возможность установки электрического ТЭНа (2,4 кВт, поставляется отдельно). Вход воды в водонагреватель расположен снизу, для удобства слива. Внутренний бак водонагревателя обработан высокопрочным покрытием из стеклоэмали, поверх которого находятся пенополиуретановая изоляция и кожух из стали с порошковой покраской. В комплект поставки входят термостат и индикатор работы бойлера. Нагрев воды в бойлере может происходить при помощи любого котла или солнечного коллектора (последний тип нагрева рекомендуется для моделей на 150 и 200 литров). Для управления котлом (солнечным коллектором), а также для регулирования температуры воды, служит контактный регулятор, при помощи которого можно установить нужную температуру до 65 °С. Если снять крышку арматурного отделения у моделей напольного исполнения, можно установить и меньшую температуру. Рабочее давление 7 бар, испытательное 12 бар. | <div class="detail_text"><p>&#1053;&#1072;&#1082;&#1086;&#1087;&#1080;&#1090;&#1077;&#1083;&#1100;&#1085;&#1099;&#1081; &#1074;&#1086;&#1076;&#1086;&#1085;&#1072;&#1075;&#1088;&#1077;&#1074;&#1072;&#1090;&#1077;&#1083;&#1100; &#1082;&#1086;&#1089;&#1074;&#1077;&#1085;&#1085;&#1086;&#1075;&#1086; &#1085;&#1072;&#1075;&#1088;&#1077;&#1074;&#1072; &#1079;&#1072;&#1082;&#1088;&#1099;&#1090;&#1086;&#1075;&#1086; &#1090;&#1080;&#1087;&#1072; (&#1085;&#1072;&#1087;&#1086;&#1088;&#1085;&#1099;&#1081;) HAJDU AQ IND &#1089;&#1077;&#1088;&#1080;&#1080; FC &#1087;&#1088;&#1077;&#1076;&#1085;&#1072;&#1079;&#1085;&#1072;&#1095;&#1077;&#1085; &#1076;&#1083;&#1103; &#1085;&#1072;&#1089;&#1090;&#1077;&#1085;&#1085;&#1086;&#1075;&#1086; &#1084;&#1086;&#1085;&#1090;&#1072;&#1078;&#1072;. &#1054;&#1073;&#1098;&#1105;&#1084;&#1086;&#1084; 100&#1083;&#1080;&#1090;&#1088;&#1086;&#1074; &#1080; &#1074;&#1089;&#1090;&#1088;&#1086;&#1077;&#1085;&#1085;&#1099;&#1084; &#1090;&#1077;&#1087;&#1083;&#1086;&#1086;&#1073;&#1084;&#1077;&#1085;&#1085;&#1080;&#1082;&#1086;&#1084; (&#1079;&#1084;&#1077;&#1077;&#1074;&#1080;&#1082;&#1086;&#1084;) &#1085;&#1072; 24 &#1082;&#1042;&#1090; &#1074;&#1099;&#1089;&#1086;&#1082;&#1072;&#1103; &#1084;&#1086;&#1097;&#1085;&#1086;&#1089;&#1090;&#1100; &#1082;&#1086;&#1090;&#1086;&#1088;&#1099;&#1093; &#1086;&#1073;&#1077;&#1089;&#1087;&#1077;&#1095;&#1080;&#1074;&#1072;&#1077;&#1090; &#1073;&#1099;&#1089;&#1090;&#1088;&#1099;&#1081; &#1085;&#1072;&#1075;&#1088;&#1077;&#1074; &#1074;&#1086;&#1076;&#1099;. &#1052;&#1086;&#1078;&#1077;&#1090; &#1086;&#1073;&#1089;&#1083;&#1091;&#1078;&#1080;&#1074;&#1072;&#1090;&#1100; &#1086;&#1076;&#1085;&#1091; &#1080;&#1083;&#1080; &#1085;&#1077;&#1089;&#1082;&#1086;&#1083;&#1100;&#1082;&#1086; &#1074;&#1086;&#1076;&#1086;&#1088;&#1072;&#1079;&#1073;&#1086;&#1088;&#1085;&#1099;&#1093; &#1090;&#1086;&#1095;&#1077;&#1082;. &#1041;&#1086;&#1081;&#1083;&#1077;&#1088;&#1099; &#1089;&#1077;&#1088;&#1080;&#1080; AQ IND FC &#1080;&#1084;&#1077;&#1102;&#1090; &#1087;&#1072;&#1090;&#1088;&#1091;&#1073;&#1086;&#1082; &#1088;&#1077;&#1094;&#1080;&#1088;&#1082;&#1091;&#1083;&#1103;&#1094;&#1080;&#1080; &#1043;&#1042;&#1057; &#1080; &#1074;&#1086;&#1079;&#1084;&#1086;&#1078;&#1085;&#1086;&#1089;&#1090;&#1100; &#1091;&#1089;&#1090;&#1072;&#1085;&#1086;&#1074;&#1082;&#1080; &#1101;&#1083;&#1077;&#1082;&#1090;&#1088;&#1080;&#1095;&#1077;&#1089;&#1082;&#1086;&#1075;&#1086; &#1058;&#1069;&#1053;&#1072; (2,4 &#1082;&#1042;&#1090;, &#1087;&#1086;&#1089;&#1090;&#1072;&#1074;&#1083;&#1103;&#1077;&#1090;&#1089;&#1103; &#1086;&#1090;&#1076;&#1077;&#1083;&#1100;&#1085;&#1086;). &#1042;&#1093;&#1086;&#1076; &#1074;&#1086;&#1076;&#1099; &#1074; &#1074;&#1086;&#1076;&#1086;&#1085;&#1072;&#1075;&#1088;&#1077;&#1074;&#1072;&#1090;&#1077;&#1083;&#1100; &#1088;&#1072;&#1089;&#1087;&#1086;&#1083;&#1086;&#1078;&#1077;&#1085; &#1089;&#1085;&#1080;&#1079;&#1091;, &#1076;&#1083;&#1103; &#1091;&#1076;&#1086;&#1073;&#1089;&#1090;&#1074;&#1072; &#1089;&#1083;&#1080;&#1074;&#1072;. &#1042;&#1085;&#1091;&#1090;&#1088;&#1077;&#1085;&#1085;&#1080;&#1081; &#1073;&#1072;&#1082; &#1074;&#1086;&#1076;&#1086;&#1085;&#1072;&#1075;&#1088;&#1077;&#1074;&#1072;&#1090;&#1077;&#1083;&#1103; &#1086;&#1073;&#1088;&#1072;&#1073;&#1086;&#1090;&#1072;&#1085; &#1074;&#1099;&#1089;&#1086;&#1082;&#1086;&#1087;&#1088;&#1086;&#1095;&#1085;&#1099;&#1084; &#1087;&#1086;&#1082;&#1088;&#1099;&#1090;&#1080;&#1077;&#1084; &#1080;&#1079; &#1089;&#1090;&#1077;&#1082;&#1083;&#1086;&#1101;&#1084;&#1072;&#1083;&#1080;, &#1087;&#1086;&#1074;&#1077;&#1088;&#1093; &#1082;&#1086;&#1090;&#1086;&#1088;&#1086;&#1075;&#1086; &#1085;&#1072;&#1093;&#1086;&#1076;&#1103;&#1090;&#1089;&#1103; &#1087;&#1077;&#1085;&#1086;&#1087;&#1086;&#1083;&#1080;&#1091;&#1088;&#1077;&#1090;&#1072;&#1085;&#1086;&#1074;&#1072;&#1103; &#1080;&#1079;&#1086;&#1083;&#1103;&#1094;&#1080;&#1103; &#1080; &#1082;&#1086;&#1078;&#1091;&#1093; &#1080;&#1079; &#1089;&#1090;&#1072;&#1083;&#1080; &#1089; &#1087;&#1086;&#1088;&#1086;&#1096;&#1082;&#1086;&#1074;&#1086;&#1081; &#1087;&#1086;&#1082;&#1088;&#1072;&#1089;&#1082;&#1086;&#1081;. &#1042; &#1082;&#1086;&#1084;&#1087;&#1083;&#1077;&#1082;&#1090; &#1087;&#1086;&#1089;&#1090;&#1072;&#1074;&#1082;&#1080; &#1074;&#1093;&#1086;&#1076;&#1103;&#1090; &#1090;&#1077;&#1088;&#1084;&#1086;&#1089;&#1090;&#1072;&#1090; &#1080; &#1080;&#1085;&#1076;&#1080;&#1082;&#1072;&#1090;&#1086;&#1088; &#1088;&#1072;&#1073;&#1086;&#1090;&#1099; &#1073;&#1086;&#1081;&#1083;&#1077;&#1088;&#1072;. &#1053;&#1072;&#1075;&#1088;&#1077;&#1074; &#1074;&#1086;&#1076;&#1099; &#1074; &#1073;&#1086;&#1081;&#1083;&#1077;&#1088;&#1077; &#1084;&#1086;&#1078;&#1077;&#1090; &#1087;&#1088;&#1086;&#1080;&#1089;&#1093;&#1086;&#1076;&#1080;&#1090;&#1100; &#1087;&#1088;&#1080; &#1087;&#1086;&#1084;&#1086;&#1097;&#1080; &#1083;&#1102;&#1073;&#1086;&#1075;&#1086; &#1082;&#1086;&#1090;&#1083;&#1072; &#1080;&#1083;&#1080; &#1089;&#1086;&#1083;&#1085;&#1077;&#1095;&#1085;&#1086;&#1075;&#1086; &#1082;&#1086;&#1083;&#1083;&#1077;&#1082;&#1090;&#1086;&#1088;&#1072; (&#1087;&#1086;&#1089;&#1083;&#1077;&#1076;&#1085;&#1080;&#1081; &#1090;&#1080;&#1087; &#1085;&#1072;&#1075;&#1088;&#1077;&#1074;&#1072; &#1088;&#1077;&#1082;&#1086;&#1084;&#1077;&#1085;&#1076;&#1091;&#1077;&#1090;&#1089;&#1103; &#1076;&#1083;&#1103; &#1084;&#1086;&#1076;&#1077;&#1083;&#1077;&#1081; &#1085;&#1072; 150 &#1080; 200 &#1083;&#1080;&#1090;&#1088;&#1086;&#1074;). &#1044;&#1083;&#1103; &#1091;&#1087;&#1088;&#1072;&#1074;&#1083;&#1077;&#1085;&#1080;&#1103; &#1082;&#1086;&#1090;&#1083;&#1086;&#1084; (&#1089;&#1086;&#1083;&#1085;&#1077;&#1095;&#1085;&#1099;&#1084; &#1082;&#1086;&#1083;&#1083;&#1077;&#1082;&#1090;&#1086;&#1088;&#1086;&#1084;), &#1072; &#1090;&#1072;&#1082;&#1078;&#1077; &#1076;&#1083;&#1103; &#1088;&#1077;&#1075;&#1091;&#1083;&#1080;&#1088;&#1086;&#1074;&#1072;&#1085;&#1080;&#1103; &#1090;&#1077;&#1084;&#1087;&#1077;&#1088;&#1072;&#1090;&#1091;&#1088;&#1099; &#1074;&#1086;&#1076;&#1099;, &#1089;&#1083;&#1091;&#1078;&#1080;&#1090; &#1082;&#1086;&#1085;&#1090;&#1072;&#1082;&#1090;&#1085;&#1099;&#1081; &#1088;&#1077;&#1075;&#1091;&#1083;&#1103;&#1090;&#1086;&#1088;, &#1087;&#1088;&#1080; &#1087;&#1086;&#1084;&#1086;&#1097;&#1080; &#1082;&#1086;&#1090;&#1086;&#1088;&#1086;&#1075;&#1086; &#1084;&#1086;&#1078;&#1085;&#1086; &#1091;&#1089;&#1090;&#1072;&#1085;&#1086;&#1074;&#1080;&#1090;&#1100; &#1085;&#1091;&#1078;&#1085;&#1091;&#1102; &#1090;&#1077;&#1084;&#1087;&#1077;&#1088;&#1072;&#1090;&#1091;&#1088;&#1091; &#1076;&#1086; 65 &#176;&#1057;. &#1045;&#1089;&#1083;&#1080; &#1089;&#1085;&#1103;&#1090;&#1100; &#1082;&#1088;&#1099;&#1096;&#1082;&#1091; &#1072;&#1088;&#1084;&#1072;&#1090;&#1091;&#1088;&#1085;&#1086;&#1075;&#1086; &#1086;&#1090;&#1076;&#1077;&#1083;&#1077;&#1085;&#1080;&#1103; &#1091; &#1084;&#1086;&#1076;&#1077;&#1083;&#1077;&#1081; &#1085;&#1072;&#1087;&#1086;&#1083;&#1100;&#1085;&#1086;&#1075;&#1086; &#1080;&#1089;&#1087;&#1086;&#1083;&#1085;&#1077;&#1085;&#1080;&#1103;, &#1084;&#1086;&#1078;&#1085;&#1086; &#1091;&#1089;&#1090;&#1072;&#1085;&#1086;&#1074;&#1080;&#1090;&#1100; &#1080; &#1084;&#1077;&#1085;&#1100;&#1096;&#1091;&#1102; &#1090;&#1077;&#1084;&#1087;&#1077;&#1088;&#1072;&#1090;&#1091;&#1088;&#1091;. &#1056;&#1072;&#1073;&#1086;&#1095;&#1077;&#1077; &#1076;&#1072;&#1074;&#1083;&#1077;&#1085;&#1080;&#1077; 7 &#1073;&#1072;&#1088;, &#1080;&#1089;&#1087;&#1099;&#1090;&#1072;&#1090;&#1077;&#1083;&#1100;&#1085;&#1086;&#1077; 12 &#1073;&#1072;&#1088;.</p></div> | [24 empty] | 50 | [9 empty] | 496 | 496 | [448 empty] | 50 |  | 496 | 496 |  |  | 870
https://climatopt.ru/catalog/vodonagrevateli/nakopitelnye/napolnye/hajdu/vodonagrevatel_kombinirovannogo_nagreva_hajdu_aq_ind_100_sc/ | /upload/resize_cache/iblock/9e9/400_400_140cd750bba9870f18aada2478b24840a/2659_cover_0.jpg | [9 empty] | Накопительный косвенный водонагреватель Hajdu AQ IND100SC | 23990 | 31520 | Накопительные |  | Накопительные водонагреватели косвенного нагрева закрытого типа (напорные) HAJDU AQ IND серии SC предназначены для напольной установки. Выпускаются объёмом 100, 150 и 200 литров и встроенными теплообменниками на 18,5 кВт, 24 кВт и 32 кВт, высокая мощность которых обеспечивает быстрый нагрев воды. Могут обслуживать одну или несколько водоразборных точек. Бойлеры серии AQ IND SC имеют патрубок рециркуляции ГВС и возможность установки электрического ТЭНа ( 2 либо 3 кВт , поставляются отдельно). Вход воды в водонагреватель расположен снизу, для удобства слива. Внутренний бак водонагревателя обработан высокопрочным покрытием из стеклоэмали, поверх которого находятся пенополиуретановая изоляция и кожух из стали с порошковой покраской. В комплект поставки входят термостат и индикатор работы бойлера. Нагрев воды в бойлере может происходить при помощи любого котла или солнечного коллектора (последний тип нагрева рекомендуется для моделей на 150 и 200 литров). Для управления котлом (солнечным коллектором), а также для регулирования температуры воды, служит контактный регулятор, при помощи которого можно установить нужную температуру до 65 °С . Если снять крышку арматурного отделения у моделей напольного исполнения, можно установить и меньшую температуру. Рабочее давление 7 бар , испытательное 12 бар . | <div class="detail_text"><p>&#1053;&#1072;&#1082;&#1086;&#1087;&#1080;&#1090;&#1077;&#1083;&#1100;&#1085;&#1099;&#1077; &#1074;&#1086;&#1076;&#1086;&#1085;&#1072;&#1075;&#1088;&#1077;&#1074;&#1072;&#1090;&#1077;&#1083;&#1080; &#1082;&#1086;&#1089;&#1074;&#1077;&#1085;&#1085;&#1086;&#1075;&#1086; &#1085;&#1072;&#1075;&#1088;&#1077;&#1074;&#1072; &#1079;&#1072;&#1082;&#1088;&#1099;&#1090;&#1086;&#1075;&#1086; &#1090;&#1080;&#1087;&#1072; (&#1085;&#1072;&#1087;&#1086;&#1088;&#1085;&#1099;&#1077;) <strong>HAJDU AQ IND</strong> &#1089;&#1077;&#1088;&#1080;&#1080; <strong>SC </strong>&#1087;&#1088;&#1077;&#1076;&#1085;&#1072;&#1079;&#1085;&#1072;&#1095;&#1077;&#1085;&#1099; &#1076;&#1083;&#1103; <strong>&#1085;&#1072;&#1087;&#1086;&#1083;&#1100;&#1085;&#1086;&#1081;</strong> &#1091;&#1089;&#1090;&#1072;&#1085;&#1086;&#1074;&#1082;&#1080;. &#1042;&#1099;&#1087;&#1091;&#1089;&#1082;&#1072;&#1102;&#1090;&#1089;&#1103; &#1086;&#1073;&#1098;&#1105;&#1084;&#1086;&#1084; 100, 150 &#1080; 200 &#1083;&#1080;&#1090;&#1088;&#1086;&#1074; &#1080; &#1074;&#1089;&#1090;&#1088;&#1086;&#1077;&#1085;&#1085;&#1099;&#1084;&#1080; &#1090;&#1077;&#1087;&#1083;&#1086;&#1086;&#1073;&#1084;&#1077;&#1085;&#1085;&#1080;&#1082;&#1072;&#1084;&#1080; &#1085;&#1072; 18,5 &#1082;&#1042;&#1090;, 24 &#1082;&#1042;&#1090; &#1080; 32 &#1082;&#1042;&#1090;, &#1074;&#1099;&#1089;&#1086;&#1082;&#1072;&#1103; &#1084;&#1086;&#1097;&#1085;&#1086;&#1089;&#1090;&#1100; &#1082;&#1086;&#1090;&#1086;&#1088;&#1099;&#1093; &#1086;&#1073;&#1077;&#1089;&#1087;&#1077;&#1095;&#1080;&#1074;&#1072;&#1077;&#1090; &#1073;&#1099;&#1089;&#1090;&#1088;&#1099;&#1081; &#1085;&#1072;&#1075;&#1088;&#1077;&#1074; &#1074;&#1086;&#1076;&#1099;. &#1052;&#1086;&#1075;&#1091;&#1090; &#1086;&#1073;&#1089;&#1083;&#1091;&#1078;&#1080;&#1074;&#1072;&#1090;&#1100; &#1086;&#1076;&#1085;&#1091; &#1080;&#1083;&#1080; &#1085;&#1077;&#1089;&#1082;&#1086;&#1083;&#1100;&#1082;&#1086; &#1074;&#1086;&#1076;&#1086;&#1088;&#1072;&#1079;&#1073;&#1086;&#1088;&#1085;&#1099;&#1093; &#1090;&#1086;&#1095;&#1077;&#1082;. </p><p>&#1041;&#1086;&#1081;&#1083;&#1077;&#1088;&#1099; &#1089;&#1077;&#1088;&#1080;&#1080; <strong>AQ IND</strong> <strong>SC</strong><strong> </strong>&#1080;&#1084;&#1077;&#1102;&#1090; <strong>&#1087;&#1072;&#1090;&#1088;&#1091;&#1073;&#1086;&#1082; &#1088;&#1077;&#1094;&#1080;&#1088;&#1082;&#1091;&#1083;&#1103;&#1094;&#1080;&#1080;</strong> &#1043;&#1042;&#1057; &#1080; &#1074;&#1086;&#1079;&#1084;&#1086;&#1078;&#1085;&#1086;&#1089;&#1090;&#1100; &#1091;&#1089;&#1090;&#1072;&#1085;&#1086;&#1074;&#1082;&#1080; &#1101;&#1083;&#1077;&#1082;&#1090;&#1088;&#1080;&#1095;&#1077;&#1089;&#1082;&#1086;&#1075;&#1086; &#1058;&#1069;&#1053;&#1072; (<strong>2 &#1083;&#1080;&#1073;&#1086; 3 &#1082;&#1042;&#1090;</strong>, &#1087;&#1086;&#1089;&#1090;&#1072;&#1074;&#1083;&#1103;&#1102;&#1090;&#1089;&#1103; &#1086;&#1090;&#1076;&#1077;&#1083;&#1100;&#1085;&#1086;). </p><p>&#1042;&#1093;&#1086;&#1076; &#1074;&#1086;&#1076;&#1099; &#1074; &#1074;&#1086;&#1076;&#1086;&#1085;&#1072;&#1075;&#1088;&#1077;&#1074;&#1072;&#1090;&#1077;&#1083;&#1100; &#1088;&#1072;&#1089;&#1087;&#1086;&#1083;&#1086;&#1078;&#1077;&#1085; &#1089;&#1085;&#1080;&#1079;&#1091;, &#1076;&#1083;&#1103; &#1091;&#1076;&#1086;&#1073;&#1089;&#1090;&#1074;&#1072; &#1089;&#1083;&#1080;&#1074;&#1072;. &#1042;&#1085;&#1091;&#1090;&#1088;&#1077;&#1085;&#1085;&#1080;&#1081; &#1073;&#1072;&#1082; &#1074;&#1086;&#1076;&#1086;&#1085;&#1072;&#1075;&#1088;&#1077;&#1074;&#1072;&#1090;&#1077;&#1083;&#1103; &#1086;&#1073;&#1088;&#1072;&#1073;&#1086;&#1090;&#1072;&#1085; &#1074;&#1099;&#1089;&#1086;&#1082;&#1086;&#1087;&#1088;&#1086;&#1095;&#1085;&#1099;&#1084; &#1087;&#1086;&#1082;&#1088;&#1099;&#1090;&#1080;&#1077;&#1084; &#1080;&#1079; &#1089;&#1090;&#1077;&#1082;&#1083;&#1086;&#1101;&#1084;&#1072;&#1083;&#1080;, &#1087;&#1086;&#1074;&#1077;&#1088;&#1093; &#1082;&#1086;&#1090;&#1086;&#1088;&#1086;&#1075;&#1086; &#1085;&#1072;&#1093;&#1086;&#1076;&#1103;&#1090;&#1089;&#1103; &#1087;&#1077;&#1085;&#1086;&#1087;&#1086;&#1083;&#1080;&#1091;&#1088;&#1077;&#1090;&#1072;&#1085;&#1086;&#1074;&#1072;&#1103; &#1080;&#1079;&#1086;&#1083;&#1103;&#1094;&#1080;&#1103; &#1080; &#1082;&#1086;&#1078;&#1091;&#1093; &#1080;&#1079; &#1089;&#1090;&#1072;&#1083;&#1080; &#1089; &#1087;&#1086;&#1088;&#1086;&#1096;&#1082;&#1086;&#1074;&#1086;&#1081; &#1087;&#1086;&#1082;&#1088;&#1072;&#1089;&#1082;&#1086;&#1081;. &#1042; &#1082;&#1086;&#1084;&#1087;&#1083;&#1077;&#1082;&#1090; &#1087;&#1086;&#1089;&#1090;&#1072;&#1074;&#1082;&#1080;<strong> &#1074;&#1093;&#1086;&#1076;&#1103;&#1090; &#1090;&#1077;&#1088;&#1084;&#1086;&#1089;&#1090;&#1072;&#1090;</strong> &#1080; <strong>&#1080;&#1085;&#1076;&#1080;&#1082;&#1072;&#1090;&#1086;&#1088; &#1088;&#1072;&#1073;&#1086;&#1090;&#1099;</strong> &#1073;&#1086;&#1081;&#1083;&#1077;&#1088;&#1072;. </p><p>&#1053;&#1072;&#1075;&#1088;&#1077;&#1074; &#1074;&#1086;&#1076;&#1099; &#1074; &#1073;&#1086;&#1081;&#1083;&#1077;&#1088;&#1077; &#1084;&#1086;&#1078;&#1077;&#1090; &#1087;&#1088;&#1086;&#1080;&#1089;&#1093;&#1086;&#1076;&#1080;&#1090;&#1100; &#1087;&#1088;&#1080; &#1087;&#1086;&#1084;&#1086;&#1097;&#1080; &#1083;&#1102;&#1073;&#1086;&#1075;&#1086; &#1082;&#1086;&#1090;&#1083;&#1072; &#1080;&#1083;&#1080; &#1089;&#1086;&#1083;&#1085;&#1077;&#1095;&#1085;&#1086;&#1075;&#1086; &#1082;&#1086;&#1083;&#1083;&#1077;&#1082;&#1090;&#1086;&#1088;&#1072; (&#1087;&#1086;&#1089;&#1083;&#1077;&#1076;&#1085;&#1080;&#1081; &#1090;&#1080;&#1087; &#1085;&#1072;&#1075;&#1088;&#1077;&#1074;&#1072; &#1088;&#1077;&#1082;&#1086;&#1084;&#1077;&#1085;&#1076;&#1091;&#1077;&#1090;&#1089;&#1103; &#1076;&#1083;&#1103; &#1084;&#1086;&#1076;&#1077;&#1083;&#1077;&#1081; &#1085;&#1072; 150 &#1080; 200 &#1083;&#1080;&#1090;&#1088;&#1086;&#1074;). &#1044;&#1083;&#1103; &#1091;&#1087;&#1088;&#1072;&#1074;&#1083;&#1077;&#1085;&#1080;&#1103; &#1082;&#1086;&#1090;&#1083;&#1086;&#1084; (&#1089;&#1086;&#1083;&#1085;&#1077;&#1095;&#1085;&#1099;&#1084; &#1082;&#1086;&#1083;&#1083;&#1077;&#1082;&#1090;&#1086;&#1088;&#1086;&#1084;), &#1072; &#1090;&#1072;&#1082;&#1078;&#1077; &#1076;&#1083;&#1103; &#1088;&#1077;&#1075;&#1091;&#1083;&#1080;&#1088;&#1086;&#1074;&#1072;&#1085;&#1080;&#1103; &#1090;&#1077;&#1084;&#1087;&#1077;&#1088;&#1072;&#1090;&#1091;&#1088;&#1099; &#1074;&#1086;&#1076;&#1099;, &#1089;&#1083;&#1091;&#1078;&#1080;&#1090; &#1082;&#1086;&#1085;&#1090;&#1072;&#1082;&#1090;&#1085;&#1099;&#1081; &#1088;&#1077;&#1075;&#1091;&#1083;&#1103;&#1090;&#1086;&#1088;, &#1087;&#1088;&#1080; &#1087;&#1086;&#1084;&#1086;&#1097;&#1080; &#1082;&#1086;&#1090;&#1086;&#1088;&#1086;&#1075;&#1086; &#1084;&#1086;&#1078;&#1085;&#1086; &#1091;&#1089;&#1090;&#1072;&#1085;&#1086;&#1074;&#1080;&#1090;&#1100; &#1085;&#1091;&#1078;&#1085;&#1091;&#1102; &#1090;&#1077;&#1084;&#1087;&#1077;&#1088;&#1072;&#1090;&#1091;&#1088;&#1091; <strong>&#1076;&#1086; 65 &#176;&#1057;</strong>. &#1045;&#1089;&#1083;&#1080; &#1089;&#1085;&#1103;&#1090;&#1100; &#1082;&#1088;&#1099;&#1096;&#1082;&#1091; &#1072;&#1088;&#1084;&#1072;&#1090;&#1091;&#1088;&#1085;&#1086;&#1075;&#1086; &#1086;&#1090;&#1076;&#1077;&#1083;&#1077;&#1085;&#1080;&#1103; &#1091; &#1084;&#1086;&#1076;&#1077;&#1083;&#1077;&#1081; &#1085;&#1072;&#1087;&#1086;&#1083;&#1100;&#1085;&#1086;&#1075;&#1086; &#1080;&#1089;&#1087;&#1086;&#1083;&#1085;&#1077;&#1085;&#1080;&#1103;, &#1084;&#1086;&#1078;&#1085;&#1086; &#1091;&#1089;&#1090;&#1072;&#1085;&#1086;&#1074;&#1080;&#1090;&#1100; &#1080; &#1084;&#1077;&#1085;&#1100;&#1096;&#1091;&#1102; &#1090;&#1077;&#1084;&#1087;&#1077;&#1088;&#1072;&#1090;&#1091;&#1088;&#1091;. &#1056;&#1072;&#1073;&#1086;&#1095;&#1077;&#1077; &#1076;&#1072;&#1074;&#1083;&#1077;&#1085;&#1080;&#1077; <strong>7 &#1073;&#1072;&#1088;</strong>, &#1080;&#1089;&#1087;&#1099;&#1090;&#1072;&#1090;&#1077;&#1083;&#1100;&#1085;&#1086;&#1077; <strong>12 &#1073;&#1072;&#1088;</strong>. </p></div> | [24 empty] | 53 | [9 empty] | 515 | 515 | [448 empty] | 53 | 24 | 515 | 515 |  |  | 890 | [63 empty] | G 3/4" | 100 | [21 empty] | 0.81 |  | G 3/4"
https://climatopt.ru/catalog/vodonagrevateli/nakopitelnye/nastennye/hajdu/vodonagrevatel_kombinirovannogo_nagreva_hajdu_aq_ind_150_fc/ | /upload/resize_cache/iblock/83d/400_400_140cd750bba9870f18aada2478b24840a/12447_cover_0.jpg | [9 empty] | Накопительный косвенный водонагреватель Hajdu AQ IND150FC | 23990 | 31521 | Накопительные |  | Накопительный водонагреватель косвенного нагрева закрытого типа (напорный) HAJDU AQ IND серии FC предназначен для настенного монтажа. Выпускаются объёмом 150 литров и встроенным теплообменникам (змеевиком) на 24 кВт, кВт, высокая мощность которого обеспечивает быстрый нагрев воды. Может обслуживать одну или несколько водоразборных точек. Бойлеры серии AQ INDFC имеют патрубок рециркуляции ГВС и возможность установки электрического ТЭНа (2,4 кВт, поставляется отдельно). Вход воды в водонагреватель расположен снизу, для удобства слива. Внутренний бак водонагревателя обработан высокопрочным покрытием из стеклоэмали, поверх которого находятся пенополиуретановая изоляция и кожух из стали с порошковой покраской. В комплект поставки входят термостат и индикатор работы бойлера. Нагрев воды в бойлере может происходить при помощи любого котла или солнечного коллектора (последний тип нагрева рекомендуется для моделей на 150 и 200 литров). Для управления котлом (солнечным коллектором), а также для регулирования температуры воды, служит контактный регулятор, при помощи которого можно установить нужную температуру до 65 °С. Если снять крышку арматурного отделения у моделей напольного исполнения, можно установить и меньшую температуру. Рабочее давление 7 бар, испытательное 12 бар | <div class="detail_text"><p>&#1053;&#1072;&#1082;&#1086;&#1087;&#1080;&#1090;&#1077;&#1083;&#1100;&#1085;&#1099;&#1081; &#1074;&#1086;&#1076;&#1086;&#1085;&#1072;&#1075;&#1088;&#1077;&#1074;&#1072;&#1090;&#1077;&#1083;&#1100; &#1082;&#1086;&#1089;&#1074;&#1077;&#1085;&#1085;&#1086;&#1075;&#1086; &#1085;&#1072;&#1075;&#1088;&#1077;&#1074;&#1072; &#1079;&#1072;&#1082;&#1088;&#1099;&#1090;&#1086;&#1075;&#1086; &#1090;&#1080;&#1087;&#1072; (&#1085;&#1072;&#1087;&#1086;&#1088;&#1085;&#1099;&#1081;) HAJDU AQ IND &#1089;&#1077;&#1088;&#1080;&#1080; FC &#1087;&#1088;&#1077;&#1076;&#1085;&#1072;&#1079;&#1085;&#1072;&#1095;&#1077;&#1085; &#1076;&#1083;&#1103; &#1085;&#1072;&#1089;&#1090;&#1077;&#1085;&#1085;&#1086;&#1075;&#1086; &#1084;&#1086;&#1085;&#1090;&#1072;&#1078;&#1072;. &#1042;&#1099;&#1087;&#1091;&#1089;&#1082;&#1072;&#1102;&#1090;&#1089;&#1103; &#1086;&#1073;&#1098;&#1105;&#1084;&#1086;&#1084; 150 &#1083;&#1080;&#1090;&#1088;&#1086;&#1074; &#1080; &#1074;&#1089;&#1090;&#1088;&#1086;&#1077;&#1085;&#1085;&#1099;&#1084; &#1090;&#1077;&#1087;&#1083;&#1086;&#1086;&#1073;&#1084;&#1077;&#1085;&#1085;&#1080;&#1082;&#1072;&#1084; (&#1079;&#1084;&#1077;&#1077;&#1074;&#1080;&#1082;&#1086;&#1084;) &#1085;&#1072; 24 &#1082;&#1042;&#1090;, &#1082;&#1042;&#1090;, &#1074;&#1099;&#1089;&#1086;&#1082;&#1072;&#1103; &#1084;&#1086;&#1097;&#1085;&#1086;&#1089;&#1090;&#1100; &#1082;&#1086;&#1090;&#1086;&#1088;&#1086;&#1075;&#1086; &#1086;&#1073;&#1077;&#1089;&#1087;&#1077;&#1095;&#1080;&#1074;&#1072;&#1077;&#1090; &#1073;&#1099;&#1089;&#1090;&#1088;&#1099;&#1081; &#1085;&#1072;&#1075;&#1088;&#1077;&#1074; &#1074;&#1086;&#1076;&#1099;. &#1052;&#1086;&#1078;&#1077;&#1090; &#1086;&#1073;&#1089;&#1083;&#1091;&#1078;&#1080;&#1074;&#1072;&#1090;&#1100; &#1086;&#1076;&#1085;&#1091; &#1080;&#1083;&#1080; &#1085;&#1077;&#1089;&#1082;&#1086;&#1083;&#1100;&#1082;&#1086; &#1074;&#1086;&#1076;&#1086;&#1088;&#1072;&#1079;&#1073;&#1086;&#1088;&#1085;&#1099;&#1093; &#1090;&#1086;&#1095;&#1077;&#1082;. &#1041;&#1086;&#1081;&#1083;&#1077;&#1088;&#1099; &#1089;&#1077;&#1088;&#1080;&#1080; AQ INDFC &#1080;&#1084;&#1077;&#1102;&#1090; &#1087;&#1072;&#1090;&#1088;&#1091;&#1073;&#1086;&#1082; &#1088;&#1077;&#1094;&#1080;&#1088;&#1082;&#1091;&#1083;&#1103;&#1094;&#1080;&#1080; &#1043;&#1042;&#1057; &#1080; &#1074;&#1086;&#1079;&#1084;&#1086;&#1078;&#1085;&#1086;&#1089;&#1090;&#1100; &#1091;&#1089;&#1090;&#1072;&#1085;&#1086;&#1074;&#1082;&#1080; &#1101;&#1083;&#1077;&#1082;&#1090;&#1088;&#1080;&#1095;&#1077;&#1089;&#1082;&#1086;&#1075;&#1086; &#1058;&#1069;&#1053;&#1072; (2,4 &#1082;&#1042;&#1090;, &#1087;&#1086;&#1089;&#1090;&#1072;&#1074;&#1083;&#1103;&#1077;&#1090;&#1089;&#1103; &#1086;&#1090;&#1076;&#1077;&#1083;&#1100;&#1085;&#1086;). &#1042;&#1093;&#1086;&#1076; &#1074;&#1086;&#1076;&#1099; &#1074; &#1074;&#1086;&#1076;&#1086;&#1085;&#1072;&#1075;&#1088;&#1077;&#1074;&#1072;&#1090;&#1077;&#1083;&#1100; &#1088;&#1072;&#1089;&#1087;&#1086;&#1083;&#1086;&#1078;&#1077;&#1085; &#1089;&#1085;&#1080;&#1079;&#1091;, &#1076;&#1083;&#1103; &#1091;&#1076;&#1086;&#1073;&#1089;&#1090;&#1074;&#1072; &#1089;&#1083;&#1080;&#1074;&#1072;. &#1042;&#1085;&#1091;&#1090;&#1088;&#1077;&#1085;&#1085;&#1080;&#1081; &#1073;&#1072;&#1082; &#1074;&#1086;&#1076;&#1086;&#1085;&#1072;&#1075;&#1088;&#1077;&#1074;&#1072;&#1090;&#1077;&#1083;&#1103; &#1086;&#1073;&#1088;&#1072;&#1073;&#1086;&#1090;&#1072;&#1085; &#1074;&#1099;&#1089;&#1086;&#1082;&#1086;&#1087;&#1088;&#1086;&#1095;&#1085;&#1099;&#1084; &#1087;&#1086;&#1082;&#1088;&#1099;&#1090;&#1080;&#1077;&#1084; &#1080;&#1079; &#1089;&#1090;&#1077;&#1082;&#1083;&#1086;&#1101;&#1084;&#1072;&#1083;&#1080;, &#1087;&#1086;&#1074;&#1077;&#1088;&#1093; &#1082;&#1086;&#1090;&#1086;&#1088;&#1086;&#1075;&#1086; &#1085;&#1072;&#1093;&#1086;&#1076;&#1103;&#1090;&#1089;&#1103; &#1087;&#1077;&#1085;&#1086;&#1087;&#1086;&#1083;&#1080;&#1091;&#1088;&#1077;&#1090;&#1072;&#1085;&#1086;&#1074;&#1072;&#1103; &#1080;&#1079;&#1086;&#1083;&#1103;&#1094;&#1080;&#1103; &#1080; &#1082;&#1086;&#1078;&#1091;&#1093; &#1080;&#1079; &#1089;&#1090;&#1072;&#1083;&#1080; &#1089; &#1087;&#1086;&#1088;&#1086;&#1096;&#1082;&#1086;&#1074;&#1086;&#1081; &#1087;&#1086;&#1082;&#1088;&#1072;&#1089;&#1082;&#1086;&#1081;. &#1042; &#1082;&#1086;&#1084;&#1087;&#1083;&#1077;&#1082;&#1090; &#1087;&#1086;&#1089;&#1090;&#1072;&#1074;&#1082;&#1080; &#1074;&#1093;&#1086;&#1076;&#1103;&#1090; &#1090;&#1077;&#1088;&#1084;&#1086;&#1089;&#1090;&#1072;&#1090; &#1080; &#1080;&#1085;&#1076;&#1080;&#1082;&#1072;&#1090;&#1086;&#1088; &#1088;&#1072;&#1073;&#1086;&#1090;&#1099; &#1073;&#1086;&#1081;&#1083;&#1077;&#1088;&#1072;. &#1053;&#1072;&#1075;&#1088;&#1077;&#1074; &#1074;&#1086;&#1076;&#1099; &#1074; &#1073;&#1086;&#1081;&#1083;&#1077;&#1088;&#1077; &#1084;&#1086;&#1078;&#1077;&#1090; &#1087;&#1088;&#1086;&#1080;&#1089;&#1093;&#1086;&#1076;&#1080;&#1090;&#1100; &#1087;&#1088;&#1080; &#1087;&#1086;&#1084;&#1086;&#1097;&#1080; &#1083;&#1102;&#1073;&#1086;&#1075;&#1086; &#1082;&#1086;&#1090;&#1083;&#1072; &#1080;&#1083;&#1080; &#1089;&#1086;&#1083;&#1085;&#1077;&#1095;&#1085;&#1086;&#1075;&#1086; &#1082;&#1086;&#1083;&#1083;&#1077;&#1082;&#1090;&#1086;&#1088;&#1072; (&#1087;&#1086;&#1089;&#1083;&#1077;&#1076;&#1085;&#1080;&#1081; &#1090;&#1080;&#1087; &#1085;&#1072;&#1075;&#1088;&#1077;&#1074;&#1072; &#1088;&#1077;&#1082;&#1086;&#1084;&#1077;&#1085;&#1076;&#1091;&#1077;&#1090;&#1089;&#1103; &#1076;&#1083;&#1103; &#1084;&#1086;&#1076;&#1077;&#1083;&#1077;&#1081; &#1085;&#1072; 150 &#1080; 200 &#1083;&#1080;&#1090;&#1088;&#1086;&#1074;). &#1044;&#1083;&#1103; &#1091;&#1087;&#1088;&#1072;&#1074;&#1083;&#1077;&#1085;&#1080;&#1103; &#1082;&#1086;&#1090;&#1083;&#1086;&#1084; (&#1089;&#1086;&#1083;&#1085;&#1077;&#1095;&#1085;&#1099;&#1084; &#1082;&#1086;&#1083;&#1083;&#1077;&#1082;&#1090;&#1086;&#1088;&#1086;&#1084;), &#1072; &#1090;&#1072;&#1082;&#1078;&#1077; &#1076;&#1083;&#1103; &#1088;&#1077;&#1075;&#1091;&#1083;&#1080;&#1088;&#1086;&#1074;&#1072;&#1085;&#1080;&#1103; &#1090;&#1077;&#1084;&#1087;&#1077;&#1088;&#1072;&#1090;&#1091;&#1088;&#1099; &#1074;&#1086;&#1076;&#1099;, &#1089;&#1083;&#1091;&#1078;&#1080;&#1090; &#1082;&#1086;&#1085;&#1090;&#1072;&#1082;&#1090;&#1085;&#1099;&#1081; &#1088;&#1077;&#1075;&#1091;&#1083;&#1103;&#1090;&#1086;&#1088;, &#1087;&#1088;&#1080; &#1087;&#1086;&#1084;&#1086;&#1097;&#1080; &#1082;&#1086;&#1090;&#1086;&#1088;&#1086;&#1075;&#1086; &#1084;&#1086;&#1078;&#1085;&#1086; &#1091;&#1089;&#1090;&#1072;&#1085;&#1086;&#1074;&#1080;&#1090;&#1100; &#1085;&#1091;&#1078;&#1085;&#1091;&#1102; &#1090;&#1077;&#1084;&#1087;&#1077;&#1088;&#1072;&#1090;&#1091;&#1088;&#1091; &#1076;&#1086; 65 &#176;&#1057;. &#1045;&#1089;&#1083;&#1080; &#1089;&#1085;&#1103;&#1090;&#1100; &#1082;&#1088;&#1099;&#1096;&#1082;&#1091; &#1072;&#1088;&#1084;&#1072;&#1090;&#1091;&#1088;&#1085;&#1086;&#1075;&#1086; &#1086;&#1090;&#1076;&#1077;&#1083;&#1077;&#1085;&#1080;&#1103; &#1091; &#1084;&#1086;&#1076;&#1077;&#1083;&#1077;&#1081; &#1085;&#1072;&#1087;&#1086;&#1083;&#1100;&#1085;&#1086;&#1075;&#1086; &#1080;&#1089;&#1087;&#1086;&#1083;&#1085;&#1077;&#1085;&#1080;&#1103;, &#1084;&#1086;&#1078;&#1085;&#1086; &#1091;&#1089;&#1090;&#1072;&#1085;&#1086;&#1074;&#1080;&#1090;&#1100; &#1080; &#1084;&#1077;&#1085;&#1100;&#1096;&#1091;&#1102; &#1090;&#1077;&#1084;&#1087;&#1077;&#1088;&#1072;&#1090;&#1091;&#1088;&#1091;. &#1056;&#1072;&#1073;&#1086;&#1095;&#1077;&#1077; &#1076;&#1072;&#1074;&#1083;&#1077;&#1085;&#1080;&#1077; 7 &#1073;&#1072;&#1088;, &#1080;&#1089;&#1087;&#1099;&#1090;&#1072;&#1090;&#1077;&#1083;&#1100;&#1085;&#1086;&#1077; 12 &#1073;&#1072;&#1088;</p></div> | [24 empty] | 63 | [9 empty] | 496 | 496 | [448 empty] | 63 |  | 496 | 496 |  |  | 1200
https://climatopt.ru/catalog/vodonagrevateli/nakopitelnye/napolnye/hajdu/vodonagrevatel_kombinirovannogo_nagreva_hajdu_aq_ind_150_sc/ | /upload/resize_cache/iblock/702/400_400_140cd750bba9870f18aada2478b24840a/4359_cover_0.jpg | [9 empty] | Накопительный косвенный водонагреватель Hajdu AQ IND150SC | 26970 | 31522 | Накопительные |  | Накопительные водонагреватели косвенного нагрева закрытого типа (напорные) HAJDU AQ IND серии SC предназначены для напольной установки. Выпускаются объёмом 100, 150 и 200 литров и встроенными теплообменниками на 18,5 кВт, 24 кВт и 32 кВт, высокая мощность которых обеспечивает быстрый нагрев воды. Могут обслуживать одну или несколько водоразборных точек. Бойлеры серии AQ IND SC имеют патрубок рециркуляции ГВС и возможность установки электрического ТЭНа ( 2 либо 3 кВт , поставляются отдельно). Вход воды в водонагреватель расположен снизу, для удобства слива. Внутренний бак водонагревателя обработан высокопрочным покрытием из стеклоэмали, поверх которого находятся пенополиуретановая изоляция и кожух из стали с порошковой покраской. В комплект поставки входят термостат и индикатор работы бойлера. Нагрев воды в бойлере может происходить при помощи любого котла или солнечного коллектора (последний тип нагрева рекомендуется для моделей на 150 и 200 литров). Для управления котлом (солнечным коллектором), а также для регулирования температуры воды, служит контактный регулятор, при помощи которого можно установить нужную температуру до 65 °С . Если снять крышку арматурного отделения у моделей напольного исполнения, можно установить и меньшую температуру. Рабочее давление 7 бар , испытательное 12 бар . | <div class="detail_text"><p> &#1053;&#1072;&#1082;&#1086;&#1087;&#1080;&#1090;&#1077;&#1083;&#1100;&#1085;&#1099;&#1077; &#1074;&#1086;&#1076;&#1086;&#1085;&#1072;&#1075;&#1088;&#1077;&#1074;&#1072;&#1090;&#1077;&#1083;&#1080; &#1082;&#1086;&#1089;&#1074;&#1077;&#1085;&#1085;&#1086;&#1075;&#1086; &#1085;&#1072;&#1075;&#1088;&#1077;&#1074;&#1072; &#1079;&#1072;&#1082;&#1088;&#1099;&#1090;&#1086;&#1075;&#1086; &#1090;&#1080;&#1087;&#1072; (&#1085;&#1072;&#1087;&#1086;&#1088;&#1085;&#1099;&#1077;) <strong>HAJDU AQ IND</strong> &#1089;&#1077;&#1088;&#1080;&#1080; <strong>SC </strong>&#1087;&#1088;&#1077;&#1076;&#1085;&#1072;&#1079;&#1085;&#1072;&#1095;&#1077;&#1085;&#1099; &#1076;&#1083;&#1103; <strong>&#1085;&#1072;&#1087;&#1086;&#1083;&#1100;&#1085;&#1086;&#1081;</strong> &#1091;&#1089;&#1090;&#1072;&#1085;&#1086;&#1074;&#1082;&#1080;. &#1042;&#1099;&#1087;&#1091;&#1089;&#1082;&#1072;&#1102;&#1090;&#1089;&#1103; &#1086;&#1073;&#1098;&#1105;&#1084;&#1086;&#1084; 100, 150 &#1080; 200 &#1083;&#1080;&#1090;&#1088;&#1086;&#1074; &#1080; &#1074;&#1089;&#1090;&#1088;&#1086;&#1077;&#1085;&#1085;&#1099;&#1084;&#1080; &#1090;&#1077;&#1087;&#1083;&#1086;&#1086;&#1073;&#1084;&#1077;&#1085;&#1085;&#1080;&#1082;&#1072;&#1084;&#1080; &#1085;&#1072; 18,5 &#1082;&#1042;&#1090;, 24 &#1082;&#1042;&#1090; &#1080; 32 &#1082;&#1042;&#1090;, &#1074;&#1099;&#1089;&#1086;&#1082;&#1072;&#1103; &#1084;&#1086;&#1097;&#1085;&#1086;&#1089;&#1090;&#1100; &#1082;&#1086;&#1090;&#1086;&#1088;&#1099;&#1093; &#1086;&#1073;&#1077;&#1089;&#1087;&#1077;&#1095;&#1080;&#1074;&#1072;&#1077;&#1090; &#1073;&#1099;&#1089;&#1090;&#1088;&#1099;&#1081; &#1085;&#1072;&#1075;&#1088;&#1077;&#1074; &#1074;&#1086;&#1076;&#1099;. &#1052;&#1086;&#1075;&#1091;&#1090; &#1086;&#1073;&#1089;&#1083;&#1091;&#1078;&#1080;&#1074;&#1072;&#1090;&#1100; &#1086;&#1076;&#1085;&#1091; &#1080;&#1083;&#1080; &#1085;&#1077;&#1089;&#1082;&#1086;&#1083;&#1100;&#1082;&#1086; &#1074;&#1086;&#1076;&#1086;&#1088;&#1072;&#1079;&#1073;&#1086;&#1088;&#1085;&#1099;&#1093; &#1090;&#1086;&#1095;&#1077;&#1082;. </p> <p> &#1041;&#1086;&#1081;&#1083;&#1077;&#1088;&#1099; &#1089;&#1077;&#1088;&#1080;&#1080; <strong>AQ IND</strong> <strong>SC</strong><strong> </strong>&#1080;&#1084;&#1077;&#1102;&#1090; <strong>&#1087;&#1072;&#1090;&#1088;&#1091;&#1073;&#1086;&#1082; &#1088;&#1077;&#1094;&#1080;&#1088;&#1082;&#1091;&#1083;&#1103;&#1094;&#1080;&#1080;</strong> &#1043;&#1042;&#1057; &#1080; &#1074;&#1086;&#1079;&#1084;&#1086;&#1078;&#1085;&#1086;&#1089;&#1090;&#1100; &#1091;&#1089;&#1090;&#1072;&#1085;&#1086;&#1074;&#1082;&#1080; &#1101;&#1083;&#1077;&#1082;&#1090;&#1088;&#1080;&#1095;&#1077;&#1089;&#1082;&#1086;&#1075;&#1086; &#1058;&#1069;&#1053;&#1072; (<strong>2 &#1083;&#1080;&#1073;&#1086; 3 &#1082;&#1042;&#1090;</strong>, &#1087;&#1086;&#1089;&#1090;&#1072;&#1074;&#1083;&#1103;&#1102;&#1090;&#1089;&#1103; &#1086;&#1090;&#1076;&#1077;&#1083;&#1100;&#1085;&#1086;). </p> <p> &#1042;&#1093;&#1086;&#1076; &#1074;&#1086;&#1076;&#1099; &#1074; &#1074;&#1086;&#1076;&#1086;&#1085;&#1072;&#1075;&#1088;&#1077;&#1074;&#1072;&#1090;&#1077;&#1083;&#1100; &#1088;&#1072;&#1089;&#1087;&#1086;&#1083;&#1086;&#1078;&#1077;&#1085; &#1089;&#1085;&#1080;&#1079;&#1091;, &#1076;&#1083;&#1103; &#1091;&#1076;&#1086;&#1073;&#1089;&#1090;&#1074;&#1072; &#1089;&#1083;&#1080;&#1074;&#1072;. &#1042;&#1085;&#1091;&#1090;&#1088;&#1077;&#1085;&#1085;&#1080;&#1081; &#1073;&#1072;&#1082; &#1074;&#1086;&#1076;&#1086;&#1085;&#1072;&#1075;&#1088;&#1077;&#1074;&#1072;&#1090;&#1077;&#1083;&#1103; &#1086;&#1073;&#1088;&#1072;&#1073;&#1086;&#1090;&#1072;&#1085; &#1074;&#1099;&#1089;&#1086;&#1082;&#1086;&#1087;&#1088;&#1086;&#1095;&#1085;&#1099;&#1084; &#1087;&#1086;&#1082;&#1088;&#1099;&#1090;&#1080;&#1077;&#1084; &#1080;&#1079; &#1089;&#1090;&#1077;&#1082;&#1083;&#1086;&#1101;&#1084;&#1072;&#1083;&#1080;, &#1087;&#1086;&#1074;&#1077;&#1088;&#1093; &#1082;&#1086;&#1090;&#1086;&#1088;&#1086;&#1075;&#1086; &#1085;&#1072;&#1093;&#1086;&#1076;&#1103;&#1090;&#1089;&#1103; &#1087;&#1077;&#1085;&#1086;&#1087;&#1086;&#1083;&#1080;&#1091;&#1088;&#1077;&#1090;&#1072;&#1085;&#1086;&#1074;&#1072;&#1103; &#1080;&#1079;&#1086;&#1083;&#1103;&#1094;&#1080;&#1103; &#1080; &#1082;&#1086;&#1078;&#1091;&#1093; &#1080;&#1079; &#1089;&#1090;&#1072;&#1083;&#1080; &#1089; &#1087;&#1086;&#1088;&#1086;&#1096;&#1082;&#1086;&#1074;&#1086;&#1081; &#1087;&#1086;&#1082;&#1088;&#1072;&#1089;&#1082;&#1086;&#1081;. &#1042; &#1082;&#1086;&#1084;&#1087;&#1083;&#1077;&#1082;&#1090; &#1087;&#1086;&#1089;&#1090;&#1072;&#1074;&#1082;&#1080;<strong> &#1074;&#1093;&#1086;&#1076;&#1103;&#1090; &#1090;&#1077;&#1088;&#1084;&#1086;&#1089;&#1090;&#1072;&#1090;</strong> &#1080; <strong>&#1080;&#1085;&#1076;&#1080;&#1082;&#1072;&#1090;&#1086;&#1088; &#1088;&#1072;&#1073;&#1086;&#1090;&#1099;</strong> &#1073;&#1086;&#1081;&#1083;&#1077;&#1088;&#1072;. </p> <p> &#1053;&#1072;&#1075;&#1088;&#1077;&#1074; &#1074;&#1086;&#1076;&#1099; &#1074; &#1073;&#1086;&#1081;&#1083;&#1077;&#1088;&#1077; &#1084;&#1086;&#1078;&#1077;&#1090; &#1087;&#1088;&#1086;&#1080;&#1089;&#1093;&#1086;&#1076;&#1080;&#1090;&#1100; &#1087;&#1088;&#1080; &#1087;&#1086;&#1084;&#1086;&#1097;&#1080; &#1083;&#1102;&#1073;&#1086;&#1075;&#1086; &#1082;&#1086;&#1090;&#1083;&#1072; &#1080;&#1083;&#1080; &#1089;&#1086;&#1083;&#1085;&#1077;&#1095;&#1085;&#1086;&#1075;&#1086; &#1082;&#1086;&#1083;&#1083;&#1077;&#1082;&#1090;&#1086;&#1088;&#1072; (&#1087;&#1086;&#1089;&#1083;&#1077;&#1076;&#1085;&#1080;&#1081; &#1090;&#1080;&#1087; &#1085;&#1072;&#1075;&#1088;&#1077;&#1074;&#1072; &#1088;&#1077;&#1082;&#1086;&#1084;&#1077;&#1085;&#1076;&#1091;&#1077;&#1090;&#1089;&#1103; &#1076;&#1083;&#1103; &#1084;&#1086;&#1076;&#1077;&#1083;&#1077;&#1081; &#1085;&#1072; 150 &#1080; 200 &#1083;&#1080;&#1090;&#1088;&#1086;&#1074;). &#1044;&#1083;&#1103; &#1091;&#1087;&#1088;&#1072;&#1074;&#1083;&#1077;&#1085;&#1080;&#1103; &#1082;&#1086;&#1090;&#1083;&#1086;&#1084; (&#1089;&#1086;&#1083;&#1085;&#1077;&#1095;&#1085;&#1099;&#1084; &#1082;&#1086;&#1083;&#1083;&#1077;&#1082;&#1090;&#1086;&#1088;&#1086;&#1084;), &#1072; &#1090;&#1072;&#1082;&#1078;&#1077; &#1076;&#1083;&#1103; &#1088;&#1077;&#1075;&#1091;&#1083;&#1080;&#1088;&#1086;&#1074;&#1072;&#1085;&#1080;&#1103; &#1090;&#1077;&#1084;&#1087;&#1077;&#1088;&#1072;&#1090;&#1091;&#1088;&#1099; &#1074;&#1086;&#1076;&#1099;, &#1089;&#1083;&#1091;&#1078;&#1080;&#1090; &#1082;&#1086;&#1085;&#1090;&#1072;&#1082;&#1090;&#1085;&#1099;&#1081; &#1088;&#1077;&#1075;&#1091;&#1083;&#1103;&#1090;&#1086;&#1088;, &#1087;&#1088;&#1080; &#1087;&#1086;&#1084;&#1086;&#1097;&#1080; &#1082;&#1086;&#1090;&#1086;&#1088;&#1086;&#1075;&#1086; &#1084;&#1086;&#1078;&#1085;&#1086; &#1091;&#1089;&#1090;&#1072;&#1085;&#1086;&#1074;&#1080;&#1090;&#1100; &#1085;&#1091;&#1078;&#1085;&#1091;&#1102; &#1090;&#1077;&#1084;&#1087;&#1077;&#1088;&#1072;&#1090;&#1091;&#1088;&#1091; <strong>&#1076;&#1086; 65 &#176;&#1057;</strong>. &#1045;&#1089;&#1083;&#1080; &#1089;&#1085;&#1103;&#1090;&#1100; &#1082;&#1088;&#1099;&#1096;&#1082;&#1091; &#1072;&#1088;&#1084;&#1072;&#1090;&#1091;&#1088;&#1085;&#1086;&#1075;&#1086; &#1086;&#1090;&#1076;&#1077;&#1083;&#1077;&#1085;&#1080;&#1103; &#1091; &#1084;&#1086;&#1076;&#1077;&#1083;&#1077;&#1081; &#1085;&#1072;&#1087;&#1086;&#1083;&#1100;&#1085;&#1086;&#1075;&#1086; &#1080;&#1089;&#1087;&#1086;&#1083;&#1085;&#1077;&#1085;&#1080;&#1103;, &#1084;&#1086;&#1078;&#1085;&#1086; &#1091;&#1089;&#1090;&#1072;&#1085;&#1086;&#1074;&#1080;&#1090;&#1100; &#1080; &#1084;&#1077;&#1085;&#1100;&#1096;&#1091;&#1102; &#1090;&#1077;&#1084;&#1087;&#1077;&#1088;&#1072;&#1090;&#1091;&#1088;&#1091;. &#1056;&#1072;&#1073;&#1086;&#1095;&#1077;&#1077; &#1076;&#1072;&#1074;&#1083;&#1077;&#1085;&#1080;&#1077; <strong>7 &#1073;&#1072;&#1088;</strong>, &#1080;&#1089;&#1087;&#1099;&#1090;&#1072;&#1090;&#1077;&#1083;&#1100;&#1085;&#1086;&#1077; <strong>12 &#1073;&#1072;&#1088;</strong>. </p></div> | [24 empty] | 66 | [9 empty] | 515 | 515 | [448 empty] | 66 | 32 | 515 | 515 |  |  | 1215 | [63 empty] | G 3/4" | 150 | [21 empty] | 1.06 |  | G 3/4" | [62 empty] | 32
https://climatopt.ru/catalog/vodonagrevateli/nakopitelnye/nastennye/hajdu/nakopitelnyy_kosvennyy_vodonagrevatel_hajdu_aq_ind200fc/ | /upload/iblock/cdc/11828_cover_0.jpg | [9 empty] | Накопительный косвенный водонагреватель Hajdu AQ IND200FC | 27470 | 31523 | Накопительные |  | Накопительный водонагреватель косвенного нагрева закрытого типа (напорный) HAJDU AQ IND серии FC предназначен для настенного монтажа. Выпускаются объёмом 200 литров и встроенным теплообменникам (змеевиком) на 24 кВт, кВт, высокая мощность которого обеспечивает быстрый нагрев воды. Может обслуживать одну или несколько водоразборных точек. Бойлеры серии AQ INDFC имеют патрубок рециркуляции ГВС и возможность установки электрического ТЭНа (2,4 кВт, поставляется отдельно). Вход воды в водонагреватель расположен снизу, для удобства слива. Внутренний бак водонагревателя обработан высокопрочным покрытием из стеклоэмали, поверх которого находятся пенополиуретановая изоляция и кожух из стали с порошковой покраской. В комплект поставки входят термостат и индикатор работы бойлера. Нагрев воды в бойлере может происходить при помощи любого котла или солнечного коллектора (последний тип нагрева рекомендуется для моделей на 150 и 200 литров). Для управления котлом (солнечным коллектором), а также для регулирования температуры воды, служит контактный регулятор, при помощи которого можно установить нужную температуру до 65 °С. Если снять крышку арматурного отделения у моделей напольного исполнения, можно установить и меньшую температуру. Рабочее давление 7 бар, испытательное 12 бар | <div class="detail_text"><p> &#1053;&#1072;&#1082;&#1086;&#1087;&#1080;&#1090;&#1077;&#1083;&#1100;&#1085;&#1099;&#1081; &#1074;&#1086;&#1076;&#1086;&#1085;&#1072;&#1075;&#1088;&#1077;&#1074;&#1072;&#1090;&#1077;&#1083;&#1100; &#1082;&#1086;&#1089;&#1074;&#1077;&#1085;&#1085;&#1086;&#1075;&#1086; &#1085;&#1072;&#1075;&#1088;&#1077;&#1074;&#1072; &#1079;&#1072;&#1082;&#1088;&#1099;&#1090;&#1086;&#1075;&#1086; &#1090;&#1080;&#1087;&#1072; (&#1085;&#1072;&#1087;&#1086;&#1088;&#1085;&#1099;&#1081;) HAJDU AQ IND &#1089;&#1077;&#1088;&#1080;&#1080; FC &#1087;&#1088;&#1077;&#1076;&#1085;&#1072;&#1079;&#1085;&#1072;&#1095;&#1077;&#1085; &#1076;&#1083;&#1103; &#1085;&#1072;&#1089;&#1090;&#1077;&#1085;&#1085;&#1086;&#1075;&#1086; &#1084;&#1086;&#1085;&#1090;&#1072;&#1078;&#1072;. &#1042;&#1099;&#1087;&#1091;&#1089;&#1082;&#1072;&#1102;&#1090;&#1089;&#1103; &#1086;&#1073;&#1098;&#1105;&#1084;&#1086;&#1084; 200 &#1083;&#1080;&#1090;&#1088;&#1086;&#1074; &#1080; &#1074;&#1089;&#1090;&#1088;&#1086;&#1077;&#1085;&#1085;&#1099;&#1084; &#1090;&#1077;&#1087;&#1083;&#1086;&#1086;&#1073;&#1084;&#1077;&#1085;&#1085;&#1080;&#1082;&#1072;&#1084; (&#1079;&#1084;&#1077;&#1077;&#1074;&#1080;&#1082;&#1086;&#1084;) &#1085;&#1072; 24 &#1082;&#1042;&#1090;, &#1082;&#1042;&#1090;, &#1074;&#1099;&#1089;&#1086;&#1082;&#1072;&#1103; &#1084;&#1086;&#1097;&#1085;&#1086;&#1089;&#1090;&#1100; &#1082;&#1086;&#1090;&#1086;&#1088;&#1086;&#1075;&#1086; &#1086;&#1073;&#1077;&#1089;&#1087;&#1077;&#1095;&#1080;&#1074;&#1072;&#1077;&#1090; &#1073;&#1099;&#1089;&#1090;&#1088;&#1099;&#1081; &#1085;&#1072;&#1075;&#1088;&#1077;&#1074; &#1074;&#1086;&#1076;&#1099;. &#1052;&#1086;&#1078;&#1077;&#1090; &#1086;&#1073;&#1089;&#1083;&#1091;&#1078;&#1080;&#1074;&#1072;&#1090;&#1100; &#1086;&#1076;&#1085;&#1091; &#1080;&#1083;&#1080; &#1085;&#1077;&#1089;&#1082;&#1086;&#1083;&#1100;&#1082;&#1086; &#1074;&#1086;&#1076;&#1086;&#1088;&#1072;&#1079;&#1073;&#1086;&#1088;&#1085;&#1099;&#1093; &#1090;&#1086;&#1095;&#1077;&#1082;. &#1041;&#1086;&#1081;&#1083;&#1077;&#1088;&#1099; &#1089;&#1077;&#1088;&#1080;&#1080; AQ INDFC &#1080;&#1084;&#1077;&#1102;&#1090; &#1087;&#1072;&#1090;&#1088;&#1091;&#1073;&#1086;&#1082; &#1088;&#1077;&#1094;&#1080;&#1088;&#1082;&#1091;&#1083;&#1103;&#1094;&#1080;&#1080; &#1043;&#1042;&#1057; &#1080; &#1074;&#1086;&#1079;&#1084;&#1086;&#1078;&#1085;&#1086;&#1089;&#1090;&#1100; &#1091;&#1089;&#1090;&#1072;&#1085;&#1086;&#1074;&#1082;&#1080; &#1101;&#1083;&#1077;&#1082;&#1090;&#1088;&#1080;&#1095;&#1077;&#1089;&#1082;&#1086;&#1075;&#1086; &#1058;&#1069;&#1053;&#1072; (2,4 &#1082;&#1042;&#1090;, &#1087;&#1086;&#1089;&#1090;&#1072;&#1074;&#1083;&#1103;&#1077;&#1090;&#1089;&#1103; &#1086;&#1090;&#1076;&#1077;&#1083;&#1100;&#1085;&#1086;). &#1042;&#1093;&#1086;&#1076; &#1074;&#1086;&#1076;&#1099; &#1074; &#1074;&#1086;&#1076;&#1086;&#1085;&#1072;&#1075;&#1088;&#1077;&#1074;&#1072;&#1090;&#1077;&#1083;&#1100; &#1088;&#1072;&#1089;&#1087;&#1086;&#1083;&#1086;&#1078;&#1077;&#1085; &#1089;&#1085;&#1080;&#1079;&#1091;, &#1076;&#1083;&#1103; &#1091;&#1076;&#1086;&#1073;&#1089;&#1090;&#1074;&#1072; &#1089;&#1083;&#1080;&#1074;&#1072;. &#1042;&#1085;&#1091;&#1090;&#1088;&#1077;&#1085;&#1085;&#1080;&#1081; &#1073;&#1072;&#1082; &#1074;&#1086;&#1076;&#1086;&#1085;&#1072;&#1075;&#1088;&#1077;&#1074;&#1072;&#1090;&#1077;&#1083;&#1103; &#1086;&#1073;&#1088;&#1072;&#1073;&#1086;&#1090;&#1072;&#1085; &#1074;&#1099;&#1089;&#1086;&#1082;&#1086;&#1087;&#1088;&#1086;&#1095;&#1085;&#1099;&#1084; &#1087;&#1086;&#1082;&#1088;&#1099;&#1090;&#1080;&#1077;&#1084; &#1080;&#1079; &#1089;&#1090;&#1077;&#1082;&#1083;&#1086;&#1101;&#1084;&#1072;&#1083;&#1080;, &#1087;&#1086;&#1074;&#1077;&#1088;&#1093; &#1082;&#1086;&#1090;&#1086;&#1088;&#1086;&#1075;&#1086; &#1085;&#1072;&#1093;&#1086;&#1076;&#1103;&#1090;&#1089;&#1103; &#1087;&#1077;&#1085;&#1086;&#1087;&#1086;&#1083;&#1080;&#1091;&#1088;&#1077;&#1090;&#1072;&#1085;&#1086;&#1074;&#1072;&#1103; &#1080;&#1079;&#1086;&#1083;&#1103;&#1094;&#1080;&#1103; &#1080; &#1082;&#1086;&#1078;&#1091;&#1093; &#1080;&#1079; &#1089;&#1090;&#1072;&#1083;&#1080; &#1089; &#1087;&#1086;&#1088;&#1086;&#1096;&#1082;&#1086;&#1074;&#1086;&#1081; &#1087;&#1086;&#1082;&#1088;&#1072;&#1089;&#1082;&#1086;&#1081;. &#1042; &#1082;&#1086;&#1084;&#1087;&#1083;&#1077;&#1082;&#1090; &#1087;&#1086;&#1089;&#1090;&#1072;&#1074;&#1082;&#1080; &#1074;&#1093;&#1086;&#1076;&#1103;&#1090; &#1090;&#1077;&#1088;&#1084;&#1086;&#1089;&#1090;&#1072;&#1090; &#1080; &#1080;&#1085;&#1076;&#1080;&#1082;&#1072;&#1090;&#1086;&#1088; &#1088;&#1072;&#1073;&#1086;&#1090;&#1099; &#1073;&#1086;&#1081;&#1083;&#1077;&#1088;&#1072;. &#1053;&#1072;&#1075;&#1088;&#1077;&#1074; &#1074;&#1086;&#1076;&#1099; &#1074; &#1073;&#1086;&#1081;&#1083;&#1077;&#1088;&#1077; &#1084;&#1086;&#1078;&#1077;&#1090; &#1087;&#1088;&#1086;&#1080;&#1089;&#1093;&#1086;&#1076;&#1080;&#1090;&#1100; &#1087;&#1088;&#1080; &#1087;&#1086;&#1084;&#1086;&#1097;&#1080; &#1083;&#1102;&#1073;&#1086;&#1075;&#1086; &#1082;&#1086;&#1090;&#1083;&#1072; &#1080;&#1083;&#1080; &#1089;&#1086;&#1083;&#1085;&#1077;&#1095;&#1085;&#1086;&#1075;&#1086; &#1082;&#1086;&#1083;&#1083;&#1077;&#1082;&#1090;&#1086;&#1088;&#1072; (&#1087;&#1086;&#1089;&#1083;&#1077;&#1076;&#1085;&#1080;&#1081; &#1090;&#1080;&#1087; &#1085;&#1072;&#1075;&#1088;&#1077;&#1074;&#1072; &#1088;&#1077;&#1082;&#1086;&#1084;&#1077;&#1085;&#1076;&#1091;&#1077;&#1090;&#1089;&#1103; &#1076;&#1083;&#1103; &#1084;&#1086;&#1076;&#1077;&#1083;&#1077;&#1081; &#1085;&#1072; 150 &#1080; 200 &#1083;&#1080;&#1090;&#1088;&#1086;&#1074;). &#1044;&#1083;&#1103; &#1091;&#1087;&#1088;&#1072;&#1074;&#1083;&#1077;&#1085;&#1080;&#1103; &#1082;&#1086;&#1090;&#1083;&#1086;&#1084; (&#1089;&#1086;&#1083;&#1085;&#1077;&#1095;&#1085;&#1099;&#1084; &#1082;&#1086;&#1083;&#1083;&#1077;&#1082;&#1090;&#1086;&#1088;&#1086;&#1084;), &#1072; &#1090;&#1072;&#1082;&#1078;&#1077; &#1076;&#1083;&#1103; &#1088;&#1077;&#1075;&#1091;&#1083;&#1080;&#1088;&#1086;&#1074;&#1072;&#1085;&#1080;&#1103; &#1090;&#1077;&#1084;&#1087;&#1077;&#1088;&#1072;&#1090;&#1091;&#1088;&#1099; &#1074;&#1086;&#1076;&#1099;, &#1089;&#1083;&#1091;&#1078;&#1080;&#1090; &#1082;&#1086;&#1085;&#1090;&#1072;&#1082;&#1090;&#1085;&#1099;&#1081; &#1088;&#1077;&#1075;&#1091;&#1083;&#1103;&#1090;&#1086;&#1088;, &#1087;&#1088;&#1080; &#1087;&#1086;&#1084;&#1086;&#1097;&#1080; &#1082;&#1086;&#1090;&#1086;&#1088;&#1086;&#1075;&#1086; &#1084;&#1086;&#1078;&#1085;&#1086; &#1091;&#1089;&#1090;&#1072;&#1085;&#1086;&#1074;&#1080;&#1090;&#1100; &#1085;&#1091;&#1078;&#1085;&#1091;&#1102; &#1090;&#1077;&#1084;&#1087;&#1077;&#1088;&#1072;&#1090;&#1091;&#1088;&#1091; &#1076;&#1086; 65 &#176;&#1057;. &#1045;&#1089;&#1083;&#1080; &#1089;&#1085;&#1103;&#1090;&#1100; &#1082;&#1088;&#1099;&#1096;&#1082;&#1091; &#1072;&#1088;&#1084;&#1072;&#1090;&#1091;&#1088;&#1085;&#1086;&#1075;&#1086; &#1086;&#1090;&#1076;&#1077;&#1083;&#1077;&#1085;&#1080;&#1103; &#1091; &#1084;&#1086;&#1076;&#1077;&#1083;&#1077;&#1081; &#1085;&#1072;&#1087;&#1086;&#1083;&#1100;&#1085;&#1086;&#1075;&#1086; &#1080;&#1089;&#1087;&#1086;&#1083;&#1085;&#1077;&#1085;&#1080;&#1103;, &#1084;&#1086;&#1078;&#1085;&#1086; &#1091;&#1089;&#1090;&#1072;&#1085;&#1086;&#1074;&#1080;&#1090;&#1100; &#1080; &#1084;&#1077;&#1085;&#1100;&#1096;&#1091;&#1102; &#1090;&#1077;&#1084;&#1087;&#1077;&#1088;&#1072;&#1090;&#1091;&#1088;&#1091;. &#1056;&#1072;&#1073;&#1086;&#1095;&#1077;&#1077; &#1076;&#1072;&#1074;&#1083;&#1077;&#1085;&#1080;&#1077; 7 &#1073;&#1072;&#1088;, &#1080;&#1089;&#1087;&#1099;&#1090;&#1072;&#1090;&#1077;&#1083;&#1100;&#1085;&#1086;&#1077; 12 &#1073;&#1072;&#1088; </p></div> | [24 empty] | 78 | [9 empty] | 496 | 496 | [448 empty] | 78 |  | 496 | 496 |  |  | 1474
https://climatopt.ru/catalog/vodonagrevateli/nakopitelnye/napolnye/hajdu/vodonagrevatel_kombinirovannogo_nagreva_hajdu_aq_ind_200_sc/ | /upload/resize_cache/iblock/0ab/400_400_140cd750bba9870f18aada2478b24840a/6280_cover_0.jpg | [9 empty] | Накопительный косвенный водонагреватель Hajdu AQ IND200SC | 29980 | 31524 | Накопительные |  | Накопительные водонагреватели косвенного нагрева закрытого типа (напорные) HAJDU AQ IND серии SC предназначены для напольной установки. Выпускаются объёмом 100, 150 и 200 литров и встроенными теплообменниками на 18,5 кВт, 24 кВт и 32 кВт, высокая мощность которых обеспечивает быстрый нагрев воды. Могут обслуживать одну или несколько водоразборных точек. Бойлеры серии AQ IND SC имеют патрубок рециркуляции ГВС и возможность установки электрического ТЭНа ( 2 либо 3 кВт , поставляются отдельно). Вход воды в водонагреватель расположен снизу, для удобства слива. Внутренний бак водонагревателя обработан высокопрочным покрытием из стеклоэмали, поверх которого находятся пенополиуретановая изоляция и кожух из стали с порошковой покраской. В комплект поставки входят термостат и индикатор работы бойлера. Нагрев воды в бойлере может происходить при помощи любого котла или солнечного коллектора (последний тип нагрева рекомендуется для моделей на 150 и 200 литров). Для управления котлом (солнечным коллектором), а также для регулирования температуры воды, служит контактный регулятор, при помощи которого можно установить нужную температуру до 65 °С . Если снять крышку арматурного отделения у моделей напольного исполнения, можно установить и меньшую температуру. Рабочее давление 7 бар , испытательное 12 бар . | <div class="detail_text"><p> &#1053;&#1072;&#1082;&#1086;&#1087;&#1080;&#1090;&#1077;&#1083;&#1100;&#1085;&#1099;&#1077; &#1074;&#1086;&#1076;&#1086;&#1085;&#1072;&#1075;&#1088;&#1077;&#1074;&#1072;&#1090;&#1077;&#1083;&#1080; &#1082;&#1086;&#1089;&#1074;&#1077;&#1085;&#1085;&#1086;&#1075;&#1086; &#1085;&#1072;&#1075;&#1088;&#1077;&#1074;&#1072; &#1079;&#1072;&#1082;&#1088;&#1099;&#1090;&#1086;&#1075;&#1086; &#1090;&#1080;&#1087;&#1072; (&#1085;&#1072;&#1087;&#1086;&#1088;&#1085;&#1099;&#1077;) <strong>HAJDU AQ IND</strong> &#1089;&#1077;&#1088;&#1080;&#1080; <strong>SC </strong>&#1087;&#1088;&#1077;&#1076;&#1085;&#1072;&#1079;&#1085;&#1072;&#1095;&#1077;&#1085;&#1099; &#1076;&#1083;&#1103; <strong>&#1085;&#1072;&#1087;&#1086;&#1083;&#1100;&#1085;&#1086;&#1081;</strong> &#1091;&#1089;&#1090;&#1072;&#1085;&#1086;&#1074;&#1082;&#1080;. &#1042;&#1099;&#1087;&#1091;&#1089;&#1082;&#1072;&#1102;&#1090;&#1089;&#1103; &#1086;&#1073;&#1098;&#1105;&#1084;&#1086;&#1084; 100, 150 &#1080; 200 &#1083;&#1080;&#1090;&#1088;&#1086;&#1074; &#1080; &#1074;&#1089;&#1090;&#1088;&#1086;&#1077;&#1085;&#1085;&#1099;&#1084;&#1080; &#1090;&#1077;&#1087;&#1083;&#1086;&#1086;&#1073;&#1084;&#1077;&#1085;&#1085;&#1080;&#1082;&#1072;&#1084;&#1080; &#1085;&#1072; 18,5 &#1082;&#1042;&#1090;, 24 &#1082;&#1042;&#1090; &#1080; 32 &#1082;&#1042;&#1090;, &#1074;&#1099;&#1089;&#1086;&#1082;&#1072;&#1103; &#1084;&#1086;&#1097;&#1085;&#1086;&#1089;&#1090;&#1100; &#1082;&#1086;&#1090;&#1086;&#1088;&#1099;&#1093; &#1086;&#1073;&#1077;&#1089;&#1087;&#1077;&#1095;&#1080;&#1074;&#1072;&#1077;&#1090; &#1073;&#1099;&#1089;&#1090;&#1088;&#1099;&#1081; &#1085;&#1072;&#1075;&#1088;&#1077;&#1074; &#1074;&#1086;&#1076;&#1099;. &#1052;&#1086;&#1075;&#1091;&#1090; &#1086;&#1073;&#1089;&#1083;&#1091;&#1078;&#1080;&#1074;&#1072;&#1090;&#1100; &#1086;&#1076;&#1085;&#1091; &#1080;&#1083;&#1080; &#1085;&#1077;&#1089;&#1082;&#1086;&#1083;&#1100;&#1082;&#1086; &#1074;&#1086;&#1076;&#1086;&#1088;&#1072;&#1079;&#1073;&#1086;&#1088;&#1085;&#1099;&#1093; &#1090;&#1086;&#1095;&#1077;&#1082;. </p> <p> &#1041;&#1086;&#1081;&#1083;&#1077;&#1088;&#1099; &#1089;&#1077;&#1088;&#1080;&#1080; <strong>AQ IND</strong> <strong>SC</strong><strong> </strong>&#1080;&#1084;&#1077;&#1102;&#1090; <strong>&#1087;&#1072;&#1090;&#1088;&#1091;&#1073;&#1086;&#1082; &#1088;&#1077;&#1094;&#1080;&#1088;&#1082;&#1091;&#1083;&#1103;&#1094;&#1080;&#1080;</strong> &#1043;&#1042;&#1057; &#1080; &#1074;&#1086;&#1079;&#1084;&#1086;&#1078;&#1085;&#1086;&#1089;&#1090;&#1100; &#1091;&#1089;&#1090;&#1072;&#1085;&#1086;&#1074;&#1082;&#1080; &#1101;&#1083;&#1077;&#1082;&#1090;&#1088;&#1080;&#1095;&#1077;&#1089;&#1082;&#1086;&#1075;&#1086; &#1058;&#1069;&#1053;&#1072; (<strong>2 &#1083;&#1080;&#1073;&#1086; 3 &#1082;&#1042;&#1090;</strong>, &#1087;&#1086;&#1089;&#1090;&#1072;&#1074;&#1083;&#1103;&#1102;&#1090;&#1089;&#1103; &#1086;&#1090;&#1076;&#1077;&#1083;&#1100;&#1085;&#1086;). </p> <p> &#1042;&#1093;&#1086;&#1076; &#1074;&#1086;&#1076;&#1099; &#1074; &#1074;&#1086;&#1076;&#1086;&#1085;&#1072;&#1075;&#1088;&#1077;&#1074;&#1072;&#1090;&#1077;&#1083;&#1100; &#1088;&#1072;&#1089;&#1087;&#1086;&#1083;&#1086;&#1078;&#1077;&#1085; &#1089;&#1085;&#1080;&#1079;&#1091;, &#1076;&#1083;&#1103; &#1091;&#1076;&#1086;&#1073;&#1089;&#1090;&#1074;&#1072; &#1089;&#1083;&#1080;&#1074;&#1072;. &#1042;&#1085;&#1091;&#1090;&#1088;&#1077;&#1085;&#1085;&#1080;&#1081; &#1073;&#1072;&#1082; &#1074;&#1086;&#1076;&#1086;&#1085;&#1072;&#1075;&#1088;&#1077;&#1074;&#1072;&#1090;&#1077;&#1083;&#1103; &#1086;&#1073;&#1088;&#1072;&#1073;&#1086;&#1090;&#1072;&#1085; &#1074;&#1099;&#1089;&#1086;&#1082;&#1086;&#1087;&#1088;&#1086;&#1095;&#1085;&#1099;&#1084; &#1087;&#1086;&#1082;&#1088;&#1099;&#1090;&#1080;&#1077;&#1084; &#1080;&#1079; &#1089;&#1090;&#1077;&#1082;&#1083;&#1086;&#1101;&#1084;&#1072;&#1083;&#1080;, &#1087;&#1086;&#1074;&#1077;&#1088;&#1093; &#1082;&#1086;&#1090;&#1086;&#1088;&#1086;&#1075;&#1086; &#1085;&#1072;&#1093;&#1086;&#1076;&#1103;&#1090;&#1089;&#1103; &#1087;&#1077;&#1085;&#1086;&#1087;&#1086;&#1083;&#1080;&#1091;&#1088;&#1077;&#1090;&#1072;&#1085;&#1086;&#1074;&#1072;&#1103; &#1080;&#1079;&#1086;&#1083;&#1103;&#1094;&#1080;&#1103; &#1080; &#1082;&#1086;&#1078;&#1091;&#1093; &#1080;&#1079; &#1089;&#1090;&#1072;&#1083;&#1080; &#1089; &#1087;&#1086;&#1088;&#1086;&#1096;&#1082;&#1086;&#1074;&#1086;&#1081; &#1087;&#1086;&#1082;&#1088;&#1072;&#1089;&#1082;&#1086;&#1081;. &#1042; &#1082;&#1086;&#1084;&#1087;&#1083;&#1077;&#1082;&#1090; &#1087;&#1086;&#1089;&#1090;&#1072;&#1074;&#1082;&#1080;<strong> &#1074;&#1093;&#1086;&#1076;&#1103;&#1090; &#1090;&#1077;&#1088;&#1084;&#1086;&#1089;&#1090;&#1072;&#1090;</strong> &#1080; <strong>&#1080;&#1085;&#1076;&#1080;&#1082;&#1072;&#1090;&#1086;&#1088; &#1088;&#1072;&#1073;&#1086;&#1090;&#1099;</strong> &#1073;&#1086;&#1081;&#1083;&#1077;&#1088;&#1072;. </p> <p> &#1053;&#1072;&#1075;&#1088;&#1077;&#1074; &#1074;&#1086;&#1076;&#1099; &#1074; &#1073;&#1086;&#1081;&#1083;&#1077;&#1088;&#1077; &#1084;&#1086;&#1078;&#1077;&#1090; &#1087;&#1088;&#1086;&#1080;&#1089;&#1093;&#1086;&#1076;&#1080;&#1090;&#1100; &#1087;&#1088;&#1080; &#1087;&#1086;&#1084;&#1086;&#1097;&#1080; &#1083;&#1102;&#1073;&#1086;&#1075;&#1086; &#1082;&#1086;&#1090;&#1083;&#1072; &#1080;&#1083;&#1080; &#1089;&#1086;&#1083;&#1085;&#1077;&#1095;&#1085;&#1086;&#1075;&#1086; &#1082;&#1086;&#1083;&#1083;&#1077;&#1082;&#1090;&#1086;&#1088;&#1072; (&#1087;&#1086;&#1089;&#1083;&#1077;&#1076;&#1085;&#1080;&#1081; &#1090;&#1080;&#1087; &#1085;&#1072;&#1075;&#1088;&#1077;&#1074;&#1072; &#1088;&#1077;&#1082;&#1086;&#1084;&#1077;&#1085;&#1076;&#1091;&#1077;&#1090;&#1089;&#1103; &#1076;&#1083;&#1103; &#1084;&#1086;&#1076;&#1077;&#1083;&#1077;&#1081; &#1085;&#1072; 150 &#1080; 200 &#1083;&#1080;&#1090;&#1088;&#1086;&#1074;). &#1044;&#1083;&#1103; &#1091;&#1087;&#1088;&#1072;&#1074;&#1083;&#1077;&#1085;&#1080;&#1103; &#1082;&#1086;&#1090;&#1083;&#1086;&#1084; (&#1089;&#1086;&#1083;&#1085;&#1077;&#1095;&#1085;&#1099;&#1084; &#1082;&#1086;&#1083;&#1083;&#1077;&#1082;&#1090;&#1086;&#1088;&#1086;&#1084;), &#1072; &#1090;&#1072;&#1082;&#1078;&#1077; &#1076;&#1083;&#1103; &#1088;&#1077;&#1075;&#1091;&#1083;&#1080;&#1088;&#1086;&#1074;&#1072;&#1085;&#1080;&#1103; &#1090;&#1077;&#1084;&#1087;&#1077;&#1088;&#1072;&#1090;&#1091;&#1088;&#1099; &#1074;&#1086;&#1076;&#1099;, &#1089;&#1083;&#1091;&#1078;&#1080;&#1090; &#1082;&#1086;&#1085;&#1090;&#1072;&#1082;&#1090;&#1085;&#1099;&#1081; &#1088;&#1077;&#1075;&#1091;&#1083;&#1103;&#1090;&#1086;&#1088;, &#1087;&#1088;&#1080; &#1087;&#1086;&#1084;&#1086;&#1097;&#1080; &#1082;&#1086;&#1090;&#1086;&#1088;&#1086;&#1075;&#1086; &#1084;&#1086;&#1078;&#1085;&#1086; &#1091;&#1089;&#1090;&#1072;&#1085;&#1086;&#1074;&#1080;&#1090;&#1100; &#1085;&#1091;&#1078;&#1085;&#1091;&#1102; &#1090;&#1077;&#1084;&#1087;&#1077;&#1088;&#1072;&#1090;&#1091;&#1088;&#1091; <strong>&#1076;&#1086; 65 &#176;&#1057;</strong>. &#1045;&#1089;&#1083;&#1080; &#1089;&#1085;&#1103;&#1090;&#1100; &#1082;&#1088;&#1099;&#1096;&#1082;&#1091; &#1072;&#1088;&#1084;&#1072;&#1090;&#1091;&#1088;&#1085;&#1086;&#1075;&#1086; &#1086;&#1090;&#1076;&#1077;&#1083;&#1077;&#1085;&#1080;&#1103; &#1091; &#1084;&#1086;&#1076;&#1077;&#1083;&#1077;&#1081; &#1085;&#1072;&#1087;&#1086;&#1083;&#1100;&#1085;&#1086;&#1075;&#1086; &#1080;&#1089;&#1087;&#1086;&#1083;&#1085;&#1077;&#1085;&#1080;&#1103;, &#1084;&#1086;&#1078;&#1085;&#1086; &#1091;&#1089;&#1090;&#1072;&#1085;&#1086;&#1074;&#1080;&#1090;&#1100; &#1080; &#1084;&#1077;&#1085;&#1100;&#1096;&#1091;&#1102; &#1090;&#1077;&#1084;&#1087;&#1077;&#1088;&#1072;&#1090;&#1091;&#1088;&#1091;. &#1056;&#1072;&#1073;&#1086;&#1095;&#1077;&#1077; &#1076;&#1072;&#1074;&#1083;&#1077;&#1085;&#1080;&#1077; <strong>7 &#1073;&#1072;&#1088;</strong>, &#1080;&#1089;&#1087;&#1099;&#1090;&#1072;&#1090;&#1077;&#1083;&#1100;&#1085;&#1086;&#1077; <strong>12 &#1073;&#1072;&#1088;</strong>. </p></div> | [24 empty] | 78 | [9 empty] | 515 | 515 | [448 empty] | 78 | 32 | 515 | 515 |  |  | 1490 | [64 empty] | 200 | [21 empty] | 1.06
https://climatopt.ru/catalog/vodonagrevateli/nakopitelnye/napolnye/hajdu/vodonagrevatel_kombinirovannogo_nagreva_hajdu_aq_ind_300_sc/ | /upload/iblock/b5c/14567_cover_0.jpg | /upload/resize_cache/iblock/033/400_400_140cd750bba9870f18aada2478b24840a/14567_info_0.jpg | [8 empty] | Накопительный косвенный водонагреватель Hajdu AQ IND300SC | 36990 | 31525 | Накопительные |  | Бойлер (водонагреватель) косвенный Hajdu AQ IND 300С напольный, нагревает горячую воду через встроенный теплообменник в виде змеевика, используя теплоноситель от котла любого типа. Водонагреватель Hajdu AQ IND 300C имеет встроенную гильзу в верхнем фланце для установки датчика бойлера (или термостата), который измеряет температуру горячей воды в водонагревателе и управляет процессом нагрева воды от системы отопления (нет встроенного термостата); Бак и спиральный теплообменник водонагревателя Хайду изготовлен из стали, и покрыт специальной высокотемпературной стеклоэмалью. Эмалированное покрытие и магниевый анод (входит в комплект) защищает водонагреватель от коррозии. Конструкция косвенного бойлера имеет подключение рециркуляции горячей воды. Это позволяет сделать постоянную циркуляцию горячей воды по системе горячего водоснабжения дома. Осуществить подключение водяных полотенцесушителей и снизить ожидание горячей воды при открытии крана. Энергоэффективная теплоизоляция толщиной 49 мм позволяет долго сохранять температуру горячей воды. В комплект поставки входит предохранительный клапан на 6 бар. Возможна установка электрического нагревателя ТЭН, который имеет подключение 6/4". Монтаж ТЭН позволяет использовать электричество для нагрева воды, в периоды, когда котел отопления выключается (лето, выключение котла для проведения сервисных работ). Напольные модификации 300 литров с одним, двумя теплообменниками Нагрев от любого типа котла Линия рециркуляции Возможность установки датчика бойлера (гильза в верхнем фланце) Энергоэффективная теплоизоляция (вспененная пентаном) Противокоррозийная защита: высокотемпературная стеклоэмаль и магниевый анод Теплообменник с большим проходным сечением G1 В комплект входит комбинированный клапан на 6 бар Толщина слоя теплоизоляции 49 мм ХАРАКТЕРИСТИКИ: Артикул AQ IND 300 C Код 188564 Производитель Hajdu Мощность, Вт 32000 Ширина, мм 660 Высота, мм 1450 Глубина, мм 660 Страна Венгрия Гарантия, лет 5 Вес, кг 85 Тип установки Наполный,Вертикальный Объем , л 300 Способ нагрева Косвенного нагрева Подключение воды G3/4 Максимальное рабочее давление, МПа 0,6 Потребляемая энергия, кВт/сутки 2,5 Площадь змеевика, м2 1 Подключение змеевика G1 G1 Сопротивление потока в змеевик, мбар 82 Макс. Производительность, л/в первые 10 мин 510 Стабильная производительность, л/ч 1100 Стабильная производительность, кВт 32 Температура горячей воды, °C максимум 95 Приготовление горячей воды Накопительный Производительность ГВС (при 35°C) 18 л/мин | <div class="detail_text"><p> <strong> </strong>&#1041;&#1086;&#1081;&#1083;&#1077;&#1088; (&#1074;&#1086;&#1076;&#1086;&#1085;&#1072;&#1075;&#1088;&#1077;&#1074;&#1072;&#1090;&#1077;&#1083;&#1100;) &#1082;&#1086;&#1089;&#1074;&#1077;&#1085;&#1085;&#1099;&#1081; Hajdu AQ IND 300&#1057; &#1085;&#1072;&#1087;&#1086;&#1083;&#1100;&#1085;&#1099;&#1081;, &#1085;&#1072;&#1075;&#1088;&#1077;&#1074;&#1072;&#1077;&#1090; &#1075;&#1086;&#1088;&#1103;&#1095;&#1091;&#1102; &#1074;&#1086;&#1076;&#1091; &#1095;&#1077;&#1088;&#1077;&#1079; &#1074;&#1089;&#1090;&#1088;&#1086;&#1077;&#1085;&#1085;&#1099;&#1081; &#1090;&#1077;&#1087;&#1083;&#1086;&#1086;&#1073;&#1084;&#1077;&#1085;&#1085;&#1080;&#1082; &#1074; &#1074;&#1080;&#1076;&#1077; &#1079;&#1084;&#1077;&#1077;&#1074;&#1080;&#1082;&#1072;, &#1080;&#1089;&#1087;&#1086;&#1083;&#1100;&#1079;&#1091;&#1103; &#1090;&#1077;&#1087;&#1083;&#1086;&#1085;&#1086;&#1089;&#1080;&#1090;&#1077;&#1083;&#1100; &#1086;&#1090; &#1082;&#1086;&#1090;&#1083;&#1072; &#1083;&#1102;&#1073;&#1086;&#1075;&#1086; &#1090;&#1080;&#1087;&#1072;.<br> &#1042;&#1086;&#1076;&#1086;&#1085;&#1072;&#1075;&#1088;&#1077;&#1074;&#1072;&#1090;&#1077;&#1083;&#1100; Hajdu AQ IND 300C &#1080;&#1084;&#1077;&#1077;&#1090; &#1074;&#1089;&#1090;&#1088;&#1086;&#1077;&#1085;&#1085;&#1091;&#1102; &#1075;&#1080;&#1083;&#1100;&#1079;&#1091; &#1074; &#1074;&#1077;&#1088;&#1093;&#1085;&#1077;&#1084; &#1092;&#1083;&#1072;&#1085;&#1094;&#1077; &#1076;&#1083;&#1103; &#1091;&#1089;&#1090;&#1072;&#1085;&#1086;&#1074;&#1082;&#1080; &#1076;&#1072;&#1090;&#1095;&#1080;&#1082;&#1072; &#1073;&#1086;&#1081;&#1083;&#1077;&#1088;&#1072; (&#1080;&#1083;&#1080; &#1090;&#1077;&#1088;&#1084;&#1086;&#1089;&#1090;&#1072;&#1090;&#1072;), &#1082;&#1086;&#1090;&#1086;&#1088;&#1099;&#1081; &#1080;&#1079;&#1084;&#1077;&#1088;&#1103;&#1077;&#1090; &#1090;&#1077;&#1084;&#1087;&#1077;&#1088;&#1072;&#1090;&#1091;&#1088;&#1091; &#1075;&#1086;&#1088;&#1103;&#1095;&#1077;&#1081; &#1074;&#1086;&#1076;&#1099; &#1074; &#1074;&#1086;&#1076;&#1086;&#1085;&#1072;&#1075;&#1088;&#1077;&#1074;&#1072;&#1090;&#1077;&#1083;&#1077; &#1080; &#1091;&#1087;&#1088;&#1072;&#1074;&#1083;&#1103;&#1077;&#1090; &#1087;&#1088;&#1086;&#1094;&#1077;&#1089;&#1089;&#1086;&#1084; &#1085;&#1072;&#1075;&#1088;&#1077;&#1074;&#1072; &#1074;&#1086;&#1076;&#1099; &#1086;&#1090; &#1089;&#1080;&#1089;&#1090;&#1077;&#1084;&#1099; &#1086;&#1090;&#1086;&#1087;&#1083;&#1077;&#1085;&#1080;&#1103; (&#1085;&#1077;&#1090; &#1074;&#1089;&#1090;&#1088;&#1086;&#1077;&#1085;&#1085;&#1086;&#1075;&#1086; &#1090;&#1077;&#1088;&#1084;&#1086;&#1089;&#1090;&#1072;&#1090;&#1072;);<br> &#1041;&#1072;&#1082; &#1080; &#1089;&#1087;&#1080;&#1088;&#1072;&#1083;&#1100;&#1085;&#1099;&#1081; &#1090;&#1077;&#1087;&#1083;&#1086;&#1086;&#1073;&#1084;&#1077;&#1085;&#1085;&#1080;&#1082; &#1074;&#1086;&#1076;&#1086;&#1085;&#1072;&#1075;&#1088;&#1077;&#1074;&#1072;&#1090;&#1077;&#1083;&#1103; &#1061;&#1072;&#1081;&#1076;&#1091; &#1080;&#1079;&#1075;&#1086;&#1090;&#1086;&#1074;&#1083;&#1077;&#1085; &#1080;&#1079; &#1089;&#1090;&#1072;&#1083;&#1080;, &#1080; &#1087;&#1086;&#1082;&#1088;&#1099;&#1090; &#1089;&#1087;&#1077;&#1094;&#1080;&#1072;&#1083;&#1100;&#1085;&#1086;&#1081; &#1074;&#1099;&#1089;&#1086;&#1082;&#1086;&#1090;&#1077;&#1084;&#1087;&#1077;&#1088;&#1072;&#1090;&#1091;&#1088;&#1085;&#1086;&#1081; &#1089;&#1090;&#1077;&#1082;&#1083;&#1086;&#1101;&#1084;&#1072;&#1083;&#1100;&#1102;. &#1069;&#1084;&#1072;&#1083;&#1080;&#1088;&#1086;&#1074;&#1072;&#1085;&#1085;&#1086;&#1077; &#1087;&#1086;&#1082;&#1088;&#1099;&#1090;&#1080;&#1077; &#1080; &#1084;&#1072;&#1075;&#1085;&#1080;&#1077;&#1074;&#1099;&#1081; &#1072;&#1085;&#1086;&#1076; (&#1074;&#1093;&#1086;&#1076;&#1080;&#1090; &#1074; &#1082;&#1086;&#1084;&#1087;&#1083;&#1077;&#1082;&#1090;) &#1079;&#1072;&#1097;&#1080;&#1097;&#1072;&#1077;&#1090; &#1074;&#1086;&#1076;&#1086;&#1085;&#1072;&#1075;&#1088;&#1077;&#1074;&#1072;&#1090;&#1077;&#1083;&#1100; &#1086;&#1090; &#1082;&#1086;&#1088;&#1088;&#1086;&#1079;&#1080;&#1080;.<br> &#1050;&#1086;&#1085;&#1089;&#1090;&#1088;&#1091;&#1082;&#1094;&#1080;&#1103; &#1082;&#1086;&#1089;&#1074;&#1077;&#1085;&#1085;&#1086;&#1075;&#1086; &#1073;&#1086;&#1081;&#1083;&#1077;&#1088;&#1072; &#1080;&#1084;&#1077;&#1077;&#1090; &#1087;&#1086;&#1076;&#1082;&#1083;&#1102;&#1095;&#1077;&#1085;&#1080;&#1077; &#1088;&#1077;&#1094;&#1080;&#1088;&#1082;&#1091;&#1083;&#1103;&#1094;&#1080;&#1080; &#1075;&#1086;&#1088;&#1103;&#1095;&#1077;&#1081; &#1074;&#1086;&#1076;&#1099;. &#1069;&#1090;&#1086; &#1087;&#1086;&#1079;&#1074;&#1086;&#1083;&#1103;&#1077;&#1090; &#1089;&#1076;&#1077;&#1083;&#1072;&#1090;&#1100; &#1087;&#1086;&#1089;&#1090;&#1086;&#1103;&#1085;&#1085;&#1091;&#1102; &#1094;&#1080;&#1088;&#1082;&#1091;&#1083;&#1103;&#1094;&#1080;&#1102; &#1075;&#1086;&#1088;&#1103;&#1095;&#1077;&#1081; &#1074;&#1086;&#1076;&#1099; &#1087;&#1086; &#1089;&#1080;&#1089;&#1090;&#1077;&#1084;&#1077; &#1075;&#1086;&#1088;&#1103;&#1095;&#1077;&#1075;&#1086; &#1074;&#1086;&#1076;&#1086;&#1089;&#1085;&#1072;&#1073;&#1078;&#1077;&#1085;&#1080;&#1103; &#1076;&#1086;&#1084;&#1072;. &#1054;&#1089;&#1091;&#1097;&#1077;&#1089;&#1090;&#1074;&#1080;&#1090;&#1100; &#1087;&#1086;&#1076;&#1082;&#1083;&#1102;&#1095;&#1077;&#1085;&#1080;&#1077; &#1074;&#1086;&#1076;&#1103;&#1085;&#1099;&#1093; &#1087;&#1086;&#1083;&#1086;&#1090;&#1077;&#1085;&#1094;&#1077;&#1089;&#1091;&#1096;&#1080;&#1090;&#1077;&#1083;&#1077;&#1081; &#1080; &#1089;&#1085;&#1080;&#1079;&#1080;&#1090;&#1100; &#1086;&#1078;&#1080;&#1076;&#1072;&#1085;&#1080;&#1077; &#1075;&#1086;&#1088;&#1103;&#1095;&#1077;&#1081; &#1074;&#1086;&#1076;&#1099; &#1087;&#1088;&#1080; &#1086;&#1090;&#1082;&#1088;&#1099;&#1090;&#1080;&#1080; &#1082;&#1088;&#1072;&#1085;&#1072;.<br> &#1069;&#1085;&#1077;&#1088;&#1075;&#1086;&#1101;&#1092;&#1092;&#1077;&#1082;&#1090;&#1080;&#1074;&#1085;&#1072;&#1103; &#1090;&#1077;&#1087;&#1083;&#1086;&#1080;&#1079;&#1086;&#1083;&#1103;&#1094;&#1080;&#1103; &#1090;&#1086;&#1083;&#1097;&#1080;&#1085;&#1086;&#1081; 49 &#1084;&#1084; &#1087;&#1086;&#1079;&#1074;&#1086;&#1083;&#1103;&#1077;&#1090; &#1076;&#1086;&#1083;&#1075;&#1086; &#1089;&#1086;&#1093;&#1088;&#1072;&#1085;&#1103;&#1090;&#1100; &#1090;&#1077;&#1084;&#1087;&#1077;&#1088;&#1072;&#1090;&#1091;&#1088;&#1091; &#1075;&#1086;&#1088;&#1103;&#1095;&#1077;&#1081; &#1074;&#1086;&#1076;&#1099;.<br> &#1042; &#1082;&#1086;&#1084;&#1087;&#1083;&#1077;&#1082;&#1090; &#1087;&#1086;&#1089;&#1090;&#1072;&#1074;&#1082;&#1080; &#1074;&#1093;&#1086;&#1076;&#1080;&#1090; &#1087;&#1088;&#1077;&#1076;&#1086;&#1093;&#1088;&#1072;&#1085;&#1080;&#1090;&#1077;&#1083;&#1100;&#1085;&#1099;&#1081; &#1082;&#1083;&#1072;&#1087;&#1072;&#1085; &#1085;&#1072; 6 &#1073;&#1072;&#1088;.<br> &#1042;&#1086;&#1079;&#1084;&#1086;&#1078;&#1085;&#1072; &#1091;&#1089;&#1090;&#1072;&#1085;&#1086;&#1074;&#1082;&#1072; &#1101;&#1083;&#1077;&#1082;&#1090;&#1088;&#1080;&#1095;&#1077;&#1089;&#1082;&#1086;&#1075;&#1086; &#1085;&#1072;&#1075;&#1088;&#1077;&#1074;&#1072;&#1090;&#1077;&#1083;&#1103; &#1058;&#1069;&#1053;, &#1082;&#1086;&#1090;&#1086;&#1088;&#1099;&#1081; &#1080;&#1084;&#1077;&#1077;&#1090; &#1087;&#1086;&#1076;&#1082;&#1083;&#1102;&#1095;&#1077;&#1085;&#1080;&#1077; 6/4". &#1052;&#1086;&#1085;&#1090;&#1072;&#1078; &#1058;&#1069;&#1053; &#1087;&#1086;&#1079;&#1074;&#1086;&#1083;&#1103;&#1077;&#1090; &#1080;&#1089;&#1087;&#1086;&#1083;&#1100;&#1079;&#1086;&#1074;&#1072;&#1090;&#1100; &#1101;&#1083;&#1077;&#1082;&#1090;&#1088;&#1080;&#1095;&#1077;&#1089;&#1090;&#1074;&#1086; &#1076;&#1083;&#1103; &#1085;&#1072;&#1075;&#1088;&#1077;&#1074;&#1072; &#1074;&#1086;&#1076;&#1099;, &#1074; &#1087;&#1077;&#1088;&#1080;&#1086;&#1076;&#1099;, &#1082;&#1086;&#1075;&#1076;&#1072; &#1082;&#1086;&#1090;&#1077;&#1083; &#1086;&#1090;&#1086;&#1087;&#1083;&#1077;&#1085;&#1080;&#1103; &#1074;&#1099;&#1082;&#1083;&#1102;&#1095;&#1072;&#1077;&#1090;&#1089;&#1103; (&#1083;&#1077;&#1090;&#1086;, &#1074;&#1099;&#1082;&#1083;&#1102;&#1095;&#1077;&#1085;&#1080;&#1077; &#1082;&#1086;&#1090;&#1083;&#1072; &#1076;&#1083;&#1103; &#1087;&#1088;&#1086;&#1074;&#1077;&#1076;&#1077;&#1085;&#1080;&#1103; &#1089;&#1077;&#1088;&#1074;&#1080;&#1089;&#1085;&#1099;&#1093; &#1088;&#1072;&#1073;&#1086;&#1090;). </p> <ul> <li>&#1053;&#1072;&#1087;&#1086;&#1083;&#1100;&#1085;&#1099;&#1077; &#1084;&#1086;&#1076;&#1080;&#1092;&#1080;&#1082;&#1072;&#1094;&#1080;&#1080; 300 &#1083;&#1080;&#1090;&#1088;&#1086;&#1074; &#1089; &#1086;&#1076;&#1085;&#1080;&#1084;, &#1076;&#1074;&#1091;&#1084;&#1103; &#1090;&#1077;&#1087;&#1083;&#1086;&#1086;&#1073;&#1084;&#1077;&#1085;&#1085;&#1080;&#1082;&#1072;&#1084;&#1080;</li> <li>&#1053;&#1072;&#1075;&#1088;&#1077;&#1074; &#1086;&#1090; &#1083;&#1102;&#1073;&#1086;&#1075;&#1086; &#1090;&#1080;&#1087;&#1072; &#1082;&#1086;&#1090;&#1083;&#1072;</li> <li>&#1051;&#1080;&#1085;&#1080;&#1103; &#1088;&#1077;&#1094;&#1080;&#1088;&#1082;&#1091;&#1083;&#1103;&#1094;&#1080;&#1080;</li> <li>&#1042;&#1086;&#1079;&#1084;&#1086;&#1078;&#1085;&#1086;&#1089;&#1090;&#1100; &#1091;&#1089;&#1090;&#1072;&#1085;&#1086;&#1074;&#1082;&#1080; &#1076;&#1072;&#1090;&#1095;&#1080;&#1082;&#1072; &#1073;&#1086;&#1081;&#1083;&#1077;&#1088;&#1072; (&#1075;&#1080;&#1083;&#1100;&#1079;&#1072; &#1074; &#1074;&#1077;&#1088;&#1093;&#1085;&#1077;&#1084; &#1092;&#1083;&#1072;&#1085;&#1094;&#1077;)</li> <li>&#1069;&#1085;&#1077;&#1088;&#1075;&#1086;&#1101;&#1092;&#1092;&#1077;&#1082;&#1090;&#1080;&#1074;&#1085;&#1072;&#1103; &#1090;&#1077;&#1087;&#1083;&#1086;&#1080;&#1079;&#1086;&#1083;&#1103;&#1094;&#1080;&#1103; (&#1074;&#1089;&#1087;&#1077;&#1085;&#1077;&#1085;&#1085;&#1072;&#1103; &#1087;&#1077;&#1085;&#1090;&#1072;&#1085;&#1086;&#1084;)</li> <li>&#1055;&#1088;&#1086;&#1090;&#1080;&#1074;&#1086;&#1082;&#1086;&#1088;&#1088;&#1086;&#1079;&#1080;&#1081;&#1085;&#1072;&#1103; &#1079;&#1072;&#1097;&#1080;&#1090;&#1072;: &#1074;&#1099;&#1089;&#1086;&#1082;&#1086;&#1090;&#1077;&#1084;&#1087;&#1077;&#1088;&#1072;&#1090;&#1091;&#1088;&#1085;&#1072;&#1103; &#1089;&#1090;&#1077;&#1082;&#1083;&#1086;&#1101;&#1084;&#1072;&#1083;&#1100; &#1080; &#1084;&#1072;&#1075;&#1085;&#1080;&#1077;&#1074;&#1099;&#1081; &#1072;&#1085;&#1086;&#1076;</li> <li>&#1058;&#1077;&#1087;&#1083;&#1086;&#1086;&#1073;&#1084;&#1077;&#1085;&#1085;&#1080;&#1082; &#1089; &#1073;&#1086;&#1083;&#1100;&#1096;&#1080;&#1084; &#1087;&#1088;&#1086;&#1093;&#1086;&#1076;&#1085;&#1099;&#1084; &#1089;&#1077;&#1095;&#1077;&#1085;&#1080;&#1077;&#1084; G1</li> <li>&#1042; &#1082;&#1086;&#1084;&#1087;&#1083;&#1077;&#1082;&#1090; &#1074;&#1093;&#1086;&#1076;&#1080;&#1090; &#1082;&#1086;&#1084;&#1073;&#1080;&#1085;&#1080;&#1088;&#1086;&#1074;&#1072;&#1085;&#1085;&#1099;&#1081; &#1082;&#1083;&#1072;&#1087;&#1072;&#1085; &#1085;&#1072; 6 &#1073;&#1072;&#1088;</li> <li>&#1058;&#1086;&#1083;&#1097;&#1080;&#1085;&#1072; &#1089;&#1083;&#1086;&#1103; &#1090;&#1077;&#1087;&#1083;&#1086;&#1080;&#1079;&#1086;&#1083;&#1103;&#1094;&#1080;&#1080; 49 &#1084;&#1084;</li> </ul> <p> &#1061;&#1040;&#1056;&#1040;&#1050;&#1058;&#1045;&#1056;&#1048;&#1057;&#1058;&#1048;&#1050;&#1048;: </p> <table> <tbody> <tr> <td> &#1040;&#1088;&#1090;&#1080;&#1082;&#1091;&#1083; </td> <td> AQ IND 300 C </td> </tr> <tr> <td> &#1050;&#1086;&#1076; </td> <td> 188564 </td> </tr> <tr> <td> &#1055;&#1088;&#1086;&#1080;&#1079;&#1074;&#1086;&#1076;&#1080;&#1090;&#1077;&#1083;&#1100; </td> <td> Hajdu </td> </tr> <tr> <td> &#1052;&#1086;&#1097;&#1085;&#1086;&#1089;&#1090;&#1100;, &#1042;&#1090; </td> <td> 32000 </td> </tr> <tr> <td> &#1064;&#1080;&#1088;&#1080;&#1085;&#1072;, &#1084;&#1084; </td> <td> 660 </td> </tr> <tr> <td> &#1042;&#1099;&#1089;&#1086;&#1090;&#1072;, &#1084;&#1084; </td> <td> 1450 </td> </tr> <tr> <td> &#1043;&#1083;&#1091;&#1073;&#1080;&#1085;&#1072;, &#1084;&#1084; </td> <td> 660 </td> </tr> <tr> <td> &#1057;&#1090;&#1088;&#1072;&#1085;&#1072; </td> <td> &#1042;&#1077;&#1085;&#1075;&#1088;&#1080;&#1103; </td> </tr> <tr> <td> &#1043;&#1072;&#1088;&#1072;&#1085;&#1090;&#1080;&#1103;, &#1083;&#1077;&#1090; </td> <td> 5 </td> </tr> <tr> <td> &#1042;&#1077;&#1089;, &#1082;&#1075; </td> <td> 85 </td> </tr> <tr> <td> &#1058;&#1080;&#1087; &#1091;&#1089;&#1090;&#1072;&#1085;&#1086;&#1074;&#1082;&#1080; </td> <td> &#1053;&#1072;&#1087;&#1086;&#1083;&#1085;&#1099;&#1081;,&#1042;&#1077;&#1088;&#1090;&#1080;&#1082;&#1072;&#1083;&#1100;&#1085;&#1099;&#1081; </td> </tr> <tr> <td> &#1054;&#1073;&#1098;&#1077;&#1084; , &#1083; </td> <td> 300 </td> </tr> <tr> <td> &#1057;&#1087;&#1086;&#1089;&#1086;&#1073; &#1085;&#1072;&#1075;&#1088;&#1077;&#1074;&#1072; </td> <td> &#1050;&#1086;&#1089;&#1074;&#1077;&#1085;&#1085;&#1086;&#1075;&#1086; &#1085;&#1072;&#1075;&#1088;&#1077;&#1074;&#1072; </td> </tr> <tr> <td> &#1055;&#1086;&#1076;&#1082;&#1083;&#1102;&#1095;&#1077;&#1085;&#1080;&#1077; &#1074;&#1086;&#1076;&#1099; </td> <td> G3/4 </td> </tr> <tr> <td> &#1052;&#1072;&#1082;&#1089;&#1080;&#1084;&#1072;&#1083;&#1100;&#1085;&#1086;&#1077; &#1088;&#1072;&#1073;&#1086;&#1095;&#1077;&#1077; &#1076;&#1072;&#1074;&#1083;&#1077;&#1085;&#1080;&#1077;, &#1052;&#1055;&#1072; </td> <td> 0,6 </td> </tr> <tr> <td> &#1055;&#1086;&#1090;&#1088;&#1077;&#1073;&#1083;&#1103;&#1077;&#1084;&#1072;&#1103; &#1101;&#1085;&#1077;&#1088;&#1075;&#1080;&#1103;, &#1082;&#1042;&#1090;/&#1089;&#1091;&#1090;&#1082;&#1080; </td> <td> 2,5 </td> </tr> <tr> <td> &#1055;&#1083;&#1086;&#1097;&#1072;&#1076;&#1100; &#1079;&#1084;&#1077;&#1077;&#1074;&#1080;&#1082;&#1072;, &#1084;2 </td> <td> 1 </td> </tr> <tr> <td> &#1055;&#1086;&#1076;&#1082;&#1083;&#1102;&#1095;&#1077;&#1085;&#1080;&#1077; &#1079;&#1084;&#1077;&#1077;&#1074;&#1080;&#1082;&#1072; G1 </td> <td> G1 </td> </tr> <tr> <td> &#1057;&#1086;&#1087;&#1088;&#1086;&#1090;&#1080;&#1074;&#1083;&#1077;&#1085;&#1080;&#1077; &#1087;&#1086;&#1090;&#1086;&#1082;&#1072; &#1074; &#1079;&#1084;&#1077;&#1077;&#1074;&#1080;&#1082;, &#1084;&#1073;&#1072;&#1088; </td> <td> 82 </td> </tr> <tr> <td> &#1052;&#1072;&#1082;&#1089;. &#1055;&#1088;&#1086;&#1080;&#1079;&#1074;&#1086;&#1076;&#1080;&#1090;&#1077;&#1083;&#1100;&#1085;&#1086;&#1089;&#1090;&#1100;, &#1083;/&#1074; &#1087;&#1077;&#1088;&#1074;&#1099;&#1077; 10 &#1084;&#1080;&#1085; </td> <td> 510 </td> </tr> <tr> <td> &#1057;&#1090;&#1072;&#1073;&#1080;&#1083;&#1100;&#1085;&#1072;&#1103; &#1087;&#1088;&#1086;&#1080;&#1079;&#1074;&#1086;&#1076;&#1080;&#1090;&#1077;&#1083;&#1100;&#1085;&#1086;&#1089;&#1090;&#1100;, &#1083;/&#1095; </td> <td> 1100 </td> </tr> <tr> <td> &#1057;&#1090;&#1072;&#1073;&#1080;&#1083;&#1100;&#1085;&#1072;&#1103; &#1087;&#1088;&#1086;&#1080;&#1079;&#1074;&#1086;&#1076;&#1080;&#1090;&#1077;&#1083;&#1100;&#1085;&#1086;&#1089;&#1090;&#1100;, &#1082;&#1042;&#1090; </td> <td> 32 </td> </tr> <tr> <td> &#1058;&#1077;&#1084;&#1087;&#1077;&#1088;&#1072;&#1090;&#1091;&#1088;&#1072; &#1075;&#1086;&#1088;&#1103;&#1095;&#1077;&#1081; &#1074;&#1086;&#1076;&#1099;, &#176;C &#1084;&#1072;&#1082;&#1089;&#1080;&#1084;&#1091;&#1084; </td> <td> 95 </td> </tr> <tr> <td> &#1055;&#1088;&#1080;&#1075;&#1086;&#1090;&#1086;&#1074;&#1083;&#1077;&#1085;&#1080;&#1077; &#1075;&#1086;&#1088;&#1103;&#1095;&#1077;&#1081; &#1074;&#1086;&#1076;&#1099; </td> <td> &#1053;&#1072;&#1082;&#1086;&#1087;&#1080;&#1090;&#1077;&#1083;&#1100;&#1085;&#1099;&#1081; </td> </tr> <tr> <td> &#1055;&#1088;&#1086;&#1080;&#1079;&#1074;&#1086;&#1076;&#1080;&#1090;&#1077;&#1083;&#1100;&#1085;&#1086;&#1089;&#1090;&#1100; &#1043;&#1042;&#1057; (&#1087;&#1088;&#1080; 35&#176;C) </td> <td> 18 &#1083;/&#1084;&#1080;&#1085; </td> </tr> </tbody> </table></div>
https://climatopt.ru/catalog/vodonagrevateli/nakopitelnye/nastennye/hajdu/vodonagrevatel_kombinirovannogo_nagreva_hajdu_aq_ind_75_fc/ | /upload/resize_cache/iblock/d50/400_400_140cd750bba9870f18aada2478b24840a/12449_cover_0.jpg | [9 empty] | Накопительный косвенный водонагреватель Hajdu AQ IND75FC | 19470 | 31526 | Накопительные |  | Накопительный водонагреватель косвенного нагрева закрытого типа (напорный) HAJDU AQ IND серии FC предназначен для настенного монтажа. Выпускаются объёмом 75 литров и встроенным теплообменникам (змеевиком) на 18,5 кВт, кВт, высокая мощность которого обеспечивает быстрый нагрев воды. Может обслуживать одну или несколько водоразборных точек. Бойлеры серии AQ INDFC имеют патрубок рециркуляции ГВС и возможность установки электрического ТЭНа (2,4 кВт, поставляется отдельно). Вход воды в водонагреватель расположен снизу, для удобства слива. Внутренний бак водонагревателя обработан высокопрочным покрытием из стеклоэмали, поверх которого находятся пенополиуретановая изоляция и кожух из стали с порошковой покраской. В комплект поставки входят термостат и индикатор работы бойлера. Нагрев воды в бойлере может происходить при помощи любого котла или солнечного коллектора (последний тип нагрева рекомендуется для моделей на 150 и 200 литров). Для управления котлом (солнечным коллектором), а также для регулирования температуры воды, служит контактный регулятор, при помощи которого можно установить нужную температуру до 65 °С. Если снять крышку арматурного отделения у моделей напольного исполнения, можно установить и меньшую температуру. Рабочее давление 7 бар, испытательное 12 бар | <div class="detail_text"><p> &#1053;&#1072;&#1082;&#1086;&#1087;&#1080;&#1090;&#1077;&#1083;&#1100;&#1085;&#1099;&#1081; &#1074;&#1086;&#1076;&#1086;&#1085;&#1072;&#1075;&#1088;&#1077;&#1074;&#1072;&#1090;&#1077;&#1083;&#1100; &#1082;&#1086;&#1089;&#1074;&#1077;&#1085;&#1085;&#1086;&#1075;&#1086; &#1085;&#1072;&#1075;&#1088;&#1077;&#1074;&#1072; &#1079;&#1072;&#1082;&#1088;&#1099;&#1090;&#1086;&#1075;&#1086; &#1090;&#1080;&#1087;&#1072; (&#1085;&#1072;&#1087;&#1086;&#1088;&#1085;&#1099;&#1081;) HAJDU AQ IND &#1089;&#1077;&#1088;&#1080;&#1080; FC &#1087;&#1088;&#1077;&#1076;&#1085;&#1072;&#1079;&#1085;&#1072;&#1095;&#1077;&#1085; &#1076;&#1083;&#1103; &#1085;&#1072;&#1089;&#1090;&#1077;&#1085;&#1085;&#1086;&#1075;&#1086; &#1084;&#1086;&#1085;&#1090;&#1072;&#1078;&#1072;. &#1042;&#1099;&#1087;&#1091;&#1089;&#1082;&#1072;&#1102;&#1090;&#1089;&#1103; &#1086;&#1073;&#1098;&#1105;&#1084;&#1086;&#1084; 75 &#1083;&#1080;&#1090;&#1088;&#1086;&#1074; &#1080; &#1074;&#1089;&#1090;&#1088;&#1086;&#1077;&#1085;&#1085;&#1099;&#1084; &#1090;&#1077;&#1087;&#1083;&#1086;&#1086;&#1073;&#1084;&#1077;&#1085;&#1085;&#1080;&#1082;&#1072;&#1084; (&#1079;&#1084;&#1077;&#1077;&#1074;&#1080;&#1082;&#1086;&#1084;) &#1085;&#1072; 18,5 &#1082;&#1042;&#1090;, &#1082;&#1042;&#1090;, &#1074;&#1099;&#1089;&#1086;&#1082;&#1072;&#1103; &#1084;&#1086;&#1097;&#1085;&#1086;&#1089;&#1090;&#1100; &#1082;&#1086;&#1090;&#1086;&#1088;&#1086;&#1075;&#1086; &#1086;&#1073;&#1077;&#1089;&#1087;&#1077;&#1095;&#1080;&#1074;&#1072;&#1077;&#1090; &#1073;&#1099;&#1089;&#1090;&#1088;&#1099;&#1081; &#1085;&#1072;&#1075;&#1088;&#1077;&#1074; &#1074;&#1086;&#1076;&#1099;. &#1052;&#1086;&#1078;&#1077;&#1090; &#1086;&#1073;&#1089;&#1083;&#1091;&#1078;&#1080;&#1074;&#1072;&#1090;&#1100; &#1086;&#1076;&#1085;&#1091; &#1080;&#1083;&#1080; &#1085;&#1077;&#1089;&#1082;&#1086;&#1083;&#1100;&#1082;&#1086; &#1074;&#1086;&#1076;&#1086;&#1088;&#1072;&#1079;&#1073;&#1086;&#1088;&#1085;&#1099;&#1093; &#1090;&#1086;&#1095;&#1077;&#1082;. &#1041;&#1086;&#1081;&#1083;&#1077;&#1088;&#1099; &#1089;&#1077;&#1088;&#1080;&#1080; AQ INDFC &#1080;&#1084;&#1077;&#1102;&#1090; &#1087;&#1072;&#1090;&#1088;&#1091;&#1073;&#1086;&#1082; &#1088;&#1077;&#1094;&#1080;&#1088;&#1082;&#1091;&#1083;&#1103;&#1094;&#1080;&#1080; &#1043;&#1042;&#1057; &#1080; &#1074;&#1086;&#1079;&#1084;&#1086;&#1078;&#1085;&#1086;&#1089;&#1090;&#1100; &#1091;&#1089;&#1090;&#1072;&#1085;&#1086;&#1074;&#1082;&#1080; &#1101;&#1083;&#1077;&#1082;&#1090;&#1088;&#1080;&#1095;&#1077;&#1089;&#1082;&#1086;&#1075;&#1086; &#1058;&#1069;&#1053;&#1072; (2,4 &#1082;&#1042;&#1090;, &#1087;&#1086;&#1089;&#1090;&#1072;&#1074;&#1083;&#1103;&#1077;&#1090;&#1089;&#1103; &#1086;&#1090;&#1076;&#1077;&#1083;&#1100;&#1085;&#1086;). &#1042;&#1093;&#1086;&#1076; &#1074;&#1086;&#1076;&#1099; &#1074; &#1074;&#1086;&#1076;&#1086;&#1085;&#1072;&#1075;&#1088;&#1077;&#1074;&#1072;&#1090;&#1077;&#1083;&#1100; &#1088;&#1072;&#1089;&#1087;&#1086;&#1083;&#1086;&#1078;&#1077;&#1085; &#1089;&#1085;&#1080;&#1079;&#1091;, &#1076;&#1083;&#1103; &#1091;&#1076;&#1086;&#1073;&#1089;&#1090;&#1074;&#1072; &#1089;&#1083;&#1080;&#1074;&#1072;. &#1042;&#1085;&#1091;&#1090;&#1088;&#1077;&#1085;&#1085;&#1080;&#1081; &#1073;&#1072;&#1082; &#1074;&#1086;&#1076;&#1086;&#1085;&#1072;&#1075;&#1088;&#1077;&#1074;&#1072;&#1090;&#1077;&#1083;&#1103; &#1086;&#1073;&#1088;&#1072;&#1073;&#1086;&#1090;&#1072;&#1085; &#1074;&#1099;&#1089;&#1086;&#1082;&#1086;&#1087;&#1088;&#1086;&#1095;&#1085;&#1099;&#1084; &#1087;&#1086;&#1082;&#1088;&#1099;&#1090;&#1080;&#1077;&#1084; &#1080;&#1079; &#1089;&#1090;&#1077;&#1082;&#1083;&#1086;&#1101;&#1084;&#1072;&#1083;&#1080;, &#1087;&#1086;&#1074;&#1077;&#1088;&#1093; &#1082;&#1086;&#1090;&#1086;&#1088;&#1086;&#1075;&#1086; &#1085;&#1072;&#1093;&#1086;&#1076;&#1103;&#1090;&#1089;&#1103; &#1087;&#1077;&#1085;&#1086;&#1087;&#1086;&#1083;&#1080;&#1091;&#1088;&#1077;&#1090;&#1072;&#1085;&#1086;&#1074;&#1072;&#1103; &#1080;&#1079;&#1086;&#1083;&#1103;&#1094;&#1080;&#1103; &#1080; &#1082;&#1086;&#1078;&#1091;&#1093; &#1080;&#1079; &#1089;&#1090;&#1072;&#1083;&#1080; &#1089; &#1087;&#1086;&#1088;&#1086;&#1096;&#1082;&#1086;&#1074;&#1086;&#1081; &#1087;&#1086;&#1082;&#1088;&#1072;&#1089;&#1082;&#1086;&#1081;. &#1042; &#1082;&#1086;&#1084;&#1087;&#1083;&#1077;&#1082;&#1090; &#1087;&#1086;&#1089;&#1090;&#1072;&#1074;&#1082;&#1080; &#1074;&#1093;&#1086;&#1076;&#1103;&#1090; &#1090;&#1077;&#1088;&#1084;&#1086;&#1089;&#1090;&#1072;&#1090; &#1080; &#1080;&#1085;&#1076;&#1080;&#1082;&#1072;&#1090;&#1086;&#1088; &#1088;&#1072;&#1073;&#1086;&#1090;&#1099; &#1073;&#1086;&#1081;&#1083;&#1077;&#1088;&#1072;. &#1053;&#1072;&#1075;&#1088;&#1077;&#1074; &#1074;&#1086;&#1076;&#1099; &#1074; &#1073;&#1086;&#1081;&#1083;&#1077;&#1088;&#1077; &#1084;&#1086;&#1078;&#1077;&#1090; &#1087;&#1088;&#1086;&#1080;&#1089;&#1093;&#1086;&#1076;&#1080;&#1090;&#1100; &#1087;&#1088;&#1080; &#1087;&#1086;&#1084;&#1086;&#1097;&#1080; &#1083;&#1102;&#1073;&#1086;&#1075;&#1086; &#1082;&#1086;&#1090;&#1083;&#1072; &#1080;&#1083;&#1080; &#1089;&#1086;&#1083;&#1085;&#1077;&#1095;&#1085;&#1086;&#1075;&#1086; &#1082;&#1086;&#1083;&#1083;&#1077;&#1082;&#1090;&#1086;&#1088;&#1072; (&#1087;&#1086;&#1089;&#1083;&#1077;&#1076;&#1085;&#1080;&#1081; &#1090;&#1080;&#1087; &#1085;&#1072;&#1075;&#1088;&#1077;&#1074;&#1072; &#1088;&#1077;&#1082;&#1086;&#1084;&#1077;&#1085;&#1076;&#1091;&#1077;&#1090;&#1089;&#1103; &#1076;&#1083;&#1103; &#1084;&#1086;&#1076;&#1077;&#1083;&#1077;&#1081; &#1085;&#1072; 150 &#1080; 200 &#1083;&#1080;&#1090;&#1088;&#1086;&#1074;). &#1044;&#1083;&#1103; &#1091;&#1087;&#1088;&#1072;&#1074;&#1083;&#1077;&#1085;&#1080;&#1103; &#1082;&#1086;&#1090;&#1083;&#1086;&#1084; (&#1089;&#1086;&#1083;&#1085;&#1077;&#1095;&#1085;&#1099;&#1084; &#1082;&#1086;&#1083;&#1083;&#1077;&#1082;&#1090;&#1086;&#1088;&#1086;&#1084;), &#1072; &#1090;&#1072;&#1082;&#1078;&#1077; &#1076;&#1083;&#1103; &#1088;&#1077;&#1075;&#1091;&#1083;&#1080;&#1088;&#1086;&#1074;&#1072;&#1085;&#1080;&#1103; &#1090;&#1077;&#1084;&#1087;&#1077;&#1088;&#1072;&#1090;&#1091;&#1088;&#1099; &#1074;&#1086;&#1076;&#1099;, &#1089;&#1083;&#1091;&#1078;&#1080;&#1090; &#1082;&#1086;&#1085;&#1090;&#1072;&#1082;&#1090;&#1085;&#1099;&#1081; &#1088;&#1077;&#1075;&#1091;&#1083;&#1103;&#1090;&#1086;&#1088;, &#1087;&#1088;&#1080; &#1087;&#1086;&#1084;&#1086;&#1097;&#1080; &#1082;&#1086;&#1090;&#1086;&#1088;&#1086;&#1075;&#1086; &#1084;&#1086;&#1078;&#1085;&#1086; &#1091;&#1089;&#1090;&#1072;&#1085;&#1086;&#1074;&#1080;&#1090;&#1100; &#1085;&#1091;&#1078;&#1085;&#1091;&#1102; &#1090;&#1077;&#1084;&#1087;&#1077;&#1088;&#1072;&#1090;&#1091;&#1088;&#1091; &#1076;&#1086; 65 &#176;&#1057;. &#1045;&#1089;&#1083;&#1080; &#1089;&#1085;&#1103;&#1090;&#1100; &#1082;&#1088;&#1099;&#1096;&#1082;&#1091; &#1072;&#1088;&#1084;&#1072;&#1090;&#1091;&#1088;&#1085;&#1086;&#1075;&#1086; &#1086;&#1090;&#1076;&#1077;&#1083;&#1077;&#1085;&#1080;&#1103; &#1091; &#1084;&#1086;&#1076;&#1077;&#1083;&#1077;&#1081; &#1085;&#1072;&#1087;&#1086;&#1083;&#1100;&#1085;&#1086;&#1075;&#1086; &#1080;&#1089;&#1087;&#1086;&#1083;&#1085;&#1077;&#1085;&#1080;&#1103;, &#1084;&#1086;&#1078;&#1085;&#1086; &#1091;&#1089;&#1090;&#1072;&#1085;&#1086;&#1074;&#1080;&#1090;&#1100; &#1080; &#1084;&#1077;&#1085;&#1100;&#1096;&#1091;&#1102; &#1090;&#1077;&#1084;&#1087;&#1077;&#1088;&#1072;&#1090;&#1091;&#1088;&#1091;. &#1056;&#1072;&#1073;&#1086;&#1095;&#1077;&#1077; &#1076;&#1072;&#1074;&#1083;&#1077;&#1085;&#1080;&#1077; 7 &#1073;&#1072;&#1088;, &#1080;&#1089;&#1087;&#1099;&#1090;&#1072;&#1090;&#1077;&#1083;&#1100;&#1085;&#1086;&#1077; 12 &#1073;&#1072;&#1088; </p></div> | [24 empty] | 41 | [9 empty] | 496 | 496 | [448 empty] | 41 |  | 496 | 496 |  |  | 710
https://climatopt.ru/catalog/vodonagrevateli/nakopitelnye/nastennye/hajdu/vodonagrevatel_kombinirovannogo_nagreva_hajdu_id_20_a/ | /upload/resize_cache/iblock/63c/400_400_140cd750bba9870f18aada2478b24840a/13294_cover_0.jpg | [9 empty] | Накопительный косвенный водонагреватель Hajdu ID 20A | 14450 | 31527 | Накопительные |  | Новинка 2018 года, Hajdu выпустила бюджетные настенные бойлеры косвенного нагрева серии ID...A. Преимущества бойлеров серии ID…A: Объем от 80 до 190 литров; Нагрев от любого типа котла; Возможность установки датчика бойлера или сторонней автоматики; Эффективная теплоизоляция (пенополиуретан, вспененный пентаном); Противокоррозийная защита: высокотемпературная стеклоэмаль и магниевый анод; Возможность установки ТЭНа мощностью 2,4 кВт с термостатом; Теплообменник с диаметром подключения 1?; Комбинированный сбросной клапан на 6 бар в комплекте поставки. | <div class="detail_text"><p>&#1053;&#1086;&#1074;&#1080;&#1085;&#1082;&#1072; 2018 &#1075;&#1086;&#1076;&#1072;, Hajdu &#1074;&#1099;&#1087;&#1091;&#1089;&#1090;&#1080;&#1083;&#1072; &#1073;&#1102;&#1076;&#1078;&#1077;&#1090;&#1085;&#1099;&#1077; &#1085;&#1072;&#1089;&#1090;&#1077;&#1085;&#1085;&#1099;&#1077; &#1073;&#1086;&#1081;&#1083;&#1077;&#1088;&#1099; &#1082;&#1086;&#1089;&#1074;&#1077;&#1085;&#1085;&#1086;&#1075;&#1086; &#1085;&#1072;&#1075;&#1088;&#1077;&#1074;&#1072; &#1089;&#1077;&#1088;&#1080;&#1080; ID...A.</p><p>&#1055;&#1088;&#1077;&#1080;&#1084;&#1091;&#1097;&#1077;&#1089;&#1090;&#1074;&#1072; &#1073;&#1086;&#1081;&#1083;&#1077;&#1088;&#1086;&#1074; &#1089;&#1077;&#1088;&#1080;&#1080; ID&#8230;A:</p><ul><li>&#1054;&#1073;&#1098;&#1077;&#1084; &#1086;&#1090; 80 &#1076;&#1086; 190 &#1083;&#1080;&#1090;&#1088;&#1086;&#1074;;</li><li>&#1053;&#1072;&#1075;&#1088;&#1077;&#1074; &#1086;&#1090; &#1083;&#1102;&#1073;&#1086;&#1075;&#1086; &#1090;&#1080;&#1087;&#1072; &#1082;&#1086;&#1090;&#1083;&#1072;;</li><li>&#1042;&#1086;&#1079;&#1084;&#1086;&#1078;&#1085;&#1086;&#1089;&#1090;&#1100; &#1091;&#1089;&#1090;&#1072;&#1085;&#1086;&#1074;&#1082;&#1080; &#1076;&#1072;&#1090;&#1095;&#1080;&#1082;&#1072; &#1073;&#1086;&#1081;&#1083;&#1077;&#1088;&#1072; &#1080;&#1083;&#1080; &#1089;&#1090;&#1086;&#1088;&#1086;&#1085;&#1085;&#1077;&#1081; &#1072;&#1074;&#1090;&#1086;&#1084;&#1072;&#1090;&#1080;&#1082;&#1080;;</li><li>&#1069;&#1092;&#1092;&#1077;&#1082;&#1090;&#1080;&#1074;&#1085;&#1072;&#1103; &#1090;&#1077;&#1087;&#1083;&#1086;&#1080;&#1079;&#1086;&#1083;&#1103;&#1094;&#1080;&#1103; (&#1087;&#1077;&#1085;&#1086;&#1087;&#1086;&#1083;&#1080;&#1091;&#1088;&#1077;&#1090;&#1072;&#1085;, &#1074;&#1089;&#1087;&#1077;&#1085;&#1077;&#1085;&#1085;&#1099;&#1081; &#1087;&#1077;&#1085;&#1090;&#1072;&#1085;&#1086;&#1084;);</li><li>&#1055;&#1088;&#1086;&#1090;&#1080;&#1074;&#1086;&#1082;&#1086;&#1088;&#1088;&#1086;&#1079;&#1080;&#1081;&#1085;&#1072;&#1103; &#1079;&#1072;&#1097;&#1080;&#1090;&#1072;: &#1074;&#1099;&#1089;&#1086;&#1082;&#1086;&#1090;&#1077;&#1084;&#1087;&#1077;&#1088;&#1072;&#1090;&#1091;&#1088;&#1085;&#1072;&#1103; &#1089;&#1090;&#1077;&#1082;&#1083;&#1086;&#1101;&#1084;&#1072;&#1083;&#1100; &#1080; &#1084;&#1072;&#1075;&#1085;&#1080;&#1077;&#1074;&#1099;&#1081; &#1072;&#1085;&#1086;&#1076;;</li><li>&#1042;&#1086;&#1079;&#1084;&#1086;&#1078;&#1085;&#1086;&#1089;&#1090;&#1100; &#1091;&#1089;&#1090;&#1072;&#1085;&#1086;&#1074;&#1082;&#1080; &#1058;&#1069;&#1053;&#1072; &#1084;&#1086;&#1097;&#1085;&#1086;&#1089;&#1090;&#1100;&#1102; 2,4 &#1082;&#1042;&#1090; &#1089; &#1090;&#1077;&#1088;&#1084;&#1086;&#1089;&#1090;&#1072;&#1090;&#1086;&#1084;;</li><li>&#1058;&#1077;&#1087;&#1083;&#1086;&#1086;&#1073;&#1084;&#1077;&#1085;&#1085;&#1080;&#1082; &#1089; &#1076;&#1080;&#1072;&#1084;&#1077;&#1090;&#1088;&#1086;&#1084; &#1087;&#1086;&#1076;&#1082;&#1083;&#1102;&#1095;&#1077;&#1085;&#1080;&#1103; 1?;</li></ul><p>&#1050;&#1086;&#1084;&#1073;&#1080;&#1085;&#1080;&#1088;&#1086;&#1074;&#1072;&#1085;&#1085;&#1099;&#1081; &#1089;&#1073;&#1088;&#1086;&#1089;&#1085;&#1086;&#1081; &#1082;&#1083;&#1072;&#1087;&#1072;&#1085; &#1085;&#1072; 6 &#1073;&#1072;&#1088; &#1074; &#1082;&#1086;&#1084;&#1087;&#1083;&#1077;&#1082;&#1090;&#1077; &#1087;&#1086;&#1089;&#1090;&#1072;&#1074;&#1082;&#1080;.</p></div> | [24 empty] | 35.3 | [9 empty] | 496 | 496 | [448 empty] | 35.3 | 18 | 496 | 496 |  |  | 710 | [63 empty] | 2020-04-03 | 80 | [21 empty] | 0.615 | [65 empty] | настенный | эмаль
https://climatopt.ru/catalog/vodonagrevateli/nakopitelnye/nastennye/hajdu/vodonagrevatel_kombinirovannogo_nagreva_hajdu_id_25_a/ | /upload/resize_cache/iblock/a2c/400_400_140cd750bba9870f18aada2478b24840a/13295_cover_0.jpg | [9 empty] | Накопительный косвенный водонагреватель Hajdu ID 25A | 15990 | 31528 | Накопительные |  | Новинка 2018 года, Hajdu выпустила бюджетные настенные бойлеры косвенного нагрева серии ID...A. Преимущества бойлеров серии ID…A: Объем от 80 до 190 литров; Нагрев от любого типа котла; Возможность установки датчика бойлера или сторонней автоматики; Эффективная теплоизоляция (пенополиуретан, вспененный пентаном); Противокоррозийная защита: высокотемпературная стеклоэмаль и магниевый анод; Возможность установки ТЭНа мощностью 2,4 кВт с термостатом; Теплообменник с диаметром подключения 1?; Комбинированный сбросной клапан на 6 бар в комплекте поставки. | <div class="detail_text"><p>&#1053;&#1086;&#1074;&#1080;&#1085;&#1082;&#1072; 2018 &#1075;&#1086;&#1076;&#1072;, Hajdu &#1074;&#1099;&#1087;&#1091;&#1089;&#1090;&#1080;&#1083;&#1072; &#1073;&#1102;&#1076;&#1078;&#1077;&#1090;&#1085;&#1099;&#1077; &#1085;&#1072;&#1089;&#1090;&#1077;&#1085;&#1085;&#1099;&#1077; &#1073;&#1086;&#1081;&#1083;&#1077;&#1088;&#1099; &#1082;&#1086;&#1089;&#1074;&#1077;&#1085;&#1085;&#1086;&#1075;&#1086; &#1085;&#1072;&#1075;&#1088;&#1077;&#1074;&#1072; &#1089;&#1077;&#1088;&#1080;&#1080; ID...A.</p><p>&#1055;&#1088;&#1077;&#1080;&#1084;&#1091;&#1097;&#1077;&#1089;&#1090;&#1074;&#1072; &#1073;&#1086;&#1081;&#1083;&#1077;&#1088;&#1086;&#1074; &#1089;&#1077;&#1088;&#1080;&#1080; ID&#8230;A:</p><ul><li>&#1054;&#1073;&#1098;&#1077;&#1084; &#1086;&#1090; 80 &#1076;&#1086; 190 &#1083;&#1080;&#1090;&#1088;&#1086;&#1074;;</li><li>&#1053;&#1072;&#1075;&#1088;&#1077;&#1074; &#1086;&#1090; &#1083;&#1102;&#1073;&#1086;&#1075;&#1086; &#1090;&#1080;&#1087;&#1072; &#1082;&#1086;&#1090;&#1083;&#1072;;</li><li>&#1042;&#1086;&#1079;&#1084;&#1086;&#1078;&#1085;&#1086;&#1089;&#1090;&#1100; &#1091;&#1089;&#1090;&#1072;&#1085;&#1086;&#1074;&#1082;&#1080; &#1076;&#1072;&#1090;&#1095;&#1080;&#1082;&#1072; &#1073;&#1086;&#1081;&#1083;&#1077;&#1088;&#1072; &#1080;&#1083;&#1080; &#1089;&#1090;&#1086;&#1088;&#1086;&#1085;&#1085;&#1077;&#1081; &#1072;&#1074;&#1090;&#1086;&#1084;&#1072;&#1090;&#1080;&#1082;&#1080;;</li><li>&#1069;&#1092;&#1092;&#1077;&#1082;&#1090;&#1080;&#1074;&#1085;&#1072;&#1103; &#1090;&#1077;&#1087;&#1083;&#1086;&#1080;&#1079;&#1086;&#1083;&#1103;&#1094;&#1080;&#1103; (&#1087;&#1077;&#1085;&#1086;&#1087;&#1086;&#1083;&#1080;&#1091;&#1088;&#1077;&#1090;&#1072;&#1085;, &#1074;&#1089;&#1087;&#1077;&#1085;&#1077;&#1085;&#1085;&#1099;&#1081; &#1087;&#1077;&#1085;&#1090;&#1072;&#1085;&#1086;&#1084;);</li><li>&#1055;&#1088;&#1086;&#1090;&#1080;&#1074;&#1086;&#1082;&#1086;&#1088;&#1088;&#1086;&#1079;&#1080;&#1081;&#1085;&#1072;&#1103; &#1079;&#1072;&#1097;&#1080;&#1090;&#1072;: &#1074;&#1099;&#1089;&#1086;&#1082;&#1086;&#1090;&#1077;&#1084;&#1087;&#1077;&#1088;&#1072;&#1090;&#1091;&#1088;&#1085;&#1072;&#1103; &#1089;&#1090;&#1077;&#1082;&#1083;&#1086;&#1101;&#1084;&#1072;&#1083;&#1100; &#1080; &#1084;&#1072;&#1075;&#1085;&#1080;&#1077;&#1074;&#1099;&#1081; &#1072;&#1085;&#1086;&#1076;;</li><li>&#1042;&#1086;&#1079;&#1084;&#1086;&#1078;&#1085;&#1086;&#1089;&#1090;&#1100; &#1091;&#1089;&#1090;&#1072;&#1085;&#1086;&#1074;&#1082;&#1080; &#1058;&#1069;&#1053;&#1072; &#1084;&#1086;&#1097;&#1085;&#1086;&#1089;&#1090;&#1100;&#1102; 2,4 &#1082;&#1042;&#1090; &#1089; &#1090;&#1077;&#1088;&#1084;&#1086;&#1089;&#1090;&#1072;&#1090;&#1086;&#1084;;</li><li>&#1058;&#1077;&#1087;&#1083;&#1086;&#1086;&#1073;&#1084;&#1077;&#1085;&#1085;&#1080;&#1082; &#1089; &#1076;&#1080;&#1072;&#1084;&#1077;&#1090;&#1088;&#1086;&#1084; &#1087;&#1086;&#1076;&#1082;&#1083;&#1102;&#1095;&#1077;&#1085;&#1080;&#1103; 1?;</li></ul><p>&#1050;&#1086;&#1084;&#1073;&#1080;&#1085;&#1080;&#1088;&#1086;&#1074;&#1072;&#1085;&#1085;&#1099;&#1081; &#1089;&#1073;&#1088;&#1086;&#1089;&#1085;&#1086;&#1081; &#1082;&#1083;&#1072;&#1087;&#1072;&#1085; &#1085;&#1072; 6 &#1073;&#1072;&#1088; &#1074; &#1082;&#1086;&#1084;&#1087;&#1083;&#1077;&#1082;&#1090;&#1077; &#1087;&#1086;&#1089;&#1090;&#1072;&#1074;&#1082;&#1080;.</p></div> | [24 empty] | 40.6 | [9 empty] | 496 | 496 | [448 empty] | 40.6 | 18.5 | 496 | 496 |  |  | 810 | [63 empty] | 2020-04-03 | 100 | [21 empty] | 0.615 | [65 empty] | настенный | эмаль
https://climatopt.ru/catalog/vodonagrevateli/nakopitelnye/nastennye/hajdu/vodonagrevatel_kombinirovannogo_nagreva_hajdu_id_40_a/ | /upload/resize_cache/iblock/6c0/400_400_140cd750bba9870f18aada2478b24840a/13296_cover_0.jpg | [9 empty] | Накопительный косвенный водонагреватель Hajdu ID 40A | 18870 | 31529 | Накопительные |  | Новинка 2018 года, Hajdu выпустила бюджетные настенные бойлеры косвенного нагрева серии ID...A. Преимущества бойлеров серии ID…A: Объем от 80 до 190 литров; Нагрев от любого типа котла; Возможность установки датчика бойлера или сторонней автоматики; Эффективная теплоизоляция (пенополиуретан, вспененный пентаном); Противокоррозийная защита: высокотемпературная стеклоэмаль и магниевый анод; Возможность установки ТЭНа мощностью 2,4 кВт с термостатом; Теплообменник с диаметром подключения 1?; Комбинированный сбросной клапан на 6 бар в комплекте поставки. | <div class="detail_text"><p>&#1053;&#1086;&#1074;&#1080;&#1085;&#1082;&#1072; 2018 &#1075;&#1086;&#1076;&#1072;, Hajdu &#1074;&#1099;&#1087;&#1091;&#1089;&#1090;&#1080;&#1083;&#1072; &#1073;&#1102;&#1076;&#1078;&#1077;&#1090;&#1085;&#1099;&#1077; &#1085;&#1072;&#1089;&#1090;&#1077;&#1085;&#1085;&#1099;&#1077; &#1073;&#1086;&#1081;&#1083;&#1077;&#1088;&#1099; &#1082;&#1086;&#1089;&#1074;&#1077;&#1085;&#1085;&#1086;&#1075;&#1086; &#1085;&#1072;&#1075;&#1088;&#1077;&#1074;&#1072; &#1089;&#1077;&#1088;&#1080;&#1080; ID...A.</p><p>&#1055;&#1088;&#1077;&#1080;&#1084;&#1091;&#1097;&#1077;&#1089;&#1090;&#1074;&#1072; &#1073;&#1086;&#1081;&#1083;&#1077;&#1088;&#1086;&#1074; &#1089;&#1077;&#1088;&#1080;&#1080; ID&#8230;A:</p><ul><li>&#1054;&#1073;&#1098;&#1077;&#1084; &#1086;&#1090; 80 &#1076;&#1086; 190 &#1083;&#1080;&#1090;&#1088;&#1086;&#1074;;</li><li>&#1053;&#1072;&#1075;&#1088;&#1077;&#1074; &#1086;&#1090; &#1083;&#1102;&#1073;&#1086;&#1075;&#1086; &#1090;&#1080;&#1087;&#1072; &#1082;&#1086;&#1090;&#1083;&#1072;;</li><li>&#1042;&#1086;&#1079;&#1084;&#1086;&#1078;&#1085;&#1086;&#1089;&#1090;&#1100; &#1091;&#1089;&#1090;&#1072;&#1085;&#1086;&#1074;&#1082;&#1080; &#1076;&#1072;&#1090;&#1095;&#1080;&#1082;&#1072; &#1073;&#1086;&#1081;&#1083;&#1077;&#1088;&#1072; &#1080;&#1083;&#1080; &#1089;&#1090;&#1086;&#1088;&#1086;&#1085;&#1085;&#1077;&#1081; &#1072;&#1074;&#1090;&#1086;&#1084;&#1072;&#1090;&#1080;&#1082;&#1080;;</li><li>&#1069;&#1092;&#1092;&#1077;&#1082;&#1090;&#1080;&#1074;&#1085;&#1072;&#1103; &#1090;&#1077;&#1087;&#1083;&#1086;&#1080;&#1079;&#1086;&#1083;&#1103;&#1094;&#1080;&#1103; (&#1087;&#1077;&#1085;&#1086;&#1087;&#1086;&#1083;&#1080;&#1091;&#1088;&#1077;&#1090;&#1072;&#1085;, &#1074;&#1089;&#1087;&#1077;&#1085;&#1077;&#1085;&#1085;&#1099;&#1081; &#1087;&#1077;&#1085;&#1090;&#1072;&#1085;&#1086;&#1084;);</li><li>&#1055;&#1088;&#1086;&#1090;&#1080;&#1074;&#1086;&#1082;&#1086;&#1088;&#1088;&#1086;&#1079;&#1080;&#1081;&#1085;&#1072;&#1103; &#1079;&#1072;&#1097;&#1080;&#1090;&#1072;: &#1074;&#1099;&#1089;&#1086;&#1082;&#1086;&#1090;&#1077;&#1084;&#1087;&#1077;&#1088;&#1072;&#1090;&#1091;&#1088;&#1085;&#1072;&#1103; &#1089;&#1090;&#1077;&#1082;&#1083;&#1086;&#1101;&#1084;&#1072;&#1083;&#1100; &#1080; &#1084;&#1072;&#1075;&#1085;&#1080;&#1077;&#1074;&#1099;&#1081; &#1072;&#1085;&#1086;&#1076;;</li><li>&#1042;&#1086;&#1079;&#1084;&#1086;&#1078;&#1085;&#1086;&#1089;&#1090;&#1100; &#1091;&#1089;&#1090;&#1072;&#1085;&#1086;&#1074;&#1082;&#1080; &#1058;&#1069;&#1053;&#1072; &#1084;&#1086;&#1097;&#1085;&#1086;&#1089;&#1090;&#1100;&#1102; 2,4 &#1082;&#1042;&#1090; &#1089; &#1090;&#1077;&#1088;&#1084;&#1086;&#1089;&#1090;&#1072;&#1090;&#1086;&#1084;;</li><li>&#1058;&#1077;&#1087;&#1083;&#1086;&#1086;&#1073;&#1084;&#1077;&#1085;&#1085;&#1080;&#1082; &#1089; &#1076;&#1080;&#1072;&#1084;&#1077;&#1090;&#1088;&#1086;&#1084; &#1087;&#1086;&#1076;&#1082;&#1083;&#1102;&#1095;&#1077;&#1085;&#1080;&#1103; 1?;</li></ul><p>&#1050;&#1086;&#1084;&#1073;&#1080;&#1085;&#1080;&#1088;&#1086;&#1074;&#1072;&#1085;&#1085;&#1099;&#1081; &#1089;&#1073;&#1088;&#1086;&#1089;&#1085;&#1086;&#1081; &#1082;&#1083;&#1072;&#1087;&#1072;&#1085; &#1085;&#1072; 6 &#1073;&#1072;&#1088; &#1074; &#1082;&#1086;&#1084;&#1087;&#1083;&#1077;&#1082;&#1090;&#1077; &#1087;&#1086;&#1089;&#1090;&#1072;&#1074;&#1082;&#1080;.</p></div> | [24 empty] | 48.9 | [9 empty] | 496 | 496 | [448 empty] | 48.9 | 18.5 | 496 | 496 |  |  | 1410 | [63 empty] | 2020-04-03 | 150 | [21 empty] | 0.615 | [65 empty] | настенный | эмаль
https://climatopt.ru/catalog/vodonagrevateli/nakopitelnye/nastennye/hajdu/vodonagrevatel_kombinirovannogo_nagreva_hajdu_id_50_a/ | /upload/resize_cache/iblock/783/400_400_140cd750bba9870f18aada2478b24840a/13297_cover_0.jpg | [9 empty] | Накопительный косвенный водонагреватель Hajdu ID 50A | 21630 | 31530 | Накопительные |  | Новинка 2018 года, Hajdu выпустила бюджетные настенные бойлеры косвенного нагрева серии ID...A. Преимущества бойлеров серии ID…A: Объем от 80 до 190 литров; Нагрев от любого типа котла; Возможность установки датчика бойлера или сторонней автоматики; Эффективная теплоизоляция (пенополиуретан, вспененный пентаном); Противокоррозийная защита: высокотемпературная стеклоэмаль и магниевый анод; Возможность установки ТЭНа мощностью 2,4 кВт с термостатом; Теплообменник с диаметром подключения 1?; Комбинированный сбросной клапан на 6 бар в комплекте поставки. | <div class="detail_text"><p>&#1053;&#1086;&#1074;&#1080;&#1085;&#1082;&#1072; 2018 &#1075;&#1086;&#1076;&#1072;, Hajdu &#1074;&#1099;&#1087;&#1091;&#1089;&#1090;&#1080;&#1083;&#1072; &#1073;&#1102;&#1076;&#1078;&#1077;&#1090;&#1085;&#1099;&#1077; &#1085;&#1072;&#1089;&#1090;&#1077;&#1085;&#1085;&#1099;&#1077; &#1073;&#1086;&#1081;&#1083;&#1077;&#1088;&#1099; &#1082;&#1086;&#1089;&#1074;&#1077;&#1085;&#1085;&#1086;&#1075;&#1086; &#1085;&#1072;&#1075;&#1088;&#1077;&#1074;&#1072; &#1089;&#1077;&#1088;&#1080;&#1080; ID...A.</p><p>&#1055;&#1088;&#1077;&#1080;&#1084;&#1091;&#1097;&#1077;&#1089;&#1090;&#1074;&#1072; &#1073;&#1086;&#1081;&#1083;&#1077;&#1088;&#1086;&#1074; &#1089;&#1077;&#1088;&#1080;&#1080; ID&#8230;A:</p><ul><li>&#1054;&#1073;&#1098;&#1077;&#1084; &#1086;&#1090; 80 &#1076;&#1086; 190 &#1083;&#1080;&#1090;&#1088;&#1086;&#1074;;</li><li>&#1053;&#1072;&#1075;&#1088;&#1077;&#1074; &#1086;&#1090; &#1083;&#1102;&#1073;&#1086;&#1075;&#1086; &#1090;&#1080;&#1087;&#1072; &#1082;&#1086;&#1090;&#1083;&#1072;;</li><li>&#1042;&#1086;&#1079;&#1084;&#1086;&#1078;&#1085;&#1086;&#1089;&#1090;&#1100; &#1091;&#1089;&#1090;&#1072;&#1085;&#1086;&#1074;&#1082;&#1080; &#1076;&#1072;&#1090;&#1095;&#1080;&#1082;&#1072; &#1073;&#1086;&#1081;&#1083;&#1077;&#1088;&#1072; &#1080;&#1083;&#1080; &#1089;&#1090;&#1086;&#1088;&#1086;&#1085;&#1085;&#1077;&#1081; &#1072;&#1074;&#1090;&#1086;&#1084;&#1072;&#1090;&#1080;&#1082;&#1080;;</li><li>&#1069;&#1092;&#1092;&#1077;&#1082;&#1090;&#1080;&#1074;&#1085;&#1072;&#1103; &#1090;&#1077;&#1087;&#1083;&#1086;&#1080;&#1079;&#1086;&#1083;&#1103;&#1094;&#1080;&#1103; (&#1087;&#1077;&#1085;&#1086;&#1087;&#1086;&#1083;&#1080;&#1091;&#1088;&#1077;&#1090;&#1072;&#1085;, &#1074;&#1089;&#1087;&#1077;&#1085;&#1077;&#1085;&#1085;&#1099;&#1081; &#1087;&#1077;&#1085;&#1090;&#1072;&#1085;&#1086;&#1084;);</li><li>&#1055;&#1088;&#1086;&#1090;&#1080;&#1074;&#1086;&#1082;&#1086;&#1088;&#1088;&#1086;&#1079;&#1080;&#1081;&#1085;&#1072;&#1103; &#1079;&#1072;&#1097;&#1080;&#1090;&#1072;: &#1074;&#1099;&#1089;&#1086;&#1082;&#1086;&#1090;&#1077;&#1084;&#1087;&#1077;&#1088;&#1072;&#1090;&#1091;&#1088;&#1085;&#1072;&#1103; &#1089;&#1090;&#1077;&#1082;&#1083;&#1086;&#1101;&#1084;&#1072;&#1083;&#1100; &#1080; &#1084;&#1072;&#1075;&#1085;&#1080;&#1077;&#1074;&#1099;&#1081; &#1072;&#1085;&#1086;&#1076;;</li><li>&#1042;&#1086;&#1079;&#1084;&#1086;&#1078;&#1085;&#1086;&#1089;&#1090;&#1100; &#1091;&#1089;&#1090;&#1072;&#1085;&#1086;&#1074;&#1082;&#1080; &#1058;&#1069;&#1053;&#1072; &#1084;&#1086;&#1097;&#1085;&#1086;&#1089;&#1090;&#1100;&#1102; 2,4 &#1082;&#1042;&#1090; &#1089; &#1090;&#1077;&#1088;&#1084;&#1086;&#1089;&#1090;&#1072;&#1090;&#1086;&#1084;;</li><li>&#1058;&#1077;&#1087;&#1083;&#1086;&#1086;&#1073;&#1084;&#1077;&#1085;&#1085;&#1080;&#1082; &#1089; &#1076;&#1080;&#1072;&#1084;&#1077;&#1090;&#1088;&#1086;&#1084; &#1087;&#1086;&#1076;&#1082;&#1083;&#1102;&#1095;&#1077;&#1085;&#1080;&#1103; 1?;</li></ul><p>&#1050;&#1086;&#1084;&#1073;&#1080;&#1085;&#1080;&#1088;&#1086;&#1074;&#1072;&#1085;&#1085;&#1099;&#1081; &#1089;&#1073;&#1088;&#1086;&#1089;&#1085;&#1086;&#1081; &#1082;&#1083;&#1072;&#1087;&#1072;&#1085; &#1085;&#1072; 6 &#1073;&#1072;&#1088; &#1074; &#1082;&#1086;&#1084;&#1087;&#1083;&#1077;&#1082;&#1090;&#1077; &#1087;&#1086;&#1089;&#1090;&#1072;&#1074;&#1082;&#1080;.</p></div> | [24 empty] | 64.6 | [9 empty] | 496 | 496 | [448 empty] | 64.6 | 18.5 | 496 | 496 |  |  | 1410 | [63 empty] | 2020-04-03 | 190 | [21 empty] | 0.615 | [65 empty] | настенный | эмаль
https://climatopt.ru/catalog/vodonagrevateli/nakopitelnye/nastennye/ferroli/nakopitelnyy_vodonagrevatel_ferroli_moon_sn10sve1_5/ | /upload/iblock/4b5/ferolli.jpg | [9 empty] | Накопительный мини водонагреватель Ferroli MOON SN10 | 6164 | 30934 | Накопительные | [37 empty] | 340 | 291 | [449 empty] | 1.5 | 291 | 340 |  |  | 347
https://climatopt.ru/catalog/vodonagrevateli/nakopitelnye/nastennye/ferroli/nakopitelnyy_vodonagrevatel_ferroli_moon_sn10sve1_5u/ | /upload/iblock/8dd/ferolli.jpg | [9 empty] | Накопительный мини водонагреватель Ferroli MOON SN10 U | 6164 | 30935 | Накопительные | [37 empty] | 340 | 291 | [449 empty] | 1.5 | 291 | 340 |  |  | 347
https://climatopt.ru/catalog/vodonagrevateli/nakopitelnye/nastennye/ferroli/nakopitelnyy_vodonagrevatel_ferroli_moon_sn15sve1_5/ | /upload/iblock/7e0/ferolli.jpg | [9 empty] | Накопительный мини водонагреватель Ferroli MOON SN15 | 6616 | 30936 | Накопительные | [37 empty] | 360 | 329 | [449 empty] | 1.5 | 329 | 360 |  |  | 375
https://climatopt.ru/catalog/vodonagrevateli/nakopitelnye/nastennye/ferroli/nakopitelnyy_vodonagrevatel_ferroli_moon_sn15sve1_5u/ | /upload/iblock/c13/ferolli.jpg | [9 empty] | Накопительный мини водонагреватель Ferroli MOON SN15 U | 6616 | 30937 | Накопительные | [37 empty] | 360 | 329 | [449 empty] | 1.5 | 329 | 360 |  |  | 375
https://climatopt.ru/catalog/vodonagrevateli/nakopitelnye/napolnye/stiebel_eltron_sb_1002_ac/ | /upload/resize_cache/iblock/61d/400_400_140cd750bba9870f18aada2478b24840a/ste_sb_ac_602-1002.500x600_1.500x500.jpg-45cae519f730b84fe24351dcf22f9e49.jpg | [9 empty] | Напольный водонагреватель Stiebel Eltron SB 1002 AC | 369400 | 13129 | Накопительные |  | Комбинируемый водонагреватель Stiebel Eltron SB 1002 AC Напольный накопительный водонагреватель универсального использования с объемом бака 1000 литров, относится к нагревателям закрытого типа и способен снабжать водой, от одной до нескольких точек водоразбора. Прибор принадлежит к комбинируемому типу, позволяющему потребителю самому выбрать необходимый в эксплуатации нагревательный элемент исходя из индивидуальных потребностей. В число возможных источников нагрева входит теплообменник с трубчатой поверхностью нагрева WTW, электронагревательные фланцы, либо вкручиваемый вспомогательный ТЭН BGC. В производстве бака водонагревателя применяется высококачественная сталь, с последующим покрытием защитной эмалью «anticor». Для дополнительной антикоррозийной защиты бака установлен легкосменный магниевый анод с индикатором износа, сигнализирующим в случае необходимости замены. Теплоизоляция, приобретаемая отдельно, выполнена из нетоксичного экологически безопасного материала - полиуретана. Её применение позволяет значительно снизить теплопотери и повышает КПД прибора. Контролировать температуру нагреваемой воды поможет высокоточный термометр, расположенный на корпусе прибора. Реализована возможность подключения рециркуляционного контура. Бак Бак водонагревателя изготовлен из высокопрочной, коррозиестойкой стали с толщиной стенки - 4 миллиметра. Находящаяся в контакте с водой поверхность, защищена эмалевым покрытием, достигающим 0,4 миллиметра, что является максимальным значением среди подобных изделий. Применяемое компанией Stiebel Eltron эмалевое покрытие «anticor» на сегодняшний день по праву считается непревзойденным средством защиты металлической поверхности от коррозии и повреждений. Благодаря специальному составу и особенностям допокрасочной обработки, эмаль образует надежный эластичный слой, тепловое расширение которого, полностью соответствует расширению стального бака. Благодаря этому, покрытие не подвержено изменению, несмотря на резкие перепады и постоянное воздействие высоких температур. В использовании, эмаль полностью гигиенична, антибактериальна, и устойчива к повреждениям. По оценкам специалистов, применение покрытия «anticor»,исключает возможности каплеобразования и повышает защиту поверхности на 65%, по сравнению с обычной двухслойной эмалью. Высокое качество покрытия «anticor», подтверждено сертификацией продукта в Европейском Эмалевом Союзе (EEA). Дополняет защиту от коррозионных повреждений, магниевый анод, установленный внутри корпуса. В результате взаимодействия железа, из которого изготовлен бак, с растворенным в воде кислородом, образуется оксид, который собственно и является коррозией, приводящей к сквозным отверстиям. Для предотвращения подобного, применяется антикоррозийный защитный стержень – анод. Содержащийся в нем магний, является более активным элементом, чем железо, за счет чего разрушительный коррозионный процесс происходит непосредственно на аноде, бак же в свою очередь остается нетронутым. Анод, применяемый в водонагревателе Stiebel Eltron SB 1002 AC, сменный. Расход анода легко проконтролировать по встроенному индикатору, меняющему цвет с белого на красный, по мере износа стержня. Особенности конструкции анода, позволяют произвести замену без демонтажа фланца с ТЭНами, что значительно упрощает процедуру и облегчает обслуживание прибора в целом. Поставляемый в комплекте с водонагревателем, механический термометр, позволит отслеживать температуру воды в баке. Нагревательные элементы Водонагреватель SB 1002 AC является прибором комбинируемого типа, позволяющим выполнять функции нагрева, как с помощью котла отопления, так и посредством электрического нагревательного элемента (ТЭНа). К безусловным плюсам данной конструкции можно отнести возможность нагрева и обеспечения горячей водой пользователя, за счет системы отопления дома к которой производится подключение прибора. В этом случае, помимо удобства использования, происходит значительная экономия на энергозатратах. В то же время, нагрев можно осуществлять без использования котла, при помощи ТЭНа. При необходимости быстрого нагрева, оба варианта можно совместить. В качестве, как основного, так и подключаемого при необходимости дополнительно, нагревательного элемента в приборе, используется электрический комплект, состоящий из фланца с ТЭНом. Отопительный фланец, помимо непосредственно самого трубчатого элемента, включает в себя встроенный термостат, и ограничитель температуры. Термостат настроен по умолчанию на оптимальную, для пользователя температуру - 60 градусов, в случае необходимости, по желанию потребителя, специалист может выставить температуру в широком диапазоне от 35 до 82 градусов Цельсия. Предохранительный ограничитель нагрева автоматически отключит ТЭН в случае превышения заданной температуры. Подходящие к установке и использованию фланцы - FCR 28/120, FCR 28/180 FCR 28/270, FCR 28/360. Модели между собой различаются мощностью нагревательного элемента, и наличием дополнительных возможностей, таких как функция быстрого нагрева воды, работа по льготному тарифу. В качестве вспомогательного ТЭНа, в водонагревателе SB 1002 AC, применяется винтовой электронагреватель BGC. Его использование помогает компенсировать возможные теплопотери, возникающие при длительных паузах в использовании прибора. ТЭН позволяет осуществлять регулировку температуры от 45 до 80 градусов Цельсия с помощью, установленной на торце элемента ручки. Для защиты от перегрева, элемент укомплектован встроенным предохранительным термоограничителем. Установка происходит в штуцер рециркуляционного контура, проход через теплоизоляцию осуществляется с помощью специальной пластиковой муфты. Теплообменники к водонагревателю Stiebel Eltron SB 1002 AC Применяемые теплообменники WTW 28/18 и WTW 28/23 подключаются к системе отопления, используя для нагрева воды, полученную тепловую энергию отопительных котлов, либо силовых установок, питающихся солнечной энергией. Теплообменник выполнен из покрытой цинком медной трубы, и в зависимости от наименования модели имеет нагревательную мощность 15 кВт (WTW 28/18) или 17 кВт (WTW 28/23). Выбор теплообменника зависит от условий использования и индивидуальных потребностей заказчика. Теплоизоляция Для обеспечения защиты бака водонагревателя от теплопотерь, компанией Stiebel Eltron разработана и рекомендована к применению теплоизоляция WD 1012. Изготовлена теплозащита из современного материала – пенополиуретана, структура которого состоит из множества замкнутых ячеек, за счет чего и достигается низкая теплопроводность и малая паропроницаемость. Теплоизоляция экологична, проста в монтаже и долговечна в последующем применении, позволяя получить наибольший КПД от расходуемой энергии на обогрев. Фланец В тех случаях, когда водонагреватель не используется с теплообменником, для заглушки отверстия применяется специальный фланец B 28. Деталь изготовлена в форме диска из качественной высокопрочной стали с эмалевым покрытием внутренней стороны. Поставляется в комплекте с крепежными винтами, уплотнителем и термоизолирующей крышкой. Безопасность Для обеспечения защиты элементов водонагревателя от скачков давления в водопроводной сети, устанавливаются предохранительные клапаны. При эксплуатации напольных водонагревателей относительно больших объемов, используется группа безопасности ZH1. Обратный клапан, препятствует возвратной подаче горячей воды в магистральную сеть, предохранительный, сбрасывает давление в случае его критического повышения. Клапана объединены в один корпус, просты в монтаже и обслуживании. Вместе с группой поставляются сменные патроны, используемые в мембранном клапане. Корпус прибора защищен по классу IP 24, что позволяет располагать водонагреватель в непосредственной близости от водоразборных точек. Расшифровка обозначений IP (International Protection) и классов защиты для оборудования и людей Составная часть Цифры и буквы Значение для защиты оборудования Значение для защиты людей Буквы кода IP \-- \-- Первое кодовое число 2 От попадания твердых инородных тел диаметром 12,5 мм От возможности касания (в том числе пальцами) опасных частей Второе кодовое число 3 Защита от капель воды Вода, капающая под углом до 60° с обеих сторон вертикально, не должна оказывать вредного воздействия 4 Защита от брызг воды Вода, брызгающая на корпус, не должна оказывать вредного воздействия 5 Защита от струй воды Вода, льющаяся на корпус в виде струй, не должна оказывать вредн. воздействия Дополнительная буква (при необходимости) D \-- От доступа к опасным частям с помощью проволоки При отсутствии цифры, обозначающей степень защиты, вместо нее ставится "X". Пример: IP X4 Комбинируемый водонагреватель Stiebel Eltron SB 1002 AC является оптимальным решением для обеспечения горячей водой не только жилых домов и коттеджей. Его объема и мощностей вполне достаточно для удовлетворения потребности водоснабжения в производственных помещениях, офисах. Возможность выбора и комбинации нагревательных элементов, существенно расширяет область применения водонагревателя и позволяет потребителю самому собрать наиболее подходящий комплект под его индивидуальные условия. Принадлежность прибора к известному бренду гарантирует безопасную и надежную работу в течение длительного срока службы. Монтаж Монтаж, а также первый ввод в эксплуатацию этого водонагревателя должен выполнять только квалифицированный специалист, имеющий допуск на выполнение подобных работ, в соответствии с инструкцией. Бесперебойное функционирование и эксплуатационная надежность гарантированы применением для нагревателя только определенных "родных" специальных комплектующих и запасных частей. Комбинированный напольный накопительный водонагреватель должен устанавливаться на полу. Место установки В непромерзаемом помещении. Вблизи от места слива воды. Подключение к водопроводу Хорошо промыть трубопровод. Произвести монтаж трубопровода для слива горячей воды. Произвести монтаж трубопровода для подачи холодной воды. Открыв арматуру для горячей воды, произвести заполнение водой и тщательное промывание. Произвести контроль герметичности. Если должен быть установлен циркуляционный трубопровод, то его нужно установить на штуцер. Первичный ввод в эксплуатацию (Должен осуществлять только квалифицированный специалист!). Заполнить комбинированный напольный накопительный водонагреватель, удалить воздух и тщательно промыть! Выполнить управляющие операции с компонентами специальной оснастки в соответствии с инструкцией по монтажу и применению и произвести контроль их функционирования! Осуществить контроль функционирования предохранительного клапана! Расчетные таблицы Таблица рекомендованных сечений электрического кабеля Для медного трехжильного кабеля, одна фаза, напряжение 220 Вольт Мощность водонагревателя, кВт 1 2 3 3,5 4 6 8 12 Сила тока, А 4,5 9,1 13,6 15,9 18,2 27,3 36,4 54,5 Рекомендуемое сечение токопроводящей жилы кабеля, мм 2 1 1 1,5 2,5 2,5 4 6 10 Максимальная длина кабеля, м 35 17 17 25 22 23 27 30 Для медного четырехжильного кабеля, три фазы, напряжение 380 Вольт Мощность водонагревателя, кВт 6 13 15 18 21 24 27 35 Сила тока, А 9,1 19,5 22,8 27,3 31,9 36,5 41,0 53,2 Рекомендуемое сечение токопроводящей жилы кабеля, мм 2 1,5 4 4 4 6 6 8 8 Максимальная длина кабеля, м 50 52 48 40 51 45 53 41 | <div class="detail_text"><p><b>&#1050;&#1086;&#1084;&#1073;&#1080;&#1085;&#1080;&#1088;&#1091;&#1077;&#1084;&#1099;&#1081; &#1074;&#1086;&#1076;&#1086;&#1085;&#1072;&#1075;&#1088;&#1077;&#1074;&#1072;&#1090;&#1077;&#1083;&#1100; Stiebel Eltron SB 1002 AC</b></p><p><img src="/upload/images_stiebel/sb_ac_vnesh_s.png" style="float: right; margin: 0px 0px 5px 5px;" alt="&#1042;&#1085;&#1077;&#1096;&#1085;&#1080;&#1081; &#1074;&#1080;&#1076; SB 1002 AC" title="&#1042;&#1085;&#1077;&#1096;&#1085;&#1080;&#1081; &#1074;&#1080;&#1076; SB 1002 AC"> &#1053;&#1072;&#1087;&#1086;&#1083;&#1100;&#1085;&#1099;&#1081; &#1085;&#1072;&#1082;&#1086;&#1087;&#1080;&#1090;&#1077;&#1083;&#1100;&#1085;&#1099;&#1081; &#1074;&#1086;&#1076;&#1086;&#1085;&#1072;&#1075;&#1088;&#1077;&#1074;&#1072;&#1090;&#1077;&#1083;&#1100; &#1091;&#1085;&#1080;&#1074;&#1077;&#1088;&#1089;&#1072;&#1083;&#1100;&#1085;&#1086;&#1075;&#1086; &#1080;&#1089;&#1087;&#1086;&#1083;&#1100;&#1079;&#1086;&#1074;&#1072;&#1085;&#1080;&#1103; &#1089; &#1086;&#1073;&#1098;&#1077;&#1084;&#1086;&#1084; &#1073;&#1072;&#1082;&#1072; 1000 &#1083;&#1080;&#1090;&#1088;&#1086;&#1074;, &#1086;&#1090;&#1085;&#1086;&#1089;&#1080;&#1090;&#1089;&#1103; &#1082; &#1085;&#1072;&#1075;&#1088;&#1077;&#1074;&#1072;&#1090;&#1077;&#1083;&#1103;&#1084; &#1079;&#1072;&#1082;&#1088;&#1099;&#1090;&#1086;&#1075;&#1086; &#1090;&#1080;&#1087;&#1072; &#1080; &#1089;&#1087;&#1086;&#1089;&#1086;&#1073;&#1077;&#1085; &#1089;&#1085;&#1072;&#1073;&#1078;&#1072;&#1090;&#1100; &#1074;&#1086;&#1076;&#1086;&#1081;, &#1086;&#1090; &#1086;&#1076;&#1085;&#1086;&#1081; &#1076;&#1086; &#1085;&#1077;&#1089;&#1082;&#1086;&#1083;&#1100;&#1082;&#1080;&#1093; &#1090;&#1086;&#1095;&#1077;&#1082; &#1074;&#1086;&#1076;&#1086;&#1088;&#1072;&#1079;&#1073;&#1086;&#1088;&#1072;. &#1055;&#1088;&#1080;&#1073;&#1086;&#1088; &#1087;&#1088;&#1080;&#1085;&#1072;&#1076;&#1083;&#1077;&#1078;&#1080;&#1090; &#1082; &#1082;&#1086;&#1084;&#1073;&#1080;&#1085;&#1080;&#1088;&#1091;&#1077;&#1084;&#1086;&#1084;&#1091; &#1090;&#1080;&#1087;&#1091;, &#1087;&#1086;&#1079;&#1074;&#1086;&#1083;&#1103;&#1102;&#1097;&#1077;&#1084;&#1091; &#1087;&#1086;&#1090;&#1088;&#1077;&#1073;&#1080;&#1090;&#1077;&#1083;&#1102; &#1089;&#1072;&#1084;&#1086;&#1084;&#1091; &#1074;&#1099;&#1073;&#1088;&#1072;&#1090;&#1100; &#1085;&#1077;&#1086;&#1073;&#1093;&#1086;&#1076;&#1080;&#1084;&#1099;&#1081; &#1074; &#1101;&#1082;&#1089;&#1087;&#1083;&#1091;&#1072;&#1090;&#1072;&#1094;&#1080;&#1080; &#1085;&#1072;&#1075;&#1088;&#1077;&#1074;&#1072;&#1090;&#1077;&#1083;&#1100;&#1085;&#1099;&#1081; &#1101;&#1083;&#1077;&#1084;&#1077;&#1085;&#1090; &#1080;&#1089;&#1093;&#1086;&#1076;&#1103; &#1080;&#1079; &#1080;&#1085;&#1076;&#1080;&#1074;&#1080;&#1076;&#1091;&#1072;&#1083;&#1100;&#1085;&#1099;&#1093; &#1087;&#1086;&#1090;&#1088;&#1077;&#1073;&#1085;&#1086;&#1089;&#1090;&#1077;&#1081;. &#1042; &#1095;&#1080;&#1089;&#1083;&#1086; &#1074;&#1086;&#1079;&#1084;&#1086;&#1078;&#1085;&#1099;&#1093; &#1080;&#1089;&#1090;&#1086;&#1095;&#1085;&#1080;&#1082;&#1086;&#1074; &#1085;&#1072;&#1075;&#1088;&#1077;&#1074;&#1072; &#1074;&#1093;&#1086;&#1076;&#1080;&#1090; &#1090;&#1077;&#1087;&#1083;&#1086;&#1086;&#1073;&#1084;&#1077;&#1085;&#1085;&#1080;&#1082; &#1089; &#1090;&#1088;&#1091;&#1073;&#1095;&#1072;&#1090;&#1086;&#1081; &#1087;&#1086;&#1074;&#1077;&#1088;&#1093;&#1085;&#1086;&#1089;&#1090;&#1100;&#1102; &#1085;&#1072;&#1075;&#1088;&#1077;&#1074;&#1072; WTW, &#1101;&#1083;&#1077;&#1082;&#1090;&#1088;&#1086;&#1085;&#1072;&#1075;&#1088;&#1077;&#1074;&#1072;&#1090;&#1077;&#1083;&#1100;&#1085;&#1099;&#1077; &#1092;&#1083;&#1072;&#1085;&#1094;&#1099;, &#1083;&#1080;&#1073;&#1086; &#1074;&#1082;&#1088;&#1091;&#1095;&#1080;&#1074;&#1072;&#1077;&#1084;&#1099;&#1081; &#1074;&#1089;&#1087;&#1086;&#1084;&#1086;&#1075;&#1072;&#1090;&#1077;&#1083;&#1100;&#1085;&#1099;&#1081; &#1058;&#1069;&#1053; BGC. &#1042; &#1087;&#1088;&#1086;&#1080;&#1079;&#1074;&#1086;&#1076;&#1089;&#1090;&#1074;&#1077; &#1073;&#1072;&#1082;&#1072; &#1074;&#1086;&#1076;&#1086;&#1085;&#1072;&#1075;&#1088;&#1077;&#1074;&#1072;&#1090;&#1077;&#1083;&#1103; &#1087;&#1088;&#1080;&#1084;&#1077;&#1085;&#1103;&#1077;&#1090;&#1089;&#1103; &#1074;&#1099;&#1089;&#1086;&#1082;&#1086;&#1082;&#1072;&#1095;&#1077;&#1089;&#1090;&#1074;&#1077;&#1085;&#1085;&#1072;&#1103; &#1089;&#1090;&#1072;&#1083;&#1100;, &#1089; &#1087;&#1086;&#1089;&#1083;&#1077;&#1076;&#1091;&#1102;&#1097;&#1080;&#1084; &#1087;&#1086;&#1082;&#1088;&#1099;&#1090;&#1080;&#1077;&#1084; &#1079;&#1072;&#1097;&#1080;&#1090;&#1085;&#1086;&#1081; &#1101;&#1084;&#1072;&#1083;&#1100;&#1102; &#171;anticor&#187;. &#1044;&#1083;&#1103; &#1076;&#1086;&#1087;&#1086;&#1083;&#1085;&#1080;&#1090;&#1077;&#1083;&#1100;&#1085;&#1086;&#1081; &#1072;&#1085;&#1090;&#1080;&#1082;&#1086;&#1088;&#1088;&#1086;&#1079;&#1080;&#1081;&#1085;&#1086;&#1081; &#1079;&#1072;&#1097;&#1080;&#1090;&#1099; &#1073;&#1072;&#1082;&#1072; &#1091;&#1089;&#1090;&#1072;&#1085;&#1086;&#1074;&#1083;&#1077;&#1085; &#1083;&#1077;&#1075;&#1082;&#1086;&#1089;&#1084;&#1077;&#1085;&#1085;&#1099;&#1081; &#1084;&#1072;&#1075;&#1085;&#1080;&#1077;&#1074;&#1099;&#1081; &#1072;&#1085;&#1086;&#1076; &#1089; &#1080;&#1085;&#1076;&#1080;&#1082;&#1072;&#1090;&#1086;&#1088;&#1086;&#1084; &#1080;&#1079;&#1085;&#1086;&#1089;&#1072;, &#1089;&#1080;&#1075;&#1085;&#1072;&#1083;&#1080;&#1079;&#1080;&#1088;&#1091;&#1102;&#1097;&#1080;&#1084; &#1074; &#1089;&#1083;&#1091;&#1095;&#1072;&#1077; &#1085;&#1077;&#1086;&#1073;&#1093;&#1086;&#1076;&#1080;&#1084;&#1086;&#1089;&#1090;&#1080; &#1079;&#1072;&#1084;&#1077;&#1085;&#1099;.</p><p>&#1058;&#1077;&#1087;&#1083;&#1086;&#1080;&#1079;&#1086;&#1083;&#1103;&#1094;&#1080;&#1103;, &#1087;&#1088;&#1080;&#1086;&#1073;&#1088;&#1077;&#1090;&#1072;&#1077;&#1084;&#1072;&#1103; &#1086;&#1090;&#1076;&#1077;&#1083;&#1100;&#1085;&#1086;, &#1074;&#1099;&#1087;&#1086;&#1083;&#1085;&#1077;&#1085;&#1072; &#1080;&#1079; &#1085;&#1077;&#1090;&#1086;&#1082;&#1089;&#1080;&#1095;&#1085;&#1086;&#1075;&#1086; &#1101;&#1082;&#1086;&#1083;&#1086;&#1075;&#1080;&#1095;&#1077;&#1089;&#1082;&#1080; &#1073;&#1077;&#1079;&#1086;&#1087;&#1072;&#1089;&#1085;&#1086;&#1075;&#1086; &#1084;&#1072;&#1090;&#1077;&#1088;&#1080;&#1072;&#1083;&#1072; - &#1087;&#1086;&#1083;&#1080;&#1091;&#1088;&#1077;&#1090;&#1072;&#1085;&#1072;. &#1045;&#1105; &#1087;&#1088;&#1080;&#1084;&#1077;&#1085;&#1077;&#1085;&#1080;&#1077; &#1087;&#1086;&#1079;&#1074;&#1086;&#1083;&#1103;&#1077;&#1090; &#1079;&#1085;&#1072;&#1095;&#1080;&#1090;&#1077;&#1083;&#1100;&#1085;&#1086; &#1089;&#1085;&#1080;&#1079;&#1080;&#1090;&#1100; &#1090;&#1077;&#1087;&#1083;&#1086;&#1087;&#1086;&#1090;&#1077;&#1088;&#1080; &#1080; &#1087;&#1086;&#1074;&#1099;&#1096;&#1072;&#1077;&#1090; &#1050;&#1055;&#1044; &#1087;&#1088;&#1080;&#1073;&#1086;&#1088;&#1072;. &#1050;&#1086;&#1085;&#1090;&#1088;&#1086;&#1083;&#1080;&#1088;&#1086;&#1074;&#1072;&#1090;&#1100; &#1090;&#1077;&#1084;&#1087;&#1077;&#1088;&#1072;&#1090;&#1091;&#1088;&#1091; &#1085;&#1072;&#1075;&#1088;&#1077;&#1074;&#1072;&#1077;&#1084;&#1086;&#1081; &#1074;&#1086;&#1076;&#1099; &#1087;&#1086;&#1084;&#1086;&#1078;&#1077;&#1090; &#1074;&#1099;&#1089;&#1086;&#1082;&#1086;&#1090;&#1086;&#1095;&#1085;&#1099;&#1081; &#1090;&#1077;&#1088;&#1084;&#1086;&#1084;&#1077;&#1090;&#1088;, &#1088;&#1072;&#1089;&#1087;&#1086;&#1083;&#1086;&#1078;&#1077;&#1085;&#1085;&#1099;&#1081; &#1085;&#1072; &#1082;&#1086;&#1088;&#1087;&#1091;&#1089;&#1077; &#1087;&#1088;&#1080;&#1073;&#1086;&#1088;&#1072;. &#1056;&#1077;&#1072;&#1083;&#1080;&#1079;&#1086;&#1074;&#1072;&#1085;&#1072; &#1074;&#1086;&#1079;&#1084;&#1086;&#1078;&#1085;&#1086;&#1089;&#1090;&#1100; &#1087;&#1086;&#1076;&#1082;&#1083;&#1102;&#1095;&#1077;&#1085;&#1080;&#1103; &#1088;&#1077;&#1094;&#1080;&#1088;&#1082;&#1091;&#1083;&#1103;&#1094;&#1080;&#1086;&#1085;&#1085;&#1086;&#1075;&#1086; &#1082;&#1086;&#1085;&#1090;&#1091;&#1088;&#1072;.</p><h4>&#1041;&#1072;&#1082;</h4><p>&#1041;&#1072;&#1082; &#1074;&#1086;&#1076;&#1086;&#1085;&#1072;&#1075;&#1088;&#1077;&#1074;&#1072;&#1090;&#1077;&#1083;&#1103; &#1080;&#1079;&#1075;&#1086;&#1090;&#1086;&#1074;&#1083;&#1077;&#1085; &#1080;&#1079; &#1074;&#1099;&#1089;&#1086;&#1082;&#1086;&#1087;&#1088;&#1086;&#1095;&#1085;&#1086;&#1081;, &#1082;&#1086;&#1088;&#1088;&#1086;&#1079;&#1080;&#1077;&#1089;&#1090;&#1086;&#1081;&#1082;&#1086;&#1081; &#1089;&#1090;&#1072;&#1083;&#1080; &#1089; &#1090;&#1086;&#1083;&#1097;&#1080;&#1085;&#1086;&#1081; &#1089;&#1090;&#1077;&#1085;&#1082;&#1080; - 4 &#1084;&#1080;&#1083;&#1083;&#1080;&#1084;&#1077;&#1090;&#1088;&#1072;. &#1053;&#1072;&#1093;&#1086;&#1076;&#1103;&#1097;&#1072;&#1103;&#1089;&#1103; &#1074; &#1082;&#1086;&#1085;&#1090;&#1072;&#1082;&#1090;&#1077; &#1089; &#1074;&#1086;&#1076;&#1086;&#1081; &#1087;&#1086;&#1074;&#1077;&#1088;&#1093;&#1085;&#1086;&#1089;&#1090;&#1100;, &#1079;&#1072;&#1097;&#1080;&#1097;&#1077;&#1085;&#1072; &#1101;&#1084;&#1072;&#1083;&#1077;&#1074;&#1099;&#1084; &#1087;&#1086;&#1082;&#1088;&#1099;&#1090;&#1080;&#1077;&#1084;, &#1076;&#1086;&#1089;&#1090;&#1080;&#1075;&#1072;&#1102;&#1097;&#1080;&#1084; 0,4 &#1084;&#1080;&#1083;&#1083;&#1080;&#1084;&#1077;&#1090;&#1088;&#1072;, &#1095;&#1090;&#1086; &#1103;&#1074;&#1083;&#1103;&#1077;&#1090;&#1089;&#1103; &#1084;&#1072;&#1082;&#1089;&#1080;&#1084;&#1072;&#1083;&#1100;&#1085;&#1099;&#1084; &#1079;&#1085;&#1072;&#1095;&#1077;&#1085;&#1080;&#1077;&#1084; &#1089;&#1088;&#1077;&#1076;&#1080; &#1087;&#1086;&#1076;&#1086;&#1073;&#1085;&#1099;&#1093; &#1080;&#1079;&#1076;&#1077;&#1083;&#1080;&#1081;.</p><p><img src="/upload/images_stiebel/shz_lcd_emal_s.png" style="float: right; margin: 0px 0px 5px 5px;" alt="&#1069;&#1084;&#1072;&#1083;&#1077;&#1074;&#1086;&#1077; &#1087;&#1086;&#1082;&#1088;&#1099;&#1090;&#1080;&#1077; &#171;anticor&#187;" title="&#1069;&#1084;&#1072;&#1083;&#1077;&#1074;&#1086;&#1077; &#1087;&#1086;&#1082;&#1088;&#1099;&#1090;&#1080;&#1077; &#171;anticor&#187;"> &#1055;&#1088;&#1080;&#1084;&#1077;&#1085;&#1103;&#1077;&#1084;&#1086;&#1077; &#1082;&#1086;&#1084;&#1087;&#1072;&#1085;&#1080;&#1077;&#1081; Stiebel Eltron &#1101;&#1084;&#1072;&#1083;&#1077;&#1074;&#1086;&#1077; &#1087;&#1086;&#1082;&#1088;&#1099;&#1090;&#1080;&#1077; &#171;anticor&#187; &#1085;&#1072; &#1089;&#1077;&#1075;&#1086;&#1076;&#1085;&#1103;&#1096;&#1085;&#1080;&#1081; &#1076;&#1077;&#1085;&#1100; &#1087;&#1086; &#1087;&#1088;&#1072;&#1074;&#1091; &#1089;&#1095;&#1080;&#1090;&#1072;&#1077;&#1090;&#1089;&#1103; &#1085;&#1077;&#1087;&#1088;&#1077;&#1074;&#1079;&#1086;&#1081;&#1076;&#1077;&#1085;&#1085;&#1099;&#1084; &#1089;&#1088;&#1077;&#1076;&#1089;&#1090;&#1074;&#1086;&#1084; &#1079;&#1072;&#1097;&#1080;&#1090;&#1099; &#1084;&#1077;&#1090;&#1072;&#1083;&#1083;&#1080;&#1095;&#1077;&#1089;&#1082;&#1086;&#1081; &#1087;&#1086;&#1074;&#1077;&#1088;&#1093;&#1085;&#1086;&#1089;&#1090;&#1080; &#1086;&#1090; &#1082;&#1086;&#1088;&#1088;&#1086;&#1079;&#1080;&#1080; &#1080; &#1087;&#1086;&#1074;&#1088;&#1077;&#1078;&#1076;&#1077;&#1085;&#1080;&#1081;. &#1041;&#1083;&#1072;&#1075;&#1086;&#1076;&#1072;&#1088;&#1103; &#1089;&#1087;&#1077;&#1094;&#1080;&#1072;&#1083;&#1100;&#1085;&#1086;&#1084;&#1091; &#1089;&#1086;&#1089;&#1090;&#1072;&#1074;&#1091; &#1080; &#1086;&#1089;&#1086;&#1073;&#1077;&#1085;&#1085;&#1086;&#1089;&#1090;&#1103;&#1084; &#1076;&#1086;&#1087;&#1086;&#1082;&#1088;&#1072;&#1089;&#1086;&#1095;&#1085;&#1086;&#1081; &#1086;&#1073;&#1088;&#1072;&#1073;&#1086;&#1090;&#1082;&#1080;, &#1101;&#1084;&#1072;&#1083;&#1100; &#1086;&#1073;&#1088;&#1072;&#1079;&#1091;&#1077;&#1090; &#1085;&#1072;&#1076;&#1077;&#1078;&#1085;&#1099;&#1081; &#1101;&#1083;&#1072;&#1089;&#1090;&#1080;&#1095;&#1085;&#1099;&#1081; &#1089;&#1083;&#1086;&#1081;, &#1090;&#1077;&#1087;&#1083;&#1086;&#1074;&#1086;&#1077; &#1088;&#1072;&#1089;&#1096;&#1080;&#1088;&#1077;&#1085;&#1080;&#1077; &#1082;&#1086;&#1090;&#1086;&#1088;&#1086;&#1075;&#1086;, &#1087;&#1086;&#1083;&#1085;&#1086;&#1089;&#1090;&#1100;&#1102; &#1089;&#1086;&#1086;&#1090;&#1074;&#1077;&#1090;&#1089;&#1090;&#1074;&#1091;&#1077;&#1090; &#1088;&#1072;&#1089;&#1096;&#1080;&#1088;&#1077;&#1085;&#1080;&#1102; &#1089;&#1090;&#1072;&#1083;&#1100;&#1085;&#1086;&#1075;&#1086; &#1073;&#1072;&#1082;&#1072;. &#1041;&#1083;&#1072;&#1075;&#1086;&#1076;&#1072;&#1088;&#1103; &#1101;&#1090;&#1086;&#1084;&#1091;, &#1087;&#1086;&#1082;&#1088;&#1099;&#1090;&#1080;&#1077; &#1085;&#1077; &#1087;&#1086;&#1076;&#1074;&#1077;&#1088;&#1078;&#1077;&#1085;&#1086; &#1080;&#1079;&#1084;&#1077;&#1085;&#1077;&#1085;&#1080;&#1102;, &#1085;&#1077;&#1089;&#1084;&#1086;&#1090;&#1088;&#1103; &#1085;&#1072; &#1088;&#1077;&#1079;&#1082;&#1080;&#1077; &#1087;&#1077;&#1088;&#1077;&#1087;&#1072;&#1076;&#1099; &#1080; &#1087;&#1086;&#1089;&#1090;&#1086;&#1103;&#1085;&#1085;&#1086;&#1077; &#1074;&#1086;&#1079;&#1076;&#1077;&#1081;&#1089;&#1090;&#1074;&#1080;&#1077; &#1074;&#1099;&#1089;&#1086;&#1082;&#1080;&#1093; &#1090;&#1077;&#1084;&#1087;&#1077;&#1088;&#1072;&#1090;&#1091;&#1088;. &#1042; &#1080;&#1089;&#1087;&#1086;&#1083;&#1100;&#1079;&#1086;&#1074;&#1072;&#1085;&#1080;&#1080;, &#1101;&#1084;&#1072;&#1083;&#1100; &#1087;&#1086;&#1083;&#1085;&#1086;&#1089;&#1090;&#1100;&#1102; &#1075;&#1080;&#1075;&#1080;&#1077;&#1085;&#1080;&#1095;&#1085;&#1072;, &#1072;&#1085;&#1090;&#1080;&#1073;&#1072;&#1082;&#1090;&#1077;&#1088;&#1080;&#1072;&#1083;&#1100;&#1085;&#1072;, &#1080; &#1091;&#1089;&#1090;&#1086;&#1081;&#1095;&#1080;&#1074;&#1072; &#1082; &#1087;&#1086;&#1074;&#1088;&#1077;&#1078;&#1076;&#1077;&#1085;&#1080;&#1103;&#1084;. &#1055;&#1086; &#1086;&#1094;&#1077;&#1085;&#1082;&#1072;&#1084; &#1089;&#1087;&#1077;&#1094;&#1080;&#1072;&#1083;&#1080;&#1089;&#1090;&#1086;&#1074;, &#1087;&#1088;&#1080;&#1084;&#1077;&#1085;&#1077;&#1085;&#1080;&#1077; &#1087;&#1086;&#1082;&#1088;&#1099;&#1090;&#1080;&#1103; &#171;anticor&#187;,&#1080;&#1089;&#1082;&#1083;&#1102;&#1095;&#1072;&#1077;&#1090; &#1074;&#1086;&#1079;&#1084;&#1086;&#1078;&#1085;&#1086;&#1089;&#1090;&#1080; &#1082;&#1072;&#1087;&#1083;&#1077;&#1086;&#1073;&#1088;&#1072;&#1079;&#1086;&#1074;&#1072;&#1085;&#1080;&#1103; &#1080; &#1087;&#1086;&#1074;&#1099;&#1096;&#1072;&#1077;&#1090; &#1079;&#1072;&#1097;&#1080;&#1090;&#1091; &#1087;&#1086;&#1074;&#1077;&#1088;&#1093;&#1085;&#1086;&#1089;&#1090;&#1080; &#1085;&#1072; 65%, &#1087;&#1086; &#1089;&#1088;&#1072;&#1074;&#1085;&#1077;&#1085;&#1080;&#1102; &#1089; &#1086;&#1073;&#1099;&#1095;&#1085;&#1086;&#1081; &#1076;&#1074;&#1091;&#1093;&#1089;&#1083;&#1086;&#1081;&#1085;&#1086;&#1081; &#1101;&#1084;&#1072;&#1083;&#1100;&#1102;. &#1042;&#1099;&#1089;&#1086;&#1082;&#1086;&#1077; &#1082;&#1072;&#1095;&#1077;&#1089;&#1090;&#1074;&#1086; &#1087;&#1086;&#1082;&#1088;&#1099;&#1090;&#1080;&#1103; &#171;anticor&#187;, &#1087;&#1086;&#1076;&#1090;&#1074;&#1077;&#1088;&#1078;&#1076;&#1077;&#1085;&#1086; &#1089;&#1077;&#1088;&#1090;&#1080;&#1092;&#1080;&#1082;&#1072;&#1094;&#1080;&#1077;&#1081; &#1087;&#1088;&#1086;&#1076;&#1091;&#1082;&#1090;&#1072; &#1074; &#1045;&#1074;&#1088;&#1086;&#1087;&#1077;&#1081;&#1089;&#1082;&#1086;&#1084; &#1069;&#1084;&#1072;&#1083;&#1077;&#1074;&#1086;&#1084; &#1057;&#1086;&#1102;&#1079;&#1077; (EEA).</p><p><img src="/upload/images_stiebel/sho_ac_anod_s.jpg" style="float: right; margin: 0px 0px 5px 5px;" alt="&#1040;&#1085;&#1086;&#1076; &#1089; &#1080;&#1085;&#1076;&#1080;&#1082;&#1072;&#1090;&#1086;&#1088;&#1086;&#1084;" title="&#1040;&#1085;&#1086;&#1076; &#1089; &#1080;&#1085;&#1076;&#1080;&#1082;&#1072;&#1090;&#1086;&#1088;&#1086;&#1084;"> &#1044;&#1086;&#1087;&#1086;&#1083;&#1085;&#1103;&#1077;&#1090; &#1079;&#1072;&#1097;&#1080;&#1090;&#1091; &#1086;&#1090; &#1082;&#1086;&#1088;&#1088;&#1086;&#1079;&#1080;&#1086;&#1085;&#1085;&#1099;&#1093; &#1087;&#1086;&#1074;&#1088;&#1077;&#1078;&#1076;&#1077;&#1085;&#1080;&#1081;, &#1084;&#1072;&#1075;&#1085;&#1080;&#1077;&#1074;&#1099;&#1081; &#1072;&#1085;&#1086;&#1076;, &#1091;&#1089;&#1090;&#1072;&#1085;&#1086;&#1074;&#1083;&#1077;&#1085;&#1085;&#1099;&#1081; &#1074;&#1085;&#1091;&#1090;&#1088;&#1080; &#1082;&#1086;&#1088;&#1087;&#1091;&#1089;&#1072;. &#1042; &#1088;&#1077;&#1079;&#1091;&#1083;&#1100;&#1090;&#1072;&#1090;&#1077; &#1074;&#1079;&#1072;&#1080;&#1084;&#1086;&#1076;&#1077;&#1081;&#1089;&#1090;&#1074;&#1080;&#1103; &#1078;&#1077;&#1083;&#1077;&#1079;&#1072;, &#1080;&#1079; &#1082;&#1086;&#1090;&#1086;&#1088;&#1086;&#1075;&#1086; &#1080;&#1079;&#1075;&#1086;&#1090;&#1086;&#1074;&#1083;&#1077;&#1085; &#1073;&#1072;&#1082;, &#1089; &#1088;&#1072;&#1089;&#1090;&#1074;&#1086;&#1088;&#1077;&#1085;&#1085;&#1099;&#1084; &#1074; &#1074;&#1086;&#1076;&#1077; &#1082;&#1080;&#1089;&#1083;&#1086;&#1088;&#1086;&#1076;&#1086;&#1084;, &#1086;&#1073;&#1088;&#1072;&#1079;&#1091;&#1077;&#1090;&#1089;&#1103; &#1086;&#1082;&#1089;&#1080;&#1076;, &#1082;&#1086;&#1090;&#1086;&#1088;&#1099;&#1081; &#1089;&#1086;&#1073;&#1089;&#1090;&#1074;&#1077;&#1085;&#1085;&#1086; &#1080; &#1103;&#1074;&#1083;&#1103;&#1077;&#1090;&#1089;&#1103; &#1082;&#1086;&#1088;&#1088;&#1086;&#1079;&#1080;&#1077;&#1081;, &#1087;&#1088;&#1080;&#1074;&#1086;&#1076;&#1103;&#1097;&#1077;&#1081; &#1082; &#1089;&#1082;&#1074;&#1086;&#1079;&#1085;&#1099;&#1084; &#1086;&#1090;&#1074;&#1077;&#1088;&#1089;&#1090;&#1080;&#1103;&#1084;. &#1044;&#1083;&#1103; &#1087;&#1088;&#1077;&#1076;&#1086;&#1090;&#1074;&#1088;&#1072;&#1097;&#1077;&#1085;&#1080;&#1103; &#1087;&#1086;&#1076;&#1086;&#1073;&#1085;&#1086;&#1075;&#1086;, &#1087;&#1088;&#1080;&#1084;&#1077;&#1085;&#1103;&#1077;&#1090;&#1089;&#1103; &#1072;&#1085;&#1090;&#1080;&#1082;&#1086;&#1088;&#1088;&#1086;&#1079;&#1080;&#1081;&#1085;&#1099;&#1081; &#1079;&#1072;&#1097;&#1080;&#1090;&#1085;&#1099;&#1081; &#1089;&#1090;&#1077;&#1088;&#1078;&#1077;&#1085;&#1100; &#8211; &#1072;&#1085;&#1086;&#1076;. &#1057;&#1086;&#1076;&#1077;&#1088;&#1078;&#1072;&#1097;&#1080;&#1081;&#1089;&#1103; &#1074; &#1085;&#1077;&#1084; &#1084;&#1072;&#1075;&#1085;&#1080;&#1081;, &#1103;&#1074;&#1083;&#1103;&#1077;&#1090;&#1089;&#1103; &#1073;&#1086;&#1083;&#1077;&#1077; &#1072;&#1082;&#1090;&#1080;&#1074;&#1085;&#1099;&#1084; &#1101;&#1083;&#1077;&#1084;&#1077;&#1085;&#1090;&#1086;&#1084;, &#1095;&#1077;&#1084; &#1078;&#1077;&#1083;&#1077;&#1079;&#1086;, &#1079;&#1072; &#1089;&#1095;&#1077;&#1090; &#1095;&#1077;&#1075;&#1086; &#1088;&#1072;&#1079;&#1088;&#1091;&#1096;&#1080;&#1090;&#1077;&#1083;&#1100;&#1085;&#1099;&#1081; &#1082;&#1086;&#1088;&#1088;&#1086;&#1079;&#1080;&#1086;&#1085;&#1085;&#1099;&#1081; &#1087;&#1088;&#1086;&#1094;&#1077;&#1089;&#1089; &#1087;&#1088;&#1086;&#1080;&#1089;&#1093;&#1086;&#1076;&#1080;&#1090; &#1085;&#1077;&#1087;&#1086;&#1089;&#1088;&#1077;&#1076;&#1089;&#1090;&#1074;&#1077;&#1085;&#1085;&#1086; &#1085;&#1072; &#1072;&#1085;&#1086;&#1076;&#1077;, &#1073;&#1072;&#1082; &#1078;&#1077; &#1074; &#1089;&#1074;&#1086;&#1102; &#1086;&#1095;&#1077;&#1088;&#1077;&#1076;&#1100; &#1086;&#1089;&#1090;&#1072;&#1077;&#1090;&#1089;&#1103; &#1085;&#1077;&#1090;&#1088;&#1086;&#1085;&#1091;&#1090;&#1099;&#1084;. &#1040;&#1085;&#1086;&#1076;, &#1087;&#1088;&#1080;&#1084;&#1077;&#1085;&#1103;&#1077;&#1084;&#1099;&#1081; &#1074; &#1074;&#1086;&#1076;&#1086;&#1085;&#1072;&#1075;&#1088;&#1077;&#1074;&#1072;&#1090;&#1077;&#1083;&#1077; Stiebel Eltron SB 1002 AC, &#1089;&#1084;&#1077;&#1085;&#1085;&#1099;&#1081;. &#1056;&#1072;&#1089;&#1093;&#1086;&#1076; &#1072;&#1085;&#1086;&#1076;&#1072; &#1083;&#1077;&#1075;&#1082;&#1086; &#1087;&#1088;&#1086;&#1082;&#1086;&#1085;&#1090;&#1088;&#1086;&#1083;&#1080;&#1088;&#1086;&#1074;&#1072;&#1090;&#1100; &#1087;&#1086; &#1074;&#1089;&#1090;&#1088;&#1086;&#1077;&#1085;&#1085;&#1086;&#1084;&#1091; &#1080;&#1085;&#1076;&#1080;&#1082;&#1072;&#1090;&#1086;&#1088;&#1091;, &#1084;&#1077;&#1085;&#1103;&#1102;&#1097;&#1077;&#1084;&#1091; &#1094;&#1074;&#1077;&#1090; &#1089; &#1073;&#1077;&#1083;&#1086;&#1075;&#1086; &#1085;&#1072; &#1082;&#1088;&#1072;&#1089;&#1085;&#1099;&#1081;, &#1087;&#1086; &#1084;&#1077;&#1088;&#1077; &#1080;&#1079;&#1085;&#1086;&#1089;&#1072; &#1089;&#1090;&#1077;&#1088;&#1078;&#1085;&#1103;. &#1054;&#1089;&#1086;&#1073;&#1077;&#1085;&#1085;&#1086;&#1089;&#1090;&#1080; &#1082;&#1086;&#1085;&#1089;&#1090;&#1088;&#1091;&#1082;&#1094;&#1080;&#1080; &#1072;&#1085;&#1086;&#1076;&#1072;, &#1087;&#1086;&#1079;&#1074;&#1086;&#1083;&#1103;&#1102;&#1090; &#1087;&#1088;&#1086;&#1080;&#1079;&#1074;&#1077;&#1089;&#1090;&#1080; &#1079;&#1072;&#1084;&#1077;&#1085;&#1091; &#1073;&#1077;&#1079; &#1076;&#1077;&#1084;&#1086;&#1085;&#1090;&#1072;&#1078;&#1072; &#1092;&#1083;&#1072;&#1085;&#1094;&#1072; &#1089; &#1058;&#1069;&#1053;&#1072;&#1084;&#1080;, &#1095;&#1090;&#1086; &#1079;&#1085;&#1072;&#1095;&#1080;&#1090;&#1077;&#1083;&#1100;&#1085;&#1086; &#1091;&#1087;&#1088;&#1086;&#1097;&#1072;&#1077;&#1090; &#1087;&#1088;&#1086;&#1094;&#1077;&#1076;&#1091;&#1088;&#1091; &#1080; &#1086;&#1073;&#1083;&#1077;&#1075;&#1095;&#1072;&#1077;&#1090; &#1086;&#1073;&#1089;&#1083;&#1091;&#1078;&#1080;&#1074;&#1072;&#1085;&#1080;&#1077; &#1087;&#1088;&#1080;&#1073;&#1086;&#1088;&#1072; &#1074; &#1094;&#1077;&#1083;&#1086;&#1084;.</p><p>&#1055;&#1086;&#1089;&#1090;&#1072;&#1074;&#1083;&#1103;&#1077;&#1084;&#1099;&#1081; &#1074; &#1082;&#1086;&#1084;&#1087;&#1083;&#1077;&#1082;&#1090;&#1077; &#1089; &#1074;&#1086;&#1076;&#1086;&#1085;&#1072;&#1075;&#1088;&#1077;&#1074;&#1072;&#1090;&#1077;&#1083;&#1077;&#1084;, &#1084;&#1077;&#1093;&#1072;&#1085;&#1080;&#1095;&#1077;&#1089;&#1082;&#1080;&#1081; &#1090;&#1077;&#1088;&#1084;&#1086;&#1084;&#1077;&#1090;&#1088;, &#1087;&#1086;&#1079;&#1074;&#1086;&#1083;&#1080;&#1090; &#1086;&#1090;&#1089;&#1083;&#1077;&#1078;&#1080;&#1074;&#1072;&#1090;&#1100; &#1090;&#1077;&#1084;&#1087;&#1077;&#1088;&#1072;&#1090;&#1091;&#1088;&#1091; &#1074;&#1086;&#1076;&#1099; &#1074; &#1073;&#1072;&#1082;&#1077;.</p><h4>&#1053;&#1072;&#1075;&#1088;&#1077;&#1074;&#1072;&#1090;&#1077;&#1083;&#1100;&#1085;&#1099;&#1077; &#1101;&#1083;&#1077;&#1084;&#1077;&#1085;&#1090;&#1099;</h4><p>&#1042;&#1086;&#1076;&#1086;&#1085;&#1072;&#1075;&#1088;&#1077;&#1074;&#1072;&#1090;&#1077;&#1083;&#1100; SB 1002 AC &#1103;&#1074;&#1083;&#1103;&#1077;&#1090;&#1089;&#1103; &#1087;&#1088;&#1080;&#1073;&#1086;&#1088;&#1086;&#1084; &#1082;&#1086;&#1084;&#1073;&#1080;&#1085;&#1080;&#1088;&#1091;&#1077;&#1084;&#1086;&#1075;&#1086; &#1090;&#1080;&#1087;&#1072;, &#1087;&#1086;&#1079;&#1074;&#1086;&#1083;&#1103;&#1102;&#1097;&#1080;&#1084; &#1074;&#1099;&#1087;&#1086;&#1083;&#1085;&#1103;&#1090;&#1100; &#1092;&#1091;&#1085;&#1082;&#1094;&#1080;&#1080; &#1085;&#1072;&#1075;&#1088;&#1077;&#1074;&#1072;, &#1082;&#1072;&#1082; &#1089; &#1087;&#1086;&#1084;&#1086;&#1097;&#1100;&#1102; &#1082;&#1086;&#1090;&#1083;&#1072; &#1086;&#1090;&#1086;&#1087;&#1083;&#1077;&#1085;&#1080;&#1103;, &#1090;&#1072;&#1082; &#1080; &#1087;&#1086;&#1089;&#1088;&#1077;&#1076;&#1089;&#1090;&#1074;&#1086;&#1084; &#1101;&#1083;&#1077;&#1082;&#1090;&#1088;&#1080;&#1095;&#1077;&#1089;&#1082;&#1086;&#1075;&#1086; &#1085;&#1072;&#1075;&#1088;&#1077;&#1074;&#1072;&#1090;&#1077;&#1083;&#1100;&#1085;&#1086;&#1075;&#1086; &#1101;&#1083;&#1077;&#1084;&#1077;&#1085;&#1090;&#1072; (&#1058;&#1069;&#1053;&#1072;). &#1050; &#1073;&#1077;&#1079;&#1091;&#1089;&#1083;&#1086;&#1074;&#1085;&#1099;&#1084; &#1087;&#1083;&#1102;&#1089;&#1072;&#1084; &#1076;&#1072;&#1085;&#1085;&#1086;&#1081; &#1082;&#1086;&#1085;&#1089;&#1090;&#1088;&#1091;&#1082;&#1094;&#1080;&#1080; &#1084;&#1086;&#1078;&#1085;&#1086; &#1086;&#1090;&#1085;&#1077;&#1089;&#1090;&#1080; &#1074;&#1086;&#1079;&#1084;&#1086;&#1078;&#1085;&#1086;&#1089;&#1090;&#1100; &#1085;&#1072;&#1075;&#1088;&#1077;&#1074;&#1072; &#1080; &#1086;&#1073;&#1077;&#1089;&#1087;&#1077;&#1095;&#1077;&#1085;&#1080;&#1103; &#1075;&#1086;&#1088;&#1103;&#1095;&#1077;&#1081; &#1074;&#1086;&#1076;&#1086;&#1081; &#1087;&#1086;&#1083;&#1100;&#1079;&#1086;&#1074;&#1072;&#1090;&#1077;&#1083;&#1103;, &#1079;&#1072; &#1089;&#1095;&#1077;&#1090; &#1089;&#1080;&#1089;&#1090;&#1077;&#1084;&#1099; &#1086;&#1090;&#1086;&#1087;&#1083;&#1077;&#1085;&#1080;&#1103; &#1076;&#1086;&#1084;&#1072; &#1082; &#1082;&#1086;&#1090;&#1086;&#1088;&#1086;&#1081; &#1087;&#1088;&#1086;&#1080;&#1079;&#1074;&#1086;&#1076;&#1080;&#1090;&#1089;&#1103; &#1087;&#1086;&#1076;&#1082;&#1083;&#1102;&#1095;&#1077;&#1085;&#1080;&#1077; &#1087;&#1088;&#1080;&#1073;&#1086;&#1088;&#1072;. &#1042; &#1101;&#1090;&#1086;&#1084; &#1089;&#1083;&#1091;&#1095;&#1072;&#1077;, &#1087;&#1086;&#1084;&#1080;&#1084;&#1086; &#1091;&#1076;&#1086;&#1073;&#1089;&#1090;&#1074;&#1072; &#1080;&#1089;&#1087;&#1086;&#1083;&#1100;&#1079;&#1086;&#1074;&#1072;&#1085;&#1080;&#1103;, &#1087;&#1088;&#1086;&#1080;&#1089;&#1093;&#1086;&#1076;&#1080;&#1090; &#1079;&#1085;&#1072;&#1095;&#1080;&#1090;&#1077;&#1083;&#1100;&#1085;&#1072;&#1103; &#1101;&#1082;&#1086;&#1085;&#1086;&#1084;&#1080;&#1103; &#1085;&#1072; &#1101;&#1085;&#1077;&#1088;&#1075;&#1086;&#1079;&#1072;&#1090;&#1088;&#1072;&#1090;&#1072;&#1093;. &#1042; &#1090;&#1086; &#1078;&#1077; &#1074;&#1088;&#1077;&#1084;&#1103;, &#1085;&#1072;&#1075;&#1088;&#1077;&#1074; &#1084;&#1086;&#1078;&#1085;&#1086; &#1086;&#1089;&#1091;&#1097;&#1077;&#1089;&#1090;&#1074;&#1083;&#1103;&#1090;&#1100; &#1073;&#1077;&#1079; &#1080;&#1089;&#1087;&#1086;&#1083;&#1100;&#1079;&#1086;&#1074;&#1072;&#1085;&#1080;&#1103; &#1082;&#1086;&#1090;&#1083;&#1072;, &#1087;&#1088;&#1080; &#1087;&#1086;&#1084;&#1086;&#1097;&#1080; &#1058;&#1069;&#1053;&#1072;. &#1055;&#1088;&#1080; &#1085;&#1077;&#1086;&#1073;&#1093;&#1086;&#1076;&#1080;&#1084;&#1086;&#1089;&#1090;&#1080; &#1073;&#1099;&#1089;&#1090;&#1088;&#1086;&#1075;&#1086; &#1085;&#1072;&#1075;&#1088;&#1077;&#1074;&#1072;, &#1086;&#1073;&#1072; &#1074;&#1072;&#1088;&#1080;&#1072;&#1085;&#1090;&#1072; &#1084;&#1086;&#1078;&#1085;&#1086; &#1089;&#1086;&#1074;&#1084;&#1077;&#1089;&#1090;&#1080;&#1090;&#1100;.</p><p><img src="/upload/images_stiebel/sb_s_komplekt_s.jpg" style="float: right; margin: 0px 0px 5px 5px;" alt="&#1050;&#1086;&#1084;&#1087;&#1083;&#1077;&#1082;&#1090;, &#1089;&#1086;&#1089;&#1090;&#1086;&#1103;&#1097;&#1080;&#1081; &#1080;&#1079; &#1092;&#1083;&#1072;&#1085;&#1094;&#1072; &#1089; &#1058;&#1069;&#1053;&#1086;&#1084;" title="&#1050;&#1086;&#1084;&#1087;&#1083;&#1077;&#1082;&#1090;, &#1089;&#1086;&#1089;&#1090;&#1086;&#1103;&#1097;&#1080;&#1081; &#1080;&#1079; &#1092;&#1083;&#1072;&#1085;&#1094;&#1072; &#1089; &#1058;&#1069;&#1053;&#1086;&#1084;"> &#1042; &#1082;&#1072;&#1095;&#1077;&#1089;&#1090;&#1074;&#1077;, &#1082;&#1072;&#1082; &#1086;&#1089;&#1085;&#1086;&#1074;&#1085;&#1086;&#1075;&#1086;, &#1090;&#1072;&#1082; &#1080; &#1087;&#1086;&#1076;&#1082;&#1083;&#1102;&#1095;&#1072;&#1077;&#1084;&#1086;&#1075;&#1086; &#1087;&#1088;&#1080; &#1085;&#1077;&#1086;&#1073;&#1093;&#1086;&#1076;&#1080;&#1084;&#1086;&#1089;&#1090;&#1080; &#1076;&#1086;&#1087;&#1086;&#1083;&#1085;&#1080;&#1090;&#1077;&#1083;&#1100;&#1085;&#1086;, &#1085;&#1072;&#1075;&#1088;&#1077;&#1074;&#1072;&#1090;&#1077;&#1083;&#1100;&#1085;&#1086;&#1075;&#1086; &#1101;&#1083;&#1077;&#1084;&#1077;&#1085;&#1090;&#1072; &#1074; &#1087;&#1088;&#1080;&#1073;&#1086;&#1088;&#1077;, &#1080;&#1089;&#1087;&#1086;&#1083;&#1100;&#1079;&#1091;&#1077;&#1090;&#1089;&#1103; &#1101;&#1083;&#1077;&#1082;&#1090;&#1088;&#1080;&#1095;&#1077;&#1089;&#1082;&#1080;&#1081; &#1082;&#1086;&#1084;&#1087;&#1083;&#1077;&#1082;&#1090;, &#1089;&#1086;&#1089;&#1090;&#1086;&#1103;&#1097;&#1080;&#1081; &#1080;&#1079; &#1092;&#1083;&#1072;&#1085;&#1094;&#1072; &#1089; &#1058;&#1069;&#1053;&#1086;&#1084;. &#1054;&#1090;&#1086;&#1087;&#1080;&#1090;&#1077;&#1083;&#1100;&#1085;&#1099;&#1081; &#1092;&#1083;&#1072;&#1085;&#1077;&#1094;, &#1087;&#1086;&#1084;&#1080;&#1084;&#1086; &#1085;&#1077;&#1087;&#1086;&#1089;&#1088;&#1077;&#1076;&#1089;&#1090;&#1074;&#1077;&#1085;&#1085;&#1086; &#1089;&#1072;&#1084;&#1086;&#1075;&#1086; &#1090;&#1088;&#1091;&#1073;&#1095;&#1072;&#1090;&#1086;&#1075;&#1086; &#1101;&#1083;&#1077;&#1084;&#1077;&#1085;&#1090;&#1072;, &#1074;&#1082;&#1083;&#1102;&#1095;&#1072;&#1077;&#1090; &#1074; &#1089;&#1077;&#1073;&#1103; &#1074;&#1089;&#1090;&#1088;&#1086;&#1077;&#1085;&#1085;&#1099;&#1081; &#1090;&#1077;&#1088;&#1084;&#1086;&#1089;&#1090;&#1072;&#1090;, &#1080; &#1086;&#1075;&#1088;&#1072;&#1085;&#1080;&#1095;&#1080;&#1090;&#1077;&#1083;&#1100; &#1090;&#1077;&#1084;&#1087;&#1077;&#1088;&#1072;&#1090;&#1091;&#1088;&#1099;. &#1058;&#1077;&#1088;&#1084;&#1086;&#1089;&#1090;&#1072;&#1090; &#1085;&#1072;&#1089;&#1090;&#1088;&#1086;&#1077;&#1085; &#1087;&#1086; &#1091;&#1084;&#1086;&#1083;&#1095;&#1072;&#1085;&#1080;&#1102; &#1085;&#1072; &#1086;&#1087;&#1090;&#1080;&#1084;&#1072;&#1083;&#1100;&#1085;&#1091;&#1102;, &#1076;&#1083;&#1103; &#1087;&#1086;&#1083;&#1100;&#1079;&#1086;&#1074;&#1072;&#1090;&#1077;&#1083;&#1103; &#1090;&#1077;&#1084;&#1087;&#1077;&#1088;&#1072;&#1090;&#1091;&#1088;&#1091; - 60 &#1075;&#1088;&#1072;&#1076;&#1091;&#1089;&#1086;&#1074;, &#1074; &#1089;&#1083;&#1091;&#1095;&#1072;&#1077; &#1085;&#1077;&#1086;&#1073;&#1093;&#1086;&#1076;&#1080;&#1084;&#1086;&#1089;&#1090;&#1080;, &#1087;&#1086; &#1078;&#1077;&#1083;&#1072;&#1085;&#1080;&#1102; &#1087;&#1086;&#1090;&#1088;&#1077;&#1073;&#1080;&#1090;&#1077;&#1083;&#1103;, &#1089;&#1087;&#1077;&#1094;&#1080;&#1072;&#1083;&#1080;&#1089;&#1090; &#1084;&#1086;&#1078;&#1077;&#1090; &#1074;&#1099;&#1089;&#1090;&#1072;&#1074;&#1080;&#1090;&#1100; &#1090;&#1077;&#1084;&#1087;&#1077;&#1088;&#1072;&#1090;&#1091;&#1088;&#1091; &#1074; &#1096;&#1080;&#1088;&#1086;&#1082;&#1086;&#1084; &#1076;&#1080;&#1072;&#1087;&#1072;&#1079;&#1086;&#1085;&#1077; &#1086;&#1090; 35 &#1076;&#1086; 82 &#1075;&#1088;&#1072;&#1076;&#1091;&#1089;&#1086;&#1074; &#1062;&#1077;&#1083;&#1100;&#1089;&#1080;&#1103;.<br> &#1055;&#1088;&#1077;&#1076;&#1086;&#1093;&#1088;&#1072;&#1085;&#1080;&#1090;&#1077;&#1083;&#1100;&#1085;&#1099;&#1081; &#1086;&#1075;&#1088;&#1072;&#1085;&#1080;&#1095;&#1080;&#1090;&#1077;&#1083;&#1100; &#1085;&#1072;&#1075;&#1088;&#1077;&#1074;&#1072; &#1072;&#1074;&#1090;&#1086;&#1084;&#1072;&#1090;&#1080;&#1095;&#1077;&#1089;&#1082;&#1080; &#1086;&#1090;&#1082;&#1083;&#1102;&#1095;&#1080;&#1090; &#1058;&#1069;&#1053; &#1074; &#1089;&#1083;&#1091;&#1095;&#1072;&#1077; &#1087;&#1088;&#1077;&#1074;&#1099;&#1096;&#1077;&#1085;&#1080;&#1103; &#1079;&#1072;&#1076;&#1072;&#1085;&#1085;&#1086;&#1081; &#1090;&#1077;&#1084;&#1087;&#1077;&#1088;&#1072;&#1090;&#1091;&#1088;&#1099;.</p><p>&#1055;&#1086;&#1076;&#1093;&#1086;&#1076;&#1103;&#1097;&#1080;&#1077; &#1082; &#1091;&#1089;&#1090;&#1072;&#1085;&#1086;&#1074;&#1082;&#1077; &#1080; &#1080;&#1089;&#1087;&#1086;&#1083;&#1100;&#1079;&#1086;&#1074;&#1072;&#1085;&#1080;&#1102; &#1092;&#1083;&#1072;&#1085;&#1094;&#1099; - FCR 28/120, FCR 28/180 FCR 28/270, FCR 28/360. &#1052;&#1086;&#1076;&#1077;&#1083;&#1080; &#1084;&#1077;&#1078;&#1076;&#1091; &#1089;&#1086;&#1073;&#1086;&#1081; &#1088;&#1072;&#1079;&#1083;&#1080;&#1095;&#1072;&#1102;&#1090;&#1089;&#1103; &#1084;&#1086;&#1097;&#1085;&#1086;&#1089;&#1090;&#1100;&#1102; &#1085;&#1072;&#1075;&#1088;&#1077;&#1074;&#1072;&#1090;&#1077;&#1083;&#1100;&#1085;&#1086;&#1075;&#1086; &#1101;&#1083;&#1077;&#1084;&#1077;&#1085;&#1090;&#1072;, &#1080; &#1085;&#1072;&#1083;&#1080;&#1095;&#1080;&#1077;&#1084; &#1076;&#1086;&#1087;&#1086;&#1083;&#1085;&#1080;&#1090;&#1077;&#1083;&#1100;&#1085;&#1099;&#1093; &#1074;&#1086;&#1079;&#1084;&#1086;&#1078;&#1085;&#1086;&#1089;&#1090;&#1077;&#1081;, &#1090;&#1072;&#1082;&#1080;&#1093; &#1082;&#1072;&#1082; &#1092;&#1091;&#1085;&#1082;&#1094;&#1080;&#1103; &#1073;&#1099;&#1089;&#1090;&#1088;&#1086;&#1075;&#1086; &#1085;&#1072;&#1075;&#1088;&#1077;&#1074;&#1072; &#1074;&#1086;&#1076;&#1099;, &#1088;&#1072;&#1073;&#1086;&#1090;&#1072; &#1087;&#1086; &#1083;&#1100;&#1075;&#1086;&#1090;&#1085;&#1086;&#1084;&#1091; &#1090;&#1072;&#1088;&#1080;&#1092;&#1091;.</p><p><img src="/upload/images_stiebel/sb_ac_bgc_s.jpg" style="float: right; margin: 0px 0px 5px 5px;" alt="&#1042;&#1080;&#1085;&#1090;&#1086;&#1074;&#1086;&#1081; &#1101;&#1083;&#1077;&#1082;&#1090;&#1088;&#1086;&#1085;&#1072;&#1075;&#1088;&#1077;&#1074;&#1072;&#1090;&#1077;&#1083;&#1100; BGC" title="&#1042;&#1080;&#1085;&#1090;&#1086;&#1074;&#1086;&#1081; &#1101;&#1083;&#1077;&#1082;&#1090;&#1088;&#1086;&#1085;&#1072;&#1075;&#1088;&#1077;&#1074;&#1072;&#1090;&#1077;&#1083;&#1100; BGC"> &#1042; &#1082;&#1072;&#1095;&#1077;&#1089;&#1090;&#1074;&#1077; &#1074;&#1089;&#1087;&#1086;&#1084;&#1086;&#1075;&#1072;&#1090;&#1077;&#1083;&#1100;&#1085;&#1086;&#1075;&#1086; &#1058;&#1069;&#1053;&#1072;, &#1074; &#1074;&#1086;&#1076;&#1086;&#1085;&#1072;&#1075;&#1088;&#1077;&#1074;&#1072;&#1090;&#1077;&#1083;&#1077; SB 1002 AC, &#1087;&#1088;&#1080;&#1084;&#1077;&#1085;&#1103;&#1077;&#1090;&#1089;&#1103; &#1074;&#1080;&#1085;&#1090;&#1086;&#1074;&#1086;&#1081; &#1101;&#1083;&#1077; | [24 empty] | 228 | [9 empty] | 750 | 750 | [197 empty] | нет | [190 empty] | электронное | [8 empty] | 10 | [50 empty] | 228 | [40 empty] | 82 | 35 | [10 empty] | вертикальная | [17 empty] | 1000 | [27 empty] | 10 | 1 | напорный | напольный | нижняя | 220 / 380 | да | эмаль | да | да | 4 | нет | 1 1/2; 2 | 24 | 2630 | 950 | 920 | 229862 | 264.8 |  |  | да | магний | нет | да | нет | да | нет | нет | нет | ZH 1 | [24 empty] | WTW 28/18; WTW 28/23 | FCR 28/120; FCR 28/180; FCR 28/270; FCR 28/360 | BGC | B 28 |  |  |  | WDS 1002
https://climatopt.ru/catalog/vodonagrevateli/nakopitelnye/napolnye/stiebel_eltron_sb_602_ac/ | /upload/resize_cache/iblock/770/400_400_140cd750bba9870f18aada2478b24840a/ste_sb_ac_602-1002.500x600.500x500.jpg-7c7c909864e3bd36d3f74eb124beee06.jpg | [9 empty] | Напольный водонагреватель Stiebel Eltron SB 602 AC | 284700 | 13132 | Накопительные |  | Комбинируемый водонагреватель Stiebel Eltron SB 602 AC Напольный накопительный водонагреватель универсального использования с объемом бака 600 литров, относится к нагревателям закрытого типа и способен снабжать водой, от одной до нескольких точек водоразбора. Прибор принадлежит к комбинируемому типу, позволяющему потребителю самому выбрать необходимый в эксплуатации нагревательный элемент исходя из индивидуальных потребностей. В число возможных источников нагрева входит теплообменник с трубчатой поверхностью нагрева WTW, электронагревательные фланцы, либо вкручиваемый вспомогательный ТЭН BGC. В производстве бака водонагревателя применяется высококачественная сталь, с последующим покрытием защитной эмалью «anticor». Для дополнительной антикоррозийной защиты бака установлен легкосменный магниевый анод с индикатором износа, сигнализирующим в случае необходимости замены. Теплоизоляция, приобретаемая отдельно, выполнена из нетоксичного экологически безопасного материала - полиуретана. Её применение позволяет значительно снизить теплопотери и повышает КПД прибора. Контролировать температуру нагреваемой воды поможет высокоточный термометр, расположенный на корпусе прибора. Реализована возможность подключения рециркуляционного контура. Бак Бак водонагревателя изготовлен из высокопрочной, коррозиестойкой стали с толщиной стенки - 4 миллиметра. Находящаяся в контакте с водой поверхность, защищена эмалевым покрытием, достигающим 0,4 миллиметра, что является максимальным значением среди подобных изделий. Применяемое компанией Stiebel Eltron эмалевое покрытие «anticor» на сегодняшний день по праву считается непревзойденным средством защиты металлической поверхности от коррозии и повреждений. Благодаря специальному составу и особенностям допокрасочной обработки, эмаль образует надежный эластичный слой, тепловое расширение которого, полностью соответствует расширению стального бака. Благодаря этому, покрытие не подвержено изменению, несмотря на резкие перепады и постоянное воздействие высоких температур. В использовании, эмаль полностью гигиенична, антибактериальна, и устойчива к повреждениям. По оценкам специалистов, применение покрытия «anticor»,исключает возможности каплеобразования и повышает защиту поверхности на 65%, по сравнению с обычной двухслойной эмалью. Высокое качество покрытия «anticor», подтверждено сертификацией продукта в Европейском Эмалевом Союзе (EEA). Дополняет защиту от коррозионных повреждений, магниевый анод, установленный внутри корпуса. В результате взаимодействия железа, из которого изготовлен бак, с растворенным в воде кислородом, образуется оксид, который собственно и является коррозией, приводящей к сквозным отверстиям. Для предотвращения подобного, применяется антикоррозийный защитный стержень – анод. Содержащийся в нем магний, является более активным элементом, чем железо, за счет чего разрушительный коррозионный процесс происходит непосредственно на аноде, бак же в свою очередь остается нетронутым. Анод, применяемый в водонагревателе Stiebel Eltron SB 602 AC, сменный. Расход анода легко проконтролировать по встроенному индикатору, меняющему цвет с белого на красный, по мере износа стержня. Особенности конструкции анода, позволяют произвести замену без демонтажа фланца с ТЭНами, что значительно упрощает процедуру и облегчает обслуживание прибора в целом. Поставляемый в комплекте с водонагревателем, механический термометр, позволит отслеживать температуру воды в баке. Нагревательные элементы Водонагреватель SB 602 AC является прибором комбинируемого типа, позволяющим выполнять функции нагрева, как с помощью котла отопления, так и посредством электрического нагревательного элемента (ТЭНа). К безусловным плюсам данной конструкции можно отнести возможность нагрева и обеспечения горячей водой пользователя, за счет системы отопления дома к которой производится подключение прибора. В этом случае, помимо удобства использования, происходит значительная экономия на энергозатратах. В то же время, нагрев можно осуществлять без использования котла, при помощи ТЭНа. При необходимости быстрого нагрева, оба варианта можно совместить. В качестве, как основного, так и подключаемого при необходимости дополнительно, нагревательного элемента в приборе, используется электрический комплект, состоящий из фланца с ТЭНом. Отопительный фланец, помимо непосредственно самого трубчатого элемента, включает в себя встроенный термостат, и ограничитель температуры. Термостат настроен по умолчанию на оптимальную, для пользователя температуру - 60 градусов, в случае необходимости, по желанию потребителя, специалист может выставить температуру в широком диапазоне от 35 до 82 градусов Цельсия. Предохранительный ограничитель нагрева автоматически отключит ТЭН в случае превышения заданной температуры. Подходящие к установке и использованию фланцы - FCR 28/120, FCR 28/180 FCR 28/270, FCR 28/360. Модели между собой различаются мощностью нагревательного элемента, и наличием дополнительных возможностей, таких как функция быстрого нагрева воды, работа по льготному тарифу. В качестве вспомогательного ТЭНа, в водонагревателе SB 602 AC, применяется винтовой электронагреватель BGC. Его использование помогает компенсировать возможные теплопотери, возникающие при длительных паузах в использовании прибора. ТЭН позволяет осуществлять регулировку температуры от 45 до 80 градусов Цельсия с помощью, установленной на торце элемента ручки. Для защиты от перегрева, элемент укомплектован встроенным предохранительным термоограничителем. Установка происходит в штуцер рециркуляционного контура, проход через теплоизоляцию осуществляется с помощью специальной пластиковой муфты. Теплообменники к водонагревателю Stiebel Eltron SB 602 AC Применяемые теплообменники WTW 28/18 и WTW 28/23 подключаются к системе отопления, используя для нагрева воды, полученную тепловую энергию отопительных котлов, либо силовых установок, питающихся солнечной энергией. Теплообменник выполнен из покрытой цинком медной трубы, и в зависимости от наименования модели имеет нагревательную мощность 15 кВт (WTW 28/18) или 17 кВт (WTW 28/23). Выбор теплообменника зависит от условий использования и индивидуальных потребностей заказчика. Теплоизоляция Для обеспечения защиты бака водонагревателя от теплопотерь, компанией Stiebel Eltron разработана и рекомендована к применению теплоизоляция WD 612. Изготовлена теплозащита из современного материала – пенополиуретана, структура которого состоит из множества замкнутых ячеек, за счет чего и достигается низкая теплопроводность и малая паропроницаемость. Теплоизоляция экологична, проста в монтаже и долговечна в последующем применении, позволяя получить наибольший КПД от расходуемой энергии на обогрев. Фланец В тех случаях, когда водонагреватель не используется с теплообменником, для заглушки отверстия применяется специальный фланец B 28. Деталь изготовлена в форме диска из качественной высокопрочной стали с эмалевым покрытием внутренней стороны. Поставляется в комплекте с крепежными винтами, уплотнителем и термоизолирующей крышкой. Безопасность Для обеспечения защиты элементов водонагревателя от скачков давления в водопроводной сети, устанавливаются предохранительные клапаны. При эксплуатации напольных водонагревателей относительно больших объемов, используется группа безопасности ZH1. Обратный клапан, препятствует возвратной подаче горячей воды в магистральную сеть, предохранительный, сбрасывает давление в случае его критического повышения. Клапана объединены в один корпус, просты в монтаже и обслуживании. Вместе с группой поставляются сменные патроны, используемые в мембранном клапане. Корпус прибора защищен по классу IP 24, что позволяет располагать водонагреватель в непосредственной близости от водоразборных точек. Расшифровка обозначений IP (International Protection) и классов защиты для оборудования и людей Составная часть Цифры и буквы Значение для защиты оборудования Значение для защиты людей Буквы кода IP \-- \-- Первое кодовое число 2 От попадания твердых инородных тел диаметром 12,5 мм От возможности касания (в том числе пальцами) опасных частей Второе кодовое число 3 Защита от капель воды Вода, капающая под углом до 60° с обеих сторон вертикально, не должна оказывать вредного воздействия 4 Защита от брызг воды Вода, брызгающая на корпус, не должна оказывать вредного воздействия 5 Защита от струй воды Вода, льющаяся на корпус в виде струй, не должна оказывать вредн. воздействия Дополнительная буква (при необходимости) D \-- От доступа к опасным частям с помощью проволоки При отсутствии цифры, обозначающей степень защиты, вместо нее ставится "X". Пример: IP X4 Комбинируемый водонагреватель Stiebel Eltron SB 602 AC является оптимальным решением для обеспечения горячей водой не только жилых домов и коттеджей. Его объема и мощностей вполне достаточно для удовлетворения потребности водоснабжения в производственных помещениях, офисах. Возможность выбора и комбинации нагревательных элементов, существенно расширяет область применения водонагревателя и позволяет потребителю самому собрать наиболее подходящий комплект под его индивидуальные условия. Принадлежность прибора к известному бренду гарантирует безопасную и надежную работу в течение длительного срока службы. Монтаж Монтаж, а также первый ввод в эксплуатацию этого водонагревателя должен выполнять только квалифицированный специалист, имеющий допуск на выполнение подобных работ, в соответствии с инструкцией. Бесперебойное функционирование и эксплуатационная надежность гарантированы применением для нагревателя только определенных "родных" специальных комплектующих и запасных частей. Комбинированный напольный накопительный водонагреватель должен устанавливаться на полу. Место установки В непромерзаемом помещении. Вблизи от места слива воды. Подключение к водопроводу Хорошо промыть трубопровод. Произвести монтаж трубопровода для слива горячей воды. Произвести монтаж трубопровода для подачи холодной воды. Открыв арматуру для горячей воды, произвести заполнение водой и тщательное промывание. Произвести контроль герметичности. Если должен быть установлен циркуляционный трубопровод, то его нужно установить на штуцер. Первичный ввод в эксплуатацию (Должен осуществлять только квалифицированный специалист!). Заполнить комбинированный напольный накопительный водонагреватель, удалить воздух и тщательно промыть! Выполнить управляющие операции с компонентами специальной оснастки в соответствии с инструкцией по монтажу и применению и произвести контроль их функционирования! Осуществить контроль функционирования предохранительного клапана! Расчетные таблицы Таблица рекомендованных сечений электрического кабеля Для медного трехжильного кабеля, одна фаза, напряжение 220 Вольт Мощность водонагревателя, кВт 1 2 3 3,5 4 6 8 12 Сила тока, А 4,5 9,1 13,6 15,9 18,2 27,3 36,4 54,5 Рекомендуемое сечение токопроводящей жилы кабеля, мм 2 1 1 1,5 2,5 2,5 4 6 10 Максимальная длина кабеля, м 35 17 17 25 22 23 27 30 Для медного четырехжильного кабеля, три фазы, напряжение 380 Вольт Мощность водонагревателя, кВт 6 13 15 18 21 24 27 35 Сила тока, А 9,1 19,5 22,8 27,3 31,9 36,5 41,0 53,2 Рекомендуемое сечение токопроводящей жилы кабеля, мм 2 1,5 4 4 4 6 6 8 8 Максимальная длина кабеля, м 50 52 48 40 51 45 53 41 | <div class="detail_text"><p><b>&#1050;&#1086;&#1084;&#1073;&#1080;&#1085;&#1080;&#1088;&#1091;&#1077;&#1084;&#1099;&#1081; &#1074;&#1086;&#1076;&#1086;&#1085;&#1072;&#1075;&#1088;&#1077;&#1074;&#1072;&#1090;&#1077;&#1083;&#1100; Stiebel Eltron SB 602 AC</b></p><p><img src="/upload/images_stiebel/sb_ac_vnesh_s.png" style="float: right; margin: 0px 0px 5px 5px;" alt="&#1042;&#1085;&#1077;&#1096;&#1085;&#1080;&#1081; &#1074;&#1080;&#1076; SB 602 AC" title="&#1042;&#1085;&#1077;&#1096;&#1085;&#1080;&#1081; &#1074;&#1080;&#1076; SB 602 AC"> &#1053;&#1072;&#1087;&#1086;&#1083;&#1100;&#1085;&#1099;&#1081; &#1085;&#1072;&#1082;&#1086;&#1087;&#1080;&#1090;&#1077;&#1083;&#1100;&#1085;&#1099;&#1081; &#1074;&#1086;&#1076;&#1086;&#1085;&#1072;&#1075;&#1088;&#1077;&#1074;&#1072;&#1090;&#1077;&#1083;&#1100; &#1091;&#1085;&#1080;&#1074;&#1077;&#1088;&#1089;&#1072;&#1083;&#1100;&#1085;&#1086;&#1075;&#1086; &#1080;&#1089;&#1087;&#1086;&#1083;&#1100;&#1079;&#1086;&#1074;&#1072;&#1085;&#1080;&#1103; &#1089; &#1086;&#1073;&#1098;&#1077;&#1084;&#1086;&#1084; &#1073;&#1072;&#1082;&#1072; 600 &#1083;&#1080;&#1090;&#1088;&#1086;&#1074;, &#1086;&#1090;&#1085;&#1086;&#1089;&#1080;&#1090;&#1089;&#1103; &#1082; &#1085;&#1072;&#1075;&#1088;&#1077;&#1074;&#1072;&#1090;&#1077;&#1083;&#1103;&#1084; &#1079;&#1072;&#1082;&#1088;&#1099;&#1090;&#1086;&#1075;&#1086; &#1090;&#1080;&#1087;&#1072; &#1080; &#1089;&#1087;&#1086;&#1089;&#1086;&#1073;&#1077;&#1085; &#1089;&#1085;&#1072;&#1073;&#1078;&#1072;&#1090;&#1100; &#1074;&#1086;&#1076;&#1086;&#1081;, &#1086;&#1090; &#1086;&#1076;&#1085;&#1086;&#1081; &#1076;&#1086; &#1085;&#1077;&#1089;&#1082;&#1086;&#1083;&#1100;&#1082;&#1080;&#1093; &#1090;&#1086;&#1095;&#1077;&#1082; &#1074;&#1086;&#1076;&#1086;&#1088;&#1072;&#1079;&#1073;&#1086;&#1088;&#1072;. &#1055;&#1088;&#1080;&#1073;&#1086;&#1088; &#1087;&#1088;&#1080;&#1085;&#1072;&#1076;&#1083;&#1077;&#1078;&#1080;&#1090; &#1082; &#1082;&#1086;&#1084;&#1073;&#1080;&#1085;&#1080;&#1088;&#1091;&#1077;&#1084;&#1086;&#1084;&#1091; &#1090;&#1080;&#1087;&#1091;, &#1087;&#1086;&#1079;&#1074;&#1086;&#1083;&#1103;&#1102;&#1097;&#1077;&#1084;&#1091; &#1087;&#1086;&#1090;&#1088;&#1077;&#1073;&#1080;&#1090;&#1077;&#1083;&#1102; &#1089;&#1072;&#1084;&#1086;&#1084;&#1091; &#1074;&#1099;&#1073;&#1088;&#1072;&#1090;&#1100; &#1085;&#1077;&#1086;&#1073;&#1093;&#1086;&#1076;&#1080;&#1084;&#1099;&#1081; &#1074; &#1101;&#1082;&#1089;&#1087;&#1083;&#1091;&#1072;&#1090;&#1072;&#1094;&#1080;&#1080; &#1085;&#1072;&#1075;&#1088;&#1077;&#1074;&#1072;&#1090;&#1077;&#1083;&#1100;&#1085;&#1099;&#1081; &#1101;&#1083;&#1077;&#1084;&#1077;&#1085;&#1090; &#1080;&#1089;&#1093;&#1086;&#1076;&#1103; &#1080;&#1079; &#1080;&#1085;&#1076;&#1080;&#1074;&#1080;&#1076;&#1091;&#1072;&#1083;&#1100;&#1085;&#1099;&#1093; &#1087;&#1086;&#1090;&#1088;&#1077;&#1073;&#1085;&#1086;&#1089;&#1090;&#1077;&#1081;. &#1042; &#1095;&#1080;&#1089;&#1083;&#1086; &#1074;&#1086;&#1079;&#1084;&#1086;&#1078;&#1085;&#1099;&#1093; &#1080;&#1089;&#1090;&#1086;&#1095;&#1085;&#1080;&#1082;&#1086;&#1074; &#1085;&#1072;&#1075;&#1088;&#1077;&#1074;&#1072; &#1074;&#1093;&#1086;&#1076;&#1080;&#1090; &#1090;&#1077;&#1087;&#1083;&#1086;&#1086;&#1073;&#1084;&#1077;&#1085;&#1085;&#1080;&#1082; &#1089; &#1090;&#1088;&#1091;&#1073;&#1095;&#1072;&#1090;&#1086;&#1081; &#1087;&#1086;&#1074;&#1077;&#1088;&#1093;&#1085;&#1086;&#1089;&#1090;&#1100;&#1102; &#1085;&#1072;&#1075;&#1088;&#1077;&#1074;&#1072; WTW, &#1101;&#1083;&#1077;&#1082;&#1090;&#1088;&#1086;&#1085;&#1072;&#1075;&#1088;&#1077;&#1074;&#1072;&#1090;&#1077;&#1083;&#1100;&#1085;&#1099;&#1077; &#1092;&#1083;&#1072;&#1085;&#1094;&#1099;, &#1083;&#1080;&#1073;&#1086; &#1074;&#1082;&#1088;&#1091;&#1095;&#1080;&#1074;&#1072;&#1077;&#1084;&#1099;&#1081; &#1074;&#1089;&#1087;&#1086;&#1084;&#1086;&#1075;&#1072;&#1090;&#1077;&#1083;&#1100;&#1085;&#1099;&#1081; &#1058;&#1069;&#1053; BGC. &#1042; &#1087;&#1088;&#1086;&#1080;&#1079;&#1074;&#1086;&#1076;&#1089;&#1090;&#1074;&#1077; &#1073;&#1072;&#1082;&#1072; &#1074;&#1086;&#1076;&#1086;&#1085;&#1072;&#1075;&#1088;&#1077;&#1074;&#1072;&#1090;&#1077;&#1083;&#1103; &#1087;&#1088;&#1080;&#1084;&#1077;&#1085;&#1103;&#1077;&#1090;&#1089;&#1103; &#1074;&#1099;&#1089;&#1086;&#1082;&#1086;&#1082;&#1072;&#1095;&#1077;&#1089;&#1090;&#1074;&#1077;&#1085;&#1085;&#1072;&#1103; &#1089;&#1090;&#1072;&#1083;&#1100;, &#1089; &#1087;&#1086;&#1089;&#1083;&#1077;&#1076;&#1091;&#1102;&#1097;&#1080;&#1084; &#1087;&#1086;&#1082;&#1088;&#1099;&#1090;&#1080;&#1077;&#1084; &#1079;&#1072;&#1097;&#1080;&#1090;&#1085;&#1086;&#1081; &#1101;&#1084;&#1072;&#1083;&#1100;&#1102; &#171;anticor&#187;. &#1044;&#1083;&#1103; &#1076;&#1086;&#1087;&#1086;&#1083;&#1085;&#1080;&#1090;&#1077;&#1083;&#1100;&#1085;&#1086;&#1081; &#1072;&#1085;&#1090;&#1080;&#1082;&#1086;&#1088;&#1088;&#1086;&#1079;&#1080;&#1081;&#1085;&#1086;&#1081; &#1079;&#1072;&#1097;&#1080;&#1090;&#1099; &#1073;&#1072;&#1082;&#1072; &#1091;&#1089;&#1090;&#1072;&#1085;&#1086;&#1074;&#1083;&#1077;&#1085; &#1083;&#1077;&#1075;&#1082;&#1086;&#1089;&#1084;&#1077;&#1085;&#1085;&#1099;&#1081; &#1084;&#1072;&#1075;&#1085;&#1080;&#1077;&#1074;&#1099;&#1081; &#1072;&#1085;&#1086;&#1076; &#1089; &#1080;&#1085;&#1076;&#1080;&#1082;&#1072;&#1090;&#1086;&#1088;&#1086;&#1084; &#1080;&#1079;&#1085;&#1086;&#1089;&#1072;, &#1089;&#1080;&#1075;&#1085;&#1072;&#1083;&#1080;&#1079;&#1080;&#1088;&#1091;&#1102;&#1097;&#1080;&#1084; &#1074; &#1089;&#1083;&#1091;&#1095;&#1072;&#1077; &#1085;&#1077;&#1086;&#1073;&#1093;&#1086;&#1076;&#1080;&#1084;&#1086;&#1089;&#1090;&#1080; &#1079;&#1072;&#1084;&#1077;&#1085;&#1099;.</p><p>&#1058;&#1077;&#1087;&#1083;&#1086;&#1080;&#1079;&#1086;&#1083;&#1103;&#1094;&#1080;&#1103;, &#1087;&#1088;&#1080;&#1086;&#1073;&#1088;&#1077;&#1090;&#1072;&#1077;&#1084;&#1072;&#1103; &#1086;&#1090;&#1076;&#1077;&#1083;&#1100;&#1085;&#1086;, &#1074;&#1099;&#1087;&#1086;&#1083;&#1085;&#1077;&#1085;&#1072; &#1080;&#1079; &#1085;&#1077;&#1090;&#1086;&#1082;&#1089;&#1080;&#1095;&#1085;&#1086;&#1075;&#1086; &#1101;&#1082;&#1086;&#1083;&#1086;&#1075;&#1080;&#1095;&#1077;&#1089;&#1082;&#1080; &#1073;&#1077;&#1079;&#1086;&#1087;&#1072;&#1089;&#1085;&#1086;&#1075;&#1086; &#1084;&#1072;&#1090;&#1077;&#1088;&#1080;&#1072;&#1083;&#1072; - &#1087;&#1086;&#1083;&#1080;&#1091;&#1088;&#1077;&#1090;&#1072;&#1085;&#1072;. &#1045;&#1105; &#1087;&#1088;&#1080;&#1084;&#1077;&#1085;&#1077;&#1085;&#1080;&#1077; &#1087;&#1086;&#1079;&#1074;&#1086;&#1083;&#1103;&#1077;&#1090; &#1079;&#1085;&#1072;&#1095;&#1080;&#1090;&#1077;&#1083;&#1100;&#1085;&#1086; &#1089;&#1085;&#1080;&#1079;&#1080;&#1090;&#1100; &#1090;&#1077;&#1087;&#1083;&#1086;&#1087;&#1086;&#1090;&#1077;&#1088;&#1080; &#1080; &#1087;&#1086;&#1074;&#1099;&#1096;&#1072;&#1077;&#1090; &#1050;&#1055;&#1044; &#1087;&#1088;&#1080;&#1073;&#1086;&#1088;&#1072;. &#1050;&#1086;&#1085;&#1090;&#1088;&#1086;&#1083;&#1080;&#1088;&#1086;&#1074;&#1072;&#1090;&#1100; &#1090;&#1077;&#1084;&#1087;&#1077;&#1088;&#1072;&#1090;&#1091;&#1088;&#1091; &#1085;&#1072;&#1075;&#1088;&#1077;&#1074;&#1072;&#1077;&#1084;&#1086;&#1081; &#1074;&#1086;&#1076;&#1099; &#1087;&#1086;&#1084;&#1086;&#1078;&#1077;&#1090; &#1074;&#1099;&#1089;&#1086;&#1082;&#1086;&#1090;&#1086;&#1095;&#1085;&#1099;&#1081; &#1090;&#1077;&#1088;&#1084;&#1086;&#1084;&#1077;&#1090;&#1088;, &#1088;&#1072;&#1089;&#1087;&#1086;&#1083;&#1086;&#1078;&#1077;&#1085;&#1085;&#1099;&#1081; &#1085;&#1072; &#1082;&#1086;&#1088;&#1087;&#1091;&#1089;&#1077; &#1087;&#1088;&#1080;&#1073;&#1086;&#1088;&#1072;. &#1056;&#1077;&#1072;&#1083;&#1080;&#1079;&#1086;&#1074;&#1072;&#1085;&#1072; &#1074;&#1086;&#1079;&#1084;&#1086;&#1078;&#1085;&#1086;&#1089;&#1090;&#1100; &#1087;&#1086;&#1076;&#1082;&#1083;&#1102;&#1095;&#1077;&#1085;&#1080;&#1103; &#1088;&#1077;&#1094;&#1080;&#1088;&#1082;&#1091;&#1083;&#1103;&#1094;&#1080;&#1086;&#1085;&#1085;&#1086;&#1075;&#1086; &#1082;&#1086;&#1085;&#1090;&#1091;&#1088;&#1072;.</p><h4>&#1041;&#1072;&#1082;</h4><p>&#1041;&#1072;&#1082; &#1074;&#1086;&#1076;&#1086;&#1085;&#1072;&#1075;&#1088;&#1077;&#1074;&#1072;&#1090;&#1077;&#1083;&#1103; &#1080;&#1079;&#1075;&#1086;&#1090;&#1086;&#1074;&#1083;&#1077;&#1085; &#1080;&#1079; &#1074;&#1099;&#1089;&#1086;&#1082;&#1086;&#1087;&#1088;&#1086;&#1095;&#1085;&#1086;&#1081;, &#1082;&#1086;&#1088;&#1088;&#1086;&#1079;&#1080;&#1077;&#1089;&#1090;&#1086;&#1081;&#1082;&#1086;&#1081; &#1089;&#1090;&#1072;&#1083;&#1080; &#1089; &#1090;&#1086;&#1083;&#1097;&#1080;&#1085;&#1086;&#1081; &#1089;&#1090;&#1077;&#1085;&#1082;&#1080; - 4 &#1084;&#1080;&#1083;&#1083;&#1080;&#1084;&#1077;&#1090;&#1088;&#1072;. &#1053;&#1072;&#1093;&#1086;&#1076;&#1103;&#1097;&#1072;&#1103;&#1089;&#1103; &#1074; &#1082;&#1086;&#1085;&#1090;&#1072;&#1082;&#1090;&#1077; &#1089; &#1074;&#1086;&#1076;&#1086;&#1081; &#1087;&#1086;&#1074;&#1077;&#1088;&#1093;&#1085;&#1086;&#1089;&#1090;&#1100;, &#1079;&#1072;&#1097;&#1080;&#1097;&#1077;&#1085;&#1072; &#1101;&#1084;&#1072;&#1083;&#1077;&#1074;&#1099;&#1084; &#1087;&#1086;&#1082;&#1088;&#1099;&#1090;&#1080;&#1077;&#1084;, &#1076;&#1086;&#1089;&#1090;&#1080;&#1075;&#1072;&#1102;&#1097;&#1080;&#1084; 0,4 &#1084;&#1080;&#1083;&#1083;&#1080;&#1084;&#1077;&#1090;&#1088;&#1072;, &#1095;&#1090;&#1086; &#1103;&#1074;&#1083;&#1103;&#1077;&#1090;&#1089;&#1103; &#1084;&#1072;&#1082;&#1089;&#1080;&#1084;&#1072;&#1083;&#1100;&#1085;&#1099;&#1084; &#1079;&#1085;&#1072;&#1095;&#1077;&#1085;&#1080;&#1077;&#1084; &#1089;&#1088;&#1077;&#1076;&#1080; &#1087;&#1086;&#1076;&#1086;&#1073;&#1085;&#1099;&#1093; &#1080;&#1079;&#1076;&#1077;&#1083;&#1080;&#1081;.</p><p><img src="/upload/images_stiebel/shz_lcd_emal_s.png" style="float: right; margin: 0px 0px 5px 5px;" alt="&#1069;&#1084;&#1072;&#1083;&#1077;&#1074;&#1086;&#1077; &#1087;&#1086;&#1082;&#1088;&#1099;&#1090;&#1080;&#1077; &#171;anticor&#187;" title="&#1069;&#1084;&#1072;&#1083;&#1077;&#1074;&#1086;&#1077; &#1087;&#1086;&#1082;&#1088;&#1099;&#1090;&#1080;&#1077; &#171;anticor&#187;"> &#1055;&#1088;&#1080;&#1084;&#1077;&#1085;&#1103;&#1077;&#1084;&#1086;&#1077; &#1082;&#1086;&#1084;&#1087;&#1072;&#1085;&#1080;&#1077;&#1081; Stiebel Eltron &#1101;&#1084;&#1072;&#1083;&#1077;&#1074;&#1086;&#1077; &#1087;&#1086;&#1082;&#1088;&#1099;&#1090;&#1080;&#1077; &#171;anticor&#187; &#1085;&#1072; &#1089;&#1077;&#1075;&#1086;&#1076;&#1085;&#1103;&#1096;&#1085;&#1080;&#1081; &#1076;&#1077;&#1085;&#1100; &#1087;&#1086; &#1087;&#1088;&#1072;&#1074;&#1091; &#1089;&#1095;&#1080;&#1090;&#1072;&#1077;&#1090;&#1089;&#1103; &#1085;&#1077;&#1087;&#1088;&#1077;&#1074;&#1079;&#1086;&#1081;&#1076;&#1077;&#1085;&#1085;&#1099;&#1084; &#1089;&#1088;&#1077;&#1076;&#1089;&#1090;&#1074;&#1086;&#1084; &#1079;&#1072;&#1097;&#1080;&#1090;&#1099; &#1084;&#1077;&#1090;&#1072;&#1083;&#1083;&#1080;&#1095;&#1077;&#1089;&#1082;&#1086;&#1081; &#1087;&#1086;&#1074;&#1077;&#1088;&#1093;&#1085;&#1086;&#1089;&#1090;&#1080; &#1086;&#1090; &#1082;&#1086;&#1088;&#1088;&#1086;&#1079;&#1080;&#1080; &#1080; &#1087;&#1086;&#1074;&#1088;&#1077;&#1078;&#1076;&#1077;&#1085;&#1080;&#1081;. &#1041;&#1083;&#1072;&#1075;&#1086;&#1076;&#1072;&#1088;&#1103; &#1089;&#1087;&#1077;&#1094;&#1080;&#1072;&#1083;&#1100;&#1085;&#1086;&#1084;&#1091; &#1089;&#1086;&#1089;&#1090;&#1072;&#1074;&#1091; &#1080; &#1086;&#1089;&#1086;&#1073;&#1077;&#1085;&#1085;&#1086;&#1089;&#1090;&#1103;&#1084; &#1076;&#1086;&#1087;&#1086;&#1082;&#1088;&#1072;&#1089;&#1086;&#1095;&#1085;&#1086;&#1081; &#1086;&#1073;&#1088;&#1072;&#1073;&#1086;&#1090;&#1082;&#1080;, &#1101;&#1084;&#1072;&#1083;&#1100; &#1086;&#1073;&#1088;&#1072;&#1079;&#1091;&#1077;&#1090; &#1085;&#1072;&#1076;&#1077;&#1078;&#1085;&#1099;&#1081; &#1101;&#1083;&#1072;&#1089;&#1090;&#1080;&#1095;&#1085;&#1099;&#1081; &#1089;&#1083;&#1086;&#1081;, &#1090;&#1077;&#1087;&#1083;&#1086;&#1074;&#1086;&#1077; &#1088;&#1072;&#1089;&#1096;&#1080;&#1088;&#1077;&#1085;&#1080;&#1077; &#1082;&#1086;&#1090;&#1086;&#1088;&#1086;&#1075;&#1086;, &#1087;&#1086;&#1083;&#1085;&#1086;&#1089;&#1090;&#1100;&#1102; &#1089;&#1086;&#1086;&#1090;&#1074;&#1077;&#1090;&#1089;&#1090;&#1074;&#1091;&#1077;&#1090; &#1088;&#1072;&#1089;&#1096;&#1080;&#1088;&#1077;&#1085;&#1080;&#1102; &#1089;&#1090;&#1072;&#1083;&#1100;&#1085;&#1086;&#1075;&#1086; &#1073;&#1072;&#1082;&#1072;. &#1041;&#1083;&#1072;&#1075;&#1086;&#1076;&#1072;&#1088;&#1103; &#1101;&#1090;&#1086;&#1084;&#1091;, &#1087;&#1086;&#1082;&#1088;&#1099;&#1090;&#1080;&#1077; &#1085;&#1077; &#1087;&#1086;&#1076;&#1074;&#1077;&#1088;&#1078;&#1077;&#1085;&#1086; &#1080;&#1079;&#1084;&#1077;&#1085;&#1077;&#1085;&#1080;&#1102;, &#1085;&#1077;&#1089;&#1084;&#1086;&#1090;&#1088;&#1103; &#1085;&#1072; &#1088;&#1077;&#1079;&#1082;&#1080;&#1077; &#1087;&#1077;&#1088;&#1077;&#1087;&#1072;&#1076;&#1099; &#1080; &#1087;&#1086;&#1089;&#1090;&#1086;&#1103;&#1085;&#1085;&#1086;&#1077; &#1074;&#1086;&#1079;&#1076;&#1077;&#1081;&#1089;&#1090;&#1074;&#1080;&#1077; &#1074;&#1099;&#1089;&#1086;&#1082;&#1080;&#1093; &#1090;&#1077;&#1084;&#1087;&#1077;&#1088;&#1072;&#1090;&#1091;&#1088;. &#1042; &#1080;&#1089;&#1087;&#1086;&#1083;&#1100;&#1079;&#1086;&#1074;&#1072;&#1085;&#1080;&#1080;, &#1101;&#1084;&#1072;&#1083;&#1100; &#1087;&#1086;&#1083;&#1085;&#1086;&#1089;&#1090;&#1100;&#1102; &#1075;&#1080;&#1075;&#1080;&#1077;&#1085;&#1080;&#1095;&#1085;&#1072;, &#1072;&#1085;&#1090;&#1080;&#1073;&#1072;&#1082;&#1090;&#1077;&#1088;&#1080;&#1072;&#1083;&#1100;&#1085;&#1072;, &#1080; &#1091;&#1089;&#1090;&#1086;&#1081;&#1095;&#1080;&#1074;&#1072; &#1082; &#1087;&#1086;&#1074;&#1088;&#1077;&#1078;&#1076;&#1077;&#1085;&#1080;&#1103;&#1084;. &#1055;&#1086; &#1086;&#1094;&#1077;&#1085;&#1082;&#1072;&#1084; &#1089;&#1087;&#1077;&#1094;&#1080;&#1072;&#1083;&#1080;&#1089;&#1090;&#1086;&#1074;, &#1087;&#1088;&#1080;&#1084;&#1077;&#1085;&#1077;&#1085;&#1080;&#1077; &#1087;&#1086;&#1082;&#1088;&#1099;&#1090;&#1080;&#1103; &#171;anticor&#187;,&#1080;&#1089;&#1082;&#1083;&#1102;&#1095;&#1072;&#1077;&#1090; &#1074;&#1086;&#1079;&#1084;&#1086;&#1078;&#1085;&#1086;&#1089;&#1090;&#1080; &#1082;&#1072;&#1087;&#1083;&#1077;&#1086;&#1073;&#1088;&#1072;&#1079;&#1086;&#1074;&#1072;&#1085;&#1080;&#1103; &#1080; &#1087;&#1086;&#1074;&#1099;&#1096;&#1072;&#1077;&#1090; &#1079;&#1072;&#1097;&#1080;&#1090;&#1091; &#1087;&#1086;&#1074;&#1077;&#1088;&#1093;&#1085;&#1086;&#1089;&#1090;&#1080; &#1085;&#1072; 65%, &#1087;&#1086; &#1089;&#1088;&#1072;&#1074;&#1085;&#1077;&#1085;&#1080;&#1102; &#1089; &#1086;&#1073;&#1099;&#1095;&#1085;&#1086;&#1081; &#1076;&#1074;&#1091;&#1093;&#1089;&#1083;&#1086;&#1081;&#1085;&#1086;&#1081; &#1101;&#1084;&#1072;&#1083;&#1100;&#1102;. &#1042;&#1099;&#1089;&#1086;&#1082;&#1086;&#1077; &#1082;&#1072;&#1095;&#1077;&#1089;&#1090;&#1074;&#1086; &#1087;&#1086;&#1082;&#1088;&#1099;&#1090;&#1080;&#1103; &#171;anticor&#187;, &#1087;&#1086;&#1076;&#1090;&#1074;&#1077;&#1088;&#1078;&#1076;&#1077;&#1085;&#1086; &#1089;&#1077;&#1088;&#1090;&#1080;&#1092;&#1080;&#1082;&#1072;&#1094;&#1080;&#1077;&#1081; &#1087;&#1088;&#1086;&#1076;&#1091;&#1082;&#1090;&#1072; &#1074; &#1045;&#1074;&#1088;&#1086;&#1087;&#1077;&#1081;&#1089;&#1082;&#1086;&#1084; &#1069;&#1084;&#1072;&#1083;&#1077;&#1074;&#1086;&#1084; &#1057;&#1086;&#1102;&#1079;&#1077; (EEA).</p><p><img src="/upload/images_stiebel/sho_ac_anod_s.jpg" style="float: right; margin: 0px 0px 5px 5px;" alt="&#1040;&#1085;&#1086;&#1076; &#1089; &#1080;&#1085;&#1076;&#1080;&#1082;&#1072;&#1090;&#1086;&#1088;&#1086;&#1084;" title="&#1040;&#1085;&#1086;&#1076; &#1089; &#1080;&#1085;&#1076;&#1080;&#1082;&#1072;&#1090;&#1086;&#1088;&#1086;&#1084;"> &#1044;&#1086;&#1087;&#1086;&#1083;&#1085;&#1103;&#1077;&#1090; &#1079;&#1072;&#1097;&#1080;&#1090;&#1091; &#1086;&#1090; &#1082;&#1086;&#1088;&#1088;&#1086;&#1079;&#1080;&#1086;&#1085;&#1085;&#1099;&#1093; &#1087;&#1086;&#1074;&#1088;&#1077;&#1078;&#1076;&#1077;&#1085;&#1080;&#1081;, &#1084;&#1072;&#1075;&#1085;&#1080;&#1077;&#1074;&#1099;&#1081; &#1072;&#1085;&#1086;&#1076;, &#1091;&#1089;&#1090;&#1072;&#1085;&#1086;&#1074;&#1083;&#1077;&#1085;&#1085;&#1099;&#1081; &#1074;&#1085;&#1091;&#1090;&#1088;&#1080; &#1082;&#1086;&#1088;&#1087;&#1091;&#1089;&#1072;. &#1042; &#1088;&#1077;&#1079;&#1091;&#1083;&#1100;&#1090;&#1072;&#1090;&#1077; &#1074;&#1079;&#1072;&#1080;&#1084;&#1086;&#1076;&#1077;&#1081;&#1089;&#1090;&#1074;&#1080;&#1103; &#1078;&#1077;&#1083;&#1077;&#1079;&#1072;, &#1080;&#1079; &#1082;&#1086;&#1090;&#1086;&#1088;&#1086;&#1075;&#1086; &#1080;&#1079;&#1075;&#1086;&#1090;&#1086;&#1074;&#1083;&#1077;&#1085; &#1073;&#1072;&#1082;, &#1089; &#1088;&#1072;&#1089;&#1090;&#1074;&#1086;&#1088;&#1077;&#1085;&#1085;&#1099;&#1084; &#1074; &#1074;&#1086;&#1076;&#1077; &#1082;&#1080;&#1089;&#1083;&#1086;&#1088;&#1086;&#1076;&#1086;&#1084;, &#1086;&#1073;&#1088;&#1072;&#1079;&#1091;&#1077;&#1090;&#1089;&#1103; &#1086;&#1082;&#1089;&#1080;&#1076;, &#1082;&#1086;&#1090;&#1086;&#1088;&#1099;&#1081; &#1089;&#1086;&#1073;&#1089;&#1090;&#1074;&#1077;&#1085;&#1085;&#1086; &#1080; &#1103;&#1074;&#1083;&#1103;&#1077;&#1090;&#1089;&#1103; &#1082;&#1086;&#1088;&#1088;&#1086;&#1079;&#1080;&#1077;&#1081;, &#1087;&#1088;&#1080;&#1074;&#1086;&#1076;&#1103;&#1097;&#1077;&#1081; &#1082; &#1089;&#1082;&#1074;&#1086;&#1079;&#1085;&#1099;&#1084; &#1086;&#1090;&#1074;&#1077;&#1088;&#1089;&#1090;&#1080;&#1103;&#1084;. &#1044;&#1083;&#1103; &#1087;&#1088;&#1077;&#1076;&#1086;&#1090;&#1074;&#1088;&#1072;&#1097;&#1077;&#1085;&#1080;&#1103; &#1087;&#1086;&#1076;&#1086;&#1073;&#1085;&#1086;&#1075;&#1086;, &#1087;&#1088;&#1080;&#1084;&#1077;&#1085;&#1103;&#1077;&#1090;&#1089;&#1103; &#1072;&#1085;&#1090;&#1080;&#1082;&#1086;&#1088;&#1088;&#1086;&#1079;&#1080;&#1081;&#1085;&#1099;&#1081; &#1079;&#1072;&#1097;&#1080;&#1090;&#1085;&#1099;&#1081; &#1089;&#1090;&#1077;&#1088;&#1078;&#1077;&#1085;&#1100; &#8211; &#1072;&#1085;&#1086;&#1076;. &#1057;&#1086;&#1076;&#1077;&#1088;&#1078;&#1072;&#1097;&#1080;&#1081;&#1089;&#1103; &#1074; &#1085;&#1077;&#1084; &#1084;&#1072;&#1075;&#1085;&#1080;&#1081;, &#1103;&#1074;&#1083;&#1103;&#1077;&#1090;&#1089;&#1103; &#1073;&#1086;&#1083;&#1077;&#1077; &#1072;&#1082;&#1090;&#1080;&#1074;&#1085;&#1099;&#1084; &#1101;&#1083;&#1077;&#1084;&#1077;&#1085;&#1090;&#1086;&#1084;, &#1095;&#1077;&#1084; &#1078;&#1077;&#1083;&#1077;&#1079;&#1086;, &#1079;&#1072; &#1089;&#1095;&#1077;&#1090; &#1095;&#1077;&#1075;&#1086; &#1088;&#1072;&#1079;&#1088;&#1091;&#1096;&#1080;&#1090;&#1077;&#1083;&#1100;&#1085;&#1099;&#1081; &#1082;&#1086;&#1088;&#1088;&#1086;&#1079;&#1080;&#1086;&#1085;&#1085;&#1099;&#1081; &#1087;&#1088;&#1086;&#1094;&#1077;&#1089;&#1089; &#1087;&#1088;&#1086;&#1080;&#1089;&#1093;&#1086;&#1076;&#1080;&#1090; &#1085;&#1077;&#1087;&#1086;&#1089;&#1088;&#1077;&#1076;&#1089;&#1090;&#1074;&#1077;&#1085;&#1085;&#1086; &#1085;&#1072; &#1072;&#1085;&#1086;&#1076;&#1077;, &#1073;&#1072;&#1082; &#1078;&#1077; &#1074; &#1089;&#1074;&#1086;&#1102; &#1086;&#1095;&#1077;&#1088;&#1077;&#1076;&#1100; &#1086;&#1089;&#1090;&#1072;&#1077;&#1090;&#1089;&#1103; &#1085;&#1077;&#1090;&#1088;&#1086;&#1085;&#1091;&#1090;&#1099;&#1084;. &#1040;&#1085;&#1086;&#1076;, &#1087;&#1088;&#1080;&#1084;&#1077;&#1085;&#1103;&#1077;&#1084;&#1099;&#1081; &#1074; &#1074;&#1086;&#1076;&#1086;&#1085;&#1072;&#1075;&#1088;&#1077;&#1074;&#1072;&#1090;&#1077;&#1083;&#1077; Stiebel Eltron SB 602 AC, &#1089;&#1084;&#1077;&#1085;&#1085;&#1099;&#1081;. &#1056;&#1072;&#1089;&#1093;&#1086;&#1076; &#1072;&#1085;&#1086;&#1076;&#1072; &#1083;&#1077;&#1075;&#1082;&#1086; &#1087;&#1088;&#1086;&#1082;&#1086;&#1085;&#1090;&#1088;&#1086;&#1083;&#1080;&#1088;&#1086;&#1074;&#1072;&#1090;&#1100; &#1087;&#1086; &#1074;&#1089;&#1090;&#1088;&#1086;&#1077;&#1085;&#1085;&#1086;&#1084;&#1091; &#1080;&#1085;&#1076;&#1080;&#1082;&#1072;&#1090;&#1086;&#1088;&#1091;, &#1084;&#1077;&#1085;&#1103;&#1102;&#1097;&#1077;&#1084;&#1091; &#1094;&#1074;&#1077;&#1090; &#1089; &#1073;&#1077;&#1083;&#1086;&#1075;&#1086; &#1085;&#1072; &#1082;&#1088;&#1072;&#1089;&#1085;&#1099;&#1081;, &#1087;&#1086; &#1084;&#1077;&#1088;&#1077; &#1080;&#1079;&#1085;&#1086;&#1089;&#1072; &#1089;&#1090;&#1077;&#1088;&#1078;&#1085;&#1103;. &#1054;&#1089;&#1086;&#1073;&#1077;&#1085;&#1085;&#1086;&#1089;&#1090;&#1080; &#1082;&#1086;&#1085;&#1089;&#1090;&#1088;&#1091;&#1082;&#1094;&#1080;&#1080; &#1072;&#1085;&#1086;&#1076;&#1072;, &#1087;&#1086;&#1079;&#1074;&#1086;&#1083;&#1103;&#1102;&#1090; &#1087;&#1088;&#1086;&#1080;&#1079;&#1074;&#1077;&#1089;&#1090;&#1080; &#1079;&#1072;&#1084;&#1077;&#1085;&#1091; &#1073;&#1077;&#1079; &#1076;&#1077;&#1084;&#1086;&#1085;&#1090;&#1072;&#1078;&#1072; &#1092;&#1083;&#1072;&#1085;&#1094;&#1072; &#1089; &#1058;&#1069;&#1053;&#1072;&#1084;&#1080;, &#1095;&#1090;&#1086; &#1079;&#1085;&#1072;&#1095;&#1080;&#1090;&#1077;&#1083;&#1100;&#1085;&#1086; &#1091;&#1087;&#1088;&#1086;&#1097;&#1072;&#1077;&#1090; &#1087;&#1088;&#1086;&#1094;&#1077;&#1076;&#1091;&#1088;&#1091; &#1080; &#1086;&#1073;&#1083;&#1077;&#1075;&#1095;&#1072;&#1077;&#1090; &#1086;&#1073;&#1089;&#1083;&#1091;&#1078;&#1080;&#1074;&#1072;&#1085;&#1080;&#1077; &#1087;&#1088;&#1080;&#1073;&#1086;&#1088;&#1072; &#1074; &#1094;&#1077;&#1083;&#1086;&#1084;.</p><p>&#1055;&#1086;&#1089;&#1090;&#1072;&#1074;&#1083;&#1103;&#1077;&#1084;&#1099;&#1081; &#1074; &#1082;&#1086;&#1084;&#1087;&#1083;&#1077;&#1082;&#1090;&#1077; &#1089; &#1074;&#1086;&#1076;&#1086;&#1085;&#1072;&#1075;&#1088;&#1077;&#1074;&#1072;&#1090;&#1077;&#1083;&#1077;&#1084;, &#1084;&#1077;&#1093;&#1072;&#1085;&#1080;&#1095;&#1077;&#1089;&#1082;&#1080;&#1081; &#1090;&#1077;&#1088;&#1084;&#1086;&#1084;&#1077;&#1090;&#1088;, &#1087;&#1086;&#1079;&#1074;&#1086;&#1083;&#1080;&#1090; &#1086;&#1090;&#1089;&#1083;&#1077;&#1078;&#1080;&#1074;&#1072;&#1090;&#1100; &#1090;&#1077;&#1084;&#1087;&#1077;&#1088;&#1072;&#1090;&#1091;&#1088;&#1091; &#1074;&#1086;&#1076;&#1099; &#1074; &#1073;&#1072;&#1082;&#1077;.</p><h4>&#1053;&#1072;&#1075;&#1088;&#1077;&#1074;&#1072;&#1090;&#1077;&#1083;&#1100;&#1085;&#1099;&#1077; &#1101;&#1083;&#1077;&#1084;&#1077;&#1085;&#1090;&#1099;</h4><p>&#1042;&#1086;&#1076;&#1086;&#1085;&#1072;&#1075;&#1088;&#1077;&#1074;&#1072;&#1090;&#1077;&#1083;&#1100; SB 602 AC &#1103;&#1074;&#1083;&#1103;&#1077;&#1090;&#1089;&#1103; &#1087;&#1088;&#1080;&#1073;&#1086;&#1088;&#1086;&#1084; &#1082;&#1086;&#1084;&#1073;&#1080;&#1085;&#1080;&#1088;&#1091;&#1077;&#1084;&#1086;&#1075;&#1086; &#1090;&#1080;&#1087;&#1072;, &#1087;&#1086;&#1079;&#1074;&#1086;&#1083;&#1103;&#1102;&#1097;&#1080;&#1084; &#1074;&#1099;&#1087;&#1086;&#1083;&#1085;&#1103;&#1090;&#1100; &#1092;&#1091;&#1085;&#1082;&#1094;&#1080;&#1080; &#1085;&#1072;&#1075;&#1088;&#1077;&#1074;&#1072;, &#1082;&#1072;&#1082; &#1089; &#1087;&#1086;&#1084;&#1086;&#1097;&#1100;&#1102; &#1082;&#1086;&#1090;&#1083;&#1072; &#1086;&#1090;&#1086;&#1087;&#1083;&#1077;&#1085;&#1080;&#1103;, &#1090;&#1072;&#1082; &#1080; &#1087;&#1086;&#1089;&#1088;&#1077;&#1076;&#1089;&#1090;&#1074;&#1086;&#1084; &#1101;&#1083;&#1077;&#1082;&#1090;&#1088;&#1080;&#1095;&#1077;&#1089;&#1082;&#1086;&#1075;&#1086; &#1085;&#1072;&#1075;&#1088;&#1077;&#1074;&#1072;&#1090;&#1077;&#1083;&#1100;&#1085;&#1086;&#1075;&#1086; &#1101;&#1083;&#1077;&#1084;&#1077;&#1085;&#1090;&#1072; (&#1058;&#1069;&#1053;&#1072;). &#1050; &#1073;&#1077;&#1079;&#1091;&#1089;&#1083;&#1086;&#1074;&#1085;&#1099;&#1084; &#1087;&#1083;&#1102;&#1089;&#1072;&#1084; &#1076;&#1072;&#1085;&#1085;&#1086;&#1081; &#1082;&#1086;&#1085;&#1089;&#1090;&#1088;&#1091;&#1082;&#1094;&#1080;&#1080; &#1084;&#1086;&#1078;&#1085;&#1086; &#1086;&#1090;&#1085;&#1077;&#1089;&#1090;&#1080; &#1074;&#1086;&#1079;&#1084;&#1086;&#1078;&#1085;&#1086;&#1089;&#1090;&#1100; &#1085;&#1072;&#1075;&#1088;&#1077;&#1074;&#1072; &#1080; &#1086;&#1073;&#1077;&#1089;&#1087;&#1077;&#1095;&#1077;&#1085;&#1080;&#1103; &#1075;&#1086;&#1088;&#1103;&#1095;&#1077;&#1081; &#1074;&#1086;&#1076;&#1086;&#1081; &#1087;&#1086;&#1083;&#1100;&#1079;&#1086;&#1074;&#1072;&#1090;&#1077;&#1083;&#1103;, &#1079;&#1072; &#1089;&#1095;&#1077;&#1090; &#1089;&#1080;&#1089;&#1090;&#1077;&#1084;&#1099; &#1086;&#1090;&#1086;&#1087;&#1083;&#1077;&#1085;&#1080;&#1103; &#1076;&#1086;&#1084;&#1072; &#1082; &#1082;&#1086;&#1090;&#1086;&#1088;&#1086;&#1081; &#1087;&#1088;&#1086;&#1080;&#1079;&#1074;&#1086;&#1076;&#1080;&#1090;&#1089;&#1103; &#1087;&#1086;&#1076;&#1082;&#1083;&#1102;&#1095;&#1077;&#1085;&#1080;&#1077; &#1087;&#1088;&#1080;&#1073;&#1086;&#1088;&#1072;. &#1042; &#1101;&#1090;&#1086;&#1084; &#1089;&#1083;&#1091;&#1095;&#1072;&#1077;, &#1087;&#1086;&#1084;&#1080;&#1084;&#1086; &#1091;&#1076;&#1086;&#1073;&#1089;&#1090;&#1074;&#1072; &#1080;&#1089;&#1087;&#1086;&#1083;&#1100;&#1079;&#1086;&#1074;&#1072;&#1085;&#1080;&#1103;, &#1087;&#1088;&#1086;&#1080;&#1089;&#1093;&#1086;&#1076;&#1080;&#1090; &#1079;&#1085;&#1072;&#1095;&#1080;&#1090;&#1077;&#1083;&#1100;&#1085;&#1072;&#1103; &#1101;&#1082;&#1086;&#1085;&#1086;&#1084;&#1080;&#1103; &#1085;&#1072; &#1101;&#1085;&#1077;&#1088;&#1075;&#1086;&#1079;&#1072;&#1090;&#1088;&#1072;&#1090;&#1072;&#1093;. &#1042; &#1090;&#1086; &#1078;&#1077; &#1074;&#1088;&#1077;&#1084;&#1103;, &#1085;&#1072;&#1075;&#1088;&#1077;&#1074; &#1084;&#1086;&#1078;&#1085;&#1086; &#1086;&#1089;&#1091;&#1097;&#1077;&#1089;&#1090;&#1074;&#1083;&#1103;&#1090;&#1100; &#1073;&#1077;&#1079; &#1080;&#1089;&#1087;&#1086;&#1083;&#1100;&#1079;&#1086;&#1074;&#1072;&#1085;&#1080;&#1103; &#1082;&#1086;&#1090;&#1083;&#1072;, &#1087;&#1088;&#1080; &#1087;&#1086;&#1084;&#1086;&#1097;&#1080; &#1058;&#1069;&#1053;&#1072;. &#1055;&#1088;&#1080; &#1085;&#1077;&#1086;&#1073;&#1093;&#1086;&#1076;&#1080;&#1084;&#1086;&#1089;&#1090;&#1080; &#1073;&#1099;&#1089;&#1090;&#1088;&#1086;&#1075;&#1086; &#1085;&#1072;&#1075;&#1088;&#1077;&#1074;&#1072;, &#1086;&#1073;&#1072; &#1074;&#1072;&#1088;&#1080;&#1072;&#1085;&#1090;&#1072; &#1084;&#1086;&#1078;&#1085;&#1086; &#1089;&#1086;&#1074;&#1084;&#1077;&#1089;&#1090;&#1080;&#1090;&#1100;.</p><p><img src="/upload/images_stiebel/sb_s_komplekt_s.jpg" style="float: right; margin: 0px 0px 5px 5px;" alt="&#1050;&#1086;&#1084;&#1087;&#1083;&#1077;&#1082;&#1090;, &#1089;&#1086;&#1089;&#1090;&#1086;&#1103;&#1097;&#1080;&#1081; &#1080;&#1079; &#1092;&#1083;&#1072;&#1085;&#1094;&#1072; &#1089; &#1058;&#1069;&#1053;&#1086;&#1084;" title="&#1050;&#1086;&#1084;&#1087;&#1083;&#1077;&#1082;&#1090;, &#1089;&#1086;&#1089;&#1090;&#1086;&#1103;&#1097;&#1080;&#1081; &#1080;&#1079; &#1092;&#1083;&#1072;&#1085;&#1094;&#1072; &#1089; &#1058;&#1069;&#1053;&#1086;&#1084;"> &#1042; &#1082;&#1072;&#1095;&#1077;&#1089;&#1090;&#1074;&#1077;, &#1082;&#1072;&#1082; &#1086;&#1089;&#1085;&#1086;&#1074;&#1085;&#1086;&#1075;&#1086;, &#1090;&#1072;&#1082; &#1080; &#1087;&#1086;&#1076;&#1082;&#1083;&#1102;&#1095;&#1072;&#1077;&#1084;&#1086;&#1075;&#1086; &#1087;&#1088;&#1080; &#1085;&#1077;&#1086;&#1073;&#1093;&#1086;&#1076;&#1080;&#1084;&#1086;&#1089;&#1090;&#1080; &#1076;&#1086;&#1087;&#1086;&#1083;&#1085;&#1080;&#1090;&#1077;&#1083;&#1100;&#1085;&#1086;, &#1085;&#1072;&#1075;&#1088;&#1077;&#1074;&#1072;&#1090;&#1077;&#1083;&#1100;&#1085;&#1086;&#1075;&#1086; &#1101;&#1083;&#1077;&#1084;&#1077;&#1085;&#1090;&#1072; &#1074; &#1087;&#1088;&#1080;&#1073;&#1086;&#1088;&#1077;, &#1080;&#1089;&#1087;&#1086;&#1083;&#1100;&#1079;&#1091;&#1077;&#1090;&#1089;&#1103; &#1101;&#1083;&#1077;&#1082;&#1090;&#1088;&#1080;&#1095;&#1077;&#1089;&#1082;&#1080;&#1081; &#1082;&#1086;&#1084;&#1087;&#1083;&#1077;&#1082;&#1090;, &#1089;&#1086;&#1089;&#1090;&#1086;&#1103;&#1097;&#1080;&#1081; &#1080;&#1079; &#1092;&#1083;&#1072;&#1085;&#1094;&#1072; &#1089; &#1058;&#1069;&#1053;&#1086;&#1084;. &#1054;&#1090;&#1086;&#1087;&#1080;&#1090;&#1077;&#1083;&#1100;&#1085;&#1099;&#1081; &#1092;&#1083;&#1072;&#1085;&#1077;&#1094;, &#1087;&#1086;&#1084;&#1080;&#1084;&#1086; &#1085;&#1077;&#1087;&#1086;&#1089;&#1088;&#1077;&#1076;&#1089;&#1090;&#1074;&#1077;&#1085;&#1085;&#1086; &#1089;&#1072;&#1084;&#1086;&#1075;&#1086; &#1090;&#1088;&#1091;&#1073;&#1095;&#1072;&#1090;&#1086;&#1075;&#1086; &#1101;&#1083;&#1077;&#1084;&#1077;&#1085;&#1090;&#1072;, &#1074;&#1082;&#1083;&#1102;&#1095;&#1072;&#1077;&#1090; &#1074; &#1089;&#1077;&#1073;&#1103; &#1074;&#1089;&#1090;&#1088;&#1086;&#1077;&#1085;&#1085;&#1099;&#1081; &#1090;&#1077;&#1088;&#1084;&#1086;&#1089;&#1090;&#1072;&#1090;, &#1080; &#1086;&#1075;&#1088;&#1072;&#1085;&#1080;&#1095;&#1080;&#1090;&#1077;&#1083;&#1100; &#1090;&#1077;&#1084;&#1087;&#1077;&#1088;&#1072;&#1090;&#1091;&#1088;&#1099;. &#1058;&#1077;&#1088;&#1084;&#1086;&#1089;&#1090;&#1072;&#1090; &#1085;&#1072;&#1089;&#1090;&#1088;&#1086;&#1077;&#1085; &#1087;&#1086; &#1091;&#1084;&#1086;&#1083;&#1095;&#1072;&#1085;&#1080;&#1102; &#1085;&#1072; &#1086;&#1087;&#1090;&#1080;&#1084;&#1072;&#1083;&#1100;&#1085;&#1091;&#1102;, &#1076;&#1083;&#1103; &#1087;&#1086;&#1083;&#1100;&#1079;&#1086;&#1074;&#1072;&#1090;&#1077;&#1083;&#1103; &#1090;&#1077;&#1084;&#1087;&#1077;&#1088;&#1072;&#1090;&#1091;&#1088;&#1091; - 60 &#1075;&#1088;&#1072;&#1076;&#1091;&#1089;&#1086;&#1074;, &#1074; &#1089;&#1083;&#1091;&#1095;&#1072;&#1077; &#1085;&#1077;&#1086;&#1073;&#1093;&#1086;&#1076;&#1080;&#1084;&#1086;&#1089;&#1090;&#1080;, &#1087;&#1086; &#1078;&#1077;&#1083;&#1072;&#1085;&#1080;&#1102; &#1087;&#1086;&#1090;&#1088;&#1077;&#1073;&#1080;&#1090;&#1077;&#1083;&#1103;, &#1089;&#1087;&#1077;&#1094;&#1080;&#1072;&#1083;&#1080;&#1089;&#1090; &#1084;&#1086;&#1078;&#1077;&#1090; &#1074;&#1099;&#1089;&#1090;&#1072;&#1074;&#1080;&#1090;&#1100; &#1090;&#1077;&#1084;&#1087;&#1077;&#1088;&#1072;&#1090;&#1091;&#1088;&#1091; &#1074; &#1096;&#1080;&#1088;&#1086;&#1082;&#1086;&#1084; &#1076;&#1080;&#1072;&#1087;&#1072;&#1079;&#1086;&#1085;&#1077; &#1086;&#1090; 35 &#1076;&#1086; 82 &#1075;&#1088;&#1072;&#1076;&#1091;&#1089;&#1086;&#1074; &#1062;&#1077;&#1083;&#1100;&#1089;&#1080;&#1103;.<br> &#1055;&#1088;&#1077;&#1076;&#1086;&#1093;&#1088;&#1072;&#1085;&#1080;&#1090;&#1077;&#1083;&#1100;&#1085;&#1099;&#1081; &#1086;&#1075;&#1088;&#1072;&#1085;&#1080;&#1095;&#1080;&#1090;&#1077;&#1083;&#1100; &#1085;&#1072;&#1075;&#1088;&#1077;&#1074;&#1072; &#1072;&#1074;&#1090;&#1086;&#1084;&#1072;&#1090;&#1080;&#1095;&#1077;&#1089;&#1082;&#1080; &#1086;&#1090;&#1082;&#1083;&#1102;&#1095;&#1080;&#1090; &#1058;&#1069;&#1053; &#1074; &#1089;&#1083;&#1091;&#1095;&#1072;&#1077; &#1087;&#1088;&#1077;&#1074;&#1099;&#1096;&#1077;&#1085;&#1080;&#1103; &#1079;&#1072;&#1076;&#1072;&#1085;&#1085;&#1086;&#1081; &#1090;&#1077;&#1084;&#1087;&#1077;&#1088;&#1072;&#1090;&#1091;&#1088;&#1099;.</p><p>&#1055;&#1086;&#1076;&#1093;&#1086;&#1076;&#1103;&#1097;&#1080;&#1077; &#1082; &#1091;&#1089;&#1090;&#1072;&#1085;&#1086;&#1074;&#1082;&#1077; &#1080; &#1080;&#1089;&#1087;&#1086;&#1083;&#1100;&#1079;&#1086;&#1074;&#1072;&#1085;&#1080;&#1102; &#1092;&#1083;&#1072;&#1085;&#1094;&#1099; - FCR 28/120, FCR 28/180 FCR 28/270, FCR 28/360. &#1052;&#1086;&#1076;&#1077;&#1083;&#1080; &#1084;&#1077;&#1078;&#1076;&#1091; &#1089;&#1086;&#1073;&#1086;&#1081; &#1088;&#1072;&#1079;&#1083;&#1080;&#1095;&#1072;&#1102;&#1090;&#1089;&#1103; &#1084;&#1086;&#1097;&#1085;&#1086;&#1089;&#1090;&#1100;&#1102; &#1085;&#1072;&#1075;&#1088;&#1077;&#1074;&#1072;&#1090;&#1077;&#1083;&#1100;&#1085;&#1086;&#1075;&#1086; &#1101;&#1083;&#1077;&#1084;&#1077;&#1085;&#1090;&#1072;, &#1080; &#1085;&#1072;&#1083;&#1080;&#1095;&#1080;&#1077;&#1084; &#1076;&#1086;&#1087;&#1086;&#1083;&#1085;&#1080;&#1090;&#1077;&#1083;&#1100;&#1085;&#1099;&#1093; &#1074;&#1086;&#1079;&#1084;&#1086;&#1078;&#1085;&#1086;&#1089;&#1090;&#1077;&#1081;, &#1090;&#1072;&#1082;&#1080;&#1093; &#1082;&#1072;&#1082; &#1092;&#1091;&#1085;&#1082;&#1094;&#1080;&#1103; &#1073;&#1099;&#1089;&#1090;&#1088;&#1086;&#1075;&#1086; &#1085;&#1072;&#1075;&#1088;&#1077;&#1074;&#1072; &#1074;&#1086;&#1076;&#1099;, &#1088;&#1072;&#1073;&#1086;&#1090;&#1072; &#1087;&#1086; &#1083;&#1100;&#1075;&#1086;&#1090;&#1085;&#1086;&#1084;&#1091; &#1090;&#1072;&#1088;&#1080;&#1092;&#1091;.</p><p><img src="/upload/images_stiebel/sb_ac_bgc_s.jpg" style="float: right; margin: 0px 0px 5px 5px;" alt="&#1042;&#1080;&#1085;&#1090;&#1086;&#1074;&#1086;&#1081; &#1101;&#1083;&#1077;&#1082;&#1090;&#1088;&#1086;&#1085;&#1072;&#1075;&#1088;&#1077;&#1074;&#1072;&#1090;&#1077;&#1083;&#1100; BGC" title="&#1042;&#1080;&#1085;&#1090;&#1086;&#1074;&#1086;&#1081; &#1101;&#1083;&#1077;&#1082;&#1090;&#1088;&#1086;&#1085;&#1072;&#1075;&#1088;&#1077;&#1074;&#1072;&#1090;&#1077;&#1083;&#1100; BGC"> &#1042; &#1082;&#1072;&#1095;&#1077;&#1089;&#1090;&#1074;&#1077; &#1074;&#1089;&#1087;&#1086;&#1084;&#1086;&#1075;&#1072;&#1090;&#1077;&#1083;&#1100;&#1085;&#1086;&#1075;&#1086; &#1058;&#1069;&#1053;&#1072;, &#1074; &#1074;&#1086;&#1076;&#1086;&#1085;&#1072;&#1075;&#1088;&#1077;&#1074;&#1072;&#1090;&#1077;&#1083;&#1077; SB 602 AC, &#1087;&#1088;&#1080;&#1084;&#1077;&#1085;&#1103;&#1077;&#1090;&#1089;&#1103; &#1074;&#1080;&#1085;&#1090;&#1086;&#1074;&#1086;&#1081; &#1101;&#1083;&#1077;&#1082; | [24 empty] | 160 | [9 empty] | 750 | 750 | [197 empty] | нет | [190 empty] | электронное | [8 empty] | 10 | [50 empty] | 160 | [40 empty] | 82 | 35 | [10 empty] | вертикальная | [17 empty] | 600 | [27 empty] | 10 | 1 | напорный | напольный | нижняя | 220 / 380 | да | эмаль | да | да | 4 | нет | 1 1/2; 2 | 24 | 1850 | 800 | 1200 | 1776 | 171 |  |  | да | магний | нет | да | нет | да | нет | нет | нет | ZH 1 | [24 empty] | WTW 28/18; WTW 28/23 | FCR 28/120; FCR 28/180; FCR 28/270; FCR 28/360 | BGC | B 28 |  |  |  | WDS 602
https://climatopt.ru/catalog/vodonagrevateli/nakopitelnye/malolitrazhnye/stiebel_eltron_sho_ac_1000/ | /upload/resize_cache/iblock/b46/400_400_140cd750bba9870f18aada2478b24840a/ste_sho_ac_600-1000.500x600_2.500x500.jpg-a43b21217c26d0ab823d6dc6fe8abab3.jpg | [9 empty] | Напольный водонагреватель Stiebel Eltron SHO AC 1000 12 kW | 446700 | 13155 | Накопительные |  | Общие сведения Stiebel Eltron SHO AC 1000 – это напорный накопительный водонагреватель емкостью 1000 литров. Он предназначен исключительно для установки на полу. Это очень мощный и эффективный аппарат, способный обеспечить горячей водой высокой температуры одну или несколько водоразборных точек даже в самом большом загородном доме или городском коттедже. Он оснащен возможностью изменения своей мощности, чтобы согласовывать ваши изменяющиеся потребности в горячей воде с величиной расхода электроэнергии. Габариты и вес прибора рассчитаны на то, что он будет устанавливаться только на полу, например, в вашем подсобном помещении: его высота 2,525 метра, вес с полным баком воды около 1228 кг! Водонагреватель рассчитан на максимальное давление в водопроводной сети 6 бар, подключается к трехфазной сети переменного тока напряжением 380В. Максимальная потребляемая мощность составляет 12 кВт. Накопительный бак водонагревателя выполнен из металла, надежно защищен от коррозии эмалью «anticor» и сменным магниевым анодом. Прибор нагревает воду в интервале температур 35 – 82°С. Вход холодной воды подключается с помощью наружной резьбы G 1 ½ дюйма, отвод горячей воды – G 2 дюйма. Степень защиты прибора IP 24. Для дополнительной защиты при частых перепадах давления в водопроводной сети агрегат можно оснастить группой безопасности, ее нужно заказывать отдельно. Также дополнительно можно заказать и надежную теплоизоляцию для снижения потерь тепла при нагреве воды. Принцип работы Каждый из нас знает, что большая семья – это большая радость и большая ответственность. Ответственность за обеспечение всех наших близких просторным жильем, комфортными условиями для жизни, возможностью полноценно общаться с друзьями, принимать дома гостей и собираться всей семьей за большим столом. И поистине, большое счастье, когда у нас есть и желание, и возможность такую ответственность на себе нести: построить не просто дом, а просторный дом, посадить не дерево, а целый сад, воспитать не одного сына, а целую дружную команду мальчишек и девчонок. Это, действительно, непросто и требует много сил, средств и терпения. А вот уже обеспечить ваш построенный большой дом нужным количеством горячей воды для всех ваших многочисленных домочадцев гораздо проще – достаточно установить в доме мощный и вместительный водонагреватель Stiebel Eltron SHO AC 1000. Принцип его действия при всей масштабности процесса достаточно прост: нагрев воды осуществляется внутри накопительного бака внутри прибора с помощью трубчатого нагревательного элемента (ТЭНа). При этом агрегат постоянно находится под давлением водопровода и может выдерживать скачки этого давления вплоть до 6 бар. Если ваша водопроводная сеть подвержена более значительным перепадам, рекомендуется дополнительно оборудовать водонагреватель группой безопасности ZH 1. Ее нужно заказывать отдельно. Снабжать горячей водой SHO AC 1000 может одну или несколько точек водоразбора, но при его мощности, конечно, целесообразнее подключать к нему именно несколько точек потребления. Непосредственно нагрев воды может осуществляться в этой модели двумя способами. Основной режим предполагает достаточно длительный процесс нагрева – в течение 8 часов (положение 1 на переключателе). В некоторых случаях это может быть затруднительно, например, из-за требований местной энергосбытовой компании. Для этого в SHO AC 1000 предусмотрен режим быстрого нагрева (положение 2 на переключателе). Режим рассчитан на низкий ночной тариф учета электроэнергии и имеет длительность 4 часа. При этом для вашего удобства переключение режимов можно вынести за пределы самого водонагревателя, оборудовав дистанционные выключатели, например, на стене подсобного помещения. В целях максимальной сохранности накопленной в процессе работы тепловой энергии, можно дополнительно оборудовать агрегат теплоизоляцией WD 1011 из экологически безопасного и надежного полиуретана. Диапазон температур нагрева воды очень широк – от 35°С до 82°С. Но в целях максимально экономичного использования электроэнергии производитель рекомендует не изменять настройку максимума температуры в 60°С. Помимо значительной экономии, при этой температуре практически не образуется накипь, что заметно продлевает срок жизни прибора. Если вам все же потребуется очень горячая вода, то можно изменить эту заводскую настройку, строго следуя инструкции по эксплуатации. Когда SHO AC 1000 выключен (положение • = холодно), работает защита от замерзания. Ее принцип работы – включение режима отопления при возникновении опасности слишком низких температур. Конструктивные особенности Главным действующим элементом водонагревателя Stiebel Eltron SHO AC 1000 является трубчатый нагревательный элемент (ТЭН). Нетрудно догадаться, что при столь высокой мощности и огромном объеме нагреваемой воды, ТЭН должен справляться с беспрецедентным уровнем нагрузки. И он, действительно, справляется! ТЭН выполнен из меди высокого качества. Это оптимальный материал в своей сфере применения, ведь он обладает отличной теплопроводностью и минимальным образованием накипи. Тепловая энергия от размещенной внутри медной трубки нагревательной спирали передается через оксид магния стенкам самой трубки, а уже от них – непосредственно воде. Само вместилище большого объема горячей воды, естественно, должно быть максимально надежным. В этой модели бак выполнен из стали толщиной 4 мм и покрыт изнутри особой эмалью. Особой – значит, специально разработанной специалистами Stiebel Eltron для наиболее передовых моделей водонагревателей, чтобы максимально защитить металл резервуара от коррозии. Эмаль невозможно разрушить перепадами температуры, насыщенным солевым составом воды, даже при наличии в ней азотных соединений. Она абсолютно плотно прилегает к поверхности металла, не давая проникнуть ни единому пузырьку воздуха или частице влаги. Сертифицированное эмалевое покрытие не стареет, не изнашивается со временем, не выделяет никаких химических соединений в воду и не создает среды для размножения вредных бактерий. Чтобы сделать защиту от коррозии бака абсолютной, в конструкции SHO AC 1000 предусмотрено наличие магниевого «жертвенного» анода. Такое символичное название он получил благодаря своей роли в конструкции – находясь в соединении с металлическим баком, отдавать свои электроны при первых признаках зарождения коррозии на участке бака. Как более активный металл, магний разрушается быстрее, поэтому требует регулярной замены. Когда именно его нужно заменить, вам покажет индикатор состояния анода. Изначально он белого цвета, а когда он окрашивается в красный, это сигнал о необходимости замены. Дополнительным преимуществом SHO AC 1000 перед аналогичными моделями является тот факт, что замену анода можно произвести, не снимая фланец с нагревательным элементом. На панели агрегата расположен переключатель режимов работы. Изначально он установлен в стандартное положение 1 (нагрев длительностью 8 часов). Если для ваших нужд или по требованию энергосбытовой компании вам такой режим не подходит, его можно переключить на положение 2, и тогда нагрев будет осуществляться в низкотарифное время в течение 4 часов. По истечению этого времени нагрев нужно будет отключить. Сделать это можно как на самом приборе, так и установив в удобном для вас месте дистанционный выключатель. По категории защиты водонагреватель Stiebel Eltron SHO AC 1000 классифицируется как IP 24. Это означает надежную защиту от небольших инородных тел диаметром свыше 12,5 мм, а также от брызг воды, падающих на аппарат под любым углом. Благодаря такой защите, вы можете разместить прибор не только в сухой подсобке, но даже во влажной русской бане. Расшифровка обозначений IP (International Protection) и классов защиты для оборудования и людей Составная часть Цифры и буквы Значение для защиты оборудования Значение для защиты людей Буквы кода IP \-- \-- Первое кодовое число 2 От попадания твердых инородных тел диаметром 12,5 мм От возможности касания (в том числе пальцами) опасных частей Второе кодовое число 3 Защита от капель воды Вода, капающая под углом до 60° с обеих сторон вертикально, не должна оказывать вредного воздействия 4 Защита от брызг воды Вода, брызгающая на корпус, не должна оказывать вредного воздействия 5 Защита от струй воды Вода, льющаяся на корпус в виде струй, не должна оказывать вредн. воздействия Дополнительная буква (при необходимости) D \-- От доступа к опасным частям с помощью проволоки При отсутствии цифры, обозначающей степень защиты, вместо нее ставится "X". Пример: IP X4 Содержать водонагреватель в чистоте и следить за корректностью его работы – это, пожалуй, ваша единственная забота, связанная с его эксплуатацией. Даже удаление накипи с его внутренних частей лучше всего доверить специалисту. А с появлением в вашем доме Stiebel Eltron SHO AC 1000 станет меньше всего на одну – заботу об обеспечении дома горячей водой. Монтаж Интуитивно понятно, что прибор такого уровня мощности и объема должен устанавливать и обслуживать только высококвалифицированный специалист. Вам как пользователю, в первую очередь, нужно выбрать подходящее место в вашем доме для его установки: учесть высоту агрегата – больше, чем 2,5 метра, а также убедиться в несущей способности пола, рассчитан ли он на максимальный вес 1228 кг. При монтаже и техобслуживании, которое также должен выполнять только специалист, обязательно использовать оригинальные материалы и запчасти. При настройке протока воды через агрегат, важно учесть максимальное значение в 70 л/мин, даже при временных скачках давления в водопроводной сети. Большее значение может негативно сказаться на работоспособности водонагревателя. Сам водопровод как горячей, так и холодной воды, может состоять только из медных или стальных труб в определенной последовательности, пластиковые трубы использоваться не должны. При этом трубы, отводящие горячую воду, обязательно должны быть теплоизолированы. Электрическому монтажу стоит также уделить серьезное внимание, с учетом большой нагрузки, создаваемой прибором на электросеть. В обязательном порядке нужно обеспечить возможность отключения всех фаз от сети с помощью предохранителей или автоматических выключателей с изолирующим расстоянием не менее 3 мм. Расчетные таблицы Таблица рекомендованных сечений электрического кабеля Для медного трехжильного кабеля, одна фаза, напряжение 220 Вольт Мощность водонагревателя, кВт 1 2 3 3,5 4 6 8 12 Сила тока, А 4,5 9,1 13,6 15,9 18,2 27,3 36,4 54,5 Рекомендуемое сечение токопроводящей жилы кабеля, мм 2 1 1 1,5 2,5 2,5 4 6 10 Максимальная длина кабеля, м 35 17 17 25 22 23 27 30 Для медного четырехжильного кабеля, три фазы, напряжение 380 Вольт Мощность водонагревателя, кВт 6 13 15 18 21 24 27 35 Сила тока, А 9,1 19,5 22,8 27,3 31,9 36,5 41,0 53,2 Рекомендуемое сечение токопроводящей жилы кабеля, мм 2 1,5 4 4 4 6 6 8 8 Максимальная длина кабеля, м 50 52 48 40 51 45 53 41 | <div class="detail_text"><h4>&#1054;&#1073;&#1097;&#1080;&#1077; &#1089;&#1074;&#1077;&#1076;&#1077;&#1085;&#1080;&#1103;</h4><p><img src="/upload/images_stiebel/sho_ac_vnesh_s.png" style="float: right; margin: 0px 0px 5px 5px;" alt="&#1042;&#1085;&#1077;&#1096;&#1085;&#1080;&#1081; &#1074;&#1080;&#1076; SHO AC 1000" title="&#1042;&#1085;&#1077;&#1096;&#1085;&#1080;&#1081; &#1074;&#1080;&#1076; SHO AC 1000"> Stiebel Eltron SHO AC 1000 &#8211; &#1101;&#1090;&#1086; &#1085;&#1072;&#1087;&#1086;&#1088;&#1085;&#1099;&#1081; &#1085;&#1072;&#1082;&#1086;&#1087;&#1080;&#1090;&#1077;&#1083;&#1100;&#1085;&#1099;&#1081; &#1074;&#1086;&#1076;&#1086;&#1085;&#1072;&#1075;&#1088;&#1077;&#1074;&#1072;&#1090;&#1077;&#1083;&#1100; &#1077;&#1084;&#1082;&#1086;&#1089;&#1090;&#1100;&#1102; 1000 &#1083;&#1080;&#1090;&#1088;&#1086;&#1074;. &#1054;&#1085; &#1087;&#1088;&#1077;&#1076;&#1085;&#1072;&#1079;&#1085;&#1072;&#1095;&#1077;&#1085; &#1080;&#1089;&#1082;&#1083;&#1102;&#1095;&#1080;&#1090;&#1077;&#1083;&#1100;&#1085;&#1086; &#1076;&#1083;&#1103; &#1091;&#1089;&#1090;&#1072;&#1085;&#1086;&#1074;&#1082;&#1080; &#1085;&#1072; &#1087;&#1086;&#1083;&#1091;. &#1069;&#1090;&#1086; &#1086;&#1095;&#1077;&#1085;&#1100; &#1084;&#1086;&#1097;&#1085;&#1099;&#1081; &#1080; &#1101;&#1092;&#1092;&#1077;&#1082;&#1090;&#1080;&#1074;&#1085;&#1099;&#1081; &#1072;&#1087;&#1087;&#1072;&#1088;&#1072;&#1090;, &#1089;&#1087;&#1086;&#1089;&#1086;&#1073;&#1085;&#1099;&#1081; &#1086;&#1073;&#1077;&#1089;&#1087;&#1077;&#1095;&#1080;&#1090;&#1100; &#1075;&#1086;&#1088;&#1103;&#1095;&#1077;&#1081; &#1074;&#1086;&#1076;&#1086;&#1081; &#1074;&#1099;&#1089;&#1086;&#1082;&#1086;&#1081; &#1090;&#1077;&#1084;&#1087;&#1077;&#1088;&#1072;&#1090;&#1091;&#1088;&#1099; &#1086;&#1076;&#1085;&#1091; &#1080;&#1083;&#1080; &#1085;&#1077;&#1089;&#1082;&#1086;&#1083;&#1100;&#1082;&#1086; &#1074;&#1086;&#1076;&#1086;&#1088;&#1072;&#1079;&#1073;&#1086;&#1088;&#1085;&#1099;&#1093; &#1090;&#1086;&#1095;&#1077;&#1082; &#1076;&#1072;&#1078;&#1077; &#1074; &#1089;&#1072;&#1084;&#1086;&#1084; &#1073;&#1086;&#1083;&#1100;&#1096;&#1086;&#1084; &#1079;&#1072;&#1075;&#1086;&#1088;&#1086;&#1076;&#1085;&#1086;&#1084; &#1076;&#1086;&#1084;&#1077; &#1080;&#1083;&#1080; &#1075;&#1086;&#1088;&#1086;&#1076;&#1089;&#1082;&#1086;&#1084; &#1082;&#1086;&#1090;&#1090;&#1077;&#1076;&#1078;&#1077;. &#1054;&#1085; &#1086;&#1089;&#1085;&#1072;&#1097;&#1077;&#1085; &#1074;&#1086;&#1079;&#1084;&#1086;&#1078;&#1085;&#1086;&#1089;&#1090;&#1100;&#1102; &#1080;&#1079;&#1084;&#1077;&#1085;&#1077;&#1085;&#1080;&#1103; &#1089;&#1074;&#1086;&#1077;&#1081; &#1084;&#1086;&#1097;&#1085;&#1086;&#1089;&#1090;&#1080;, &#1095;&#1090;&#1086;&#1073;&#1099; &#1089;&#1086;&#1075;&#1083;&#1072;&#1089;&#1086;&#1074;&#1099;&#1074;&#1072;&#1090;&#1100; &#1074;&#1072;&#1096;&#1080; &#1080;&#1079;&#1084;&#1077;&#1085;&#1103;&#1102;&#1097;&#1080;&#1077;&#1089;&#1103; &#1087;&#1086;&#1090;&#1088;&#1077;&#1073;&#1085;&#1086;&#1089;&#1090;&#1080; &#1074; &#1075;&#1086;&#1088;&#1103;&#1095;&#1077;&#1081; &#1074;&#1086;&#1076;&#1077; &#1089; &#1074;&#1077;&#1083;&#1080;&#1095;&#1080;&#1085;&#1086;&#1081; &#1088;&#1072;&#1089;&#1093;&#1086;&#1076;&#1072; &#1101;&#1083;&#1077;&#1082;&#1090;&#1088;&#1086;&#1101;&#1085;&#1077;&#1088;&#1075;&#1080;&#1080;. &#1043;&#1072;&#1073;&#1072;&#1088;&#1080;&#1090;&#1099; &#1080; &#1074;&#1077;&#1089; &#1087;&#1088;&#1080;&#1073;&#1086;&#1088;&#1072; &#1088;&#1072;&#1089;&#1089;&#1095;&#1080;&#1090;&#1072;&#1085;&#1099; &#1085;&#1072; &#1090;&#1086;, &#1095;&#1090;&#1086; &#1086;&#1085; &#1073;&#1091;&#1076;&#1077;&#1090; &#1091;&#1089;&#1090;&#1072;&#1085;&#1072;&#1074;&#1083;&#1080;&#1074;&#1072;&#1090;&#1100;&#1089;&#1103; &#1090;&#1086;&#1083;&#1100;&#1082;&#1086; &#1085;&#1072; &#1087;&#1086;&#1083;&#1091;, &#1085;&#1072;&#1087;&#1088;&#1080;&#1084;&#1077;&#1088;, &#1074; &#1074;&#1072;&#1096;&#1077;&#1084; &#1087;&#1086;&#1076;&#1089;&#1086;&#1073;&#1085;&#1086;&#1084; &#1087;&#1086;&#1084;&#1077;&#1097;&#1077;&#1085;&#1080;&#1080;: &#1077;&#1075;&#1086; &#1074;&#1099;&#1089;&#1086;&#1090;&#1072; 2,525 &#1084;&#1077;&#1090;&#1088;&#1072;, &#1074;&#1077;&#1089; &#1089; &#1087;&#1086;&#1083;&#1085;&#1099;&#1084; &#1073;&#1072;&#1082;&#1086;&#1084; &#1074;&#1086;&#1076;&#1099; &#1086;&#1082;&#1086;&#1083;&#1086; 1228 &#1082;&#1075;!</p><p>&#1042;&#1086;&#1076;&#1086;&#1085;&#1072;&#1075;&#1088;&#1077;&#1074;&#1072;&#1090;&#1077;&#1083;&#1100; &#1088;&#1072;&#1089;&#1089;&#1095;&#1080;&#1090;&#1072;&#1085; &#1085;&#1072; &#1084;&#1072;&#1082;&#1089;&#1080;&#1084;&#1072;&#1083;&#1100;&#1085;&#1086;&#1077; &#1076;&#1072;&#1074;&#1083;&#1077;&#1085;&#1080;&#1077; &#1074; &#1074;&#1086;&#1076;&#1086;&#1087;&#1088;&#1086;&#1074;&#1086;&#1076;&#1085;&#1086;&#1081; &#1089;&#1077;&#1090;&#1080; 6 &#1073;&#1072;&#1088;, &#1087;&#1086;&#1076;&#1082;&#1083;&#1102;&#1095;&#1072;&#1077;&#1090;&#1089;&#1103; &#1082; &#1090;&#1088;&#1077;&#1093;&#1092;&#1072;&#1079;&#1085;&#1086;&#1081; &#1089;&#1077;&#1090;&#1080; &#1087;&#1077;&#1088;&#1077;&#1084;&#1077;&#1085;&#1085;&#1086;&#1075;&#1086; &#1090;&#1086;&#1082;&#1072; &#1085;&#1072;&#1087;&#1088;&#1103;&#1078;&#1077;&#1085;&#1080;&#1077;&#1084; 380&#1042;. &#1052;&#1072;&#1082;&#1089;&#1080;&#1084;&#1072;&#1083;&#1100;&#1085;&#1072;&#1103; &#1087;&#1086;&#1090;&#1088;&#1077;&#1073;&#1083;&#1103;&#1077;&#1084;&#1072;&#1103; &#1084;&#1086;&#1097;&#1085;&#1086;&#1089;&#1090;&#1100; &#1089;&#1086;&#1089;&#1090;&#1072;&#1074;&#1083;&#1103;&#1077;&#1090; 12 &#1082;&#1042;&#1090;. &#1053;&#1072;&#1082;&#1086;&#1087;&#1080;&#1090;&#1077;&#1083;&#1100;&#1085;&#1099;&#1081; &#1073;&#1072;&#1082; &#1074;&#1086;&#1076;&#1086;&#1085;&#1072;&#1075;&#1088;&#1077;&#1074;&#1072;&#1090;&#1077;&#1083;&#1103; &#1074;&#1099;&#1087;&#1086;&#1083;&#1085;&#1077;&#1085; &#1080;&#1079; &#1084;&#1077;&#1090;&#1072;&#1083;&#1083;&#1072;, &#1085;&#1072;&#1076;&#1077;&#1078;&#1085;&#1086; &#1079;&#1072;&#1097;&#1080;&#1097;&#1077;&#1085; &#1086;&#1090; &#1082;&#1086;&#1088;&#1088;&#1086;&#1079;&#1080;&#1080; &#1101;&#1084;&#1072;&#1083;&#1100;&#1102; &#171;anticor&#187; &#1080; &#1089;&#1084;&#1077;&#1085;&#1085;&#1099;&#1084; &#1084;&#1072;&#1075;&#1085;&#1080;&#1077;&#1074;&#1099;&#1084; &#1072;&#1085;&#1086;&#1076;&#1086;&#1084;. &#1055;&#1088;&#1080;&#1073;&#1086;&#1088; &#1085;&#1072;&#1075;&#1088;&#1077;&#1074;&#1072;&#1077;&#1090; &#1074;&#1086;&#1076;&#1091; &#1074; &#1080;&#1085;&#1090;&#1077;&#1088;&#1074;&#1072;&#1083;&#1077; &#1090;&#1077;&#1084;&#1087;&#1077;&#1088;&#1072;&#1090;&#1091;&#1088; 35 &#8211; 82&#176;&#1057;. &#1042;&#1093;&#1086;&#1076; &#1093;&#1086;&#1083;&#1086;&#1076;&#1085;&#1086;&#1081; &#1074;&#1086;&#1076;&#1099; &#1087;&#1086;&#1076;&#1082;&#1083;&#1102;&#1095;&#1072;&#1077;&#1090;&#1089;&#1103; &#1089; &#1087;&#1086;&#1084;&#1086;&#1097;&#1100;&#1102; &#1085;&#1072;&#1088;&#1091;&#1078;&#1085;&#1086;&#1081; &#1088;&#1077;&#1079;&#1100;&#1073;&#1099; G 1 &#189; &#1076;&#1102;&#1081;&#1084;&#1072;, &#1086;&#1090;&#1074;&#1086;&#1076; &#1075;&#1086;&#1088;&#1103;&#1095;&#1077;&#1081; &#1074;&#1086;&#1076;&#1099; &#8211; G 2 &#1076;&#1102;&#1081;&#1084;&#1072;. &#1057;&#1090;&#1077;&#1087;&#1077;&#1085;&#1100; &#1079;&#1072;&#1097;&#1080;&#1090;&#1099; &#1087;&#1088;&#1080;&#1073;&#1086;&#1088;&#1072; IP 24. &#1044;&#1083;&#1103; &#1076;&#1086;&#1087;&#1086;&#1083;&#1085;&#1080;&#1090;&#1077;&#1083;&#1100;&#1085;&#1086;&#1081; &#1079;&#1072;&#1097;&#1080;&#1090;&#1099; &#1087;&#1088;&#1080; &#1095;&#1072;&#1089;&#1090;&#1099;&#1093; &#1087;&#1077;&#1088;&#1077;&#1087;&#1072;&#1076;&#1072;&#1093; &#1076;&#1072;&#1074;&#1083;&#1077;&#1085;&#1080;&#1103; &#1074; &#1074;&#1086;&#1076;&#1086;&#1087;&#1088;&#1086;&#1074;&#1086;&#1076;&#1085;&#1086;&#1081; &#1089;&#1077;&#1090;&#1080; &#1072;&#1075;&#1088;&#1077;&#1075;&#1072;&#1090; &#1084;&#1086;&#1078;&#1085;&#1086; &#1086;&#1089;&#1085;&#1072;&#1089;&#1090;&#1080;&#1090;&#1100; &#1075;&#1088;&#1091;&#1087;&#1087;&#1086;&#1081; &#1073;&#1077;&#1079;&#1086;&#1087;&#1072;&#1089;&#1085;&#1086;&#1089;&#1090;&#1080;, &#1077;&#1077; &#1085;&#1091;&#1078;&#1085;&#1086; &#1079;&#1072;&#1082;&#1072;&#1079;&#1099;&#1074;&#1072;&#1090;&#1100; &#1086;&#1090;&#1076;&#1077;&#1083;&#1100;&#1085;&#1086;. &#1058;&#1072;&#1082;&#1078;&#1077; &#1076;&#1086;&#1087;&#1086;&#1083;&#1085;&#1080;&#1090;&#1077;&#1083;&#1100;&#1085;&#1086; &#1084;&#1086;&#1078;&#1085;&#1086; &#1079;&#1072;&#1082;&#1072;&#1079;&#1072;&#1090;&#1100; &#1080; &#1085;&#1072;&#1076;&#1077;&#1078;&#1085;&#1091;&#1102; &#1090;&#1077;&#1087;&#1083;&#1086;&#1080;&#1079;&#1086;&#1083;&#1103;&#1094;&#1080;&#1102; &#1076;&#1083;&#1103; &#1089;&#1085;&#1080;&#1078;&#1077;&#1085;&#1080;&#1103; &#1087;&#1086;&#1090;&#1077;&#1088;&#1100; &#1090;&#1077;&#1087;&#1083;&#1072; &#1087;&#1088;&#1080; &#1085;&#1072;&#1075;&#1088;&#1077;&#1074;&#1077; &#1074;&#1086;&#1076;&#1099;.</p><h4>&#1055;&#1088;&#1080;&#1085;&#1094;&#1080;&#1087; &#1088;&#1072;&#1073;&#1086;&#1090;&#1099;</h4><p><img src="/upload/images_stiebel/sho_ac_vodonagr_s.jpg" style="float: right; margin: 0px 0px 5px 5px;" alt="&#1052;&#1086;&#1097;&#1085;&#1099;&#1081; &#1074;&#1086;&#1076;&#1086;&#1085;&#1072;&#1075;&#1088;&#1077;&#1074;&#1072;&#1090;&#1077;&#1083;&#1100; SHO AC 1000 &#1076;&#1083;&#1103; &#1076;&#1086;&#1084;&#1072;" title="&#1052;&#1086;&#1097;&#1085;&#1099;&#1081; &#1074;&#1086;&#1076;&#1086;&#1085;&#1072;&#1075;&#1088;&#1077;&#1074;&#1072;&#1090;&#1077;&#1083;&#1100; SHO AC 1000 &#1076;&#1083;&#1103; &#1076;&#1086;&#1084;&#1072;"> &#1050;&#1072;&#1078;&#1076;&#1099;&#1081; &#1080;&#1079; &#1085;&#1072;&#1089; &#1079;&#1085;&#1072;&#1077;&#1090;, &#1095;&#1090;&#1086; &#1073;&#1086;&#1083;&#1100;&#1096;&#1072;&#1103; &#1089;&#1077;&#1084;&#1100;&#1103; &#8211; &#1101;&#1090;&#1086; &#1073;&#1086;&#1083;&#1100;&#1096;&#1072;&#1103; &#1088;&#1072;&#1076;&#1086;&#1089;&#1090;&#1100; &#1080; &#1073;&#1086;&#1083;&#1100;&#1096;&#1072;&#1103; &#1086;&#1090;&#1074;&#1077;&#1090;&#1089;&#1090;&#1074;&#1077;&#1085;&#1085;&#1086;&#1089;&#1090;&#1100;. &#1054;&#1090;&#1074;&#1077;&#1090;&#1089;&#1090;&#1074;&#1077;&#1085;&#1085;&#1086;&#1089;&#1090;&#1100; &#1079;&#1072; &#1086;&#1073;&#1077;&#1089;&#1087;&#1077;&#1095;&#1077;&#1085;&#1080;&#1077; &#1074;&#1089;&#1077;&#1093; &#1085;&#1072;&#1096;&#1080;&#1093; &#1073;&#1083;&#1080;&#1079;&#1082;&#1080;&#1093; &#1087;&#1088;&#1086;&#1089;&#1090;&#1086;&#1088;&#1085;&#1099;&#1084; &#1078;&#1080;&#1083;&#1100;&#1077;&#1084;, &#1082;&#1086;&#1084;&#1092;&#1086;&#1088;&#1090;&#1085;&#1099;&#1084;&#1080; &#1091;&#1089;&#1083;&#1086;&#1074;&#1080;&#1103;&#1084;&#1080; &#1076;&#1083;&#1103; &#1078;&#1080;&#1079;&#1085;&#1080;, &#1074;&#1086;&#1079;&#1084;&#1086;&#1078;&#1085;&#1086;&#1089;&#1090;&#1100;&#1102; &#1087;&#1086;&#1083;&#1085;&#1086;&#1094;&#1077;&#1085;&#1085;&#1086; &#1086;&#1073;&#1097;&#1072;&#1090;&#1100;&#1089;&#1103; &#1089; &#1076;&#1088;&#1091;&#1079;&#1100;&#1103;&#1084;&#1080;, &#1087;&#1088;&#1080;&#1085;&#1080;&#1084;&#1072;&#1090;&#1100; &#1076;&#1086;&#1084;&#1072; &#1075;&#1086;&#1089;&#1090;&#1077;&#1081; &#1080; &#1089;&#1086;&#1073;&#1080;&#1088;&#1072;&#1090;&#1100;&#1089;&#1103; &#1074;&#1089;&#1077;&#1081; &#1089;&#1077;&#1084;&#1100;&#1077;&#1081; &#1079;&#1072; &#1073;&#1086;&#1083;&#1100;&#1096;&#1080;&#1084; &#1089;&#1090;&#1086;&#1083;&#1086;&#1084;. &#1048; &#1087;&#1086;&#1080;&#1089;&#1090;&#1080;&#1085;&#1077;, &#1073;&#1086;&#1083;&#1100;&#1096;&#1086;&#1077; &#1089;&#1095;&#1072;&#1089;&#1090;&#1100;&#1077;, &#1082;&#1086;&#1075;&#1076;&#1072; &#1091; &#1085;&#1072;&#1089; &#1077;&#1089;&#1090;&#1100; &#1080; &#1078;&#1077;&#1083;&#1072;&#1085;&#1080;&#1077;, &#1080; &#1074;&#1086;&#1079;&#1084;&#1086;&#1078;&#1085;&#1086;&#1089;&#1090;&#1100; &#1090;&#1072;&#1082;&#1091;&#1102; &#1086;&#1090;&#1074;&#1077;&#1090;&#1089;&#1090;&#1074;&#1077;&#1085;&#1085;&#1086;&#1089;&#1090;&#1100; &#1085;&#1072; &#1089;&#1077;&#1073;&#1077; &#1085;&#1077;&#1089;&#1090;&#1080;: &#1087;&#1086;&#1089;&#1090;&#1088;&#1086;&#1080;&#1090;&#1100; &#1085;&#1077; &#1087;&#1088;&#1086;&#1089;&#1090;&#1086; &#1076;&#1086;&#1084;, &#1072; &#1087;&#1088;&#1086;&#1089;&#1090;&#1086;&#1088;&#1085;&#1099;&#1081; &#1076;&#1086;&#1084;, &#1087;&#1086;&#1089;&#1072;&#1076;&#1080;&#1090;&#1100; &#1085;&#1077; &#1076;&#1077;&#1088;&#1077;&#1074;&#1086;, &#1072; &#1094;&#1077;&#1083;&#1099;&#1081; &#1089;&#1072;&#1076;, &#1074;&#1086;&#1089;&#1087;&#1080;&#1090;&#1072;&#1090;&#1100; &#1085;&#1077; &#1086;&#1076;&#1085;&#1086;&#1075;&#1086; &#1089;&#1099;&#1085;&#1072;, &#1072; &#1094;&#1077;&#1083;&#1091;&#1102; &#1076;&#1088;&#1091;&#1078;&#1085;&#1091;&#1102; &#1082;&#1086;&#1084;&#1072;&#1085;&#1076;&#1091; &#1084;&#1072;&#1083;&#1100;&#1095;&#1080;&#1096;&#1077;&#1082; &#1080; &#1076;&#1077;&#1074;&#1095;&#1086;&#1085;&#1086;&#1082;. &#1069;&#1090;&#1086;, &#1076;&#1077;&#1081;&#1089;&#1090;&#1074;&#1080;&#1090;&#1077;&#1083;&#1100;&#1085;&#1086;, &#1085;&#1077;&#1087;&#1088;&#1086;&#1089;&#1090;&#1086; &#1080; &#1090;&#1088;&#1077;&#1073;&#1091;&#1077;&#1090; &#1084;&#1085;&#1086;&#1075;&#1086; &#1089;&#1080;&#1083;, &#1089;&#1088;&#1077;&#1076;&#1089;&#1090;&#1074; &#1080; &#1090;&#1077;&#1088;&#1087;&#1077;&#1085;&#1080;&#1103;. &#1040; &#1074;&#1086;&#1090; &#1091;&#1078;&#1077; &#1086;&#1073;&#1077;&#1089;&#1087;&#1077;&#1095;&#1080;&#1090;&#1100; &#1074;&#1072;&#1096; &#1087;&#1086;&#1089;&#1090;&#1088;&#1086;&#1077;&#1085;&#1085;&#1099;&#1081; &#1073;&#1086;&#1083;&#1100;&#1096;&#1086;&#1081; &#1076;&#1086;&#1084; &#1085;&#1091;&#1078;&#1085;&#1099;&#1084; &#1082;&#1086;&#1083;&#1080;&#1095;&#1077;&#1089;&#1090;&#1074;&#1086;&#1084; &#1075;&#1086;&#1088;&#1103;&#1095;&#1077;&#1081; &#1074;&#1086;&#1076;&#1099; &#1076;&#1083;&#1103; &#1074;&#1089;&#1077;&#1093; &#1074;&#1072;&#1096;&#1080;&#1093; &#1084;&#1085;&#1086;&#1075;&#1086;&#1095;&#1080;&#1089;&#1083;&#1077;&#1085;&#1085;&#1099;&#1093; &#1076;&#1086;&#1084;&#1086;&#1095;&#1072;&#1076;&#1094;&#1077;&#1074; &#1075;&#1086;&#1088;&#1072;&#1079;&#1076;&#1086; &#1087;&#1088;&#1086;&#1097;&#1077; &#8211; &#1076;&#1086;&#1089;&#1090;&#1072;&#1090;&#1086;&#1095;&#1085;&#1086; &#1091;&#1089;&#1090;&#1072;&#1085;&#1086;&#1074;&#1080;&#1090;&#1100; &#1074; &#1076;&#1086;&#1084;&#1077; &#1084;&#1086;&#1097;&#1085;&#1099;&#1081; &#1080; &#1074;&#1084;&#1077;&#1089;&#1090;&#1080;&#1090;&#1077;&#1083;&#1100;&#1085;&#1099;&#1081; &#1074;&#1086;&#1076;&#1086;&#1085;&#1072;&#1075;&#1088;&#1077;&#1074;&#1072;&#1090;&#1077;&#1083;&#1100; Stiebel Eltron SHO AC 1000.</p><p><img src="/upload/images_stiebel/shw_s_bezopas_s.jpg" style="float: right; margin: 0px 0px 5px 5px;" alt="&#1043;&#1088;&#1091;&#1087;&#1087;&#1072; &#1073;&#1077;&#1079;&#1086;&#1087;&#1072;&#1089;&#1085;&#1086;&#1089;&#1090;&#1080; ZH 1" title="&#1043;&#1088;&#1091;&#1087;&#1087;&#1072; &#1073;&#1077;&#1079;&#1086;&#1087;&#1072;&#1089;&#1085;&#1086;&#1089;&#1090;&#1080; ZH 1"> &#1055;&#1088;&#1080;&#1085;&#1094;&#1080;&#1087; &#1077;&#1075;&#1086; &#1076;&#1077;&#1081;&#1089;&#1090;&#1074;&#1080;&#1103; &#1087;&#1088;&#1080; &#1074;&#1089;&#1077;&#1081; &#1084;&#1072;&#1089;&#1096;&#1090;&#1072;&#1073;&#1085;&#1086;&#1089;&#1090;&#1080; &#1087;&#1088;&#1086;&#1094;&#1077;&#1089;&#1089;&#1072; &#1076;&#1086;&#1089;&#1090;&#1072;&#1090;&#1086;&#1095;&#1085;&#1086; &#1087;&#1088;&#1086;&#1089;&#1090;: &#1085;&#1072;&#1075;&#1088;&#1077;&#1074; &#1074;&#1086;&#1076;&#1099; &#1086;&#1089;&#1091;&#1097;&#1077;&#1089;&#1090;&#1074;&#1083;&#1103;&#1077;&#1090;&#1089;&#1103; &#1074;&#1085;&#1091;&#1090;&#1088;&#1080; &#1085;&#1072;&#1082;&#1086;&#1087;&#1080;&#1090;&#1077;&#1083;&#1100;&#1085;&#1086;&#1075;&#1086; &#1073;&#1072;&#1082;&#1072; &#1074;&#1085;&#1091;&#1090;&#1088;&#1080; &#1087;&#1088;&#1080;&#1073;&#1086;&#1088;&#1072; &#1089; &#1087;&#1086;&#1084;&#1086;&#1097;&#1100;&#1102; &#1090;&#1088;&#1091;&#1073;&#1095;&#1072;&#1090;&#1086;&#1075;&#1086; &#1085;&#1072;&#1075;&#1088;&#1077;&#1074;&#1072;&#1090;&#1077;&#1083;&#1100;&#1085;&#1086;&#1075;&#1086; &#1101;&#1083;&#1077;&#1084;&#1077;&#1085;&#1090;&#1072; (&#1058;&#1069;&#1053;&#1072;). &#1055;&#1088;&#1080; &#1101;&#1090;&#1086;&#1084; &#1072;&#1075;&#1088;&#1077;&#1075;&#1072;&#1090; &#1087;&#1086;&#1089;&#1090;&#1086;&#1103;&#1085;&#1085;&#1086; &#1085;&#1072;&#1093;&#1086;&#1076;&#1080;&#1090;&#1089;&#1103; &#1087;&#1086;&#1076; &#1076;&#1072;&#1074;&#1083;&#1077;&#1085;&#1080;&#1077;&#1084; &#1074;&#1086;&#1076;&#1086;&#1087;&#1088;&#1086;&#1074;&#1086;&#1076;&#1072; &#1080; &#1084;&#1086;&#1078;&#1077;&#1090; &#1074;&#1099;&#1076;&#1077;&#1088;&#1078;&#1080;&#1074;&#1072;&#1090;&#1100; &#1089;&#1082;&#1072;&#1095;&#1082;&#1080; &#1101;&#1090;&#1086;&#1075;&#1086; &#1076;&#1072;&#1074;&#1083;&#1077;&#1085;&#1080;&#1103; &#1074;&#1087;&#1083;&#1086;&#1090;&#1100; &#1076;&#1086; 6 &#1073;&#1072;&#1088;. &#1045;&#1089;&#1083;&#1080; &#1074;&#1072;&#1096;&#1072; &#1074;&#1086;&#1076;&#1086;&#1087;&#1088;&#1086;&#1074;&#1086;&#1076;&#1085;&#1072;&#1103; &#1089;&#1077;&#1090;&#1100; &#1087;&#1086;&#1076;&#1074;&#1077;&#1088;&#1078;&#1077;&#1085;&#1072; &#1073;&#1086;&#1083;&#1077;&#1077; &#1079;&#1085;&#1072;&#1095;&#1080;&#1090;&#1077;&#1083;&#1100;&#1085;&#1099;&#1084; &#1087;&#1077;&#1088;&#1077;&#1087;&#1072;&#1076;&#1072;&#1084;, &#1088;&#1077;&#1082;&#1086;&#1084;&#1077;&#1085;&#1076;&#1091;&#1077;&#1090;&#1089;&#1103; &#1076;&#1086;&#1087;&#1086;&#1083;&#1085;&#1080;&#1090;&#1077;&#1083;&#1100;&#1085;&#1086; &#1086;&#1073;&#1086;&#1088;&#1091;&#1076;&#1086;&#1074;&#1072;&#1090;&#1100; &#1074;&#1086;&#1076;&#1086;&#1085;&#1072;&#1075;&#1088;&#1077;&#1074;&#1072;&#1090;&#1077;&#1083;&#1100; &#1075;&#1088;&#1091;&#1087;&#1087;&#1086;&#1081; &#1073;&#1077;&#1079;&#1086;&#1087;&#1072;&#1089;&#1085;&#1086;&#1089;&#1090;&#1080; ZH 1. &#1045;&#1077; &#1085;&#1091;&#1078;&#1085;&#1086; &#1079;&#1072;&#1082;&#1072;&#1079;&#1099;&#1074;&#1072;&#1090;&#1100; &#1086;&#1090;&#1076;&#1077;&#1083;&#1100;&#1085;&#1086;.</p><p>&#1057;&#1085;&#1072;&#1073;&#1078;&#1072;&#1090;&#1100; &#1075;&#1086;&#1088;&#1103;&#1095;&#1077;&#1081; &#1074;&#1086;&#1076;&#1086;&#1081; SHO AC 1000 &#1084;&#1086;&#1078;&#1077;&#1090; &#1086;&#1076;&#1085;&#1091; &#1080;&#1083;&#1080; &#1085;&#1077;&#1089;&#1082;&#1086;&#1083;&#1100;&#1082;&#1086; &#1090;&#1086;&#1095;&#1077;&#1082; &#1074;&#1086;&#1076;&#1086;&#1088;&#1072;&#1079;&#1073;&#1086;&#1088;&#1072;, &#1085;&#1086; &#1087;&#1088;&#1080; &#1077;&#1075;&#1086; &#1084;&#1086;&#1097;&#1085;&#1086;&#1089;&#1090;&#1080;, &#1082;&#1086;&#1085;&#1077;&#1095;&#1085;&#1086;, &#1094;&#1077;&#1083;&#1077;&#1089;&#1086;&#1086;&#1073;&#1088;&#1072;&#1079;&#1085;&#1077;&#1077; &#1087;&#1086;&#1076;&#1082;&#1083;&#1102;&#1095;&#1072;&#1090;&#1100; &#1082; &#1085;&#1077;&#1084;&#1091; &#1080;&#1084;&#1077;&#1085;&#1085;&#1086; &#1085;&#1077;&#1089;&#1082;&#1086;&#1083;&#1100;&#1082;&#1086; &#1090;&#1086;&#1095;&#1077;&#1082; &#1087;&#1086;&#1090;&#1088;&#1077;&#1073;&#1083;&#1077;&#1085;&#1080;&#1103;.</p><p>&#1053;&#1077;&#1087;&#1086;&#1089;&#1088;&#1077;&#1076;&#1089;&#1090;&#1074;&#1077;&#1085;&#1085;&#1086; &#1085;&#1072;&#1075;&#1088;&#1077;&#1074; &#1074;&#1086;&#1076;&#1099; &#1084;&#1086;&#1078;&#1077;&#1090; &#1086;&#1089;&#1091;&#1097;&#1077;&#1089;&#1090;&#1074;&#1083;&#1103;&#1090;&#1100;&#1089;&#1103; &#1074; &#1101;&#1090;&#1086;&#1081; &#1084;&#1086;&#1076;&#1077;&#1083;&#1080; &#1076;&#1074;&#1091;&#1084;&#1103; &#1089;&#1087;&#1086;&#1089;&#1086;&#1073;&#1072;&#1084;&#1080;. &#1054;&#1089;&#1085;&#1086;&#1074;&#1085;&#1086;&#1081; &#1088;&#1077;&#1078;&#1080;&#1084; &#1087;&#1088;&#1077;&#1076;&#1087;&#1086;&#1083;&#1072;&#1075;&#1072;&#1077;&#1090; &#1076;&#1086;&#1089;&#1090;&#1072;&#1090;&#1086;&#1095;&#1085;&#1086; &#1076;&#1083;&#1080;&#1090;&#1077;&#1083;&#1100;&#1085;&#1099;&#1081; &#1087;&#1088;&#1086;&#1094;&#1077;&#1089;&#1089; &#1085;&#1072;&#1075;&#1088;&#1077;&#1074;&#1072; &#8211; &#1074; &#1090;&#1077;&#1095;&#1077;&#1085;&#1080;&#1077; 8 &#1095;&#1072;&#1089;&#1086;&#1074; (&#1087;&#1086;&#1083;&#1086;&#1078;&#1077;&#1085;&#1080;&#1077; 1 &#1085;&#1072; &#1087;&#1077;&#1088;&#1077;&#1082;&#1083;&#1102;&#1095;&#1072;&#1090;&#1077;&#1083;&#1077;). &#1042; &#1085;&#1077;&#1082;&#1086;&#1090;&#1086;&#1088;&#1099;&#1093; &#1089;&#1083;&#1091;&#1095;&#1072;&#1103;&#1093; &#1101;&#1090;&#1086; &#1084;&#1086;&#1078;&#1077;&#1090; &#1073;&#1099;&#1090;&#1100; &#1079;&#1072;&#1090;&#1088;&#1091;&#1076;&#1085;&#1080;&#1090;&#1077;&#1083;&#1100;&#1085;&#1086;, &#1085;&#1072;&#1087;&#1088;&#1080;&#1084;&#1077;&#1088;, &#1080;&#1079;-&#1079;&#1072; &#1090;&#1088;&#1077;&#1073;&#1086;&#1074;&#1072;&#1085;&#1080;&#1081; &#1084;&#1077;&#1089;&#1090;&#1085;&#1086;&#1081; &#1101;&#1085;&#1077;&#1088;&#1075;&#1086;&#1089;&#1073;&#1099;&#1090;&#1086;&#1074;&#1086;&#1081; &#1082;&#1086;&#1084;&#1087;&#1072;&#1085;&#1080;&#1080;. &#1044;&#1083;&#1103; &#1101;&#1090;&#1086;&#1075;&#1086; &#1074; SHO AC 1000 &#1087;&#1088;&#1077;&#1076;&#1091;&#1089;&#1084;&#1086;&#1090;&#1088;&#1077;&#1085; &#1088;&#1077;&#1078;&#1080;&#1084; &#1073;&#1099;&#1089;&#1090;&#1088;&#1086;&#1075;&#1086; &#1085;&#1072;&#1075;&#1088;&#1077;&#1074;&#1072; (&#1087;&#1086;&#1083;&#1086;&#1078;&#1077;&#1085;&#1080;&#1077; 2 &#1085;&#1072; &#1087;&#1077;&#1088;&#1077;&#1082;&#1083;&#1102;&#1095;&#1072;&#1090;&#1077;&#1083;&#1077;). &#1056;&#1077;&#1078;&#1080;&#1084; &#1088;&#1072;&#1089;&#1089;&#1095;&#1080;&#1090;&#1072;&#1085; &#1085;&#1072; &#1085;&#1080;&#1079;&#1082;&#1080;&#1081; &#1085;&#1086;&#1095;&#1085;&#1086;&#1081; &#1090;&#1072;&#1088;&#1080;&#1092; &#1091;&#1095;&#1077;&#1090;&#1072; &#1101;&#1083;&#1077;&#1082;&#1090;&#1088;&#1086;&#1101;&#1085;&#1077;&#1088;&#1075;&#1080;&#1080; &#1080; &#1080;&#1084;&#1077;&#1077;&#1090; &#1076;&#1083;&#1080;&#1090;&#1077;&#1083;&#1100;&#1085;&#1086;&#1089;&#1090;&#1100; 4 &#1095;&#1072;&#1089;&#1072;. &#1055;&#1088;&#1080; &#1101;&#1090;&#1086;&#1084; &#1076;&#1083;&#1103; &#1074;&#1072;&#1096;&#1077;&#1075;&#1086; &#1091;&#1076;&#1086;&#1073;&#1089;&#1090;&#1074;&#1072; &#1087;&#1077;&#1088;&#1077;&#1082;&#1083;&#1102;&#1095;&#1077;&#1085;&#1080;&#1077; &#1088;&#1077;&#1078;&#1080;&#1084;&#1086;&#1074; &#1084;&#1086;&#1078;&#1085;&#1086; &#1074;&#1099;&#1085;&#1077;&#1089;&#1090;&#1080; &#1079;&#1072; &#1087;&#1088;&#1077;&#1076;&#1077;&#1083;&#1099; &#1089;&#1072;&#1084;&#1086;&#1075;&#1086; &#1074;&#1086;&#1076;&#1086;&#1085;&#1072;&#1075;&#1088;&#1077;&#1074;&#1072;&#1090;&#1077;&#1083;&#1103;, &#1086;&#1073;&#1086;&#1088;&#1091;&#1076;&#1086;&#1074;&#1072;&#1074; &#1076;&#1080;&#1089;&#1090;&#1072;&#1085;&#1094;&#1080;&#1086;&#1085;&#1085;&#1099;&#1077; &#1074;&#1099;&#1082;&#1083;&#1102;&#1095;&#1072;&#1090;&#1077;&#1083;&#1080;, &#1085;&#1072;&#1087;&#1088;&#1080;&#1084;&#1077;&#1088;, &#1085;&#1072; &#1089;&#1090;&#1077;&#1085;&#1077; &#1087;&#1086;&#1076;&#1089;&#1086;&#1073;&#1085;&#1086;&#1075;&#1086; &#1087;&#1086;&#1084;&#1077;&#1097;&#1077;&#1085;&#1080;&#1103;.</p><p>&#1042; &#1094;&#1077;&#1083;&#1103;&#1093; &#1084;&#1072;&#1082;&#1089;&#1080;&#1084;&#1072;&#1083;&#1100;&#1085;&#1086;&#1081; &#1089;&#1086;&#1093;&#1088;&#1072;&#1085;&#1085;&#1086;&#1089;&#1090;&#1080; &#1085;&#1072;&#1082;&#1086;&#1087;&#1083;&#1077;&#1085;&#1085;&#1086;&#1081; &#1074; &#1087;&#1088;&#1086;&#1094;&#1077;&#1089;&#1089;&#1077; &#1088;&#1072;&#1073;&#1086;&#1090;&#1099; &#1090;&#1077;&#1087;&#1083;&#1086;&#1074;&#1086;&#1081; &#1101;&#1085;&#1077;&#1088;&#1075;&#1080;&#1080;, &#1084;&#1086;&#1078;&#1085;&#1086; &#1076;&#1086;&#1087;&#1086;&#1083;&#1085;&#1080;&#1090;&#1077;&#1083;&#1100;&#1085;&#1086; &#1086;&#1073;&#1086;&#1088;&#1091;&#1076;&#1086;&#1074;&#1072;&#1090;&#1100; &#1072;&#1075;&#1088;&#1077;&#1075;&#1072;&#1090; &#1090;&#1077;&#1087;&#1083;&#1086;&#1080;&#1079;&#1086;&#1083;&#1103;&#1094;&#1080;&#1077;&#1081; WD 1011 &#1080;&#1079; &#1101;&#1082;&#1086;&#1083;&#1086;&#1075;&#1080;&#1095;&#1077;&#1089;&#1082;&#1080; &#1073;&#1077;&#1079;&#1086;&#1087;&#1072;&#1089;&#1085;&#1086;&#1075;&#1086; &#1080; &#1085;&#1072;&#1076;&#1077;&#1078;&#1085;&#1086;&#1075;&#1086; &#1087;&#1086;&#1083;&#1080;&#1091;&#1088;&#1077;&#1090;&#1072;&#1085;&#1072;.</p><p>&#1044;&#1080;&#1072;&#1087;&#1072;&#1079;&#1086;&#1085; &#1090;&#1077;&#1084;&#1087;&#1077;&#1088;&#1072;&#1090;&#1091;&#1088; &#1085;&#1072;&#1075;&#1088;&#1077;&#1074;&#1072; &#1074;&#1086;&#1076;&#1099; &#1086;&#1095;&#1077;&#1085;&#1100; &#1096;&#1080;&#1088;&#1086;&#1082; &#8211; &#1086;&#1090; 35&#176;&#1057; &#1076;&#1086; 82&#176;&#1057;. &#1053;&#1086; &#1074; &#1094;&#1077;&#1083;&#1103;&#1093; &#1084;&#1072;&#1082;&#1089;&#1080;&#1084;&#1072;&#1083;&#1100;&#1085;&#1086; &#1101;&#1082;&#1086;&#1085;&#1086;&#1084;&#1080;&#1095;&#1085;&#1086;&#1075;&#1086; &#1080;&#1089;&#1087;&#1086;&#1083;&#1100;&#1079;&#1086;&#1074;&#1072;&#1085;&#1080;&#1103; &#1101;&#1083;&#1077;&#1082;&#1090;&#1088;&#1086;&#1101;&#1085;&#1077;&#1088;&#1075;&#1080;&#1080; &#1087;&#1088;&#1086;&#1080;&#1079;&#1074;&#1086;&#1076;&#1080;&#1090;&#1077;&#1083;&#1100; &#1088;&#1077;&#1082;&#1086;&#1084;&#1077;&#1085;&#1076;&#1091;&#1077;&#1090; &#1085;&#1077; &#1080;&#1079;&#1084;&#1077;&#1085;&#1103;&#1090;&#1100; &#1085;&#1072;&#1089;&#1090;&#1088;&#1086;&#1081;&#1082;&#1091; &#1084;&#1072;&#1082;&#1089;&#1080;&#1084;&#1091;&#1084;&#1072; &#1090;&#1077;&#1084;&#1087;&#1077;&#1088;&#1072;&#1090;&#1091;&#1088;&#1099; &#1074; 60&#176;&#1057;. &#1055;&#1086;&#1084;&#1080;&#1084;&#1086; &#1079;&#1085;&#1072;&#1095;&#1080;&#1090;&#1077;&#1083;&#1100;&#1085;&#1086;&#1081; &#1101;&#1082;&#1086;&#1085;&#1086;&#1084;&#1080;&#1080;, &#1087;&#1088;&#1080; &#1101;&#1090;&#1086;&#1081; &#1090;&#1077;&#1084;&#1087;&#1077;&#1088;&#1072;&#1090;&#1091;&#1088;&#1077; &#1087;&#1088;&#1072;&#1082;&#1090;&#1080;&#1095;&#1077;&#1089;&#1082;&#1080; &#1085;&#1077; &#1086;&#1073;&#1088;&#1072;&#1079;&#1091;&#1077;&#1090;&#1089;&#1103; &#1085;&#1072;&#1082;&#1080;&#1087;&#1100;, &#1095;&#1090;&#1086; &#1079;&#1072;&#1084;&#1077;&#1090;&#1085;&#1086; &#1087;&#1088;&#1086;&#1076;&#1083;&#1077;&#1074;&#1072;&#1077;&#1090; &#1089;&#1088;&#1086;&#1082; &#1078;&#1080;&#1079;&#1085;&#1080; &#1087;&#1088;&#1080;&#1073;&#1086;&#1088;&#1072;. &#1045;&#1089;&#1083;&#1080; &#1074;&#1072;&#1084; &#1074;&#1089;&#1077; &#1078;&#1077; &#1087;&#1086;&#1090;&#1088;&#1077;&#1073;&#1091;&#1077;&#1090;&#1089;&#1103; &#1086;&#1095;&#1077;&#1085;&#1100; &#1075;&#1086;&#1088;&#1103;&#1095;&#1072;&#1103; &#1074;&#1086;&#1076;&#1072;, &#1090;&#1086; &#1084;&#1086;&#1078;&#1085;&#1086; &#1080;&#1079;&#1084;&#1077;&#1085;&#1080;&#1090;&#1100; &#1101;&#1090;&#1091; &#1079;&#1072;&#1074;&#1086;&#1076;&#1089;&#1082;&#1091;&#1102; &#1085;&#1072;&#1089;&#1090;&#1088;&#1086;&#1081;&#1082;&#1091;, &#1089;&#1090;&#1088;&#1086;&#1075;&#1086; &#1089;&#1083;&#1077;&#1076;&#1091;&#1103; &#1080;&#1085;&#1089;&#1090;&#1088;&#1091;&#1082;&#1094;&#1080;&#1080; &#1087;&#1086; &#1101;&#1082;&#1089;&#1087;&#1083;&#1091;&#1072;&#1090;&#1072;&#1094;&#1080;&#1080;.</p><p>&#1050;&#1086;&#1075;&#1076;&#1072; SHO AC 1000 &#1074;&#1099;&#1082;&#1083;&#1102;&#1095;&#1077;&#1085; (&#1087;&#1086;&#1083;&#1086;&#1078;&#1077;&#1085;&#1080;&#1077; &#8226; = &#1093;&#1086;&#1083;&#1086;&#1076;&#1085;&#1086;), &#1088;&#1072;&#1073;&#1086;&#1090;&#1072;&#1077;&#1090; &#1079;&#1072;&#1097;&#1080;&#1090;&#1072; &#1086;&#1090; &#1079;&#1072;&#1084;&#1077;&#1088;&#1079;&#1072;&#1085;&#1080;&#1103;. &#1045;&#1077; &#1087;&#1088;&#1080;&#1085;&#1094;&#1080;&#1087; &#1088;&#1072;&#1073;&#1086;&#1090;&#1099; &#8211; &#1074;&#1082;&#1083;&#1102;&#1095;&#1077;&#1085;&#1080;&#1077; &#1088;&#1077;&#1078;&#1080;&#1084;&#1072; &#1086;&#1090;&#1086;&#1087;&#1083;&#1077;&#1085;&#1080;&#1103; &#1087;&#1088;&#1080; &#1074;&#1086;&#1079;&#1085;&#1080;&#1082;&#1085;&#1086;&#1074;&#1077;&#1085;&#1080;&#1080; &#1086;&#1087;&#1072;&#1089;&#1085;&#1086;&#1089;&#1090;&#1080; &#1089;&#1083;&#1080;&#1096;&#1082;&#1086;&#1084; &#1085;&#1080;&#1079;&#1082;&#1080;&#1093; &#1090;&#1077;&#1084;&#1087;&#1077;&#1088;&#1072;&#1090;&#1091;&#1088;.</p><h4>&#1050;&#1086;&#1085;&#1089;&#1090;&#1088;&#1091;&#1082;&#1090;&#1080;&#1074;&#1085;&#1099;&#1077; &#1086;&#1089;&#1086;&#1073;&#1077;&#1085;&#1085;&#1086;&#1089;&#1090;&#1080;</h4><p><img src="/upload/images_stiebel/psh_si_ten_s.jpg" style="float: right; margin: 0px 0px 5px 5px;" alt="&#1058;&#1088;&#1091;&#1073;&#1095;&#1072;&#1090;&#1099;&#1081; &#1085;&#1072;&#1075;&#1088;&#1077;&#1074;&#1072;&#1090;&#1077;&#1083;&#1100;&#1085;&#1099;&#1081; &#1101;&#1083;&#1077;&#1084;&#1077;&#1085;&#1090;" title="&#1058;&#1088;&#1091;&#1073;&#1095;&#1072;&#1090;&#1099;&#1081; &#1085;&#1072;&#1075;&#1088;&#1077;&#1074;&#1072;&#1090;&#1077;&#1083;&#1100;&#1085;&#1099;&#1081; &#1101;&#1083;&#1077;&#1084;&#1077;&#1085;&#1090;"> &#1043;&#1083;&#1072;&#1074;&#1085;&#1099;&#1084; &#1076;&#1077;&#1081;&#1089;&#1090;&#1074;&#1091;&#1102;&#1097;&#1080;&#1084; &#1101;&#1083;&#1077;&#1084;&#1077;&#1085;&#1090;&#1086;&#1084; &#1074;&#1086;&#1076;&#1086;&#1085;&#1072;&#1075;&#1088;&#1077;&#1074;&#1072;&#1090;&#1077;&#1083;&#1103; Stiebel Eltron SHO AC 1000 &#1103;&#1074;&#1083;&#1103;&#1077;&#1090;&#1089;&#1103; &#1090;&#1088;&#1091;&#1073;&#1095;&#1072;&#1090;&#1099;&#1081; &#1085;&#1072;&#1075;&#1088;&#1077;&#1074;&#1072;&#1090;&#1077;&#1083;&#1100;&#1085;&#1099;&#1081; &#1101;&#1083;&#1077;&#1084;&#1077;&#1085;&#1090; (&#1058;&#1069;&#1053;). &#1053;&#1077;&#1090;&#1088;&#1091;&#1076;&#1085;&#1086; &#1076;&#1086;&#1075;&#1072;&#1076;&#1072;&#1090;&#1100;&#1089;&#1103;, &#1095;&#1090;&#1086; &#1087;&#1088;&#1080; &#1089;&#1090;&#1086;&#1083;&#1100; &#1074;&#1099;&#1089;&#1086;&#1082;&#1086;&#1081; &#1084;&#1086;&#1097;&#1085;&#1086;&#1089;&#1090;&#1080; &#1080; &#1086;&#1075;&#1088;&#1086;&#1084;&#1085;&#1086;&#1084; &#1086;&#1073;&#1098;&#1077;&#1084;&#1077; &#1085;&#1072;&#1075;&#1088;&#1077;&#1074;&#1072;&#1077;&#1084;&#1086;&#1081; &#1074;&#1086;&#1076;&#1099;, &#1058;&#1069;&#1053; &#1076;&#1086;&#1083;&#1078;&#1077;&#1085; &#1089;&#1087;&#1088;&#1072;&#1074;&#1083;&#1103;&#1090;&#1100;&#1089;&#1103; &#1089; &#1073;&#1077;&#1089;&#1087;&#1088;&#1077;&#1094;&#1077;&#1076;&#1077;&#1085;&#1090;&#1085;&#1099;&#1084; &#1091;&#1088;&#1086;&#1074;&#1085;&#1077;&#1084; &#1085;&#1072;&#1075;&#1088;&#1091;&#1079;&#1082;&#1080;. &#1048; &#1086;&#1085;, &#1076;&#1077;&#1081;&#1089;&#1090;&#1074;&#1080;&#1090;&#1077;&#1083;&#1100;&#1085;&#1086;, &#1089;&#1087;&#1088;&#1072;&#1074;&#1083;&#1103;&#1077;&#1090;&#1089;&#1103;!</p><p>&#1058;&#1069;&#1053; &#1074;&#1099;&#1087;&#1086;&#1083;&#1085;&#1077;&#1085; &#1080;&#1079; &#1084;&#1077;&#1076;&#1080; &#1074;&#1099;&#1089;&#1086;&#1082;&#1086;&#1075;&#1086; &#1082;&#1072;&#1095;&#1077;&#1089;&#1090;&#1074;&#1072;. &#1069;&#1090;&#1086; &#1086;&#1087;&#1090;&#1080;&#1084;&#1072;&#1083;&#1100;&#1085;&#1099;&#1081; &#1084;&#1072;&#1090;&#1077;&#1088;&#1080;&#1072;&#1083; &#1074; &#1089;&#1074;&#1086;&#1077;&#1081; &#1089;&#1092;&#1077;&#1088;&#1077; &#1087;&#1088;&#1080;&#1084;&#1077;&#1085;&#1077;&#1085;&#1080;&#1103;, &#1074;&#1077;&#1076;&#1100; &#1086;&#1085; &#1086;&#1073;&#1083;&#1072;&#1076;&#1072;&#1077;&#1090; &#1086;&#1090;&#1083;&#1080;&#1095;&#1085;&#1086;&#1081; &#1090;&#1077;&#1087;&#1083;&#1086;&#1087;&#1088;&#1086;&#1074;&#1086;&#1076;&#1085;&#1086;&#1089;&#1090;&#1100;&#1102; &#1080; &#1084;&#1080;&#1085;&#1080;&#1084;&#1072;&#1083;&#1100;&#1085;&#1099;&#1084; &#1086;&#1073;&#1088;&#1072;&#1079;&#1086;&#1074;&#1072;&#1085;&#1080;&#1077;&#1084; &#1085;&#1072;&#1082;&#1080;&#1087;&#1080;. &#1058;&#1077;&#1087;&#1083;&#1086;&#1074;&#1072;&#1103; &#1101;&#1085;&#1077;&#1088;&#1075;&#1080;&#1103; &#1086;&#1090; &#1088;&#1072;&#1079;&#1084;&#1077;&#1097;&#1077;&#1085;&#1085;&#1086;&#1081; &#1074;&#1085;&#1091;&#1090;&#1088;&#1080; &#1084;&#1077;&#1076;&#1085;&#1086;&#1081; &#1090;&#1088;&#1091;&#1073;&#1082;&#1080; &#1085;&#1072;&#1075;&#1088;&#1077;&#1074;&#1072;&#1090;&#1077;&#1083;&#1100;&#1085;&#1086;&#1081; &#1089;&#1087;&#1080;&#1088;&#1072;&#1083;&#1080; &#1087;&#1077;&#1088;&#1077;&#1076;&#1072;&#1077;&#1090;&#1089;&#1103; &#1095;&#1077;&#1088;&#1077;&#1079; &#1086;&#1082;&#1089;&#1080;&#1076; &#1084;&#1072;&#1075;&#1085;&#1080;&#1103; &#1089;&#1090;&#1077;&#1085;&#1082;&#1072;&#1084; &#1089;&#1072;&#1084;&#1086;&#1081; &#1090;&#1088;&#1091;&#1073;&#1082;&#1080;, &#1072; &#1091;&#1078;&#1077; &#1086;&#1090; &#1085;&#1080;&#1093; &#8211; &#1085;&#1077;&#1087;&#1086;&#1089;&#1088;&#1077;&#1076;&#1089;&#1090;&#1074;&#1077;&#1085;&#1085;&#1086; &#1074;&#1086;&#1076;&#1077;.</p><p>&#1057;&#1072;&#1084;&#1086; &#1074;&#1084;&#1077;&#1089;&#1090;&#1080;&#1083;&#1080;&#1097;&#1077; &#1073;&#1086;&#1083;&#1100;&#1096;&#1086;&#1075;&#1086; &#1086;&#1073;&#1098;&#1077;&#1084;&# | [24 empty] | 228 | [9 empty] | 750 | 1000 | [197 empty] | нет | [190 empty] | электронное | [8 empty] | 10 | [10 empty] | 12 | [39 empty] | 228 | [40 empty] | 82 | 35 | [10 empty] | вертикальная | [17 empty] | 1000 | [26 empty] | трубчатый | 6 | 1 | напорный | напольный | нижняя | 380 | да | эмаль | да | да | 4 | нет | 1 1/2; 2 | 24 | 2630 | 950 | 1180 | 294823 | 282.8 | 12 | медь | да | магний | нет | нет | нет | нет | нет | нет | нет | ZH 1 | [31 empty] | WDS 1000
https://climatopt.ru/catalog/vodonagrevateli/nakopitelnye/malolitrazhnye/stiebel_eltron_sho_ac_1000_/ | /upload/resize_cache/iblock/8ab/400_400_140cd750bba9870f18aada2478b24840a/ste_sho_ac_600-1000.500x600_3.500x500.jpg-e426c15357f9609d5bacb11fff74f011.jpg | [9 empty] | Напольный водонагреватель Stiebel Eltron SHO AC 1000 9/18 kW | 493400 | 13156 | Накопительные |  | Общие сведения Stiebel Eltron SHO AC 1000 * – это напорный накопительный водонагреватель емкостью 1000 литров. Он предназначен исключительно для установки на полу. Это очень мощный и эффективный аппарат, способный обеспечить горячей водой высокой температуры одну или несколько водоразборных точек даже в самом большом загородном доме или городском коттедже. Он оснащен возможностью изменения своей мощности, чтобы согласовывать ваши изменяющиеся потребности в горячей воде с величиной расхода электроэнергии. Габариты и вес прибора рассчитаны на то, что он будет устанавливаться только на полу, например, в вашем подсобном помещении: его высота 2,525 метра, вес с полным баком воды около 1228 кг! Водонагреватель рассчитан на максимальное давление в водопроводной сети 6 бар, подключается к трехфазной сети переменного тока напряжением 380В. Максимальная потребляемая мощность составляет 18 кВт. Накопительный бак водонагревателя выполнен из металла, надежно защищен от коррозии эмалью «anticor» и сменным магниевым анодом. Прибор нагревает воду в интервале температур 35 – 82°С. Вход холодной воды подключается с помощью наружной резьбы G 1 ½ дюйма, отвод горячей воды – G 2 дюйма. Степень защиты прибора IP 24. Для дополнительной защиты при частых перепадах давления в водопроводной сети агрегат можно оснастить группой безопасности, ее нужно заказывать отдельно. Также дополнительно можно заказать и надежную теплоизоляцию для снижения потерь тепла при нагреве воды. Принцип работы Каждый из нас знает, что большая семья – это большая радость и большая ответственность. Ответственность за обеспечение всех наших близких просторным жильем, комфортными условиями для жизни, возможностью полноценно общаться с друзьями, принимать дома гостей и собираться всей семьей за большим столом. И поистине, большое счастье, когда у нас есть и желание, и возможность такую ответственность на себе нести: построить не просто дом, а просторный дом, посадить не дерево, а целый сад, воспитать не одного сына, а целую дружную команду мальчишек и девчонок. Это, действительно, непросто и требует много сил, средств и терпения. А вот уже обеспечить ваш построенный большой дом нужным количеством горячей воды для всех ваших многочисленных домочадцев гораздо проще – достаточно установить в доме мощный и вместительный водонагреватель Stiebel Eltron SHO AC 1000 *. Принцип его действия при всей масштабности процесса достаточно прост: нагрев воды осуществляется внутри накопительного бака внутри прибора с помощью трубчатого нагревательного элемента (ТЭНа). При этом агрегат постоянно находится под давлением водопровода и может выдерживать скачки этого давления вплоть до 6 бар. Если ваша водопроводная сеть подвержена более значительным перепадам, рекомендуется дополнительно оборудовать водонагреватель группой безопасности ZH 1. Ее нужно заказывать отдельно. Снабжать горячей водой SHO AC 1000 * может одну или несколько точек водоразбора, но при его мощности, конечно, целесообразнее подключать к нему именно несколько точек потребления. Непосредственно нагрев воды может осуществляться в этой модели двумя способами. Основной режим предполагает достаточно длительный процесс нагрева – в течение 8 часов (положение 1 на переключателе). В некоторых случаях это может быть затруднительно, например, из-за требований местной энергосбытовой компании. Для этого в SHO AC 1000 * предусмотрен режим быстрого нагрева (положение 2 на переключателе). Режим рассчитан на низкий ночной тариф учета электроэнергии и имеет длительность 4 часа. При этом для вашего удобства переключение режимов можно вынести за пределы самого водонагревателя, оборудовав дистанционные выключатели, например, на стене подсобного помещения. В целях максимальной сохранности накопленной в процессе работы тепловой энергии, можно дополнительно оборудовать агрегат теплоизоляцией WD 1011 из экологически безопасного и надежного полиуретана. Диапазон температур нагрева воды очень широк – от 35°С до 82°С. Но в целях максимально экономичного использования электроэнергии производитель рекомендует не изменять настройку максимума температуры в 60°С. Помимо значительной экономии, при этой температуре практически не образуется накипь, что заметно продлевает срок жизни прибора. Если вам все же потребуется очень горячая вода, то можно изменить эту заводскую настройку, строго следуя инструкции по эксплуатации. Когда SHO AC 1000 * выключен (положение • = холодно), работает защита от замерзания. Ее принцип работы – включение режима отопления при возникновении опасности слишком низких температур. Конструктивные особенности Главным действующим элементом водонагревателя Stiebel Eltron SHO AC 1000 * является трубчатый нагревательный элемент (ТЭН). Нетрудно догадаться, что при столь высокой мощности и огромном объеме нагреваемой воды, ТЭН должен справляться с беспрецедентным уровнем нагрузки. И он, действительно, справляется! ТЭН выполнен из меди высокого качества. Это оптимальный материал в своей сфере применения, ведь он обладает отличной теплопроводностью и минимальным образованием накипи. Тепловая энергия от размещенной внутри медной трубки нагревательной спирали передается через оксид магния стенкам самой трубки, а уже от них – непосредственно воде. Само вместилище большого объема горячей воды, естественно, должно быть максимально надежным. В этой модели бак выполнен из стали толщиной 4 мм и покрыт изнутри особой эмалью. Особой – значит, специально разработанной специалистами Stiebel Eltron для наиболее передовых моделей водонагревателей, чтобы максимально защитить металл резервуара от коррозии. Эмаль невозможно разрушить перепадами температуры, насыщенным солевым составом воды, даже при наличии в ней азотных соединений. Она абсолютно плотно прилегает к поверхности металла, не давая проникнуть ни единому пузырьку воздуха или частице влаги. Сертифицированное эмалевое покрытие не стареет, не изнашивается со временем, не выделяет никаких химических соединений в воду и не создает среды для размножения вредных бактерий. Чтобы сделать защиту от коррозии бака абсолютной, в конструкции SHO AC 1000 * предусмотрено наличие магниевого «жертвенного» анода. Такое символичное название он получил благодаря своей роли в конструкции – находясь в соединении с металлическим баком, отдавать свои электроны при первых признаках зарождения коррозии на участке бака. Как более активный металл, магний разрушается быстрее, поэтому требует регулярной замены. Когда именно его нужно заменить, вам покажет индикатор состояния анода. Изначально он белого цвета, а когда он окрашивается в красный, это сигнал о необходимости замены. Дополнительным преимуществом SHO AC 1000 * перед аналогичными моделями является тот факт, что замену анода можно произвести, не снимая фланец с нагревательным элементом. На панели агрегата расположен переключатель режимов работы. Изначально он установлен в стандартное положение 1 (нагрев длительностью 8 часов). Если для ваших нужд или по требованию энергосбытовой компании вам такой режим не подходит, его можно переключить на положение 2, и тогда нагрев будет осуществляться в низкотарифное время в течение 4 часов. По истечению этого времени нагрев нужно будет отключить. Сделать это можно как на самом приборе, так и установив в удобном для вас месте дистанционный выключатель. По категории защиты водонагреватель Stiebel Eltron SHO AC 1000 * классифицируется как IP 24. Это означает надежную защиту от небольших инородных тел диаметром свыше 12,5 мм, а также от брызг воды, падающих на аппарат под любым углом. Благодаря такой защите, вы можете разместить прибор не только в сухой подсобке, но даже во влажной русской бане. Расшифровка обозначений IP (International Protection) и классов защиты для оборудования и людей Составная часть Цифры и буквы Значение для защиты оборудования Значение для защиты людей Буквы кода IP \-- \-- Первое кодовое число 2 От попадания твердых инородных тел диаметром 12,5 мм От возможности касания (в том числе пальцами) опасных частей Второе кодовое число 3 Защита от капель воды Вода, капающая под углом до 60° с обеих сторон вертикально, не должна оказывать вредного воздействия 4 Защита от брызг воды Вода, брызгающая на корпус, не должна оказывать вредного воздействия 5 Защита от струй воды Вода, льющаяся на корпус в виде струй, не должна оказывать вредн. воздействия Дополнительная буква (при необходимости) D \-- От доступа к опасным частям с помощью проволоки При отсутствии цифры, обозначающей степень защиты, вместо нее ставится "X". Пример: IP X4 Содержать водонагреватель в чистоте и следить за корректностью его работы – это, пожалуй, ваша единственная забота, связанная с его эксплуатацией. Даже удаление накипи с его внутренних частей лучше всего доверить специалисту. А с появлением в вашем доме Stiebel Eltron SHO AC 1000 * станет меньше всего на одну – заботу об обеспечении дома горячей водой. Монтаж Интуитивно понятно, что прибор такого уровня мощности и объема должен устанавливать и обслуживать только высококвалифицированный специалист. Вам как пользователю, в первую очередь, нужно выбрать подходящее место в вашем доме для его установки: учесть высоту агрегата – больше, чем 2,5 метра, а также убедиться в несущей способности пола, рассчитан ли он на максимальный вес 1228 кг. При монтаже и техобслуживании, которое также должен выполнять только специалист, обязательно использовать оригинальные материалы и запчасти. При настройке протока воды через агрегат, важно учесть максимальное значение в 70 л/мин, даже при временных скачках давления в водопроводной сети. Большее значение может негативно сказаться на работоспособности водонагревателя. Сам водопровод как горячей, так и холодной воды, может состоять только из медных или стальных труб в определенной последовательности, пластиковые трубы использоваться не должны. При этом трубы, отводящие горячую воду, обязательно должны быть теплоизолированы. Электрическому монтажу стоит также уделить серьезное внимание, с учетом большой нагрузки, создаваемой прибором на электросеть. В обязательном порядке нужно обеспечить возможность отключения всех фаз от сети с помощью предохранителей или автоматических выключателей с изолирующим расстоянием не менее 3 мм. Расчетные таблицы Таблица рекомендованных сечений электрического кабеля Для медного трехжильного кабеля, одна фаза, напряжение 220 Вольт Мощность водонагревателя, кВт 1 2 3 3,5 4 6 8 12 Сила тока, А 4,5 9,1 13,6 15,9 18,2 27,3 36,4 54,5 Рекомендуемое сечение токопроводящей жилы кабеля, мм 2 1 1 1,5 2,5 2,5 4 6 10 Максимальная длина кабеля, м 35 17 17 25 22 23 27 30 Для медного четырехжильного кабеля, три фазы, напряжение 380 Вольт Мощность водонагревателя, кВт 6 13 15 18 21 24 27 35 Сила тока, А 9,1 19,5 22,8 27,3 31,9 36,5 41,0 53,2 Рекомендуемое сечение токопроводящей жилы кабеля, мм 2 1,5 4 4 4 6 6 8 8 Максимальная длина кабеля, м 50 52 48 40 51 45 53 41 | <div class="detail_text"><h4>&#1054;&#1073;&#1097;&#1080;&#1077; &#1089;&#1074;&#1077;&#1076;&#1077;&#1085;&#1080;&#1103;</h4><p><img src="/upload/images_stiebel/sho_ac_vnesh_s.png" style="float: right; margin: 0px 0px 5px 5px;" alt="&#1042;&#1085;&#1077;&#1096;&#1085;&#1080;&#1081; &#1074;&#1080;&#1076; SHO AC 1000 *" title="&#1042;&#1085;&#1077;&#1096;&#1085;&#1080;&#1081; &#1074;&#1080;&#1076; SHO AC 1000 *"> Stiebel Eltron SHO AC 1000 * &#8211; &#1101;&#1090;&#1086; &#1085;&#1072;&#1087;&#1086;&#1088;&#1085;&#1099;&#1081; &#1085;&#1072;&#1082;&#1086;&#1087;&#1080;&#1090;&#1077;&#1083;&#1100;&#1085;&#1099;&#1081; &#1074;&#1086;&#1076;&#1086;&#1085;&#1072;&#1075;&#1088;&#1077;&#1074;&#1072;&#1090;&#1077;&#1083;&#1100; &#1077;&#1084;&#1082;&#1086;&#1089;&#1090;&#1100;&#1102; 1000 &#1083;&#1080;&#1090;&#1088;&#1086;&#1074;. &#1054;&#1085; &#1087;&#1088;&#1077;&#1076;&#1085;&#1072;&#1079;&#1085;&#1072;&#1095;&#1077;&#1085; &#1080;&#1089;&#1082;&#1083;&#1102;&#1095;&#1080;&#1090;&#1077;&#1083;&#1100;&#1085;&#1086; &#1076;&#1083;&#1103; &#1091;&#1089;&#1090;&#1072;&#1085;&#1086;&#1074;&#1082;&#1080; &#1085;&#1072; &#1087;&#1086;&#1083;&#1091;. &#1069;&#1090;&#1086; &#1086;&#1095;&#1077;&#1085;&#1100; &#1084;&#1086;&#1097;&#1085;&#1099;&#1081; &#1080; &#1101;&#1092;&#1092;&#1077;&#1082;&#1090;&#1080;&#1074;&#1085;&#1099;&#1081; &#1072;&#1087;&#1087;&#1072;&#1088;&#1072;&#1090;, &#1089;&#1087;&#1086;&#1089;&#1086;&#1073;&#1085;&#1099;&#1081; &#1086;&#1073;&#1077;&#1089;&#1087;&#1077;&#1095;&#1080;&#1090;&#1100; &#1075;&#1086;&#1088;&#1103;&#1095;&#1077;&#1081; &#1074;&#1086;&#1076;&#1086;&#1081; &#1074;&#1099;&#1089;&#1086;&#1082;&#1086;&#1081; &#1090;&#1077;&#1084;&#1087;&#1077;&#1088;&#1072;&#1090;&#1091;&#1088;&#1099; &#1086;&#1076;&#1085;&#1091; &#1080;&#1083;&#1080; &#1085;&#1077;&#1089;&#1082;&#1086;&#1083;&#1100;&#1082;&#1086; &#1074;&#1086;&#1076;&#1086;&#1088;&#1072;&#1079;&#1073;&#1086;&#1088;&#1085;&#1099;&#1093; &#1090;&#1086;&#1095;&#1077;&#1082; &#1076;&#1072;&#1078;&#1077; &#1074; &#1089;&#1072;&#1084;&#1086;&#1084; &#1073;&#1086;&#1083;&#1100;&#1096;&#1086;&#1084; &#1079;&#1072;&#1075;&#1086;&#1088;&#1086;&#1076;&#1085;&#1086;&#1084; &#1076;&#1086;&#1084;&#1077; &#1080;&#1083;&#1080; &#1075;&#1086;&#1088;&#1086;&#1076;&#1089;&#1082;&#1086;&#1084; &#1082;&#1086;&#1090;&#1090;&#1077;&#1076;&#1078;&#1077;. &#1054;&#1085; &#1086;&#1089;&#1085;&#1072;&#1097;&#1077;&#1085; &#1074;&#1086;&#1079;&#1084;&#1086;&#1078;&#1085;&#1086;&#1089;&#1090;&#1100;&#1102; &#1080;&#1079;&#1084;&#1077;&#1085;&#1077;&#1085;&#1080;&#1103; &#1089;&#1074;&#1086;&#1077;&#1081; &#1084;&#1086;&#1097;&#1085;&#1086;&#1089;&#1090;&#1080;, &#1095;&#1090;&#1086;&#1073;&#1099; &#1089;&#1086;&#1075;&#1083;&#1072;&#1089;&#1086;&#1074;&#1099;&#1074;&#1072;&#1090;&#1100; &#1074;&#1072;&#1096;&#1080; &#1080;&#1079;&#1084;&#1077;&#1085;&#1103;&#1102;&#1097;&#1080;&#1077;&#1089;&#1103; &#1087;&#1086;&#1090;&#1088;&#1077;&#1073;&#1085;&#1086;&#1089;&#1090;&#1080; &#1074; &#1075;&#1086;&#1088;&#1103;&#1095;&#1077;&#1081; &#1074;&#1086;&#1076;&#1077; &#1089; &#1074;&#1077;&#1083;&#1080;&#1095;&#1080;&#1085;&#1086;&#1081; &#1088;&#1072;&#1089;&#1093;&#1086;&#1076;&#1072; &#1101;&#1083;&#1077;&#1082;&#1090;&#1088;&#1086;&#1101;&#1085;&#1077;&#1088;&#1075;&#1080;&#1080;. &#1043;&#1072;&#1073;&#1072;&#1088;&#1080;&#1090;&#1099; &#1080; &#1074;&#1077;&#1089; &#1087;&#1088;&#1080;&#1073;&#1086;&#1088;&#1072; &#1088;&#1072;&#1089;&#1089;&#1095;&#1080;&#1090;&#1072;&#1085;&#1099; &#1085;&#1072; &#1090;&#1086;, &#1095;&#1090;&#1086; &#1086;&#1085; &#1073;&#1091;&#1076;&#1077;&#1090; &#1091;&#1089;&#1090;&#1072;&#1085;&#1072;&#1074;&#1083;&#1080;&#1074;&#1072;&#1090;&#1100;&#1089;&#1103; &#1090;&#1086;&#1083;&#1100;&#1082;&#1086; &#1085;&#1072; &#1087;&#1086;&#1083;&#1091;, &#1085;&#1072;&#1087;&#1088;&#1080;&#1084;&#1077;&#1088;, &#1074; &#1074;&#1072;&#1096;&#1077;&#1084; &#1087;&#1086;&#1076;&#1089;&#1086;&#1073;&#1085;&#1086;&#1084; &#1087;&#1086;&#1084;&#1077;&#1097;&#1077;&#1085;&#1080;&#1080;: &#1077;&#1075;&#1086; &#1074;&#1099;&#1089;&#1086;&#1090;&#1072; 2,525 &#1084;&#1077;&#1090;&#1088;&#1072;, &#1074;&#1077;&#1089; &#1089; &#1087;&#1086;&#1083;&#1085;&#1099;&#1084; &#1073;&#1072;&#1082;&#1086;&#1084; &#1074;&#1086;&#1076;&#1099; &#1086;&#1082;&#1086;&#1083;&#1086; 1228 &#1082;&#1075;!</p><p>&#1042;&#1086;&#1076;&#1086;&#1085;&#1072;&#1075;&#1088;&#1077;&#1074;&#1072;&#1090;&#1077;&#1083;&#1100; &#1088;&#1072;&#1089;&#1089;&#1095;&#1080;&#1090;&#1072;&#1085; &#1085;&#1072; &#1084;&#1072;&#1082;&#1089;&#1080;&#1084;&#1072;&#1083;&#1100;&#1085;&#1086;&#1077; &#1076;&#1072;&#1074;&#1083;&#1077;&#1085;&#1080;&#1077; &#1074; &#1074;&#1086;&#1076;&#1086;&#1087;&#1088;&#1086;&#1074;&#1086;&#1076;&#1085;&#1086;&#1081; &#1089;&#1077;&#1090;&#1080; 6 &#1073;&#1072;&#1088;, &#1087;&#1086;&#1076;&#1082;&#1083;&#1102;&#1095;&#1072;&#1077;&#1090;&#1089;&#1103; &#1082; &#1090;&#1088;&#1077;&#1093;&#1092;&#1072;&#1079;&#1085;&#1086;&#1081; &#1089;&#1077;&#1090;&#1080; &#1087;&#1077;&#1088;&#1077;&#1084;&#1077;&#1085;&#1085;&#1086;&#1075;&#1086; &#1090;&#1086;&#1082;&#1072; &#1085;&#1072;&#1087;&#1088;&#1103;&#1078;&#1077;&#1085;&#1080;&#1077;&#1084; 380&#1042;. &#1052;&#1072;&#1082;&#1089;&#1080;&#1084;&#1072;&#1083;&#1100;&#1085;&#1072;&#1103; &#1087;&#1086;&#1090;&#1088;&#1077;&#1073;&#1083;&#1103;&#1077;&#1084;&#1072;&#1103; &#1084;&#1086;&#1097;&#1085;&#1086;&#1089;&#1090;&#1100; &#1089;&#1086;&#1089;&#1090;&#1072;&#1074;&#1083;&#1103;&#1077;&#1090; 18 &#1082;&#1042;&#1090;. &#1053;&#1072;&#1082;&#1086;&#1087;&#1080;&#1090;&#1077;&#1083;&#1100;&#1085;&#1099;&#1081; &#1073;&#1072;&#1082; &#1074;&#1086;&#1076;&#1086;&#1085;&#1072;&#1075;&#1088;&#1077;&#1074;&#1072;&#1090;&#1077;&#1083;&#1103; &#1074;&#1099;&#1087;&#1086;&#1083;&#1085;&#1077;&#1085; &#1080;&#1079; &#1084;&#1077;&#1090;&#1072;&#1083;&#1083;&#1072;, &#1085;&#1072;&#1076;&#1077;&#1078;&#1085;&#1086; &#1079;&#1072;&#1097;&#1080;&#1097;&#1077;&#1085; &#1086;&#1090; &#1082;&#1086;&#1088;&#1088;&#1086;&#1079;&#1080;&#1080; &#1101;&#1084;&#1072;&#1083;&#1100;&#1102; &#171;anticor&#187; &#1080; &#1089;&#1084;&#1077;&#1085;&#1085;&#1099;&#1084; &#1084;&#1072;&#1075;&#1085;&#1080;&#1077;&#1074;&#1099;&#1084; &#1072;&#1085;&#1086;&#1076;&#1086;&#1084;. &#1055;&#1088;&#1080;&#1073;&#1086;&#1088; &#1085;&#1072;&#1075;&#1088;&#1077;&#1074;&#1072;&#1077;&#1090; &#1074;&#1086;&#1076;&#1091; &#1074; &#1080;&#1085;&#1090;&#1077;&#1088;&#1074;&#1072;&#1083;&#1077; &#1090;&#1077;&#1084;&#1087;&#1077;&#1088;&#1072;&#1090;&#1091;&#1088; 35 &#8211; 82&#176;&#1057;. &#1042;&#1093;&#1086;&#1076; &#1093;&#1086;&#1083;&#1086;&#1076;&#1085;&#1086;&#1081; &#1074;&#1086;&#1076;&#1099; &#1087;&#1086;&#1076;&#1082;&#1083;&#1102;&#1095;&#1072;&#1077;&#1090;&#1089;&#1103; &#1089; &#1087;&#1086;&#1084;&#1086;&#1097;&#1100;&#1102; &#1085;&#1072;&#1088;&#1091;&#1078;&#1085;&#1086;&#1081; &#1088;&#1077;&#1079;&#1100;&#1073;&#1099; G 1 &#189; &#1076;&#1102;&#1081;&#1084;&#1072;, &#1086;&#1090;&#1074;&#1086;&#1076; &#1075;&#1086;&#1088;&#1103;&#1095;&#1077;&#1081; &#1074;&#1086;&#1076;&#1099; &#8211; G 2 &#1076;&#1102;&#1081;&#1084;&#1072;. &#1057;&#1090;&#1077;&#1087;&#1077;&#1085;&#1100; &#1079;&#1072;&#1097;&#1080;&#1090;&#1099; &#1087;&#1088;&#1080;&#1073;&#1086;&#1088;&#1072; IP 24. &#1044;&#1083;&#1103; &#1076;&#1086;&#1087;&#1086;&#1083;&#1085;&#1080;&#1090;&#1077;&#1083;&#1100;&#1085;&#1086;&#1081; &#1079;&#1072;&#1097;&#1080;&#1090;&#1099; &#1087;&#1088;&#1080; &#1095;&#1072;&#1089;&#1090;&#1099;&#1093; &#1087;&#1077;&#1088;&#1077;&#1087;&#1072;&#1076;&#1072;&#1093; &#1076;&#1072;&#1074;&#1083;&#1077;&#1085;&#1080;&#1103; &#1074; &#1074;&#1086;&#1076;&#1086;&#1087;&#1088;&#1086;&#1074;&#1086;&#1076;&#1085;&#1086;&#1081; &#1089;&#1077;&#1090;&#1080; &#1072;&#1075;&#1088;&#1077;&#1075;&#1072;&#1090; &#1084;&#1086;&#1078;&#1085;&#1086; &#1086;&#1089;&#1085;&#1072;&#1089;&#1090;&#1080;&#1090;&#1100; &#1075;&#1088;&#1091;&#1087;&#1087;&#1086;&#1081; &#1073;&#1077;&#1079;&#1086;&#1087;&#1072;&#1089;&#1085;&#1086;&#1089;&#1090;&#1080;, &#1077;&#1077; &#1085;&#1091;&#1078;&#1085;&#1086; &#1079;&#1072;&#1082;&#1072;&#1079;&#1099;&#1074;&#1072;&#1090;&#1100; &#1086;&#1090;&#1076;&#1077;&#1083;&#1100;&#1085;&#1086;. &#1058;&#1072;&#1082;&#1078;&#1077; &#1076;&#1086;&#1087;&#1086;&#1083;&#1085;&#1080;&#1090;&#1077;&#1083;&#1100;&#1085;&#1086; &#1084;&#1086;&#1078;&#1085;&#1086; &#1079;&#1072;&#1082;&#1072;&#1079;&#1072;&#1090;&#1100; &#1080; &#1085;&#1072;&#1076;&#1077;&#1078;&#1085;&#1091;&#1102; &#1090;&#1077;&#1087;&#1083;&#1086;&#1080;&#1079;&#1086;&#1083;&#1103;&#1094;&#1080;&#1102; &#1076;&#1083;&#1103; &#1089;&#1085;&#1080;&#1078;&#1077;&#1085;&#1080;&#1103; &#1087;&#1086;&#1090;&#1077;&#1088;&#1100; &#1090;&#1077;&#1087;&#1083;&#1072; &#1087;&#1088;&#1080; &#1085;&#1072;&#1075;&#1088;&#1077;&#1074;&#1077; &#1074;&#1086;&#1076;&#1099;.</p><h4>&#1055;&#1088;&#1080;&#1085;&#1094;&#1080;&#1087; &#1088;&#1072;&#1073;&#1086;&#1090;&#1099;</h4><p><img src="/upload/images_stiebel/sho_ac_vodonagr_s.jpg" style="float: right; margin: 0px 0px 5px 5px;" alt="&#1052;&#1086;&#1097;&#1085;&#1099;&#1081; &#1074;&#1086;&#1076;&#1086;&#1085;&#1072;&#1075;&#1088;&#1077;&#1074;&#1072;&#1090;&#1077;&#1083;&#1100; SHO AC 1000 * &#1076;&#1083;&#1103; &#1076;&#1086;&#1084;&#1072;" title="&#1052;&#1086;&#1097;&#1085;&#1099;&#1081; &#1074;&#1086;&#1076;&#1086;&#1085;&#1072;&#1075;&#1088;&#1077;&#1074;&#1072;&#1090;&#1077;&#1083;&#1100; SHO AC 1000 * &#1076;&#1083;&#1103; &#1076;&#1086;&#1084;&#1072;"> &#1050;&#1072;&#1078;&#1076;&#1099;&#1081; &#1080;&#1079; &#1085;&#1072;&#1089; &#1079;&#1085;&#1072;&#1077;&#1090;, &#1095;&#1090;&#1086; &#1073;&#1086;&#1083;&#1100;&#1096;&#1072;&#1103; &#1089;&#1077;&#1084;&#1100;&#1103; &#8211; &#1101;&#1090;&#1086; &#1073;&#1086;&#1083;&#1100;&#1096;&#1072;&#1103; &#1088;&#1072;&#1076;&#1086;&#1089;&#1090;&#1100; &#1080; &#1073;&#1086;&#1083;&#1100;&#1096;&#1072;&#1103; &#1086;&#1090;&#1074;&#1077;&#1090;&#1089;&#1090;&#1074;&#1077;&#1085;&#1085;&#1086;&#1089;&#1090;&#1100;. &#1054;&#1090;&#1074;&#1077;&#1090;&#1089;&#1090;&#1074;&#1077;&#1085;&#1085;&#1086;&#1089;&#1090;&#1100; &#1079;&#1072; &#1086;&#1073;&#1077;&#1089;&#1087;&#1077;&#1095;&#1077;&#1085;&#1080;&#1077; &#1074;&#1089;&#1077;&#1093; &#1085;&#1072;&#1096;&#1080;&#1093; &#1073;&#1083;&#1080;&#1079;&#1082;&#1080;&#1093; &#1087;&#1088;&#1086;&#1089;&#1090;&#1086;&#1088;&#1085;&#1099;&#1084; &#1078;&#1080;&#1083;&#1100;&#1077;&#1084;, &#1082;&#1086;&#1084;&#1092;&#1086;&#1088;&#1090;&#1085;&#1099;&#1084;&#1080; &#1091;&#1089;&#1083;&#1086;&#1074;&#1080;&#1103;&#1084;&#1080; &#1076;&#1083;&#1103; &#1078;&#1080;&#1079;&#1085;&#1080;, &#1074;&#1086;&#1079;&#1084;&#1086;&#1078;&#1085;&#1086;&#1089;&#1090;&#1100;&#1102; &#1087;&#1086;&#1083;&#1085;&#1086;&#1094;&#1077;&#1085;&#1085;&#1086; &#1086;&#1073;&#1097;&#1072;&#1090;&#1100;&#1089;&#1103; &#1089; &#1076;&#1088;&#1091;&#1079;&#1100;&#1103;&#1084;&#1080;, &#1087;&#1088;&#1080;&#1085;&#1080;&#1084;&#1072;&#1090;&#1100; &#1076;&#1086;&#1084;&#1072; &#1075;&#1086;&#1089;&#1090;&#1077;&#1081; &#1080; &#1089;&#1086;&#1073;&#1080;&#1088;&#1072;&#1090;&#1100;&#1089;&#1103; &#1074;&#1089;&#1077;&#1081; &#1089;&#1077;&#1084;&#1100;&#1077;&#1081; &#1079;&#1072; &#1073;&#1086;&#1083;&#1100;&#1096;&#1080;&#1084; &#1089;&#1090;&#1086;&#1083;&#1086;&#1084;. &#1048; &#1087;&#1086;&#1080;&#1089;&#1090;&#1080;&#1085;&#1077;, &#1073;&#1086;&#1083;&#1100;&#1096;&#1086;&#1077; &#1089;&#1095;&#1072;&#1089;&#1090;&#1100;&#1077;, &#1082;&#1086;&#1075;&#1076;&#1072; &#1091; &#1085;&#1072;&#1089; &#1077;&#1089;&#1090;&#1100; &#1080; &#1078;&#1077;&#1083;&#1072;&#1085;&#1080;&#1077;, &#1080; &#1074;&#1086;&#1079;&#1084;&#1086;&#1078;&#1085;&#1086;&#1089;&#1090;&#1100; &#1090;&#1072;&#1082;&#1091;&#1102; &#1086;&#1090;&#1074;&#1077;&#1090;&#1089;&#1090;&#1074;&#1077;&#1085;&#1085;&#1086;&#1089;&#1090;&#1100; &#1085;&#1072; &#1089;&#1077;&#1073;&#1077; &#1085;&#1077;&#1089;&#1090;&#1080;: &#1087;&#1086;&#1089;&#1090;&#1088;&#1086;&#1080;&#1090;&#1100; &#1085;&#1077; &#1087;&#1088;&#1086;&#1089;&#1090;&#1086; &#1076;&#1086;&#1084;, &#1072; &#1087;&#1088;&#1086;&#1089;&#1090;&#1086;&#1088;&#1085;&#1099;&#1081; &#1076;&#1086;&#1084;, &#1087;&#1086;&#1089;&#1072;&#1076;&#1080;&#1090;&#1100; &#1085;&#1077; &#1076;&#1077;&#1088;&#1077;&#1074;&#1086;, &#1072; &#1094;&#1077;&#1083;&#1099;&#1081; &#1089;&#1072;&#1076;, &#1074;&#1086;&#1089;&#1087;&#1080;&#1090;&#1072;&#1090;&#1100; &#1085;&#1077; &#1086;&#1076;&#1085;&#1086;&#1075;&#1086; &#1089;&#1099;&#1085;&#1072;, &#1072; &#1094;&#1077;&#1083;&#1091;&#1102; &#1076;&#1088;&#1091;&#1078;&#1085;&#1091;&#1102; &#1082;&#1086;&#1084;&#1072;&#1085;&#1076;&#1091; &#1084;&#1072;&#1083;&#1100;&#1095;&#1080;&#1096;&#1077;&#1082; &#1080; &#1076;&#1077;&#1074;&#1095;&#1086;&#1085;&#1086;&#1082;. &#1069;&#1090;&#1086;, &#1076;&#1077;&#1081;&#1089;&#1090;&#1074;&#1080;&#1090;&#1077;&#1083;&#1100;&#1085;&#1086;, &#1085;&#1077;&#1087;&#1088;&#1086;&#1089;&#1090;&#1086; &#1080; &#1090;&#1088;&#1077;&#1073;&#1091;&#1077;&#1090; &#1084;&#1085;&#1086;&#1075;&#1086; &#1089;&#1080;&#1083;, &#1089;&#1088;&#1077;&#1076;&#1089;&#1090;&#1074; &#1080; &#1090;&#1077;&#1088;&#1087;&#1077;&#1085;&#1080;&#1103;. &#1040; &#1074;&#1086;&#1090; &#1091;&#1078;&#1077; &#1086;&#1073;&#1077;&#1089;&#1087;&#1077;&#1095;&#1080;&#1090;&#1100; &#1074;&#1072;&#1096; &#1087;&#1086;&#1089;&#1090;&#1088;&#1086;&#1077;&#1085;&#1085;&#1099;&#1081; &#1073;&#1086;&#1083;&#1100;&#1096;&#1086;&#1081; &#1076;&#1086;&#1084; &#1085;&#1091;&#1078;&#1085;&#1099;&#1084; &#1082;&#1086;&#1083;&#1080;&#1095;&#1077;&#1089;&#1090;&#1074;&#1086;&#1084; &#1075;&#1086;&#1088;&#1103;&#1095;&#1077;&#1081; &#1074;&#1086;&#1076;&#1099; &#1076;&#1083;&#1103; &#1074;&#1089;&#1077;&#1093; &#1074;&#1072;&#1096;&#1080;&#1093; &#1084;&#1085;&#1086;&#1075;&#1086;&#1095;&#1080;&#1089;&#1083;&#1077;&#1085;&#1085;&#1099;&#1093; &#1076;&#1086;&#1084;&#1086;&#1095;&#1072;&#1076;&#1094;&#1077;&#1074; &#1075;&#1086;&#1088;&#1072;&#1079;&#1076;&#1086; &#1087;&#1088;&#1086;&#1097;&#1077; &#8211; &#1076;&#1086;&#1089;&#1090;&#1072;&#1090;&#1086;&#1095;&#1085;&#1086; &#1091;&#1089;&#1090;&#1072;&#1085;&#1086;&#1074;&#1080;&#1090;&#1100; &#1074; &#1076;&#1086;&#1084;&#1077; &#1084;&#1086;&#1097;&#1085;&#1099;&#1081; &#1080; &#1074;&#1084;&#1077;&#1089;&#1090;&#1080;&#1090;&#1077;&#1083;&#1100;&#1085;&#1099;&#1081; &#1074;&#1086;&#1076;&#1086;&#1085;&#1072;&#1075;&#1088;&#1077;&#1074;&#1072;&#1090;&#1077;&#1083;&#1100; Stiebel Eltron SHO AC 1000 *.</p><p><img src="/upload/images_stiebel/shw_s_bezopas_s.jpg" style="float: right; margin: 0px 0px 5px 5px;" alt="&#1043;&#1088;&#1091;&#1087;&#1087;&#1072; &#1073;&#1077;&#1079;&#1086;&#1087;&#1072;&#1089;&#1085;&#1086;&#1089;&#1090;&#1080; ZH 1" title="&#1043;&#1088;&#1091;&#1087;&#1087;&#1072; &#1073;&#1077;&#1079;&#1086;&#1087;&#1072;&#1089;&#1085;&#1086;&#1089;&#1090;&#1080; ZH 1"> &#1055;&#1088;&#1080;&#1085;&#1094;&#1080;&#1087; &#1077;&#1075;&#1086; &#1076;&#1077;&#1081;&#1089;&#1090;&#1074;&#1080;&#1103; &#1087;&#1088;&#1080; &#1074;&#1089;&#1077;&#1081; &#1084;&#1072;&#1089;&#1096;&#1090;&#1072;&#1073;&#1085;&#1086;&#1089;&#1090;&#1080; &#1087;&#1088;&#1086;&#1094;&#1077;&#1089;&#1089;&#1072; &#1076;&#1086;&#1089;&#1090;&#1072;&#1090;&#1086;&#1095;&#1085;&#1086; &#1087;&#1088;&#1086;&#1089;&#1090;: &#1085;&#1072;&#1075;&#1088;&#1077;&#1074; &#1074;&#1086;&#1076;&#1099; &#1086;&#1089;&#1091;&#1097;&#1077;&#1089;&#1090;&#1074;&#1083;&#1103;&#1077;&#1090;&#1089;&#1103; &#1074;&#1085;&#1091;&#1090;&#1088;&#1080; &#1085;&#1072;&#1082;&#1086;&#1087;&#1080;&#1090;&#1077;&#1083;&#1100;&#1085;&#1086;&#1075;&#1086; &#1073;&#1072;&#1082;&#1072; &#1074;&#1085;&#1091;&#1090;&#1088;&#1080; &#1087;&#1088;&#1080;&#1073;&#1086;&#1088;&#1072; &#1089; &#1087;&#1086;&#1084;&#1086;&#1097;&#1100;&#1102; &#1090;&#1088;&#1091;&#1073;&#1095;&#1072;&#1090;&#1086;&#1075;&#1086; &#1085;&#1072;&#1075;&#1088;&#1077;&#1074;&#1072;&#1090;&#1077;&#1083;&#1100;&#1085;&#1086;&#1075;&#1086; &#1101;&#1083;&#1077;&#1084;&#1077;&#1085;&#1090;&#1072; (&#1058;&#1069;&#1053;&#1072;). &#1055;&#1088;&#1080; &#1101;&#1090;&#1086;&#1084; &#1072;&#1075;&#1088;&#1077;&#1075;&#1072;&#1090; &#1087;&#1086;&#1089;&#1090;&#1086;&#1103;&#1085;&#1085;&#1086; &#1085;&#1072;&#1093;&#1086;&#1076;&#1080;&#1090;&#1089;&#1103; &#1087;&#1086;&#1076; &#1076;&#1072;&#1074;&#1083;&#1077;&#1085;&#1080;&#1077;&#1084; &#1074;&#1086;&#1076;&#1086;&#1087;&#1088;&#1086;&#1074;&#1086;&#1076;&#1072; &#1080; &#1084;&#1086;&#1078;&#1077;&#1090; &#1074;&#1099;&#1076;&#1077;&#1088;&#1078;&#1080;&#1074;&#1072;&#1090;&#1100; &#1089;&#1082;&#1072;&#1095;&#1082;&#1080; &#1101;&#1090;&#1086;&#1075;&#1086; &#1076;&#1072;&#1074;&#1083;&#1077;&#1085;&#1080;&#1103; &#1074;&#1087;&#1083;&#1086;&#1090;&#1100; &#1076;&#1086; 6 &#1073;&#1072;&#1088;. &#1045;&#1089;&#1083;&#1080; &#1074;&#1072;&#1096;&#1072; &#1074;&#1086;&#1076;&#1086;&#1087;&#1088;&#1086;&#1074;&#1086;&#1076;&#1085;&#1072;&#1103; &#1089;&#1077;&#1090;&#1100; &#1087;&#1086;&#1076;&#1074;&#1077;&#1088;&#1078;&#1077;&#1085;&#1072; &#1073;&#1086;&#1083;&#1077;&#1077; &#1079;&#1085;&#1072;&#1095;&#1080;&#1090;&#1077;&#1083;&#1100;&#1085;&#1099;&#1084; &#1087;&#1077;&#1088;&#1077;&#1087;&#1072;&#1076;&#1072;&#1084;, &#1088;&#1077;&#1082;&#1086;&#1084;&#1077;&#1085;&#1076;&#1091;&#1077;&#1090;&#1089;&#1103; &#1076;&#1086;&#1087;&#1086;&#1083;&#1085;&#1080;&#1090;&#1077;&#1083;&#1100;&#1085;&#1086; &#1086;&#1073;&#1086;&#1088;&#1091;&#1076;&#1086;&#1074;&#1072;&#1090;&#1100; &#1074;&#1086;&#1076;&#1086;&#1085;&#1072;&#1075;&#1088;&#1077;&#1074;&#1072;&#1090;&#1077;&#1083;&#1100; &#1075;&#1088;&#1091;&#1087;&#1087;&#1086;&#1081; &#1073;&#1077;&#1079;&#1086;&#1087;&#1072;&#1089;&#1085;&#1086;&#1089;&#1090;&#1080; ZH 1. &#1045;&#1077; &#1085;&#1091;&#1078;&#1085;&#1086; &#1079;&#1072;&#1082;&#1072;&#1079;&#1099;&#1074;&#1072;&#1090;&#1100; &#1086;&#1090;&#1076;&#1077;&#1083;&#1100;&#1085;&#1086;.</p><p>&#1057;&#1085;&#1072;&#1073;&#1078;&#1072;&#1090;&#1100; &#1075;&#1086;&#1088;&#1103;&#1095;&#1077;&#1081; &#1074;&#1086;&#1076;&#1086;&#1081; SHO AC 1000 * &#1084;&#1086;&#1078;&#1077;&#1090; &#1086;&#1076;&#1085;&#1091; &#1080;&#1083;&#1080; &#1085;&#1077;&#1089;&#1082;&#1086;&#1083;&#1100;&#1082;&#1086; &#1090;&#1086;&#1095;&#1077;&#1082; &#1074;&#1086;&#1076;&#1086;&#1088;&#1072;&#1079;&#1073;&#1086;&#1088;&#1072;, &#1085;&#1086; &#1087;&#1088;&#1080; &#1077;&#1075;&#1086; &#1084;&#1086;&#1097;&#1085;&#1086;&#1089;&#1090;&#1080;, &#1082;&#1086;&#1085;&#1077;&#1095;&#1085;&#1086;, &#1094;&#1077;&#1083;&#1077;&#1089;&#1086;&#1086;&#1073;&#1088;&#1072;&#1079;&#1085;&#1077;&#1077; &#1087;&#1086;&#1076;&#1082;&#1083;&#1102;&#1095;&#1072;&#1090;&#1100; &#1082; &#1085;&#1077;&#1084;&#1091; &#1080;&#1084;&#1077;&#1085;&#1085;&#1086; &#1085;&#1077;&#1089;&#1082;&#1086;&#1083;&#1100;&#1082;&#1086; &#1090;&#1086;&#1095;&#1077;&#1082; &#1087;&#1086;&#1090;&#1088;&#1077;&#1073;&#1083;&#1077;&#1085;&#1080;&#1103;.</p><p>&#1053;&#1077;&#1087;&#1086;&#1089;&#1088;&#1077;&#1076;&#1089;&#1090;&#1074;&#1077;&#1085;&#1085;&#1086; &#1085;&#1072;&#1075;&#1088;&#1077;&#1074; &#1074;&#1086;&#1076;&#1099; &#1084;&#1086;&#1078;&#1077;&#1090; &#1086;&#1089;&#1091;&#1097;&#1077;&#1089;&#1090;&#1074;&#1083;&#1103;&#1090;&#1100;&#1089;&#1103; &#1074; &#1101;&#1090;&#1086;&#1081; &#1084;&#1086;&#1076;&#1077;&#1083;&#1080; &#1076;&#1074;&#1091;&#1084;&#1103; &#1089;&#1087;&#1086;&#1089;&#1086;&#1073;&#1072;&#1084;&#1080;. &#1054;&#1089;&#1085;&#1086;&#1074;&#1085;&#1086;&#1081; &#1088;&#1077;&#1078;&#1080;&#1084; &#1087;&#1088;&#1077;&#1076;&#1087;&#1086;&#1083;&#1072;&#1075;&#1072;&#1077;&#1090; &#1076;&#1086;&#1089;&#1090;&#1072;&#1090;&#1086;&#1095;&#1085;&#1086; &#1076;&#1083;&#1080;&#1090;&#1077;&#1083;&#1100;&#1085;&#1099;&#1081; &#1087;&#1088;&#1086;&#1094;&#1077;&#1089;&#1089; &#1085;&#1072;&#1075;&#1088;&#1077;&#1074;&#1072; &#8211; &#1074; &#1090;&#1077;&#1095;&#1077;&#1085;&#1080;&#1077; 8 &#1095;&#1072;&#1089;&#1086;&#1074; (&#1087;&#1086;&#1083;&#1086;&#1078;&#1077;&#1085;&#1080;&#1077; 1 &#1085;&#1072; &#1087;&#1077;&#1088;&#1077;&#1082;&#1083;&#1102;&#1095;&#1072;&#1090;&#1077;&#1083;&#1077;). &#1042; &#1085;&#1077;&#1082;&#1086;&#1090;&#1086;&#1088;&#1099;&#1093; &#1089;&#1083;&#1091;&#1095;&#1072;&#1103;&#1093; &#1101;&#1090;&#1086; &#1084;&#1086;&#1078;&#1077;&#1090; &#1073;&#1099;&#1090;&#1100; &#1079;&#1072;&#1090;&#1088;&#1091;&#1076;&#1085;&#1080;&#1090;&#1077;&#1083;&#1100;&#1085;&#1086;, &#1085;&#1072;&#1087;&#1088;&#1080;&#1084;&#1077;&#1088;, &#1080;&#1079;-&#1079;&#1072; &#1090;&#1088;&#1077;&#1073;&#1086;&#1074;&#1072;&#1085;&#1080;&#1081; &#1084;&#1077;&#1089;&#1090;&#1085;&#1086;&#1081; &#1101;&#1085;&#1077;&#1088;&#1075;&#1086;&#1089;&#1073;&#1099;&#1090;&#1086;&#1074;&#1086;&#1081; &#1082;&#1086;&#1084;&#1087;&#1072;&#1085;&#1080;&#1080;. &#1044;&#1083;&#1103; &#1101;&#1090;&#1086;&#1075;&#1086; &#1074; SHO AC 1000 * &#1087;&#1088;&#1077;&#1076;&#1091;&#1089;&#1084;&#1086;&#1090;&#1088;&#1077;&#1085; &#1088;&#1077;&#1078;&#1080;&#1084; &#1073;&#1099;&#1089;&#1090;&#1088;&#1086;&#1075;&#1086; &#1085;&#1072;&#1075;&#1088;&#1077;&#1074;&#1072; (&#1087;&#1086;&#1083;&#1086;&#1078;&#1077;&#1085;&#1080;&#1077; 2 &#1085;&#1072; &#1087;&#1077;&#1088;&#1077;&#1082;&#1083;&#1102;&#1095;&#1072;&#1090;&#1077;&#1083;&#1077;). &#1056;&#1077;&#1078;&#1080;&#1084; &#1088;&#1072;&#1089;&#1089;&#1095;&#1080;&#1090;&#1072;&#1085; &#1085;&#1072; &#1085;&#1080;&#1079;&#1082;&#1080;&#1081; &#1085;&#1086;&#1095;&#1085;&#1086;&#1081; &#1090;&#1072;&#1088;&#1080;&#1092; &#1091;&#1095;&#1077;&#1090;&#1072; &#1101;&#1083;&#1077;&#1082;&#1090;&#1088;&#1086;&#1101;&#1085;&#1077;&#1088;&#1075;&#1080;&#1080; &#1080; &#1080;&#1084;&#1077;&#1077;&#1090; &#1076;&#1083;&#1080;&#1090;&#1077;&#1083;&#1100;&#1085;&#1086;&#1089;&#1090;&#1100; 4 &#1095;&#1072;&#1089;&#1072;. &#1055;&#1088;&#1080; &#1101;&#1090;&#1086;&#1084; &#1076;&#1083;&#1103; &#1074;&#1072;&#1096;&#1077;&#1075;&#1086; &#1091;&#1076;&#1086;&#1073;&#1089;&#1090;&#1074;&#1072; &#1087;&#1077;&#1088;&#1077;&#1082;&#1083;&#1102;&#1095;&#1077;&#1085;&#1080;&#1077; &#1088;&#1077;&#1078;&#1080;&#1084;&#1086;&#1074; &#1084;&#1086;&#1078;&#1085;&#1086; &#1074;&#1099;&#1085;&#1077;&#1089;&#1090;&#1080; &#1079;&#1072; &#1087;&#1088;&#1077;&#1076;&#1077;&#1083;&#1099; &#1089;&#1072;&#1084;&#1086;&#1075;&#1086; &#1074;&#1086;&#1076;&#1086;&#1085;&#1072;&#1075;&#1088;&#1077;&#1074;&#1072;&#1090;&#1077;&#1083;&#1103;, &#1086;&#1073;&#1086;&#1088;&#1091;&#1076;&#1086;&#1074;&#1072;&#1074; &#1076;&#1080;&#1089;&#1090;&#1072;&#1085;&#1094;&#1080;&#1086;&#1085;&#1085;&#1099;&#1077; &#1074;&#1099;&#1082;&#1083;&#1102;&#1095;&#1072;&#1090;&#1077;&#1083;&#1080;, &#1085;&#1072;&#1087;&#1088;&#1080;&#1084;&#1077;&#1088;, &#1085;&#1072; &#1089;&#1090;&#1077;&#1085;&#1077; &#1087;&#1086;&#1076;&#1089;&#1086;&#1073;&#1085;&#1086;&#1075;&#1086; &#1087;&#1086;&#1084;&#1077;&#1097;&#1077;&#1085;&#1080;&#1103;.</p><p>&#1042; &#1094;&#1077;&#1083;&#1103;&#1093; &#1084;&#1072;&#1082;&#1089;&#1080;&#1084;&#1072;&#1083;&#1100;&#1085;&#1086;&#1081; &#1089;&#1086;&#1093;&#1088;&#1072;&#1085;&#1085;&#1086;&#1089;&#1090;&#1080; &#1085;&#1072;&#1082;&#1086;&#1087;&#1083;&#1077;&#1085;&#1085;&#1086;&#1081; &#1074; &#1087;&#1088;&#1086;&#1094;&#1077;&#1089;&#1089;&#1077; &#1088;&#1072;&#1073;&#1086;&#1090;&#1099; &#1090;&#1077;&#1087;&#1083;&#1086;&#1074;&#1086;&#1081; &#1101;&#1085;&#1077;&#1088;&#1075;&#1080;&#1080;, &#1084;&#1086;&#1078;&#1085;&#1086; &#1076;&#1086;&#1087;&#1086;&#1083;&#1085;&#1080;&#1090;&#1077;&#1083;&#1100;&#1085;&#1086; &#1086;&#1073;&#1086;&#1088;&#1091;&#1076;&#1086;&#1074;&#1072;&#1090;&#1100; &#1072;&#1075;&#1088;&#1077;&#1075;&#1072;&#1090; &#1090;&#1077;&#1087;&#1083;&#1086;&#1080;&#1079;&#1086;&#1083;&#1103;&#1094;&#1080;&#1077;&#1081; WD 1011 &#1080;&#1079; &#1101;&#1082;&#1086;&#1083;&#1086;&#1075;&#1080;&#1095;&#1077;&#1089;&#1082;&#1080; &#1073;&#1077;&#1079;&#1086;&#1087;&#1072;&#1089;&#1085;&#1086;&#1075;&#1086; &#1080; &#1085;&#1072;&#1076;&#1077;&#1078;&#1085;&#1086;&#1075;&#1086; &#1087;&#1086;&#1083;&#1080;&#1091;&#1088;&#1077;&#1090;&#1072;&#1085;&#1072;.</p><p>&#1044;&#1080;&#1072;&#1087;&#1072;&#1079;&#1086;&#1085; &#1090;&#1077;&#1084;&#1087;&#1077;&#1088;&#1072;&#1090;&#1091;&#1088; &#1085;&#1072;&#1075;&#1088;&#1077;&#1074;&#1072; &#1074;&#1086;&#1076;&#1099; &#1086;&#1095;&#1077;&#1085;&#1100; &#1096;&#1080;&#1088;&#1086;&#1082; &#8211; &#1086;&#1090; 35&#176;&#1057; &#1076;&#1086; 82&#176;&#1057;. &#1053;&#1086; &#1074; &#1094;&#1077;&#1083;&#1103;&#1093; &#1084;&#1072;&#1082;&#1089;&#1080;&#1084;&#1072;&#1083;&#1100;&#1085;&#1086; &#1101;&#1082;&#1086;&#1085;&#1086;&#1084;&#1080;&#1095;&#1085;&#1086;&#1075;&#1086; &#1080;&#1089;&#1087;&#1086;&#1083;&#1100;&#1079;&#1086;&#1074;&#1072;&#1085;&#1080;&#1103; &#1101;&#1083;&#1077;&#1082;&#1090;&#1088;&#1086;&#1101;&#1085;&#1077;&#1088;&#1075;&#1080;&#1080; &#1087;&#1088;&#1086;&#1080;&#1079;&#1074;&#1086;&#1076;&#1080;&#1090;&#1077;&#1083;&#1100; &#1088;&#1077;&#1082;&#1086;&#1084;&#1077;&#1085;&#1076;&#1091;&#1077;&#1090; &#1085;&#1077; &#1080;&#1079;&#1084;&#1077;&#1085;&#1103;&#1090;&#1100; &#1085;&#1072;&#1089;&#1090;&#1088;&#1086;&#1081;&#1082;&#1091; &#1084;&#1072;&#1082;&#1089;&#1080;&#1084;&#1091;&#1084;&#1072; &#1090;&#1077;&#1084;&#1087;&#1077;&#1088;&#1072;&#1090;&#1091;&#1088;&#1099; &#1074; 60&#176;&#1057;. &#1055;&#1086;&#1084;&#1080;&#1084;&#1086; &#1079;&#1085;&#1072;&#1095;&#1080;&#1090;&#1077;&#1083;&#1100;&#1085;&#1086;&#1081; &#1101;&#1082;&#1086;&#1085;&#1086;&#1084;&#1080;&#1080;, &#1087;&#1088;&#1080; &#1101;&#1090;&#1086;&#1081; &#1090;&#1077;&#1084;&#1087;&#1077;&#1088;&#1072;&#1090;&#1091;&#1088;&#1077; &#1087;&#1088;&#1072;&#1082;&#1090;&#1080;&#1095;&#1077;&#1089;&#1082;&#1080; &#1085;&#1077; &#1086;&#1073;&#1088;&#1072;&#1079;&#1091;&#1077;&#1090;&#1089;&#1103; &#1085;&#1072;&#1082;&#1080;&#1087;&#1100;, &#1095;&#1090;&#1086; &#1079;&#1072;&#1084;&#1077;&#1090;&#1085;&#1086; &#1087;&#1088;&#1086;&#1076;&#1083;&#1077;&#1074;&#1072;&#1077;&#1090; &#1089;&#1088;&#1086;&#1082; &#1078;&#1080;&#1079;&#1085;&#1080; &#1087;&#1088;&#1080;&#1073;&#1086;&#1088;&#1072;. &#1045;&#1089;&#1083;&#1080; &#1074;&#1072;&#1084; &#1074;&#1089;&#1077; &#1078;&#1077; &#1087;&#1086;&#1090;&#1088;&#1077;&#1073;&#1091;&#1077;&#1090;&#1089;&#1103; &#1086;&#1095;&#1077;&#1085;&#1100; &#1075;&#1086;&#1088;&#1103;&#1095;&#1072;&#1103; &#1074;&#1086;&#1076;&#1072;, &#1090;&#1086; &#1084;&#1086;&#1078;&#1085;&#1086; &#1080;&#1079;&#1084;&#1077;&#1085;&#1080;&#1090;&#1100; &#1101;&#1090;&#1091; &#1079;&#1072;&#1074;&#1086;&#1076;&#1089;&#1082;&#1091;&#1102; &#1085;&#1072;&#1089;&#1090;&#1088;&#1086;&#1081;&#1082;&#1091;, &#1089;&#1090;&#1088;&#1086;&#1075;&#1086; &#1089;&#1083;&#1077;&#1076;&#1091;&#1103; &#1080;&#1085;&#1089;&#1090;&#1088;&#1091;&#1082;&#1094;&#1080;&#1080; &#1087;&#1086; &#1101;&#1082;&#1089;&#1087;&#1083;&#1091;&#1072;&#1090;&#1072;&#1094;&#1080;&#1080;.</p><p>&#1050;&#1086;&#1075;&#1076;&#1072; SHO AC 1000 * &#1074;&#1099;&#1082;&#1083;&#1102;&#1095;&#1077;&#1085; (&#1087;&#1086;&#1083;&#1086;&#1078;&#1077;&#1085;&#1080;&#1077; &#8226; = &#1093;&#1086;&#1083;&#1086;&#1076;&#1085;&#1086;), &#1088;&#1072;&#1073;&#1086;&#1090;&#1072;&#1077;&#1090; &#1079;&#1072;&#1097;&#1080;&#1090;&#1072; &#1086;&#1090; &#1079;&#1072;&#1084;&#1077;&#1088;&#1079;&#1072;&#1085;&#1080;&#1103;. &#1045;&#1077; &#1087;&#1088;&#1080;&#1085;&#1094;&#1080;&#1087; &#1088;&#1072;&#1073;&#1086;&#1090;&#1099; &#8211; &#1074;&#1082;&#1083;&#1102;&#1095;&#1077;&#1085;&#1080;&#1077; &#1088;&#1077;&#1078;&#1080;&#1084;&#1072; &#1086;&#1090;&#1086;&#1087;&#1083;&#1077;&#1085;&#1080;&#1103; &#1087;&#1088;&#1080; &#1074;&#1086;&#1079;&#1085;&#1080;&#1082;&#1085;&#1086;&#1074;&#1077;&#1085;&#1080;&#1080; &#1086;&#1087;&#1072;&#1089;&#1085;&#1086;&#1089;&#1090;&#1080; &#1089;&#1083;&#1080;&#1096;&#1082;&#1086;&#1084; &#1085;&#1080;&#1079;&#1082;&#1080;&#1093; &#1090;&#1077;&#1084;&#1087;&#1077;&#1088;&#1072;&#1090;&#1091;&#1088;.</p><h4>&#1050;&#1086;&#1085;&#1089;&#1090;&#1088;&#1091;&#1082;&#1090;&#1080;&#1074;&#1085;&#1099;&#1077; &#1086;&#1089;&#1086;&#1073;&#1077;&#1085;&#1085;&#1086;&#1089;&#1090;&#1080;</h4><p><img src="/upload/images_stiebel/psh_si_ten_s.jpg" style="float: right; margin: 0px 0px 5px 5px;" alt="&#1058;&#1088;&#1091;&#1073;&#1095;&#1072;&#1090;&#1099;&#1081; &#1085;&#1072;&#1075;&#1088;&#1077;&#1074;&#1072;&#1090;&#1077;&#1083;&#1100;&#1085;&#1099;&#1081; &#1101;&#1083;&#1077;&#1084;&#1077;&#1085;&#1090;" title="&#1058;&#1088;&#1091;&#1073;&#1095;&#1072;&#1090;&#1099;&#1081; &#1085;&#1072;&#1075;&#1088;&#1077;&#1074;&#1072;&#1090;&#1077;&#1083;&#1100;&#1085;&#1099;&#1081; &#1101;&#1083;&#1077;&#1084;&#1077;&#1085;&#1090;"> &#1043;&#1083;&#1072;&#1074;&#1085;&#1099;&#1084; &#1076;&#1077;&#1081;&#1089;&#1090;&#1074;&#1091;&#1102;&#1097;&#1080;&#1084; &#1101;&#1083;&#1077;&#1084;&#1077;&#1085;&#1090;&#1086;&#1084; &#1074;&#1086;&#1076;&#1086;&#1085;&#1072;&#1075;&#1088;&#1077;&#1074;&#1072;&#1090;&#1077;&#1083;&#1103; Stiebel Eltron SHO AC 1000 * &#1103;&#1074;&#1083;&#1103;&#1077;&#1090;&#1089;&#1103; &#1090;&#1088;&#1091;&#1073;&#1095;&#1072;&#1090;&#1099;&#1081; &#1085;&#1072;&#1075;&#1088;&#1077;&#1074;&#1072;&#1090;&#1077;&#1083;&#1100;&#1085;&#1099;&#1081; &#1101;&#1083;&#1077;&#1084;&#1077;&#1085;&#1090; (&#1058;&#1069;&#1053;). &#1053;&#1077;&#1090;&#1088;&#1091;&#1076;&#1085;&#1086; &#1076;&#1086;&#1075;&#1072;&#1076;&#1072;&#1090;&#1100;&#1089;&#1103;, &#1095;&#1090;&#1086; &#1087;&#1088;&#1080; &#1089;&#1090;&#1086;&#1083;&#1100; &#1074;&#1099;&#1089;&#1086;&#1082;&#1086;&#1081; &#1084;&#1086;&#1097;&#1085;&#1086;&#1089;&#1090;&#1080; &#1080; &#1086;&#1075;&#1088;&#1086;&#1084;&#1085;&#1086;&#1084; &#1086;&#1073;&#1098;&#1077;&#1084;&#1077; &#1085;&#1072;&#1075;&#1088;&#1077;&#1074;&#1072;&#1077;&#1084;&#1086;&#1081; &#1074;&#1086;&#1076;&#1099;, &#1058;&#1069;&#1053; &#1076;&#1086;&#1083;&#1078;&#1077;&#1085; &#1089;&#1087;&#1088;&#1072;&#1074;&#1083;&#1103;&#1090;&#1100;&#1089;&#1103; &#1089; &#1073;&#1077;&#1089;&#1087;&#1088;&#1077;&#1094;&#1077;&#1076;&#1077;&#1085;&#1090;&#1085;&#1099;&#1084; &#1091;&#1088;&#1086;&#1074;&#1085;&#1077;&#1084; &#1085;&#1072;&#1075;&#1088;&#1091;&#1079;&#1082;&#1080;. &#1048; &#1086;&#1085;, &#1076;&#1077;&#1081;&#1089;&#1090;&#1074;&#1080;&#1090;&#1077;&#1083;&#1100;&#1085;&#1086;, &#1089;&#1087;&#1088;&#1072;&#1074;&#1083;&#1103;&#1077;&#1090;&#1089;&#1103;!</p><p>&#1058;&#1069;&#1053; &#1074;&#1099;&#1087;&#1086;&#1083;&#1085;&#1077;&#1085; &#1080;&#1079; &#1084;&#1077;&#1076;&#1080; &#1074;&#1099;&#1089;&#1086;&#1082;&#1086;&#1075;&#1086; &#1082;&#1072;&#1095;&#1077;&#1089;&#1090;&#1074;&#1072;. &#1069;&#1090;&#1086; &#1086;&#1087;&#1090;&#1080;&#1084;&#1072;&#1083;&#1100;&#1085;&#1099;&#1081; &#1084;&#1072;&#1090;&#1077;&#1088;&#1080;&#1072;&#1083; &#1074; &#1089;&#1074;&#1086;&#1077;&#1081; &#1089;&#1092;&#1077;&#1088;&#1077; &#1087;&#1088;&#1080;&#1084;&#1077;&#1085;&#1077;&#1085;&#1080;&#1103;, &#1074;&#1077;&#1076;&#1100; &#1086;&#1085; &#1086;&#1073;&#1083;&#1072;&#1076;&#1072;&#1077;&#1090; &#1086;&#1090;&#1083;&#1080;&#1095;&#1085;&#1086;&#1081; &#1090;&#1077;&#1087;&#1083;&#1086;&#1087;&#1088;&#1086;&#1074;&#1086;&#1076;&#1085;&#1086;&#1089;&#1090;&#1100;&#1102; &#1080; &#1084;&#1080;&#1085;&#1080;&#1084;&#1072;&#1083;&#1100;&#1085;&#1099;&#1084; &#1086;&#1073;&#1088;&#1072;&#1079;&#1086;&#1074;&#1072;&#1085;&#1080;&#1077;&#1084; &#1085;&#1072;&#1082;&#1080;&#1087;&#1080;. &#1058;&#1077;&#1087;&#1083;&#1086;&#1074;&#1072;&#1103; &#1101;&#1085;&#1077;&#1088;&#1075;&#1080;&#1103; &#1086;&#1090; &#1088;&#1072;&#1079;&#1084;&#1077;&#1097;&#1077;&#1085;&#1085;&#1086;&#1081; &#1074;&#1085;&#1091;&#1090;&#1088;&#1080; &#1084;&#1077;&#1076;&#1085;&#1086;&#1081; &#1090;&#1088;&#1091;&#1073;&#1082;&#1080; &#1085;&#1072;&#1075;&#1088;&#1077;&#1074;&#1072;&#1090;&#1077;&#1083;&#1100;&#1085;&#1086;&#1081; &#1089;&#1087;&#1080;&#1088;&#1072;&#1083;&#1080; &#1087;&#1077;&#1088;&#1077;&#1076;&#1072;&#1077;&#1090;&#1089;&#1103; &#1095;&#1077;&#1088;&#1077;&#1079; &#1086;&#1082;&#1089;&#1080;&#1076; &#1084;&#1072;&#1075;&#1085;&#1080;&#1103; &#1089;&#1090;&#1077;&#1085;&#1082;&#1072;&#1084; &#1089;&#1072;&#1084;&#1086;&#1081; &#1090;&#1088;&#1091;&#1073;&#1082;&#1080;, &#1072; &#1091;&#1078;&#1077; &#1086;&#1090; &#1085;&#1080;&#1093; &#8211; &#1085;&#1077;&#1087;&#1086;&#1089;&#1088;&#1077;&#1076;&#1089;&#1090;&#1074;&#1077;&#1085;&#1085;&#1086; &#1074;&#1086;&#1076;&#1077;.</p><p>&#1057;&#1072;&#1084;&#1086; &#1074;&#1084;&#1077;&#1089;&#1090;&#1080;&#1083;&#1080;&#1097;&#1077; &#1073;&#1086;&#1083;&#1100;&#1096;&#1086;&#1075;&#1086; &#1086;&#1073;&#1 | [24 empty] | 228 | [9 empty] | 750 | 1000 | [197 empty] | нет | [190 empty] | электронное | [8 empty] | 10 | [10 empty] | 18 | [39 empty] | 228 | [40 empty] | 82 | 35 | [10 empty] | вертикальная | [17 empty] | 1000 | [26 empty] | трубчатый | 6 | 1 | напорный | напольный | нижняя | 380 | да | эмаль | да | да | 4 | нет | 1 1/2; 2 | 24 | 2630 | 950 | 1180 | 294823 | 284.8 | 9/18; 18/18 | медь | да | магний | нет | да | нет | нет | нет | нет | нет | ZH 1 | [31 empty] | WDS 1000
https://climatopt.ru/catalog/vodonagrevateli/nakopitelnye/malolitrazhnye/stiebel_eltron_sho_ac_600_/ | /upload/resize_cache/iblock/815/400_400_140cd750bba9870f18aada2478b24840a/ste_sho_ac_600-1000.500x600_1.500x500.jpg-959efc669f961a951c509426985066e9.jpg | [9 empty] | Напольный водонагреватель Stiebel Eltron SHO AC 600 6/12 kW | 334000 | 13158 | Накопительные |  | Общие сведения Stiebel Eltron SHO AC 600 * – это напорный накопительный водонагреватель емкостью 600 литров. Он предназначен исключительно для установки на полу. Это очень мощный и эффективный аппарат, способный обеспечить горячей водой высокой температуры одну или несколько водоразборных точек даже в самом большом загородном доме или городском коттедже. Он оснащен возможностью изменения своей мощности, чтобы согласовывать ваши изменяющиеся потребности в горячей воде с величиной расхода электроэнергии. Габариты и вес прибора рассчитаны на то, что он будет устанавливаться только на полу, например, в вашем подсобном помещении: его высота 1,685 метра, вес с полным баком воды около 760 кг! Водонагреватель рассчитан на максимальное давление в водопроводной сети 6 бар, подключается к трехфазной сети переменного тока напряжением 380В. Максимальная потребляемая мощность составляет 12 кВт. Накопительный бак водонагревателя выполнен из металла, надежно защищен от коррозии эмалью «anticor» и сменным магниевым анодом. Прибор нагревает воду в интервале температур 35 – 82°С. Вход холодной воды подключается с помощью наружной резьбы G 1 ½ дюйма, отвод горячей воды – G 2 дюйма. Степень защиты прибора IP 24. Для дополнительной защиты при частых перепадах давления в водопроводной сети агрегат можно оснастить группой безопасности, ее нужно заказывать отдельно. Также дополнительно можно заказать и надежную теплоизоляцию для снижения потерь тепла при нагреве воды. Принцип работы Каждый из нас знает, что большая семья – это большая радость и большая ответственность. Ответственность за обеспечение всех наших близких просторным жильем, комфортными условиями для жизни, возможностью полноценно общаться с друзьями, принимать дома гостей и собираться всей семьей за большим столом. И поистине, большое счастье, когда у нас есть и желание, и возможность такую ответственность на себе нести: построить не просто дом, а просторный дом, посадить не дерево, а целый сад, воспитать не одного сына, а целую дружную команду мальчишек и девчонок. Это, действительно, непросто и требует много сил, средств и терпения. А вот уже обеспечить ваш построенный большой дом нужным количеством горячей воды для всех ваших многочисленных домочадцев гораздо проще – достаточно установить в доме мощный и вместительный водонагреватель Stiebel Eltron SHO AC 600 *. Принцип его действия при всей масштабности процесса достаточно прост: нагрев воды осуществляется внутри накопительного бака внутри прибора с помощью трубчатого нагревательного элемента (ТЭНа). При этом агрегат постоянно находится под давлением водопровода и может выдерживать скачки этого давления вплоть до 6 бар. Если ваша водопроводная сеть подвержена более значительным перепадам, рекомендуется дополнительно оборудовать водонагреватель группой безопасности ZH 1. Ее нужно заказывать отдельно. Снабжать горячей водой SHO AC 600 * может одну или несколько точек водоразбора, но при его мощности, конечно, целесообразнее подключать к нему именно несколько точек потребления. Непосредственно нагрев воды может осуществляться в этой модели двумя способами. Основной режим предполагает достаточно длительный процесс нагрева – в течение 8 часов (положение 1 на переключателе). В некоторых случаях это может быть затруднительно, например, из-за требований местной энергосбытовой компании. Для этого в SHO AC 600 * предусмотрен режим быстрого нагрева (положение 2 на переключателе). Режим рассчитан на низкий ночной тариф учета электроэнергии и имеет длительность 4 часа. При этом для вашего удобства переключение режимов можно вынести за пределы самого водонагревателя, оборудовав дистанционные выключатели, например, на стене подсобного помещения. В целях максимальной сохранности накопленной в процессе работы тепловой энергии, можно дополнительно оборудовать агрегат теплоизоляцией WD 1011 из экологически безопасного и надежного полиуретана. Диапазон температур нагрева воды очень широк – от 35°С до 82°С. Но в целях максимально экономичного использования электроэнергии производитель рекомендует не изменять настройку максимума температуры в 60°С. Помимо значительной экономии, при этой температуре практически не образуется накипь, что заметно продлевает срок жизни прибора. Если вам все же потребуется очень горячая вода, то можно изменить эту заводскую настройку, строго следуя инструкции по эксплуатации. Когда SHO AC 600 * выключен (положение • = холодно), работает защита от замерзания. Ее принцип работы – включение режима отопления при возникновении опасности слишком низких температур. Конструктивные особенности Главным действующим элементом водонагревателя Stiebel Eltron SHO AC 600 * является трубчатый нагревательный элемент (ТЭН). Нетрудно догадаться, что при столь высокой мощности и огромном объеме нагреваемой воды, ТЭН должен справляться с беспрецедентным уровнем нагрузки. И он, действительно, справляется! ТЭН выполнен из меди высокого качества. Это оптимальный материал в своей сфере применения, ведь он обладает отличной теплопроводностью и минимальным образованием накипи. Тепловая энергия от размещенной внутри медной трубки нагревательной спирали передается через оксид магния стенкам самой трубки, а уже от них – непосредственно воде. Само вместилище большого объема горячей воды, естественно, должно быть максимально надежным. В этой модели бак выполнен из стали толщиной 4 мм и покрыт изнутри особой эмалью. Особой – значит, специально разработанной специалистами Stiebel Eltron для наиболее передовых моделей водонагревателей, чтобы максимально защитить металл резервуара от коррозии. Эмаль невозможно разрушить перепадами температуры, насыщенным солевым составом воды, даже при наличии в ней азотных соединений. Она абсолютно плотно прилегает к поверхности металла, не давая проникнуть ни единому пузырьку воздуха или частице влаги. Сертифицированное эмалевое покрытие не стареет, не изнашивается со временем, не выделяет никаких химических соединений в воду и не создает среды для размножения вредных бактерий. Чтобы сделать защиту от коррозии бака абсолютной, в конструкции SHO AC 600 * предусмотрено наличие магниевого «жертвенного» анода. Такое символичное название он получил благодаря своей роли в конструкции – находясь в соединении с металлическим баком, отдавать свои электроны при первых признаках зарождения коррозии на участке бака. Как более активный металл, магний разрушается быстрее, поэтому требует регулярной замены. Когда именно его нужно заменить, вам покажет индикатор состояния анода. Изначально он белого цвета, а когда он окрашивается в красный, это сигнал о необходимости замены. Дополнительным преимуществом SHO AC 600 * перед аналогичными моделями является тот факт, что замену анода можно произвести, не снимая фланец с нагревательным элементом. На панели агрегата расположен переключатель режимов работы. Изначально он установлен в стандартное положение 1 (нагрев длительностью 8 часов). Если для ваших нужд или по требованию энергосбытовой компании вам такой режим не подходит, его можно переключить на положение 2, и тогда нагрев будет осуществляться в низкотарифное время в течение 4 часов. По истечению этого времени нагрев нужно будет отключить. Сделать это можно как на самом приборе, так и установив в удобном для вас месте дистанционный выключатель. По категории защиты водонагреватель Stiebel Eltron SHO AC 600 * классифицируется как IP 24. Это означает надежную защиту от небольших инородных тел диаметром свыше 12,5 мм, а также от брызг воды, падающих на аппарат под любым углом. Благодаря такой защите, вы можете разместить прибор не только в сухой подсобке, но даже во влажной русской бане. Расшифровка обозначений IP (International Protection) и классов защиты для оборудования и людей Составная часть Цифры и буквы Значение для защиты оборудования Значение для защиты людей Буквы кода IP \-- \-- Первое кодовое число 2 От попадания твердых инородных тел диаметром 12,5 мм От возможности касания (в том числе пальцами) опасных частей Второе кодовое число 3 Защита от капель воды Вода, капающая под углом до 60° с обеих сторон вертикально, не должна оказывать вредного воздействия 4 Защита от брызг воды Вода, брызгающая на корпус, не должна оказывать вредного воздействия 5 Защита от струй воды Вода, льющаяся на корпус в виде струй, не должна оказывать вредн. воздействия Дополнительная буква (при необходимости) D \-- От доступа к опасным частям с помощью проволоки При отсутствии цифры, обозначающей степень защиты, вместо нее ставится "X". Пример: IP X4 Содержать водонагреватель в чистоте и следить за корректностью его работы – это, пожалуй, ваша единственная забота, связанная с его эксплуатацией. Даже удаление накипи с его внутренних частей лучше всего доверить специалисту. А с появлением в вашем доме Stiebel Eltron SHO AC 600 * станет меньше всего на одну – заботу об обеспечении дома горячей водой. Монтаж Интуитивно понятно, что прибор такого уровня мощности и объема должен устанавливать и обслуживать только высококвалифицированный специалист. Вам как пользователю, в первую очередь, нужно выбрать подходящее место в вашем доме для его установки: учесть высоту агрегата – больше, чем 1,7 метра, а также убедиться в несущей способности пола, рассчитан ли он на максимальный вес 760 кг. При монтаже и техобслуживании, которое также должен выполнять только специалист, обязательно использовать оригинальные материалы и запчасти. При настройке протока воды через агрегат, важно учесть максимальное значение в 50 л/мин, даже при временных скачках давления в водопроводной сети. Большее значение может негативно сказаться на работоспособности водонагревателя. Сам водопровод как горячей, так и холодной воды, может состоять только из медных или стальных труб в определенной последовательности, пластиковые трубы использоваться не должны. При этом трубы, отводящие горячую воду, обязательно должны быть теплоизолированы. Электрическому монтажу стоит также уделить серьезное внимание, с учетом большой нагрузки, создаваемой прибором на электросеть. В обязательном порядке нужно обеспечить возможность отключения всех фаз от сети с помощью предохранителей или автоматических выключателей с изолирующим расстоянием не менее 3 мм. Расчетные таблицы Таблица рекомендованных сечений электрического кабеля Для медного трехжильного кабеля, одна фаза, напряжение 220 Вольт Мощность водонагревателя, кВт 1 2 3 3,5 4 6 8 12 Сила тока, А 4,5 9,1 13,6 15,9 18,2 27,3 36,4 54,5 Рекомендуемое сечение токопроводящей жилы кабеля, мм 2 1 1 1,5 2,5 2,5 4 6 10 Максимальная длина кабеля, м 35 17 17 25 22 23 27 30 Для медного четырехжильного кабеля, три фазы, напряжение 380 Вольт Мощность водонагревателя, кВт 6 13 15 18 21 24 27 35 Сила тока, А 9,1 19,5 22,8 27,3 31,9 36,5 41,0 53,2 Рекомендуемое сечение токопроводящей жилы кабеля, мм 2 1,5 4 4 4 6 6 8 8 Максимальная длина кабеля, м 50 52 48 40 51 45 53 41 | <div class="detail_text"><h4>&#1054;&#1073;&#1097;&#1080;&#1077; &#1089;&#1074;&#1077;&#1076;&#1077;&#1085;&#1080;&#1103;</h4><p><img src="/upload/images_stiebel/sho_ac_vnesh_s.png" style="float: right; margin: 0px 0px 5px 5px;" alt="&#1042;&#1085;&#1077;&#1096;&#1085;&#1080;&#1081; &#1074;&#1080;&#1076; SHO AC 600 *" title="&#1042;&#1085;&#1077;&#1096;&#1085;&#1080;&#1081; &#1074;&#1080;&#1076; SHO AC 600 *"> Stiebel Eltron SHO AC 600 * &#8211; &#1101;&#1090;&#1086; &#1085;&#1072;&#1087;&#1086;&#1088;&#1085;&#1099;&#1081; &#1085;&#1072;&#1082;&#1086;&#1087;&#1080;&#1090;&#1077;&#1083;&#1100;&#1085;&#1099;&#1081; &#1074;&#1086;&#1076;&#1086;&#1085;&#1072;&#1075;&#1088;&#1077;&#1074;&#1072;&#1090;&#1077;&#1083;&#1100; &#1077;&#1084;&#1082;&#1086;&#1089;&#1090;&#1100;&#1102; 600 &#1083;&#1080;&#1090;&#1088;&#1086;&#1074;. &#1054;&#1085; &#1087;&#1088;&#1077;&#1076;&#1085;&#1072;&#1079;&#1085;&#1072;&#1095;&#1077;&#1085; &#1080;&#1089;&#1082;&#1083;&#1102;&#1095;&#1080;&#1090;&#1077;&#1083;&#1100;&#1085;&#1086; &#1076;&#1083;&#1103; &#1091;&#1089;&#1090;&#1072;&#1085;&#1086;&#1074;&#1082;&#1080; &#1085;&#1072; &#1087;&#1086;&#1083;&#1091;. &#1069;&#1090;&#1086; &#1086;&#1095;&#1077;&#1085;&#1100; &#1084;&#1086;&#1097;&#1085;&#1099;&#1081; &#1080; &#1101;&#1092;&#1092;&#1077;&#1082;&#1090;&#1080;&#1074;&#1085;&#1099;&#1081; &#1072;&#1087;&#1087;&#1072;&#1088;&#1072;&#1090;, &#1089;&#1087;&#1086;&#1089;&#1086;&#1073;&#1085;&#1099;&#1081; &#1086;&#1073;&#1077;&#1089;&#1087;&#1077;&#1095;&#1080;&#1090;&#1100; &#1075;&#1086;&#1088;&#1103;&#1095;&#1077;&#1081; &#1074;&#1086;&#1076;&#1086;&#1081; &#1074;&#1099;&#1089;&#1086;&#1082;&#1086;&#1081; &#1090;&#1077;&#1084;&#1087;&#1077;&#1088;&#1072;&#1090;&#1091;&#1088;&#1099; &#1086;&#1076;&#1085;&#1091; &#1080;&#1083;&#1080; &#1085;&#1077;&#1089;&#1082;&#1086;&#1083;&#1100;&#1082;&#1086; &#1074;&#1086;&#1076;&#1086;&#1088;&#1072;&#1079;&#1073;&#1086;&#1088;&#1085;&#1099;&#1093; &#1090;&#1086;&#1095;&#1077;&#1082; &#1076;&#1072;&#1078;&#1077; &#1074; &#1089;&#1072;&#1084;&#1086;&#1084; &#1073;&#1086;&#1083;&#1100;&#1096;&#1086;&#1084; &#1079;&#1072;&#1075;&#1086;&#1088;&#1086;&#1076;&#1085;&#1086;&#1084; &#1076;&#1086;&#1084;&#1077; &#1080;&#1083;&#1080; &#1075;&#1086;&#1088;&#1086;&#1076;&#1089;&#1082;&#1086;&#1084; &#1082;&#1086;&#1090;&#1090;&#1077;&#1076;&#1078;&#1077;. &#1054;&#1085; &#1086;&#1089;&#1085;&#1072;&#1097;&#1077;&#1085; &#1074;&#1086;&#1079;&#1084;&#1086;&#1078;&#1085;&#1086;&#1089;&#1090;&#1100;&#1102; &#1080;&#1079;&#1084;&#1077;&#1085;&#1077;&#1085;&#1080;&#1103; &#1089;&#1074;&#1086;&#1077;&#1081; &#1084;&#1086;&#1097;&#1085;&#1086;&#1089;&#1090;&#1080;, &#1095;&#1090;&#1086;&#1073;&#1099; &#1089;&#1086;&#1075;&#1083;&#1072;&#1089;&#1086;&#1074;&#1099;&#1074;&#1072;&#1090;&#1100; &#1074;&#1072;&#1096;&#1080; &#1080;&#1079;&#1084;&#1077;&#1085;&#1103;&#1102;&#1097;&#1080;&#1077;&#1089;&#1103; &#1087;&#1086;&#1090;&#1088;&#1077;&#1073;&#1085;&#1086;&#1089;&#1090;&#1080; &#1074; &#1075;&#1086;&#1088;&#1103;&#1095;&#1077;&#1081; &#1074;&#1086;&#1076;&#1077; &#1089; &#1074;&#1077;&#1083;&#1080;&#1095;&#1080;&#1085;&#1086;&#1081; &#1088;&#1072;&#1089;&#1093;&#1086;&#1076;&#1072; &#1101;&#1083;&#1077;&#1082;&#1090;&#1088;&#1086;&#1101;&#1085;&#1077;&#1088;&#1075;&#1080;&#1080;. &#1043;&#1072;&#1073;&#1072;&#1088;&#1080;&#1090;&#1099; &#1080; &#1074;&#1077;&#1089; &#1087;&#1088;&#1080;&#1073;&#1086;&#1088;&#1072; &#1088;&#1072;&#1089;&#1089;&#1095;&#1080;&#1090;&#1072;&#1085;&#1099; &#1085;&#1072; &#1090;&#1086;, &#1095;&#1090;&#1086; &#1086;&#1085; &#1073;&#1091;&#1076;&#1077;&#1090; &#1091;&#1089;&#1090;&#1072;&#1085;&#1072;&#1074;&#1083;&#1080;&#1074;&#1072;&#1090;&#1100;&#1089;&#1103; &#1090;&#1086;&#1083;&#1100;&#1082;&#1086; &#1085;&#1072; &#1087;&#1086;&#1083;&#1091;, &#1085;&#1072;&#1087;&#1088;&#1080;&#1084;&#1077;&#1088;, &#1074; &#1074;&#1072;&#1096;&#1077;&#1084; &#1087;&#1086;&#1076;&#1089;&#1086;&#1073;&#1085;&#1086;&#1084; &#1087;&#1086;&#1084;&#1077;&#1097;&#1077;&#1085;&#1080;&#1080;: &#1077;&#1075;&#1086; &#1074;&#1099;&#1089;&#1086;&#1090;&#1072; 1,685 &#1084;&#1077;&#1090;&#1088;&#1072;, &#1074;&#1077;&#1089; &#1089; &#1087;&#1086;&#1083;&#1085;&#1099;&#1084; &#1073;&#1072;&#1082;&#1086;&#1084; &#1074;&#1086;&#1076;&#1099; &#1086;&#1082;&#1086;&#1083;&#1086; 760 &#1082;&#1075;!</p><p>&#1042;&#1086;&#1076;&#1086;&#1085;&#1072;&#1075;&#1088;&#1077;&#1074;&#1072;&#1090;&#1077;&#1083;&#1100; &#1088;&#1072;&#1089;&#1089;&#1095;&#1080;&#1090;&#1072;&#1085; &#1085;&#1072; &#1084;&#1072;&#1082;&#1089;&#1080;&#1084;&#1072;&#1083;&#1100;&#1085;&#1086;&#1077; &#1076;&#1072;&#1074;&#1083;&#1077;&#1085;&#1080;&#1077; &#1074; &#1074;&#1086;&#1076;&#1086;&#1087;&#1088;&#1086;&#1074;&#1086;&#1076;&#1085;&#1086;&#1081; &#1089;&#1077;&#1090;&#1080; 6 &#1073;&#1072;&#1088;, &#1087;&#1086;&#1076;&#1082;&#1083;&#1102;&#1095;&#1072;&#1077;&#1090;&#1089;&#1103; &#1082; &#1090;&#1088;&#1077;&#1093;&#1092;&#1072;&#1079;&#1085;&#1086;&#1081; &#1089;&#1077;&#1090;&#1080; &#1087;&#1077;&#1088;&#1077;&#1084;&#1077;&#1085;&#1085;&#1086;&#1075;&#1086; &#1090;&#1086;&#1082;&#1072; &#1085;&#1072;&#1087;&#1088;&#1103;&#1078;&#1077;&#1085;&#1080;&#1077;&#1084; 380&#1042;. &#1052;&#1072;&#1082;&#1089;&#1080;&#1084;&#1072;&#1083;&#1100;&#1085;&#1072;&#1103; &#1087;&#1086;&#1090;&#1088;&#1077;&#1073;&#1083;&#1103;&#1077;&#1084;&#1072;&#1103; &#1084;&#1086;&#1097;&#1085;&#1086;&#1089;&#1090;&#1100; &#1089;&#1086;&#1089;&#1090;&#1072;&#1074;&#1083;&#1103;&#1077;&#1090; 12 &#1082;&#1042;&#1090;. &#1053;&#1072;&#1082;&#1086;&#1087;&#1080;&#1090;&#1077;&#1083;&#1100;&#1085;&#1099;&#1081; &#1073;&#1072;&#1082; &#1074;&#1086;&#1076;&#1086;&#1085;&#1072;&#1075;&#1088;&#1077;&#1074;&#1072;&#1090;&#1077;&#1083;&#1103; &#1074;&#1099;&#1087;&#1086;&#1083;&#1085;&#1077;&#1085; &#1080;&#1079; &#1084;&#1077;&#1090;&#1072;&#1083;&#1083;&#1072;, &#1085;&#1072;&#1076;&#1077;&#1078;&#1085;&#1086; &#1079;&#1072;&#1097;&#1080;&#1097;&#1077;&#1085; &#1086;&#1090; &#1082;&#1086;&#1088;&#1088;&#1086;&#1079;&#1080;&#1080; &#1101;&#1084;&#1072;&#1083;&#1100;&#1102; &#171;anticor&#187; &#1080; &#1089;&#1084;&#1077;&#1085;&#1085;&#1099;&#1084; &#1084;&#1072;&#1075;&#1085;&#1080;&#1077;&#1074;&#1099;&#1084; &#1072;&#1085;&#1086;&#1076;&#1086;&#1084;. &#1055;&#1088;&#1080;&#1073;&#1086;&#1088; &#1085;&#1072;&#1075;&#1088;&#1077;&#1074;&#1072;&#1077;&#1090; &#1074;&#1086;&#1076;&#1091; &#1074; &#1080;&#1085;&#1090;&#1077;&#1088;&#1074;&#1072;&#1083;&#1077; &#1090;&#1077;&#1084;&#1087;&#1077;&#1088;&#1072;&#1090;&#1091;&#1088; 35 &#8211; 82&#176;&#1057;. &#1042;&#1093;&#1086;&#1076; &#1093;&#1086;&#1083;&#1086;&#1076;&#1085;&#1086;&#1081; &#1074;&#1086;&#1076;&#1099; &#1087;&#1086;&#1076;&#1082;&#1083;&#1102;&#1095;&#1072;&#1077;&#1090;&#1089;&#1103; &#1089; &#1087;&#1086;&#1084;&#1086;&#1097;&#1100;&#1102; &#1085;&#1072;&#1088;&#1091;&#1078;&#1085;&#1086;&#1081; &#1088;&#1077;&#1079;&#1100;&#1073;&#1099; G 1 &#189; &#1076;&#1102;&#1081;&#1084;&#1072;, &#1086;&#1090;&#1074;&#1086;&#1076; &#1075;&#1086;&#1088;&#1103;&#1095;&#1077;&#1081; &#1074;&#1086;&#1076;&#1099; &#8211; G 2 &#1076;&#1102;&#1081;&#1084;&#1072;. &#1057;&#1090;&#1077;&#1087;&#1077;&#1085;&#1100; &#1079;&#1072;&#1097;&#1080;&#1090;&#1099; &#1087;&#1088;&#1080;&#1073;&#1086;&#1088;&#1072; IP 24. &#1044;&#1083;&#1103; &#1076;&#1086;&#1087;&#1086;&#1083;&#1085;&#1080;&#1090;&#1077;&#1083;&#1100;&#1085;&#1086;&#1081; &#1079;&#1072;&#1097;&#1080;&#1090;&#1099; &#1087;&#1088;&#1080; &#1095;&#1072;&#1089;&#1090;&#1099;&#1093; &#1087;&#1077;&#1088;&#1077;&#1087;&#1072;&#1076;&#1072;&#1093; &#1076;&#1072;&#1074;&#1083;&#1077;&#1085;&#1080;&#1103; &#1074; &#1074;&#1086;&#1076;&#1086;&#1087;&#1088;&#1086;&#1074;&#1086;&#1076;&#1085;&#1086;&#1081; &#1089;&#1077;&#1090;&#1080; &#1072;&#1075;&#1088;&#1077;&#1075;&#1072;&#1090; &#1084;&#1086;&#1078;&#1085;&#1086; &#1086;&#1089;&#1085;&#1072;&#1089;&#1090;&#1080;&#1090;&#1100; &#1075;&#1088;&#1091;&#1087;&#1087;&#1086;&#1081; &#1073;&#1077;&#1079;&#1086;&#1087;&#1072;&#1089;&#1085;&#1086;&#1089;&#1090;&#1080;, &#1077;&#1077; &#1085;&#1091;&#1078;&#1085;&#1086; &#1079;&#1072;&#1082;&#1072;&#1079;&#1099;&#1074;&#1072;&#1090;&#1100; &#1086;&#1090;&#1076;&#1077;&#1083;&#1100;&#1085;&#1086;. &#1058;&#1072;&#1082;&#1078;&#1077; &#1076;&#1086;&#1087;&#1086;&#1083;&#1085;&#1080;&#1090;&#1077;&#1083;&#1100;&#1085;&#1086; &#1084;&#1086;&#1078;&#1085;&#1086; &#1079;&#1072;&#1082;&#1072;&#1079;&#1072;&#1090;&#1100; &#1080; &#1085;&#1072;&#1076;&#1077;&#1078;&#1085;&#1091;&#1102; &#1090;&#1077;&#1087;&#1083;&#1086;&#1080;&#1079;&#1086;&#1083;&#1103;&#1094;&#1080;&#1102; &#1076;&#1083;&#1103; &#1089;&#1085;&#1080;&#1078;&#1077;&#1085;&#1080;&#1103; &#1087;&#1086;&#1090;&#1077;&#1088;&#1100; &#1090;&#1077;&#1087;&#1083;&#1072; &#1087;&#1088;&#1080; &#1085;&#1072;&#1075;&#1088;&#1077;&#1074;&#1077; &#1074;&#1086;&#1076;&#1099;.</p><h4>&#1055;&#1088;&#1080;&#1085;&#1094;&#1080;&#1087; &#1088;&#1072;&#1073;&#1086;&#1090;&#1099;</h4><p><img src="/upload/images_stiebel/sho_ac_vodonagr_s.jpg" style="float: right; margin: 0px 0px 5px 5px;" alt="&#1052;&#1086;&#1097;&#1085;&#1099;&#1081; &#1074;&#1086;&#1076;&#1086;&#1085;&#1072;&#1075;&#1088;&#1077;&#1074;&#1072;&#1090;&#1077;&#1083;&#1100; SHO AC 600 * &#1076;&#1083;&#1103; &#1076;&#1086;&#1084;&#1072;" title="&#1052;&#1086;&#1097;&#1085;&#1099;&#1081; &#1074;&#1086;&#1076;&#1086;&#1085;&#1072;&#1075;&#1088;&#1077;&#1074;&#1072;&#1090;&#1077;&#1083;&#1100; SHO AC 600 * &#1076;&#1083;&#1103; &#1076;&#1086;&#1084;&#1072;"> &#1050;&#1072;&#1078;&#1076;&#1099;&#1081; &#1080;&#1079; &#1085;&#1072;&#1089; &#1079;&#1085;&#1072;&#1077;&#1090;, &#1095;&#1090;&#1086; &#1073;&#1086;&#1083;&#1100;&#1096;&#1072;&#1103; &#1089;&#1077;&#1084;&#1100;&#1103; &#8211; &#1101;&#1090;&#1086; &#1073;&#1086;&#1083;&#1100;&#1096;&#1072;&#1103; &#1088;&#1072;&#1076;&#1086;&#1089;&#1090;&#1100; &#1080; &#1073;&#1086;&#1083;&#1100;&#1096;&#1072;&#1103; &#1086;&#1090;&#1074;&#1077;&#1090;&#1089;&#1090;&#1074;&#1077;&#1085;&#1085;&#1086;&#1089;&#1090;&#1100;. &#1054;&#1090;&#1074;&#1077;&#1090;&#1089;&#1090;&#1074;&#1077;&#1085;&#1085;&#1086;&#1089;&#1090;&#1100; &#1079;&#1072; &#1086;&#1073;&#1077;&#1089;&#1087;&#1077;&#1095;&#1077;&#1085;&#1080;&#1077; &#1074;&#1089;&#1077;&#1093; &#1085;&#1072;&#1096;&#1080;&#1093; &#1073;&#1083;&#1080;&#1079;&#1082;&#1080;&#1093; &#1087;&#1088;&#1086;&#1089;&#1090;&#1086;&#1088;&#1085;&#1099;&#1084; &#1078;&#1080;&#1083;&#1100;&#1077;&#1084;, &#1082;&#1086;&#1084;&#1092;&#1086;&#1088;&#1090;&#1085;&#1099;&#1084;&#1080; &#1091;&#1089;&#1083;&#1086;&#1074;&#1080;&#1103;&#1084;&#1080; &#1076;&#1083;&#1103; &#1078;&#1080;&#1079;&#1085;&#1080;, &#1074;&#1086;&#1079;&#1084;&#1086;&#1078;&#1085;&#1086;&#1089;&#1090;&#1100;&#1102; &#1087;&#1086;&#1083;&#1085;&#1086;&#1094;&#1077;&#1085;&#1085;&#1086; &#1086;&#1073;&#1097;&#1072;&#1090;&#1100;&#1089;&#1103; &#1089; &#1076;&#1088;&#1091;&#1079;&#1100;&#1103;&#1084;&#1080;, &#1087;&#1088;&#1080;&#1085;&#1080;&#1084;&#1072;&#1090;&#1100; &#1076;&#1086;&#1084;&#1072; &#1075;&#1086;&#1089;&#1090;&#1077;&#1081; &#1080; &#1089;&#1086;&#1073;&#1080;&#1088;&#1072;&#1090;&#1100;&#1089;&#1103; &#1074;&#1089;&#1077;&#1081; &#1089;&#1077;&#1084;&#1100;&#1077;&#1081; &#1079;&#1072; &#1073;&#1086;&#1083;&#1100;&#1096;&#1080;&#1084; &#1089;&#1090;&#1086;&#1083;&#1086;&#1084;. &#1048; &#1087;&#1086;&#1080;&#1089;&#1090;&#1080;&#1085;&#1077;, &#1073;&#1086;&#1083;&#1100;&#1096;&#1086;&#1077; &#1089;&#1095;&#1072;&#1089;&#1090;&#1100;&#1077;, &#1082;&#1086;&#1075;&#1076;&#1072; &#1091; &#1085;&#1072;&#1089; &#1077;&#1089;&#1090;&#1100; &#1080; &#1078;&#1077;&#1083;&#1072;&#1085;&#1080;&#1077;, &#1080; &#1074;&#1086;&#1079;&#1084;&#1086;&#1078;&#1085;&#1086;&#1089;&#1090;&#1100; &#1090;&#1072;&#1082;&#1091;&#1102; &#1086;&#1090;&#1074;&#1077;&#1090;&#1089;&#1090;&#1074;&#1077;&#1085;&#1085;&#1086;&#1089;&#1090;&#1100; &#1085;&#1072; &#1089;&#1077;&#1073;&#1077; &#1085;&#1077;&#1089;&#1090;&#1080;: &#1087;&#1086;&#1089;&#1090;&#1088;&#1086;&#1080;&#1090;&#1100; &#1085;&#1077; &#1087;&#1088;&#1086;&#1089;&#1090;&#1086; &#1076;&#1086;&#1084;, &#1072; &#1087;&#1088;&#1086;&#1089;&#1090;&#1086;&#1088;&#1085;&#1099;&#1081; &#1076;&#1086;&#1084;, &#1087;&#1086;&#1089;&#1072;&#1076;&#1080;&#1090;&#1100; &#1085;&#1077; &#1076;&#1077;&#1088;&#1077;&#1074;&#1086;, &#1072; &#1094;&#1077;&#1083;&#1099;&#1081; &#1089;&#1072;&#1076;, &#1074;&#1086;&#1089;&#1087;&#1080;&#1090;&#1072;&#1090;&#1100; &#1085;&#1077; &#1086;&#1076;&#1085;&#1086;&#1075;&#1086; &#1089;&#1099;&#1085;&#1072;, &#1072; &#1094;&#1077;&#1083;&#1091;&#1102; &#1076;&#1088;&#1091;&#1078;&#1085;&#1091;&#1102; &#1082;&#1086;&#1084;&#1072;&#1085;&#1076;&#1091; &#1084;&#1072;&#1083;&#1100;&#1095;&#1080;&#1096;&#1077;&#1082; &#1080; &#1076;&#1077;&#1074;&#1095;&#1086;&#1085;&#1086;&#1082;. &#1069;&#1090;&#1086;, &#1076;&#1077;&#1081;&#1089;&#1090;&#1074;&#1080;&#1090;&#1077;&#1083;&#1100;&#1085;&#1086;, &#1085;&#1077;&#1087;&#1088;&#1086;&#1089;&#1090;&#1086; &#1080; &#1090;&#1088;&#1077;&#1073;&#1091;&#1077;&#1090; &#1084;&#1085;&#1086;&#1075;&#1086; &#1089;&#1080;&#1083;, &#1089;&#1088;&#1077;&#1076;&#1089;&#1090;&#1074; &#1080; &#1090;&#1077;&#1088;&#1087;&#1077;&#1085;&#1080;&#1103;. &#1040; &#1074;&#1086;&#1090; &#1091;&#1078;&#1077; &#1086;&#1073;&#1077;&#1089;&#1087;&#1077;&#1095;&#1080;&#1090;&#1100; &#1074;&#1072;&#1096; &#1087;&#1086;&#1089;&#1090;&#1088;&#1086;&#1077;&#1085;&#1085;&#1099;&#1081; &#1073;&#1086;&#1083;&#1100;&#1096;&#1086;&#1081; &#1076;&#1086;&#1084; &#1085;&#1091;&#1078;&#1085;&#1099;&#1084; &#1082;&#1086;&#1083;&#1080;&#1095;&#1077;&#1089;&#1090;&#1074;&#1086;&#1084; &#1075;&#1086;&#1088;&#1103;&#1095;&#1077;&#1081; &#1074;&#1086;&#1076;&#1099; &#1076;&#1083;&#1103; &#1074;&#1089;&#1077;&#1093; &#1074;&#1072;&#1096;&#1080;&#1093; &#1084;&#1085;&#1086;&#1075;&#1086;&#1095;&#1080;&#1089;&#1083;&#1077;&#1085;&#1085;&#1099;&#1093; &#1076;&#1086;&#1084;&#1086;&#1095;&#1072;&#1076;&#1094;&#1077;&#1074; &#1075;&#1086;&#1088;&#1072;&#1079;&#1076;&#1086; &#1087;&#1088;&#1086;&#1097;&#1077; &#8211; &#1076;&#1086;&#1089;&#1090;&#1072;&#1090;&#1086;&#1095;&#1085;&#1086; &#1091;&#1089;&#1090;&#1072;&#1085;&#1086;&#1074;&#1080;&#1090;&#1100; &#1074; &#1076;&#1086;&#1084;&#1077; &#1084;&#1086;&#1097;&#1085;&#1099;&#1081; &#1080; &#1074;&#1084;&#1077;&#1089;&#1090;&#1080;&#1090;&#1077;&#1083;&#1100;&#1085;&#1099;&#1081; &#1074;&#1086;&#1076;&#1086;&#1085;&#1072;&#1075;&#1088;&#1077;&#1074;&#1072;&#1090;&#1077;&#1083;&#1100; Stiebel Eltron SHO AC 600 *.</p><p><img src="/upload/images_stiebel/shw_s_bezopas_s.jpg" style="float: right; margin: 0px 0px 5px 5px;" alt="&#1043;&#1088;&#1091;&#1087;&#1087;&#1072; &#1073;&#1077;&#1079;&#1086;&#1087;&#1072;&#1089;&#1085;&#1086;&#1089;&#1090;&#1080; ZH 1" title="&#1043;&#1088;&#1091;&#1087;&#1087;&#1072; &#1073;&#1077;&#1079;&#1086;&#1087;&#1072;&#1089;&#1085;&#1086;&#1089;&#1090;&#1080; ZH 1"> &#1055;&#1088;&#1080;&#1085;&#1094;&#1080;&#1087; &#1077;&#1075;&#1086; &#1076;&#1077;&#1081;&#1089;&#1090;&#1074;&#1080;&#1103; &#1087;&#1088;&#1080; &#1074;&#1089;&#1077;&#1081; &#1084;&#1072;&#1089;&#1096;&#1090;&#1072;&#1073;&#1085;&#1086;&#1089;&#1090;&#1080; &#1087;&#1088;&#1086;&#1094;&#1077;&#1089;&#1089;&#1072; &#1076;&#1086;&#1089;&#1090;&#1072;&#1090;&#1086;&#1095;&#1085;&#1086; &#1087;&#1088;&#1086;&#1089;&#1090;: &#1085;&#1072;&#1075;&#1088;&#1077;&#1074; &#1074;&#1086;&#1076;&#1099; &#1086;&#1089;&#1091;&#1097;&#1077;&#1089;&#1090;&#1074;&#1083;&#1103;&#1077;&#1090;&#1089;&#1103; &#1074;&#1085;&#1091;&#1090;&#1088;&#1080; &#1085;&#1072;&#1082;&#1086;&#1087;&#1080;&#1090;&#1077;&#1083;&#1100;&#1085;&#1086;&#1075;&#1086; &#1073;&#1072;&#1082;&#1072; &#1074;&#1085;&#1091;&#1090;&#1088;&#1080; &#1087;&#1088;&#1080;&#1073;&#1086;&#1088;&#1072; &#1089; &#1087;&#1086;&#1084;&#1086;&#1097;&#1100;&#1102; &#1090;&#1088;&#1091;&#1073;&#1095;&#1072;&#1090;&#1086;&#1075;&#1086; &#1085;&#1072;&#1075;&#1088;&#1077;&#1074;&#1072;&#1090;&#1077;&#1083;&#1100;&#1085;&#1086;&#1075;&#1086; &#1101;&#1083;&#1077;&#1084;&#1077;&#1085;&#1090;&#1072; (&#1058;&#1069;&#1053;&#1072;). &#1055;&#1088;&#1080; &#1101;&#1090;&#1086;&#1084; &#1072;&#1075;&#1088;&#1077;&#1075;&#1072;&#1090; &#1087;&#1086;&#1089;&#1090;&#1086;&#1103;&#1085;&#1085;&#1086; &#1085;&#1072;&#1093;&#1086;&#1076;&#1080;&#1090;&#1089;&#1103; &#1087;&#1086;&#1076; &#1076;&#1072;&#1074;&#1083;&#1077;&#1085;&#1080;&#1077;&#1084; &#1074;&#1086;&#1076;&#1086;&#1087;&#1088;&#1086;&#1074;&#1086;&#1076;&#1072; &#1080; &#1084;&#1086;&#1078;&#1077;&#1090; &#1074;&#1099;&#1076;&#1077;&#1088;&#1078;&#1080;&#1074;&#1072;&#1090;&#1100; &#1089;&#1082;&#1072;&#1095;&#1082;&#1080; &#1101;&#1090;&#1086;&#1075;&#1086; &#1076;&#1072;&#1074;&#1083;&#1077;&#1085;&#1080;&#1103; &#1074;&#1087;&#1083;&#1086;&#1090;&#1100; &#1076;&#1086; 6 &#1073;&#1072;&#1088;. &#1045;&#1089;&#1083;&#1080; &#1074;&#1072;&#1096;&#1072; &#1074;&#1086;&#1076;&#1086;&#1087;&#1088;&#1086;&#1074;&#1086;&#1076;&#1085;&#1072;&#1103; &#1089;&#1077;&#1090;&#1100; &#1087;&#1086;&#1076;&#1074;&#1077;&#1088;&#1078;&#1077;&#1085;&#1072; &#1073;&#1086;&#1083;&#1077;&#1077; &#1079;&#1085;&#1072;&#1095;&#1080;&#1090;&#1077;&#1083;&#1100;&#1085;&#1099;&#1084; &#1087;&#1077;&#1088;&#1077;&#1087;&#1072;&#1076;&#1072;&#1084;, &#1088;&#1077;&#1082;&#1086;&#1084;&#1077;&#1085;&#1076;&#1091;&#1077;&#1090;&#1089;&#1103; &#1076;&#1086;&#1087;&#1086;&#1083;&#1085;&#1080;&#1090;&#1077;&#1083;&#1100;&#1085;&#1086; &#1086;&#1073;&#1086;&#1088;&#1091;&#1076;&#1086;&#1074;&#1072;&#1090;&#1100; &#1074;&#1086;&#1076;&#1086;&#1085;&#1072;&#1075;&#1088;&#1077;&#1074;&#1072;&#1090;&#1077;&#1083;&#1100; &#1075;&#1088;&#1091;&#1087;&#1087;&#1086;&#1081; &#1073;&#1077;&#1079;&#1086;&#1087;&#1072;&#1089;&#1085;&#1086;&#1089;&#1090;&#1080; ZH 1. &#1045;&#1077; &#1085;&#1091;&#1078;&#1085;&#1086; &#1079;&#1072;&#1082;&#1072;&#1079;&#1099;&#1074;&#1072;&#1090;&#1100; &#1086;&#1090;&#1076;&#1077;&#1083;&#1100;&#1085;&#1086;.</p><p>&#1057;&#1085;&#1072;&#1073;&#1078;&#1072;&#1090;&#1100; &#1075;&#1086;&#1088;&#1103;&#1095;&#1077;&#1081; &#1074;&#1086;&#1076;&#1086;&#1081; SHO AC 600 * &#1084;&#1086;&#1078;&#1077;&#1090; &#1086;&#1076;&#1085;&#1091; &#1080;&#1083;&#1080; &#1085;&#1077;&#1089;&#1082;&#1086;&#1083;&#1100;&#1082;&#1086; &#1090;&#1086;&#1095;&#1077;&#1082; &#1074;&#1086;&#1076;&#1086;&#1088;&#1072;&#1079;&#1073;&#1086;&#1088;&#1072;, &#1085;&#1086; &#1087;&#1088;&#1080; &#1077;&#1075;&#1086; &#1084;&#1086;&#1097;&#1085;&#1086;&#1089;&#1090;&#1080;, &#1082;&#1086;&#1085;&#1077;&#1095;&#1085;&#1086;, &#1094;&#1077;&#1083;&#1077;&#1089;&#1086;&#1086;&#1073;&#1088;&#1072;&#1079;&#1085;&#1077;&#1077; &#1087;&#1086;&#1076;&#1082;&#1083;&#1102;&#1095;&#1072;&#1090;&#1100; &#1082; &#1085;&#1077;&#1084;&#1091; &#1080;&#1084;&#1077;&#1085;&#1085;&#1086; &#1085;&#1077;&#1089;&#1082;&#1086;&#1083;&#1100;&#1082;&#1086; &#1090;&#1086;&#1095;&#1077;&#1082; &#1087;&#1086;&#1090;&#1088;&#1077;&#1073;&#1083;&#1077;&#1085;&#1080;&#1103;.</p><p>&#1053;&#1077;&#1087;&#1086;&#1089;&#1088;&#1077;&#1076;&#1089;&#1090;&#1074;&#1077;&#1085;&#1085;&#1086; &#1085;&#1072;&#1075;&#1088;&#1077;&#1074; &#1074;&#1086;&#1076;&#1099; &#1084;&#1086;&#1078;&#1077;&#1090; &#1086;&#1089;&#1091;&#1097;&#1077;&#1089;&#1090;&#1074;&#1083;&#1103;&#1090;&#1100;&#1089;&#1103; &#1074; &#1101;&#1090;&#1086;&#1081; &#1084;&#1086;&#1076;&#1077;&#1083;&#1080; &#1076;&#1074;&#1091;&#1084;&#1103; &#1089;&#1087;&#1086;&#1089;&#1086;&#1073;&#1072;&#1084;&#1080;. &#1054;&#1089;&#1085;&#1086;&#1074;&#1085;&#1086;&#1081; &#1088;&#1077;&#1078;&#1080;&#1084; &#1087;&#1088;&#1077;&#1076;&#1087;&#1086;&#1083;&#1072;&#1075;&#1072;&#1077;&#1090; &#1076;&#1086;&#1089;&#1090;&#1072;&#1090;&#1086;&#1095;&#1085;&#1086; &#1076;&#1083;&#1080;&#1090;&#1077;&#1083;&#1100;&#1085;&#1099;&#1081; &#1087;&#1088;&#1086;&#1094;&#1077;&#1089;&#1089; &#1085;&#1072;&#1075;&#1088;&#1077;&#1074;&#1072; &#8211; &#1074; &#1090;&#1077;&#1095;&#1077;&#1085;&#1080;&#1077; 8 &#1095;&#1072;&#1089;&#1086;&#1074; (&#1087;&#1086;&#1083;&#1086;&#1078;&#1077;&#1085;&#1080;&#1077; 1 &#1085;&#1072; &#1087;&#1077;&#1088;&#1077;&#1082;&#1083;&#1102;&#1095;&#1072;&#1090;&#1077;&#1083;&#1077;). &#1042; &#1085;&#1077;&#1082;&#1086;&#1090;&#1086;&#1088;&#1099;&#1093; &#1089;&#1083;&#1091;&#1095;&#1072;&#1103;&#1093; &#1101;&#1090;&#1086; &#1084;&#1086;&#1078;&#1077;&#1090; &#1073;&#1099;&#1090;&#1100; &#1079;&#1072;&#1090;&#1088;&#1091;&#1076;&#1085;&#1080;&#1090;&#1077;&#1083;&#1100;&#1085;&#1086;, &#1085;&#1072;&#1087;&#1088;&#1080;&#1084;&#1077;&#1088;, &#1080;&#1079;-&#1079;&#1072; &#1090;&#1088;&#1077;&#1073;&#1086;&#1074;&#1072;&#1085;&#1080;&#1081; &#1084;&#1077;&#1089;&#1090;&#1085;&#1086;&#1081; &#1101;&#1085;&#1077;&#1088;&#1075;&#1086;&#1089;&#1073;&#1099;&#1090;&#1086;&#1074;&#1086;&#1081; &#1082;&#1086;&#1084;&#1087;&#1072;&#1085;&#1080;&#1080;. &#1044;&#1083;&#1103; &#1101;&#1090;&#1086;&#1075;&#1086; &#1074; SHO AC 600 * &#1087;&#1088;&#1077;&#1076;&#1091;&#1089;&#1084;&#1086;&#1090;&#1088;&#1077;&#1085; &#1088;&#1077;&#1078;&#1080;&#1084; &#1073;&#1099;&#1089;&#1090;&#1088;&#1086;&#1075;&#1086; &#1085;&#1072;&#1075;&#1088;&#1077;&#1074;&#1072; (&#1087;&#1086;&#1083;&#1086;&#1078;&#1077;&#1085;&#1080;&#1077; 2 &#1085;&#1072; &#1087;&#1077;&#1088;&#1077;&#1082;&#1083;&#1102;&#1095;&#1072;&#1090;&#1077;&#1083;&#1077;). &#1056;&#1077;&#1078;&#1080;&#1084; &#1088;&#1072;&#1089;&#1089;&#1095;&#1080;&#1090;&#1072;&#1085; &#1085;&#1072; &#1085;&#1080;&#1079;&#1082;&#1080;&#1081; &#1085;&#1086;&#1095;&#1085;&#1086;&#1081; &#1090;&#1072;&#1088;&#1080;&#1092; &#1091;&#1095;&#1077;&#1090;&#1072; &#1101;&#1083;&#1077;&#1082;&#1090;&#1088;&#1086;&#1101;&#1085;&#1077;&#1088;&#1075;&#1080;&#1080; &#1080; &#1080;&#1084;&#1077;&#1077;&#1090; &#1076;&#1083;&#1080;&#1090;&#1077;&#1083;&#1100;&#1085;&#1086;&#1089;&#1090;&#1100; 4 &#1095;&#1072;&#1089;&#1072;. &#1055;&#1088;&#1080; &#1101;&#1090;&#1086;&#1084; &#1076;&#1083;&#1103; &#1074;&#1072;&#1096;&#1077;&#1075;&#1086; &#1091;&#1076;&#1086;&#1073;&#1089;&#1090;&#1074;&#1072; &#1087;&#1077;&#1088;&#1077;&#1082;&#1083;&#1102;&#1095;&#1077;&#1085;&#1080;&#1077; &#1088;&#1077;&#1078;&#1080;&#1084;&#1086;&#1074; &#1084;&#1086;&#1078;&#1085;&#1086; &#1074;&#1099;&#1085;&#1077;&#1089;&#1090;&#1080; &#1079;&#1072; &#1087;&#1088;&#1077;&#1076;&#1077;&#1083;&#1099; &#1089;&#1072;&#1084;&#1086;&#1075;&#1086; &#1074;&#1086;&#1076;&#1086;&#1085;&#1072;&#1075;&#1088;&#1077;&#1074;&#1072;&#1090;&#1077;&#1083;&#1103;, &#1086;&#1073;&#1086;&#1088;&#1091;&#1076;&#1086;&#1074;&#1072;&#1074; &#1076;&#1080;&#1089;&#1090;&#1072;&#1085;&#1094;&#1080;&#1086;&#1085;&#1085;&#1099;&#1077; &#1074;&#1099;&#1082;&#1083;&#1102;&#1095;&#1072;&#1090;&#1077;&#1083;&#1080;, &#1085;&#1072;&#1087;&#1088;&#1080;&#1084;&#1077;&#1088;, &#1085;&#1072; &#1089;&#1090;&#1077;&#1085;&#1077; &#1087;&#1086;&#1076;&#1089;&#1086;&#1073;&#1085;&#1086;&#1075;&#1086; &#1087;&#1086;&#1084;&#1077;&#1097;&#1077;&#1085;&#1080;&#1103;.</p><p>&#1042; &#1094;&#1077;&#1083;&#1103;&#1093; &#1084;&#1072;&#1082;&#1089;&#1080;&#1084;&#1072;&#1083;&#1100;&#1085;&#1086;&#1081; &#1089;&#1086;&#1093;&#1088;&#1072;&#1085;&#1085;&#1086;&#1089;&#1090;&#1080; &#1085;&#1072;&#1082;&#1086;&#1087;&#1083;&#1077;&#1085;&#1085;&#1086;&#1081; &#1074; &#1087;&#1088;&#1086;&#1094;&#1077;&#1089;&#1089;&#1077; &#1088;&#1072;&#1073;&#1086;&#1090;&#1099; &#1090;&#1077;&#1087;&#1083;&#1086;&#1074;&#1086;&#1081; &#1101;&#1085;&#1077;&#1088;&#1075;&#1080;&#1080;, &#1084;&#1086;&#1078;&#1085;&#1086; &#1076;&#1086;&#1087;&#1086;&#1083;&#1085;&#1080;&#1090;&#1077;&#1083;&#1100;&#1085;&#1086; &#1086;&#1073;&#1086;&#1088;&#1091;&#1076;&#1086;&#1074;&#1072;&#1090;&#1100; &#1072;&#1075;&#1088;&#1077;&#1075;&#1072;&#1090; &#1090;&#1077;&#1087;&#1083;&#1086;&#1080;&#1079;&#1086;&#1083;&#1103;&#1094;&#1080;&#1077;&#1081; WD 1011 &#1080;&#1079; &#1101;&#1082;&#1086;&#1083;&#1086;&#1075;&#1080;&#1095;&#1077;&#1089;&#1082;&#1080; &#1073;&#1077;&#1079;&#1086;&#1087;&#1072;&#1089;&#1085;&#1086;&#1075;&#1086; &#1080; &#1085;&#1072;&#1076;&#1077;&#1078;&#1085;&#1086;&#1075;&#1086; &#1087;&#1086;&#1083;&#1080;&#1091;&#1088;&#1077;&#1090;&#1072;&#1085;&#1072;.</p><p>&#1044;&#1080;&#1072;&#1087;&#1072;&#1079;&#1086;&#1085; &#1090;&#1077;&#1084;&#1087;&#1077;&#1088;&#1072;&#1090;&#1091;&#1088; &#1085;&#1072;&#1075;&#1088;&#1077;&#1074;&#1072; &#1074;&#1086;&#1076;&#1099; &#1086;&#1095;&#1077;&#1085;&#1100; &#1096;&#1080;&#1088;&#1086;&#1082; &#8211; &#1086;&#1090; 35&#176;&#1057; &#1076;&#1086; 82&#176;&#1057;. &#1053;&#1086; &#1074; &#1094;&#1077;&#1083;&#1103;&#1093; &#1084;&#1072;&#1082;&#1089;&#1080;&#1084;&#1072;&#1083;&#1100;&#1085;&#1086; &#1101;&#1082;&#1086;&#1085;&#1086;&#1084;&#1080;&#1095;&#1085;&#1086;&#1075;&#1086; &#1080;&#1089;&#1087;&#1086;&#1083;&#1100;&#1079;&#1086;&#1074;&#1072;&#1085;&#1080;&#1103; &#1101;&#1083;&#1077;&#1082;&#1090;&#1088;&#1086;&#1101;&#1085;&#1077;&#1088;&#1075;&#1080;&#1080; &#1087;&#1088;&#1086;&#1080;&#1079;&#1074;&#1086;&#1076;&#1080;&#1090;&#1077;&#1083;&#1100; &#1088;&#1077;&#1082;&#1086;&#1084;&#1077;&#1085;&#1076;&#1091;&#1077;&#1090; &#1085;&#1077; &#1080;&#1079;&#1084;&#1077;&#1085;&#1103;&#1090;&#1100; &#1085;&#1072;&#1089;&#1090;&#1088;&#1086;&#1081;&#1082;&#1091; &#1084;&#1072;&#1082;&#1089;&#1080;&#1084;&#1091;&#1084;&#1072; &#1090;&#1077;&#1084;&#1087;&#1077;&#1088;&#1072;&#1090;&#1091;&#1088;&#1099; &#1074; 60&#176;&#1057;. &#1055;&#1086;&#1084;&#1080;&#1084;&#1086; &#1079;&#1085;&#1072;&#1095;&#1080;&#1090;&#1077;&#1083;&#1100;&#1085;&#1086;&#1081; &#1101;&#1082;&#1086;&#1085;&#1086;&#1084;&#1080;&#1080;, &#1087;&#1088;&#1080; &#1101;&#1090;&#1086;&#1081; &#1090;&#1077;&#1084;&#1087;&#1077;&#1088;&#1072;&#1090;&#1091;&#1088;&#1077; &#1087;&#1088;&#1072;&#1082;&#1090;&#1080;&#1095;&#1077;&#1089;&#1082;&#1080; &#1085;&#1077; &#1086;&#1073;&#1088;&#1072;&#1079;&#1091;&#1077;&#1090;&#1089;&#1103; &#1085;&#1072;&#1082;&#1080;&#1087;&#1100;, &#1095;&#1090;&#1086; &#1079;&#1072;&#1084;&#1077;&#1090;&#1085;&#1086; &#1087;&#1088;&#1086;&#1076;&#1083;&#1077;&#1074;&#1072;&#1077;&#1090; &#1089;&#1088;&#1086;&#1082; &#1078;&#1080;&#1079;&#1085;&#1080; &#1087;&#1088;&#1080;&#1073;&#1086;&#1088;&#1072;. &#1045;&#1089;&#1083;&#1080; &#1074;&#1072;&#1084; &#1074;&#1089;&#1077; &#1078;&#1077; &#1087;&#1086;&#1090;&#1088;&#1077;&#1073;&#1091;&#1077;&#1090;&#1089;&#1103; &#1086;&#1095;&#1077;&#1085;&#1100; &#1075;&#1086;&#1088;&#1103;&#1095;&#1072;&#1103; &#1074;&#1086;&#1076;&#1072;, &#1090;&#1086; &#1084;&#1086;&#1078;&#1085;&#1086; &#1080;&#1079;&#1084;&#1077;&#1085;&#1080;&#1090;&#1100; &#1101;&#1090;&#1091; &#1079;&#1072;&#1074;&#1086;&#1076;&#1089;&#1082;&#1091;&#1102; &#1085;&#1072;&#1089;&#1090;&#1088;&#1086;&#1081;&#1082;&#1091;, &#1089;&#1090;&#1088;&#1086;&#1075;&#1086; &#1089;&#1083;&#1077;&#1076;&#1091;&#1103; &#1080;&#1085;&#1089;&#1090;&#1088;&#1091;&#1082;&#1094;&#1080;&#1080; &#1087;&#1086; &#1101;&#1082;&#1089;&#1087;&#1083;&#1091;&#1072;&#1090;&#1072;&#1094;&#1080;&#1080;.</p><p>&#1050;&#1086;&#1075;&#1076;&#1072; SHO AC 600 * &#1074;&#1099;&#1082;&#1083;&#1102;&#1095;&#1077;&#1085; (&#1087;&#1086;&#1083;&#1086;&#1078;&#1077;&#1085;&#1080;&#1077; &#8226; = &#1093;&#1086;&#1083;&#1086;&#1076;&#1085;&#1086;), &#1088;&#1072;&#1073;&#1086;&#1090;&#1072;&#1077;&#1090; &#1079;&#1072;&#1097;&#1080;&#1090;&#1072; &#1086;&#1090; &#1079;&#1072;&#1084;&#1077;&#1088;&#1079;&#1072;&#1085;&#1080;&#1103;. &#1045;&#1077; &#1087;&#1088;&#1080;&#1085;&#1094;&#1080;&#1087; &#1088;&#1072;&#1073;&#1086;&#1090;&#1099; &#8211; &#1074;&#1082;&#1083;&#1102;&#1095;&#1077;&#1085;&#1080;&#1077; &#1088;&#1077;&#1078;&#1080;&#1084;&#1072; &#1086;&#1090;&#1086;&#1087;&#1083;&#1077;&#1085;&#1080;&#1103; &#1087;&#1088;&#1080; &#1074;&#1086;&#1079;&#1085;&#1080;&#1082;&#1085;&#1086;&#1074;&#1077;&#1085;&#1080;&#1080; &#1086;&#1087;&#1072;&#1089;&#1085;&#1086;&#1089;&#1090;&#1080; &#1089;&#1083;&#1080;&#1096;&#1082;&#1086;&#1084; &#1085;&#1080;&#1079;&#1082;&#1080;&#1093; &#1090;&#1077;&#1084;&#1087;&#1077;&#1088;&#1072;&#1090;&#1091;&#1088;.</p><h4>&#1050;&#1086;&#1085;&#1089;&#1090;&#1088;&#1091;&#1082;&#1090;&#1080;&#1074;&#1085;&#1099;&#1077; &#1086;&#1089;&#1086;&#1073;&#1077;&#1085;&#1085;&#1086;&#1089;&#1090;&#1080;</h4><p><img src="/upload/images_stiebel/psh_si_ten_s.jpg" style="float: right; margin: 0px 0px 5px 5px;" alt="&#1058;&#1088;&#1091;&#1073;&#1095;&#1072;&#1090;&#1099;&#1081; &#1085;&#1072;&#1075;&#1088;&#1077;&#1074;&#1072;&#1090;&#1077;&#1083;&#1100;&#1085;&#1099;&#1081; &#1101;&#1083;&#1077;&#1084;&#1077;&#1085;&#1090;" title="&#1058;&#1088;&#1091;&#1073;&#1095;&#1072;&#1090;&#1099;&#1081; &#1085;&#1072;&#1075;&#1088;&#1077;&#1074;&#1072;&#1090;&#1077;&#1083;&#1100;&#1085;&#1099;&#1081; &#1101;&#1083;&#1077;&#1084;&#1077;&#1085;&#1090;"> &#1043;&#1083;&#1072;&#1074;&#1085;&#1099;&#1084; &#1076;&#1077;&#1081;&#1089;&#1090;&#1074;&#1091;&#1102;&#1097;&#1080;&#1084; &#1101;&#1083;&#1077;&#1084;&#1077;&#1085;&#1090;&#1086;&#1084; &#1074;&#1086;&#1076;&#1086;&#1085;&#1072;&#1075;&#1088;&#1077;&#1074;&#1072;&#1090;&#1077;&#1083;&#1103; Stiebel Eltron SHO AC 600 * &#1103;&#1074;&#1083;&#1103;&#1077;&#1090;&#1089;&#1103; &#1090;&#1088;&#1091;&#1073;&#1095;&#1072;&#1090;&#1099;&#1081; &#1085;&#1072;&#1075;&#1088;&#1077;&#1074;&#1072;&#1090;&#1077;&#1083;&#1100;&#1085;&#1099;&#1081; &#1101;&#1083;&#1077;&#1084;&#1077;&#1085;&#1090; (&#1058;&#1069;&#1053;). &#1053;&#1077;&#1090;&#1088;&#1091;&#1076;&#1085;&#1086; &#1076;&#1086;&#1075;&#1072;&#1076;&#1072;&#1090;&#1100;&#1089;&#1103;, &#1095;&#1090;&#1086; &#1087;&#1088;&#1080; &#1089;&#1090;&#1086;&#1083;&#1100; &#1074;&#1099;&#1089;&#1086;&#1082;&#1086;&#1081; &#1084;&#1086;&#1097;&#1085;&#1086;&#1089;&#1090;&#1080; &#1080; &#1086;&#1075;&#1088;&#1086;&#1084;&#1085;&#1086;&#1084; &#1086;&#1073;&#1098;&#1077;&#1084;&#1077; &#1085;&#1072;&#1075;&#1088;&#1077;&#1074;&#1072;&#1077;&#1084;&#1086;&#1081; &#1074;&#1086;&#1076;&#1099;, &#1058;&#1069;&#1053; &#1076;&#1086;&#1083;&#1078;&#1077;&#1085; &#1089;&#1087;&#1088;&#1072;&#1074;&#1083;&#1103;&#1090;&#1100;&#1089;&#1103; &#1089; &#1073;&#1077;&#1089;&#1087;&#1088;&#1077;&#1094;&#1077;&#1076;&#1077;&#1085;&#1090;&#1085;&#1099;&#1084; &#1091;&#1088;&#1086;&#1074;&#1085;&#1077;&#1084; &#1085;&#1072;&#1075;&#1088;&#1091;&#1079;&#1082;&#1080;. &#1048; &#1086;&#1085;, &#1076;&#1077;&#1081;&#1089;&#1090;&#1074;&#1080;&#1090;&#1077;&#1083;&#1100;&#1085;&#1086;, &#1089;&#1087;&#1088;&#1072;&#1074;&#1083;&#1103;&#1077;&#1090;&#1089;&#1103;!</p><p>&#1058;&#1069;&#1053; &#1074;&#1099;&#1087;&#1086;&#1083;&#1085;&#1077;&#1085; &#1080;&#1079; &#1084;&#1077;&#1076;&#1080; &#1074;&#1099;&#1089;&#1086;&#1082;&#1086;&#1075;&#1086; &#1082;&#1072;&#1095;&#1077;&#1089;&#1090;&#1074;&#1072;. &#1069;&#1090;&#1086; &#1086;&#1087;&#1090;&#1080;&#1084;&#1072;&#1083;&#1100;&#1085;&#1099;&#1081; &#1084;&#1072;&#1090;&#1077;&#1088;&#1080;&#1072;&#1083; &#1074; &#1089;&#1074;&#1086;&#1077;&#1081; &#1089;&#1092;&#1077;&#1088;&#1077; &#1087;&#1088;&#1080;&#1084;&#1077;&#1085;&#1077;&#1085;&#1080;&#1103;, &#1074;&#1077;&#1076;&#1100; &#1086;&#1085; &#1086;&#1073;&#1083;&#1072;&#1076;&#1072;&#1077;&#1090; &#1086;&#1090;&#1083;&#1080;&#1095;&#1085;&#1086;&#1081; &#1090;&#1077;&#1087;&#1083;&#1086;&#1087;&#1088;&#1086;&#1074;&#1086;&#1076;&#1085;&#1086;&#1089;&#1090;&#1100;&#1102; &#1080; &#1084;&#1080;&#1085;&#1080;&#1084;&#1072;&#1083;&#1100;&#1085;&#1099;&#1084; &#1086;&#1073;&#1088;&#1072;&#1079;&#1086;&#1074;&#1072;&#1085;&#1080;&#1077;&#1084; &#1085;&#1072;&#1082;&#1080;&#1087;&#1080;. &#1058;&#1077;&#1087;&#1083;&#1086;&#1074;&#1072;&#1103; &#1101;&#1085;&#1077;&#1088;&#1075;&#1080;&#1103; &#1086;&#1090; &#1088;&#1072;&#1079;&#1084;&#1077;&#1097;&#1077;&#1085;&#1085;&#1086;&#1081; &#1074;&#1085;&#1091;&#1090;&#1088;&#1080; &#1084;&#1077;&#1076;&#1085;&#1086;&#1081; &#1090;&#1088;&#1091;&#1073;&#1082;&#1080; &#1085;&#1072;&#1075;&#1088;&#1077;&#1074;&#1072;&#1090;&#1077;&#1083;&#1100;&#1085;&#1086;&#1081; &#1089;&#1087;&#1080;&#1088;&#1072;&#1083;&#1080; &#1087;&#1077;&#1088;&#1077;&#1076;&#1072;&#1077;&#1090;&#1089;&#1103; &#1095;&#1077;&#1088;&#1077;&#1079; &#1086;&#1082;&#1089;&#1080;&#1076; &#1084;&#1072;&#1075;&#1085;&#1080;&#1103; &#1089;&#1090;&#1077;&#1085;&#1082;&#1072;&#1084; &#1089;&#1072;&#1084;&#1086;&#1081; &#1090;&#1088;&#1091;&#1073;&#1082;&#1080;, &#1072; &#1091;&#1078;&#1077; &#1086;&#1090; &#1085;&#1080;&#1093; &#8211; &#1085;&#1077;&#1087;&#1086;&#1089;&#1088;&#1077;&#1076;&#1089;&#1090;&#1074;&#1077;&#1085;&#1085;&#1086; &#1074;&#1086;&#1076;&#1077;.</p><p>&#1057;&#1072;&#1084;&#1086; &#1074;&#1084;&#1077;&#1089;&#1090;&#1080;&#1083;&#1080;&#1097;&#1077; &#1073;&#1086;&#1083;&#1100;&#1096;&#1086;&#1075;&#1086; &#1086;&#1073;&#1098;&#1077;& | [24 empty] | 160 | [9 empty] | 750 | 1000 | [197 empty] | нет | [190 empty] | электронное | [8 empty] | 10 | [10 empty] | 12 | [39 empty] | 160 | [40 empty] | 82 | 35 | [10 empty] | вертикальная | [17 empty] | 600 | [26 empty] | трубчатый | 6 | 1 | напорный | напольный | нижняя | 380 | да | эмаль | да | да | 4 | нет | 1 1/2; 2 | 24 | 1850 | 800 | 1200 | 1776 | 178 | 6/12; 12/12 | медь | да | магний | нет | да | нет | нет | нет | нет | нет | ZH 1 | [31 empty] | WDS 600
https://climatopt.ru/catalog/vodonagrevateli/nakopitelnye/malolitrazhnye/stiebel_eltron_sho_ac_600/ | /upload/resize_cache/iblock/216/400_400_140cd750bba9870f18aada2478b24840a/ste_sho_ac_600-1000.500x600.500x500.jpg-c163eae8533236a10dc5da5ba4b1c0ae.jpg | [9 empty] | Напольный водонагреватель Stiebel Eltron SHO AC 600 7,5 kW | 322100 | 13157 | Накопительные |  | Общие сведения Stiebel Eltron SHO AC 600 – это напорный накопительный водонагреватель емкостью 600 литров. Он предназначен исключительно для установки на полу. Это очень мощный и эффективный аппарат, способный обеспечить горячей водой высокой температуры одну или несколько водоразборных точек даже в самом большом загородном доме или городском коттедже. Он оснащен возможностью изменения своей мощности, чтобы согласовывать ваши изменяющиеся потребности в горячей воде с величиной расхода электроэнергии. Габариты и вес прибора рассчитаны на то, что он будет устанавливаться только на полу, например, в вашем подсобном помещении: его высота 1,685 метра, вес с полным баком воды около 760 кг! Водонагреватель рассчитан на максимальное давление в водопроводной сети 6 бар, подключается к трехфазной сети переменного тока напряжением 380В. Максимальная потребляемая мощность составляет 7.5 кВт. Накопительный бак водонагревателя выполнен из металла, надежно защищен от коррозии эмалью «anticor» и сменным магниевым анодом. Прибор нагревает воду в интервале температур 35 – 82°С. Вход холодной воды подключается с помощью наружной резьбы G 1 ½ дюйма, отвод горячей воды – G 2 дюйма. Степень защиты прибора IP 24. Для дополнительной защиты при частых перепадах давления в водопроводной сети агрегат можно оснастить группой безопасности, ее нужно заказывать отдельно. Также дополнительно можно заказать и надежную теплоизоляцию для снижения потерь тепла при нагреве воды. Принцип работы Каждый из нас знает, что большая семья – это большая радость и большая ответственность. Ответственность за обеспечение всех наших близких просторным жильем, комфортными условиями для жизни, возможностью полноценно общаться с друзьями, принимать дома гостей и собираться всей семьей за большим столом. И поистине, большое счастье, когда у нас есть и желание, и возможность такую ответственность на себе нести: построить не просто дом, а просторный дом, посадить не дерево, а целый сад, воспитать не одного сына, а целую дружную команду мальчишек и девчонок. Это, действительно, непросто и требует много сил, средств и терпения. А вот уже обеспечить ваш построенный большой дом нужным количеством горячей воды для всех ваших многочисленных домочадцев гораздо проще – достаточно установить в доме мощный и вместительный водонагреватель Stiebel Eltron SHO AC 600. Принцип его действия при всей масштабности процесса достаточно прост: нагрев воды осуществляется внутри накопительного бака внутри прибора с помощью трубчатого нагревательного элемента (ТЭНа). При этом агрегат постоянно находится под давлением водопровода и может выдерживать скачки этого давления вплоть до 6 бар. Если ваша водопроводная сеть подвержена более значительным перепадам, рекомендуется дополнительно оборудовать водонагреватель группой безопасности ZH 1. Ее нужно заказывать отдельно. Снабжать горячей водой SHO AC 600 может одну или несколько точек водоразбора, но при его мощности, конечно, целесообразнее подключать к нему именно несколько точек потребления. Непосредственно нагрев воды может осуществляться в этой модели двумя способами. Основной режим предполагает достаточно длительный процесс нагрева – в течение 8 часов (положение 1 на переключателе). В некоторых случаях это может быть затруднительно, например, из-за требований местной энергосбытовой компании. Для этого в SHO AC 600 предусмотрен режим быстрого нагрева (положение 2 на переключателе). Режим рассчитан на низкий ночной тариф учета электроэнергии и имеет длительность 4 часа. При этом для вашего удобства переключение режимов можно вынести за пределы самого водонагревателя, оборудовав дистанционные выключатели, например, на стене подсобного помещения. В целях максимальной сохранности накопленной в процессе работы тепловой энергии, можно дополнительно оборудовать агрегат теплоизоляцией WD 1011 из экологически безопасного и надежного полиуретана. Диапазон температур нагрева воды очень широк – от 35°С до 82°С. Но в целях максимально экономичного использования электроэнергии производитель рекомендует не изменять настройку максимума температуры в 60°С. Помимо значительной экономии, при этой температуре практически не образуется накипь, что заметно продлевает срок жизни прибора. Если вам все же потребуется очень горячая вода, то можно изменить эту заводскую настройку, строго следуя инструкции по эксплуатации. Когда SHO AC 600 выключен (положение • = холодно), работает защита от замерзания. Ее принцип работы – включение режима отопления при возникновении опасности слишком низких температур. Конструктивные особенности Главным действующим элементом водонагревателя Stiebel Eltron SHO AC 600 является трубчатый нагревательный элемент (ТЭН). Нетрудно догадаться, что при столь высокой мощности и огромном объеме нагреваемой воды, ТЭН должен справляться с беспрецедентным уровнем нагрузки. И он, действительно, справляется! ТЭН выполнен из меди высокого качества. Это оптимальный материал в своей сфере применения, ведь он обладает отличной теплопроводностью и минимальным образованием накипи. Тепловая энергия от размещенной внутри медной трубки нагревательной спирали передается через оксид магния стенкам самой трубки, а уже от них – непосредственно воде. Само вместилище большого объема горячей воды, естественно, должно быть максимально надежным. В этой модели бак выполнен из стали толщиной 4 мм и покрыт изнутри особой эмалью. Особой – значит, специально разработанной специалистами Stiebel Eltron для наиболее передовых моделей водонагревателей, чтобы максимально защитить металл резервуара от коррозии. Эмаль невозможно разрушить перепадами температуры, насыщенным солевым составом воды, даже при наличии в ней азотных соединений. Она абсолютно плотно прилегает к поверхности металла, не давая проникнуть ни единому пузырьку воздуха или частице влаги. Сертифицированное эмалевое покрытие не стареет, не изнашивается со временем, не выделяет никаких химических соединений в воду и не создает среды для размножения вредных бактерий. Чтобы сделать защиту от коррозии бака абсолютной, в конструкции SHO AC 600 предусмотрено наличие магниевого «жертвенного» анода. Такое символичное название он получил благодаря своей роли в конструкции – находясь в соединении с металлическим баком, отдавать свои электроны при первых признаках зарождения коррозии на участке бака. Как более активный металл, магний разрушается быстрее, поэтому требует регулярной замены. Когда именно его нужно заменить, вам покажет индикатор состояния анода. Изначально он белого цвета, а когда он окрашивается в красный, это сигнал о необходимости замены. Дополнительным преимуществом SHO AC 600 перед аналогичными моделями является тот факт, что замену анода можно произвести, не снимая фланец с нагревательным элементом. На панели агрегата расположен переключатель режимов работы. Изначально он установлен в стандартное положение 1 (нагрев длительностью 8 часов). Если для ваших нужд или по требованию энергосбытовой компании вам такой режим не подходит, его можно переключить на положение 2, и тогда нагрев будет осуществляться в низкотарифное время в течение 4 часов. По истечению этого времени нагрев нужно будет отключить. Сделать это можно как на самом приборе, так и установив в удобном для вас месте дистанционный выключатель. По категории защиты водонагреватель Stiebel Eltron SHO AC 600 классифицируется как IP 24. Это означает надежную защиту от небольших инородных тел диаметром свыше 12,5 мм, а также от брызг воды, падающих на аппарат под любым углом. Благодаря такой защите, вы можете разместить прибор не только в сухой подсобке, но даже во влажной русской бане. Расшифровка обозначений IP (International Protection) и классов защиты для оборудования и людей Составная часть Цифры и буквы Значение для защиты оборудования Значение для защиты людей Буквы кода IP \-- \-- Первое кодовое число 2 От попадания твердых инородных тел диаметром 12,5 мм От возможности касания (в том числе пальцами) опасных частей Второе кодовое число 3 Защита от капель воды Вода, капающая под углом до 60° с обеих сторон вертикально, не должна оказывать вредного воздействия 4 Защита от брызг воды Вода, брызгающая на корпус, не должна оказывать вредного воздействия 5 Защита от струй воды Вода, льющаяся на корпус в виде струй, не должна оказывать вредн. воздействия Дополнительная буква (при необходимости) D \-- От доступа к опасным частям с помощью проволоки При отсутствии цифры, обозначающей степень защиты, вместо нее ставится "X". Пример: IP X4 Содержать водонагреватель в чистоте и следить за корректностью его работы – это, пожалуй, ваша единственная забота, связанная с его эксплуатацией. Даже удаление накипи с его внутренних частей лучше всего доверить специалисту. А с появлением в вашем доме Stiebel Eltron SHO AC 600 станет меньше всего на одну – заботу об обеспечении дома горячей водой. Монтаж Интуитивно понятно, что прибор такого уровня мощности и объема должен устанавливать и обслуживать только высококвалифицированный специалист. Вам как пользователю, в первую очередь, нужно выбрать подходящее место в вашем доме для его установки: учесть высоту агрегата – больше, чем 1,7 метра, а также убедиться в несущей способности пола, рассчитан ли он на максимальный вес 760 кг. При монтаже и техобслуживании, которое также должен выполнять только специалист, обязательно использовать оригинальные материалы и запчасти. При настройке протока воды через агрегат, важно учесть максимальное значение в 50 л/мин, даже при временных скачках давления в водопроводной сети. Большее значение может негативно сказаться на работоспособности водонагревателя. Сам водопровод как горячей, так и холодной воды, может состоять только из медных или стальных труб в определенной последовательности, пластиковые трубы использоваться не должны. При этом трубы, отводящие горячую воду, обязательно должны быть теплоизолированы. Электрическому монтажу стоит также уделить серьезное внимание, с учетом большой нагрузки, создаваемой прибором на электросеть. В обязательном порядке нужно обеспечить возможность отключения всех фаз от сети с помощью предохранителей или автоматических выключателей с изолирующим расстоянием не менее 3 мм. Расчетные таблицы Таблица рекомендованных сечений электрического кабеля Для медного трехжильного кабеля, одна фаза, напряжение 220 Вольт Мощность водонагревателя, кВт 1 2 3 3,5 4 6 8 12 Сила тока, А 4,5 9,1 13,6 15,9 18,2 27,3 36,4 54,5 Рекомендуемое сечение токопроводящей жилы кабеля, мм 2 1 1 1,5 2,5 2,5 4 6 10 Максимальная длина кабеля, м 35 17 17 25 22 23 27 30 Для медного четырехжильного кабеля, три фазы, напряжение 380 Вольт Мощность водонагревателя, кВт 6 13 15 18 21 24 27 35 Сила тока, А 9,1 19,5 22,8 27,3 31,9 36,5 41,0 53,2 Рекомендуемое сечение токопроводящей жилы кабеля, мм 2 1,5 4 4 4 6 6 8 8 Максимальная длина кабеля, м 50 52 48 40 51 45 53 41 | <div class="detail_text"><h4>&#1054;&#1073;&#1097;&#1080;&#1077; &#1089;&#1074;&#1077;&#1076;&#1077;&#1085;&#1080;&#1103;</h4><p><img src="/upload/images_stiebel/sho_ac_vnesh_s.png" style="float: right; margin: 0px 0px 5px 5px;" alt="&#1042;&#1085;&#1077;&#1096;&#1085;&#1080;&#1081; &#1074;&#1080;&#1076; SHO AC 600" title="&#1042;&#1085;&#1077;&#1096;&#1085;&#1080;&#1081; &#1074;&#1080;&#1076; SHO AC 600"> Stiebel Eltron SHO AC 600 &#8211; &#1101;&#1090;&#1086; &#1085;&#1072;&#1087;&#1086;&#1088;&#1085;&#1099;&#1081; &#1085;&#1072;&#1082;&#1086;&#1087;&#1080;&#1090;&#1077;&#1083;&#1100;&#1085;&#1099;&#1081; &#1074;&#1086;&#1076;&#1086;&#1085;&#1072;&#1075;&#1088;&#1077;&#1074;&#1072;&#1090;&#1077;&#1083;&#1100; &#1077;&#1084;&#1082;&#1086;&#1089;&#1090;&#1100;&#1102; 600 &#1083;&#1080;&#1090;&#1088;&#1086;&#1074;. &#1054;&#1085; &#1087;&#1088;&#1077;&#1076;&#1085;&#1072;&#1079;&#1085;&#1072;&#1095;&#1077;&#1085; &#1080;&#1089;&#1082;&#1083;&#1102;&#1095;&#1080;&#1090;&#1077;&#1083;&#1100;&#1085;&#1086; &#1076;&#1083;&#1103; &#1091;&#1089;&#1090;&#1072;&#1085;&#1086;&#1074;&#1082;&#1080; &#1085;&#1072; &#1087;&#1086;&#1083;&#1091;. &#1069;&#1090;&#1086; &#1086;&#1095;&#1077;&#1085;&#1100; &#1084;&#1086;&#1097;&#1085;&#1099;&#1081; &#1080; &#1101;&#1092;&#1092;&#1077;&#1082;&#1090;&#1080;&#1074;&#1085;&#1099;&#1081; &#1072;&#1087;&#1087;&#1072;&#1088;&#1072;&#1090;, &#1089;&#1087;&#1086;&#1089;&#1086;&#1073;&#1085;&#1099;&#1081; &#1086;&#1073;&#1077;&#1089;&#1087;&#1077;&#1095;&#1080;&#1090;&#1100; &#1075;&#1086;&#1088;&#1103;&#1095;&#1077;&#1081; &#1074;&#1086;&#1076;&#1086;&#1081; &#1074;&#1099;&#1089;&#1086;&#1082;&#1086;&#1081; &#1090;&#1077;&#1084;&#1087;&#1077;&#1088;&#1072;&#1090;&#1091;&#1088;&#1099; &#1086;&#1076;&#1085;&#1091; &#1080;&#1083;&#1080; &#1085;&#1077;&#1089;&#1082;&#1086;&#1083;&#1100;&#1082;&#1086; &#1074;&#1086;&#1076;&#1086;&#1088;&#1072;&#1079;&#1073;&#1086;&#1088;&#1085;&#1099;&#1093; &#1090;&#1086;&#1095;&#1077;&#1082; &#1076;&#1072;&#1078;&#1077; &#1074; &#1089;&#1072;&#1084;&#1086;&#1084; &#1073;&#1086;&#1083;&#1100;&#1096;&#1086;&#1084; &#1079;&#1072;&#1075;&#1086;&#1088;&#1086;&#1076;&#1085;&#1086;&#1084; &#1076;&#1086;&#1084;&#1077; &#1080;&#1083;&#1080; &#1075;&#1086;&#1088;&#1086;&#1076;&#1089;&#1082;&#1086;&#1084; &#1082;&#1086;&#1090;&#1090;&#1077;&#1076;&#1078;&#1077;. &#1054;&#1085; &#1086;&#1089;&#1085;&#1072;&#1097;&#1077;&#1085; &#1074;&#1086;&#1079;&#1084;&#1086;&#1078;&#1085;&#1086;&#1089;&#1090;&#1100;&#1102; &#1080;&#1079;&#1084;&#1077;&#1085;&#1077;&#1085;&#1080;&#1103; &#1089;&#1074;&#1086;&#1077;&#1081; &#1084;&#1086;&#1097;&#1085;&#1086;&#1089;&#1090;&#1080;, &#1095;&#1090;&#1086;&#1073;&#1099; &#1089;&#1086;&#1075;&#1083;&#1072;&#1089;&#1086;&#1074;&#1099;&#1074;&#1072;&#1090;&#1100; &#1074;&#1072;&#1096;&#1080; &#1080;&#1079;&#1084;&#1077;&#1085;&#1103;&#1102;&#1097;&#1080;&#1077;&#1089;&#1103; &#1087;&#1086;&#1090;&#1088;&#1077;&#1073;&#1085;&#1086;&#1089;&#1090;&#1080; &#1074; &#1075;&#1086;&#1088;&#1103;&#1095;&#1077;&#1081; &#1074;&#1086;&#1076;&#1077; &#1089; &#1074;&#1077;&#1083;&#1080;&#1095;&#1080;&#1085;&#1086;&#1081; &#1088;&#1072;&#1089;&#1093;&#1086;&#1076;&#1072; &#1101;&#1083;&#1077;&#1082;&#1090;&#1088;&#1086;&#1101;&#1085;&#1077;&#1088;&#1075;&#1080;&#1080;. &#1043;&#1072;&#1073;&#1072;&#1088;&#1080;&#1090;&#1099; &#1080; &#1074;&#1077;&#1089; &#1087;&#1088;&#1080;&#1073;&#1086;&#1088;&#1072; &#1088;&#1072;&#1089;&#1089;&#1095;&#1080;&#1090;&#1072;&#1085;&#1099; &#1085;&#1072; &#1090;&#1086;, &#1095;&#1090;&#1086; &#1086;&#1085; &#1073;&#1091;&#1076;&#1077;&#1090; &#1091;&#1089;&#1090;&#1072;&#1085;&#1072;&#1074;&#1083;&#1080;&#1074;&#1072;&#1090;&#1100;&#1089;&#1103; &#1090;&#1086;&#1083;&#1100;&#1082;&#1086; &#1085;&#1072; &#1087;&#1086;&#1083;&#1091;, &#1085;&#1072;&#1087;&#1088;&#1080;&#1084;&#1077;&#1088;, &#1074; &#1074;&#1072;&#1096;&#1077;&#1084; &#1087;&#1086;&#1076;&#1089;&#1086;&#1073;&#1085;&#1086;&#1084; &#1087;&#1086;&#1084;&#1077;&#1097;&#1077;&#1085;&#1080;&#1080;: &#1077;&#1075;&#1086; &#1074;&#1099;&#1089;&#1086;&#1090;&#1072; 1,685 &#1084;&#1077;&#1090;&#1088;&#1072;, &#1074;&#1077;&#1089; &#1089; &#1087;&#1086;&#1083;&#1085;&#1099;&#1084; &#1073;&#1072;&#1082;&#1086;&#1084; &#1074;&#1086;&#1076;&#1099; &#1086;&#1082;&#1086;&#1083;&#1086; 760 &#1082;&#1075;!</p><p>&#1042;&#1086;&#1076;&#1086;&#1085;&#1072;&#1075;&#1088;&#1077;&#1074;&#1072;&#1090;&#1077;&#1083;&#1100; &#1088;&#1072;&#1089;&#1089;&#1095;&#1080;&#1090;&#1072;&#1085; &#1085;&#1072; &#1084;&#1072;&#1082;&#1089;&#1080;&#1084;&#1072;&#1083;&#1100;&#1085;&#1086;&#1077; &#1076;&#1072;&#1074;&#1083;&#1077;&#1085;&#1080;&#1077; &#1074; &#1074;&#1086;&#1076;&#1086;&#1087;&#1088;&#1086;&#1074;&#1086;&#1076;&#1085;&#1086;&#1081; &#1089;&#1077;&#1090;&#1080; 6 &#1073;&#1072;&#1088;, &#1087;&#1086;&#1076;&#1082;&#1083;&#1102;&#1095;&#1072;&#1077;&#1090;&#1089;&#1103; &#1082; &#1090;&#1088;&#1077;&#1093;&#1092;&#1072;&#1079;&#1085;&#1086;&#1081; &#1089;&#1077;&#1090;&#1080; &#1087;&#1077;&#1088;&#1077;&#1084;&#1077;&#1085;&#1085;&#1086;&#1075;&#1086; &#1090;&#1086;&#1082;&#1072; &#1085;&#1072;&#1087;&#1088;&#1103;&#1078;&#1077;&#1085;&#1080;&#1077;&#1084; 380&#1042;. &#1052;&#1072;&#1082;&#1089;&#1080;&#1084;&#1072;&#1083;&#1100;&#1085;&#1072;&#1103; &#1087;&#1086;&#1090;&#1088;&#1077;&#1073;&#1083;&#1103;&#1077;&#1084;&#1072;&#1103; &#1084;&#1086;&#1097;&#1085;&#1086;&#1089;&#1090;&#1100; &#1089;&#1086;&#1089;&#1090;&#1072;&#1074;&#1083;&#1103;&#1077;&#1090; 7.5 &#1082;&#1042;&#1090;. &#1053;&#1072;&#1082;&#1086;&#1087;&#1080;&#1090;&#1077;&#1083;&#1100;&#1085;&#1099;&#1081; &#1073;&#1072;&#1082; &#1074;&#1086;&#1076;&#1086;&#1085;&#1072;&#1075;&#1088;&#1077;&#1074;&#1072;&#1090;&#1077;&#1083;&#1103; &#1074;&#1099;&#1087;&#1086;&#1083;&#1085;&#1077;&#1085; &#1080;&#1079; &#1084;&#1077;&#1090;&#1072;&#1083;&#1083;&#1072;, &#1085;&#1072;&#1076;&#1077;&#1078;&#1085;&#1086; &#1079;&#1072;&#1097;&#1080;&#1097;&#1077;&#1085; &#1086;&#1090; &#1082;&#1086;&#1088;&#1088;&#1086;&#1079;&#1080;&#1080; &#1101;&#1084;&#1072;&#1083;&#1100;&#1102; &#171;anticor&#187; &#1080; &#1089;&#1084;&#1077;&#1085;&#1085;&#1099;&#1084; &#1084;&#1072;&#1075;&#1085;&#1080;&#1077;&#1074;&#1099;&#1084; &#1072;&#1085;&#1086;&#1076;&#1086;&#1084;. &#1055;&#1088;&#1080;&#1073;&#1086;&#1088; &#1085;&#1072;&#1075;&#1088;&#1077;&#1074;&#1072;&#1077;&#1090; &#1074;&#1086;&#1076;&#1091; &#1074; &#1080;&#1085;&#1090;&#1077;&#1088;&#1074;&#1072;&#1083;&#1077; &#1090;&#1077;&#1084;&#1087;&#1077;&#1088;&#1072;&#1090;&#1091;&#1088; 35 &#8211; 82&#176;&#1057;. &#1042;&#1093;&#1086;&#1076; &#1093;&#1086;&#1083;&#1086;&#1076;&#1085;&#1086;&#1081; &#1074;&#1086;&#1076;&#1099; &#1087;&#1086;&#1076;&#1082;&#1083;&#1102;&#1095;&#1072;&#1077;&#1090;&#1089;&#1103; &#1089; &#1087;&#1086;&#1084;&#1086;&#1097;&#1100;&#1102; &#1085;&#1072;&#1088;&#1091;&#1078;&#1085;&#1086;&#1081; &#1088;&#1077;&#1079;&#1100;&#1073;&#1099; G 1 &#189; &#1076;&#1102;&#1081;&#1084;&#1072;, &#1086;&#1090;&#1074;&#1086;&#1076; &#1075;&#1086;&#1088;&#1103;&#1095;&#1077;&#1081; &#1074;&#1086;&#1076;&#1099; &#8211; G 2 &#1076;&#1102;&#1081;&#1084;&#1072;. &#1057;&#1090;&#1077;&#1087;&#1077;&#1085;&#1100; &#1079;&#1072;&#1097;&#1080;&#1090;&#1099; &#1087;&#1088;&#1080;&#1073;&#1086;&#1088;&#1072; IP 24. &#1044;&#1083;&#1103; &#1076;&#1086;&#1087;&#1086;&#1083;&#1085;&#1080;&#1090;&#1077;&#1083;&#1100;&#1085;&#1086;&#1081; &#1079;&#1072;&#1097;&#1080;&#1090;&#1099; &#1087;&#1088;&#1080; &#1095;&#1072;&#1089;&#1090;&#1099;&#1093; &#1087;&#1077;&#1088;&#1077;&#1087;&#1072;&#1076;&#1072;&#1093; &#1076;&#1072;&#1074;&#1083;&#1077;&#1085;&#1080;&#1103; &#1074; &#1074;&#1086;&#1076;&#1086;&#1087;&#1088;&#1086;&#1074;&#1086;&#1076;&#1085;&#1086;&#1081; &#1089;&#1077;&#1090;&#1080; &#1072;&#1075;&#1088;&#1077;&#1075;&#1072;&#1090; &#1084;&#1086;&#1078;&#1085;&#1086; &#1086;&#1089;&#1085;&#1072;&#1089;&#1090;&#1080;&#1090;&#1100; &#1075;&#1088;&#1091;&#1087;&#1087;&#1086;&#1081; &#1073;&#1077;&#1079;&#1086;&#1087;&#1072;&#1089;&#1085;&#1086;&#1089;&#1090;&#1080;, &#1077;&#1077; &#1085;&#1091;&#1078;&#1085;&#1086; &#1079;&#1072;&#1082;&#1072;&#1079;&#1099;&#1074;&#1072;&#1090;&#1100; &#1086;&#1090;&#1076;&#1077;&#1083;&#1100;&#1085;&#1086;. &#1058;&#1072;&#1082;&#1078;&#1077; &#1076;&#1086;&#1087;&#1086;&#1083;&#1085;&#1080;&#1090;&#1077;&#1083;&#1100;&#1085;&#1086; &#1084;&#1086;&#1078;&#1085;&#1086; &#1079;&#1072;&#1082;&#1072;&#1079;&#1072;&#1090;&#1100; &#1080; &#1085;&#1072;&#1076;&#1077;&#1078;&#1085;&#1091;&#1102; &#1090;&#1077;&#1087;&#1083;&#1086;&#1080;&#1079;&#1086;&#1083;&#1103;&#1094;&#1080;&#1102; &#1076;&#1083;&#1103; &#1089;&#1085;&#1080;&#1078;&#1077;&#1085;&#1080;&#1103; &#1087;&#1086;&#1090;&#1077;&#1088;&#1100; &#1090;&#1077;&#1087;&#1083;&#1072; &#1087;&#1088;&#1080; &#1085;&#1072;&#1075;&#1088;&#1077;&#1074;&#1077; &#1074;&#1086;&#1076;&#1099;.</p><h4>&#1055;&#1088;&#1080;&#1085;&#1094;&#1080;&#1087; &#1088;&#1072;&#1073;&#1086;&#1090;&#1099;</h4><p><img src="/upload/images_stiebel/sho_ac_vodonagr_s.jpg" style="float: right; margin: 0px 0px 5px 5px;" alt="&#1052;&#1086;&#1097;&#1085;&#1099;&#1081; &#1074;&#1086;&#1076;&#1086;&#1085;&#1072;&#1075;&#1088;&#1077;&#1074;&#1072;&#1090;&#1077;&#1083;&#1100; SHO AC 600 &#1076;&#1083;&#1103; &#1076;&#1086;&#1084;&#1072;" title="&#1052;&#1086;&#1097;&#1085;&#1099;&#1081; &#1074;&#1086;&#1076;&#1086;&#1085;&#1072;&#1075;&#1088;&#1077;&#1074;&#1072;&#1090;&#1077;&#1083;&#1100; SHO AC 600 &#1076;&#1083;&#1103; &#1076;&#1086;&#1084;&#1072;"> &#1050;&#1072;&#1078;&#1076;&#1099;&#1081; &#1080;&#1079; &#1085;&#1072;&#1089; &#1079;&#1085;&#1072;&#1077;&#1090;, &#1095;&#1090;&#1086; &#1073;&#1086;&#1083;&#1100;&#1096;&#1072;&#1103; &#1089;&#1077;&#1084;&#1100;&#1103; &#8211; &#1101;&#1090;&#1086; &#1073;&#1086;&#1083;&#1100;&#1096;&#1072;&#1103; &#1088;&#1072;&#1076;&#1086;&#1089;&#1090;&#1100; &#1080; &#1073;&#1086;&#1083;&#1100;&#1096;&#1072;&#1103; &#1086;&#1090;&#1074;&#1077;&#1090;&#1089;&#1090;&#1074;&#1077;&#1085;&#1085;&#1086;&#1089;&#1090;&#1100;. &#1054;&#1090;&#1074;&#1077;&#1090;&#1089;&#1090;&#1074;&#1077;&#1085;&#1085;&#1086;&#1089;&#1090;&#1100; &#1079;&#1072; &#1086;&#1073;&#1077;&#1089;&#1087;&#1077;&#1095;&#1077;&#1085;&#1080;&#1077; &#1074;&#1089;&#1077;&#1093; &#1085;&#1072;&#1096;&#1080;&#1093; &#1073;&#1083;&#1080;&#1079;&#1082;&#1080;&#1093; &#1087;&#1088;&#1086;&#1089;&#1090;&#1086;&#1088;&#1085;&#1099;&#1084; &#1078;&#1080;&#1083;&#1100;&#1077;&#1084;, &#1082;&#1086;&#1084;&#1092;&#1086;&#1088;&#1090;&#1085;&#1099;&#1084;&#1080; &#1091;&#1089;&#1083;&#1086;&#1074;&#1080;&#1103;&#1084;&#1080; &#1076;&#1083;&#1103; &#1078;&#1080;&#1079;&#1085;&#1080;, &#1074;&#1086;&#1079;&#1084;&#1086;&#1078;&#1085;&#1086;&#1089;&#1090;&#1100;&#1102; &#1087;&#1086;&#1083;&#1085;&#1086;&#1094;&#1077;&#1085;&#1085;&#1086; &#1086;&#1073;&#1097;&#1072;&#1090;&#1100;&#1089;&#1103; &#1089; &#1076;&#1088;&#1091;&#1079;&#1100;&#1103;&#1084;&#1080;, &#1087;&#1088;&#1080;&#1085;&#1080;&#1084;&#1072;&#1090;&#1100; &#1076;&#1086;&#1084;&#1072; &#1075;&#1086;&#1089;&#1090;&#1077;&#1081; &#1080; &#1089;&#1086;&#1073;&#1080;&#1088;&#1072;&#1090;&#1100;&#1089;&#1103; &#1074;&#1089;&#1077;&#1081; &#1089;&#1077;&#1084;&#1100;&#1077;&#1081; &#1079;&#1072; &#1073;&#1086;&#1083;&#1100;&#1096;&#1080;&#1084; &#1089;&#1090;&#1086;&#1083;&#1086;&#1084;. &#1048; &#1087;&#1086;&#1080;&#1089;&#1090;&#1080;&#1085;&#1077;, &#1073;&#1086;&#1083;&#1100;&#1096;&#1086;&#1077; &#1089;&#1095;&#1072;&#1089;&#1090;&#1100;&#1077;, &#1082;&#1086;&#1075;&#1076;&#1072; &#1091; &#1085;&#1072;&#1089; &#1077;&#1089;&#1090;&#1100; &#1080; &#1078;&#1077;&#1083;&#1072;&#1085;&#1080;&#1077;, &#1080; &#1074;&#1086;&#1079;&#1084;&#1086;&#1078;&#1085;&#1086;&#1089;&#1090;&#1100; &#1090;&#1072;&#1082;&#1091;&#1102; &#1086;&#1090;&#1074;&#1077;&#1090;&#1089;&#1090;&#1074;&#1077;&#1085;&#1085;&#1086;&#1089;&#1090;&#1100; &#1085;&#1072; &#1089;&#1077;&#1073;&#1077; &#1085;&#1077;&#1089;&#1090;&#1080;: &#1087;&#1086;&#1089;&#1090;&#1088;&#1086;&#1080;&#1090;&#1100; &#1085;&#1077; &#1087;&#1088;&#1086;&#1089;&#1090;&#1086; &#1076;&#1086;&#1084;, &#1072; &#1087;&#1088;&#1086;&#1089;&#1090;&#1086;&#1088;&#1085;&#1099;&#1081; &#1076;&#1086;&#1084;, &#1087;&#1086;&#1089;&#1072;&#1076;&#1080;&#1090;&#1100; &#1085;&#1077; &#1076;&#1077;&#1088;&#1077;&#1074;&#1086;, &#1072; &#1094;&#1077;&#1083;&#1099;&#1081; &#1089;&#1072;&#1076;, &#1074;&#1086;&#1089;&#1087;&#1080;&#1090;&#1072;&#1090;&#1100; &#1085;&#1077; &#1086;&#1076;&#1085;&#1086;&#1075;&#1086; &#1089;&#1099;&#1085;&#1072;, &#1072; &#1094;&#1077;&#1083;&#1091;&#1102; &#1076;&#1088;&#1091;&#1078;&#1085;&#1091;&#1102; &#1082;&#1086;&#1084;&#1072;&#1085;&#1076;&#1091; &#1084;&#1072;&#1083;&#1100;&#1095;&#1080;&#1096;&#1077;&#1082; &#1080; &#1076;&#1077;&#1074;&#1095;&#1086;&#1085;&#1086;&#1082;. &#1069;&#1090;&#1086;, &#1076;&#1077;&#1081;&#1089;&#1090;&#1074;&#1080;&#1090;&#1077;&#1083;&#1100;&#1085;&#1086;, &#1085;&#1077;&#1087;&#1088;&#1086;&#1089;&#1090;&#1086; &#1080; &#1090;&#1088;&#1077;&#1073;&#1091;&#1077;&#1090; &#1084;&#1085;&#1086;&#1075;&#1086; &#1089;&#1080;&#1083;, &#1089;&#1088;&#1077;&#1076;&#1089;&#1090;&#1074; &#1080; &#1090;&#1077;&#1088;&#1087;&#1077;&#1085;&#1080;&#1103;. &#1040; &#1074;&#1086;&#1090; &#1091;&#1078;&#1077; &#1086;&#1073;&#1077;&#1089;&#1087;&#1077;&#1095;&#1080;&#1090;&#1100; &#1074;&#1072;&#1096; &#1087;&#1086;&#1089;&#1090;&#1088;&#1086;&#1077;&#1085;&#1085;&#1099;&#1081; &#1073;&#1086;&#1083;&#1100;&#1096;&#1086;&#1081; &#1076;&#1086;&#1084; &#1085;&#1091;&#1078;&#1085;&#1099;&#1084; &#1082;&#1086;&#1083;&#1080;&#1095;&#1077;&#1089;&#1090;&#1074;&#1086;&#1084; &#1075;&#1086;&#1088;&#1103;&#1095;&#1077;&#1081; &#1074;&#1086;&#1076;&#1099; &#1076;&#1083;&#1103; &#1074;&#1089;&#1077;&#1093; &#1074;&#1072;&#1096;&#1080;&#1093; &#1084;&#1085;&#1086;&#1075;&#1086;&#1095;&#1080;&#1089;&#1083;&#1077;&#1085;&#1085;&#1099;&#1093; &#1076;&#1086;&#1084;&#1086;&#1095;&#1072;&#1076;&#1094;&#1077;&#1074; &#1075;&#1086;&#1088;&#1072;&#1079;&#1076;&#1086; &#1087;&#1088;&#1086;&#1097;&#1077; &#8211; &#1076;&#1086;&#1089;&#1090;&#1072;&#1090;&#1086;&#1095;&#1085;&#1086; &#1091;&#1089;&#1090;&#1072;&#1085;&#1086;&#1074;&#1080;&#1090;&#1100; &#1074; &#1076;&#1086;&#1084;&#1077; &#1084;&#1086;&#1097;&#1085;&#1099;&#1081; &#1080; &#1074;&#1084;&#1077;&#1089;&#1090;&#1080;&#1090;&#1077;&#1083;&#1100;&#1085;&#1099;&#1081; &#1074;&#1086;&#1076;&#1086;&#1085;&#1072;&#1075;&#1088;&#1077;&#1074;&#1072;&#1090;&#1077;&#1083;&#1100; Stiebel Eltron SHO AC 600.</p><p><img src="/upload/images_stiebel/shw_s_bezopas_s.jpg" style="float: right; margin: 0px 0px 5px 5px;" alt="&#1043;&#1088;&#1091;&#1087;&#1087;&#1072; &#1073;&#1077;&#1079;&#1086;&#1087;&#1072;&#1089;&#1085;&#1086;&#1089;&#1090;&#1080; ZH 1" title="&#1043;&#1088;&#1091;&#1087;&#1087;&#1072; &#1073;&#1077;&#1079;&#1086;&#1087;&#1072;&#1089;&#1085;&#1086;&#1089;&#1090;&#1080; ZH 1"> &#1055;&#1088;&#1080;&#1085;&#1094;&#1080;&#1087; &#1077;&#1075;&#1086; &#1076;&#1077;&#1081;&#1089;&#1090;&#1074;&#1080;&#1103; &#1087;&#1088;&#1080; &#1074;&#1089;&#1077;&#1081; &#1084;&#1072;&#1089;&#1096;&#1090;&#1072;&#1073;&#1085;&#1086;&#1089;&#1090;&#1080; &#1087;&#1088;&#1086;&#1094;&#1077;&#1089;&#1089;&#1072; &#1076;&#1086;&#1089;&#1090;&#1072;&#1090;&#1086;&#1095;&#1085;&#1086; &#1087;&#1088;&#1086;&#1089;&#1090;: &#1085;&#1072;&#1075;&#1088;&#1077;&#1074; &#1074;&#1086;&#1076;&#1099; &#1086;&#1089;&#1091;&#1097;&#1077;&#1089;&#1090;&#1074;&#1083;&#1103;&#1077;&#1090;&#1089;&#1103; &#1074;&#1085;&#1091;&#1090;&#1088;&#1080; &#1085;&#1072;&#1082;&#1086;&#1087;&#1080;&#1090;&#1077;&#1083;&#1100;&#1085;&#1086;&#1075;&#1086; &#1073;&#1072;&#1082;&#1072; &#1074;&#1085;&#1091;&#1090;&#1088;&#1080; &#1087;&#1088;&#1080;&#1073;&#1086;&#1088;&#1072; &#1089; &#1087;&#1086;&#1084;&#1086;&#1097;&#1100;&#1102; &#1090;&#1088;&#1091;&#1073;&#1095;&#1072;&#1090;&#1086;&#1075;&#1086; &#1085;&#1072;&#1075;&#1088;&#1077;&#1074;&#1072;&#1090;&#1077;&#1083;&#1100;&#1085;&#1086;&#1075;&#1086; &#1101;&#1083;&#1077;&#1084;&#1077;&#1085;&#1090;&#1072; (&#1058;&#1069;&#1053;&#1072;). &#1055;&#1088;&#1080; &#1101;&#1090;&#1086;&#1084; &#1072;&#1075;&#1088;&#1077;&#1075;&#1072;&#1090; &#1087;&#1086;&#1089;&#1090;&#1086;&#1103;&#1085;&#1085;&#1086; &#1085;&#1072;&#1093;&#1086;&#1076;&#1080;&#1090;&#1089;&#1103; &#1087;&#1086;&#1076; &#1076;&#1072;&#1074;&#1083;&#1077;&#1085;&#1080;&#1077;&#1084; &#1074;&#1086;&#1076;&#1086;&#1087;&#1088;&#1086;&#1074;&#1086;&#1076;&#1072; &#1080; &#1084;&#1086;&#1078;&#1077;&#1090; &#1074;&#1099;&#1076;&#1077;&#1088;&#1078;&#1080;&#1074;&#1072;&#1090;&#1100; &#1089;&#1082;&#1072;&#1095;&#1082;&#1080; &#1101;&#1090;&#1086;&#1075;&#1086; &#1076;&#1072;&#1074;&#1083;&#1077;&#1085;&#1080;&#1103; &#1074;&#1087;&#1083;&#1086;&#1090;&#1100; &#1076;&#1086; 6 &#1073;&#1072;&#1088;. &#1045;&#1089;&#1083;&#1080; &#1074;&#1072;&#1096;&#1072; &#1074;&#1086;&#1076;&#1086;&#1087;&#1088;&#1086;&#1074;&#1086;&#1076;&#1085;&#1072;&#1103; &#1089;&#1077;&#1090;&#1100; &#1087;&#1086;&#1076;&#1074;&#1077;&#1088;&#1078;&#1077;&#1085;&#1072; &#1073;&#1086;&#1083;&#1077;&#1077; &#1079;&#1085;&#1072;&#1095;&#1080;&#1090;&#1077;&#1083;&#1100;&#1085;&#1099;&#1084; &#1087;&#1077;&#1088;&#1077;&#1087;&#1072;&#1076;&#1072;&#1084;, &#1088;&#1077;&#1082;&#1086;&#1084;&#1077;&#1085;&#1076;&#1091;&#1077;&#1090;&#1089;&#1103; &#1076;&#1086;&#1087;&#1086;&#1083;&#1085;&#1080;&#1090;&#1077;&#1083;&#1100;&#1085;&#1086; &#1086;&#1073;&#1086;&#1088;&#1091;&#1076;&#1086;&#1074;&#1072;&#1090;&#1100; &#1074;&#1086;&#1076;&#1086;&#1085;&#1072;&#1075;&#1088;&#1077;&#1074;&#1072;&#1090;&#1077;&#1083;&#1100; &#1075;&#1088;&#1091;&#1087;&#1087;&#1086;&#1081; &#1073;&#1077;&#1079;&#1086;&#1087;&#1072;&#1089;&#1085;&#1086;&#1089;&#1090;&#1080; ZH 1. &#1045;&#1077; &#1085;&#1091;&#1078;&#1085;&#1086; &#1079;&#1072;&#1082;&#1072;&#1079;&#1099;&#1074;&#1072;&#1090;&#1100; &#1086;&#1090;&#1076;&#1077;&#1083;&#1100;&#1085;&#1086;.</p><p>&#1057;&#1085;&#1072;&#1073;&#1078;&#1072;&#1090;&#1100; &#1075;&#1086;&#1088;&#1103;&#1095;&#1077;&#1081; &#1074;&#1086;&#1076;&#1086;&#1081; SHO AC 600 &#1084;&#1086;&#1078;&#1077;&#1090; &#1086;&#1076;&#1085;&#1091; &#1080;&#1083;&#1080; &#1085;&#1077;&#1089;&#1082;&#1086;&#1083;&#1100;&#1082;&#1086; &#1090;&#1086;&#1095;&#1077;&#1082; &#1074;&#1086;&#1076;&#1086;&#1088;&#1072;&#1079;&#1073;&#1086;&#1088;&#1072;, &#1085;&#1086; &#1087;&#1088;&#1080; &#1077;&#1075;&#1086; &#1084;&#1086;&#1097;&#1085;&#1086;&#1089;&#1090;&#1080;, &#1082;&#1086;&#1085;&#1077;&#1095;&#1085;&#1086;, &#1094;&#1077;&#1083;&#1077;&#1089;&#1086;&#1086;&#1073;&#1088;&#1072;&#1079;&#1085;&#1077;&#1077; &#1087;&#1086;&#1076;&#1082;&#1083;&#1102;&#1095;&#1072;&#1090;&#1100; &#1082; &#1085;&#1077;&#1084;&#1091; &#1080;&#1084;&#1077;&#1085;&#1085;&#1086; &#1085;&#1077;&#1089;&#1082;&#1086;&#1083;&#1100;&#1082;&#1086; &#1090;&#1086;&#1095;&#1077;&#1082; &#1087;&#1086;&#1090;&#1088;&#1077;&#1073;&#1083;&#1077;&#1085;&#1080;&#1103;.</p><p>&#1053;&#1077;&#1087;&#1086;&#1089;&#1088;&#1077;&#1076;&#1089;&#1090;&#1074;&#1077;&#1085;&#1085;&#1086; &#1085;&#1072;&#1075;&#1088;&#1077;&#1074; &#1074;&#1086;&#1076;&#1099; &#1084;&#1086;&#1078;&#1077;&#1090; &#1086;&#1089;&#1091;&#1097;&#1077;&#1089;&#1090;&#1074;&#1083;&#1103;&#1090;&#1100;&#1089;&#1103; &#1074; &#1101;&#1090;&#1086;&#1081; &#1084;&#1086;&#1076;&#1077;&#1083;&#1080; &#1076;&#1074;&#1091;&#1084;&#1103; &#1089;&#1087;&#1086;&#1089;&#1086;&#1073;&#1072;&#1084;&#1080;. &#1054;&#1089;&#1085;&#1086;&#1074;&#1085;&#1086;&#1081; &#1088;&#1077;&#1078;&#1080;&#1084; &#1087;&#1088;&#1077;&#1076;&#1087;&#1086;&#1083;&#1072;&#1075;&#1072;&#1077;&#1090; &#1076;&#1086;&#1089;&#1090;&#1072;&#1090;&#1086;&#1095;&#1085;&#1086; &#1076;&#1083;&#1080;&#1090;&#1077;&#1083;&#1100;&#1085;&#1099;&#1081; &#1087;&#1088;&#1086;&#1094;&#1077;&#1089;&#1089; &#1085;&#1072;&#1075;&#1088;&#1077;&#1074;&#1072; &#8211; &#1074; &#1090;&#1077;&#1095;&#1077;&#1085;&#1080;&#1077; 8 &#1095;&#1072;&#1089;&#1086;&#1074; (&#1087;&#1086;&#1083;&#1086;&#1078;&#1077;&#1085;&#1080;&#1077; 1 &#1085;&#1072; &#1087;&#1077;&#1088;&#1077;&#1082;&#1083;&#1102;&#1095;&#1072;&#1090;&#1077;&#1083;&#1077;). &#1042; &#1085;&#1077;&#1082;&#1086;&#1090;&#1086;&#1088;&#1099;&#1093; &#1089;&#1083;&#1091;&#1095;&#1072;&#1103;&#1093; &#1101;&#1090;&#1086; &#1084;&#1086;&#1078;&#1077;&#1090; &#1073;&#1099;&#1090;&#1100; &#1079;&#1072;&#1090;&#1088;&#1091;&#1076;&#1085;&#1080;&#1090;&#1077;&#1083;&#1100;&#1085;&#1086;, &#1085;&#1072;&#1087;&#1088;&#1080;&#1084;&#1077;&#1088;, &#1080;&#1079;-&#1079;&#1072; &#1090;&#1088;&#1077;&#1073;&#1086;&#1074;&#1072;&#1085;&#1080;&#1081; &#1084;&#1077;&#1089;&#1090;&#1085;&#1086;&#1081; &#1101;&#1085;&#1077;&#1088;&#1075;&#1086;&#1089;&#1073;&#1099;&#1090;&#1086;&#1074;&#1086;&#1081; &#1082;&#1086;&#1084;&#1087;&#1072;&#1085;&#1080;&#1080;. &#1044;&#1083;&#1103; &#1101;&#1090;&#1086;&#1075;&#1086; &#1074; SHO AC 600 &#1087;&#1088;&#1077;&#1076;&#1091;&#1089;&#1084;&#1086;&#1090;&#1088;&#1077;&#1085; &#1088;&#1077;&#1078;&#1080;&#1084; &#1073;&#1099;&#1089;&#1090;&#1088;&#1086;&#1075;&#1086; &#1085;&#1072;&#1075;&#1088;&#1077;&#1074;&#1072; (&#1087;&#1086;&#1083;&#1086;&#1078;&#1077;&#1085;&#1080;&#1077; 2 &#1085;&#1072; &#1087;&#1077;&#1088;&#1077;&#1082;&#1083;&#1102;&#1095;&#1072;&#1090;&#1077;&#1083;&#1077;). &#1056;&#1077;&#1078;&#1080;&#1084; &#1088;&#1072;&#1089;&#1089;&#1095;&#1080;&#1090;&#1072;&#1085; &#1085;&#1072; &#1085;&#1080;&#1079;&#1082;&#1080;&#1081; &#1085;&#1086;&#1095;&#1085;&#1086;&#1081; &#1090;&#1072;&#1088;&#1080;&#1092; &#1091;&#1095;&#1077;&#1090;&#1072; &#1101;&#1083;&#1077;&#1082;&#1090;&#1088;&#1086;&#1101;&#1085;&#1077;&#1088;&#1075;&#1080;&#1080; &#1080; &#1080;&#1084;&#1077;&#1077;&#1090; &#1076;&#1083;&#1080;&#1090;&#1077;&#1083;&#1100;&#1085;&#1086;&#1089;&#1090;&#1100; 4 &#1095;&#1072;&#1089;&#1072;. &#1055;&#1088;&#1080; &#1101;&#1090;&#1086;&#1084; &#1076;&#1083;&#1103; &#1074;&#1072;&#1096;&#1077;&#1075;&#1086; &#1091;&#1076;&#1086;&#1073;&#1089;&#1090;&#1074;&#1072; &#1087;&#1077;&#1088;&#1077;&#1082;&#1083;&#1102;&#1095;&#1077;&#1085;&#1080;&#1077; &#1088;&#1077;&#1078;&#1080;&#1084;&#1086;&#1074; &#1084;&#1086;&#1078;&#1085;&#1086; &#1074;&#1099;&#1085;&#1077;&#1089;&#1090;&#1080; &#1079;&#1072; &#1087;&#1088;&#1077;&#1076;&#1077;&#1083;&#1099; &#1089;&#1072;&#1084;&#1086;&#1075;&#1086; &#1074;&#1086;&#1076;&#1086;&#1085;&#1072;&#1075;&#1088;&#1077;&#1074;&#1072;&#1090;&#1077;&#1083;&#1103;, &#1086;&#1073;&#1086;&#1088;&#1091;&#1076;&#1086;&#1074;&#1072;&#1074; &#1076;&#1080;&#1089;&#1090;&#1072;&#1085;&#1094;&#1080;&#1086;&#1085;&#1085;&#1099;&#1077; &#1074;&#1099;&#1082;&#1083;&#1102;&#1095;&#1072;&#1090;&#1077;&#1083;&#1080;, &#1085;&#1072;&#1087;&#1088;&#1080;&#1084;&#1077;&#1088;, &#1085;&#1072; &#1089;&#1090;&#1077;&#1085;&#1077; &#1087;&#1086;&#1076;&#1089;&#1086;&#1073;&#1085;&#1086;&#1075;&#1086; &#1087;&#1086;&#1084;&#1077;&#1097;&#1077;&#1085;&#1080;&#1103;.</p><p>&#1042; &#1094;&#1077;&#1083;&#1103;&#1093; &#1084;&#1072;&#1082;&#1089;&#1080;&#1084;&#1072;&#1083;&#1100;&#1085;&#1086;&#1081; &#1089;&#1086;&#1093;&#1088;&#1072;&#1085;&#1085;&#1086;&#1089;&#1090;&#1080; &#1085;&#1072;&#1082;&#1086;&#1087;&#1083;&#1077;&#1085;&#1085;&#1086;&#1081; &#1074; &#1087;&#1088;&#1086;&#1094;&#1077;&#1089;&#1089;&#1077; &#1088;&#1072;&#1073;&#1086;&#1090;&#1099; &#1090;&#1077;&#1087;&#1083;&#1086;&#1074;&#1086;&#1081; &#1101;&#1085;&#1077;&#1088;&#1075;&#1080;&#1080;, &#1084;&#1086;&#1078;&#1085;&#1086; &#1076;&#1086;&#1087;&#1086;&#1083;&#1085;&#1080;&#1090;&#1077;&#1083;&#1100;&#1085;&#1086; &#1086;&#1073;&#1086;&#1088;&#1091;&#1076;&#1086;&#1074;&#1072;&#1090;&#1100; &#1072;&#1075;&#1088;&#1077;&#1075;&#1072;&#1090; &#1090;&#1077;&#1087;&#1083;&#1086;&#1080;&#1079;&#1086;&#1083;&#1103;&#1094;&#1080;&#1077;&#1081; WD 1011 &#1080;&#1079; &#1101;&#1082;&#1086;&#1083;&#1086;&#1075;&#1080;&#1095;&#1077;&#1089;&#1082;&#1080; &#1073;&#1077;&#1079;&#1086;&#1087;&#1072;&#1089;&#1085;&#1086;&#1075;&#1086; &#1080; &#1085;&#1072;&#1076;&#1077;&#1078;&#1085;&#1086;&#1075;&#1086; &#1087;&#1086;&#1083;&#1080;&#1091;&#1088;&#1077;&#1090;&#1072;&#1085;&#1072;.</p><p>&#1044;&#1080;&#1072;&#1087;&#1072;&#1079;&#1086;&#1085; &#1090;&#1077;&#1084;&#1087;&#1077;&#1088;&#1072;&#1090;&#1091;&#1088; &#1085;&#1072;&#1075;&#1088;&#1077;&#1074;&#1072; &#1074;&#1086;&#1076;&#1099; &#1086;&#1095;&#1077;&#1085;&#1100; &#1096;&#1080;&#1088;&#1086;&#1082; &#8211; &#1086;&#1090; 35&#176;&#1057; &#1076;&#1086; 82&#176;&#1057;. &#1053;&#1086; &#1074; &#1094;&#1077;&#1083;&#1103;&#1093; &#1084;&#1072;&#1082;&#1089;&#1080;&#1084;&#1072;&#1083;&#1100;&#1085;&#1086; &#1101;&#1082;&#1086;&#1085;&#1086;&#1084;&#1080;&#1095;&#1085;&#1086;&#1075;&#1086; &#1080;&#1089;&#1087;&#1086;&#1083;&#1100;&#1079;&#1086;&#1074;&#1072;&#1085;&#1080;&#1103; &#1101;&#1083;&#1077;&#1082;&#1090;&#1088;&#1086;&#1101;&#1085;&#1077;&#1088;&#1075;&#1080;&#1080; &#1087;&#1088;&#1086;&#1080;&#1079;&#1074;&#1086;&#1076;&#1080;&#1090;&#1077;&#1083;&#1100; &#1088;&#1077;&#1082;&#1086;&#1084;&#1077;&#1085;&#1076;&#1091;&#1077;&#1090; &#1085;&#1077; &#1080;&#1079;&#1084;&#1077;&#1085;&#1103;&#1090;&#1100; &#1085;&#1072;&#1089;&#1090;&#1088;&#1086;&#1081;&#1082;&#1091; &#1084;&#1072;&#1082;&#1089;&#1080;&#1084;&#1091;&#1084;&#1072; &#1090;&#1077;&#1084;&#1087;&#1077;&#1088;&#1072;&#1090;&#1091;&#1088;&#1099; &#1074; 60&#176;&#1057;. &#1055;&#1086;&#1084;&#1080;&#1084;&#1086; &#1079;&#1085;&#1072;&#1095;&#1080;&#1090;&#1077;&#1083;&#1100;&#1085;&#1086;&#1081; &#1101;&#1082;&#1086;&#1085;&#1086;&#1084;&#1080;&#1080;, &#1087;&#1088;&#1080; &#1101;&#1090;&#1086;&#1081; &#1090;&#1077;&#1084;&#1087;&#1077;&#1088;&#1072;&#1090;&#1091;&#1088;&#1077; &#1087;&#1088;&#1072;&#1082;&#1090;&#1080;&#1095;&#1077;&#1089;&#1082;&#1080; &#1085;&#1077; &#1086;&#1073;&#1088;&#1072;&#1079;&#1091;&#1077;&#1090;&#1089;&#1103; &#1085;&#1072;&#1082;&#1080;&#1087;&#1100;, &#1095;&#1090;&#1086; &#1079;&#1072;&#1084;&#1077;&#1090;&#1085;&#1086; &#1087;&#1088;&#1086;&#1076;&#1083;&#1077;&#1074;&#1072;&#1077;&#1090; &#1089;&#1088;&#1086;&#1082; &#1078;&#1080;&#1079;&#1085;&#1080; &#1087;&#1088;&#1080;&#1073;&#1086;&#1088;&#1072;. &#1045;&#1089;&#1083;&#1080; &#1074;&#1072;&#1084; &#1074;&#1089;&#1077; &#1078;&#1077; &#1087;&#1086;&#1090;&#1088;&#1077;&#1073;&#1091;&#1077;&#1090;&#1089;&#1103; &#1086;&#1095;&#1077;&#1085;&#1100; &#1075;&#1086;&#1088;&#1103;&#1095;&#1072;&#1103; &#1074;&#1086;&#1076;&#1072;, &#1090;&#1086; &#1084;&#1086;&#1078;&#1085;&#1086; &#1080;&#1079;&#1084;&#1077;&#1085;&#1080;&#1090;&#1100; &#1101;&#1090;&#1091; &#1079;&#1072;&#1074;&#1086;&#1076;&#1089;&#1082;&#1091;&#1102; &#1085;&#1072;&#1089;&#1090;&#1088;&#1086;&#1081;&#1082;&#1091;, &#1089;&#1090;&#1088;&#1086;&#1075;&#1086; &#1089;&#1083;&#1077;&#1076;&#1091;&#1103; &#1080;&#1085;&#1089;&#1090;&#1088;&#1091;&#1082;&#1094;&#1080;&#1080; &#1087;&#1086; &#1101;&#1082;&#1089;&#1087;&#1083;&#1091;&#1072;&#1090;&#1072;&#1094;&#1080;&#1080;.</p><p>&#1050;&#1086;&#1075;&#1076;&#1072; SHO AC 600 &#1074;&#1099;&#1082;&#1083;&#1102;&#1095;&#1077;&#1085; (&#1087;&#1086;&#1083;&#1086;&#1078;&#1077;&#1085;&#1080;&#1077; &#8226; = &#1093;&#1086;&#1083;&#1086;&#1076;&#1085;&#1086;), &#1088;&#1072;&#1073;&#1086;&#1090;&#1072;&#1077;&#1090; &#1079;&#1072;&#1097;&#1080;&#1090;&#1072; &#1086;&#1090; &#1079;&#1072;&#1084;&#1077;&#1088;&#1079;&#1072;&#1085;&#1080;&#1103;. &#1045;&#1077; &#1087;&#1088;&#1080;&#1085;&#1094;&#1080;&#1087; &#1088;&#1072;&#1073;&#1086;&#1090;&#1099; &#8211; &#1074;&#1082;&#1083;&#1102;&#1095;&#1077;&#1085;&#1080;&#1077; &#1088;&#1077;&#1078;&#1080;&#1084;&#1072; &#1086;&#1090;&#1086;&#1087;&#1083;&#1077;&#1085;&#1080;&#1103; &#1087;&#1088;&#1080; &#1074;&#1086;&#1079;&#1085;&#1080;&#1082;&#1085;&#1086;&#1074;&#1077;&#1085;&#1080;&#1080; &#1086;&#1087;&#1072;&#1089;&#1085;&#1086;&#1089;&#1090;&#1080; &#1089;&#1083;&#1080;&#1096;&#1082;&#1086;&#1084; &#1085;&#1080;&#1079;&#1082;&#1080;&#1093; &#1090;&#1077;&#1084;&#1087;&#1077;&#1088;&#1072;&#1090;&#1091;&#1088;.</p><h4>&#1050;&#1086;&#1085;&#1089;&#1090;&#1088;&#1091;&#1082;&#1090;&#1080;&#1074;&#1085;&#1099;&#1077; &#1086;&#1089;&#1086;&#1073;&#1077;&#1085;&#1085;&#1086;&#1089;&#1090;&#1080;</h4><p><img src="/upload/images_stiebel/psh_si_ten_s.jpg" style="float: right; margin: 0px 0px 5px 5px;" alt="&#1058;&#1088;&#1091;&#1073;&#1095;&#1072;&#1090;&#1099;&#1081; &#1085;&#1072;&#1075;&#1088;&#1077;&#1074;&#1072;&#1090;&#1077;&#1083;&#1100;&#1085;&#1099;&#1081; &#1101;&#1083;&#1077;&#1084;&#1077;&#1085;&#1090;" title="&#1058;&#1088;&#1091;&#1073;&#1095;&#1072;&#1090;&#1099;&#1081; &#1085;&#1072;&#1075;&#1088;&#1077;&#1074;&#1072;&#1090;&#1077;&#1083;&#1100;&#1085;&#1099;&#1081; &#1101;&#1083;&#1077;&#1084;&#1077;&#1085;&#1090;"> &#1043;&#1083;&#1072;&#1074;&#1085;&#1099;&#1084; &#1076;&#1077;&#1081;&#1089;&#1090;&#1074;&#1091;&#1102;&#1097;&#1080;&#1084; &#1101;&#1083;&#1077;&#1084;&#1077;&#1085;&#1090;&#1086;&#1084; &#1074;&#1086;&#1076;&#1086;&#1085;&#1072;&#1075;&#1088;&#1077;&#1074;&#1072;&#1090;&#1077;&#1083;&#1103; Stiebel Eltron SHO AC 600 &#1103;&#1074;&#1083;&#1103;&#1077;&#1090;&#1089;&#1103; &#1090;&#1088;&#1091;&#1073;&#1095;&#1072;&#1090;&#1099;&#1081; &#1085;&#1072;&#1075;&#1088;&#1077;&#1074;&#1072;&#1090;&#1077;&#1083;&#1100;&#1085;&#1099;&#1081; &#1101;&#1083;&#1077;&#1084;&#1077;&#1085;&#1090; (&#1058;&#1069;&#1053;). &#1053;&#1077;&#1090;&#1088;&#1091;&#1076;&#1085;&#1086; &#1076;&#1086;&#1075;&#1072;&#1076;&#1072;&#1090;&#1100;&#1089;&#1103;, &#1095;&#1090;&#1086; &#1087;&#1088;&#1080; &#1089;&#1090;&#1086;&#1083;&#1100; &#1074;&#1099;&#1089;&#1086;&#1082;&#1086;&#1081; &#1084;&#1086;&#1097;&#1085;&#1086;&#1089;&#1090;&#1080; &#1080; &#1086;&#1075;&#1088;&#1086;&#1084;&#1085;&#1086;&#1084; &#1086;&#1073;&#1098;&#1077;&#1084;&#1077; &#1085;&#1072;&#1075;&#1088;&#1077;&#1074;&#1072;&#1077;&#1084;&#1086;&#1081; &#1074;&#1086;&#1076;&#1099;, &#1058;&#1069;&#1053; &#1076;&#1086;&#1083;&#1078;&#1077;&#1085; &#1089;&#1087;&#1088;&#1072;&#1074;&#1083;&#1103;&#1090;&#1100;&#1089;&#1103; &#1089; &#1073;&#1077;&#1089;&#1087;&#1088;&#1077;&#1094;&#1077;&#1076;&#1077;&#1085;&#1090;&#1085;&#1099;&#1084; &#1091;&#1088;&#1086;&#1074;&#1085;&#1077;&#1084; &#1085;&#1072;&#1075;&#1088;&#1091;&#1079;&#1082;&#1080;. &#1048; &#1086;&#1085;, &#1076;&#1077;&#1081;&#1089;&#1090;&#1074;&#1080;&#1090;&#1077;&#1083;&#1100;&#1085;&#1086;, &#1089;&#1087;&#1088;&#1072;&#1074;&#1083;&#1103;&#1077;&#1090;&#1089;&#1103;!</p><p>&#1058;&#1069;&#1053; &#1074;&#1099;&#1087;&#1086;&#1083;&#1085;&#1077;&#1085; &#1080;&#1079; &#1084;&#1077;&#1076;&#1080; &#1074;&#1099;&#1089;&#1086;&#1082;&#1086;&#1075;&#1086; &#1082;&#1072;&#1095;&#1077;&#1089;&#1090;&#1074;&#1072;. &#1069;&#1090;&#1086; &#1086;&#1087;&#1090;&#1080;&#1084;&#1072;&#1083;&#1100;&#1085;&#1099;&#1081; &#1084;&#1072;&#1090;&#1077;&#1088;&#1080;&#1072;&#1083; &#1074; &#1089;&#1074;&#1086;&#1077;&#1081; &#1089;&#1092;&#1077;&#1088;&#1077; &#1087;&#1088;&#1080;&#1084;&#1077;&#1085;&#1077;&#1085;&#1080;&#1103;, &#1074;&#1077;&#1076;&#1100; &#1086;&#1085; &#1086;&#1073;&#1083;&#1072;&#1076;&#1072;&#1077;&#1090; &#1086;&#1090;&#1083;&#1080;&#1095;&#1085;&#1086;&#1081; &#1090;&#1077;&#1087;&#1083;&#1086;&#1087;&#1088;&#1086;&#1074;&#1086;&#1076;&#1085;&#1086;&#1089;&#1090;&#1100;&#1102; &#1080; &#1084;&#1080;&#1085;&#1080;&#1084;&#1072;&#1083;&#1100;&#1085;&#1099;&#1084; &#1086;&#1073;&#1088;&#1072;&#1079;&#1086;&#1074;&#1072;&#1085;&#1080;&#1077;&#1084; &#1085;&#1072;&#1082;&#1080;&#1087;&#1080;. &#1058;&#1077;&#1087;&#1083;&#1086;&#1074;&#1072;&#1103; &#1101;&#1085;&#1077;&#1088;&#1075;&#1080;&#1103; &#1086;&#1090; &#1088;&#1072;&#1079;&#1084;&#1077;&#1097;&#1077;&#1085;&#1085;&#1086;&#1081; &#1074;&#1085;&#1091;&#1090;&#1088;&#1080; &#1084;&#1077;&#1076;&#1085;&#1086;&#1081; &#1090;&#1088;&#1091;&#1073;&#1082;&#1080; &#1085;&#1072;&#1075;&#1088;&#1077;&#1074;&#1072;&#1090;&#1077;&#1083;&#1100;&#1085;&#1086;&#1081; &#1089;&#1087;&#1080;&#1088;&#1072;&#1083;&#1080; &#1087;&#1077;&#1088;&#1077;&#1076;&#1072;&#1077;&#1090;&#1089;&#1103; &#1095;&#1077;&#1088;&#1077;&#1079; &#1086;&#1082;&#1089;&#1080;&#1076; &#1084;&#1072;&#1075;&#1085;&#1080;&#1103; &#1089;&#1090;&#1077;&#1085;&#1082;&#1072;&#1084; &#1089;&#1072;&#1084;&#1086;&#1081; &#1090;&#1088;&#1091;&#1073;&#1082;&#1080;, &#1072; &#1091;&#1078;&#1077; &#1086;&#1090; &#1085;&#1080;&#1093; &#8211; &#1085;&#1077;&#1087;&#1086;&#1089;&#1088;&#1077;&#1076;&#1089;&#1090;&#1074;&#1077;&#1085;&#1085;&#1086; &#1074;&#1086;&#1076;&#1077;.</p><p>&#1057;&#1072;&#1084;&#1086; &#1074;&#1084;&#1077;&#1089;&#1090;&#1080;&#1083;&#1080;&#1097;&#1077; &#1073;&#1086;&#1083;&#1100;&#1096;&#1086;&#1075;&#1086; &#1086;&#1073;&#1098;&#1077;&#1084;&#1072; &#107 | [24 empty] | 160 | [9 empty] | 750 | 1000 | [197 empty] | нет | [190 empty] | электронное | [8 empty] | 10 | [10 empty] | 7.5 | [39 empty] | 160 | [40 empty] | 82 | 35 | [10 empty] | вертикальная | [17 empty] | 600 | [26 empty] | трубчатый | 6 | 1 | напорный | напольный | нижняя | 380 | да | эмаль | да | да | 4 | нет | 1 1/2; 2 | 24 | 1850 | 800 | 1200 | 1776 | 177 | 7.5 | медь | да | магний | нет | нет | нет | нет | нет | нет | нет | ZH 1 | [31 empty] | WDS 600
https://climatopt.ru/catalog/vodonagrevateli/nakopitelnye/malolitrazhnye/stiebel_eltron_shw_200_ace/ | /upload/resize_cache/iblock/7f5/400_400_140cd750bba9870f18aada2478b24840a/ste_shw_ace_200-400.500x600.500x500.jpg-8b425c8a0a977bc156d9f1a56f7a59ef.jpg | [9 empty] | Напольный водонагреватель Stiebel Eltron SHW 200 ACE | 165200 | 13162 | Накопительные |  | Водонагреватель напольного размещения закрытого типа - модель Stiebel Eltron SHW 200 ACE . Его габаритные размеры (ВхШхГ) — 1570х550х690 (мм). Основную функцию нагрева выполняет нагревательный элемент, изготовленный из медных трубок. Имеются режимы, позволяющие изменять мощность тока и, соответственно, скорость нагрева воды. В водонагревателе установлена дополнительная функция - «быстрый нагрев». Внутренний бак изготавливается из специальной стабилизированной стали. Внутренний бак рассчитан на 200 литров. Антикоррозийный анод, установленный в баке нагревателя, предохраняет внутренние стенки бака от накипи и коррозии. Изнутри стенки бака обработаны фирменной антикоррозионной эмалью «anticor». К основным достоинствам нагревателя типа Stiebel Eltron SHW 200 ACE можно отнести: применение медного нагревательного ТЭНа и возможность установки необходимой мощности. Данную модель водонагревательного бойлера можно использовать для обеспечения горячей водой даже нескольких точек водоразбора. Регулятор дает возможность изменять температуру нагрева воды в диапазоне от +35°С и до +82°С. Датчик изменения температуры расположен на панели управления рядом с кнопкой включения режима быстрого нагрева. Водонагреватель оборудован высокоточным механическим термометром. Для получения значительного объема воды необходимой температуры в этой модели применена запатентованная система, которая позволяет равномерно нагревать всю жидкость в баке. В данном водонагревателе установлена «Группа безопасности ZH1» - это гарантирует дополнительную защиту изделия при резком увеличении давлении в водопроводе. Имеется режим защиты от замерзания, при котором поддерживается температура воды +5°C, если бойлер находится в помещении с пониженной температурой (ниже 0°C). Корпус влагозащитный - класс защиты IP 24. Рабочее давление составляет 6 атм. (максимальное). Диаметр подключения водной магистрали (вход/выход) — G 1" по наружной резьбе. Электрический ТЭН состоит из медной трубки, в которой находится специальная нагревательная спираль. Диэлектриком и проводником между нагревательным элементом и стенками трубки является магнезий. Электрические ТЭНы не подвержены коррозии. Имеют большой запас долговечности и обладают высоким КПД. Бак Бак SHW 200 ACE выполнен из стали толщиной 4 миллиметра. На внутреннюю поверхность нанесён защитный слой эмали толщиной 0,4 мм. Накопительный бак водонагревателя обладает очень высокой износоустойчивостью. Эмаль «anticor» \- это специальная силикатная масса, имеющая особый химический состав и уникальные физические характеристики. Эмалевое покрытие практически невозможно отделить от металла, за счёт этого его можно назвать самым идеальным вариантом защиты. Антикоррозийный стержень защищает внутреннюю поверхность бака от коррозии. От него к поврежденным участкам исходит ток специально подобранной частоты, возникающий в результате разрушения активных элементов, это и предотвращает коррозию. Защитный анод изготовлен из магния. Для более длительной службы нагревателя необходимо не менее 2-х раз в год выполнять проверку анода и, если нужно, производить его замену. В водонагревателе SHW 200 ACE используется удобная функциональная схема - анод с индикатором. Цвет индикатора – в нормальном состоянии белый; если его цвет изменяется на красный, то это сигнал к тому, что необходимо проверить анод или заменить его. Теплоизоляция водонагревателя состоит из пенополиуретанового слоя (ППУ). Благодаря высоким характеристикам, данный вид теплоизоляции хорошо зарекомендовал себя для использования в водонагревателях такого типа как Stiebel Eltron. ППУ-теплоизоляция не имеет линейного расширения, обладает повышенной влагонепроницаемостью, значительной плотностью, не токсична. ППУ - материал безопасный для здоровья и окружающей среды. Даже после длительного периода работы нагревателя свойства этой теплоизоляции не изменяются. Теплоизоляция в водонагревателе SHW 200 ACE наносится на сам резервуар. Съемный мягкий чехол белого цвета надевается поверх него. Режим «быстрого нагрева» запускается простым нажатием кнопки, которая размещена на защитной крышке корпуса нагревательного элемента. При достижении заданной температуры воды отключение нагревательного прибора происходит автоматически. Использование данного режима целесообразно, если Вы пользуетесь горячей водой не часто. Группа безопасности Группа безопасности – это два клапана: предохранительный и обратный. Предохранительный используется для того, чтобы не допустить увеличения предельного рабочего давления. Этот клапан стравливает излишки воды, которые образуются в процессе нагрева из-за ее расширения. Обратный клапан предотвращает доступ горячей воды из нагревателя в магистраль подводящего водопровода. Благодаря этой группе клапанов давление в резервуаре всегда остается в пределах нормы. Группа безопасности ZH 1 специально разработана для защиты данной модели водонагревателя от внешних и внутренних перегрузок давления, она состоит из ряда клапанов. В комплекте для мембранного клапана предоставляются специальные патроны. Давление, при котором происходит срабатывание клапана — 6 атмосфер. В водопроводной сети предельное давление составляет — 4,8 атмосфер. Если давление превышает предельное значение, то прежде чем осуществлять подключение нагревателя, следует установить специальный редуктор. Класс защиты Класс защиты — IP 24. Первая цифра кода обозначает класс защиты «2». Это говорит о том, что защита надежно предохраняет бак от попадания в него различных загрязнений и посторонних предметов, их диаметр не должен превышает 12 мм. Цифра «4» говорит о защите от внешних брызг воды, попадающих на нагреватель под любым углом. С данным типом защиты водонагреватель можно устанавливать у душевых кабин и кранов. Расшифровка обозначений IP (International Protection) и классов защиты для оборудования и людей Составная часть Цифры и буквы Значение для защиты оборудования Значение для защиты людей Буквы кода IP \-- \-- Первое кодовое число 2 От попадания твердых инородных тел диаметром 12,5 мм От возможности касания (в том числе пальцами) опасных частей Второе кодовое число 3 Защита от капель воды Вода, капающая под углом до 60° с обеих сторон вертикально, не должна оказывать вредного воздействия 4 Защита от брызг воды Вода, брызгающая на корпус, не должна оказывать вредного воздействия 5 Защита от струй воды Вода, льющаяся на корпус в виде струй, не должна оказывать вредн. воздействия Дополнительная буква (при необходимости) D \-- От доступа к опасным частям с помощью проволоки При отсутствии цифры, обозначающей степень защиты, вместо нее ставится "X". Пример: IP X4 Ваши преимущества Установив напольный водонагреватель модели Stiebel Eltron SHW 200 ACE, у Вас всегда имеется горячая вода. Режим быстрого нагрева позволит существенно сэкономить Ваше время. Встроенные системы безопасности полностью соответствуют европейским стандартам качества. При необходимости сервисного обслуживания данного водонагревателя в России имеется более 30 специализированных сервис-центров. Завод-производитель водонагревателя предоставляет гарантию - 3 года на электрические компоненты, на бак - 10 лет. Водонагреватель Stiebel Eltron SHW 200 ACE - это оптимальное соотношение цена—качество. Монтаж Монтаж (водопроводное и электрическое подключение) , а также первый ввод в эксплуатацию и профилактику этого прибора разрешается производить только квалифицированному специалисту , в соответствии с инструкцией. Бесперебойная работа и безопасность эксплуатации гарантируются только при использовании предназначенных для данного прибора оригинальных запасных частей и принадлежностей. Напольный накопительный водонагреватель должен прикрепляться к полу. Перед подключением воды и электроподключением необходимо одеть прилагаемый декоративный чехол и вмонтировать термометр, находящийся под крышкой фланца. Устройство циркуляции горячей воды в системе водоснабжения не желательно из-за высоких тепловых потерь. Однако, если протяженность тубопровода слишком велика, с целью повышения комфорта для пользователя (во избежании остывания воды в выходной магистрале горячей воды) возможна установка на выходной магистрали горячей воды циркуляционного насоса. В этом случае с целью экономии электроэнергии рекомендуется регулировать температуру циркулирующей воды в зависимости от потребностей пользователя в воде в различное время суток. Штуцер для подсоединения циркуляционного трубопровода Вы найдете там, где теплоизоляция имеет явно ощутимое углубление. В этом месте декоративный чехол должен быть прорезан. То же самое следует проделать и с теплоизоляцией. Место установки Помещение должно быть непромерзающим. Прибор должен быть установлен вблизи максимально часто используемых водозаборных точек. Необходимо закрепить прибор на полу. Подключение воды Внутренний бак прибора рассчитан на максимальное рабочее давление 6 бар. Однако, в связи с тем, что давление воды может колебаться, уже при давлении 4,8 бар и выше требуется клапан понижения давления (редукционный клапан), а при давлении воды свыше 10 бар необходим второй, подключенный последовательно. Если монтируются батареи с постоянной температурой или батареи с термостатом, то их подсоединенительные патрубки холодной воды должны находиться в направлении потока за редукционным клапаном. Подключение электричества Прибор рассчитан на подключение стационарно проложенной проводкой. Снять крышку фланца, кабель подключить согласно схемы подключения, наклеить соответствующие наклейки с указанием мощности на отмеченное место в табличке с номинальными данными, установить крышку фланца. Необходимый изоляционный промежуток - не менее 3 мм по всем полюсам. Расчетные таблицы Таблица рекомендованных сечений электрического кабеля Для медного трехжильного кабеля, одна фаза, напряжение 220 Вольт Мощность водонагревателя, кВт 1 2 3 3,5 4 6 8 12 Сила тока, А 4,5 9,1 13,6 15,9 18,2 27,3 36,4 54,5 Рекомендуемое сечение токопроводящей жилы кабеля, мм 2 1 1 1,5 2,5 2,5 4 6 10 Максимальная длина кабеля, м 35 17 17 25 22 23 27 30 Для медного четырехжильного кабеля, три фазы, напряжение 380 Вольт Мощность водонагревателя, кВт 6 13 15 18 21 24 27 35 Сила тока, А 9,1 19,5 22,8 27,3 31,9 36,5 41,0 53,2 Рекомендуемое сечение токопроводящей жилы кабеля, мм 2 1,5 4 4 4 6 6 8 8 Максимальная длина кабеля, м 50 52 48 40 51 45 53 41 | <div class="detail_text"><p><img src="/upload/images_stiebel/shw_ace_vnesh_s.png" style="float: right; margin: 0px 0px 5px 5px;" alt="&#1042;&#1085;&#1077;&#1096;&#1085;&#1080;&#1081; &#1074;&#1080;&#1076; SHW 200 ACE" title="&#1042;&#1085;&#1077;&#1096;&#1085;&#1080;&#1081; &#1074;&#1080;&#1076; SHW 200 ACE"> <b>&#1042;&#1086;&#1076;&#1086;&#1085;&#1072;&#1075;&#1088;&#1077;&#1074;&#1072;&#1090;&#1077;&#1083;&#1100; &#1085;&#1072;&#1087;&#1086;&#1083;&#1100;&#1085;&#1086;&#1075;&#1086; &#1088;&#1072;&#1079;&#1084;&#1077;&#1097;&#1077;&#1085;&#1080;&#1103; &#1079;&#1072;&#1082;&#1088;&#1099;&#1090;&#1086;&#1075;&#1086; &#1090;&#1080;&#1087;&#1072; - &#1084;&#1086;&#1076;&#1077;&#1083;&#1100; Stiebel Eltron SHW 200 ACE</b>. &#1045;&#1075;&#1086; &#1075;&#1072;&#1073;&#1072;&#1088;&#1080;&#1090;&#1085;&#1099;&#1077; &#1088;&#1072;&#1079;&#1084;&#1077;&#1088;&#1099; (&#1042;&#1093;&#1064;&#1093;&#1043;) &#8212; 1570&#1093;550&#1093;690 (&#1084;&#1084;). &#1054;&#1089;&#1085;&#1086;&#1074;&#1085;&#1091;&#1102; &#1092;&#1091;&#1085;&#1082;&#1094;&#1080;&#1102; &#1085;&#1072;&#1075;&#1088;&#1077;&#1074;&#1072; &#1074;&#1099;&#1087;&#1086;&#1083;&#1085;&#1103;&#1077;&#1090; &#1085;&#1072;&#1075;&#1088;&#1077;&#1074;&#1072;&#1090;&#1077;&#1083;&#1100;&#1085;&#1099;&#1081; &#1101;&#1083;&#1077;&#1084;&#1077;&#1085;&#1090;, &#1080;&#1079;&#1075;&#1086;&#1090;&#1086;&#1074;&#1083;&#1077;&#1085;&#1085;&#1099;&#1081; &#1080;&#1079; &#1084;&#1077;&#1076;&#1085;&#1099;&#1093; &#1090;&#1088;&#1091;&#1073;&#1086;&#1082;. &#1048;&#1084;&#1077;&#1102;&#1090;&#1089;&#1103; &#1088;&#1077;&#1078;&#1080;&#1084;&#1099;, &#1087;&#1086;&#1079;&#1074;&#1086;&#1083;&#1103;&#1102;&#1097;&#1080;&#1077; &#1080;&#1079;&#1084;&#1077;&#1085;&#1103;&#1090;&#1100; &#1084;&#1086;&#1097;&#1085;&#1086;&#1089;&#1090;&#1100; &#1090;&#1086;&#1082;&#1072; &#1080;, &#1089;&#1086;&#1086;&#1090;&#1074;&#1077;&#1090;&#1089;&#1090;&#1074;&#1077;&#1085;&#1085;&#1086;, &#1089;&#1082;&#1086;&#1088;&#1086;&#1089;&#1090;&#1100; &#1085;&#1072;&#1075;&#1088;&#1077;&#1074;&#1072; &#1074;&#1086;&#1076;&#1099;. &#1042; &#1074;&#1086;&#1076;&#1086;&#1085;&#1072;&#1075;&#1088;&#1077;&#1074;&#1072;&#1090;&#1077;&#1083;&#1077; &#1091;&#1089;&#1090;&#1072;&#1085;&#1086;&#1074;&#1083;&#1077;&#1085;&#1072; &#1076;&#1086;&#1087;&#1086;&#1083;&#1085;&#1080;&#1090;&#1077;&#1083;&#1100;&#1085;&#1072;&#1103; &#1092;&#1091;&#1085;&#1082;&#1094;&#1080;&#1103; - &#171;&#1073;&#1099;&#1089;&#1090;&#1088;&#1099;&#1081; &#1085;&#1072;&#1075;&#1088;&#1077;&#1074;&#187;. &#1042;&#1085;&#1091;&#1090;&#1088;&#1077;&#1085;&#1085;&#1080;&#1081; &#1073;&#1072;&#1082; &#1080;&#1079;&#1075;&#1086;&#1090;&#1072;&#1074;&#1083;&#1080;&#1074;&#1072;&#1077;&#1090;&#1089;&#1103; &#1080;&#1079; &#1089;&#1087;&#1077;&#1094;&#1080;&#1072;&#1083;&#1100;&#1085;&#1086;&#1081; &#1089;&#1090;&#1072;&#1073;&#1080;&#1083;&#1080;&#1079;&#1080;&#1088;&#1086;&#1074;&#1072;&#1085;&#1085;&#1086;&#1081; &#1089;&#1090;&#1072;&#1083;&#1080;. &#1042;&#1085;&#1091;&#1090;&#1088;&#1077;&#1085;&#1085;&#1080;&#1081; &#1073;&#1072;&#1082; &#1088;&#1072;&#1089;&#1089;&#1095;&#1080;&#1090;&#1072;&#1085; &#1085;&#1072; 200 &#1083;&#1080;&#1090;&#1088;&#1086;&#1074;. &#1040;&#1085;&#1090;&#1080;&#1082;&#1086;&#1088;&#1088;&#1086;&#1079;&#1080;&#1081;&#1085;&#1099;&#1081; &#1072;&#1085;&#1086;&#1076;, &#1091;&#1089;&#1090;&#1072;&#1085;&#1086;&#1074;&#1083;&#1077;&#1085;&#1085;&#1099;&#1081; &#1074; &#1073;&#1072;&#1082;&#1077; &#1085;&#1072;&#1075;&#1088;&#1077;&#1074;&#1072;&#1090;&#1077;&#1083;&#1103;, &#1087;&#1088;&#1077;&#1076;&#1086;&#1093;&#1088;&#1072;&#1085;&#1103;&#1077;&#1090; &#1074;&#1085;&#1091;&#1090;&#1088;&#1077;&#1085;&#1085;&#1080;&#1077; &#1089;&#1090;&#1077;&#1085;&#1082;&#1080; &#1073;&#1072;&#1082;&#1072; &#1086;&#1090; &#1085;&#1072;&#1082;&#1080;&#1087;&#1080; &#1080; &#1082;&#1086;&#1088;&#1088;&#1086;&#1079;&#1080;&#1080;. &#1048;&#1079;&#1085;&#1091;&#1090;&#1088;&#1080; &#1089;&#1090;&#1077;&#1085;&#1082;&#1080; &#1073;&#1072;&#1082;&#1072; &#1086;&#1073;&#1088;&#1072;&#1073;&#1086;&#1090;&#1072;&#1085;&#1099; &#1092;&#1080;&#1088;&#1084;&#1077;&#1085;&#1085;&#1086;&#1081; &#1072;&#1085;&#1090;&#1080;&#1082;&#1086;&#1088;&#1088;&#1086;&#1079;&#1080;&#1086;&#1085;&#1085;&#1086;&#1081; &#1101;&#1084;&#1072;&#1083;&#1100;&#1102; &#171;anticor&#187;.</p><p><img src="/upload/images_stiebel/psh_si_ten_s.jpg" style="float: right; margin: 0px 0px 5px 5px;" alt="&#1058;&#1088;&#1091;&#1073;&#1095;&#1072;&#1090;&#1099;&#1081; &#1085;&#1072;&#1075;&#1088;&#1077;&#1074;&#1072;&#1090;&#1077;&#1083;&#1100;&#1085;&#1099;&#1081; &#1101;&#1083;&#1077;&#1084;&#1077;&#1085;&#1090;" title="&#1058;&#1088;&#1091;&#1073;&#1095;&#1072;&#1090;&#1099;&#1081; &#1085;&#1072;&#1075;&#1088;&#1077;&#1074;&#1072;&#1090;&#1077;&#1083;&#1100;&#1085;&#1099;&#1081; &#1101;&#1083;&#1077;&#1084;&#1077;&#1085;&#1090;"> <b>&#1050; &#1086;&#1089;&#1085;&#1086;&#1074;&#1085;&#1099;&#1084; &#1076;&#1086;&#1089;&#1090;&#1086;&#1080;&#1085;&#1089;&#1090;&#1074;&#1072;&#1084;</b> &#1085;&#1072;&#1075;&#1088;&#1077;&#1074;&#1072;&#1090;&#1077;&#1083;&#1103; &#1090;&#1080;&#1087;&#1072; Stiebel Eltron SHW 200 ACE &#1084;&#1086;&#1078;&#1085;&#1086; &#1086;&#1090;&#1085;&#1077;&#1089;&#1090;&#1080;: &#1087;&#1088;&#1080;&#1084;&#1077;&#1085;&#1077;&#1085;&#1080;&#1077; &#1084;&#1077;&#1076;&#1085;&#1086;&#1075;&#1086; &#1085;&#1072;&#1075;&#1088;&#1077;&#1074;&#1072;&#1090;&#1077;&#1083;&#1100;&#1085;&#1086;&#1075;&#1086; &#1058;&#1069;&#1053;&#1072; &#1080; &#1074;&#1086;&#1079;&#1084;&#1086;&#1078;&#1085;&#1086;&#1089;&#1090;&#1100; &#1091;&#1089;&#1090;&#1072;&#1085;&#1086;&#1074;&#1082;&#1080; &#1085;&#1077;&#1086;&#1073;&#1093;&#1086;&#1076;&#1080;&#1084;&#1086;&#1081; &#1084;&#1086;&#1097;&#1085;&#1086;&#1089;&#1090;&#1080;. &#1044;&#1072;&#1085;&#1085;&#1091;&#1102; &#1084;&#1086;&#1076;&#1077;&#1083;&#1100; &#1074;&#1086;&#1076;&#1086;&#1085;&#1072;&#1075;&#1088;&#1077;&#1074;&#1072;&#1090;&#1077;&#1083;&#1100;&#1085;&#1086;&#1075;&#1086; &#1073;&#1086;&#1081;&#1083;&#1077;&#1088;&#1072; &#1084;&#1086;&#1078;&#1085;&#1086; &#1080;&#1089;&#1087;&#1086;&#1083;&#1100;&#1079;&#1086;&#1074;&#1072;&#1090;&#1100; &#1076;&#1083;&#1103; &#1086;&#1073;&#1077;&#1089;&#1087;&#1077;&#1095;&#1077;&#1085;&#1080;&#1103; &#1075;&#1086;&#1088;&#1103;&#1095;&#1077;&#1081; &#1074;&#1086;&#1076;&#1086;&#1081; &#1076;&#1072;&#1078;&#1077; &#1085;&#1077;&#1089;&#1082;&#1086;&#1083;&#1100;&#1082;&#1080;&#1093; &#1090;&#1086;&#1095;&#1077;&#1082; &#1074;&#1086;&#1076;&#1086;&#1088;&#1072;&#1079;&#1073;&#1086;&#1088;&#1072;.</p><p>&#1056;&#1077;&#1075;&#1091;&#1083;&#1103;&#1090;&#1086;&#1088; &#1076;&#1072;&#1077;&#1090; &#1074;&#1086;&#1079;&#1084;&#1086;&#1078;&#1085;&#1086;&#1089;&#1090;&#1100; &#1080;&#1079;&#1084;&#1077;&#1085;&#1103;&#1090;&#1100; &#1090;&#1077;&#1084;&#1087;&#1077;&#1088;&#1072;&#1090;&#1091;&#1088;&#1091; &#1085;&#1072;&#1075;&#1088;&#1077;&#1074;&#1072; &#1074;&#1086;&#1076;&#1099; &#1074; &#1076;&#1080;&#1072;&#1087;&#1072;&#1079;&#1086;&#1085;&#1077; &#1086;&#1090; +35&#176;&#1057; &#1080; &#1076;&#1086; +82&#176;&#1057;. &#1044;&#1072;&#1090;&#1095;&#1080;&#1082; &#1080;&#1079;&#1084;&#1077;&#1085;&#1077;&#1085;&#1080;&#1103; &#1090;&#1077;&#1084;&#1087;&#1077;&#1088;&#1072;&#1090;&#1091;&#1088;&#1099; &#1088;&#1072;&#1089;&#1087;&#1086;&#1083;&#1086;&#1078;&#1077;&#1085; &#1085;&#1072; &#1087;&#1072;&#1085;&#1077;&#1083;&#1080; &#1091;&#1087;&#1088;&#1072;&#1074;&#1083;&#1077;&#1085;&#1080;&#1103; &#1088;&#1103;&#1076;&#1086;&#1084; &#1089; &#1082;&#1085;&#1086;&#1087;&#1082;&#1086;&#1081; &#1074;&#1082;&#1083;&#1102;&#1095;&#1077;&#1085;&#1080;&#1103; &#1088;&#1077;&#1078;&#1080;&#1084;&#1072; &#1073;&#1099;&#1089;&#1090;&#1088;&#1086;&#1075;&#1086; &#1085;&#1072;&#1075;&#1088;&#1077;&#1074;&#1072;. &#1042;&#1086;&#1076;&#1086;&#1085;&#1072;&#1075;&#1088;&#1077;&#1074;&#1072;&#1090;&#1077;&#1083;&#1100; &#1086;&#1073;&#1086;&#1088;&#1091;&#1076;&#1086;&#1074;&#1072;&#1085; &#1074;&#1099;&#1089;&#1086;&#1082;&#1086;&#1090;&#1086;&#1095;&#1085;&#1099;&#1084; &#1084;&#1077;&#1093;&#1072;&#1085;&#1080;&#1095;&#1077;&#1089;&#1082;&#1080;&#1084; &#1090;&#1077;&#1088;&#1084;&#1086;&#1084;&#1077;&#1090;&#1088;&#1086;&#1084;.</p><p>&#1044;&#1083;&#1103; &#1087;&#1086;&#1083;&#1091;&#1095;&#1077;&#1085;&#1080;&#1103; &#1079;&#1085;&#1072;&#1095;&#1080;&#1090;&#1077;&#1083;&#1100;&#1085;&#1086;&#1075;&#1086; &#1086;&#1073;&#1098;&#1077;&#1084;&#1072; &#1074;&#1086;&#1076;&#1099; &#1085;&#1077;&#1086;&#1073;&#1093;&#1086;&#1076;&#1080;&#1084;&#1086;&#1081; &#1090;&#1077;&#1084;&#1087;&#1077;&#1088;&#1072;&#1090;&#1091;&#1088;&#1099; &#1074; &#1101;&#1090;&#1086;&#1081; &#1084;&#1086;&#1076;&#1077;&#1083;&#1080; &#1087;&#1088;&#1080;&#1084;&#1077;&#1085;&#1077;&#1085;&#1072; &#1079;&#1072;&#1087;&#1072;&#1090;&#1077;&#1085;&#1090;&#1086;&#1074;&#1072;&#1085;&#1085;&#1072;&#1103; &#1089;&#1080;&#1089;&#1090;&#1077;&#1084;&#1072;, &#1082;&#1086;&#1090;&#1086;&#1088;&#1072;&#1103; &#1087;&#1086;&#1079;&#1074;&#1086;&#1083;&#1103;&#1077;&#1090; &#1088;&#1072;&#1074;&#1085;&#1086;&#1084;&#1077;&#1088;&#1085;&#1086; &#1085;&#1072;&#1075;&#1088;&#1077;&#1074;&#1072;&#1090;&#1100; &#1074;&#1089;&#1102; &#1078;&#1080;&#1076;&#1082;&#1086;&#1089;&#1090;&#1100; &#1074; &#1073;&#1072;&#1082;&#1077;.</p><ul><li>&#1042; &#1076;&#1072;&#1085;&#1085;&#1086;&#1084; &#1074;&#1086;&#1076;&#1086;&#1085;&#1072;&#1075;&#1088;&#1077;&#1074;&#1072;&#1090;&#1077;&#1083;&#1077; &#1091;&#1089;&#1090;&#1072;&#1085;&#1086;&#1074;&#1083;&#1077;&#1085;&#1072; &#171;&#1043;&#1088;&#1091;&#1087;&#1087;&#1072; &#1073;&#1077;&#1079;&#1086;&#1087;&#1072;&#1089;&#1085;&#1086;&#1089;&#1090;&#1080; ZH1&#187; - &#1101;&#1090;&#1086; &#1075;&#1072;&#1088;&#1072;&#1085;&#1090;&#1080;&#1088;&#1091;&#1077;&#1090; &#1076;&#1086;&#1087;&#1086;&#1083;&#1085;&#1080;&#1090;&#1077;&#1083;&#1100;&#1085;&#1091;&#1102; &#1079;&#1072;&#1097;&#1080;&#1090;&#1091; &#1080;&#1079;&#1076;&#1077;&#1083;&#1080;&#1103; &#1087;&#1088;&#1080; &#1088;&#1077;&#1079;&#1082;&#1086;&#1084; &#1091;&#1074;&#1077;&#1083;&#1080;&#1095;&#1077;&#1085;&#1080;&#1080; &#1076;&#1072;&#1074;&#1083;&#1077;&#1085;&#1080;&#1080; &#1074; &#1074;&#1086;&#1076;&#1086;&#1087;&#1088;&#1086;&#1074;&#1086;&#1076;&#1077;.</li><li>&#1048;&#1084;&#1077;&#1077;&#1090;&#1089;&#1103; &#1088;&#1077;&#1078;&#1080;&#1084; &#1079;&#1072;&#1097;&#1080;&#1090;&#1099; &#1086;&#1090; &#1079;&#1072;&#1084;&#1077;&#1088;&#1079;&#1072;&#1085;&#1080;&#1103;, &#1087;&#1088;&#1080; &#1082;&#1086;&#1090;&#1086;&#1088;&#1086;&#1084; &#1087;&#1086;&#1076;&#1076;&#1077;&#1088;&#1078;&#1080;&#1074;&#1072;&#1077;&#1090;&#1089;&#1103; &#1090;&#1077;&#1084;&#1087;&#1077;&#1088;&#1072;&#1090;&#1091;&#1088;&#1072; &#1074;&#1086;&#1076;&#1099; +5&#176;C, &#1077;&#1089;&#1083;&#1080; &#1073;&#1086;&#1081;&#1083;&#1077;&#1088; &#1085;&#1072;&#1093;&#1086;&#1076;&#1080;&#1090;&#1089;&#1103; &#1074; &#1087;&#1086;&#1084;&#1077;&#1097;&#1077;&#1085;&#1080;&#1080; &#1089; &#1087;&#1086;&#1085;&#1080;&#1078;&#1077;&#1085;&#1085;&#1086;&#1081; &#1090;&#1077;&#1084;&#1087;&#1077;&#1088;&#1072;&#1090;&#1091;&#1088;&#1086;&#1081; (&#1085;&#1080;&#1078;&#1077; 0&#176;C).</li><li>&#1050;&#1086;&#1088;&#1087;&#1091;&#1089; &#1074;&#1083;&#1072;&#1075;&#1086;&#1079;&#1072;&#1097;&#1080;&#1090;&#1085;&#1099;&#1081; - &#1082;&#1083;&#1072;&#1089;&#1089; &#1079;&#1072;&#1097;&#1080;&#1090;&#1099; IP 24.</li><li>&#1056;&#1072;&#1073;&#1086;&#1095;&#1077;&#1077; &#1076;&#1072;&#1074;&#1083;&#1077;&#1085;&#1080;&#1077; &#1089;&#1086;&#1089;&#1090;&#1072;&#1074;&#1083;&#1103;&#1077;&#1090; 6 &#1072;&#1090;&#1084;. (&#1084;&#1072;&#1082;&#1089;&#1080;&#1084;&#1072;&#1083;&#1100;&#1085;&#1086;&#1077;).</li><li>&#1044;&#1080;&#1072;&#1084;&#1077;&#1090;&#1088; &#1087;&#1086;&#1076;&#1082;&#1083;&#1102;&#1095;&#1077;&#1085;&#1080;&#1103; &#1074;&#1086;&#1076;&#1085;&#1086;&#1081; &#1084;&#1072;&#1075;&#1080;&#1089;&#1090;&#1088;&#1072;&#1083;&#1080; (&#1074;&#1093;&#1086;&#1076;/&#1074;&#1099;&#1093;&#1086;&#1076;) &#8212; G 1" &#1087;&#1086; &#1085;&#1072;&#1088;&#1091;&#1078;&#1085;&#1086;&#1081; &#1088;&#1077;&#1079;&#1100;&#1073;&#1077;.</li><li>&#1069;&#1083;&#1077;&#1082;&#1090;&#1088;&#1080;&#1095;&#1077;&#1089;&#1082;&#1080;&#1081; &#1058;&#1069;&#1053; &#1089;&#1086;&#1089;&#1090;&#1086;&#1080;&#1090; &#1080;&#1079; &#1084;&#1077;&#1076;&#1085;&#1086;&#1081; &#1090;&#1088;&#1091;&#1073;&#1082;&#1080;, &#1074; &#1082;&#1086;&#1090;&#1086;&#1088;&#1086;&#1081; &#1085;&#1072;&#1093;&#1086;&#1076;&#1080;&#1090;&#1089;&#1103; &#1089;&#1087;&#1077;&#1094;&#1080;&#1072;&#1083;&#1100;&#1085;&#1072;&#1103; &#1085;&#1072;&#1075;&#1088;&#1077;&#1074;&#1072;&#1090;&#1077;&#1083;&#1100;&#1085;&#1072;&#1103; &#1089;&#1087;&#1080;&#1088;&#1072;&#1083;&#1100;. &#1044;&#1080;&#1101;&#1083;&#1077;&#1082;&#1090;&#1088;&#1080;&#1082;&#1086;&#1084; &#1080; &#1087;&#1088;&#1086;&#1074;&#1086;&#1076;&#1085;&#1080;&#1082;&#1086;&#1084; &#1084;&#1077;&#1078;&#1076;&#1091; &#1085;&#1072;&#1075;&#1088;&#1077;&#1074;&#1072;&#1090;&#1077;&#1083;&#1100;&#1085;&#1099;&#1084; &#1101;&#1083;&#1077;&#1084;&#1077;&#1085;&#1090;&#1086;&#1084; &#1080; &#1089;&#1090;&#1077;&#1085;&#1082;&#1072;&#1084;&#1080; &#1090;&#1088;&#1091;&#1073;&#1082;&#1080; &#1103;&#1074;&#1083;&#1103;&#1077;&#1090;&#1089;&#1103; &#1084;&#1072;&#1075;&#1085;&#1077;&#1079;&#1080;&#1081;. &#1069;&#1083;&#1077;&#1082;&#1090;&#1088;&#1080;&#1095;&#1077;&#1089;&#1082;&#1080;&#1077; &#1058;&#1069;&#1053;&#1099; &#1085;&#1077; &#1087;&#1086;&#1076;&#1074;&#1077;&#1088;&#1078;&#1077;&#1085;&#1099; &#1082;&#1086;&#1088;&#1088;&#1086;&#1079;&#1080;&#1080;. &#1048;&#1084;&#1077;&#1102;&#1090; &#1073;&#1086;&#1083;&#1100;&#1096;&#1086;&#1081; &#1079;&#1072;&#1087;&#1072;&#1089; &#1076;&#1086;&#1083;&#1075;&#1086;&#1074;&#1077;&#1095;&#1085;&#1086;&#1089;&#1090;&#1080; &#1080; &#1086;&#1073;&#1083;&#1072;&#1076;&#1072;&#1102;&#1090; &#1074;&#1099;&#1089;&#1086;&#1082;&#1080;&#1084; &#1050;&#1055;&#1044;.</li></ul><h4>&#1041;&#1072;&#1082;</h4><p><img src="/upload/images_stiebel/shw_s_nakop_bak_s.jpg" style="float: right; margin: 0px 0px 5px 5px;" alt="&#1053;&#1072;&#1082;&#1086;&#1087;&#1080;&#1090;&#1077;&#1083;&#1100;&#1085;&#1099;&#1081; &#1073;&#1072;&#1082; Stiebel Eltron SHW 200 ACE" title="&#1053;&#1072;&#1082;&#1086;&#1087;&#1080;&#1090;&#1077;&#1083;&#1100;&#1085;&#1099;&#1081; &#1073;&#1072;&#1082; Stiebel Eltron SHW 200 ACE"> &#1041;&#1072;&#1082; SHW 200 ACE &#1074;&#1099;&#1087;&#1086;&#1083;&#1085;&#1077;&#1085; &#1080;&#1079; &#1089;&#1090;&#1072;&#1083;&#1080; &#1090;&#1086;&#1083;&#1097;&#1080;&#1085;&#1086;&#1081; 4 &#1084;&#1080;&#1083;&#1083;&#1080;&#1084;&#1077;&#1090;&#1088;&#1072;. &#1053;&#1072; &#1074;&#1085;&#1091;&#1090;&#1088;&#1077;&#1085;&#1085;&#1102;&#1102; &#1087;&#1086;&#1074;&#1077;&#1088;&#1093;&#1085;&#1086;&#1089;&#1090;&#1100; &#1085;&#1072;&#1085;&#1077;&#1089;&#1105;&#1085; &#1079;&#1072;&#1097;&#1080;&#1090;&#1085;&#1099;&#1081; &#1089;&#1083;&#1086;&#1081; &#1101;&#1084;&#1072;&#1083;&#1080; &#1090;&#1086;&#1083;&#1097;&#1080;&#1085;&#1086;&#1081; 0,4 &#1084;&#1084;. &#1053;&#1072;&#1082;&#1086;&#1087;&#1080;&#1090;&#1077;&#1083;&#1100;&#1085;&#1099;&#1081; &#1073;&#1072;&#1082; &#1074;&#1086;&#1076;&#1086;&#1085;&#1072;&#1075;&#1088;&#1077;&#1074;&#1072;&#1090;&#1077;&#1083;&#1103; &#1086;&#1073;&#1083;&#1072;&#1076;&#1072;&#1077;&#1090; &#1086;&#1095;&#1077;&#1085;&#1100; &#1074;&#1099;&#1089;&#1086;&#1082;&#1086;&#1081; &#1080;&#1079;&#1085;&#1086;&#1089;&#1086;&#1091;&#1089;&#1090;&#1086;&#1081;&#1095;&#1080;&#1074;&#1086;&#1089;&#1090;&#1100;&#1102;.<br> <b>&#1069;&#1084;&#1072;&#1083;&#1100; &#171;anticor&#187;</b> - &#1101;&#1090;&#1086; &#1089;&#1087;&#1077;&#1094;&#1080;&#1072;&#1083;&#1100;&#1085;&#1072;&#1103; &#1089;&#1080;&#1083;&#1080;&#1082;&#1072;&#1090;&#1085;&#1072;&#1103; &#1084;&#1072;&#1089;&#1089;&#1072;, &#1080;&#1084;&#1077;&#1102;&#1097;&#1072;&#1103; &#1086;&#1089;&#1086;&#1073;&#1099;&#1081; &#1093;&#1080;&#1084;&#1080;&#1095;&#1077;&#1089;&#1082;&#1080;&#1081; &#1089;&#1086;&#1089;&#1090;&#1072;&#1074; &#1080; &#1091;&#1085;&#1080;&#1082;&#1072;&#1083;&#1100;&#1085;&#1099;&#1077; &#1092;&#1080;&#1079;&#1080;&#1095;&#1077;&#1089;&#1082;&#1080;&#1077; &#1093;&#1072;&#1088;&#1072;&#1082;&#1090;&#1077;&#1088;&#1080;&#1089;&#1090;&#1080;&#1082;&#1080;. &#1069;&#1084;&#1072;&#1083;&#1077;&#1074;&#1086;&#1077; &#1087;&#1086;&#1082;&#1088;&#1099;&#1090;&#1080;&#1077; &#1087;&#1088;&#1072;&#1082;&#1090;&#1080;&#1095;&#1077;&#1089;&#1082;&#1080; &#1085;&#1077;&#1074;&#1086;&#1079;&#1084;&#1086;&#1078;&#1085;&#1086; &#1086;&#1090;&#1076;&#1077;&#1083;&#1080;&#1090;&#1100; &#1086;&#1090; &#1084;&#1077;&#1090;&#1072;&#1083;&#1083;&#1072;, &#1079;&#1072; &#1089;&#1095;&#1105;&#1090; &#1101;&#1090;&#1086;&#1075;&#1086; &#1077;&#1075;&#1086; &#1084;&#1086;&#1078;&#1085;&#1086; &#1085;&#1072;&#1079;&#1074;&#1072;&#1090;&#1100; &#1089;&#1072;&#1084;&#1099;&#1084; &#1080;&#1076;&#1077;&#1072;&#1083;&#1100;&#1085;&#1099;&#1084; &#1074;&#1072;&#1088;&#1080;&#1072;&#1085;&#1090;&#1086;&#1084; &#1079;&#1072;&#1097;&#1080;&#1090;&#1099;.<br> <b>&#1040;&#1085;&#1090;&#1080;&#1082;&#1086;&#1088;&#1088;&#1086;&#1079;&#1080;&#1081;&#1085;&#1099;&#1081; &#1089;&#1090;&#1077;&#1088;&#1078;&#1077;&#1085;&#1100;</b> &#1079;&#1072;&#1097;&#1080;&#1097;&#1072;&#1077;&#1090; &#1074;&#1085;&#1091;&#1090;&#1088;&#1077;&#1085;&#1085;&#1102;&#1102; &#1087;&#1086;&#1074;&#1077;&#1088;&#1093;&#1085;&#1086;&#1089;&#1090;&#1100; &#1073;&#1072;&#1082;&#1072; &#1086;&#1090; &#1082;&#1086;&#1088;&#1088;&#1086;&#1079;&#1080;&#1080;. &#1054;&#1090; &#1085;&#1077;&#1075;&#1086; &#1082; &#1087;&#1086;&#1074;&#1088;&#1077;&#1078;&#1076;&#1077;&#1085;&#1085;&#1099;&#1084; &#1091;&#1095;&#1072;&#1089;&#1090;&#1082;&#1072;&#1084; &#1080;&#1089;&#1093;&#1086;&#1076;&#1080;&#1090; &#1090;&#1086;&#1082; &#1089;&#1087;&#1077;&#1094;&#1080;&#1072;&#1083;&#1100;&#1085;&#1086; &#1087;&#1086;&#1076;&#1086;&#1073;&#1088;&#1072;&#1085;&#1085;&#1086;&#1081; &#1095;&#1072;&#1089;&#1090;&#1086;&#1090;&#1099;, &#1074;&#1086;&#1079;&#1085;&#1080;&#1082;&#1072;&#1102;&#1097;&#1080;&#1081; &#1074; &#1088;&#1077;&#1079;&#1091;&#1083;&#1100;&#1090;&#1072;&#1090;&#1077; &#1088;&#1072;&#1079;&#1088;&#1091;&#1096;&#1077;&#1085;&#1080;&#1103; &#1072;&#1082;&#1090;&#1080;&#1074;&#1085;&#1099;&#1093; &#1101;&#1083;&#1077;&#1084;&#1077;&#1085;&#1090;&#1086;&#1074;, &#1101;&#1090;&#1086; &#1080; &#1087;&#1088;&#1077;&#1076;&#1086;&#1090;&#1074;&#1088;&#1072;&#1097;&#1072;&#1077;&#1090; &#1082;&#1086;&#1088;&#1088;&#1086;&#1079;&#1080;&#1102;.<br> <b>&#1047;&#1072;&#1097;&#1080;&#1090;&#1085;&#1099;&#1081; &#1072;&#1085;&#1086;&#1076;</b> &#1080;&#1079;&#1075;&#1086;&#1090;&#1086;&#1074;&#1083;&#1077;&#1085; &#1080;&#1079; &#1084;&#1072;&#1075;&#1085;&#1080;&#1103;. &#1044;&#1083;&#1103; &#1073;&#1086;&#1083;&#1077;&#1077; &#1076;&#1083;&#1080;&#1090;&#1077;&#1083;&#1100;&#1085;&#1086;&#1081; &#1089;&#1083;&#1091;&#1078;&#1073;&#1099; &#1085;&#1072;&#1075;&#1088;&#1077;&#1074;&#1072;&#1090;&#1077;&#1083;&#1103; &#1085;&#1077;&#1086;&#1073;&#1093;&#1086;&#1076;&#1080;&#1084;&#1086; &#1085;&#1077; &#1084;&#1077;&#1085;&#1077;&#1077; 2-&#1093; &#1088;&#1072;&#1079; &#1074; &#1075;&#1086;&#1076; &#1074;&#1099;&#1087;&#1086;&#1083;&#1085;&#1103;&#1090;&#1100; &#1087;&#1088;&#1086;&#1074;&#1077;&#1088;&#1082;&#1091; &#1072;&#1085;&#1086;&#1076;&#1072; &#1080;, &#1077;&#1089;&#1083;&#1080; &#1085;&#1091;&#1078;&#1085;&#1086;, &#1087;&#1088;&#1086;&#1080;&#1079;&#1074;&#1086;&#1076;&#1080;&#1090;&#1100; &#1077;&#1075;&#1086; &#1079;&#1072;&#1084;&#1077;&#1085;&#1091;. &#1042; &#1074;&#1086;&#1076;&#1086;&#1085;&#1072;&#1075;&#1088;&#1077;&#1074;&#1072;&#1090;&#1077;&#1083;&#1077; SHW 200 ACE &#1080;&#1089;&#1087;&#1086;&#1083;&#1100;&#1079;&#1091;&#1077;&#1090;&#1089;&#1103; &#1091;&#1076;&#1086;&#1073;&#1085;&#1072;&#1103; &#1092;&#1091;&#1085;&#1082;&#1094;&#1080;&#1086;&#1085;&#1072;&#1083;&#1100;&#1085;&#1072;&#1103; &#1089;&#1093;&#1077;&#1084;&#1072; - &#1072;&#1085;&#1086;&#1076; &#1089; &#1080;&#1085;&#1076;&#1080;&#1082;&#1072;&#1090;&#1086;&#1088;&#1086;&#1084;. &#1062;&#1074;&#1077;&#1090; &#1080;&#1085;&#1076;&#1080;&#1082;&#1072;&#1090;&#1086;&#1088;&#1072; &#8211; &#1074; &#1085;&#1086;&#1088;&#1084;&#1072;&#1083;&#1100;&#1085;&#1086;&#1084; &#1089;&#1086;&#1089;&#1090;&#1086;&#1103;&#1085;&#1080;&#1080; &#1073;&#1077;&#1083;&#1099;&#1081;; &#1077;&#1089;&#1083;&#1080; &#1077;&#1075;&#1086; &#1094;&#1074;&#1077;&#1090; &#1080;&#1079;&#1084;&#1077;&#1085;&#1103;&#1077;&#1090;&#1089;&#1103; &#1085;&#1072; &#1082;&#1088;&#1072;&#1089;&#1085;&#1099;&#1081;, &#1090;&#1086; &#1101;&#1090;&#1086; &#1089;&#1080;&#1075;&#1085;&#1072;&#1083; &#1082; &#1090;&#1086;&#1084;&#1091;, &#1095;&#1090;&#1086; &#1085;&#1077;&#1086;&#1073;&#1093;&#1086;&#1076;&#1080;&#1084;&#1086; &#1087;&#1088;&#1086;&#1074;&#1077;&#1088;&#1080;&#1090;&#1100; &#1072;&#1085;&#1086;&#1076; &#1080;&#1083;&#1080; &#1079;&#1072;&#1084;&#1077;&#1085;&#1080;&#1090;&#1100; &#1077;&#1075;&#1086;.</p><p><img src="/upload/images_stiebel/psh_si_teploizolyazia_s.jpg" style="float: right; margin: 0px 0px 5px 5px;" alt="&#1058;&#1077;&#1087;&#1083;&#1086;&#1080;&#1079;&#1086;&#1083;&#1103;&#1094;&#1080;&#1103; SHW 200 ACE" title="&#1058;&#1077;&#1087;&#1083;&#1086;&#1080;&#1079;&#1086;&#1083;&#1103;&#1094;&#1080;&#1103; SHW 200 ACE"> <b>&#1058;&#1077;&#1087;&#1083;&#1086;&#1080;&#1079;&#1086;&#1083;&#1103;&#1094;&#1080;&#1103;</b> &#1074;&#1086;&#1076;&#1086;&#1085;&#1072;&#1075;&#1088;&#1077;&#1074;&#1072;&#1090;&#1077;&#1083;&#1103; &#1089;&#1086;&#1089;&#1090;&#1086;&#1080;&#1090; &#1080;&#1079; &#1087;&#1077;&#1085;&#1086;&#1087;&#1086;&#1083;&#1080;&#1091;&#1088;&#1077;&#1090;&#1072;&#1085;&#1086;&#1074;&#1086;&#1075;&#1086; &#1089;&#1083;&#1086;&#1103; (&#1055;&#1055;&#1059;). &#1041;&#1083;&#1072;&#1075;&#1086;&#1076;&#1072;&#1088;&#1103; &#1074;&#1099;&#1089;&#1086;&#1082;&#1080;&#1084; &#1093;&#1072;&#1088;&#1072;&#1082;&#1090;&#1077;&#1088;&#1080;&#1089;&#1090;&#1080;&#1082;&#1072;&#1084;, &#1076;&#1072;&#1085;&#1085;&#1099;&#1081; &#1074;&#1080;&#1076; &#1090;&#1077;&#1087;&#1083;&#1086;&#1080;&#1079;&#1086;&#1083;&#1103;&#1094;&#1080;&#1080; &#1093;&#1086;&#1088;&#1086;&#1096;&#1086; &#1079;&#1072;&#1088;&#1077;&#1082;&#1086;&#1084;&#1077;&#1085;&#1076;&#1086;&#1074;&#1072;&#1083; &#1089;&#1077;&#1073;&#1103; &#1076;&#1083;&#1103; &#1080;&#1089;&#1087;&#1086;&#1083;&#1100;&#1079;&#1086;&#1074;&#1072;&#1085;&#1080;&#1103; &#1074; &#1074;&#1086;&#1076;&#1086;&#1085;&#1072;&#1075;&#1088;&#1077;&#1074;&#1072;&#1090;&#1077;&#1083;&#1103;&#1093; &#1090;&#1072;&#1082;&#1086;&#1075;&#1086; &#1090;&#1080;&#1087;&#1072; &#1082;&#1072;&#1082; Stiebel Eltron. &#1055;&#1055;&#1059;-&#1090;&#1077;&#1087;&#1083;&#1086;&#1080;&#1079;&#1086;&#1083;&#1103;&#1094;&#1080;&#1103; &#1085;&#1077; &#1080;&#1084;&#1077;&#1077;&#1090; &#1083;&#1080;&#1085;&#1077;&#1081;&#1085;&#1086;&#1075;&#1086; &#1088;&#1072;&#1089;&#1096;&#1080;&#1088;&#1077;&#1085;&#1080;&#1103;, &#1086;&#1073;&#1083;&#1072;&#1076;&#1072;&#1077;&#1090; &#1087;&#1086;&#1074;&#1099;&#1096;&#1077;&#1085;&#1085;&#1086;&#1081; &#1074;&#1083;&#1072;&#1075;&#1086;&#1085;&#1077;&#1087;&#1088;&#1086;&#1085;&#1080;&#1094;&#1072;&#1077;&#1084;&#1086;&#1089;&#1090;&#1100;&#1102;, &#1079;&#1085;&#1072;&#1095;&#1080;&#1090;&#1077;&#1083;&#1100;&#1085;&#1086;&#1081; &#1087;&#1083;&#1086;&#1090;&#1085;&#1086;&#1089;&#1090;&#1100;&#1102;, &#1085;&#1077; &#1090;&#1086;&#1082;&#1089;&#1080;&#1095;&#1085;&#1072;. &#1055;&#1055;&#1059; - &#1084;&#1072;&#1090;&#1077;&#1088;&#1080;&#1072;&#1083; &#1073;&#1077;&#1079;&#1086;&#1087;&#1072;&#1089;&#1085;&#1099;&#1081; &#1076;&#1083;&#1103; &#1079;&#1076;&#1086;&#1088;&#1086;&#1074;&#1100;&#1103; &#1080; &#1086;&#1082;&#1088;&#1091;&#1078;&#1072;&#1102;&#1097;&#1077;&#1081; &#1089;&#1088;&#1077;&#1076;&#1099;. &#1044;&#1072;&#1078;&#1077; &#1087;&#1086;&#1089;&#1083;&#1077; &#1076;&#1083;&#1080;&#1090;&#1077;&#1083;&#1100;&#1085;&#1086;&#1075;&#1086; &#1087;&#1077;&#1088;&#1080;&#1086;&#1076;&#1072; &#1088;&#1072;&#1073;&#1086;&#1090;&#1099; &#1085;&#1072;&#1075;&#1088;&#1077;&#1074;&#1072;&#1090;&#1077;&#1083;&#1103; &#1089;&#1074;&#1086;&#1081;&#1089;&#1090;&#1074;&#1072; &#1101;&#1090;&#1086;&#1081; &#1090;&#1077;&#1087;&#1083;&#1086;&#1080;&#1079;&#1086;&#1083;&#1103;&#1094;&#1080;&#1080; &#1085;&#1077; &#1080;&#1079;&#1084;&#1077;&#1085;&#1103;&#1102;&#1090;&#1089;&#1103;. &#1058;&#1077;&#1087;&#1083;&#1086;&#1080;&#1079;&#1086;&#1083;&#1103;&#1094;&#1080;&#1103; &#1074; &#1074;&#1086;&#1076;&#1086;&#1085;&#1072;&#1075;&#1088;&#1077;&#1074;&#1072;&#1090;&#1077;&#1083;&#1077; SHW 200 ACE &#1085;&#1072;&#1085;&#1086;&#1089;&#1080;&#1090;&#1089;&#1103; &#1085;&#1072; &#1089;&#1072;&#1084; &#1088;&#1077;&#1079;&#1077;&#1088;&#1074;&#1091;&#1072;&#1088;. &#1057;&#1098;&#1077;&#1084;&#1085;&#1099;&#1081; &#1084;&#1103;&#1075;&#1082;&#1080;&#1081; &#1095;&#1077;&#1093;&#1086;&#1083; &#1073;&#1077;&#1083;&#1086;&#1075;&#1086; &#1094;&#1074;&#1077;&#1090;&#1072; &#1085;&#1072;&#1076;&#1077;&#1074;&#1072;&#1077;&#1090;&#1089;&#1103; &#1087;&#1086;&#1074;&#1077;&#1088;&#1093; &#1085;&#1077;&#1075;&#1086;.</p><p><img src="/upload/images_stiebel/shw_ace_rezhim_s.jpg" style="float: right; margin: 0px 0px 5px 5px;" alt="&#1050;&#1085;&#1086;&#1087;&#1082;&#1072; &#1073;&#1099;&#1089;&#1090;&#1088;&#1086;&#1075;&#1086; &#1085;&#1072;&#1075;&#1088;&#1077;&#1074;&#1072;" title="&#1050;&#1085;&#1086;&#1087;&#1082;&#1072; &#1073;&#1099;&#1089;&#1090;&#1088;&#1086;&#1075;&#1086; &#1085;&#1072;&#1075;&#1088;&#1077;&#1074;&#1072;"> <b>&#1056;&#1077;&#1078;&#1080;&#1084; &#171;&#1073;&#1099;&#1089;&#1090;&#1088;&#1086;&#1075;&#1086; &#1085;&#1072;&#1075;&#1088;&#1077;&#1074;&#1072;&#187;</b> &#1079;&#1072;&#1087;&#1091;&#1089;&#1082;&#1072;&#1077;&#1090;&#1089;&#1103; &#1087;&#1088;&#1086;&#1089;&#1090;&#1099;&#1084; &#1085;&#1072;&#1078;&#1072;&#1090;&#1080;&#1077;&#1084; &#1082;&#1085;&#1086;&#1087;&#1082;&#1080;, &#1082;&#1086;&#1090;&#1086;&#1088;&#1072;&#1103; &#1088;&#1072;&#1079;&#1084;&#1077;&#1097;&#1077;&#1085;&#1072; &#1085;&#1072; &#1079;&#1072;&#1097;&#1080;&#1090;&#1085;&#1086;&#1081; &#1082;&#1088;&#1099;&#1096;&#1082;&#1077; &#1082;&#1086;&#1088;&#1087;&#1091;&#1089;&#1072; &#1085;&#1072;&#1075;&#1088;&#1077;&#1074;&#1072;&#1090;&#1077;&#1083;&#1100;&#1085;&#1086;&#1075;&#1086; &#1101;&#1083;&#1077;&#1084;&#1077;&#1085;&#1090;&#1072;. &#1055;&#1088;&#1080; &#1076;&#1086;&#1089;&#1090;&#1080;&#1078;&#1077;&#1085;&#1080;&#1080; &#1079;&#1072;&#1076;&#1072;&#1085;&#1085;&#1086;&#1081; &#1090;&#1077;&#1084;&#1087;&#1077;&#1088;&#1072;&#1090;&#1091;&#1088;&#1099; &#1074;&#1086;&#1076;&#1099; &#1086;&#1090;&#1082;&#1083;&#1102;&#1095;&#1077;&#1085;&#1080;&#1077; &#1085;&#1072;&#1075;&#1088;&#1077;&#1074;&#1072;&#1090;&#1077;&#1083;&#1100;&#1085;&#1086;&#1075;&#1086; &#1087;&#1088;&#1080;&#1073;&#1086;&#1088;&#1072; &#1087;&#1088;&#1086;&#1080;&#1089;&#1093;&#1086;&#1076;&#1080;&#1090; &#1072;&#1074;&#1090;&#1086;&#1084;&#1072;&#1090;&#1080;&#1095;&#1077;&#1089;&#1082;&#1080;. &#1048;&#1089;&#1087;&#1086;&#1083;&#1100;&#1079;&#1086;&#1074;&#1072;&#1085;&#1080;&#1077; &#1076;&#1072;&#1085;&#1085;&#1086;&#1075;&#1086; &#1088;&#1077;&#1078;&#1080;&#1084;&#1072; &#1094;&#1077;&#1083;&#1077;&#1089;&#1086;&#1086;&#1073;&#1088;&#1072;&#1079;&#1085;&#1086;, &#1077;&#1089;&#1083;&#1080; &#1042;&#1099; &#1087;&#1086;&#1083;&#1100;&#1079;&#1091;&#1077;&#1090;&#1077;&#1089;&#1100; &#1075;&#1086;&#1088;&#1103;&#1095;&#1077;&#1081; &#1074;&#1086;&#1076;&#1086;&#1081; &#1085;&#1077; &#1095;&#1072;&#1089;&#1090;&#1086;.</p><h4>&#1043;&#1088;&#1091;&#1087;&#1087;&#1072; &#1073;&#1077;&#1079;&#1086;&#1087;&#1072;&#1089;&#1085;&#1086;&#1089;&#1090;&#1080;</h4><p><img src="/upload/images_stiebel/shw_s_bezopas_s.jpg" style="float: right; margin: 0px 0px 5px 5px;" alt="&#1043;&#1088;&#1091;&#1087;&#1087;&#1072; &#1073;&#1077;&#1079;&#1086;&#1087;&#1072;&#1089;&#1085;&#1086;&#1089;&#1090;&#1080; ZH 1" title="&#1043;&#1088;&#1091;&#1087;&#1087;&#1072; &#1073;&#1077;&#1079;&#1086;&#1087;&#1072;&#1089;&#1085;&#1086;&#1089;&#1090;&#1080; ZH 1"> &#1043;&#1088;&#1091;&#1087;&#1087;&#1072; &#1073;&#1077;&#1079;&#1086;&#1087;&#1072;&#1089;&#1085;&#1086;&#1089;&#1090;&#1080; &#8211; &#1101;&#1090;&#1086; &#1076;&#1074;&#1072; &#1082;&#1083;&#1072;&#1087;&#1072;&#1085;&#1072;: &#1087;&#1088;&#1077;&#1076;&#1086;&#1093;&#1088;&#1072;&#1085;&#1080;&#1090;&#1077;&#1083;&#1100;&#1085;&#1099;&#1081; &#1080; &#1086;&#1073;&#1088;&#1072;&#1090;&#1085;&#1099;&#1081;. &#1055;&#1088;&#1077;&#1076;&#1086;&#1093;&#1088;&#1072;&#1085;&#1080;&#1090;&#1077;&#1083;&#1100;&#1085;&#1099;&#1081; &#1080;&#1089;&#1087;&#1086;&#1083;&#1100;&#1079;&#1091;&#1077;&#1090;&#1089;&#1103; &#1076;&#1083;&#1103; &#1090;&#1086;&#1075;&#1086;, &#1095;&#1090;&#1086;&#1073;&#1099; &#1085;&#1077; &#1076;&#1086;&#1087;&#1091;&#1089;&#1090;&#1080;&#1090;&#1100; &#1091;&#1074;&#1077;&#1083;&#1080;&#1095;&#1077;&#1085;&#1080;&#1103; &#1087;&#1088;&#1077;&#1076;&#1077;&#1083;&#1100;&#1085;&#1086;&#1075;&#1086; &#1088;&#1072;&#1073;&#1086;&#1095;&#1077;&#1075;&#1086; &#1076;&#1072;&#1074;&#1083;&#1077;&#1085;&#1080;&#1103;. &#1069;&#1090;&#1086;&#1090; &#1082;&#1083;&#1072;&#1087;&#1072;&#1085; &#1089;&#1090;&#1088;&#1072;&#1074;&#1083;&#1080;&#1074;&#1072;&#1077;&#1090; &#1080;&#1079;&#1083;&#1080;&#1096;&#1082;&#1080; &#1074;&#1086;&#1076;&#1099;, &#1082;&#1086;&#1090;&#1086;&#1088;&#1099;&#1077; &#1086;&#1073;&#1088;&#1072;&#1079;&#1091;&#1102;&#1090;&#1089;&#1103; &#1074; &#1087;&#1088;&#1086;&#1094;&#1077;&#1089;&#1089;&#1077; &#1085;&#1072;&#1075;&#1088;&#1077;&#1074;&#1072; &#1080;&#1079;-&#1079;&#1072; &#1077;&#1077; &#1088;&#1072;&#1089;&#1096;&#1080;&#1088;&#1077;&#1085;&#1080;&#1103;. &#1054;&#1073;&#1088;&#1072;&#1090;&#1085;&#1099;&#1081; &#1082;&#1083;&#1072;&#1087;&#1072;&#1085; &#1087;&#1088;&#1077;&#1076;&#1086;&#1090;&#1074;&#1088;&#1072;&#1097;&#1072;&#1077;&#1090; &#1076;&#1086;&#1089;&#1090;&#1091;&#1087; &#1075;&#1086;&#1088;&#1103;&#1095;&#1077;&#1081; &#1074;&#1086;&#1076;&#1099; &#1080;&#1079; &#1085;&#1072;&#1075;&#1088;&#1077;&#1074;&#1072;&#1090;&#1077;&#1083;&#1103; &#1074; &#1084;&#1072;&#1075;&#1080;&#1089;&#1090;&#1088;&#1072;&#1083;&#1100; &#1087;&#1086;&#1076;&#1074;&#1086;&#1076;&#1103;&#1097;&#1077;&#1075;&#1086; &#1074;&#1086;&#1076;&#1086;&#1087;&#1088;&#1086;&#1074;&#1086;&#1076;&#1072;. &#1041;&#1083;&#1072;&#1075;&#1086;&#1076;&#1072;&#1088;&#1103; &#1101;&#1090;&#1086;&#1081; &#1075;&#1088;&#1091;&#1087;&#1087;&#1077; &#1082;&#1083;&#1072;&#1087;&#1072;&#1085;&#1086;&#1074; &#1076;&#1072;&#1074;&#1083;&#1077;&#1085;&#1080;&#1077; &#1074; &#1088;&#1077;&#1079;&#1077;&#1088;&#1074;&#1091;&#1072;&#1088;&#1077; &#1074;&#1089;&#1077;&#1075;&#1076;&#1072; &#1086;&#1089;&#1090;&#1072;&#1077;&#1090;&#1089;&#1103; &#1074; &#1087;&#1088;&#1077;&#1076;&#1077;&#1083;&#1072;&#1093; &#1085;&#1086;&#1088;&#1084;&#1099;.</p><p>&#1043;&#1088;&#1091;&#1087;&#1087;&#1072; &#1073;&#1077;&#1079;&#1086;&#1087;&#1072;&#1089;&#1085;&#1086;&#1089;&#1090;&#1080; ZH 1 &#1089;&#1087;&#1077;&#1094;&#1080;&#1072;&#1083;&#1100;&#1085;&#1086; &#1088;&#1072;&#1079;&#1088;&#1072;&#1073;&#1086;&#1090;&#1072;&#1085;&#1072; &#1076;&#1083;&#1103; &#1079;&#1072;&#1097;&#1080;&#1090;&#1099; &#1076;&#1072;&#1085;&#1085;&#1086;&#1081; &#1084;&#1086;&#1076;&#1077;&#1083;&#1080; &#1074;&#1086;&#1076;&#1086;&#1085;&#1072;&#1075;&#1088;&#1077;&#1074;&#1072;&#1090;&#1077;&#1083;&#1103; &#1086;&#1090; &#1074;&#1085;&#1077;&#1096;&#1085;&#1080;&#1093; &#1080; &#1074;&#1085;&#1091;&#1090;&#1088;&#1077;&#1085;&#1085;&#1080;&#1093; &#1087;&#1077;&#1088;&#1077;&#1075;&#1088;&#1091;&#1079;&#1086;&#1082; &#1076;&#1072;&#1074;&#1083;&#1077;&#1085;&#1080;&#1103;, &#1086;&#1085;&#1072; &#1089;&#1086;&#1089;&#1090;&#1086;&#1080;&#1090; &#1080;&#1079; &#1088;&#1103;&#1076;&#1072; &#1082;&#1083;&#1072;&#1087;&#1072;&#1085;&#1086;&#1074;. &#1042; &#1082;&#1086;&#1084;&#1087;&#1083;&#1077;&#1082;&#1090;&#1077; &#1076;&#1083;&#1103; &#1084;&#1077;&#1084;&#1073;&#1088;&#1072;&#1085;&#1085;&#1086;&#1075;&#1086; &#1082;&#1083;&#1072;&#1087;&#1072;&#1085;&#1072; &#1087;&#1088;&#1077;&#1076;&#1086;&#1089;&#1090;&#1072;&#1074;&#1083;&#1103;&#1102;&#1090;&#1089;&#1103; &#1089;&#1087;&#1077;&#1094;&#1080;&#1072;&#1083;&#1100;&#1085;&#1099;&#1077; &#1087;&#1072;&#1090;&#1088;&#1086;&#1085;&#1099;. &#1044;&#1072;&#1074;&#1083;&#1077;&#1085;&#1080;&#1077;, &#1087;&#1088;&#1080; &#1082;&#1086;&#1090;&#1086;&#1088;&#1086;&#1084; &#1087;&#1088;&#1086;&#1080;&#1089;&#1093;&#1086;&#1076;&#1080;&#1090; &#1089;&#1088;&#1072;&#1073;&#1072;&#1090;&#1099;&#1074;&#1072;&#10 | [24 empty] | 70.5 | [9 empty] | 550 | 690 | [197 empty] | нет | [190 empty] | электронное | [8 empty] | 10 | [10 empty] | 4 | [39 empty] | 70.5 | [40 empty] | 82 | 35 | [10 empty] | вертикальная | [17 empty] | 200 | [25 empty] | 2; 3; 4 | трубчатый | 6 | 1 | напорный | напольный | нижняя | 220 / 380 | да | медь | да | да | 4 | нет | 1 | 24 | 1720 | 800 | 800 | 11008 |  | 4; 6 | медь | да | магний | нет | нет | нет | да | нет | нет | нет | ZH 1
https://climatopt.ru/catalog/vodonagrevateli/nakopitelnye/malolitrazhnye/stiebel_eltron_shw_200_s/ | /upload/resize_cache/iblock/eaa/400_400_140cd750bba9870f18aada2478b24840a/shw_s_200-400.500x600.500x500.jpg-064a2cc4288e3635562843df0707572a.jpg | [9 empty] | Напольный водонагреватель Stiebel Eltron SHW 200 S | 174900 | 13163 | Накопительные |  | Водонагреватель напольного размещения закрытого типа - модель Stiebel Eltron SHW 200 S . Его габаритные размеры (ВхШхГ) — 1570х630х730 (мм). Основную функцию нагрева выполняет нагревательный элемент, изготовленный из медных трубок. Имеются режимы, позволяющие изменять мощность тока и, соответственно, скорость нагрева воды. В водонагревателе установлена дополнительная функция - «быстрый нагрев». Внутренний бак изготавливается из специальной стабилизированной стали. Внутренний бак рассчитан на 200 литров. Антикоррозийный анод, установленный в баке нагревателя, предохраняет внутренние стенки бака от накипи и коррозии. Изнутри стенки бака обработаны фирменной антикоррозионной эмалью «anticor». К основным достоинствам нагревателя типа Stiebel Eltron SHW 200 S можно отнести: применение медного нагревательного ТЭНа и возможность установки необходимой мощности. Данную модель водонагревательного бойлера можно использовать для обеспечения горячей водой даже нескольких точек водоразбора. Особо ощутимой будет выгода при экономии электричества, если использовать режим нагрева в ночной период времени, когда стоимость потребляемого тока рассчитывается по льготной тарифной стоимости, или же применить режим ускоренного подогрева воды. Регулятор дает возможность изменять температуру нагрева воды в диапазоне от +35°С и до +82°С. Датчик изменения температуры расположен на панели управления рядом с кнопкой включения режима быстрого нагрева. Водонагреватель оборудован высокоточным механическим термометром. Для получения значительного объема воды необходимой температуры в этой модели применена запатентованная система, которая позволяет равномерно нагревать всю жидкость в баке. В данном водонагревателе установлена «Группа безопасности ZH1» - это гарантирует дополнительную защиту изделия при резком увеличении давлении в водопроводе. Имеется режим защиты от замерзания, при котором поддерживается температура воды +5°C, если бойлер находится в помещении с пониженной температурой (ниже 0°C). Корпус влагозащитный - класс защиты IP 24. Рабочее давление составляет 6 атм. (максимальное). Диаметр подключения водной магистрали (вход/выход) — G 1" по наружной резьбе. Электрический ТЭН состоит из медной трубки, в которой находится специальная нагревательная спираль. Диэлектриком и проводником между нагревательным элементом и стенками трубки является магнезий. Электрические ТЭНы не подвержены коррозии. Имеют большой запас долговечности и обладают высоким КПД. Бак Бак SHW 200 S выполнен из стали толщиной 4 миллиметра. На внутреннюю поверхность нанесён защитный слой эмали толщиной 0,4 мм. Накопительный бак водонагревателя обладает очень высокой износоустойчивостью. Эмаль «anticor» \- это специальная силикатная масса, имеющая особый химический состав и уникальные физические характеристики. Эмалевое покрытие практически невозможно отделить от металла, за счёт этого его можно назвать самым идеальным вариантом защиты. Антикоррозийный стержень защищает внутреннюю поверхность бака от коррозии. От него к поврежденным участкам исходит ток специально подобранной частоты, возникающий в результате разрушения активных элементов, это и предотвращает коррозию. Защитный анод изготовлен из магния. Для более длительной службы нагревателя необходимо не менее 2-х раз в год выполнять проверку анода и, если нужно, производить его замену. В водонагревателе SHW 200 S используется удобная функциональная схема - анод с индикатором. Цвет индикатора – в нормальном состоянии белый; если его цвет изменяется на красный, то это сигнал к тому, что необходимо проверить анод или заменить его. Теплоизоляция водонагревателя состоит из пенополиуретанового слоя (ППУ). Благодаря высоким характеристикам, данный вид теплоизоляции хорошо зарекомендовал себя для использования в водонагревателях такого типа как Stiebel Eltron. ППУ-теплоизоляция не имеет линейного расширения, обладает повышенной влагонепроницаемостью, значительной плотностью, не токсична. ППУ - материал безопасный для здоровья и окружающей среды. Даже после длительного периода работы нагревателя свойства этой теплоизоляции не изменяются. Режимы нагрева Режим «быстрого нагрева» запускается простым нажатием кнопки, которая размещена на защитной крышке корпуса нагревательного элемента. При достижении заданной температуры воды отключение нагревательного прибора происходит автоматически. Использование данного режима целесообразно, если Вы пользуетесь горячей водой не часто. Льготный режим \- в данном режиме работы прибора нагревание воды производится в льготное время по вашему тарифу, как правило - это ночью. Группа безопасности Группа безопасности – это два клапана: предохранительный и обратный. Предохранительный используется для того, чтобы не допустить увеличения предельного рабочего давления. Этот клапан стравливает излишки воды, которые образуются в процессе нагрева из-за ее расширения. Обратный клапан предотвращает доступ горячей воды из нагревателя в магистраль подводящего водопровода. Благодаря этой группе клапанов давление в резервуаре всегда остается в пределах нормы. Группа безопасности ZH 1 специально разработана для защиты данной модели водонагревателя от внешних и внутренних перегрузок давления, она состоит из ряда клапанов. В комплекте для мембранного клапана предоставляются специальные патроны. Давление, при котором происходит срабатывание клапана — 6 атмосфер. В водопроводной сети предельное давление составляет — 4,8 атмосфер. Если давление превышает предельное значение, то прежде чем осуществлять подключение нагревателя, следует установить специальный редуктор. Класс защиты Класс защиты — IP 24. Первая цифра кода обозначает класс защиты «2». Это говорит о том, что защита надежно предохраняет бак от попадания в него различных загрязнений и посторонних предметов, их диаметр не должен превышает 12 мм. Цифра «4» говорит о защите от внешних брызг воды, попадающих на нагреватель под любым углом. С данным типом защиты водонагреватель можно устанавливать у душевых кабин и кранов. Расшифровка обозначений IP (International Protection) и классов защиты для оборудования и людей Составная часть Цифры и буквы Значение для защиты оборудования Значение для защиты людей Буквы кода IP \-- \-- Первое кодовое число 2 От попадания твердых инородных тел диаметром 12,5 мм От возможности касания (в том числе пальцами) опасных частей Второе кодовое число 3 Защита от капель воды Вода, капающая под углом до 60° с обеих сторон вертикально, не должна оказывать вредного воздействия 4 Защита от брызг воды Вода, брызгающая на корпус, не должна оказывать вредного воздействия 5 Защита от струй воды Вода, льющаяся на корпус в виде струй, не должна оказывать вредн. воздействия Дополнительная буква (при необходимости) D \-- От доступа к опасным частям с помощью проволоки При отсутствии цифры, обозначающей степень защиты, вместо нее ставится "X". Пример: IP X4 Ваши преимущества Установив напольный водонагреватель модели Stiebel Eltron SHW 200 S, у Вас всегда имеется горячая вода, а благодаря функции подогрева воды по льготному тарифу, можно значительно сэкономить электроэнергию и при этом получить максимальную отдачу от работы устройства. Режим быстрого нагрева позволит существенно сэкономить Ваше время. Встроенные системы безопасности полностью соответствуют европейским стандартам качества. При необходимости сервисного обслуживания данного водонагревателя в России имеется более 30 специализированных сервис- центров. Завод-производитель водонагревателя предоставляет гарантию - 3 года на электрические компоненты, на бак - 10 лет. Водонагреватель Stiebel Eltron SHW 200 S - это оптимальное соотношение цена—качество. Монтаж Монтаж (водопроводное и электрическое подключение) , а также первый ввод в эксплуатацию и профилактику этого прибора разрешается производить только квалифицированному специалисту , в соответствии с инструкцией. Бесперебойная работа и безопасность эксплуатации гарантируются только при использовании предназначенных для данного прибора оригинальных запасных частей и принадлежностей. Напольный накопительный водонагреватель должен прикрепляться к полу. Место установки Помещение должно быть непромерзающим. Монтаж осуществляется поблизости от места водозабора. Подключение к водопроводу Тщательно промойте трубопровод Смонтируйте выходной трубопровод горячей воды. Смонтируйте подающий трубопровод холодной воды. Присоединительную трубу можно монтировать по выбору, между опорными ножками. Привинчивая резьбовые соединения, поддерживайте ключом. Следует контролировать прочность соединительных труб; в случае необходимости установить дополнительный крепеж. При необходимости подсоединение холодной воды можно смонтировать прямо на штуцере. Установите предохранительную группу, например, Stiebel Eltron ZH 1 для давлений в водопроводе до 0,6 МПа (полное давление потока 0,48 МПа). Для полного давления покоя > 0,48 МПа следует установить дополнительно редуктора давления DMV / ZH 1. Открыв арматуру горячей воды, заполните прибор водой и держите открытым кран горячей воды до тех пор, пока вода не начнет поступать из крана. Визуально проверьте прибор на герметичность (наличие потеков). Подключение к электросети У напольного накопительного бойлера горячей воды SHW 200 S имеется базовый нагрев и возможность быстрого нагрева, который задается при помощи нажимной клавиши. Если электроснабжающая организация не разрешает режим быстрого нагрева, нужно накрыть нажимную клавишу быстрого нагрева прилагаемым пластиковым колпачком. Выньте ручку выбора температуры. Снимите крышку нагревательного фланца. Подготовьте электрический кабель и вставьте его через кабельный ввод во фланец. Выбранная нагрузка подключается в соответствии с примерами подключения. После подключения к электросети, на типовой шильде прибора следует отметить шариковой ручкой клетку, соответствующую присоединяемым мощности и напряжению. Расчетные таблицы Таблица рекомендованных сечений электрического кабеля Для медного трехжильного кабеля, одна фаза, напряжение 220 Вольт Мощность водонагревателя, кВт 1 2 3 3,5 4 6 8 12 Сила тока, А 4,5 9,1 13,6 15,9 18,2 27,3 36,4 54,5 Рекомендуемое сечение токопроводящей жилы кабеля, мм 2 1 1 1,5 2,5 2,5 4 6 10 Максимальная длина кабеля, м 35 17 17 25 22 23 27 30 Для медного четырехжильного кабеля, три фазы, напряжение 380 Вольт Мощность водонагревателя, кВт 6 13 15 18 21 24 27 35 Сила тока, А 9,1 19,5 22,8 27,3 31,9 36,5 41,0 53,2 Рекомендуемое сечение токопроводящей жилы кабеля, мм 2 1,5 4 4 4 6 6 8 8 Максимальная длина кабеля, м 50 52 48 40 51 45 53 41 | <div class="detail_text"><p><img src="/upload/images_stiebel/shw_s_vnesh_s.png" style="float: right; margin: 0px 0px 5px 5px;" alt="&#1042;&#1085;&#1077;&#1096;&#1085;&#1080;&#1081; &#1074;&#1080;&#1076; SHW 200 S" title="&#1042;&#1085;&#1077;&#1096;&#1085;&#1080;&#1081; &#1074;&#1080;&#1076; SHW 200 S"> <b>&#1042;&#1086;&#1076;&#1086;&#1085;&#1072;&#1075;&#1088;&#1077;&#1074;&#1072;&#1090;&#1077;&#1083;&#1100; &#1085;&#1072;&#1087;&#1086;&#1083;&#1100;&#1085;&#1086;&#1075;&#1086; &#1088;&#1072;&#1079;&#1084;&#1077;&#1097;&#1077;&#1085;&#1080;&#1103; &#1079;&#1072;&#1082;&#1088;&#1099;&#1090;&#1086;&#1075;&#1086; &#1090;&#1080;&#1087;&#1072; - &#1084;&#1086;&#1076;&#1077;&#1083;&#1100; Stiebel Eltron SHW 200 S</b>. &#1045;&#1075;&#1086; &#1075;&#1072;&#1073;&#1072;&#1088;&#1080;&#1090;&#1085;&#1099;&#1077; &#1088;&#1072;&#1079;&#1084;&#1077;&#1088;&#1099; (&#1042;&#1093;&#1064;&#1093;&#1043;) &#8212; 1570&#1093;630&#1093;730 (&#1084;&#1084;). &#1054;&#1089;&#1085;&#1086;&#1074;&#1085;&#1091;&#1102; &#1092;&#1091;&#1085;&#1082;&#1094;&#1080;&#1102; &#1085;&#1072;&#1075;&#1088;&#1077;&#1074;&#1072; &#1074;&#1099;&#1087;&#1086;&#1083;&#1085;&#1103;&#1077;&#1090; &#1085;&#1072;&#1075;&#1088;&#1077;&#1074;&#1072;&#1090;&#1077;&#1083;&#1100;&#1085;&#1099;&#1081; &#1101;&#1083;&#1077;&#1084;&#1077;&#1085;&#1090;, &#1080;&#1079;&#1075;&#1086;&#1090;&#1086;&#1074;&#1083;&#1077;&#1085;&#1085;&#1099;&#1081; &#1080;&#1079; &#1084;&#1077;&#1076;&#1085;&#1099;&#1093; &#1090;&#1088;&#1091;&#1073;&#1086;&#1082;. &#1048;&#1084;&#1077;&#1102;&#1090;&#1089;&#1103; &#1088;&#1077;&#1078;&#1080;&#1084;&#1099;, &#1087;&#1086;&#1079;&#1074;&#1086;&#1083;&#1103;&#1102;&#1097;&#1080;&#1077; &#1080;&#1079;&#1084;&#1077;&#1085;&#1103;&#1090;&#1100; &#1084;&#1086;&#1097;&#1085;&#1086;&#1089;&#1090;&#1100; &#1090;&#1086;&#1082;&#1072; &#1080;, &#1089;&#1086;&#1086;&#1090;&#1074;&#1077;&#1090;&#1089;&#1090;&#1074;&#1077;&#1085;&#1085;&#1086;, &#1089;&#1082;&#1086;&#1088;&#1086;&#1089;&#1090;&#1100; &#1085;&#1072;&#1075;&#1088;&#1077;&#1074;&#1072; &#1074;&#1086;&#1076;&#1099;. &#1042; &#1074;&#1086;&#1076;&#1086;&#1085;&#1072;&#1075;&#1088;&#1077;&#1074;&#1072;&#1090;&#1077;&#1083;&#1077; &#1091;&#1089;&#1090;&#1072;&#1085;&#1086;&#1074;&#1083;&#1077;&#1085;&#1072; &#1076;&#1086;&#1087;&#1086;&#1083;&#1085;&#1080;&#1090;&#1077;&#1083;&#1100;&#1085;&#1072;&#1103; &#1092;&#1091;&#1085;&#1082;&#1094;&#1080;&#1103; - &#171;&#1073;&#1099;&#1089;&#1090;&#1088;&#1099;&#1081; &#1085;&#1072;&#1075;&#1088;&#1077;&#1074;&#187;. &#1042;&#1085;&#1091;&#1090;&#1088;&#1077;&#1085;&#1085;&#1080;&#1081; &#1073;&#1072;&#1082; &#1080;&#1079;&#1075;&#1086;&#1090;&#1072;&#1074;&#1083;&#1080;&#1074;&#1072;&#1077;&#1090;&#1089;&#1103; &#1080;&#1079; &#1089;&#1087;&#1077;&#1094;&#1080;&#1072;&#1083;&#1100;&#1085;&#1086;&#1081; &#1089;&#1090;&#1072;&#1073;&#1080;&#1083;&#1080;&#1079;&#1080;&#1088;&#1086;&#1074;&#1072;&#1085;&#1085;&#1086;&#1081; &#1089;&#1090;&#1072;&#1083;&#1080;. &#1042;&#1085;&#1091;&#1090;&#1088;&#1077;&#1085;&#1085;&#1080;&#1081; &#1073;&#1072;&#1082; &#1088;&#1072;&#1089;&#1089;&#1095;&#1080;&#1090;&#1072;&#1085; &#1085;&#1072; 200 &#1083;&#1080;&#1090;&#1088;&#1086;&#1074;. &#1040;&#1085;&#1090;&#1080;&#1082;&#1086;&#1088;&#1088;&#1086;&#1079;&#1080;&#1081;&#1085;&#1099;&#1081; &#1072;&#1085;&#1086;&#1076;, &#1091;&#1089;&#1090;&#1072;&#1085;&#1086;&#1074;&#1083;&#1077;&#1085;&#1085;&#1099;&#1081; &#1074; &#1073;&#1072;&#1082;&#1077; &#1085;&#1072;&#1075;&#1088;&#1077;&#1074;&#1072;&#1090;&#1077;&#1083;&#1103;, &#1087;&#1088;&#1077;&#1076;&#1086;&#1093;&#1088;&#1072;&#1085;&#1103;&#1077;&#1090; &#1074;&#1085;&#1091;&#1090;&#1088;&#1077;&#1085;&#1085;&#1080;&#1077; &#1089;&#1090;&#1077;&#1085;&#1082;&#1080; &#1073;&#1072;&#1082;&#1072; &#1086;&#1090; &#1085;&#1072;&#1082;&#1080;&#1087;&#1080; &#1080; &#1082;&#1086;&#1088;&#1088;&#1086;&#1079;&#1080;&#1080;. &#1048;&#1079;&#1085;&#1091;&#1090;&#1088;&#1080; &#1089;&#1090;&#1077;&#1085;&#1082;&#1080; &#1073;&#1072;&#1082;&#1072; &#1086;&#1073;&#1088;&#1072;&#1073;&#1086;&#1090;&#1072;&#1085;&#1099; &#1092;&#1080;&#1088;&#1084;&#1077;&#1085;&#1085;&#1086;&#1081; &#1072;&#1085;&#1090;&#1080;&#1082;&#1086;&#1088;&#1088;&#1086;&#1079;&#1080;&#1086;&#1085;&#1085;&#1086;&#1081; &#1101;&#1084;&#1072;&#1083;&#1100;&#1102; &#171;anticor&#187;.</p><p><img src="/upload/images_stiebel/psh_si_ten_s.jpg" style="float: right; margin: 0px 0px 5px 5px;" alt="&#1058;&#1088;&#1091;&#1073;&#1095;&#1072;&#1090;&#1099;&#1081; &#1085;&#1072;&#1075;&#1088;&#1077;&#1074;&#1072;&#1090;&#1077;&#1083;&#1100;&#1085;&#1099;&#1081; &#1101;&#1083;&#1077;&#1084;&#1077;&#1085;&#1090;" title="&#1058;&#1088;&#1091;&#1073;&#1095;&#1072;&#1090;&#1099;&#1081; &#1085;&#1072;&#1075;&#1088;&#1077;&#1074;&#1072;&#1090;&#1077;&#1083;&#1100;&#1085;&#1099;&#1081; &#1101;&#1083;&#1077;&#1084;&#1077;&#1085;&#1090;"> <b>&#1050; &#1086;&#1089;&#1085;&#1086;&#1074;&#1085;&#1099;&#1084; &#1076;&#1086;&#1089;&#1090;&#1086;&#1080;&#1085;&#1089;&#1090;&#1074;&#1072;&#1084;</b> &#1085;&#1072;&#1075;&#1088;&#1077;&#1074;&#1072;&#1090;&#1077;&#1083;&#1103; &#1090;&#1080;&#1087;&#1072; Stiebel Eltron SHW 200 S &#1084;&#1086;&#1078;&#1085;&#1086; &#1086;&#1090;&#1085;&#1077;&#1089;&#1090;&#1080;: &#1087;&#1088;&#1080;&#1084;&#1077;&#1085;&#1077;&#1085;&#1080;&#1077; &#1084;&#1077;&#1076;&#1085;&#1086;&#1075;&#1086; &#1085;&#1072;&#1075;&#1088;&#1077;&#1074;&#1072;&#1090;&#1077;&#1083;&#1100;&#1085;&#1086;&#1075;&#1086; &#1058;&#1069;&#1053;&#1072; &#1080; &#1074;&#1086;&#1079;&#1084;&#1086;&#1078;&#1085;&#1086;&#1089;&#1090;&#1100; &#1091;&#1089;&#1090;&#1072;&#1085;&#1086;&#1074;&#1082;&#1080; &#1085;&#1077;&#1086;&#1073;&#1093;&#1086;&#1076;&#1080;&#1084;&#1086;&#1081; &#1084;&#1086;&#1097;&#1085;&#1086;&#1089;&#1090;&#1080;. &#1044;&#1072;&#1085;&#1085;&#1091;&#1102; &#1084;&#1086;&#1076;&#1077;&#1083;&#1100; &#1074;&#1086;&#1076;&#1086;&#1085;&#1072;&#1075;&#1088;&#1077;&#1074;&#1072;&#1090;&#1077;&#1083;&#1100;&#1085;&#1086;&#1075;&#1086; &#1073;&#1086;&#1081;&#1083;&#1077;&#1088;&#1072; &#1084;&#1086;&#1078;&#1085;&#1086; &#1080;&#1089;&#1087;&#1086;&#1083;&#1100;&#1079;&#1086;&#1074;&#1072;&#1090;&#1100; &#1076;&#1083;&#1103; &#1086;&#1073;&#1077;&#1089;&#1087;&#1077;&#1095;&#1077;&#1085;&#1080;&#1103; &#1075;&#1086;&#1088;&#1103;&#1095;&#1077;&#1081; &#1074;&#1086;&#1076;&#1086;&#1081; &#1076;&#1072;&#1078;&#1077; &#1085;&#1077;&#1089;&#1082;&#1086;&#1083;&#1100;&#1082;&#1080;&#1093; &#1090;&#1086;&#1095;&#1077;&#1082; &#1074;&#1086;&#1076;&#1086;&#1088;&#1072;&#1079;&#1073;&#1086;&#1088;&#1072;.</p><p>&#1054;&#1089;&#1086;&#1073;&#1086; &#1086;&#1097;&#1091;&#1090;&#1080;&#1084;&#1086;&#1081; &#1073;&#1091;&#1076;&#1077;&#1090; &#1074;&#1099;&#1075;&#1086;&#1076;&#1072; &#1087;&#1088;&#1080; &#1101;&#1082;&#1086;&#1085;&#1086;&#1084;&#1080;&#1080; &#1101;&#1083;&#1077;&#1082;&#1090;&#1088;&#1080;&#1095;&#1077;&#1089;&#1090;&#1074;&#1072;, &#1077;&#1089;&#1083;&#1080; &#1080;&#1089;&#1087;&#1086;&#1083;&#1100;&#1079;&#1086;&#1074;&#1072;&#1090;&#1100; &#1088;&#1077;&#1078;&#1080;&#1084; &#1085;&#1072;&#1075;&#1088;&#1077;&#1074;&#1072; &#1074; &#1085;&#1086;&#1095;&#1085;&#1086;&#1081; &#1087;&#1077;&#1088;&#1080;&#1086;&#1076; &#1074;&#1088;&#1077;&#1084;&#1077;&#1085;&#1080;, &#1082;&#1086;&#1075;&#1076;&#1072; &#1089;&#1090;&#1086;&#1080;&#1084;&#1086;&#1089;&#1090;&#1100; &#1087;&#1086;&#1090;&#1088;&#1077;&#1073;&#1083;&#1103;&#1077;&#1084;&#1086;&#1075;&#1086; &#1090;&#1086;&#1082;&#1072; &#1088;&#1072;&#1089;&#1089;&#1095;&#1080;&#1090;&#1099;&#1074;&#1072;&#1077;&#1090;&#1089;&#1103; &#1087;&#1086; &#1083;&#1100;&#1075;&#1086;&#1090;&#1085;&#1086;&#1081; &#1090;&#1072;&#1088;&#1080;&#1092;&#1085;&#1086;&#1081; &#1089;&#1090;&#1086;&#1080;&#1084;&#1086;&#1089;&#1090;&#1080;, &#1080;&#1083;&#1080; &#1078;&#1077; &#1087;&#1088;&#1080;&#1084;&#1077;&#1085;&#1080;&#1090;&#1100; &#1088;&#1077;&#1078;&#1080;&#1084; &#1091;&#1089;&#1082;&#1086;&#1088;&#1077;&#1085;&#1085;&#1086;&#1075;&#1086; &#1087;&#1086;&#1076;&#1086;&#1075;&#1088;&#1077;&#1074;&#1072; &#1074;&#1086;&#1076;&#1099;. &#1056;&#1077;&#1075;&#1091;&#1083;&#1103;&#1090;&#1086;&#1088; &#1076;&#1072;&#1077;&#1090; &#1074;&#1086;&#1079;&#1084;&#1086;&#1078;&#1085;&#1086;&#1089;&#1090;&#1100; &#1080;&#1079;&#1084;&#1077;&#1085;&#1103;&#1090;&#1100; &#1090;&#1077;&#1084;&#1087;&#1077;&#1088;&#1072;&#1090;&#1091;&#1088;&#1091; &#1085;&#1072;&#1075;&#1088;&#1077;&#1074;&#1072; &#1074;&#1086;&#1076;&#1099; &#1074; &#1076;&#1080;&#1072;&#1087;&#1072;&#1079;&#1086;&#1085;&#1077; &#1086;&#1090; +35&#176;&#1057; &#1080; &#1076;&#1086; +82&#176;&#1057;. &#1044;&#1072;&#1090;&#1095;&#1080;&#1082; &#1080;&#1079;&#1084;&#1077;&#1085;&#1077;&#1085;&#1080;&#1103; &#1090;&#1077;&#1084;&#1087;&#1077;&#1088;&#1072;&#1090;&#1091;&#1088;&#1099; &#1088;&#1072;&#1089;&#1087;&#1086;&#1083;&#1086;&#1078;&#1077;&#1085; &#1085;&#1072; &#1087;&#1072;&#1085;&#1077;&#1083;&#1080; &#1091;&#1087;&#1088;&#1072;&#1074;&#1083;&#1077;&#1085;&#1080;&#1103; &#1088;&#1103;&#1076;&#1086;&#1084; &#1089; &#1082;&#1085;&#1086;&#1087;&#1082;&#1086;&#1081; &#1074;&#1082;&#1083;&#1102;&#1095;&#1077;&#1085;&#1080;&#1103; &#1088;&#1077;&#1078;&#1080;&#1084;&#1072; &#1073;&#1099;&#1089;&#1090;&#1088;&#1086;&#1075;&#1086; &#1085;&#1072;&#1075;&#1088;&#1077;&#1074;&#1072;. &#1042;&#1086;&#1076;&#1086;&#1085;&#1072;&#1075;&#1088;&#1077;&#1074;&#1072;&#1090;&#1077;&#1083;&#1100; &#1086;&#1073;&#1086;&#1088;&#1091;&#1076;&#1086;&#1074;&#1072;&#1085; &#1074;&#1099;&#1089;&#1086;&#1082;&#1086;&#1090;&#1086;&#1095;&#1085;&#1099;&#1084; &#1084;&#1077;&#1093;&#1072;&#1085;&#1080;&#1095;&#1077;&#1089;&#1082;&#1080;&#1084; &#1090;&#1077;&#1088;&#1084;&#1086;&#1084;&#1077;&#1090;&#1088;&#1086;&#1084;.</p><p>&#1044;&#1083;&#1103; &#1087;&#1086;&#1083;&#1091;&#1095;&#1077;&#1085;&#1080;&#1103; &#1079;&#1085;&#1072;&#1095;&#1080;&#1090;&#1077;&#1083;&#1100;&#1085;&#1086;&#1075;&#1086; &#1086;&#1073;&#1098;&#1077;&#1084;&#1072; &#1074;&#1086;&#1076;&#1099; &#1085;&#1077;&#1086;&#1073;&#1093;&#1086;&#1076;&#1080;&#1084;&#1086;&#1081; &#1090;&#1077;&#1084;&#1087;&#1077;&#1088;&#1072;&#1090;&#1091;&#1088;&#1099; &#1074; &#1101;&#1090;&#1086;&#1081; &#1084;&#1086;&#1076;&#1077;&#1083;&#1080; &#1087;&#1088;&#1080;&#1084;&#1077;&#1085;&#1077;&#1085;&#1072; &#1079;&#1072;&#1087;&#1072;&#1090;&#1077;&#1085;&#1090;&#1086;&#1074;&#1072;&#1085;&#1085;&#1072;&#1103; &#1089;&#1080;&#1089;&#1090;&#1077;&#1084;&#1072;, &#1082;&#1086;&#1090;&#1086;&#1088;&#1072;&#1103; &#1087;&#1086;&#1079;&#1074;&#1086;&#1083;&#1103;&#1077;&#1090; &#1088;&#1072;&#1074;&#1085;&#1086;&#1084;&#1077;&#1088;&#1085;&#1086; &#1085;&#1072;&#1075;&#1088;&#1077;&#1074;&#1072;&#1090;&#1100; &#1074;&#1089;&#1102; &#1078;&#1080;&#1076;&#1082;&#1086;&#1089;&#1090;&#1100; &#1074; &#1073;&#1072;&#1082;&#1077;.</p><ul><li>&#1042; &#1076;&#1072;&#1085;&#1085;&#1086;&#1084; &#1074;&#1086;&#1076;&#1086;&#1085;&#1072;&#1075;&#1088;&#1077;&#1074;&#1072;&#1090;&#1077;&#1083;&#1077; &#1091;&#1089;&#1090;&#1072;&#1085;&#1086;&#1074;&#1083;&#1077;&#1085;&#1072; &#171;&#1043;&#1088;&#1091;&#1087;&#1087;&#1072; &#1073;&#1077;&#1079;&#1086;&#1087;&#1072;&#1089;&#1085;&#1086;&#1089;&#1090;&#1080; ZH1&#187; - &#1101;&#1090;&#1086; &#1075;&#1072;&#1088;&#1072;&#1085;&#1090;&#1080;&#1088;&#1091;&#1077;&#1090; &#1076;&#1086;&#1087;&#1086;&#1083;&#1085;&#1080;&#1090;&#1077;&#1083;&#1100;&#1085;&#1091;&#1102; &#1079;&#1072;&#1097;&#1080;&#1090;&#1091; &#1080;&#1079;&#1076;&#1077;&#1083;&#1080;&#1103; &#1087;&#1088;&#1080; &#1088;&#1077;&#1079;&#1082;&#1086;&#1084; &#1091;&#1074;&#1077;&#1083;&#1080;&#1095;&#1077;&#1085;&#1080;&#1080; &#1076;&#1072;&#1074;&#1083;&#1077;&#1085;&#1080;&#1080; &#1074; &#1074;&#1086;&#1076;&#1086;&#1087;&#1088;&#1086;&#1074;&#1086;&#1076;&#1077;.</li><li>&#1048;&#1084;&#1077;&#1077;&#1090;&#1089;&#1103; &#1088;&#1077;&#1078;&#1080;&#1084; &#1079;&#1072;&#1097;&#1080;&#1090;&#1099; &#1086;&#1090; &#1079;&#1072;&#1084;&#1077;&#1088;&#1079;&#1072;&#1085;&#1080;&#1103;, &#1087;&#1088;&#1080; &#1082;&#1086;&#1090;&#1086;&#1088;&#1086;&#1084; &#1087;&#1086;&#1076;&#1076;&#1077;&#1088;&#1078;&#1080;&#1074;&#1072;&#1077;&#1090;&#1089;&#1103; &#1090;&#1077;&#1084;&#1087;&#1077;&#1088;&#1072;&#1090;&#1091;&#1088;&#1072; &#1074;&#1086;&#1076;&#1099; +5&#176;C, &#1077;&#1089;&#1083;&#1080; &#1073;&#1086;&#1081;&#1083;&#1077;&#1088; &#1085;&#1072;&#1093;&#1086;&#1076;&#1080;&#1090;&#1089;&#1103; &#1074; &#1087;&#1086;&#1084;&#1077;&#1097;&#1077;&#1085;&#1080;&#1080; &#1089; &#1087;&#1086;&#1085;&#1080;&#1078;&#1077;&#1085;&#1085;&#1086;&#1081; &#1090;&#1077;&#1084;&#1087;&#1077;&#1088;&#1072;&#1090;&#1091;&#1088;&#1086;&#1081; (&#1085;&#1080;&#1078;&#1077; 0&#176;C).</li><li>&#1050;&#1086;&#1088;&#1087;&#1091;&#1089; &#1074;&#1083;&#1072;&#1075;&#1086;&#1079;&#1072;&#1097;&#1080;&#1090;&#1085;&#1099;&#1081; - &#1082;&#1083;&#1072;&#1089;&#1089; &#1079;&#1072;&#1097;&#1080;&#1090;&#1099; IP 24.</li><li>&#1056;&#1072;&#1073;&#1086;&#1095;&#1077;&#1077; &#1076;&#1072;&#1074;&#1083;&#1077;&#1085;&#1080;&#1077; &#1089;&#1086;&#1089;&#1090;&#1072;&#1074;&#1083;&#1103;&#1077;&#1090; 6 &#1072;&#1090;&#1084;. (&#1084;&#1072;&#1082;&#1089;&#1080;&#1084;&#1072;&#1083;&#1100;&#1085;&#1086;&#1077;).</li><li>&#1044;&#1080;&#1072;&#1084;&#1077;&#1090;&#1088; &#1087;&#1086;&#1076;&#1082;&#1083;&#1102;&#1095;&#1077;&#1085;&#1080;&#1103; &#1074;&#1086;&#1076;&#1085;&#1086;&#1081; &#1084;&#1072;&#1075;&#1080;&#1089;&#1090;&#1088;&#1072;&#1083;&#1080; (&#1074;&#1093;&#1086;&#1076;/&#1074;&#1099;&#1093;&#1086;&#1076;) &#8212; G 1" &#1087;&#1086; &#1085;&#1072;&#1088;&#1091;&#1078;&#1085;&#1086;&#1081; &#1088;&#1077;&#1079;&#1100;&#1073;&#1077;.</li><li>&#1069;&#1083;&#1077;&#1082;&#1090;&#1088;&#1080;&#1095;&#1077;&#1089;&#1082;&#1080;&#1081; &#1058;&#1069;&#1053; &#1089;&#1086;&#1089;&#1090;&#1086;&#1080;&#1090; &#1080;&#1079; &#1084;&#1077;&#1076;&#1085;&#1086;&#1081; &#1090;&#1088;&#1091;&#1073;&#1082;&#1080;, &#1074; &#1082;&#1086;&#1090;&#1086;&#1088;&#1086;&#1081; &#1085;&#1072;&#1093;&#1086;&#1076;&#1080;&#1090;&#1089;&#1103; &#1089;&#1087;&#1077;&#1094;&#1080;&#1072;&#1083;&#1100;&#1085;&#1072;&#1103; &#1085;&#1072;&#1075;&#1088;&#1077;&#1074;&#1072;&#1090;&#1077;&#1083;&#1100;&#1085;&#1072;&#1103; &#1089;&#1087;&#1080;&#1088;&#1072;&#1083;&#1100;. &#1044;&#1080;&#1101;&#1083;&#1077;&#1082;&#1090;&#1088;&#1080;&#1082;&#1086;&#1084; &#1080; &#1087;&#1088;&#1086;&#1074;&#1086;&#1076;&#1085;&#1080;&#1082;&#1086;&#1084; &#1084;&#1077;&#1078;&#1076;&#1091; &#1085;&#1072;&#1075;&#1088;&#1077;&#1074;&#1072;&#1090;&#1077;&#1083;&#1100;&#1085;&#1099;&#1084; &#1101;&#1083;&#1077;&#1084;&#1077;&#1085;&#1090;&#1086;&#1084; &#1080; &#1089;&#1090;&#1077;&#1085;&#1082;&#1072;&#1084;&#1080; &#1090;&#1088;&#1091;&#1073;&#1082;&#1080; &#1103;&#1074;&#1083;&#1103;&#1077;&#1090;&#1089;&#1103; &#1084;&#1072;&#1075;&#1085;&#1077;&#1079;&#1080;&#1081;. &#1069;&#1083;&#1077;&#1082;&#1090;&#1088;&#1080;&#1095;&#1077;&#1089;&#1082;&#1080;&#1077; &#1058;&#1069;&#1053;&#1099; &#1085;&#1077; &#1087;&#1086;&#1076;&#1074;&#1077;&#1088;&#1078;&#1077;&#1085;&#1099; &#1082;&#1086;&#1088;&#1088;&#1086;&#1079;&#1080;&#1080;. &#1048;&#1084;&#1077;&#1102;&#1090; &#1073;&#1086;&#1083;&#1100;&#1096;&#1086;&#1081; &#1079;&#1072;&#1087;&#1072;&#1089; &#1076;&#1086;&#1083;&#1075;&#1086;&#1074;&#1077;&#1095;&#1085;&#1086;&#1089;&#1090;&#1080; &#1080; &#1086;&#1073;&#1083;&#1072;&#1076;&#1072;&#1102;&#1090; &#1074;&#1099;&#1089;&#1086;&#1082;&#1080;&#1084; &#1050;&#1055;&#1044;.</li></ul><h4>&#1041;&#1072;&#1082;</h4><p><img src="/upload/images_stiebel/shw_s_nakop_bak_s.jpg" style="float: right; margin: 0px 0px 5px 5px;" alt="&#1053;&#1072;&#1082;&#1086;&#1087;&#1080;&#1090;&#1077;&#1083;&#1100;&#1085;&#1099;&#1081; &#1073;&#1072;&#1082; Stiebel Eltron SHW 200 S" title="&#1053;&#1072;&#1082;&#1086;&#1087;&#1080;&#1090;&#1077;&#1083;&#1100;&#1085;&#1099;&#1081; &#1073;&#1072;&#1082; Stiebel Eltron SHW 200 S"> &#1041;&#1072;&#1082; SHW 200 S &#1074;&#1099;&#1087;&#1086;&#1083;&#1085;&#1077;&#1085; &#1080;&#1079; &#1089;&#1090;&#1072;&#1083;&#1080; &#1090;&#1086;&#1083;&#1097;&#1080;&#1085;&#1086;&#1081; 4 &#1084;&#1080;&#1083;&#1083;&#1080;&#1084;&#1077;&#1090;&#1088;&#1072;. &#1053;&#1072; &#1074;&#1085;&#1091;&#1090;&#1088;&#1077;&#1085;&#1085;&#1102;&#1102; &#1087;&#1086;&#1074;&#1077;&#1088;&#1093;&#1085;&#1086;&#1089;&#1090;&#1100; &#1085;&#1072;&#1085;&#1077;&#1089;&#1105;&#1085; &#1079;&#1072;&#1097;&#1080;&#1090;&#1085;&#1099;&#1081; &#1089;&#1083;&#1086;&#1081; &#1101;&#1084;&#1072;&#1083;&#1080; &#1090;&#1086;&#1083;&#1097;&#1080;&#1085;&#1086;&#1081; 0,4 &#1084;&#1084;. &#1053;&#1072;&#1082;&#1086;&#1087;&#1080;&#1090;&#1077;&#1083;&#1100;&#1085;&#1099;&#1081; &#1073;&#1072;&#1082; &#1074;&#1086;&#1076;&#1086;&#1085;&#1072;&#1075;&#1088;&#1077;&#1074;&#1072;&#1090;&#1077;&#1083;&#1103; &#1086;&#1073;&#1083;&#1072;&#1076;&#1072;&#1077;&#1090; &#1086;&#1095;&#1077;&#1085;&#1100; &#1074;&#1099;&#1089;&#1086;&#1082;&#1086;&#1081; &#1080;&#1079;&#1085;&#1086;&#1089;&#1086;&#1091;&#1089;&#1090;&#1086;&#1081;&#1095;&#1080;&#1074;&#1086;&#1089;&#1090;&#1100;&#1102;.<br> <b>&#1069;&#1084;&#1072;&#1083;&#1100; &#171;anticor&#187;</b> - &#1101;&#1090;&#1086; &#1089;&#1087;&#1077;&#1094;&#1080;&#1072;&#1083;&#1100;&#1085;&#1072;&#1103; &#1089;&#1080;&#1083;&#1080;&#1082;&#1072;&#1090;&#1085;&#1072;&#1103; &#1084;&#1072;&#1089;&#1089;&#1072;, &#1080;&#1084;&#1077;&#1102;&#1097;&#1072;&#1103; &#1086;&#1089;&#1086;&#1073;&#1099;&#1081; &#1093;&#1080;&#1084;&#1080;&#1095;&#1077;&#1089;&#1082;&#1080;&#1081; &#1089;&#1086;&#1089;&#1090;&#1072;&#1074; &#1080; &#1091;&#1085;&#1080;&#1082;&#1072;&#1083;&#1100;&#1085;&#1099;&#1077; &#1092;&#1080;&#1079;&#1080;&#1095;&#1077;&#1089;&#1082;&#1080;&#1077; &#1093;&#1072;&#1088;&#1072;&#1082;&#1090;&#1077;&#1088;&#1080;&#1089;&#1090;&#1080;&#1082;&#1080;. &#1069;&#1084;&#1072;&#1083;&#1077;&#1074;&#1086;&#1077; &#1087;&#1086;&#1082;&#1088;&#1099;&#1090;&#1080;&#1077; &#1087;&#1088;&#1072;&#1082;&#1090;&#1080;&#1095;&#1077;&#1089;&#1082;&#1080; &#1085;&#1077;&#1074;&#1086;&#1079;&#1084;&#1086;&#1078;&#1085;&#1086; &#1086;&#1090;&#1076;&#1077;&#1083;&#1080;&#1090;&#1100; &#1086;&#1090; &#1084;&#1077;&#1090;&#1072;&#1083;&#1083;&#1072;, &#1079;&#1072; &#1089;&#1095;&#1105;&#1090; &#1101;&#1090;&#1086;&#1075;&#1086; &#1077;&#1075;&#1086; &#1084;&#1086;&#1078;&#1085;&#1086; &#1085;&#1072;&#1079;&#1074;&#1072;&#1090;&#1100; &#1089;&#1072;&#1084;&#1099;&#1084; &#1080;&#1076;&#1077;&#1072;&#1083;&#1100;&#1085;&#1099;&#1084; &#1074;&#1072;&#1088;&#1080;&#1072;&#1085;&#1090;&#1086;&#1084; &#1079;&#1072;&#1097;&#1080;&#1090;&#1099;.<br> <b>&#1040;&#1085;&#1090;&#1080;&#1082;&#1086;&#1088;&#1088;&#1086;&#1079;&#1080;&#1081;&#1085;&#1099;&#1081; &#1089;&#1090;&#1077;&#1088;&#1078;&#1077;&#1085;&#1100;</b> &#1079;&#1072;&#1097;&#1080;&#1097;&#1072;&#1077;&#1090; &#1074;&#1085;&#1091;&#1090;&#1088;&#1077;&#1085;&#1085;&#1102;&#1102; &#1087;&#1086;&#1074;&#1077;&#1088;&#1093;&#1085;&#1086;&#1089;&#1090;&#1100; &#1073;&#1072;&#1082;&#1072; &#1086;&#1090; &#1082;&#1086;&#1088;&#1088;&#1086;&#1079;&#1080;&#1080;. &#1054;&#1090; &#1085;&#1077;&#1075;&#1086; &#1082; &#1087;&#1086;&#1074;&#1088;&#1077;&#1078;&#1076;&#1077;&#1085;&#1085;&#1099;&#1084; &#1091;&#1095;&#1072;&#1089;&#1090;&#1082;&#1072;&#1084; &#1080;&#1089;&#1093;&#1086;&#1076;&#1080;&#1090; &#1090;&#1086;&#1082; &#1089;&#1087;&#1077;&#1094;&#1080;&#1072;&#1083;&#1100;&#1085;&#1086; &#1087;&#1086;&#1076;&#1086;&#1073;&#1088;&#1072;&#1085;&#1085;&#1086;&#1081; &#1095;&#1072;&#1089;&#1090;&#1086;&#1090;&#1099;, &#1074;&#1086;&#1079;&#1085;&#1080;&#1082;&#1072;&#1102;&#1097;&#1080;&#1081; &#1074; &#1088;&#1077;&#1079;&#1091;&#1083;&#1100;&#1090;&#1072;&#1090;&#1077; &#1088;&#1072;&#1079;&#1088;&#1091;&#1096;&#1077;&#1085;&#1080;&#1103; &#1072;&#1082;&#1090;&#1080;&#1074;&#1085;&#1099;&#1093; &#1101;&#1083;&#1077;&#1084;&#1077;&#1085;&#1090;&#1086;&#1074;, &#1101;&#1090;&#1086; &#1080; &#1087;&#1088;&#1077;&#1076;&#1086;&#1090;&#1074;&#1088;&#1072;&#1097;&#1072;&#1077;&#1090; &#1082;&#1086;&#1088;&#1088;&#1086;&#1079;&#1080;&#1102;.<br> <b>&#1047;&#1072;&#1097;&#1080;&#1090;&#1085;&#1099;&#1081; &#1072;&#1085;&#1086;&#1076;</b> &#1080;&#1079;&#1075;&#1086;&#1090;&#1086;&#1074;&#1083;&#1077;&#1085; &#1080;&#1079; &#1084;&#1072;&#1075;&#1085;&#1080;&#1103;. &#1044;&#1083;&#1103; &#1073;&#1086;&#1083;&#1077;&#1077; &#1076;&#1083;&#1080;&#1090;&#1077;&#1083;&#1100;&#1085;&#1086;&#1081; &#1089;&#1083;&#1091;&#1078;&#1073;&#1099; &#1085;&#1072;&#1075;&#1088;&#1077;&#1074;&#1072;&#1090;&#1077;&#1083;&#1103; &#1085;&#1077;&#1086;&#1073;&#1093;&#1086;&#1076;&#1080;&#1084;&#1086; &#1085;&#1077; &#1084;&#1077;&#1085;&#1077;&#1077; 2-&#1093; &#1088;&#1072;&#1079; &#1074; &#1075;&#1086;&#1076; &#1074;&#1099;&#1087;&#1086;&#1083;&#1085;&#1103;&#1090;&#1100; &#1087;&#1088;&#1086;&#1074;&#1077;&#1088;&#1082;&#1091; &#1072;&#1085;&#1086;&#1076;&#1072; &#1080;, &#1077;&#1089;&#1083;&#1080; &#1085;&#1091;&#1078;&#1085;&#1086;, &#1087;&#1088;&#1086;&#1080;&#1079;&#1074;&#1086;&#1076;&#1080;&#1090;&#1100; &#1077;&#1075;&#1086; &#1079;&#1072;&#1084;&#1077;&#1085;&#1091;. &#1042; &#1074;&#1086;&#1076;&#1086;&#1085;&#1072;&#1075;&#1088;&#1077;&#1074;&#1072;&#1090;&#1077;&#1083;&#1077; SHW 200 S &#1080;&#1089;&#1087;&#1086;&#1083;&#1100;&#1079;&#1091;&#1077;&#1090;&#1089;&#1103; &#1091;&#1076;&#1086;&#1073;&#1085;&#1072;&#1103; &#1092;&#1091;&#1085;&#1082;&#1094;&#1080;&#1086;&#1085;&#1072;&#1083;&#1100;&#1085;&#1072;&#1103; &#1089;&#1093;&#1077;&#1084;&#1072; - &#1072;&#1085;&#1086;&#1076; &#1089; &#1080;&#1085;&#1076;&#1080;&#1082;&#1072;&#1090;&#1086;&#1088;&#1086;&#1084;. &#1062;&#1074;&#1077;&#1090; &#1080;&#1085;&#1076;&#1080;&#1082;&#1072;&#1090;&#1086;&#1088;&#1072; &#8211; &#1074; &#1085;&#1086;&#1088;&#1084;&#1072;&#1083;&#1100;&#1085;&#1086;&#1084; &#1089;&#1086;&#1089;&#1090;&#1086;&#1103;&#1085;&#1080;&#1080; &#1073;&#1077;&#1083;&#1099;&#1081;; &#1077;&#1089;&#1083;&#1080; &#1077;&#1075;&#1086; &#1094;&#1074;&#1077;&#1090; &#1080;&#1079;&#1084;&#1077;&#1085;&#1103;&#1077;&#1090;&#1089;&#1103; &#1085;&#1072; &#1082;&#1088;&#1072;&#1089;&#1085;&#1099;&#1081;, &#1090;&#1086; &#1101;&#1090;&#1086; &#1089;&#1080;&#1075;&#1085;&#1072;&#1083; &#1082; &#1090;&#1086;&#1084;&#1091;, &#1095;&#1090;&#1086; &#1085;&#1077;&#1086;&#1073;&#1093;&#1086;&#1076;&#1080;&#1084;&#1086; &#1087;&#1088;&#1086;&#1074;&#1077;&#1088;&#1080;&#1090;&#1100; &#1072;&#1085;&#1086;&#1076; &#1080;&#1083;&#1080; &#1079;&#1072;&#1084;&#1077;&#1085;&#1080;&#1090;&#1100; &#1077;&#1075;&#1086;.</p><p><img src="/upload/images_stiebel/psh_si_teploizolyazia_s.jpg" style="float: right; margin: 0px 0px 5px 5px;" alt="&#1058;&#1077;&#1087;&#1083;&#1086;&#1080;&#1079;&#1086;&#1083;&#1103;&#1094;&#1080;&#1103; SHW 200 S" title="&#1058;&#1077;&#1087;&#1083;&#1086;&#1080;&#1079;&#1086;&#1083;&#1103;&#1094;&#1080;&#1103; SHW 200 S"> <b>&#1058;&#1077;&#1087;&#1083;&#1086;&#1080;&#1079;&#1086;&#1083;&#1103;&#1094;&#1080;&#1103;</b> &#1074;&#1086;&#1076;&#1086;&#1085;&#1072;&#1075;&#1088;&#1077;&#1074;&#1072;&#1090;&#1077;&#1083;&#1103; &#1089;&#1086;&#1089;&#1090;&#1086;&#1080;&#1090; &#1080;&#1079; &#1087;&#1077;&#1085;&#1086;&#1087;&#1086;&#1083;&#1080;&#1091;&#1088;&#1077;&#1090;&#1072;&#1085;&#1086;&#1074;&#1086;&#1075;&#1086; &#1089;&#1083;&#1086;&#1103; (&#1055;&#1055;&#1059;). &#1041;&#1083;&#1072;&#1075;&#1086;&#1076;&#1072;&#1088;&#1103; &#1074;&#1099;&#1089;&#1086;&#1082;&#1080;&#1084; &#1093;&#1072;&#1088;&#1072;&#1082;&#1090;&#1077;&#1088;&#1080;&#1089;&#1090;&#1080;&#1082;&#1072;&#1084;, &#1076;&#1072;&#1085;&#1085;&#1099;&#1081; &#1074;&#1080;&#1076; &#1090;&#1077;&#1087;&#1083;&#1086;&#1080;&#1079;&#1086;&#1083;&#1103;&#1094;&#1080;&#1080; &#1093;&#1086;&#1088;&#1086;&#1096;&#1086; &#1079;&#1072;&#1088;&#1077;&#1082;&#1086;&#1084;&#1077;&#1085;&#1076;&#1086;&#1074;&#1072;&#1083; &#1089;&#1077;&#1073;&#1103; &#1076;&#1083;&#1103; &#1080;&#1089;&#1087;&#1086;&#1083;&#1100;&#1079;&#1086;&#1074;&#1072;&#1085;&#1080;&#1103; &#1074; &#1074;&#1086;&#1076;&#1086;&#1085;&#1072;&#1075;&#1088;&#1077;&#1074;&#1072;&#1090;&#1077;&#1083;&#1103;&#1093; &#1090;&#1072;&#1082;&#1086;&#1075;&#1086; &#1090;&#1080;&#1087;&#1072; &#1082;&#1072;&#1082; Stiebel Eltron. &#1055;&#1055;&#1059;-&#1090;&#1077;&#1087;&#1083;&#1086;&#1080;&#1079;&#1086;&#1083;&#1103;&#1094;&#1080;&#1103; &#1085;&#1077; &#1080;&#1084;&#1077;&#1077;&#1090; &#1083;&#1080;&#1085;&#1077;&#1081;&#1085;&#1086;&#1075;&#1086; &#1088;&#1072;&#1089;&#1096;&#1080;&#1088;&#1077;&#1085;&#1080;&#1103;, &#1086;&#1073;&#1083;&#1072;&#1076;&#1072;&#1077;&#1090; &#1087;&#1086;&#1074;&#1099;&#1096;&#1077;&#1085;&#1085;&#1086;&#1081; &#1074;&#1083;&#1072;&#1075;&#1086;&#1085;&#1077;&#1087;&#1088;&#1086;&#1085;&#1080;&#1094;&#1072;&#1077;&#1084;&#1086;&#1089;&#1090;&#1100;&#1102;, &#1079;&#1085;&#1072;&#1095;&#1080;&#1090;&#1077;&#1083;&#1100;&#1085;&#1086;&#1081; &#1087;&#1083;&#1086;&#1090;&#1085;&#1086;&#1089;&#1090;&#1100;&#1102;, &#1085;&#1077; &#1090;&#1086;&#1082;&#1089;&#1080;&#1095;&#1085;&#1072;. &#1055;&#1055;&#1059; - &#1084;&#1072;&#1090;&#1077;&#1088;&#1080;&#1072;&#1083; &#1073;&#1077;&#1079;&#1086;&#1087;&#1072;&#1089;&#1085;&#1099;&#1081; &#1076;&#1083;&#1103; &#1079;&#1076;&#1086;&#1088;&#1086;&#1074;&#1100;&#1103; &#1080; &#1086;&#1082;&#1088;&#1091;&#1078;&#1072;&#1102;&#1097;&#1077;&#1081; &#1089;&#1088;&#1077;&#1076;&#1099;. &#1044;&#1072;&#1078;&#1077; &#1087;&#1086;&#1089;&#1083;&#1077; &#1076;&#1083;&#1080;&#1090;&#1077;&#1083;&#1100;&#1085;&#1086;&#1075;&#1086; &#1087;&#1077;&#1088;&#1080;&#1086;&#1076;&#1072; &#1088;&#1072;&#1073;&#1086;&#1090;&#1099; &#1085;&#1072;&#1075;&#1088;&#1077;&#1074;&#1072;&#1090;&#1077;&#1083;&#1103; &#1089;&#1074;&#1086;&#1081;&#1089;&#1090;&#1074;&#1072; &#1101;&#1090;&#1086;&#1081; &#1090;&#1077;&#1087;&#1083;&#1086;&#1080;&#1079;&#1086;&#1083;&#1103;&#1094;&#1080;&#1080; &#1085;&#1077; &#1080;&#1079;&#1084;&#1077;&#1085;&#1103;&#1102;&#1090;&#1089;&#1103;.</p><h4>&#1056;&#1077;&#1078;&#1080;&#1084;&#1099; &#1085;&#1072;&#1075;&#1088;&#1077;&#1074;&#1072;</h4><p><img src="/upload/images_stiebel/shw_s_rezhim_s.jpg" style="float: right; margin: 0px 0px 5px 5px;" alt="&#1050;&#1085;&#1086;&#1087;&#1082;&#1072; &#1073;&#1099;&#1089;&#1090;&#1088;&#1086;&#1075;&#1086; &#1085;&#1072;&#1075;&#1088;&#1077;&#1074;&#1072;" title="&#1050;&#1085;&#1086;&#1087;&#1082;&#1072; &#1073;&#1099;&#1089;&#1090;&#1088;&#1086;&#1075;&#1086; &#1085;&#1072;&#1075;&#1088;&#1077;&#1074;&#1072;"> <b>&#1056;&#1077;&#1078;&#1080;&#1084; &#171;&#1073;&#1099;&#1089;&#1090;&#1088;&#1086;&#1075;&#1086; &#1085;&#1072;&#1075;&#1088;&#1077;&#1074;&#1072;&#187;</b> &#1079;&#1072;&#1087;&#1091;&#1089;&#1082;&#1072;&#1077;&#1090;&#1089;&#1103; &#1087;&#1088;&#1086;&#1089;&#1090;&#1099;&#1084; &#1085;&#1072;&#1078;&#1072;&#1090;&#1080;&#1077;&#1084; &#1082;&#1085;&#1086;&#1087;&#1082;&#1080;, &#1082;&#1086;&#1090;&#1086;&#1088;&#1072;&#1103; &#1088;&#1072;&#1079;&#1084;&#1077;&#1097;&#1077;&#1085;&#1072; &#1085;&#1072; &#1079;&#1072;&#1097;&#1080;&#1090;&#1085;&#1086;&#1081; &#1082;&#1088;&#1099;&#1096;&#1082;&#1077; &#1082;&#1086;&#1088;&#1087;&#1091;&#1089;&#1072; &#1085;&#1072;&#1075;&#1088;&#1077;&#1074;&#1072;&#1090;&#1077;&#1083;&#1100;&#1085;&#1086;&#1075;&#1086; &#1101;&#1083;&#1077;&#1084;&#1077;&#1085;&#1090;&#1072;. &#1055;&#1088;&#1080; &#1076;&#1086;&#1089;&#1090;&#1080;&#1078;&#1077;&#1085;&#1080;&#1080; &#1079;&#1072;&#1076;&#1072;&#1085;&#1085;&#1086;&#1081; &#1090;&#1077;&#1084;&#1087;&#1077;&#1088;&#1072;&#1090;&#1091;&#1088;&#1099; &#1074;&#1086;&#1076;&#1099; &#1086;&#1090;&#1082;&#1083;&#1102;&#1095;&#1077;&#1085;&#1080;&#1077; &#1085;&#1072;&#1075;&#1088;&#1077;&#1074;&#1072;&#1090;&#1077;&#1083;&#1100;&#1085;&#1086;&#1075;&#1086; &#1087;&#1088;&#1080;&#1073;&#1086;&#1088;&#1072; &#1087;&#1088;&#1086;&#1080;&#1089;&#1093;&#1086;&#1076;&#1080;&#1090; &#1072;&#1074;&#1090;&#1086;&#1084;&#1072;&#1090;&#1080;&#1095;&#1077;&#1089;&#1082;&#1080;. &#1048;&#1089;&#1087;&#1086;&#1083;&#1100;&#1079;&#1086;&#1074;&#1072;&#1085;&#1080;&#1077; &#1076;&#1072;&#1085;&#1085;&#1086;&#1075;&#1086; &#1088;&#1077;&#1078;&#1080;&#1084;&#1072; &#1094;&#1077;&#1083;&#1077;&#1089;&#1086;&#1086;&#1073;&#1088;&#1072;&#1079;&#1085;&#1086;, &#1077;&#1089;&#1083;&#1080; &#1042;&#1099; &#1087;&#1086;&#1083;&#1100;&#1079;&#1091;&#1077;&#1090;&#1077;&#1089;&#1100; &#1075;&#1086;&#1088;&#1103;&#1095;&#1077;&#1081; &#1074;&#1086;&#1076;&#1086;&#1081; &#1085;&#1077; &#1095;&#1072;&#1089;&#1090;&#1086;.</p><p><b>&#1051;&#1100;&#1075;&#1086;&#1090;&#1085;&#1099;&#1081; &#1088;&#1077;&#1078;&#1080;&#1084;</b> - &#1074; &#1076;&#1072;&#1085;&#1085;&#1086;&#1084; &#1088;&#1077;&#1078;&#1080;&#1084;&#1077; &#1088;&#1072;&#1073;&#1086;&#1090;&#1099; &#1087;&#1088;&#1080;&#1073;&#1086;&#1088;&#1072; &#1085;&#1072;&#1075;&#1088;&#1077;&#1074;&#1072;&#1085;&#1080;&#1077; &#1074;&#1086;&#1076;&#1099; &#1087;&#1088;&#1086;&#1080;&#1079;&#1074;&#1086;&#1076;&#1080;&#1090;&#1089;&#1103; &#1074; &#1083;&#1100;&#1075;&#1086;&#1090;&#1085;&#1086;&#1077; &#1074;&#1088;&#1077;&#1084;&#1103; &#1087;&#1086; &#1074;&#1072;&#1096;&#1077;&#1084;&#1091; &#1090;&#1072;&#1088;&#1080;&#1092;&#1091;, &#1082;&#1072;&#1082; &#1087;&#1088;&#1072;&#1074;&#1080;&#1083;&#1086; - &#1101;&#1090;&#1086; &#1085;&#1086;&#1095;&#1100;&#1102;.</p><h4>&#1043;&#1088;&#1091;&#1087;&#1087;&#1072; &#1073;&#1077;&#1079;&#1086;&#1087;&#1072;&#1089;&#1085;&#1086;&#1089;&#1090;&#1080;</h4><p><img src="/upload/images_stiebel/shw_s_bezopas_s.jpg" style="float: right; margin: 0px 0px 5px 5px;" alt="&#1043;&#1088;&#1091;&#1087;&#1087;&#1072; &#1073;&#1077;&#1079;&#1086;&#1087;&#1072;&#1089;&#1085;&#1086;&#1089;&#1090;&#1080; ZH 1" title="&#1043;&#1088;&#1091;&#1087;&#1087;&#1072; &#1073;&#1077;&#1079;&#1086;&#1087;&#1072;&#1089;&#1085;&#1086;&#1089;&#1090;&#1080; ZH 1"> &#1043;&#1088;&#1091;&#1087;&#1087;&#1072; &#1073;&#1077;&#1079;&#1086;&#1087;&#1072;&#1089;&#1085;&#1086;&#1089;&#1090;&#1080; &#8211; &#1101;&#1090;&#1086; &#1076;&#1074;&#1072; &#1082;&#1083;&#1072;&#1087;&#1072;&#1085;&#1072;: &#1087;&#1088;&#1077;&#1076;&#1086;&#1093;&#1088;&#1072;&#1085;&#1080;&#1090;&#1077;&#1083;&#1100;&#1085;&#1099;&#1081; &#1080; &#1086;&#1073;&#1088;&#1072;&#1090;&#1085;&#1099;&#1081;. &#1055;&#1088;&#1077;&#1076;&#1086;&#1093;&#1088;&#1072;&#1085;&#1080;&#1090;&#1077;&#1083;&#1100;&#1085;&#1099;&#1081; &#1080;&#1089;&#1087;&#1086;&#1083;&#1100;&#1079;&#1091;&#1077;&#1090;&#1089;&#1103; &#1076;&#1083;&#1103; &#1090;&#1086;&#1075;&#1086;, &#1095;&#1090;&#1086;&#1073;&#1099; &#1085;&#1077; &#1076;&#1086;&#1087;&#1091;&#1089;&#1090;&#1080;&#1090;&#1100; &#1091;&#1074;&#1077;&#1083;&#1080;&#1095;&#1077;&#1085;&#1080;&#1103; &#1087;&#1088;&#1077;&#1076;&#1077;&#1083;&#1100;&#1085;&#1086;&#1075;&#1086; &#1088;&#1072;&#1073;&#1086;&#1095;&#1077;&#1075;&#1086; &#1076;&#1072;&#1074;&#1083;&#1077;&#1085;&#1080;&#1103;. &#1069;&#1090;&#1086;&#1090; &#1082;&#1083;&#1072;&#1087;&#1072;&#1085; &#1089;&#1090;&#1088;&#1072;&#1074;&#1083;&#1080;&#1074;&#1072;&#1077;&#1090; &#1080;&#1079;&#1083;&#1080;&#1096;&#1082;&#1080; &#1074;&#1086;&#1076;&#1099;, &#1082;&#1086;&#1090;&#1086;&#1088;&#1099;&#1077; &#1086;&#1073;&#1088;&#1072;&#1079;&#1091;&#1102;&#1090;&#1089;&#1103; &#1074; &#1087;&#1088;&#1086;&#1094;&#1077;&#1089;&#1089;&#1077; &#1085;&#1072;&#1075;&#1088;&#1077;&#1074;&#1072; &#1080;&#1079;-&#1079;&#1072; &#1077;&#1077; &#1088;&#1072;&#1089;&#1096;&#1080;&#1088;&#1077;&#1085;&#1080;&#1103;. &#1054;&#1073;&#1088;&#1072;&#1090;&#1085;&#1099;&#1081; &#1082;&#1083;&#1072;&#1087;&#1072;&#1085; &#1087;&#1088;&#1077;&#1076;&#1086;&#1090;&#1074;&#1088;&#1072;&#1097;&#1072;&#1077;&#1090; &#1076;&#1086;&#1089;&#1090;&#1091;&#1087; &#1075;&#1086;&#1088;&#1103;&#1095;&#1077;&#1081; &#1074;&#1086;&#1076;&#1099; &#1080;&#1079; &#1085;&#1072;&#1075;&#1088;&#1077;&#1074;&#1072;&#1090;&#1077;&#1083;&#1103; &#1074; &#1084;&#1072;&#1075;&#1080;&#1089;&#1090;&#1088;&#1072;&#1083;&#1100; &#1087;&#1086;&#1076;&#1074;&#1086;&#1076;&#1103;&#1097;&#1077;&#1075;&#1086; &#1074;&#1086;&#1076;&#1086;&#1087;&#1088;&#1086;&#1074;&#1086;&#1076;&#1072;. &#1041;&#1083;&#1072;&#1075;&#1086;&#1076;&#1072;&#1088;&#1103; &#1101;&#1090;&#1086;&#1081; &#1075;&#1088;&#1091;&#1087;&#1087;&#1077; &#1082;&#1083;&#1072;&#1087;&#1072;&#1085;&#1086;&#1074; &#1076;&#1072;&#1074;&#1083;&#1077;&#1085;&#1080;&#1077; &#1074; &#1088;&#1077;&#1079;&#1077;&#1088;&#1074;&#1091;&#1072;&#1088;&#1077; &#1074;&#1089;&#1077;&#1075;&#1076;&#1072; &#1086;&#1089;&#1090;&#1072;&#1077;&#1090;&#1089;&#1103; &#1074; &#1087;&#1088;&#1077;&#1076;&#1077;&#1083;&#1072;&#1093; &#1085;&#1086;&#1088;&#1084;&#1099;.</p><p>&#1043;&#1088;&#1091;&#1087;&#1087;&#1072; | [24 empty] | 70.5 | [9 empty] | 630 | 730 | [197 empty] | нет | [190 empty] | электронное | [8 empty] | 10 | [10 empty] | 4 | [39 empty] | 70.5 | [40 empty] | 82 | 35 | [10 empty] | вертикальная | [17 empty] | 200 | [25 empty] | 2/4; 4/4 | трубчатый | 6 | 1 | напорный | напольный | нижняя | 220 / 380 | да | эмаль | да | да | 4 | нет | 1 | 24 | 1750 | 800 | 800 | 1.12 | 81 | 2/6; 3/6; 4/6; 6/6 | медь | да | магний | нет | да | нет | да | нет | нет | нет | ZH 1
https://climatopt.ru/catalog/vodonagrevateli/nakopitelnye/malolitrazhnye/stiebel_eltron_shw_300_ace/ | /upload/resize_cache/iblock/034/400_400_140cd750bba9870f18aada2478b24840a/ste_shw_ace_200-400.500x600_1.500x500.jpg-a1421a81446c522e84b21e72fc79ed4b.jpg | [9 empty] | Напольный водонагреватель Stiebel Eltron SHW 300 ACE | 199100 | 13164 | Накопительные |  | Водонагреватель напольного размещения закрытого типа - модель Stiebel Eltron SHW 300 ACE . Его габаритные размеры (ВхШхГ) — 1585х650х790 (мм). Основную функцию нагрева выполняет нагревательный элемент, изготовленный из медных трубок. Имеются режимы, позволяющие изменять мощность тока и, соответственно, скорость нагрева воды. В водонагревателе установлена дополнительная функция - «быстрый нагрев». Внутренний бак изготавливается из специальной стабилизированной стали. Внутренний бак рассчитан на 300 литров. Антикоррозийный анод, установленный в баке нагревателя, предохраняет внутренние стенки бака от накипи и коррозии. Изнутри стенки бака обработаны фирменной антикоррозионной эмалью «anticor». К основным достоинствам нагревателя типа Stiebel Eltron SHW 300 ACE можно отнести: применение медного нагревательного ТЭНа и возможность установки необходимой мощности. Данную модель водонагревательного бойлера можно использовать для обеспечения горячей водой даже нескольких точек водоразбора. Регулятор дает возможность изменять температуру нагрева воды в диапазоне от +35°С и до +82°С. Датчик изменения температуры расположен на панели управления рядом с кнопкой включения режима быстрого нагрева. Водонагреватель оборудован высокоточным механическим термометром. Для получения значительного объема воды необходимой температуры в этой модели применена запатентованная система, которая позволяет равномерно нагревать всю жидкость в баке. В данном водонагревателе установлена «Группа безопасности ZH1» - это гарантирует дополнительную защиту изделия при резком увеличении давлении в водопроводе. Имеется режим защиты от замерзания, при котором поддерживается температура воды +5°C, если бойлер находится в помещении с пониженной температурой (ниже 0°C). Корпус влагозащитный - класс защиты IP 24. Рабочее давление составляет 6 атм. (максимальное). Диаметр подключения водной магистрали (вход/выход) — G 1" по наружной резьбе. Электрический ТЭН состоит из медной трубки, в которой находится специальная нагревательная спираль. Диэлектриком и проводником между нагревательным элементом и стенками трубки является магнезий. Электрические ТЭНы не подвержены коррозии. Имеют большой запас долговечности и обладают высоким КПД. Бак Бак SHW 300 ACE выполнен из стали толщиной 4 миллиметра. На внутреннюю поверхность нанесён защитный слой эмали толщиной 0,4 мм. Накопительный бак водонагревателя обладает очень высокой износоустойчивостью. Эмаль «anticor» \- это специальная силикатная масса, имеющая особый химический состав и уникальные физические характеристики. Эмалевое покрытие практически невозможно отделить от металла, за счёт этого его можно назвать самым идеальным вариантом защиты. Антикоррозийный стержень защищает внутреннюю поверхность бака от коррозии. От него к поврежденным участкам исходит ток специально подобранной частоты, возникающий в результате разрушения активных элементов, это и предотвращает коррозию. Защитный анод изготовлен из магния. Для более длительной службы нагревателя необходимо не менее 2-х раз в год выполнять проверку анода и, если нужно, производить его замену. В водонагревателе SHW 300 ACE используется удобная функциональная схема - анод с индикатором. Цвет индикатора – в нормальном состоянии белый; если его цвет изменяется на красный, то это сигнал к тому, что необходимо проверить анод или заменить его. Теплоизоляция водонагревателя состоит из пенополиуретанового слоя (ППУ). Благодаря высоким характеристикам, данный вид теплоизоляции хорошо зарекомендовал себя для использования в водонагревателях такого типа как Stiebel Eltron. ППУ-теплоизоляция не имеет линейного расширения, обладает повышенной влагонепроницаемостью, значительной плотностью, не токсична. ППУ - материал безопасный для здоровья и окружающей среды. Даже после длительного периода работы нагревателя свойства этой теплоизоляции не изменяются. Теплоизоляция в водонагревателе SHW 300 ACE наносится на сам резервуар. Съемный мягкий чехол белого цвета надевается поверх него. Режим «быстрого нагрева» запускается простым нажатием кнопки, которая размещена на защитной крышке корпуса нагревательного элемента. При достижении заданной температуры воды отключение нагревательного прибора происходит автоматически. Использование данного режима целесообразно, если Вы пользуетесь горячей водой не часто. Группа безопасности Группа безопасности – это два клапана: предохранительный и обратный. Предохранительный используется для того, чтобы не допустить увеличения предельного рабочего давления. Этот клапан стравливает излишки воды, которые образуются в процессе нагрева из-за ее расширения. Обратный клапан предотвращает доступ горячей воды из нагревателя в магистраль подводящего водопровода. Благодаря этой группе клапанов давление в резервуаре всегда остается в пределах нормы. Группа безопасности ZH 1 специально разработана для защиты данной модели водонагревателя от внешних и внутренних перегрузок давления, она состоит из ряда клапанов. В комплекте для мембранного клапана предоставляются специальные патроны. Давление, при котором происходит срабатывание клапана — 6 атмосфер. В водопроводной сети предельное давление составляет — 4,8 атмосфер. Если давление превышает предельное значение, то прежде чем осуществлять подключение нагревателя, следует установить специальный редуктор. Класс защиты Класс защиты — IP 24. Первая цифра кода обозначает класс защиты «2». Это говорит о том, что защита надежно предохраняет бак от попадания в него различных загрязнений и посторонних предметов, их диаметр не должен превышает 12 мм. Цифра «4» говорит о защите от внешних брызг воды, попадающих на нагреватель под любым углом. С данным типом защиты водонагреватель можно устанавливать у душевых кабин и кранов. Расшифровка обозначений IP (International Protection) и классов защиты для оборудования и людей Составная часть Цифры и буквы Значение для защиты оборудования Значение для защиты людей Буквы кода IP \-- \-- Первое кодовое число 2 От попадания твердых инородных тел диаметром 12,5 мм От возможности касания (в том числе пальцами) опасных частей Второе кодовое число 3 Защита от капель воды Вода, капающая под углом до 60° с обеих сторон вертикально, не должна оказывать вредного воздействия 4 Защита от брызг воды Вода, брызгающая на корпус, не должна оказывать вредного воздействия 5 Защита от струй воды Вода, льющаяся на корпус в виде струй, не должна оказывать вредн. воздействия Дополнительная буква (при необходимости) D \-- От доступа к опасным частям с помощью проволоки При отсутствии цифры, обозначающей степень защиты, вместо нее ставится "X". Пример: IP X4 Ваши преимущества Установив напольный водонагреватель модели Stiebel Eltron SHW 300 ACE, у Вас всегда имеется горячая вода. Режим быстрого нагрева позволит существенно сэкономить Ваше время. Встроенные системы безопасности полностью соответствуют европейским стандартам качества. При необходимости сервисного обслуживания данного водонагревателя в России имеется более 30 специализированных сервис-центров. Завод-производитель водонагревателя предоставляет гарантию - 3 года на электрические компоненты, на бак - 10 лет. Водонагреватель Stiebel Eltron SHW 300 ACE - это оптимальное соотношение цена—качество. Монтаж Монтаж (водопроводное и электрическое подключение) , а также первый ввод в эксплуатацию и профилактику этого прибора разрешается производить только квалифицированному специалисту , в соответствии с инструкцией. Бесперебойная работа и безопасность эксплуатации гарантируются только при использовании предназначенных для данного прибора оригинальных запасных частей и принадлежностей. Напольный накопительный водонагреватель должен прикрепляться к полу. Перед подключением воды и электроподключением необходимо одеть прилагаемый декоративный чехол и вмонтировать термометр, находящийся под крышкой фланца. Устройство циркуляции горячей воды в системе водоснабжения не желательно из-за высоких тепловых потерь. Однако, если протяженность тубопровода слишком велика, с целью повышения комфорта для пользователя (во избежании остывания воды в выходной магистрале горячей воды) возможна установка на выходной магистрали горячей воды циркуляционного насоса. В этом случае с целью экономии электроэнергии рекомендуется регулировать температуру циркулирующей воды в зависимости от потребностей пользователя в воде в различное время суток. Штуцер для подсоединения циркуляционного трубопровода Вы найдете там, где теплоизоляция имеет явно ощутимое углубление. В этом месте декоративный чехол должен быть прорезан. То же самое следует проделать и с теплоизоляцией. Место установки Помещение должно быть непромерзающим. Прибор должен быть установлен вблизи максимально часто используемых водозаборных точек. Необходимо закрепить прибор на полу. Подключение воды Внутренний бак прибора рассчитан на максимальное рабочее давление 6 бар. Однако, в связи с тем, что давление воды может колебаться, уже при давлении 4,8 бар и выше требуется клапан понижения давления (редукционный клапан), а при давлении воды свыше 10 бар необходим второй, подключенный последовательно. Если монтируются батареи с постоянной температурой или батареи с термостатом, то их подсоединенительные патрубки холодной воды должны находиться в направлении потока за редукционным клапаном. Подключение электричества Прибор рассчитан на подключение стационарно проложенной проводкой. Снять крышку фланца, кабель подключить согласно схемы подключения, наклеить соответствующие наклейки с указанием мощности на отмеченное место в табличке с номинальными данными, установить крышку фланца. Необходимый изоляционный промежуток - не менее 3 мм по всем полюсам. Расчетные таблицы Таблица рекомендованных сечений электрического кабеля Для медного трехжильного кабеля, одна фаза, напряжение 220 Вольт Мощность водонагревателя, кВт 1 2 3 3,5 4 6 8 12 Сила тока, А 4,5 9,1 13,6 15,9 18,2 27,3 36,4 54,5 Рекомендуемое сечение токопроводящей жилы кабеля, мм 2 1 1 1,5 2,5 2,5 4 6 10 Максимальная длина кабеля, м 35 17 17 25 22 23 27 30 Для медного четырехжильного кабеля, три фазы, напряжение 380 Вольт Мощность водонагревателя, кВт 6 13 15 18 21 24 27 35 Сила тока, А 9,1 19,5 22,8 27,3 31,9 36,5 41,0 53,2 Рекомендуемое сечение токопроводящей жилы кабеля, мм 2 1,5 4 4 4 6 6 8 8 Максимальная длина кабеля, м 50 52 48 40 51 45 53 41 | <div class="detail_text"><p><img src="/upload/images_stiebel/shw_ace_vnesh_s.png" style="float: right; margin: 0px 0px 5px 5px;" alt="&#1042;&#1085;&#1077;&#1096;&#1085;&#1080;&#1081; &#1074;&#1080;&#1076; SHW 300 ACE" title="&#1042;&#1085;&#1077;&#1096;&#1085;&#1080;&#1081; &#1074;&#1080;&#1076; SHW 300 ACE"> <b>&#1042;&#1086;&#1076;&#1086;&#1085;&#1072;&#1075;&#1088;&#1077;&#1074;&#1072;&#1090;&#1077;&#1083;&#1100; &#1085;&#1072;&#1087;&#1086;&#1083;&#1100;&#1085;&#1086;&#1075;&#1086; &#1088;&#1072;&#1079;&#1084;&#1077;&#1097;&#1077;&#1085;&#1080;&#1103; &#1079;&#1072;&#1082;&#1088;&#1099;&#1090;&#1086;&#1075;&#1086; &#1090;&#1080;&#1087;&#1072; - &#1084;&#1086;&#1076;&#1077;&#1083;&#1100; Stiebel Eltron SHW 300 ACE</b>. &#1045;&#1075;&#1086; &#1075;&#1072;&#1073;&#1072;&#1088;&#1080;&#1090;&#1085;&#1099;&#1077; &#1088;&#1072;&#1079;&#1084;&#1077;&#1088;&#1099; (&#1042;&#1093;&#1064;&#1093;&#1043;) &#8212; 1585&#1093;650&#1093;790 (&#1084;&#1084;). &#1054;&#1089;&#1085;&#1086;&#1074;&#1085;&#1091;&#1102; &#1092;&#1091;&#1085;&#1082;&#1094;&#1080;&#1102; &#1085;&#1072;&#1075;&#1088;&#1077;&#1074;&#1072; &#1074;&#1099;&#1087;&#1086;&#1083;&#1085;&#1103;&#1077;&#1090; &#1085;&#1072;&#1075;&#1088;&#1077;&#1074;&#1072;&#1090;&#1077;&#1083;&#1100;&#1085;&#1099;&#1081; &#1101;&#1083;&#1077;&#1084;&#1077;&#1085;&#1090;, &#1080;&#1079;&#1075;&#1086;&#1090;&#1086;&#1074;&#1083;&#1077;&#1085;&#1085;&#1099;&#1081; &#1080;&#1079; &#1084;&#1077;&#1076;&#1085;&#1099;&#1093; &#1090;&#1088;&#1091;&#1073;&#1086;&#1082;. &#1048;&#1084;&#1077;&#1102;&#1090;&#1089;&#1103; &#1088;&#1077;&#1078;&#1080;&#1084;&#1099;, &#1087;&#1086;&#1079;&#1074;&#1086;&#1083;&#1103;&#1102;&#1097;&#1080;&#1077; &#1080;&#1079;&#1084;&#1077;&#1085;&#1103;&#1090;&#1100; &#1084;&#1086;&#1097;&#1085;&#1086;&#1089;&#1090;&#1100; &#1090;&#1086;&#1082;&#1072; &#1080;, &#1089;&#1086;&#1086;&#1090;&#1074;&#1077;&#1090;&#1089;&#1090;&#1074;&#1077;&#1085;&#1085;&#1086;, &#1089;&#1082;&#1086;&#1088;&#1086;&#1089;&#1090;&#1100; &#1085;&#1072;&#1075;&#1088;&#1077;&#1074;&#1072; &#1074;&#1086;&#1076;&#1099;. &#1042; &#1074;&#1086;&#1076;&#1086;&#1085;&#1072;&#1075;&#1088;&#1077;&#1074;&#1072;&#1090;&#1077;&#1083;&#1077; &#1091;&#1089;&#1090;&#1072;&#1085;&#1086;&#1074;&#1083;&#1077;&#1085;&#1072; &#1076;&#1086;&#1087;&#1086;&#1083;&#1085;&#1080;&#1090;&#1077;&#1083;&#1100;&#1085;&#1072;&#1103; &#1092;&#1091;&#1085;&#1082;&#1094;&#1080;&#1103; - &#171;&#1073;&#1099;&#1089;&#1090;&#1088;&#1099;&#1081; &#1085;&#1072;&#1075;&#1088;&#1077;&#1074;&#187;. &#1042;&#1085;&#1091;&#1090;&#1088;&#1077;&#1085;&#1085;&#1080;&#1081; &#1073;&#1072;&#1082; &#1080;&#1079;&#1075;&#1086;&#1090;&#1072;&#1074;&#1083;&#1080;&#1074;&#1072;&#1077;&#1090;&#1089;&#1103; &#1080;&#1079; &#1089;&#1087;&#1077;&#1094;&#1080;&#1072;&#1083;&#1100;&#1085;&#1086;&#1081; &#1089;&#1090;&#1072;&#1073;&#1080;&#1083;&#1080;&#1079;&#1080;&#1088;&#1086;&#1074;&#1072;&#1085;&#1085;&#1086;&#1081; &#1089;&#1090;&#1072;&#1083;&#1080;. &#1042;&#1085;&#1091;&#1090;&#1088;&#1077;&#1085;&#1085;&#1080;&#1081; &#1073;&#1072;&#1082; &#1088;&#1072;&#1089;&#1089;&#1095;&#1080;&#1090;&#1072;&#1085; &#1085;&#1072; 300 &#1083;&#1080;&#1090;&#1088;&#1086;&#1074;. &#1040;&#1085;&#1090;&#1080;&#1082;&#1086;&#1088;&#1088;&#1086;&#1079;&#1080;&#1081;&#1085;&#1099;&#1081; &#1072;&#1085;&#1086;&#1076;, &#1091;&#1089;&#1090;&#1072;&#1085;&#1086;&#1074;&#1083;&#1077;&#1085;&#1085;&#1099;&#1081; &#1074; &#1073;&#1072;&#1082;&#1077; &#1085;&#1072;&#1075;&#1088;&#1077;&#1074;&#1072;&#1090;&#1077;&#1083;&#1103;, &#1087;&#1088;&#1077;&#1076;&#1086;&#1093;&#1088;&#1072;&#1085;&#1103;&#1077;&#1090; &#1074;&#1085;&#1091;&#1090;&#1088;&#1077;&#1085;&#1085;&#1080;&#1077; &#1089;&#1090;&#1077;&#1085;&#1082;&#1080; &#1073;&#1072;&#1082;&#1072; &#1086;&#1090; &#1085;&#1072;&#1082;&#1080;&#1087;&#1080; &#1080; &#1082;&#1086;&#1088;&#1088;&#1086;&#1079;&#1080;&#1080;. &#1048;&#1079;&#1085;&#1091;&#1090;&#1088;&#1080; &#1089;&#1090;&#1077;&#1085;&#1082;&#1080; &#1073;&#1072;&#1082;&#1072; &#1086;&#1073;&#1088;&#1072;&#1073;&#1086;&#1090;&#1072;&#1085;&#1099; &#1092;&#1080;&#1088;&#1084;&#1077;&#1085;&#1085;&#1086;&#1081; &#1072;&#1085;&#1090;&#1080;&#1082;&#1086;&#1088;&#1088;&#1086;&#1079;&#1080;&#1086;&#1085;&#1085;&#1086;&#1081; &#1101;&#1084;&#1072;&#1083;&#1100;&#1102; &#171;anticor&#187;.</p><p><img src="/upload/images_stiebel/psh_si_ten_s.jpg" style="float: right; margin: 0px 0px 5px 5px;" alt="&#1058;&#1088;&#1091;&#1073;&#1095;&#1072;&#1090;&#1099;&#1081; &#1085;&#1072;&#1075;&#1088;&#1077;&#1074;&#1072;&#1090;&#1077;&#1083;&#1100;&#1085;&#1099;&#1081; &#1101;&#1083;&#1077;&#1084;&#1077;&#1085;&#1090;" title="&#1058;&#1088;&#1091;&#1073;&#1095;&#1072;&#1090;&#1099;&#1081; &#1085;&#1072;&#1075;&#1088;&#1077;&#1074;&#1072;&#1090;&#1077;&#1083;&#1100;&#1085;&#1099;&#1081; &#1101;&#1083;&#1077;&#1084;&#1077;&#1085;&#1090;"> <b>&#1050; &#1086;&#1089;&#1085;&#1086;&#1074;&#1085;&#1099;&#1084; &#1076;&#1086;&#1089;&#1090;&#1086;&#1080;&#1085;&#1089;&#1090;&#1074;&#1072;&#1084;</b> &#1085;&#1072;&#1075;&#1088;&#1077;&#1074;&#1072;&#1090;&#1077;&#1083;&#1103; &#1090;&#1080;&#1087;&#1072; Stiebel Eltron SHW 300 ACE &#1084;&#1086;&#1078;&#1085;&#1086; &#1086;&#1090;&#1085;&#1077;&#1089;&#1090;&#1080;: &#1087;&#1088;&#1080;&#1084;&#1077;&#1085;&#1077;&#1085;&#1080;&#1077; &#1084;&#1077;&#1076;&#1085;&#1086;&#1075;&#1086; &#1085;&#1072;&#1075;&#1088;&#1077;&#1074;&#1072;&#1090;&#1077;&#1083;&#1100;&#1085;&#1086;&#1075;&#1086; &#1058;&#1069;&#1053;&#1072; &#1080; &#1074;&#1086;&#1079;&#1084;&#1086;&#1078;&#1085;&#1086;&#1089;&#1090;&#1100; &#1091;&#1089;&#1090;&#1072;&#1085;&#1086;&#1074;&#1082;&#1080; &#1085;&#1077;&#1086;&#1073;&#1093;&#1086;&#1076;&#1080;&#1084;&#1086;&#1081; &#1084;&#1086;&#1097;&#1085;&#1086;&#1089;&#1090;&#1080;. &#1044;&#1072;&#1085;&#1085;&#1091;&#1102; &#1084;&#1086;&#1076;&#1077;&#1083;&#1100; &#1074;&#1086;&#1076;&#1086;&#1085;&#1072;&#1075;&#1088;&#1077;&#1074;&#1072;&#1090;&#1077;&#1083;&#1100;&#1085;&#1086;&#1075;&#1086; &#1073;&#1086;&#1081;&#1083;&#1077;&#1088;&#1072; &#1084;&#1086;&#1078;&#1085;&#1086; &#1080;&#1089;&#1087;&#1086;&#1083;&#1100;&#1079;&#1086;&#1074;&#1072;&#1090;&#1100; &#1076;&#1083;&#1103; &#1086;&#1073;&#1077;&#1089;&#1087;&#1077;&#1095;&#1077;&#1085;&#1080;&#1103; &#1075;&#1086;&#1088;&#1103;&#1095;&#1077;&#1081; &#1074;&#1086;&#1076;&#1086;&#1081; &#1076;&#1072;&#1078;&#1077; &#1085;&#1077;&#1089;&#1082;&#1086;&#1083;&#1100;&#1082;&#1080;&#1093; &#1090;&#1086;&#1095;&#1077;&#1082; &#1074;&#1086;&#1076;&#1086;&#1088;&#1072;&#1079;&#1073;&#1086;&#1088;&#1072;.</p><p>&#1056;&#1077;&#1075;&#1091;&#1083;&#1103;&#1090;&#1086;&#1088; &#1076;&#1072;&#1077;&#1090; &#1074;&#1086;&#1079;&#1084;&#1086;&#1078;&#1085;&#1086;&#1089;&#1090;&#1100; &#1080;&#1079;&#1084;&#1077;&#1085;&#1103;&#1090;&#1100; &#1090;&#1077;&#1084;&#1087;&#1077;&#1088;&#1072;&#1090;&#1091;&#1088;&#1091; &#1085;&#1072;&#1075;&#1088;&#1077;&#1074;&#1072; &#1074;&#1086;&#1076;&#1099; &#1074; &#1076;&#1080;&#1072;&#1087;&#1072;&#1079;&#1086;&#1085;&#1077; &#1086;&#1090; +35&#176;&#1057; &#1080; &#1076;&#1086; +82&#176;&#1057;. &#1044;&#1072;&#1090;&#1095;&#1080;&#1082; &#1080;&#1079;&#1084;&#1077;&#1085;&#1077;&#1085;&#1080;&#1103; &#1090;&#1077;&#1084;&#1087;&#1077;&#1088;&#1072;&#1090;&#1091;&#1088;&#1099; &#1088;&#1072;&#1089;&#1087;&#1086;&#1083;&#1086;&#1078;&#1077;&#1085; &#1085;&#1072; &#1087;&#1072;&#1085;&#1077;&#1083;&#1080; &#1091;&#1087;&#1088;&#1072;&#1074;&#1083;&#1077;&#1085;&#1080;&#1103; &#1088;&#1103;&#1076;&#1086;&#1084; &#1089; &#1082;&#1085;&#1086;&#1087;&#1082;&#1086;&#1081; &#1074;&#1082;&#1083;&#1102;&#1095;&#1077;&#1085;&#1080;&#1103; &#1088;&#1077;&#1078;&#1080;&#1084;&#1072; &#1073;&#1099;&#1089;&#1090;&#1088;&#1086;&#1075;&#1086; &#1085;&#1072;&#1075;&#1088;&#1077;&#1074;&#1072;. &#1042;&#1086;&#1076;&#1086;&#1085;&#1072;&#1075;&#1088;&#1077;&#1074;&#1072;&#1090;&#1077;&#1083;&#1100; &#1086;&#1073;&#1086;&#1088;&#1091;&#1076;&#1086;&#1074;&#1072;&#1085; &#1074;&#1099;&#1089;&#1086;&#1082;&#1086;&#1090;&#1086;&#1095;&#1085;&#1099;&#1084; &#1084;&#1077;&#1093;&#1072;&#1085;&#1080;&#1095;&#1077;&#1089;&#1082;&#1080;&#1084; &#1090;&#1077;&#1088;&#1084;&#1086;&#1084;&#1077;&#1090;&#1088;&#1086;&#1084;.</p><p>&#1044;&#1083;&#1103; &#1087;&#1086;&#1083;&#1091;&#1095;&#1077;&#1085;&#1080;&#1103; &#1079;&#1085;&#1072;&#1095;&#1080;&#1090;&#1077;&#1083;&#1100;&#1085;&#1086;&#1075;&#1086; &#1086;&#1073;&#1098;&#1077;&#1084;&#1072; &#1074;&#1086;&#1076;&#1099; &#1085;&#1077;&#1086;&#1073;&#1093;&#1086;&#1076;&#1080;&#1084;&#1086;&#1081; &#1090;&#1077;&#1084;&#1087;&#1077;&#1088;&#1072;&#1090;&#1091;&#1088;&#1099; &#1074; &#1101;&#1090;&#1086;&#1081; &#1084;&#1086;&#1076;&#1077;&#1083;&#1080; &#1087;&#1088;&#1080;&#1084;&#1077;&#1085;&#1077;&#1085;&#1072; &#1079;&#1072;&#1087;&#1072;&#1090;&#1077;&#1085;&#1090;&#1086;&#1074;&#1072;&#1085;&#1085;&#1072;&#1103; &#1089;&#1080;&#1089;&#1090;&#1077;&#1084;&#1072;, &#1082;&#1086;&#1090;&#1086;&#1088;&#1072;&#1103; &#1087;&#1086;&#1079;&#1074;&#1086;&#1083;&#1103;&#1077;&#1090; &#1088;&#1072;&#1074;&#1085;&#1086;&#1084;&#1077;&#1088;&#1085;&#1086; &#1085;&#1072;&#1075;&#1088;&#1077;&#1074;&#1072;&#1090;&#1100; &#1074;&#1089;&#1102; &#1078;&#1080;&#1076;&#1082;&#1086;&#1089;&#1090;&#1100; &#1074; &#1073;&#1072;&#1082;&#1077;.</p><ul><li>&#1042; &#1076;&#1072;&#1085;&#1085;&#1086;&#1084; &#1074;&#1086;&#1076;&#1086;&#1085;&#1072;&#1075;&#1088;&#1077;&#1074;&#1072;&#1090;&#1077;&#1083;&#1077; &#1091;&#1089;&#1090;&#1072;&#1085;&#1086;&#1074;&#1083;&#1077;&#1085;&#1072; &#171;&#1043;&#1088;&#1091;&#1087;&#1087;&#1072; &#1073;&#1077;&#1079;&#1086;&#1087;&#1072;&#1089;&#1085;&#1086;&#1089;&#1090;&#1080; ZH1&#187; - &#1101;&#1090;&#1086; &#1075;&#1072;&#1088;&#1072;&#1085;&#1090;&#1080;&#1088;&#1091;&#1077;&#1090; &#1076;&#1086;&#1087;&#1086;&#1083;&#1085;&#1080;&#1090;&#1077;&#1083;&#1100;&#1085;&#1091;&#1102; &#1079;&#1072;&#1097;&#1080;&#1090;&#1091; &#1080;&#1079;&#1076;&#1077;&#1083;&#1080;&#1103; &#1087;&#1088;&#1080; &#1088;&#1077;&#1079;&#1082;&#1086;&#1084; &#1091;&#1074;&#1077;&#1083;&#1080;&#1095;&#1077;&#1085;&#1080;&#1080; &#1076;&#1072;&#1074;&#1083;&#1077;&#1085;&#1080;&#1080; &#1074; &#1074;&#1086;&#1076;&#1086;&#1087;&#1088;&#1086;&#1074;&#1086;&#1076;&#1077;.</li><li>&#1048;&#1084;&#1077;&#1077;&#1090;&#1089;&#1103; &#1088;&#1077;&#1078;&#1080;&#1084; &#1079;&#1072;&#1097;&#1080;&#1090;&#1099; &#1086;&#1090; &#1079;&#1072;&#1084;&#1077;&#1088;&#1079;&#1072;&#1085;&#1080;&#1103;, &#1087;&#1088;&#1080; &#1082;&#1086;&#1090;&#1086;&#1088;&#1086;&#1084; &#1087;&#1086;&#1076;&#1076;&#1077;&#1088;&#1078;&#1080;&#1074;&#1072;&#1077;&#1090;&#1089;&#1103; &#1090;&#1077;&#1084;&#1087;&#1077;&#1088;&#1072;&#1090;&#1091;&#1088;&#1072; &#1074;&#1086;&#1076;&#1099; +5&#176;C, &#1077;&#1089;&#1083;&#1080; &#1073;&#1086;&#1081;&#1083;&#1077;&#1088; &#1085;&#1072;&#1093;&#1086;&#1076;&#1080;&#1090;&#1089;&#1103; &#1074; &#1087;&#1086;&#1084;&#1077;&#1097;&#1077;&#1085;&#1080;&#1080; &#1089; &#1087;&#1086;&#1085;&#1080;&#1078;&#1077;&#1085;&#1085;&#1086;&#1081; &#1090;&#1077;&#1084;&#1087;&#1077;&#1088;&#1072;&#1090;&#1091;&#1088;&#1086;&#1081; (&#1085;&#1080;&#1078;&#1077; 0&#176;C).</li><li>&#1050;&#1086;&#1088;&#1087;&#1091;&#1089; &#1074;&#1083;&#1072;&#1075;&#1086;&#1079;&#1072;&#1097;&#1080;&#1090;&#1085;&#1099;&#1081; - &#1082;&#1083;&#1072;&#1089;&#1089; &#1079;&#1072;&#1097;&#1080;&#1090;&#1099; IP 24.</li><li>&#1056;&#1072;&#1073;&#1086;&#1095;&#1077;&#1077; &#1076;&#1072;&#1074;&#1083;&#1077;&#1085;&#1080;&#1077; &#1089;&#1086;&#1089;&#1090;&#1072;&#1074;&#1083;&#1103;&#1077;&#1090; 6 &#1072;&#1090;&#1084;. (&#1084;&#1072;&#1082;&#1089;&#1080;&#1084;&#1072;&#1083;&#1100;&#1085;&#1086;&#1077;).</li><li>&#1044;&#1080;&#1072;&#1084;&#1077;&#1090;&#1088; &#1087;&#1086;&#1076;&#1082;&#1083;&#1102;&#1095;&#1077;&#1085;&#1080;&#1103; &#1074;&#1086;&#1076;&#1085;&#1086;&#1081; &#1084;&#1072;&#1075;&#1080;&#1089;&#1090;&#1088;&#1072;&#1083;&#1080; (&#1074;&#1093;&#1086;&#1076;/&#1074;&#1099;&#1093;&#1086;&#1076;) &#8212; G 1" &#1087;&#1086; &#1085;&#1072;&#1088;&#1091;&#1078;&#1085;&#1086;&#1081; &#1088;&#1077;&#1079;&#1100;&#1073;&#1077;.</li><li>&#1069;&#1083;&#1077;&#1082;&#1090;&#1088;&#1080;&#1095;&#1077;&#1089;&#1082;&#1080;&#1081; &#1058;&#1069;&#1053; &#1089;&#1086;&#1089;&#1090;&#1086;&#1080;&#1090; &#1080;&#1079; &#1084;&#1077;&#1076;&#1085;&#1086;&#1081; &#1090;&#1088;&#1091;&#1073;&#1082;&#1080;, &#1074; &#1082;&#1086;&#1090;&#1086;&#1088;&#1086;&#1081; &#1085;&#1072;&#1093;&#1086;&#1076;&#1080;&#1090;&#1089;&#1103; &#1089;&#1087;&#1077;&#1094;&#1080;&#1072;&#1083;&#1100;&#1085;&#1072;&#1103; &#1085;&#1072;&#1075;&#1088;&#1077;&#1074;&#1072;&#1090;&#1077;&#1083;&#1100;&#1085;&#1072;&#1103; &#1089;&#1087;&#1080;&#1088;&#1072;&#1083;&#1100;. &#1044;&#1080;&#1101;&#1083;&#1077;&#1082;&#1090;&#1088;&#1080;&#1082;&#1086;&#1084; &#1080; &#1087;&#1088;&#1086;&#1074;&#1086;&#1076;&#1085;&#1080;&#1082;&#1086;&#1084; &#1084;&#1077;&#1078;&#1076;&#1091; &#1085;&#1072;&#1075;&#1088;&#1077;&#1074;&#1072;&#1090;&#1077;&#1083;&#1100;&#1085;&#1099;&#1084; &#1101;&#1083;&#1077;&#1084;&#1077;&#1085;&#1090;&#1086;&#1084; &#1080; &#1089;&#1090;&#1077;&#1085;&#1082;&#1072;&#1084;&#1080; &#1090;&#1088;&#1091;&#1073;&#1082;&#1080; &#1103;&#1074;&#1083;&#1103;&#1077;&#1090;&#1089;&#1103; &#1084;&#1072;&#1075;&#1085;&#1077;&#1079;&#1080;&#1081;. &#1069;&#1083;&#1077;&#1082;&#1090;&#1088;&#1080;&#1095;&#1077;&#1089;&#1082;&#1080;&#1077; &#1058;&#1069;&#1053;&#1099; &#1085;&#1077; &#1087;&#1086;&#1076;&#1074;&#1077;&#1088;&#1078;&#1077;&#1085;&#1099; &#1082;&#1086;&#1088;&#1088;&#1086;&#1079;&#1080;&#1080;. &#1048;&#1084;&#1077;&#1102;&#1090; &#1073;&#1086;&#1083;&#1100;&#1096;&#1086;&#1081; &#1079;&#1072;&#1087;&#1072;&#1089; &#1076;&#1086;&#1083;&#1075;&#1086;&#1074;&#1077;&#1095;&#1085;&#1086;&#1089;&#1090;&#1080; &#1080; &#1086;&#1073;&#1083;&#1072;&#1076;&#1072;&#1102;&#1090; &#1074;&#1099;&#1089;&#1086;&#1082;&#1080;&#1084; &#1050;&#1055;&#1044;.</li></ul><h4>&#1041;&#1072;&#1082;</h4><p><img src="/upload/images_stiebel/shw_s_nakop_bak_s.jpg" style="float: right; margin: 0px 0px 5px 5px;" alt="&#1053;&#1072;&#1082;&#1086;&#1087;&#1080;&#1090;&#1077;&#1083;&#1100;&#1085;&#1099;&#1081; &#1073;&#1072;&#1082; Stiebel Eltron SHW 300 ACE" title="&#1053;&#1072;&#1082;&#1086;&#1087;&#1080;&#1090;&#1077;&#1083;&#1100;&#1085;&#1099;&#1081; &#1073;&#1072;&#1082; Stiebel Eltron SHW 300 ACE"> &#1041;&#1072;&#1082; SHW 300 ACE &#1074;&#1099;&#1087;&#1086;&#1083;&#1085;&#1077;&#1085; &#1080;&#1079; &#1089;&#1090;&#1072;&#1083;&#1080; &#1090;&#1086;&#1083;&#1097;&#1080;&#1085;&#1086;&#1081; 4 &#1084;&#1080;&#1083;&#1083;&#1080;&#1084;&#1077;&#1090;&#1088;&#1072;. &#1053;&#1072; &#1074;&#1085;&#1091;&#1090;&#1088;&#1077;&#1085;&#1085;&#1102;&#1102; &#1087;&#1086;&#1074;&#1077;&#1088;&#1093;&#1085;&#1086;&#1089;&#1090;&#1100; &#1085;&#1072;&#1085;&#1077;&#1089;&#1105;&#1085; &#1079;&#1072;&#1097;&#1080;&#1090;&#1085;&#1099;&#1081; &#1089;&#1083;&#1086;&#1081; &#1101;&#1084;&#1072;&#1083;&#1080; &#1090;&#1086;&#1083;&#1097;&#1080;&#1085;&#1086;&#1081; 0,4 &#1084;&#1084;. &#1053;&#1072;&#1082;&#1086;&#1087;&#1080;&#1090;&#1077;&#1083;&#1100;&#1085;&#1099;&#1081; &#1073;&#1072;&#1082; &#1074;&#1086;&#1076;&#1086;&#1085;&#1072;&#1075;&#1088;&#1077;&#1074;&#1072;&#1090;&#1077;&#1083;&#1103; &#1086;&#1073;&#1083;&#1072;&#1076;&#1072;&#1077;&#1090; &#1086;&#1095;&#1077;&#1085;&#1100; &#1074;&#1099;&#1089;&#1086;&#1082;&#1086;&#1081; &#1080;&#1079;&#1085;&#1086;&#1089;&#1086;&#1091;&#1089;&#1090;&#1086;&#1081;&#1095;&#1080;&#1074;&#1086;&#1089;&#1090;&#1100;&#1102;.<br> <b>&#1069;&#1084;&#1072;&#1083;&#1100; &#171;anticor&#187;</b> - &#1101;&#1090;&#1086; &#1089;&#1087;&#1077;&#1094;&#1080;&#1072;&#1083;&#1100;&#1085;&#1072;&#1103; &#1089;&#1080;&#1083;&#1080;&#1082;&#1072;&#1090;&#1085;&#1072;&#1103; &#1084;&#1072;&#1089;&#1089;&#1072;, &#1080;&#1084;&#1077;&#1102;&#1097;&#1072;&#1103; &#1086;&#1089;&#1086;&#1073;&#1099;&#1081; &#1093;&#1080;&#1084;&#1080;&#1095;&#1077;&#1089;&#1082;&#1080;&#1081; &#1089;&#1086;&#1089;&#1090;&#1072;&#1074; &#1080; &#1091;&#1085;&#1080;&#1082;&#1072;&#1083;&#1100;&#1085;&#1099;&#1077; &#1092;&#1080;&#1079;&#1080;&#1095;&#1077;&#1089;&#1082;&#1080;&#1077; &#1093;&#1072;&#1088;&#1072;&#1082;&#1090;&#1077;&#1088;&#1080;&#1089;&#1090;&#1080;&#1082;&#1080;. &#1069;&#1084;&#1072;&#1083;&#1077;&#1074;&#1086;&#1077; &#1087;&#1086;&#1082;&#1088;&#1099;&#1090;&#1080;&#1077; &#1087;&#1088;&#1072;&#1082;&#1090;&#1080;&#1095;&#1077;&#1089;&#1082;&#1080; &#1085;&#1077;&#1074;&#1086;&#1079;&#1084;&#1086;&#1078;&#1085;&#1086; &#1086;&#1090;&#1076;&#1077;&#1083;&#1080;&#1090;&#1100; &#1086;&#1090; &#1084;&#1077;&#1090;&#1072;&#1083;&#1083;&#1072;, &#1079;&#1072; &#1089;&#1095;&#1105;&#1090; &#1101;&#1090;&#1086;&#1075;&#1086; &#1077;&#1075;&#1086; &#1084;&#1086;&#1078;&#1085;&#1086; &#1085;&#1072;&#1079;&#1074;&#1072;&#1090;&#1100; &#1089;&#1072;&#1084;&#1099;&#1084; &#1080;&#1076;&#1077;&#1072;&#1083;&#1100;&#1085;&#1099;&#1084; &#1074;&#1072;&#1088;&#1080;&#1072;&#1085;&#1090;&#1086;&#1084; &#1079;&#1072;&#1097;&#1080;&#1090;&#1099;.<br> <b>&#1040;&#1085;&#1090;&#1080;&#1082;&#1086;&#1088;&#1088;&#1086;&#1079;&#1080;&#1081;&#1085;&#1099;&#1081; &#1089;&#1090;&#1077;&#1088;&#1078;&#1077;&#1085;&#1100;</b> &#1079;&#1072;&#1097;&#1080;&#1097;&#1072;&#1077;&#1090; &#1074;&#1085;&#1091;&#1090;&#1088;&#1077;&#1085;&#1085;&#1102;&#1102; &#1087;&#1086;&#1074;&#1077;&#1088;&#1093;&#1085;&#1086;&#1089;&#1090;&#1100; &#1073;&#1072;&#1082;&#1072; &#1086;&#1090; &#1082;&#1086;&#1088;&#1088;&#1086;&#1079;&#1080;&#1080;. &#1054;&#1090; &#1085;&#1077;&#1075;&#1086; &#1082; &#1087;&#1086;&#1074;&#1088;&#1077;&#1078;&#1076;&#1077;&#1085;&#1085;&#1099;&#1084; &#1091;&#1095;&#1072;&#1089;&#1090;&#1082;&#1072;&#1084; &#1080;&#1089;&#1093;&#1086;&#1076;&#1080;&#1090; &#1090;&#1086;&#1082; &#1089;&#1087;&#1077;&#1094;&#1080;&#1072;&#1083;&#1100;&#1085;&#1086; &#1087;&#1086;&#1076;&#1086;&#1073;&#1088;&#1072;&#1085;&#1085;&#1086;&#1081; &#1095;&#1072;&#1089;&#1090;&#1086;&#1090;&#1099;, &#1074;&#1086;&#1079;&#1085;&#1080;&#1082;&#1072;&#1102;&#1097;&#1080;&#1081; &#1074; &#1088;&#1077;&#1079;&#1091;&#1083;&#1100;&#1090;&#1072;&#1090;&#1077; &#1088;&#1072;&#1079;&#1088;&#1091;&#1096;&#1077;&#1085;&#1080;&#1103; &#1072;&#1082;&#1090;&#1080;&#1074;&#1085;&#1099;&#1093; &#1101;&#1083;&#1077;&#1084;&#1077;&#1085;&#1090;&#1086;&#1074;, &#1101;&#1090;&#1086; &#1080; &#1087;&#1088;&#1077;&#1076;&#1086;&#1090;&#1074;&#1088;&#1072;&#1097;&#1072;&#1077;&#1090; &#1082;&#1086;&#1088;&#1088;&#1086;&#1079;&#1080;&#1102;.<br> <b>&#1047;&#1072;&#1097;&#1080;&#1090;&#1085;&#1099;&#1081; &#1072;&#1085;&#1086;&#1076;</b> &#1080;&#1079;&#1075;&#1086;&#1090;&#1086;&#1074;&#1083;&#1077;&#1085; &#1080;&#1079; &#1084;&#1072;&#1075;&#1085;&#1080;&#1103;. &#1044;&#1083;&#1103; &#1073;&#1086;&#1083;&#1077;&#1077; &#1076;&#1083;&#1080;&#1090;&#1077;&#1083;&#1100;&#1085;&#1086;&#1081; &#1089;&#1083;&#1091;&#1078;&#1073;&#1099; &#1085;&#1072;&#1075;&#1088;&#1077;&#1074;&#1072;&#1090;&#1077;&#1083;&#1103; &#1085;&#1077;&#1086;&#1073;&#1093;&#1086;&#1076;&#1080;&#1084;&#1086; &#1085;&#1077; &#1084;&#1077;&#1085;&#1077;&#1077; 2-&#1093; &#1088;&#1072;&#1079; &#1074; &#1075;&#1086;&#1076; &#1074;&#1099;&#1087;&#1086;&#1083;&#1085;&#1103;&#1090;&#1100; &#1087;&#1088;&#1086;&#1074;&#1077;&#1088;&#1082;&#1091; &#1072;&#1085;&#1086;&#1076;&#1072; &#1080;, &#1077;&#1089;&#1083;&#1080; &#1085;&#1091;&#1078;&#1085;&#1086;, &#1087;&#1088;&#1086;&#1080;&#1079;&#1074;&#1086;&#1076;&#1080;&#1090;&#1100; &#1077;&#1075;&#1086; &#1079;&#1072;&#1084;&#1077;&#1085;&#1091;. &#1042; &#1074;&#1086;&#1076;&#1086;&#1085;&#1072;&#1075;&#1088;&#1077;&#1074;&#1072;&#1090;&#1077;&#1083;&#1077; SHW 300 ACE &#1080;&#1089;&#1087;&#1086;&#1083;&#1100;&#1079;&#1091;&#1077;&#1090;&#1089;&#1103; &#1091;&#1076;&#1086;&#1073;&#1085;&#1072;&#1103; &#1092;&#1091;&#1085;&#1082;&#1094;&#1080;&#1086;&#1085;&#1072;&#1083;&#1100;&#1085;&#1072;&#1103; &#1089;&#1093;&#1077;&#1084;&#1072; - &#1072;&#1085;&#1086;&#1076; &#1089; &#1080;&#1085;&#1076;&#1080;&#1082;&#1072;&#1090;&#1086;&#1088;&#1086;&#1084;. &#1062;&#1074;&#1077;&#1090; &#1080;&#1085;&#1076;&#1080;&#1082;&#1072;&#1090;&#1086;&#1088;&#1072; &#8211; &#1074; &#1085;&#1086;&#1088;&#1084;&#1072;&#1083;&#1100;&#1085;&#1086;&#1084; &#1089;&#1086;&#1089;&#1090;&#1086;&#1103;&#1085;&#1080;&#1080; &#1073;&#1077;&#1083;&#1099;&#1081;; &#1077;&#1089;&#1083;&#1080; &#1077;&#1075;&#1086; &#1094;&#1074;&#1077;&#1090; &#1080;&#1079;&#1084;&#1077;&#1085;&#1103;&#1077;&#1090;&#1089;&#1103; &#1085;&#1072; &#1082;&#1088;&#1072;&#1089;&#1085;&#1099;&#1081;, &#1090;&#1086; &#1101;&#1090;&#1086; &#1089;&#1080;&#1075;&#1085;&#1072;&#1083; &#1082; &#1090;&#1086;&#1084;&#1091;, &#1095;&#1090;&#1086; &#1085;&#1077;&#1086;&#1073;&#1093;&#1086;&#1076;&#1080;&#1084;&#1086; &#1087;&#1088;&#1086;&#1074;&#1077;&#1088;&#1080;&#1090;&#1100; &#1072;&#1085;&#1086;&#1076; &#1080;&#1083;&#1080; &#1079;&#1072;&#1084;&#1077;&#1085;&#1080;&#1090;&#1100; &#1077;&#1075;&#1086;.</p><p><img src="/upload/images_stiebel/psh_si_teploizolyazia_s.jpg" style="float: right; margin: 0px 0px 5px 5px;" alt="&#1058;&#1077;&#1087;&#1083;&#1086;&#1080;&#1079;&#1086;&#1083;&#1103;&#1094;&#1080;&#1103; SHW 300 ACE" title="&#1058;&#1077;&#1087;&#1083;&#1086;&#1080;&#1079;&#1086;&#1083;&#1103;&#1094;&#1080;&#1103; SHW 300 ACE"> <b>&#1058;&#1077;&#1087;&#1083;&#1086;&#1080;&#1079;&#1086;&#1083;&#1103;&#1094;&#1080;&#1103;</b> &#1074;&#1086;&#1076;&#1086;&#1085;&#1072;&#1075;&#1088;&#1077;&#1074;&#1072;&#1090;&#1077;&#1083;&#1103; &#1089;&#1086;&#1089;&#1090;&#1086;&#1080;&#1090; &#1080;&#1079; &#1087;&#1077;&#1085;&#1086;&#1087;&#1086;&#1083;&#1080;&#1091;&#1088;&#1077;&#1090;&#1072;&#1085;&#1086;&#1074;&#1086;&#1075;&#1086; &#1089;&#1083;&#1086;&#1103; (&#1055;&#1055;&#1059;). &#1041;&#1083;&#1072;&#1075;&#1086;&#1076;&#1072;&#1088;&#1103; &#1074;&#1099;&#1089;&#1086;&#1082;&#1080;&#1084; &#1093;&#1072;&#1088;&#1072;&#1082;&#1090;&#1077;&#1088;&#1080;&#1089;&#1090;&#1080;&#1082;&#1072;&#1084;, &#1076;&#1072;&#1085;&#1085;&#1099;&#1081; &#1074;&#1080;&#1076; &#1090;&#1077;&#1087;&#1083;&#1086;&#1080;&#1079;&#1086;&#1083;&#1103;&#1094;&#1080;&#1080; &#1093;&#1086;&#1088;&#1086;&#1096;&#1086; &#1079;&#1072;&#1088;&#1077;&#1082;&#1086;&#1084;&#1077;&#1085;&#1076;&#1086;&#1074;&#1072;&#1083; &#1089;&#1077;&#1073;&#1103; &#1076;&#1083;&#1103; &#1080;&#1089;&#1087;&#1086;&#1083;&#1100;&#1079;&#1086;&#1074;&#1072;&#1085;&#1080;&#1103; &#1074; &#1074;&#1086;&#1076;&#1086;&#1085;&#1072;&#1075;&#1088;&#1077;&#1074;&#1072;&#1090;&#1077;&#1083;&#1103;&#1093; &#1090;&#1072;&#1082;&#1086;&#1075;&#1086; &#1090;&#1080;&#1087;&#1072; &#1082;&#1072;&#1082; Stiebel Eltron. &#1055;&#1055;&#1059;-&#1090;&#1077;&#1087;&#1083;&#1086;&#1080;&#1079;&#1086;&#1083;&#1103;&#1094;&#1080;&#1103; &#1085;&#1077; &#1080;&#1084;&#1077;&#1077;&#1090; &#1083;&#1080;&#1085;&#1077;&#1081;&#1085;&#1086;&#1075;&#1086; &#1088;&#1072;&#1089;&#1096;&#1080;&#1088;&#1077;&#1085;&#1080;&#1103;, &#1086;&#1073;&#1083;&#1072;&#1076;&#1072;&#1077;&#1090; &#1087;&#1086;&#1074;&#1099;&#1096;&#1077;&#1085;&#1085;&#1086;&#1081; &#1074;&#1083;&#1072;&#1075;&#1086;&#1085;&#1077;&#1087;&#1088;&#1086;&#1085;&#1080;&#1094;&#1072;&#1077;&#1084;&#1086;&#1089;&#1090;&#1100;&#1102;, &#1079;&#1085;&#1072;&#1095;&#1080;&#1090;&#1077;&#1083;&#1100;&#1085;&#1086;&#1081; &#1087;&#1083;&#1086;&#1090;&#1085;&#1086;&#1089;&#1090;&#1100;&#1102;, &#1085;&#1077; &#1090;&#1086;&#1082;&#1089;&#1080;&#1095;&#1085;&#1072;. &#1055;&#1055;&#1059; - &#1084;&#1072;&#1090;&#1077;&#1088;&#1080;&#1072;&#1083; &#1073;&#1077;&#1079;&#1086;&#1087;&#1072;&#1089;&#1085;&#1099;&#1081; &#1076;&#1083;&#1103; &#1079;&#1076;&#1086;&#1088;&#1086;&#1074;&#1100;&#1103; &#1080; &#1086;&#1082;&#1088;&#1091;&#1078;&#1072;&#1102;&#1097;&#1077;&#1081; &#1089;&#1088;&#1077;&#1076;&#1099;. &#1044;&#1072;&#1078;&#1077; &#1087;&#1086;&#1089;&#1083;&#1077; &#1076;&#1083;&#1080;&#1090;&#1077;&#1083;&#1100;&#1085;&#1086;&#1075;&#1086; &#1087;&#1077;&#1088;&#1080;&#1086;&#1076;&#1072; &#1088;&#1072;&#1073;&#1086;&#1090;&#1099; &#1085;&#1072;&#1075;&#1088;&#1077;&#1074;&#1072;&#1090;&#1077;&#1083;&#1103; &#1089;&#1074;&#1086;&#1081;&#1089;&#1090;&#1074;&#1072; &#1101;&#1090;&#1086;&#1081; &#1090;&#1077;&#1087;&#1083;&#1086;&#1080;&#1079;&#1086;&#1083;&#1103;&#1094;&#1080;&#1080; &#1085;&#1077; &#1080;&#1079;&#1084;&#1077;&#1085;&#1103;&#1102;&#1090;&#1089;&#1103;. &#1058;&#1077;&#1087;&#1083;&#1086;&#1080;&#1079;&#1086;&#1083;&#1103;&#1094;&#1080;&#1103; &#1074; &#1074;&#1086;&#1076;&#1086;&#1085;&#1072;&#1075;&#1088;&#1077;&#1074;&#1072;&#1090;&#1077;&#1083;&#1077; SHW 300 ACE &#1085;&#1072;&#1085;&#1086;&#1089;&#1080;&#1090;&#1089;&#1103; &#1085;&#1072; &#1089;&#1072;&#1084; &#1088;&#1077;&#1079;&#1077;&#1088;&#1074;&#1091;&#1072;&#1088;. &#1057;&#1098;&#1077;&#1084;&#1085;&#1099;&#1081; &#1084;&#1103;&#1075;&#1082;&#1080;&#1081; &#1095;&#1077;&#1093;&#1086;&#1083; &#1073;&#1077;&#1083;&#1086;&#1075;&#1086; &#1094;&#1074;&#1077;&#1090;&#1072; &#1085;&#1072;&#1076;&#1077;&#1074;&#1072;&#1077;&#1090;&#1089;&#1103; &#1087;&#1086;&#1074;&#1077;&#1088;&#1093; &#1085;&#1077;&#1075;&#1086;.</p><p><img src="/upload/images_stiebel/shw_ace_rezhim_s.jpg" style="float: right; margin: 0px 0px 5px 5px;" alt="&#1050;&#1085;&#1086;&#1087;&#1082;&#1072; &#1073;&#1099;&#1089;&#1090;&#1088;&#1086;&#1075;&#1086; &#1085;&#1072;&#1075;&#1088;&#1077;&#1074;&#1072;" title="&#1050;&#1085;&#1086;&#1087;&#1082;&#1072; &#1073;&#1099;&#1089;&#1090;&#1088;&#1086;&#1075;&#1086; &#1085;&#1072;&#1075;&#1088;&#1077;&#1074;&#1072;"> <b>&#1056;&#1077;&#1078;&#1080;&#1084; &#171;&#1073;&#1099;&#1089;&#1090;&#1088;&#1086;&#1075;&#1086; &#1085;&#1072;&#1075;&#1088;&#1077;&#1074;&#1072;&#187;</b> &#1079;&#1072;&#1087;&#1091;&#1089;&#1082;&#1072;&#1077;&#1090;&#1089;&#1103; &#1087;&#1088;&#1086;&#1089;&#1090;&#1099;&#1084; &#1085;&#1072;&#1078;&#1072;&#1090;&#1080;&#1077;&#1084; &#1082;&#1085;&#1086;&#1087;&#1082;&#1080;, &#1082;&#1086;&#1090;&#1086;&#1088;&#1072;&#1103; &#1088;&#1072;&#1079;&#1084;&#1077;&#1097;&#1077;&#1085;&#1072; &#1085;&#1072; &#1079;&#1072;&#1097;&#1080;&#1090;&#1085;&#1086;&#1081; &#1082;&#1088;&#1099;&#1096;&#1082;&#1077; &#1082;&#1086;&#1088;&#1087;&#1091;&#1089;&#1072; &#1085;&#1072;&#1075;&#1088;&#1077;&#1074;&#1072;&#1090;&#1077;&#1083;&#1100;&#1085;&#1086;&#1075;&#1086; &#1101;&#1083;&#1077;&#1084;&#1077;&#1085;&#1090;&#1072;. &#1055;&#1088;&#1080; &#1076;&#1086;&#1089;&#1090;&#1080;&#1078;&#1077;&#1085;&#1080;&#1080; &#1079;&#1072;&#1076;&#1072;&#1085;&#1085;&#1086;&#1081; &#1090;&#1077;&#1084;&#1087;&#1077;&#1088;&#1072;&#1090;&#1091;&#1088;&#1099; &#1074;&#1086;&#1076;&#1099; &#1086;&#1090;&#1082;&#1083;&#1102;&#1095;&#1077;&#1085;&#1080;&#1077; &#1085;&#1072;&#1075;&#1088;&#1077;&#1074;&#1072;&#1090;&#1077;&#1083;&#1100;&#1085;&#1086;&#1075;&#1086; &#1087;&#1088;&#1080;&#1073;&#1086;&#1088;&#1072; &#1087;&#1088;&#1086;&#1080;&#1089;&#1093;&#1086;&#1076;&#1080;&#1090; &#1072;&#1074;&#1090;&#1086;&#1084;&#1072;&#1090;&#1080;&#1095;&#1077;&#1089;&#1082;&#1080;. &#1048;&#1089;&#1087;&#1086;&#1083;&#1100;&#1079;&#1086;&#1074;&#1072;&#1085;&#1080;&#1077; &#1076;&#1072;&#1085;&#1085;&#1086;&#1075;&#1086; &#1088;&#1077;&#1078;&#1080;&#1084;&#1072; &#1094;&#1077;&#1083;&#1077;&#1089;&#1086;&#1086;&#1073;&#1088;&#1072;&#1079;&#1085;&#1086;, &#1077;&#1089;&#1083;&#1080; &#1042;&#1099; &#1087;&#1086;&#1083;&#1100;&#1079;&#1091;&#1077;&#1090;&#1077;&#1089;&#1100; &#1075;&#1086;&#1088;&#1103;&#1095;&#1077;&#1081; &#1074;&#1086;&#1076;&#1086;&#1081; &#1085;&#1077; &#1095;&#1072;&#1089;&#1090;&#1086;.</p><h4>&#1043;&#1088;&#1091;&#1087;&#1087;&#1072; &#1073;&#1077;&#1079;&#1086;&#1087;&#1072;&#1089;&#1085;&#1086;&#1089;&#1090;&#1080;</h4><p><img src="/upload/images_stiebel/shw_s_bezopas_s.jpg" style="float: right; margin: 0px 0px 5px 5px;" alt="&#1043;&#1088;&#1091;&#1087;&#1087;&#1072; &#1073;&#1077;&#1079;&#1086;&#1087;&#1072;&#1089;&#1085;&#1086;&#1089;&#1090;&#1080; ZH 1" title="&#1043;&#1088;&#1091;&#1087;&#1087;&#1072; &#1073;&#1077;&#1079;&#1086;&#1087;&#1072;&#1089;&#1085;&#1086;&#1089;&#1090;&#1080; ZH 1"> &#1043;&#1088;&#1091;&#1087;&#1087;&#1072; &#1073;&#1077;&#1079;&#1086;&#1087;&#1072;&#1089;&#1085;&#1086;&#1089;&#1090;&#1080; &#8211; &#1101;&#1090;&#1086; &#1076;&#1074;&#1072; &#1082;&#1083;&#1072;&#1087;&#1072;&#1085;&#1072;: &#1087;&#1088;&#1077;&#1076;&#1086;&#1093;&#1088;&#1072;&#1085;&#1080;&#1090;&#1077;&#1083;&#1100;&#1085;&#1099;&#1081; &#1080; &#1086;&#1073;&#1088;&#1072;&#1090;&#1085;&#1099;&#1081;. &#1055;&#1088;&#1077;&#1076;&#1086;&#1093;&#1088;&#1072;&#1085;&#1080;&#1090;&#1077;&#1083;&#1100;&#1085;&#1099;&#1081; &#1080;&#1089;&#1087;&#1086;&#1083;&#1100;&#1079;&#1091;&#1077;&#1090;&#1089;&#1103; &#1076;&#1083;&#1103; &#1090;&#1086;&#1075;&#1086;, &#1095;&#1090;&#1086;&#1073;&#1099; &#1085;&#1077; &#1076;&#1086;&#1087;&#1091;&#1089;&#1090;&#1080;&#1090;&#1100; &#1091;&#1074;&#1077;&#1083;&#1080;&#1095;&#1077;&#1085;&#1080;&#1103; &#1087;&#1088;&#1077;&#1076;&#1077;&#1083;&#1100;&#1085;&#1086;&#1075;&#1086; &#1088;&#1072;&#1073;&#1086;&#1095;&#1077;&#1075;&#1086; &#1076;&#1072;&#1074;&#1083;&#1077;&#1085;&#1080;&#1103;. &#1069;&#1090;&#1086;&#1090; &#1082;&#1083;&#1072;&#1087;&#1072;&#1085; &#1089;&#1090;&#1088;&#1072;&#1074;&#1083;&#1080;&#1074;&#1072;&#1077;&#1090; &#1080;&#1079;&#1083;&#1080;&#1096;&#1082;&#1080; &#1074;&#1086;&#1076;&#1099;, &#1082;&#1086;&#1090;&#1086;&#1088;&#1099;&#1077; &#1086;&#1073;&#1088;&#1072;&#1079;&#1091;&#1102;&#1090;&#1089;&#1103; &#1074; &#1087;&#1088;&#1086;&#1094;&#1077;&#1089;&#1089;&#1077; &#1085;&#1072;&#1075;&#1088;&#1077;&#1074;&#1072; &#1080;&#1079;-&#1079;&#1072; &#1077;&#1077; &#1088;&#1072;&#1089;&#1096;&#1080;&#1088;&#1077;&#1085;&#1080;&#1103;. &#1054;&#1073;&#1088;&#1072;&#1090;&#1085;&#1099;&#1081; &#1082;&#1083;&#1072;&#1087;&#1072;&#1085; &#1087;&#1088;&#1077;&#1076;&#1086;&#1090;&#1074;&#1088;&#1072;&#1097;&#1072;&#1077;&#1090; &#1076;&#1086;&#1089;&#1090;&#1091;&#1087; &#1075;&#1086;&#1088;&#1103;&#1095;&#1077;&#1081; &#1074;&#1086;&#1076;&#1099; &#1080;&#1079; &#1085;&#1072;&#1075;&#1088;&#1077;&#1074;&#1072;&#1090;&#1077;&#1083;&#1103; &#1074; &#1084;&#1072;&#1075;&#1080;&#1089;&#1090;&#1088;&#1072;&#1083;&#1100; &#1087;&#1086;&#1076;&#1074;&#1086;&#1076;&#1103;&#1097;&#1077;&#1075;&#1086; &#1074;&#1086;&#1076;&#1086;&#1087;&#1088;&#1086;&#1074;&#1086;&#1076;&#1072;. &#1041;&#1083;&#1072;&#1075;&#1086;&#1076;&#1072;&#1088;&#1103; &#1101;&#1090;&#1086;&#1081; &#1075;&#1088;&#1091;&#1087;&#1087;&#1077; &#1082;&#1083;&#1072;&#1087;&#1072;&#1085;&#1086;&#1074; &#1076;&#1072;&#1074;&#1083;&#1077;&#1085;&#1080;&#1077; &#1074; &#1088;&#1077;&#1079;&#1077;&#1088;&#1074;&#1091;&#1072;&#1088;&#1077; &#1074;&#1089;&#1077;&#1075;&#1076;&#1072; &#1086;&#1089;&#1090;&#1072;&#1077;&#1090;&#1089;&#1103; &#1074; &#1087;&#1088;&#1077;&#1076;&#1077;&#1083;&#1072;&#1093; &#1085;&#1086;&#1088;&#1084;&#1099;.</p><p>&#1043;&#1088;&#1091;&#1087;&#1087;&#1072; &#1073;&#1077;&#1079;&#1086;&#1087;&#1072;&#1089;&#1085;&#1086;&#1089;&#1090;&#1080; ZH 1 &#1089;&#1087;&#1077;&#1094;&#1080;&#1072;&#1083;&#1100;&#1085;&#1086; &#1088;&#1072;&#1079;&#1088;&#1072;&#1073;&#1086;&#1090;&#1072;&#1085;&#1072; &#1076;&#1083;&#1103; &#1079;&#1072;&#1097;&#1080;&#1090;&#1099; &#1076;&#1072;&#1085;&#1085;&#1086;&#1081; &#1084;&#1086;&#1076;&#1077;&#1083;&#1080; &#1074;&#1086;&#1076;&#1086;&#1085;&#1072;&#1075;&#1088;&#1077;&#1074;&#1072;&#1090;&#1077;&#1083;&#1103; &#1086;&#1090; &#1074;&#1085;&#1077;&#1096;&#1085;&#1080;&#1093; &#1080; &#1074;&#1085;&#1091;&#1090;&#1088;&#1077;&#1085;&#1085;&#1080;&#1093; &#1087;&#1077;&#1088;&#1077;&#1075;&#1088;&#1091;&#1079;&#1086;&#1082; &#1076;&#1072;&#1074;&#1083;&#1077;&#1085;&#1080;&#1103;, &#1086;&#1085;&#1072; &#1089;&#1086;&#1089;&#1090;&#1086;&#1080;&#1090; &#1080;&#1079; &#1088;&#1103;&#1076;&#1072; &#1082;&#1083;&#1072;&#1087;&#1072;&#1085;&#1086;&#1074;. &#1042; &#1082;&#1086;&#1084;&#1087;&#1083;&#1077;&#1082;&#1090;&#1077; &#1076;&#1083;&#1103; &#1084;&#1077;&#1084;&#1073;&#1088;&#1072;&#1085;&#1085;&#1086;&#1075;&#1086; &#1082;&#1083;&#1072;&#1087;&#1072;&#1085;&#1072; &#1087;&#1088;&#1077;&#1076;&#1086;&#1089;&#1090;&#1072;&#1074;&#1083;&#1103;&#1102;&#1090;&#1089;&#1103; &#1089;&#1087;&#1077;&#1094;&#1080;&#1072;&#1083;&#1100;&#1085;&#1099;&#1077; &#1087;&#1072;&#1090;&#1088;&#1086;&#1085;&#1099;. &#1044;&#1072;&#1074;&#1083;&#1077;&#1085;&#1080;&#1077;, &#1087;&#1088;&#1080; &#1082;&#1086;&#1090;&#1086;&#1088;&#1086;&#1084; &#1087;&#1088;&#1086;&#1080;&#1089;&#1093;&#1086;&#1076;&#1080;&#1090; &#1089;&#1088;&#1072;&#1073;&#1072;&#1090;&#1099;&#1074;&#1072;&#10 | [24 empty] | 91 | [9 empty] | 650 | 790 | [197 empty] | нет | [190 empty] | электронное | [8 empty] | 10 | [10 empty] | 4 | [39 empty] | 91 | [40 empty] | 82 | 35 | [10 empty] | вертикальная | [17 empty] | 300 | [25 empty] | 2; 3; 4 | трубчатый | 6 | 1 | напорный | напольный | нижняя | 220 / 380 | да | эмаль | да | да | 4 | нет | 1 | 24 | 1750 | 800 | 800 | 1.12 |  | 4; 6 | медь | да | магний | нет | нет | нет | да | нет | нет | нет | ZH 1
https://climatopt.ru/catalog/vodonagrevateli/nakopitelnye/malolitrazhnye/stiebel_eltron_shw_300_s/ | /upload/resize_cache/iblock/3fd/400_400_140cd750bba9870f18aada2478b24840a/shw_s_200-400.500x600_1.500x500.jpg-7bae9c78a41dbd32dc472118fcb9a5f4.jpg | [9 empty] | Напольный водонагреватель Stiebel Eltron SHW 300 S | 212900 | 13165 | Накопительные |  | Водонагреватель напольного размещения закрытого типа - модель Stiebel Eltron SHW 300 S . Его габаритные размеры (ВхШхГ) — 1585х700х815 (мм). Основную функцию нагрева выполняет нагревательный элемент, изготовленный из медных трубок. Имеются режимы, позволяющие изменять мощность тока и, соответственно, скорость нагрева воды. В водонагревателе установлена дополнительная функция - «быстрый нагрев». Внутренний бак изготавливается из специальной стабилизированной стали. Внутренний бак рассчитан на 300 литров. Антикоррозийный анод, установленный в баке нагревателя, предохраняет внутренние стенки бака от накипи и коррозии. Изнутри стенки бака обработаны фирменной антикоррозионной эмалью «anticor». К основным достоинствам нагревателя типа Stiebel Eltron SHW 300 S можно отнести: применение медного нагревательного ТЭНа и возможность установки необходимой мощности. Данную модель водонагревательного бойлера можно использовать для обеспечения горячей водой даже нескольких точек водоразбора. Особо ощутимой будет выгода при экономии электричества, если использовать режим нагрева в ночной период времени, когда стоимость потребляемого тока рассчитывается по льготной тарифной стоимости, или же применить режим ускоренного подогрева воды. Регулятор дает возможность изменять температуру нагрева воды в диапазоне от +35°С и до +82°С. Датчик изменения температуры расположен на панели управления рядом с кнопкой включения режима быстрого нагрева. Водонагреватель оборудован высокоточным механическим термометром. Для получения значительного объема воды необходимой температуры в этой модели применена запатентованная система, которая позволяет равномерно нагревать всю жидкость в баке. В данном водонагревателе установлена «Группа безопасности ZH1» - это гарантирует дополнительную защиту изделия при резком увеличении давлении в водопроводе. Имеется режим защиты от замерзания, при котором поддерживается температура воды +5°C, если бойлер находится в помещении с пониженной температурой (ниже 0°C). Корпус влагозащитный - класс защиты IP 24. Рабочее давление составляет 6 атм. (максимальное). Диаметр подключения водной магистрали (вход/выход) — G 1" по наружной резьбе. Электрический ТЭН состоит из медной трубки, в которой находится специальная нагревательная спираль. Диэлектриком и проводником между нагревательным элементом и стенками трубки является магнезий. Электрические ТЭНы не подвержены коррозии. Имеют большой запас долговечности и обладают высоким КПД. Бак Бак SHW 300 S выполнен из стали толщиной 4 миллиметра. На внутреннюю поверхность нанесён защитный слой эмали толщиной 0,4 мм. Накопительный бак водонагревателя обладает очень высокой износоустойчивостью. Эмаль «anticor» \- это специальная силикатная масса, имеющая особый химический состав и уникальные физические характеристики. Эмалевое покрытие практически невозможно отделить от металла, за счёт этого его можно назвать самым идеальным вариантом защиты. Антикоррозийный стержень защищает внутреннюю поверхность бака от коррозии. От него к поврежденным участкам исходит ток специально подобранной частоты, возникающий в результате разрушения активных элементов, это и предотвращает коррозию. Защитный анод изготовлен из магния. Для более длительной службы нагревателя необходимо не менее 2-х раз в год выполнять проверку анода и, если нужно, производить его замену. В водонагревателе SHW 300 S используется удобная функциональная схема - анод с индикатором. Цвет индикатора – в нормальном состоянии белый; если его цвет изменяется на красный, то это сигнал к тому, что необходимо проверить анод или заменить его. Теплоизоляция водонагревателя состоит из пенополиуретанового слоя (ППУ). Благодаря высоким характеристикам, данный вид теплоизоляции хорошо зарекомендовал себя для использования в водонагревателях такого типа как Stiebel Eltron. ППУ-теплоизоляция не имеет линейного расширения, обладает повышенной влагонепроницаемостью, значительной плотностью, не токсична. ППУ - материал безопасный для здоровья и окружающей среды. Даже после длительного периода работы нагревателя свойства этой теплоизоляции не изменяются. Режимы нагрева Режим «быстрого нагрева» запускается простым нажатием кнопки, которая размещена на защитной крышке корпуса нагревательного элемента. При достижении заданной температуры воды отключение нагревательного прибора происходит автоматически. Использование данного режима целесообразно, если Вы пользуетесь горячей водой не часто. Льготный режим \- в данном режиме работы прибора нагревание воды производится в льготное время по вашему тарифу, как правило - это ночью. Группа безопасности Группа безопасности – это два клапана: предохранительный и обратный. Предохранительный используется для того, чтобы не допустить увеличения предельного рабочего давления. Этот клапан стравливает излишки воды, которые образуются в процессе нагрева из-за ее расширения. Обратный клапан предотвращает доступ горячей воды из нагревателя в магистраль подводящего водопровода. Благодаря этой группе клапанов давление в резервуаре всегда остается в пределах нормы. Группа безопасности ZH 1 специально разработана для защиты данной модели водонагревателя от внешних и внутренних перегрузок давления, она состоит из ряда клапанов. В комплекте для мембранного клапана предоставляются специальные патроны. Давление, при котором происходит срабатывание клапана — 6 атмосфер. В водопроводной сети предельное давление составляет — 4,8 атмосфер. Если давление превышает предельное значение, то прежде чем осуществлять подключение нагревателя, следует установить специальный редуктор. Класс защиты Класс защиты — IP 24. Первая цифра кода обозначает класс защиты «2». Это говорит о том, что защита надежно предохраняет бак от попадания в него различных загрязнений и посторонних предметов, их диаметр не должен превышает 12 мм. Цифра «4» говорит о защите от внешних брызг воды, попадающих на нагреватель под любым углом. С данным типом защиты водонагреватель можно устанавливать у душевых кабин и кранов. Расшифровка обозначений IP (International Protection) и классов защиты для оборудования и людей Составная часть Цифры и буквы Значение для защиты оборудования Значение для защиты людей Буквы кода IP \-- \-- Первое кодовое число 2 От попадания твердых инородных тел диаметром 12,5 мм От возможности касания (в том числе пальцами) опасных частей Второе кодовое число 3 Защита от капель воды Вода, капающая под углом до 60° с обеих сторон вертикально, не должна оказывать вредного воздействия 4 Защита от брызг воды Вода, брызгающая на корпус, не должна оказывать вредного воздействия 5 Защита от струй воды Вода, льющаяся на корпус в виде струй, не должна оказывать вредн. воздействия Дополнительная буква (при необходимости) D \-- От доступа к опасным частям с помощью проволоки При отсутствии цифры, обозначающей степень защиты, вместо нее ставится "X". Пример: IP X4 Ваши преимущества Установив напольный водонагреватель модели Stiebel Eltron SHW 300 S, у Вас всегда имеется горячая вода, а благодаря функции подогрева воды по льготному тарифу, можно значительно сэкономить электроэнергию и при этом получить максимальную отдачу от работы устройства. Режим быстрого нагрева позволит существенно сэкономить Ваше время. Встроенные системы безопасности полностью соответствуют европейским стандартам качества. При необходимости сервисного обслуживания данного водонагревателя в России имеется более 30 специализированных сервис- центров. Завод-производитель водонагревателя предоставляет гарантию - 3 года на электрические компоненты, на бак - 10 лет. Водонагреватель Stiebel Eltron SHW 300 S - это оптимальное соотношение цена—качество. Монтаж Монтаж (водопроводное и электрическое подключение) , а также первый ввод в эксплуатацию и профилактику этого прибора разрешается производить только квалифицированному специалисту , в соответствии с инструкцией. Бесперебойная работа и безопасность эксплуатации гарантируются только при использовании предназначенных для данного прибора оригинальных запасных частей и принадлежностей. Напольный накопительный водонагреватель должен прикрепляться к полу. Место установки Помещение должно быть непромерзающим. Монтаж осуществляется поблизости от места водозабора. Подключение к водопроводу Тщательно промойте трубопровод Смонтируйте выходной трубопровод горячей воды. Смонтируйте подающий трубопровод холодной воды. Присоединительную трубу можно монтировать по выбору, между опорными ножками. Привинчивая резьбовые соединения, поддерживайте ключом. Следует контролировать прочность соединительных труб; в случае необходимости установить дополнительный крепеж. При необходимости подсоединение холодной воды можно смонтировать прямо на штуцере. Установите предохранительную группу, например, Stiebel Eltron ZH 1 для давлений в водопроводе до 0,6 МПа (полное давление потока 0,48 МПа). Для полного давления покоя > 0,48 МПа следует установить дополнительно редуктора давления DMV / ZH 1. Открыв арматуру горячей воды, заполните прибор водой и держите открытым кран горячей воды до тех пор, пока вода не начнет поступать из крана. Визуально проверьте прибор на герметичность (наличие потеков). Подключение к электросети У напольного накопительного бойлера горячей воды SHW 300 S имеется базовый нагрев и возможность быстрого нагрева, который задается при помощи нажимной клавиши. Если электроснабжающая организация не разрешает режим быстрого нагрева, нужно накрыть нажимную клавишу быстрого нагрева прилагаемым пластиковым колпачком. Выньте ручку выбора температуры. Снимите крышку нагревательного фланца. Подготовьте электрический кабель и вставьте его через кабельный ввод во фланец. Выбранная нагрузка подключается в соответствии с примерами подключения. После подключения к электросети, на типовой шильде прибора следует отметить шариковой ручкой клетку, соответствующую присоединяемым мощности и напряжению. Расчетные таблицы Таблица рекомендованных сечений электрического кабеля Для медного трехжильного кабеля, одна фаза, напряжение 220 Вольт Мощность водонагревателя, кВт 1 2 3 3,5 4 6 8 12 Сила тока, А 4,5 9,1 13,6 15,9 18,2 27,3 36,4 54,5 Рекомендуемое сечение токопроводящей жилы кабеля, мм 2 1 1 1,5 2,5 2,5 4 6 10 Максимальная длина кабеля, м 35 17 17 25 22 23 27 30 Для медного четырехжильного кабеля, три фазы, напряжение 380 Вольт Мощность водонагревателя, кВт 6 13 15 18 21 24 27 35 Сила тока, А 9,1 19,5 22,8 27,3 31,9 36,5 41,0 53,2 Рекомендуемое сечение токопроводящей жилы кабеля, мм 2 1,5 4 4 4 6 6 8 8 Максимальная длина кабеля, м 50 52 48 40 51 45 53 41 | <div class="detail_text"><p><img src="/upload/images_stiebel/shw_s_vnesh_s.png" style="float: right; margin: 0px 0px 5px 5px;" alt="&#1042;&#1085;&#1077;&#1096;&#1085;&#1080;&#1081; &#1074;&#1080;&#1076; SHW 300 S" title="&#1042;&#1085;&#1077;&#1096;&#1085;&#1080;&#1081; &#1074;&#1080;&#1076; SHW 300 S"> <b>&#1042;&#1086;&#1076;&#1086;&#1085;&#1072;&#1075;&#1088;&#1077;&#1074;&#1072;&#1090;&#1077;&#1083;&#1100; &#1085;&#1072;&#1087;&#1086;&#1083;&#1100;&#1085;&#1086;&#1075;&#1086; &#1088;&#1072;&#1079;&#1084;&#1077;&#1097;&#1077;&#1085;&#1080;&#1103; &#1079;&#1072;&#1082;&#1088;&#1099;&#1090;&#1086;&#1075;&#1086; &#1090;&#1080;&#1087;&#1072; - &#1084;&#1086;&#1076;&#1077;&#1083;&#1100; Stiebel Eltron SHW 300 S</b>. &#1045;&#1075;&#1086; &#1075;&#1072;&#1073;&#1072;&#1088;&#1080;&#1090;&#1085;&#1099;&#1077; &#1088;&#1072;&#1079;&#1084;&#1077;&#1088;&#1099; (&#1042;&#1093;&#1064;&#1093;&#1043;) &#8212; 1585&#1093;700&#1093;815 (&#1084;&#1084;). &#1054;&#1089;&#1085;&#1086;&#1074;&#1085;&#1091;&#1102; &#1092;&#1091;&#1085;&#1082;&#1094;&#1080;&#1102; &#1085;&#1072;&#1075;&#1088;&#1077;&#1074;&#1072; &#1074;&#1099;&#1087;&#1086;&#1083;&#1085;&#1103;&#1077;&#1090; &#1085;&#1072;&#1075;&#1088;&#1077;&#1074;&#1072;&#1090;&#1077;&#1083;&#1100;&#1085;&#1099;&#1081; &#1101;&#1083;&#1077;&#1084;&#1077;&#1085;&#1090;, &#1080;&#1079;&#1075;&#1086;&#1090;&#1086;&#1074;&#1083;&#1077;&#1085;&#1085;&#1099;&#1081; &#1080;&#1079; &#1084;&#1077;&#1076;&#1085;&#1099;&#1093; &#1090;&#1088;&#1091;&#1073;&#1086;&#1082;. &#1048;&#1084;&#1077;&#1102;&#1090;&#1089;&#1103; &#1088;&#1077;&#1078;&#1080;&#1084;&#1099;, &#1087;&#1086;&#1079;&#1074;&#1086;&#1083;&#1103;&#1102;&#1097;&#1080;&#1077; &#1080;&#1079;&#1084;&#1077;&#1085;&#1103;&#1090;&#1100; &#1084;&#1086;&#1097;&#1085;&#1086;&#1089;&#1090;&#1100; &#1090;&#1086;&#1082;&#1072; &#1080;, &#1089;&#1086;&#1086;&#1090;&#1074;&#1077;&#1090;&#1089;&#1090;&#1074;&#1077;&#1085;&#1085;&#1086;, &#1089;&#1082;&#1086;&#1088;&#1086;&#1089;&#1090;&#1100; &#1085;&#1072;&#1075;&#1088;&#1077;&#1074;&#1072; &#1074;&#1086;&#1076;&#1099;. &#1042; &#1074;&#1086;&#1076;&#1086;&#1085;&#1072;&#1075;&#1088;&#1077;&#1074;&#1072;&#1090;&#1077;&#1083;&#1077; &#1091;&#1089;&#1090;&#1072;&#1085;&#1086;&#1074;&#1083;&#1077;&#1085;&#1072; &#1076;&#1086;&#1087;&#1086;&#1083;&#1085;&#1080;&#1090;&#1077;&#1083;&#1100;&#1085;&#1072;&#1103; &#1092;&#1091;&#1085;&#1082;&#1094;&#1080;&#1103; - &#171;&#1073;&#1099;&#1089;&#1090;&#1088;&#1099;&#1081; &#1085;&#1072;&#1075;&#1088;&#1077;&#1074;&#187;. &#1042;&#1085;&#1091;&#1090;&#1088;&#1077;&#1085;&#1085;&#1080;&#1081; &#1073;&#1072;&#1082; &#1080;&#1079;&#1075;&#1086;&#1090;&#1072;&#1074;&#1083;&#1080;&#1074;&#1072;&#1077;&#1090;&#1089;&#1103; &#1080;&#1079; &#1089;&#1087;&#1077;&#1094;&#1080;&#1072;&#1083;&#1100;&#1085;&#1086;&#1081; &#1089;&#1090;&#1072;&#1073;&#1080;&#1083;&#1080;&#1079;&#1080;&#1088;&#1086;&#1074;&#1072;&#1085;&#1085;&#1086;&#1081; &#1089;&#1090;&#1072;&#1083;&#1080;. &#1042;&#1085;&#1091;&#1090;&#1088;&#1077;&#1085;&#1085;&#1080;&#1081; &#1073;&#1072;&#1082; &#1088;&#1072;&#1089;&#1089;&#1095;&#1080;&#1090;&#1072;&#1085; &#1085;&#1072; 300 &#1083;&#1080;&#1090;&#1088;&#1086;&#1074;. &#1040;&#1085;&#1090;&#1080;&#1082;&#1086;&#1088;&#1088;&#1086;&#1079;&#1080;&#1081;&#1085;&#1099;&#1081; &#1072;&#1085;&#1086;&#1076;, &#1091;&#1089;&#1090;&#1072;&#1085;&#1086;&#1074;&#1083;&#1077;&#1085;&#1085;&#1099;&#1081; &#1074; &#1073;&#1072;&#1082;&#1077; &#1085;&#1072;&#1075;&#1088;&#1077;&#1074;&#1072;&#1090;&#1077;&#1083;&#1103;, &#1087;&#1088;&#1077;&#1076;&#1086;&#1093;&#1088;&#1072;&#1085;&#1103;&#1077;&#1090; &#1074;&#1085;&#1091;&#1090;&#1088;&#1077;&#1085;&#1085;&#1080;&#1077; &#1089;&#1090;&#1077;&#1085;&#1082;&#1080; &#1073;&#1072;&#1082;&#1072; &#1086;&#1090; &#1085;&#1072;&#1082;&#1080;&#1087;&#1080; &#1080; &#1082;&#1086;&#1088;&#1088;&#1086;&#1079;&#1080;&#1080;. &#1048;&#1079;&#1085;&#1091;&#1090;&#1088;&#1080; &#1089;&#1090;&#1077;&#1085;&#1082;&#1080; &#1073;&#1072;&#1082;&#1072; &#1086;&#1073;&#1088;&#1072;&#1073;&#1086;&#1090;&#1072;&#1085;&#1099; &#1092;&#1080;&#1088;&#1084;&#1077;&#1085;&#1085;&#1086;&#1081; &#1072;&#1085;&#1090;&#1080;&#1082;&#1086;&#1088;&#1088;&#1086;&#1079;&#1080;&#1086;&#1085;&#1085;&#1086;&#1081; &#1101;&#1084;&#1072;&#1083;&#1100;&#1102; &#171;anticor&#187;.</p><p><img src="/upload/images_stiebel/psh_si_ten_s.jpg" style="float: right; margin: 0px 0px 5px 5px;" alt="&#1058;&#1088;&#1091;&#1073;&#1095;&#1072;&#1090;&#1099;&#1081; &#1085;&#1072;&#1075;&#1088;&#1077;&#1074;&#1072;&#1090;&#1077;&#1083;&#1100;&#1085;&#1099;&#1081; &#1101;&#1083;&#1077;&#1084;&#1077;&#1085;&#1090;" title="&#1058;&#1088;&#1091;&#1073;&#1095;&#1072;&#1090;&#1099;&#1081; &#1085;&#1072;&#1075;&#1088;&#1077;&#1074;&#1072;&#1090;&#1077;&#1083;&#1100;&#1085;&#1099;&#1081; &#1101;&#1083;&#1077;&#1084;&#1077;&#1085;&#1090;"> <b>&#1050; &#1086;&#1089;&#1085;&#1086;&#1074;&#1085;&#1099;&#1084; &#1076;&#1086;&#1089;&#1090;&#1086;&#1080;&#1085;&#1089;&#1090;&#1074;&#1072;&#1084;</b> &#1085;&#1072;&#1075;&#1088;&#1077;&#1074;&#1072;&#1090;&#1077;&#1083;&#1103; &#1090;&#1080;&#1087;&#1072; Stiebel Eltron SHW 300 S &#1084;&#1086;&#1078;&#1085;&#1086; &#1086;&#1090;&#1085;&#1077;&#1089;&#1090;&#1080;: &#1087;&#1088;&#1080;&#1084;&#1077;&#1085;&#1077;&#1085;&#1080;&#1077; &#1084;&#1077;&#1076;&#1085;&#1086;&#1075;&#1086; &#1085;&#1072;&#1075;&#1088;&#1077;&#1074;&#1072;&#1090;&#1077;&#1083;&#1100;&#1085;&#1086;&#1075;&#1086; &#1058;&#1069;&#1053;&#1072; &#1080; &#1074;&#1086;&#1079;&#1084;&#1086;&#1078;&#1085;&#1086;&#1089;&#1090;&#1100; &#1091;&#1089;&#1090;&#1072;&#1085;&#1086;&#1074;&#1082;&#1080; &#1085;&#1077;&#1086;&#1073;&#1093;&#1086;&#1076;&#1080;&#1084;&#1086;&#1081; &#1084;&#1086;&#1097;&#1085;&#1086;&#1089;&#1090;&#1080;. &#1044;&#1072;&#1085;&#1085;&#1091;&#1102; &#1084;&#1086;&#1076;&#1077;&#1083;&#1100; &#1074;&#1086;&#1076;&#1086;&#1085;&#1072;&#1075;&#1088;&#1077;&#1074;&#1072;&#1090;&#1077;&#1083;&#1100;&#1085;&#1086;&#1075;&#1086; &#1073;&#1086;&#1081;&#1083;&#1077;&#1088;&#1072; &#1084;&#1086;&#1078;&#1085;&#1086; &#1080;&#1089;&#1087;&#1086;&#1083;&#1100;&#1079;&#1086;&#1074;&#1072;&#1090;&#1100; &#1076;&#1083;&#1103; &#1086;&#1073;&#1077;&#1089;&#1087;&#1077;&#1095;&#1077;&#1085;&#1080;&#1103; &#1075;&#1086;&#1088;&#1103;&#1095;&#1077;&#1081; &#1074;&#1086;&#1076;&#1086;&#1081; &#1076;&#1072;&#1078;&#1077; &#1085;&#1077;&#1089;&#1082;&#1086;&#1083;&#1100;&#1082;&#1080;&#1093; &#1090;&#1086;&#1095;&#1077;&#1082; &#1074;&#1086;&#1076;&#1086;&#1088;&#1072;&#1079;&#1073;&#1086;&#1088;&#1072;.</p><p>&#1054;&#1089;&#1086;&#1073;&#1086; &#1086;&#1097;&#1091;&#1090;&#1080;&#1084;&#1086;&#1081; &#1073;&#1091;&#1076;&#1077;&#1090; &#1074;&#1099;&#1075;&#1086;&#1076;&#1072; &#1087;&#1088;&#1080; &#1101;&#1082;&#1086;&#1085;&#1086;&#1084;&#1080;&#1080; &#1101;&#1083;&#1077;&#1082;&#1090;&#1088;&#1080;&#1095;&#1077;&#1089;&#1090;&#1074;&#1072;, &#1077;&#1089;&#1083;&#1080; &#1080;&#1089;&#1087;&#1086;&#1083;&#1100;&#1079;&#1086;&#1074;&#1072;&#1090;&#1100; &#1088;&#1077;&#1078;&#1080;&#1084; &#1085;&#1072;&#1075;&#1088;&#1077;&#1074;&#1072; &#1074; &#1085;&#1086;&#1095;&#1085;&#1086;&#1081; &#1087;&#1077;&#1088;&#1080;&#1086;&#1076; &#1074;&#1088;&#1077;&#1084;&#1077;&#1085;&#1080;, &#1082;&#1086;&#1075;&#1076;&#1072; &#1089;&#1090;&#1086;&#1080;&#1084;&#1086;&#1089;&#1090;&#1100; &#1087;&#1086;&#1090;&#1088;&#1077;&#1073;&#1083;&#1103;&#1077;&#1084;&#1086;&#1075;&#1086; &#1090;&#1086;&#1082;&#1072; &#1088;&#1072;&#1089;&#1089;&#1095;&#1080;&#1090;&#1099;&#1074;&#1072;&#1077;&#1090;&#1089;&#1103; &#1087;&#1086; &#1083;&#1100;&#1075;&#1086;&#1090;&#1085;&#1086;&#1081; &#1090;&#1072;&#1088;&#1080;&#1092;&#1085;&#1086;&#1081; &#1089;&#1090;&#1086;&#1080;&#1084;&#1086;&#1089;&#1090;&#1080;, &#1080;&#1083;&#1080; &#1078;&#1077; &#1087;&#1088;&#1080;&#1084;&#1077;&#1085;&#1080;&#1090;&#1100; &#1088;&#1077;&#1078;&#1080;&#1084; &#1091;&#1089;&#1082;&#1086;&#1088;&#1077;&#1085;&#1085;&#1086;&#1075;&#1086; &#1087;&#1086;&#1076;&#1086;&#1075;&#1088;&#1077;&#1074;&#1072; &#1074;&#1086;&#1076;&#1099;. &#1056;&#1077;&#1075;&#1091;&#1083;&#1103;&#1090;&#1086;&#1088; &#1076;&#1072;&#1077;&#1090; &#1074;&#1086;&#1079;&#1084;&#1086;&#1078;&#1085;&#1086;&#1089;&#1090;&#1100; &#1080;&#1079;&#1084;&#1077;&#1085;&#1103;&#1090;&#1100; &#1090;&#1077;&#1084;&#1087;&#1077;&#1088;&#1072;&#1090;&#1091;&#1088;&#1091; &#1085;&#1072;&#1075;&#1088;&#1077;&#1074;&#1072; &#1074;&#1086;&#1076;&#1099; &#1074; &#1076;&#1080;&#1072;&#1087;&#1072;&#1079;&#1086;&#1085;&#1077; &#1086;&#1090; +35&#176;&#1057; &#1080; &#1076;&#1086; +82&#176;&#1057;. &#1044;&#1072;&#1090;&#1095;&#1080;&#1082; &#1080;&#1079;&#1084;&#1077;&#1085;&#1077;&#1085;&#1080;&#1103; &#1090;&#1077;&#1084;&#1087;&#1077;&#1088;&#1072;&#1090;&#1091;&#1088;&#1099; &#1088;&#1072;&#1089;&#1087;&#1086;&#1083;&#1086;&#1078;&#1077;&#1085; &#1085;&#1072; &#1087;&#1072;&#1085;&#1077;&#1083;&#1080; &#1091;&#1087;&#1088;&#1072;&#1074;&#1083;&#1077;&#1085;&#1080;&#1103; &#1088;&#1103;&#1076;&#1086;&#1084; &#1089; &#1082;&#1085;&#1086;&#1087;&#1082;&#1086;&#1081; &#1074;&#1082;&#1083;&#1102;&#1095;&#1077;&#1085;&#1080;&#1103; &#1088;&#1077;&#1078;&#1080;&#1084;&#1072; &#1073;&#1099;&#1089;&#1090;&#1088;&#1086;&#1075;&#1086; &#1085;&#1072;&#1075;&#1088;&#1077;&#1074;&#1072;. &#1042;&#1086;&#1076;&#1086;&#1085;&#1072;&#1075;&#1088;&#1077;&#1074;&#1072;&#1090;&#1077;&#1083;&#1100; &#1086;&#1073;&#1086;&#1088;&#1091;&#1076;&#1086;&#1074;&#1072;&#1085; &#1074;&#1099;&#1089;&#1086;&#1082;&#1086;&#1090;&#1086;&#1095;&#1085;&#1099;&#1084; &#1084;&#1077;&#1093;&#1072;&#1085;&#1080;&#1095;&#1077;&#1089;&#1082;&#1080;&#1084; &#1090;&#1077;&#1088;&#1084;&#1086;&#1084;&#1077;&#1090;&#1088;&#1086;&#1084;.</p><p>&#1044;&#1083;&#1103; &#1087;&#1086;&#1083;&#1091;&#1095;&#1077;&#1085;&#1080;&#1103; &#1079;&#1085;&#1072;&#1095;&#1080;&#1090;&#1077;&#1083;&#1100;&#1085;&#1086;&#1075;&#1086; &#1086;&#1073;&#1098;&#1077;&#1084;&#1072; &#1074;&#1086;&#1076;&#1099; &#1085;&#1077;&#1086;&#1073;&#1093;&#1086;&#1076;&#1080;&#1084;&#1086;&#1081; &#1090;&#1077;&#1084;&#1087;&#1077;&#1088;&#1072;&#1090;&#1091;&#1088;&#1099; &#1074; &#1101;&#1090;&#1086;&#1081; &#1084;&#1086;&#1076;&#1077;&#1083;&#1080; &#1087;&#1088;&#1080;&#1084;&#1077;&#1085;&#1077;&#1085;&#1072; &#1079;&#1072;&#1087;&#1072;&#1090;&#1077;&#1085;&#1090;&#1086;&#1074;&#1072;&#1085;&#1085;&#1072;&#1103; &#1089;&#1080;&#1089;&#1090;&#1077;&#1084;&#1072;, &#1082;&#1086;&#1090;&#1086;&#1088;&#1072;&#1103; &#1087;&#1086;&#1079;&#1074;&#1086;&#1083;&#1103;&#1077;&#1090; &#1088;&#1072;&#1074;&#1085;&#1086;&#1084;&#1077;&#1088;&#1085;&#1086; &#1085;&#1072;&#1075;&#1088;&#1077;&#1074;&#1072;&#1090;&#1100; &#1074;&#1089;&#1102; &#1078;&#1080;&#1076;&#1082;&#1086;&#1089;&#1090;&#1100; &#1074; &#1073;&#1072;&#1082;&#1077;.</p><ul><li>&#1042; &#1076;&#1072;&#1085;&#1085;&#1086;&#1084; &#1074;&#1086;&#1076;&#1086;&#1085;&#1072;&#1075;&#1088;&#1077;&#1074;&#1072;&#1090;&#1077;&#1083;&#1077; &#1091;&#1089;&#1090;&#1072;&#1085;&#1086;&#1074;&#1083;&#1077;&#1085;&#1072; &#171;&#1043;&#1088;&#1091;&#1087;&#1087;&#1072; &#1073;&#1077;&#1079;&#1086;&#1087;&#1072;&#1089;&#1085;&#1086;&#1089;&#1090;&#1080; ZH1&#187; - &#1101;&#1090;&#1086; &#1075;&#1072;&#1088;&#1072;&#1085;&#1090;&#1080;&#1088;&#1091;&#1077;&#1090; &#1076;&#1086;&#1087;&#1086;&#1083;&#1085;&#1080;&#1090;&#1077;&#1083;&#1100;&#1085;&#1091;&#1102; &#1079;&#1072;&#1097;&#1080;&#1090;&#1091; &#1080;&#1079;&#1076;&#1077;&#1083;&#1080;&#1103; &#1087;&#1088;&#1080; &#1088;&#1077;&#1079;&#1082;&#1086;&#1084; &#1091;&#1074;&#1077;&#1083;&#1080;&#1095;&#1077;&#1085;&#1080;&#1080; &#1076;&#1072;&#1074;&#1083;&#1077;&#1085;&#1080;&#1080; &#1074; &#1074;&#1086;&#1076;&#1086;&#1087;&#1088;&#1086;&#1074;&#1086;&#1076;&#1077;.</li><li>&#1048;&#1084;&#1077;&#1077;&#1090;&#1089;&#1103; &#1088;&#1077;&#1078;&#1080;&#1084; &#1079;&#1072;&#1097;&#1080;&#1090;&#1099; &#1086;&#1090; &#1079;&#1072;&#1084;&#1077;&#1088;&#1079;&#1072;&#1085;&#1080;&#1103;, &#1087;&#1088;&#1080; &#1082;&#1086;&#1090;&#1086;&#1088;&#1086;&#1084; &#1087;&#1086;&#1076;&#1076;&#1077;&#1088;&#1078;&#1080;&#1074;&#1072;&#1077;&#1090;&#1089;&#1103; &#1090;&#1077;&#1084;&#1087;&#1077;&#1088;&#1072;&#1090;&#1091;&#1088;&#1072; &#1074;&#1086;&#1076;&#1099; +5&#176;C, &#1077;&#1089;&#1083;&#1080; &#1073;&#1086;&#1081;&#1083;&#1077;&#1088; &#1085;&#1072;&#1093;&#1086;&#1076;&#1080;&#1090;&#1089;&#1103; &#1074; &#1087;&#1086;&#1084;&#1077;&#1097;&#1077;&#1085;&#1080;&#1080; &#1089; &#1087;&#1086;&#1085;&#1080;&#1078;&#1077;&#1085;&#1085;&#1086;&#1081; &#1090;&#1077;&#1084;&#1087;&#1077;&#1088;&#1072;&#1090;&#1091;&#1088;&#1086;&#1081; (&#1085;&#1080;&#1078;&#1077; 0&#176;C).</li><li>&#1050;&#1086;&#1088;&#1087;&#1091;&#1089; &#1074;&#1083;&#1072;&#1075;&#1086;&#1079;&#1072;&#1097;&#1080;&#1090;&#1085;&#1099;&#1081; - &#1082;&#1083;&#1072;&#1089;&#1089; &#1079;&#1072;&#1097;&#1080;&#1090;&#1099; IP 24.</li><li>&#1056;&#1072;&#1073;&#1086;&#1095;&#1077;&#1077; &#1076;&#1072;&#1074;&#1083;&#1077;&#1085;&#1080;&#1077; &#1089;&#1086;&#1089;&#1090;&#1072;&#1074;&#1083;&#1103;&#1077;&#1090; 6 &#1072;&#1090;&#1084;. (&#1084;&#1072;&#1082;&#1089;&#1080;&#1084;&#1072;&#1083;&#1100;&#1085;&#1086;&#1077;).</li><li>&#1044;&#1080;&#1072;&#1084;&#1077;&#1090;&#1088; &#1087;&#1086;&#1076;&#1082;&#1083;&#1102;&#1095;&#1077;&#1085;&#1080;&#1103; &#1074;&#1086;&#1076;&#1085;&#1086;&#1081; &#1084;&#1072;&#1075;&#1080;&#1089;&#1090;&#1088;&#1072;&#1083;&#1080; (&#1074;&#1093;&#1086;&#1076;/&#1074;&#1099;&#1093;&#1086;&#1076;) &#8212; G 1" &#1087;&#1086; &#1085;&#1072;&#1088;&#1091;&#1078;&#1085;&#1086;&#1081; &#1088;&#1077;&#1079;&#1100;&#1073;&#1077;.</li><li>&#1069;&#1083;&#1077;&#1082;&#1090;&#1088;&#1080;&#1095;&#1077;&#1089;&#1082;&#1080;&#1081; &#1058;&#1069;&#1053; &#1089;&#1086;&#1089;&#1090;&#1086;&#1080;&#1090; &#1080;&#1079; &#1084;&#1077;&#1076;&#1085;&#1086;&#1081; &#1090;&#1088;&#1091;&#1073;&#1082;&#1080;, &#1074; &#1082;&#1086;&#1090;&#1086;&#1088;&#1086;&#1081; &#1085;&#1072;&#1093;&#1086;&#1076;&#1080;&#1090;&#1089;&#1103; &#1089;&#1087;&#1077;&#1094;&#1080;&#1072;&#1083;&#1100;&#1085;&#1072;&#1103; &#1085;&#1072;&#1075;&#1088;&#1077;&#1074;&#1072;&#1090;&#1077;&#1083;&#1100;&#1085;&#1072;&#1103; &#1089;&#1087;&#1080;&#1088;&#1072;&#1083;&#1100;. &#1044;&#1080;&#1101;&#1083;&#1077;&#1082;&#1090;&#1088;&#1080;&#1082;&#1086;&#1084; &#1080; &#1087;&#1088;&#1086;&#1074;&#1086;&#1076;&#1085;&#1080;&#1082;&#1086;&#1084; &#1084;&#1077;&#1078;&#1076;&#1091; &#1085;&#1072;&#1075;&#1088;&#1077;&#1074;&#1072;&#1090;&#1077;&#1083;&#1100;&#1085;&#1099;&#1084; &#1101;&#1083;&#1077;&#1084;&#1077;&#1085;&#1090;&#1086;&#1084; &#1080; &#1089;&#1090;&#1077;&#1085;&#1082;&#1072;&#1084;&#1080; &#1090;&#1088;&#1091;&#1073;&#1082;&#1080; &#1103;&#1074;&#1083;&#1103;&#1077;&#1090;&#1089;&#1103; &#1084;&#1072;&#1075;&#1085;&#1077;&#1079;&#1080;&#1081;. &#1069;&#1083;&#1077;&#1082;&#1090;&#1088;&#1080;&#1095;&#1077;&#1089;&#1082;&#1080;&#1077; &#1058;&#1069;&#1053;&#1099; &#1085;&#1077; &#1087;&#1086;&#1076;&#1074;&#1077;&#1088;&#1078;&#1077;&#1085;&#1099; &#1082;&#1086;&#1088;&#1088;&#1086;&#1079;&#1080;&#1080;. &#1048;&#1084;&#1077;&#1102;&#1090; &#1073;&#1086;&#1083;&#1100;&#1096;&#1086;&#1081; &#1079;&#1072;&#1087;&#1072;&#1089; &#1076;&#1086;&#1083;&#1075;&#1086;&#1074;&#1077;&#1095;&#1085;&#1086;&#1089;&#1090;&#1080; &#1080; &#1086;&#1073;&#1083;&#1072;&#1076;&#1072;&#1102;&#1090; &#1074;&#1099;&#1089;&#1086;&#1082;&#1080;&#1084; &#1050;&#1055;&#1044;.</li></ul><h4>&#1041;&#1072;&#1082;</h4><p><img src="/upload/images_stiebel/shw_s_nakop_bak_s.jpg" style="float: right; margin: 0px 0px 5px 5px;" alt="&#1053;&#1072;&#1082;&#1086;&#1087;&#1080;&#1090;&#1077;&#1083;&#1100;&#1085;&#1099;&#1081; &#1073;&#1072;&#1082; Stiebel Eltron SHW 300 S" title="&#1053;&#1072;&#1082;&#1086;&#1087;&#1080;&#1090;&#1077;&#1083;&#1100;&#1085;&#1099;&#1081; &#1073;&#1072;&#1082; Stiebel Eltron SHW 300 S"> &#1041;&#1072;&#1082; SHW 300 S &#1074;&#1099;&#1087;&#1086;&#1083;&#1085;&#1077;&#1085; &#1080;&#1079; &#1089;&#1090;&#1072;&#1083;&#1080; &#1090;&#1086;&#1083;&#1097;&#1080;&#1085;&#1086;&#1081; 4 &#1084;&#1080;&#1083;&#1083;&#1080;&#1084;&#1077;&#1090;&#1088;&#1072;. &#1053;&#1072; &#1074;&#1085;&#1091;&#1090;&#1088;&#1077;&#1085;&#1085;&#1102;&#1102; &#1087;&#1086;&#1074;&#1077;&#1088;&#1093;&#1085;&#1086;&#1089;&#1090;&#1100; &#1085;&#1072;&#1085;&#1077;&#1089;&#1105;&#1085; &#1079;&#1072;&#1097;&#1080;&#1090;&#1085;&#1099;&#1081; &#1089;&#1083;&#1086;&#1081; &#1101;&#1084;&#1072;&#1083;&#1080; &#1090;&#1086;&#1083;&#1097;&#1080;&#1085;&#1086;&#1081; 0,4 &#1084;&#1084;. &#1053;&#1072;&#1082;&#1086;&#1087;&#1080;&#1090;&#1077;&#1083;&#1100;&#1085;&#1099;&#1081; &#1073;&#1072;&#1082; &#1074;&#1086;&#1076;&#1086;&#1085;&#1072;&#1075;&#1088;&#1077;&#1074;&#1072;&#1090;&#1077;&#1083;&#1103; &#1086;&#1073;&#1083;&#1072;&#1076;&#1072;&#1077;&#1090; &#1086;&#1095;&#1077;&#1085;&#1100; &#1074;&#1099;&#1089;&#1086;&#1082;&#1086;&#1081; &#1080;&#1079;&#1085;&#1086;&#1089;&#1086;&#1091;&#1089;&#1090;&#1086;&#1081;&#1095;&#1080;&#1074;&#1086;&#1089;&#1090;&#1100;&#1102;.<br> <b>&#1069;&#1084;&#1072;&#1083;&#1100; &#171;anticor&#187;</b> - &#1101;&#1090;&#1086; &#1089;&#1087;&#1077;&#1094;&#1080;&#1072;&#1083;&#1100;&#1085;&#1072;&#1103; &#1089;&#1080;&#1083;&#1080;&#1082;&#1072;&#1090;&#1085;&#1072;&#1103; &#1084;&#1072;&#1089;&#1089;&#1072;, &#1080;&#1084;&#1077;&#1102;&#1097;&#1072;&#1103; &#1086;&#1089;&#1086;&#1073;&#1099;&#1081; &#1093;&#1080;&#1084;&#1080;&#1095;&#1077;&#1089;&#1082;&#1080;&#1081; &#1089;&#1086;&#1089;&#1090;&#1072;&#1074; &#1080; &#1091;&#1085;&#1080;&#1082;&#1072;&#1083;&#1100;&#1085;&#1099;&#1077; &#1092;&#1080;&#1079;&#1080;&#1095;&#1077;&#1089;&#1082;&#1080;&#1077; &#1093;&#1072;&#1088;&#1072;&#1082;&#1090;&#1077;&#1088;&#1080;&#1089;&#1090;&#1080;&#1082;&#1080;. &#1069;&#1084;&#1072;&#1083;&#1077;&#1074;&#1086;&#1077; &#1087;&#1086;&#1082;&#1088;&#1099;&#1090;&#1080;&#1077; &#1087;&#1088;&#1072;&#1082;&#1090;&#1080;&#1095;&#1077;&#1089;&#1082;&#1080; &#1085;&#1077;&#1074;&#1086;&#1079;&#1084;&#1086;&#1078;&#1085;&#1086; &#1086;&#1090;&#1076;&#1077;&#1083;&#1080;&#1090;&#1100; &#1086;&#1090; &#1084;&#1077;&#1090;&#1072;&#1083;&#1083;&#1072;, &#1079;&#1072; &#1089;&#1095;&#1105;&#1090; &#1101;&#1090;&#1086;&#1075;&#1086; &#1077;&#1075;&#1086; &#1084;&#1086;&#1078;&#1085;&#1086; &#1085;&#1072;&#1079;&#1074;&#1072;&#1090;&#1100; &#1089;&#1072;&#1084;&#1099;&#1084; &#1080;&#1076;&#1077;&#1072;&#1083;&#1100;&#1085;&#1099;&#1084; &#1074;&#1072;&#1088;&#1080;&#1072;&#1085;&#1090;&#1086;&#1084; &#1079;&#1072;&#1097;&#1080;&#1090;&#1099;.<br> <b>&#1040;&#1085;&#1090;&#1080;&#1082;&#1086;&#1088;&#1088;&#1086;&#1079;&#1080;&#1081;&#1085;&#1099;&#1081; &#1089;&#1090;&#1077;&#1088;&#1078;&#1077;&#1085;&#1100;</b> &#1079;&#1072;&#1097;&#1080;&#1097;&#1072;&#1077;&#1090; &#1074;&#1085;&#1091;&#1090;&#1088;&#1077;&#1085;&#1085;&#1102;&#1102; &#1087;&#1086;&#1074;&#1077;&#1088;&#1093;&#1085;&#1086;&#1089;&#1090;&#1100; &#1073;&#1072;&#1082;&#1072; &#1086;&#1090; &#1082;&#1086;&#1088;&#1088;&#1086;&#1079;&#1080;&#1080;. &#1054;&#1090; &#1085;&#1077;&#1075;&#1086; &#1082; &#1087;&#1086;&#1074;&#1088;&#1077;&#1078;&#1076;&#1077;&#1085;&#1085;&#1099;&#1084; &#1091;&#1095;&#1072;&#1089;&#1090;&#1082;&#1072;&#1084; &#1080;&#1089;&#1093;&#1086;&#1076;&#1080;&#1090; &#1090;&#1086;&#1082; &#1089;&#1087;&#1077;&#1094;&#1080;&#1072;&#1083;&#1100;&#1085;&#1086; &#1087;&#1086;&#1076;&#1086;&#1073;&#1088;&#1072;&#1085;&#1085;&#1086;&#1081; &#1095;&#1072;&#1089;&#1090;&#1086;&#1090;&#1099;, &#1074;&#1086;&#1079;&#1085;&#1080;&#1082;&#1072;&#1102;&#1097;&#1080;&#1081; &#1074; &#1088;&#1077;&#1079;&#1091;&#1083;&#1100;&#1090;&#1072;&#1090;&#1077; &#1088;&#1072;&#1079;&#1088;&#1091;&#1096;&#1077;&#1085;&#1080;&#1103; &#1072;&#1082;&#1090;&#1080;&#1074;&#1085;&#1099;&#1093; &#1101;&#1083;&#1077;&#1084;&#1077;&#1085;&#1090;&#1086;&#1074;, &#1101;&#1090;&#1086; &#1080; &#1087;&#1088;&#1077;&#1076;&#1086;&#1090;&#1074;&#1088;&#1072;&#1097;&#1072;&#1077;&#1090; &#1082;&#1086;&#1088;&#1088;&#1086;&#1079;&#1080;&#1102;.<br> <b>&#1047;&#1072;&#1097;&#1080;&#1090;&#1085;&#1099;&#1081; &#1072;&#1085;&#1086;&#1076;</b> &#1080;&#1079;&#1075;&#1086;&#1090;&#1086;&#1074;&#1083;&#1077;&#1085; &#1080;&#1079; &#1084;&#1072;&#1075;&#1085;&#1080;&#1103;. &#1044;&#1083;&#1103; &#1073;&#1086;&#1083;&#1077;&#1077; &#1076;&#1083;&#1080;&#1090;&#1077;&#1083;&#1100;&#1085;&#1086;&#1081; &#1089;&#1083;&#1091;&#1078;&#1073;&#1099; &#1085;&#1072;&#1075;&#1088;&#1077;&#1074;&#1072;&#1090;&#1077;&#1083;&#1103; &#1085;&#1077;&#1086;&#1073;&#1093;&#1086;&#1076;&#1080;&#1084;&#1086; &#1085;&#1077; &#1084;&#1077;&#1085;&#1077;&#1077; 2-&#1093; &#1088;&#1072;&#1079; &#1074; &#1075;&#1086;&#1076; &#1074;&#1099;&#1087;&#1086;&#1083;&#1085;&#1103;&#1090;&#1100; &#1087;&#1088;&#1086;&#1074;&#1077;&#1088;&#1082;&#1091; &#1072;&#1085;&#1086;&#1076;&#1072; &#1080;, &#1077;&#1089;&#1083;&#1080; &#1085;&#1091;&#1078;&#1085;&#1086;, &#1087;&#1088;&#1086;&#1080;&#1079;&#1074;&#1086;&#1076;&#1080;&#1090;&#1100; &#1077;&#1075;&#1086; &#1079;&#1072;&#1084;&#1077;&#1085;&#1091;. &#1042; &#1074;&#1086;&#1076;&#1086;&#1085;&#1072;&#1075;&#1088;&#1077;&#1074;&#1072;&#1090;&#1077;&#1083;&#1077; SHW 300 S &#1080;&#1089;&#1087;&#1086;&#1083;&#1100;&#1079;&#1091;&#1077;&#1090;&#1089;&#1103; &#1091;&#1076;&#1086;&#1073;&#1085;&#1072;&#1103; &#1092;&#1091;&#1085;&#1082;&#1094;&#1080;&#1086;&#1085;&#1072;&#1083;&#1100;&#1085;&#1072;&#1103; &#1089;&#1093;&#1077;&#1084;&#1072; - &#1072;&#1085;&#1086;&#1076; &#1089; &#1080;&#1085;&#1076;&#1080;&#1082;&#1072;&#1090;&#1086;&#1088;&#1086;&#1084;. &#1062;&#1074;&#1077;&#1090; &#1080;&#1085;&#1076;&#1080;&#1082;&#1072;&#1090;&#1086;&#1088;&#1072; &#8211; &#1074; &#1085;&#1086;&#1088;&#1084;&#1072;&#1083;&#1100;&#1085;&#1086;&#1084; &#1089;&#1086;&#1089;&#1090;&#1086;&#1103;&#1085;&#1080;&#1080; &#1073;&#1077;&#1083;&#1099;&#1081;; &#1077;&#1089;&#1083;&#1080; &#1077;&#1075;&#1086; &#1094;&#1074;&#1077;&#1090; &#1080;&#1079;&#1084;&#1077;&#1085;&#1103;&#1077;&#1090;&#1089;&#1103; &#1085;&#1072; &#1082;&#1088;&#1072;&#1089;&#1085;&#1099;&#1081;, &#1090;&#1086; &#1101;&#1090;&#1086; &#1089;&#1080;&#1075;&#1085;&#1072;&#1083; &#1082; &#1090;&#1086;&#1084;&#1091;, &#1095;&#1090;&#1086; &#1085;&#1077;&#1086;&#1073;&#1093;&#1086;&#1076;&#1080;&#1084;&#1086; &#1087;&#1088;&#1086;&#1074;&#1077;&#1088;&#1080;&#1090;&#1100; &#1072;&#1085;&#1086;&#1076; &#1080;&#1083;&#1080; &#1079;&#1072;&#1084;&#1077;&#1085;&#1080;&#1090;&#1100; &#1077;&#1075;&#1086;.</p><p><img src="/upload/images_stiebel/psh_si_teploizolyazia_s.jpg" style="float: right; margin: 0px 0px 5px 5px;" alt="&#1058;&#1077;&#1087;&#1083;&#1086;&#1080;&#1079;&#1086;&#1083;&#1103;&#1094;&#1080;&#1103; SHW 300 S" title="&#1058;&#1077;&#1087;&#1083;&#1086;&#1080;&#1079;&#1086;&#1083;&#1103;&#1094;&#1080;&#1103; SHW 300 S"> <b>&#1058;&#1077;&#1087;&#1083;&#1086;&#1080;&#1079;&#1086;&#1083;&#1103;&#1094;&#1080;&#1103;</b> &#1074;&#1086;&#1076;&#1086;&#1085;&#1072;&#1075;&#1088;&#1077;&#1074;&#1072;&#1090;&#1077;&#1083;&#1103; &#1089;&#1086;&#1089;&#1090;&#1086;&#1080;&#1090; &#1080;&#1079; &#1087;&#1077;&#1085;&#1086;&#1087;&#1086;&#1083;&#1080;&#1091;&#1088;&#1077;&#1090;&#1072;&#1085;&#1086;&#1074;&#1086;&#1075;&#1086; &#1089;&#1083;&#1086;&#1103; (&#1055;&#1055;&#1059;). &#1041;&#1083;&#1072;&#1075;&#1086;&#1076;&#1072;&#1088;&#1103; &#1074;&#1099;&#1089;&#1086;&#1082;&#1080;&#1084; &#1093;&#1072;&#1088;&#1072;&#1082;&#1090;&#1077;&#1088;&#1080;&#1089;&#1090;&#1080;&#1082;&#1072;&#1084;, &#1076;&#1072;&#1085;&#1085;&#1099;&#1081; &#1074;&#1080;&#1076; &#1090;&#1077;&#1087;&#1083;&#1086;&#1080;&#1079;&#1086;&#1083;&#1103;&#1094;&#1080;&#1080; &#1093;&#1086;&#1088;&#1086;&#1096;&#1086; &#1079;&#1072;&#1088;&#1077;&#1082;&#1086;&#1084;&#1077;&#1085;&#1076;&#1086;&#1074;&#1072;&#1083; &#1089;&#1077;&#1073;&#1103; &#1076;&#1083;&#1103; &#1080;&#1089;&#1087;&#1086;&#1083;&#1100;&#1079;&#1086;&#1074;&#1072;&#1085;&#1080;&#1103; &#1074; &#1074;&#1086;&#1076;&#1086;&#1085;&#1072;&#1075;&#1088;&#1077;&#1074;&#1072;&#1090;&#1077;&#1083;&#1103;&#1093; &#1090;&#1072;&#1082;&#1086;&#1075;&#1086; &#1090;&#1080;&#1087;&#1072; &#1082;&#1072;&#1082; Stiebel Eltron. &#1055;&#1055;&#1059;-&#1090;&#1077;&#1087;&#1083;&#1086;&#1080;&#1079;&#1086;&#1083;&#1103;&#1094;&#1080;&#1103; &#1085;&#1077; &#1080;&#1084;&#1077;&#1077;&#1090; &#1083;&#1080;&#1085;&#1077;&#1081;&#1085;&#1086;&#1075;&#1086; &#1088;&#1072;&#1089;&#1096;&#1080;&#1088;&#1077;&#1085;&#1080;&#1103;, &#1086;&#1073;&#1083;&#1072;&#1076;&#1072;&#1077;&#1090; &#1087;&#1086;&#1074;&#1099;&#1096;&#1077;&#1085;&#1085;&#1086;&#1081; &#1074;&#1083;&#1072;&#1075;&#1086;&#1085;&#1077;&#1087;&#1088;&#1086;&#1085;&#1080;&#1094;&#1072;&#1077;&#1084;&#1086;&#1089;&#1090;&#1100;&#1102;, &#1079;&#1085;&#1072;&#1095;&#1080;&#1090;&#1077;&#1083;&#1100;&#1085;&#1086;&#1081; &#1087;&#1083;&#1086;&#1090;&#1085;&#1086;&#1089;&#1090;&#1100;&#1102;, &#1085;&#1077; &#1090;&#1086;&#1082;&#1089;&#1080;&#1095;&#1085;&#1072;. &#1055;&#1055;&#1059; - &#1084;&#1072;&#1090;&#1077;&#1088;&#1080;&#1072;&#1083; &#1073;&#1077;&#1079;&#1086;&#1087;&#1072;&#1089;&#1085;&#1099;&#1081; &#1076;&#1083;&#1103; &#1079;&#1076;&#1086;&#1088;&#1086;&#1074;&#1100;&#1103; &#1080; &#1086;&#1082;&#1088;&#1091;&#1078;&#1072;&#1102;&#1097;&#1077;&#1081; &#1089;&#1088;&#1077;&#1076;&#1099;. &#1044;&#1072;&#1078;&#1077; &#1087;&#1086;&#1089;&#1083;&#1077; &#1076;&#1083;&#1080;&#1090;&#1077;&#1083;&#1100;&#1085;&#1086;&#1075;&#1086; &#1087;&#1077;&#1088;&#1080;&#1086;&#1076;&#1072; &#1088;&#1072;&#1073;&#1086;&#1090;&#1099; &#1085;&#1072;&#1075;&#1088;&#1077;&#1074;&#1072;&#1090;&#1077;&#1083;&#1103; &#1089;&#1074;&#1086;&#1081;&#1089;&#1090;&#1074;&#1072; &#1101;&#1090;&#1086;&#1081; &#1090;&#1077;&#1087;&#1083;&#1086;&#1080;&#1079;&#1086;&#1083;&#1103;&#1094;&#1080;&#1080; &#1085;&#1077; &#1080;&#1079;&#1084;&#1077;&#1085;&#1103;&#1102;&#1090;&#1089;&#1103;.</p><h4>&#1056;&#1077;&#1078;&#1080;&#1084;&#1099; &#1085;&#1072;&#1075;&#1088;&#1077;&#1074;&#1072;</h4><p><img src="/upload/images_stiebel/shw_s_rezhim_s.jpg" style="float: right; margin: 0px 0px 5px 5px;" alt="&#1050;&#1085;&#1086;&#1087;&#1082;&#1072; &#1073;&#1099;&#1089;&#1090;&#1088;&#1086;&#1075;&#1086; &#1085;&#1072;&#1075;&#1088;&#1077;&#1074;&#1072;" title="&#1050;&#1085;&#1086;&#1087;&#1082;&#1072; &#1073;&#1099;&#1089;&#1090;&#1088;&#1086;&#1075;&#1086; &#1085;&#1072;&#1075;&#1088;&#1077;&#1074;&#1072;"> <b>&#1056;&#1077;&#1078;&#1080;&#1084; &#171;&#1073;&#1099;&#1089;&#1090;&#1088;&#1086;&#1075;&#1086; &#1085;&#1072;&#1075;&#1088;&#1077;&#1074;&#1072;&#187;</b> &#1079;&#1072;&#1087;&#1091;&#1089;&#1082;&#1072;&#1077;&#1090;&#1089;&#1103; &#1087;&#1088;&#1086;&#1089;&#1090;&#1099;&#1084; &#1085;&#1072;&#1078;&#1072;&#1090;&#1080;&#1077;&#1084; &#1082;&#1085;&#1086;&#1087;&#1082;&#1080;, &#1082;&#1086;&#1090;&#1086;&#1088;&#1072;&#1103; &#1088;&#1072;&#1079;&#1084;&#1077;&#1097;&#1077;&#1085;&#1072; &#1085;&#1072; &#1079;&#1072;&#1097;&#1080;&#1090;&#1085;&#1086;&#1081; &#1082;&#1088;&#1099;&#1096;&#1082;&#1077; &#1082;&#1086;&#1088;&#1087;&#1091;&#1089;&#1072; &#1085;&#1072;&#1075;&#1088;&#1077;&#1074;&#1072;&#1090;&#1077;&#1083;&#1100;&#1085;&#1086;&#1075;&#1086; &#1101;&#1083;&#1077;&#1084;&#1077;&#1085;&#1090;&#1072;. &#1055;&#1088;&#1080; &#1076;&#1086;&#1089;&#1090;&#1080;&#1078;&#1077;&#1085;&#1080;&#1080; &#1079;&#1072;&#1076;&#1072;&#1085;&#1085;&#1086;&#1081; &#1090;&#1077;&#1084;&#1087;&#1077;&#1088;&#1072;&#1090;&#1091;&#1088;&#1099; &#1074;&#1086;&#1076;&#1099; &#1086;&#1090;&#1082;&#1083;&#1102;&#1095;&#1077;&#1085;&#1080;&#1077; &#1085;&#1072;&#1075;&#1088;&#1077;&#1074;&#1072;&#1090;&#1077;&#1083;&#1100;&#1085;&#1086;&#1075;&#1086; &#1087;&#1088;&#1080;&#1073;&#1086;&#1088;&#1072; &#1087;&#1088;&#1086;&#1080;&#1089;&#1093;&#1086;&#1076;&#1080;&#1090; &#1072;&#1074;&#1090;&#1086;&#1084;&#1072;&#1090;&#1080;&#1095;&#1077;&#1089;&#1082;&#1080;. &#1048;&#1089;&#1087;&#1086;&#1083;&#1100;&#1079;&#1086;&#1074;&#1072;&#1085;&#1080;&#1077; &#1076;&#1072;&#1085;&#1085;&#1086;&#1075;&#1086; &#1088;&#1077;&#1078;&#1080;&#1084;&#1072; &#1094;&#1077;&#1083;&#1077;&#1089;&#1086;&#1086;&#1073;&#1088;&#1072;&#1079;&#1085;&#1086;, &#1077;&#1089;&#1083;&#1080; &#1042;&#1099; &#1087;&#1086;&#1083;&#1100;&#1079;&#1091;&#1077;&#1090;&#1077;&#1089;&#1100; &#1075;&#1086;&#1088;&#1103;&#1095;&#1077;&#1081; &#1074;&#1086;&#1076;&#1086;&#1081; &#1085;&#1077; &#1095;&#1072;&#1089;&#1090;&#1086;.</p><p><b>&#1051;&#1100;&#1075;&#1086;&#1090;&#1085;&#1099;&#1081; &#1088;&#1077;&#1078;&#1080;&#1084;</b> - &#1074; &#1076;&#1072;&#1085;&#1085;&#1086;&#1084; &#1088;&#1077;&#1078;&#1080;&#1084;&#1077; &#1088;&#1072;&#1073;&#1086;&#1090;&#1099; &#1087;&#1088;&#1080;&#1073;&#1086;&#1088;&#1072; &#1085;&#1072;&#1075;&#1088;&#1077;&#1074;&#1072;&#1085;&#1080;&#1077; &#1074;&#1086;&#1076;&#1099; &#1087;&#1088;&#1086;&#1080;&#1079;&#1074;&#1086;&#1076;&#1080;&#1090;&#1089;&#1103; &#1074; &#1083;&#1100;&#1075;&#1086;&#1090;&#1085;&#1086;&#1077; &#1074;&#1088;&#1077;&#1084;&#1103; &#1087;&#1086; &#1074;&#1072;&#1096;&#1077;&#1084;&#1091; &#1090;&#1072;&#1088;&#1080;&#1092;&#1091;, &#1082;&#1072;&#1082; &#1087;&#1088;&#1072;&#1074;&#1080;&#1083;&#1086; - &#1101;&#1090;&#1086; &#1085;&#1086;&#1095;&#1100;&#1102;.</p><h4>&#1043;&#1088;&#1091;&#1087;&#1087;&#1072; &#1073;&#1077;&#1079;&#1086;&#1087;&#1072;&#1089;&#1085;&#1086;&#1089;&#1090;&#1080;</h4><p><img src="/upload/images_stiebel/shw_s_bezopas_s.jpg" style="float: right; margin: 0px 0px 5px 5px;" alt="&#1043;&#1088;&#1091;&#1087;&#1087;&#1072; &#1073;&#1077;&#1079;&#1086;&#1087;&#1072;&#1089;&#1085;&#1086;&#1089;&#1090;&#1080; ZH 1" title="&#1043;&#1088;&#1091;&#1087;&#1087;&#1072; &#1073;&#1077;&#1079;&#1086;&#1087;&#1072;&#1089;&#1085;&#1086;&#1089;&#1090;&#1080; ZH 1"> &#1043;&#1088;&#1091;&#1087;&#1087;&#1072; &#1073;&#1077;&#1079;&#1086;&#1087;&#1072;&#1089;&#1085;&#1086;&#1089;&#1090;&#1080; &#8211; &#1101;&#1090;&#1086; &#1076;&#1074;&#1072; &#1082;&#1083;&#1072;&#1087;&#1072;&#1085;&#1072;: &#1087;&#1088;&#1077;&#1076;&#1086;&#1093;&#1088;&#1072;&#1085;&#1080;&#1090;&#1077;&#1083;&#1100;&#1085;&#1099;&#1081; &#1080; &#1086;&#1073;&#1088;&#1072;&#1090;&#1085;&#1099;&#1081;. &#1055;&#1088;&#1077;&#1076;&#1086;&#1093;&#1088;&#1072;&#1085;&#1080;&#1090;&#1077;&#1083;&#1100;&#1085;&#1099;&#1081; &#1080;&#1089;&#1087;&#1086;&#1083;&#1100;&#1079;&#1091;&#1077;&#1090;&#1089;&#1103; &#1076;&#1083;&#1103; &#1090;&#1086;&#1075;&#1086;, &#1095;&#1090;&#1086;&#1073;&#1099; &#1085;&#1077; &#1076;&#1086;&#1087;&#1091;&#1089;&#1090;&#1080;&#1090;&#1100; &#1091;&#1074;&#1077;&#1083;&#1080;&#1095;&#1077;&#1085;&#1080;&#1103; &#1087;&#1088;&#1077;&#1076;&#1077;&#1083;&#1100;&#1085;&#1086;&#1075;&#1086; &#1088;&#1072;&#1073;&#1086;&#1095;&#1077;&#1075;&#1086; &#1076;&#1072;&#1074;&#1083;&#1077;&#1085;&#1080;&#1103;. &#1069;&#1090;&#1086;&#1090; &#1082;&#1083;&#1072;&#1087;&#1072;&#1085; &#1089;&#1090;&#1088;&#1072;&#1074;&#1083;&#1080;&#1074;&#1072;&#1077;&#1090; &#1080;&#1079;&#1083;&#1080;&#1096;&#1082;&#1080; &#1074;&#1086;&#1076;&#1099;, &#1082;&#1086;&#1090;&#1086;&#1088;&#1099;&#1077; &#1086;&#1073;&#1088;&#1072;&#1079;&#1091;&#1102;&#1090;&#1089;&#1103; &#1074; &#1087;&#1088;&#1086;&#1094;&#1077;&#1089;&#1089;&#1077; &#1085;&#1072;&#1075;&#1088;&#1077;&#1074;&#1072; &#1080;&#1079;-&#1079;&#1072; &#1077;&#1077; &#1088;&#1072;&#1089;&#1096;&#1080;&#1088;&#1077;&#1085;&#1080;&#1103;. &#1054;&#1073;&#1088;&#1072;&#1090;&#1085;&#1099;&#1081; &#1082;&#1083;&#1072;&#1087;&#1072;&#1085; &#1087;&#1088;&#1077;&#1076;&#1086;&#1090;&#1074;&#1088;&#1072;&#1097;&#1072;&#1077;&#1090; &#1076;&#1086;&#1089;&#1090;&#1091;&#1087; &#1075;&#1086;&#1088;&#1103;&#1095;&#1077;&#1081; &#1074;&#1086;&#1076;&#1099; &#1080;&#1079; &#1085;&#1072;&#1075;&#1088;&#1077;&#1074;&#1072;&#1090;&#1077;&#1083;&#1103; &#1074; &#1084;&#1072;&#1075;&#1080;&#1089;&#1090;&#1088;&#1072;&#1083;&#1100; &#1087;&#1086;&#1076;&#1074;&#1086;&#1076;&#1103;&#1097;&#1077;&#1075;&#1086; &#1074;&#1086;&#1076;&#1086;&#1087;&#1088;&#1086;&#1074;&#1086;&#1076;&#1072;. &#1041;&#1083;&#1072;&#1075;&#1086;&#1076;&#1072;&#1088;&#1103; &#1101;&#1090;&#1086;&#1081; &#1075;&#1088;&#1091;&#1087;&#1087;&#1077; &#1082;&#1083;&#1072;&#1087;&#1072;&#1085;&#1086;&#1074; &#1076;&#1072;&#1074;&#1083;&#1077;&#1085;&#1080;&#1077; &#1074; &#1088;&#1077;&#1079;&#1077;&#1088;&#1074;&#1091;&#1072;&#1088;&#1077; &#1074;&#1089;&#1077;&#1075;&#1076;&#1072; &#1086;&#1089;&#1090;&#1072;&#1077;&#1090;&#1089;&#1103; &#1074; &#1087;&#1088;&#1077;&#1076;&#1077;&#1083;&#1072;&#1093; &#1085;&#1086;&#1088;&#1084;&#1099;.</p><p>&#1043;&#1088;&#1091;&#1087;&#1087;&#1072; | [24 empty] | 91 | [9 empty] | 700 | 815 | [197 empty] | нет | [190 empty] | электронное | [8 empty] | 10 | [10 empty] | 4 | [39 empty] | 91 | [40 empty] | 82 | 35 | [10 empty] | вертикальная | [17 empty] | 300 | [25 empty] | 2/4; 4/4 | трубчатый | 6 | 1 | напорный | напольный | нижняя | 220 / 380 | да | эмаль | да | да | 4 | нет | 1 | 24 | 1740 | 800 | 800 | 11136 | 93 | 2/6; 3/6; 4/6; 6/6 | медь | да | магний | нет | да | нет | да | нет | нет | нет | ZH 1
https://climatopt.ru/catalog/vodonagrevateli/nakopitelnye/napolnye/stiebel_eltron_shw_400_ace/ | /upload/resize_cache/iblock/858/400_400_140cd750bba9870f18aada2478b24840a/ste_shw_ace_200-400.500x600_2.500x500.jpg-526781def7437dfb6e284f8313a60558.jpg | [9 empty] | Напольный водонагреватель Stiebel Eltron SHW 400 ACE | 216600 | 13167 | Накопительные |  | Водонагреватель напольного размещения закрытого типа - модель Stiebel Eltron SHW 400 ACE . Его габаритные размеры (ВхШхГ) — 1755х700х840 (мм). Основную функцию нагрева выполняет нагревательный элемент, изготовленный из медных трубок. Имеются режимы, позволяющие изменять мощность тока и, соответственно, скорость нагрева воды. В водонагревателе установлена дополнительная функция - «быстрый нагрев». Внутренний бак изготавливается из специальной стабилизированной стали. Внутренний бак рассчитан на 400 литров. Антикоррозийный анод, установленный в баке нагревателя, предохраняет внутренние стенки бака от накипи и коррозии. Изнутри стенки бака обработаны фирменной антикоррозионной эмалью «anticor». К основным достоинствам нагревателя типа Stiebel Eltron SHW 400 ACE можно отнести: применение медного нагревательного ТЭНа и возможность установки необходимой мощности. Данную модель водонагревательного бойлера можно использовать для обеспечения горячей водой даже нескольких точек водоразбора. Регулятор дает возможность изменять температуру нагрева воды в диапазоне от +35°С и до +82°С. Датчик изменения температуры расположен на панели управления рядом с кнопкой включения режима быстрого нагрева. Водонагреватель оборудован высокоточным механическим термометром. Для получения значительного объема воды необходимой температуры в этой модели применена запатентованная система, которая позволяет равномерно нагревать всю жидкость в баке. В данном водонагревателе установлена «Группа безопасности ZH1» - это гарантирует дополнительную защиту изделия при резком увеличении давлении в водопроводе. Имеется режим защиты от замерзания, при котором поддерживается температура воды +5°C, если бойлер находится в помещении с пониженной температурой (ниже 0°C). Корпус влагозащитный - класс защиты IP 24. Рабочее давление составляет 6 атм. (максимальное). Диаметр подключения водной магистрали (вход/выход) — G 1" по наружной резьбе. Электрический ТЭН состоит из медной трубки, в которой находится специальная нагревательная спираль. Диэлектриком и проводником между нагревательным элементом и стенками трубки является магнезий. Электрические ТЭНы не подвержены коррозии. Имеют большой запас долговечности и обладают высоким КПД. Бак Бак SHW 400 ACE выполнен из стали толщиной 4 миллиметра. На внутреннюю поверхность нанесён защитный слой эмали толщиной 0,4 мм. Накопительный бак водонагревателя обладает очень высокой износоустойчивостью. Эмаль «anticor» \- это специальная силикатная масса, имеющая особый химический состав и уникальные физические характеристики. Эмалевое покрытие практически невозможно отделить от металла, за счёт этого его можно назвать самым идеальным вариантом защиты. Антикоррозийный стержень защищает внутреннюю поверхность бака от коррозии. От него к поврежденным участкам исходит ток специально подобранной частоты, возникающий в результате разрушения активных элементов, это и предотвращает коррозию. Защитный анод изготовлен из магния. Для более длительной службы нагревателя необходимо не менее 2-х раз в год выполнять проверку анода и, если нужно, производить его замену. В водонагревателе SHW 400 ACE используется удобная функциональная схема - анод с индикатором. Цвет индикатора – в нормальном состоянии белый; если его цвет изменяется на красный, то это сигнал к тому, что необходимо проверить анод или заменить его. Теплоизоляция водонагревателя состоит из пенополиуретанового слоя (ППУ). Благодаря высоким характеристикам, данный вид теплоизоляции хорошо зарекомендовал себя для использования в водонагревателях такого типа как Stiebel Eltron. ППУ-теплоизоляция не имеет линейного расширения, обладает повышенной влагонепроницаемостью, значительной плотностью, не токсична. ППУ - материал безопасный для здоровья и окружающей среды. Даже после длительного периода работы нагревателя свойства этой теплоизоляции не изменяются. Теплоизоляция в водонагревателе SHW 400 ACE наносится на сам резервуар. Съемный мягкий чехол белого цвета надевается поверх него. Режим «быстрого нагрева» запускается простым нажатием кнопки, которая размещена на защитной крышке корпуса нагревательного элемента. При достижении заданной температуры воды отключение нагревательного прибора происходит автоматически. Использование данного режима целесообразно, если Вы пользуетесь горячей водой не часто. Группа безопасности Группа безопасности – это два клапана: предохранительный и обратный. Предохранительный используется для того, чтобы не допустить увеличения предельного рабочего давления. Этот клапан стравливает излишки воды, которые образуются в процессе нагрева из-за ее расширения. Обратный клапан предотвращает доступ горячей воды из нагревателя в магистраль подводящего водопровода. Благодаря этой группе клапанов давление в резервуаре всегда остается в пределах нормы. Группа безопасности ZH 1 специально разработана для защиты данной модели водонагревателя от внешних и внутренних перегрузок давления, она состоит из ряда клапанов. В комплекте для мембранного клапана предоставляются специальные патроны. Давление, при котором происходит срабатывание клапана — 6 атмосфер. В водопроводной сети предельное давление составляет — 4,8 атмосфер. Если давление превышает предельное значение, то прежде чем осуществлять подключение нагревателя, следует установить специальный редуктор. Класс защиты Класс защиты — IP 24. Первая цифра кода обозначает класс защиты «2». Это говорит о том, что защита надежно предохраняет бак от попадания в него различных загрязнений и посторонних предметов, их диаметр не должен превышает 12 мм. Цифра «4» говорит о защите от внешних брызг воды, попадающих на нагреватель под любым углом. С данным типом защиты водонагреватель можно устанавливать у душевых кабин и кранов. Расшифровка обозначений IP (International Protection) и классов защиты для оборудования и людей Составная часть Цифры и буквы Значение для защиты оборудования Значение для защиты людей Буквы кода IP \-- \-- Первое кодовое число 2 От попадания твердых инородных тел диаметром 12,5 мм От возможности касания (в том числе пальцами) опасных частей Второе кодовое число 3 Защита от капель воды Вода, капающая под углом до 60° с обеих сторон вертикально, не должна оказывать вредного воздействия 4 Защита от брызг воды Вода, брызгающая на корпус, не должна оказывать вредного воздействия 5 Защита от струй воды Вода, льющаяся на корпус в виде струй, не должна оказывать вредн. воздействия Дополнительная буква (при необходимости) D \-- От доступа к опасным частям с помощью проволоки При отсутствии цифры, обозначающей степень защиты, вместо нее ставится "X". Пример: IP X4 Ваши преимущества Установив напольный водонагреватель модели Stiebel Eltron SHW 400 ACE, у Вас всегда имеется горячая вода. Режим быстрого нагрева позволит существенно сэкономить Ваше время. Встроенные системы безопасности полностью соответствуют европейским стандартам качества. При необходимости сервисного обслуживания данного водонагревателя в России имеется более 30 специализированных сервис-центров. Завод-производитель водонагревателя предоставляет гарантию - 3 года на электрические компоненты, на бак - 10 лет. Водонагреватель Stiebel Eltron SHW 400 ACE - это оптимальное соотношение цена—качество. Монтаж Монтаж (водопроводное и электрическое подключение) , а также первый ввод в эксплуатацию и профилактику этого прибора разрешается производить только квалифицированному специалисту , в соответствии с инструкцией. Бесперебойная работа и безопасность эксплуатации гарантируются только при использовании предназначенных для данного прибора оригинальных запасных частей и принадлежностей. Напольный накопительный водонагреватель должен прикрепляться к полу. Перед подключением воды и электроподключением необходимо одеть прилагаемый декоративный чехол и вмонтировать термометр, находящийся под крышкой фланца. Устройство циркуляции горячей воды в системе водоснабжения не желательно из-за высоких тепловых потерь. Однако, если протяженность тубопровода слишком велика, с целью повышения комфорта для пользователя (во избежании остывания воды в выходной магистрале горячей воды) возможна установка на выходной магистрали горячей воды циркуляционного насоса. В этом случае с целью экономии электроэнергии рекомендуется регулировать температуру циркулирующей воды в зависимости от потребностей пользователя в воде в различное время суток. Штуцер для подсоединения циркуляционного трубопровода Вы найдете там, где теплоизоляция имеет явно ощутимое углубление. В этом месте декоративный чехол должен быть прорезан. То же самое следует проделать и с теплоизоляцией. Место установки Помещение должно быть непромерзающим. Прибор должен быть установлен вблизи максимально часто используемых водозаборных точек. Необходимо закрепить прибор на полу. Подключение воды Внутренний бак прибора рассчитан на максимальное рабочее давление 6 бар. Однако, в связи с тем, что давление воды может колебаться, уже при давлении 4,8 бар и выше требуется клапан понижения давления (редукционный клапан), а при давлении воды свыше 10 бар необходим второй, подключенный последовательно. Если монтируются батареи с постоянной температурой или батареи с термостатом, то их подсоединенительные патрубки холодной воды должны находиться в направлении потока за редукционным клапаном. Подключение электричества Прибор рассчитан на подключение стационарно проложенной проводкой. Снять крышку фланца, кабель подключить согласно схемы подключения, наклеить соответствующие наклейки с указанием мощности на отмеченное место в табличке с номинальными данными, установить крышку фланца. Необходимый изоляционный промежуток - не менее 3 мм по всем полюсам. Расчетные таблицы Таблица рекомендованных сечений электрического кабеля Для медного трехжильного кабеля, одна фаза, напряжение 220 Вольт Мощность водонагревателя, кВт 1 2 3 3,5 4 6 8 12 Сила тока, А 4,5 9,1 13,6 15,9 18,2 27,3 36,4 54,5 Рекомендуемое сечение токопроводящей жилы кабеля, мм 2 1 1 1,5 2,5 2,5 4 6 10 Максимальная длина кабеля, м 35 17 17 25 22 23 27 30 Для медного четырехжильного кабеля, три фазы, напряжение 380 Вольт Мощность водонагревателя, кВт 6 13 15 18 21 24 27 35 Сила тока, А 9,1 19,5 22,8 27,3 31,9 36,5 41,0 53,2 Рекомендуемое сечение токопроводящей жилы кабеля, мм 2 1,5 4 4 4 6 6 8 8 Максимальная длина кабеля, м 50 52 48 40 51 45 53 41 | <div class="detail_text"><p><img src="/upload/images_stiebel/shw_ace_vnesh_s.png" style="float: right; margin: 0px 0px 5px 5px;" alt="&#1042;&#1085;&#1077;&#1096;&#1085;&#1080;&#1081; &#1074;&#1080;&#1076; SHW 400 ACE" title="&#1042;&#1085;&#1077;&#1096;&#1085;&#1080;&#1081; &#1074;&#1080;&#1076; SHW 400 ACE"> <b>&#1042;&#1086;&#1076;&#1086;&#1085;&#1072;&#1075;&#1088;&#1077;&#1074;&#1072;&#1090;&#1077;&#1083;&#1100; &#1085;&#1072;&#1087;&#1086;&#1083;&#1100;&#1085;&#1086;&#1075;&#1086; &#1088;&#1072;&#1079;&#1084;&#1077;&#1097;&#1077;&#1085;&#1080;&#1103; &#1079;&#1072;&#1082;&#1088;&#1099;&#1090;&#1086;&#1075;&#1086; &#1090;&#1080;&#1087;&#1072; - &#1084;&#1086;&#1076;&#1077;&#1083;&#1100; Stiebel Eltron SHW 400 ACE</b>. &#1045;&#1075;&#1086; &#1075;&#1072;&#1073;&#1072;&#1088;&#1080;&#1090;&#1085;&#1099;&#1077; &#1088;&#1072;&#1079;&#1084;&#1077;&#1088;&#1099; (&#1042;&#1093;&#1064;&#1093;&#1043;) &#8212; 1755&#1093;700&#1093;840 (&#1084;&#1084;). &#1054;&#1089;&#1085;&#1086;&#1074;&#1085;&#1091;&#1102; &#1092;&#1091;&#1085;&#1082;&#1094;&#1080;&#1102; &#1085;&#1072;&#1075;&#1088;&#1077;&#1074;&#1072; &#1074;&#1099;&#1087;&#1086;&#1083;&#1085;&#1103;&#1077;&#1090; &#1085;&#1072;&#1075;&#1088;&#1077;&#1074;&#1072;&#1090;&#1077;&#1083;&#1100;&#1085;&#1099;&#1081; &#1101;&#1083;&#1077;&#1084;&#1077;&#1085;&#1090;, &#1080;&#1079;&#1075;&#1086;&#1090;&#1086;&#1074;&#1083;&#1077;&#1085;&#1085;&#1099;&#1081; &#1080;&#1079; &#1084;&#1077;&#1076;&#1085;&#1099;&#1093; &#1090;&#1088;&#1091;&#1073;&#1086;&#1082;. &#1048;&#1084;&#1077;&#1102;&#1090;&#1089;&#1103; &#1088;&#1077;&#1078;&#1080;&#1084;&#1099;, &#1087;&#1086;&#1079;&#1074;&#1086;&#1083;&#1103;&#1102;&#1097;&#1080;&#1077; &#1080;&#1079;&#1084;&#1077;&#1085;&#1103;&#1090;&#1100; &#1084;&#1086;&#1097;&#1085;&#1086;&#1089;&#1090;&#1100; &#1090;&#1086;&#1082;&#1072; &#1080;, &#1089;&#1086;&#1086;&#1090;&#1074;&#1077;&#1090;&#1089;&#1090;&#1074;&#1077;&#1085;&#1085;&#1086;, &#1089;&#1082;&#1086;&#1088;&#1086;&#1089;&#1090;&#1100; &#1085;&#1072;&#1075;&#1088;&#1077;&#1074;&#1072; &#1074;&#1086;&#1076;&#1099;. &#1042; &#1074;&#1086;&#1076;&#1086;&#1085;&#1072;&#1075;&#1088;&#1077;&#1074;&#1072;&#1090;&#1077;&#1083;&#1077; &#1091;&#1089;&#1090;&#1072;&#1085;&#1086;&#1074;&#1083;&#1077;&#1085;&#1072; &#1076;&#1086;&#1087;&#1086;&#1083;&#1085;&#1080;&#1090;&#1077;&#1083;&#1100;&#1085;&#1072;&#1103; &#1092;&#1091;&#1085;&#1082;&#1094;&#1080;&#1103; - &#171;&#1073;&#1099;&#1089;&#1090;&#1088;&#1099;&#1081; &#1085;&#1072;&#1075;&#1088;&#1077;&#1074;&#187;. &#1042;&#1085;&#1091;&#1090;&#1088;&#1077;&#1085;&#1085;&#1080;&#1081; &#1073;&#1072;&#1082; &#1080;&#1079;&#1075;&#1086;&#1090;&#1072;&#1074;&#1083;&#1080;&#1074;&#1072;&#1077;&#1090;&#1089;&#1103; &#1080;&#1079; &#1089;&#1087;&#1077;&#1094;&#1080;&#1072;&#1083;&#1100;&#1085;&#1086;&#1081; &#1089;&#1090;&#1072;&#1073;&#1080;&#1083;&#1080;&#1079;&#1080;&#1088;&#1086;&#1074;&#1072;&#1085;&#1085;&#1086;&#1081; &#1089;&#1090;&#1072;&#1083;&#1080;. &#1042;&#1085;&#1091;&#1090;&#1088;&#1077;&#1085;&#1085;&#1080;&#1081; &#1073;&#1072;&#1082; &#1088;&#1072;&#1089;&#1089;&#1095;&#1080;&#1090;&#1072;&#1085; &#1085;&#1072; 400 &#1083;&#1080;&#1090;&#1088;&#1086;&#1074;. &#1040;&#1085;&#1090;&#1080;&#1082;&#1086;&#1088;&#1088;&#1086;&#1079;&#1080;&#1081;&#1085;&#1099;&#1081; &#1072;&#1085;&#1086;&#1076;, &#1091;&#1089;&#1090;&#1072;&#1085;&#1086;&#1074;&#1083;&#1077;&#1085;&#1085;&#1099;&#1081; &#1074; &#1073;&#1072;&#1082;&#1077; &#1085;&#1072;&#1075;&#1088;&#1077;&#1074;&#1072;&#1090;&#1077;&#1083;&#1103;, &#1087;&#1088;&#1077;&#1076;&#1086;&#1093;&#1088;&#1072;&#1085;&#1103;&#1077;&#1090; &#1074;&#1085;&#1091;&#1090;&#1088;&#1077;&#1085;&#1085;&#1080;&#1077; &#1089;&#1090;&#1077;&#1085;&#1082;&#1080; &#1073;&#1072;&#1082;&#1072; &#1086;&#1090; &#1085;&#1072;&#1082;&#1080;&#1087;&#1080; &#1080; &#1082;&#1086;&#1088;&#1088;&#1086;&#1079;&#1080;&#1080;. &#1048;&#1079;&#1085;&#1091;&#1090;&#1088;&#1080; &#1089;&#1090;&#1077;&#1085;&#1082;&#1080; &#1073;&#1072;&#1082;&#1072; &#1086;&#1073;&#1088;&#1072;&#1073;&#1086;&#1090;&#1072;&#1085;&#1099; &#1092;&#1080;&#1088;&#1084;&#1077;&#1085;&#1085;&#1086;&#1081; &#1072;&#1085;&#1090;&#1080;&#1082;&#1086;&#1088;&#1088;&#1086;&#1079;&#1080;&#1086;&#1085;&#1085;&#1086;&#1081; &#1101;&#1084;&#1072;&#1083;&#1100;&#1102; &#171;anticor&#187;.</p><p><img src="/upload/images_stiebel/psh_si_ten_s.jpg" style="float: right; margin: 0px 0px 5px 5px;" alt="&#1058;&#1088;&#1091;&#1073;&#1095;&#1072;&#1090;&#1099;&#1081; &#1085;&#1072;&#1075;&#1088;&#1077;&#1074;&#1072;&#1090;&#1077;&#1083;&#1100;&#1085;&#1099;&#1081; &#1101;&#1083;&#1077;&#1084;&#1077;&#1085;&#1090;" title="&#1058;&#1088;&#1091;&#1073;&#1095;&#1072;&#1090;&#1099;&#1081; &#1085;&#1072;&#1075;&#1088;&#1077;&#1074;&#1072;&#1090;&#1077;&#1083;&#1100;&#1085;&#1099;&#1081; &#1101;&#1083;&#1077;&#1084;&#1077;&#1085;&#1090;"> <b>&#1050; &#1086;&#1089;&#1085;&#1086;&#1074;&#1085;&#1099;&#1084; &#1076;&#1086;&#1089;&#1090;&#1086;&#1080;&#1085;&#1089;&#1090;&#1074;&#1072;&#1084;</b> &#1085;&#1072;&#1075;&#1088;&#1077;&#1074;&#1072;&#1090;&#1077;&#1083;&#1103; &#1090;&#1080;&#1087;&#1072; Stiebel Eltron SHW 400 ACE &#1084;&#1086;&#1078;&#1085;&#1086; &#1086;&#1090;&#1085;&#1077;&#1089;&#1090;&#1080;: &#1087;&#1088;&#1080;&#1084;&#1077;&#1085;&#1077;&#1085;&#1080;&#1077; &#1084;&#1077;&#1076;&#1085;&#1086;&#1075;&#1086; &#1085;&#1072;&#1075;&#1088;&#1077;&#1074;&#1072;&#1090;&#1077;&#1083;&#1100;&#1085;&#1086;&#1075;&#1086; &#1058;&#1069;&#1053;&#1072; &#1080; &#1074;&#1086;&#1079;&#1084;&#1086;&#1078;&#1085;&#1086;&#1089;&#1090;&#1100; &#1091;&#1089;&#1090;&#1072;&#1085;&#1086;&#1074;&#1082;&#1080; &#1085;&#1077;&#1086;&#1073;&#1093;&#1086;&#1076;&#1080;&#1084;&#1086;&#1081; &#1084;&#1086;&#1097;&#1085;&#1086;&#1089;&#1090;&#1080;. &#1044;&#1072;&#1085;&#1085;&#1091;&#1102; &#1084;&#1086;&#1076;&#1077;&#1083;&#1100; &#1074;&#1086;&#1076;&#1086;&#1085;&#1072;&#1075;&#1088;&#1077;&#1074;&#1072;&#1090;&#1077;&#1083;&#1100;&#1085;&#1086;&#1075;&#1086; &#1073;&#1086;&#1081;&#1083;&#1077;&#1088;&#1072; &#1084;&#1086;&#1078;&#1085;&#1086; &#1080;&#1089;&#1087;&#1086;&#1083;&#1100;&#1079;&#1086;&#1074;&#1072;&#1090;&#1100; &#1076;&#1083;&#1103; &#1086;&#1073;&#1077;&#1089;&#1087;&#1077;&#1095;&#1077;&#1085;&#1080;&#1103; &#1075;&#1086;&#1088;&#1103;&#1095;&#1077;&#1081; &#1074;&#1086;&#1076;&#1086;&#1081; &#1076;&#1072;&#1078;&#1077; &#1085;&#1077;&#1089;&#1082;&#1086;&#1083;&#1100;&#1082;&#1080;&#1093; &#1090;&#1086;&#1095;&#1077;&#1082; &#1074;&#1086;&#1076;&#1086;&#1088;&#1072;&#1079;&#1073;&#1086;&#1088;&#1072;.</p><p>&#1056;&#1077;&#1075;&#1091;&#1083;&#1103;&#1090;&#1086;&#1088; &#1076;&#1072;&#1077;&#1090; &#1074;&#1086;&#1079;&#1084;&#1086;&#1078;&#1085;&#1086;&#1089;&#1090;&#1100; &#1080;&#1079;&#1084;&#1077;&#1085;&#1103;&#1090;&#1100; &#1090;&#1077;&#1084;&#1087;&#1077;&#1088;&#1072;&#1090;&#1091;&#1088;&#1091; &#1085;&#1072;&#1075;&#1088;&#1077;&#1074;&#1072; &#1074;&#1086;&#1076;&#1099; &#1074; &#1076;&#1080;&#1072;&#1087;&#1072;&#1079;&#1086;&#1085;&#1077; &#1086;&#1090; +35&#176;&#1057; &#1080; &#1076;&#1086; +82&#176;&#1057;. &#1044;&#1072;&#1090;&#1095;&#1080;&#1082; &#1080;&#1079;&#1084;&#1077;&#1085;&#1077;&#1085;&#1080;&#1103; &#1090;&#1077;&#1084;&#1087;&#1077;&#1088;&#1072;&#1090;&#1091;&#1088;&#1099; &#1088;&#1072;&#1089;&#1087;&#1086;&#1083;&#1086;&#1078;&#1077;&#1085; &#1085;&#1072; &#1087;&#1072;&#1085;&#1077;&#1083;&#1080; &#1091;&#1087;&#1088;&#1072;&#1074;&#1083;&#1077;&#1085;&#1080;&#1103; &#1088;&#1103;&#1076;&#1086;&#1084; &#1089; &#1082;&#1085;&#1086;&#1087;&#1082;&#1086;&#1081; &#1074;&#1082;&#1083;&#1102;&#1095;&#1077;&#1085;&#1080;&#1103; &#1088;&#1077;&#1078;&#1080;&#1084;&#1072; &#1073;&#1099;&#1089;&#1090;&#1088;&#1086;&#1075;&#1086; &#1085;&#1072;&#1075;&#1088;&#1077;&#1074;&#1072;. &#1042;&#1086;&#1076;&#1086;&#1085;&#1072;&#1075;&#1088;&#1077;&#1074;&#1072;&#1090;&#1077;&#1083;&#1100; &#1086;&#1073;&#1086;&#1088;&#1091;&#1076;&#1086;&#1074;&#1072;&#1085; &#1074;&#1099;&#1089;&#1086;&#1082;&#1086;&#1090;&#1086;&#1095;&#1085;&#1099;&#1084; &#1084;&#1077;&#1093;&#1072;&#1085;&#1080;&#1095;&#1077;&#1089;&#1082;&#1080;&#1084; &#1090;&#1077;&#1088;&#1084;&#1086;&#1084;&#1077;&#1090;&#1088;&#1086;&#1084;.</p><p>&#1044;&#1083;&#1103; &#1087;&#1086;&#1083;&#1091;&#1095;&#1077;&#1085;&#1080;&#1103; &#1079;&#1085;&#1072;&#1095;&#1080;&#1090;&#1077;&#1083;&#1100;&#1085;&#1086;&#1075;&#1086; &#1086;&#1073;&#1098;&#1077;&#1084;&#1072; &#1074;&#1086;&#1076;&#1099; &#1085;&#1077;&#1086;&#1073;&#1093;&#1086;&#1076;&#1080;&#1084;&#1086;&#1081; &#1090;&#1077;&#1084;&#1087;&#1077;&#1088;&#1072;&#1090;&#1091;&#1088;&#1099; &#1074; &#1101;&#1090;&#1086;&#1081; &#1084;&#1086;&#1076;&#1077;&#1083;&#1080; &#1087;&#1088;&#1080;&#1084;&#1077;&#1085;&#1077;&#1085;&#1072; &#1079;&#1072;&#1087;&#1072;&#1090;&#1077;&#1085;&#1090;&#1086;&#1074;&#1072;&#1085;&#1085;&#1072;&#1103; &#1089;&#1080;&#1089;&#1090;&#1077;&#1084;&#1072;, &#1082;&#1086;&#1090;&#1086;&#1088;&#1072;&#1103; &#1087;&#1086;&#1079;&#1074;&#1086;&#1083;&#1103;&#1077;&#1090; &#1088;&#1072;&#1074;&#1085;&#1086;&#1084;&#1077;&#1088;&#1085;&#1086; &#1085;&#1072;&#1075;&#1088;&#1077;&#1074;&#1072;&#1090;&#1100; &#1074;&#1089;&#1102; &#1078;&#1080;&#1076;&#1082;&#1086;&#1089;&#1090;&#1100; &#1074; &#1073;&#1072;&#1082;&#1077;.</p><ul><li>&#1042; &#1076;&#1072;&#1085;&#1085;&#1086;&#1084; &#1074;&#1086;&#1076;&#1086;&#1085;&#1072;&#1075;&#1088;&#1077;&#1074;&#1072;&#1090;&#1077;&#1083;&#1077; &#1091;&#1089;&#1090;&#1072;&#1085;&#1086;&#1074;&#1083;&#1077;&#1085;&#1072; &#171;&#1043;&#1088;&#1091;&#1087;&#1087;&#1072; &#1073;&#1077;&#1079;&#1086;&#1087;&#1072;&#1089;&#1085;&#1086;&#1089;&#1090;&#1080; ZH1&#187; - &#1101;&#1090;&#1086; &#1075;&#1072;&#1088;&#1072;&#1085;&#1090;&#1080;&#1088;&#1091;&#1077;&#1090; &#1076;&#1086;&#1087;&#1086;&#1083;&#1085;&#1080;&#1090;&#1077;&#1083;&#1100;&#1085;&#1091;&#1102; &#1079;&#1072;&#1097;&#1080;&#1090;&#1091; &#1080;&#1079;&#1076;&#1077;&#1083;&#1080;&#1103; &#1087;&#1088;&#1080; &#1088;&#1077;&#1079;&#1082;&#1086;&#1084; &#1091;&#1074;&#1077;&#1083;&#1080;&#1095;&#1077;&#1085;&#1080;&#1080; &#1076;&#1072;&#1074;&#1083;&#1077;&#1085;&#1080;&#1080; &#1074; &#1074;&#1086;&#1076;&#1086;&#1087;&#1088;&#1086;&#1074;&#1086;&#1076;&#1077;.</li><li>&#1048;&#1084;&#1077;&#1077;&#1090;&#1089;&#1103; &#1088;&#1077;&#1078;&#1080;&#1084; &#1079;&#1072;&#1097;&#1080;&#1090;&#1099; &#1086;&#1090; &#1079;&#1072;&#1084;&#1077;&#1088;&#1079;&#1072;&#1085;&#1080;&#1103;, &#1087;&#1088;&#1080; &#1082;&#1086;&#1090;&#1086;&#1088;&#1086;&#1084; &#1087;&#1086;&#1076;&#1076;&#1077;&#1088;&#1078;&#1080;&#1074;&#1072;&#1077;&#1090;&#1089;&#1103; &#1090;&#1077;&#1084;&#1087;&#1077;&#1088;&#1072;&#1090;&#1091;&#1088;&#1072; &#1074;&#1086;&#1076;&#1099; +5&#176;C, &#1077;&#1089;&#1083;&#1080; &#1073;&#1086;&#1081;&#1083;&#1077;&#1088; &#1085;&#1072;&#1093;&#1086;&#1076;&#1080;&#1090;&#1089;&#1103; &#1074; &#1087;&#1086;&#1084;&#1077;&#1097;&#1077;&#1085;&#1080;&#1080; &#1089; &#1087;&#1086;&#1085;&#1080;&#1078;&#1077;&#1085;&#1085;&#1086;&#1081; &#1090;&#1077;&#1084;&#1087;&#1077;&#1088;&#1072;&#1090;&#1091;&#1088;&#1086;&#1081; (&#1085;&#1080;&#1078;&#1077; 0&#176;C).</li><li>&#1050;&#1086;&#1088;&#1087;&#1091;&#1089; &#1074;&#1083;&#1072;&#1075;&#1086;&#1079;&#1072;&#1097;&#1080;&#1090;&#1085;&#1099;&#1081; - &#1082;&#1083;&#1072;&#1089;&#1089; &#1079;&#1072;&#1097;&#1080;&#1090;&#1099; IP 24.</li><li>&#1056;&#1072;&#1073;&#1086;&#1095;&#1077;&#1077; &#1076;&#1072;&#1074;&#1083;&#1077;&#1085;&#1080;&#1077; &#1089;&#1086;&#1089;&#1090;&#1072;&#1074;&#1083;&#1103;&#1077;&#1090; 6 &#1072;&#1090;&#1084;. (&#1084;&#1072;&#1082;&#1089;&#1080;&#1084;&#1072;&#1083;&#1100;&#1085;&#1086;&#1077;).</li><li>&#1044;&#1080;&#1072;&#1084;&#1077;&#1090;&#1088; &#1087;&#1086;&#1076;&#1082;&#1083;&#1102;&#1095;&#1077;&#1085;&#1080;&#1103; &#1074;&#1086;&#1076;&#1085;&#1086;&#1081; &#1084;&#1072;&#1075;&#1080;&#1089;&#1090;&#1088;&#1072;&#1083;&#1080; (&#1074;&#1093;&#1086;&#1076;/&#1074;&#1099;&#1093;&#1086;&#1076;) &#8212; G 1" &#1087;&#1086; &#1085;&#1072;&#1088;&#1091;&#1078;&#1085;&#1086;&#1081; &#1088;&#1077;&#1079;&#1100;&#1073;&#1077;.</li><li>&#1069;&#1083;&#1077;&#1082;&#1090;&#1088;&#1080;&#1095;&#1077;&#1089;&#1082;&#1080;&#1081; &#1058;&#1069;&#1053; &#1089;&#1086;&#1089;&#1090;&#1086;&#1080;&#1090; &#1080;&#1079; &#1084;&#1077;&#1076;&#1085;&#1086;&#1081; &#1090;&#1088;&#1091;&#1073;&#1082;&#1080;, &#1074; &#1082;&#1086;&#1090;&#1086;&#1088;&#1086;&#1081; &#1085;&#1072;&#1093;&#1086;&#1076;&#1080;&#1090;&#1089;&#1103; &#1089;&#1087;&#1077;&#1094;&#1080;&#1072;&#1083;&#1100;&#1085;&#1072;&#1103; &#1085;&#1072;&#1075;&#1088;&#1077;&#1074;&#1072;&#1090;&#1077;&#1083;&#1100;&#1085;&#1072;&#1103; &#1089;&#1087;&#1080;&#1088;&#1072;&#1083;&#1100;. &#1044;&#1080;&#1101;&#1083;&#1077;&#1082;&#1090;&#1088;&#1080;&#1082;&#1086;&#1084; &#1080; &#1087;&#1088;&#1086;&#1074;&#1086;&#1076;&#1085;&#1080;&#1082;&#1086;&#1084; &#1084;&#1077;&#1078;&#1076;&#1091; &#1085;&#1072;&#1075;&#1088;&#1077;&#1074;&#1072;&#1090;&#1077;&#1083;&#1100;&#1085;&#1099;&#1084; &#1101;&#1083;&#1077;&#1084;&#1077;&#1085;&#1090;&#1086;&#1084; &#1080; &#1089;&#1090;&#1077;&#1085;&#1082;&#1072;&#1084;&#1080; &#1090;&#1088;&#1091;&#1073;&#1082;&#1080; &#1103;&#1074;&#1083;&#1103;&#1077;&#1090;&#1089;&#1103; &#1084;&#1072;&#1075;&#1085;&#1077;&#1079;&#1080;&#1081;. &#1069;&#1083;&#1077;&#1082;&#1090;&#1088;&#1080;&#1095;&#1077;&#1089;&#1082;&#1080;&#1077; &#1058;&#1069;&#1053;&#1099; &#1085;&#1077; &#1087;&#1086;&#1076;&#1074;&#1077;&#1088;&#1078;&#1077;&#1085;&#1099; &#1082;&#1086;&#1088;&#1088;&#1086;&#1079;&#1080;&#1080;. &#1048;&#1084;&#1077;&#1102;&#1090; &#1073;&#1086;&#1083;&#1100;&#1096;&#1086;&#1081; &#1079;&#1072;&#1087;&#1072;&#1089; &#1076;&#1086;&#1083;&#1075;&#1086;&#1074;&#1077;&#1095;&#1085;&#1086;&#1089;&#1090;&#1080; &#1080; &#1086;&#1073;&#1083;&#1072;&#1076;&#1072;&#1102;&#1090; &#1074;&#1099;&#1089;&#1086;&#1082;&#1080;&#1084; &#1050;&#1055;&#1044;.</li></ul><h4>&#1041;&#1072;&#1082;</h4><p><img src="/upload/images_stiebel/shw_s_nakop_bak_s.jpg" style="float: right; margin: 0px 0px 5px 5px;" alt="&#1053;&#1072;&#1082;&#1086;&#1087;&#1080;&#1090;&#1077;&#1083;&#1100;&#1085;&#1099;&#1081; &#1073;&#1072;&#1082; Stiebel Eltron SHW 400 ACE" title="&#1053;&#1072;&#1082;&#1086;&#1087;&#1080;&#1090;&#1077;&#1083;&#1100;&#1085;&#1099;&#1081; &#1073;&#1072;&#1082; Stiebel Eltron SHW 400 ACE"> &#1041;&#1072;&#1082; SHW 400 ACE &#1074;&#1099;&#1087;&#1086;&#1083;&#1085;&#1077;&#1085; &#1080;&#1079; &#1089;&#1090;&#1072;&#1083;&#1080; &#1090;&#1086;&#1083;&#1097;&#1080;&#1085;&#1086;&#1081; 4 &#1084;&#1080;&#1083;&#1083;&#1080;&#1084;&#1077;&#1090;&#1088;&#1072;. &#1053;&#1072; &#1074;&#1085;&#1091;&#1090;&#1088;&#1077;&#1085;&#1085;&#1102;&#1102; &#1087;&#1086;&#1074;&#1077;&#1088;&#1093;&#1085;&#1086;&#1089;&#1090;&#1100; &#1085;&#1072;&#1085;&#1077;&#1089;&#1105;&#1085; &#1079;&#1072;&#1097;&#1080;&#1090;&#1085;&#1099;&#1081; &#1089;&#1083;&#1086;&#1081; &#1101;&#1084;&#1072;&#1083;&#1080; &#1090;&#1086;&#1083;&#1097;&#1080;&#1085;&#1086;&#1081; 0,4 &#1084;&#1084;. &#1053;&#1072;&#1082;&#1086;&#1087;&#1080;&#1090;&#1077;&#1083;&#1100;&#1085;&#1099;&#1081; &#1073;&#1072;&#1082; &#1074;&#1086;&#1076;&#1086;&#1085;&#1072;&#1075;&#1088;&#1077;&#1074;&#1072;&#1090;&#1077;&#1083;&#1103; &#1086;&#1073;&#1083;&#1072;&#1076;&#1072;&#1077;&#1090; &#1086;&#1095;&#1077;&#1085;&#1100; &#1074;&#1099;&#1089;&#1086;&#1082;&#1086;&#1081; &#1080;&#1079;&#1085;&#1086;&#1089;&#1086;&#1091;&#1089;&#1090;&#1086;&#1081;&#1095;&#1080;&#1074;&#1086;&#1089;&#1090;&#1100;&#1102;.<br> <b>&#1069;&#1084;&#1072;&#1083;&#1100; &#171;anticor&#187;</b> - &#1101;&#1090;&#1086; &#1089;&#1087;&#1077;&#1094;&#1080;&#1072;&#1083;&#1100;&#1085;&#1072;&#1103; &#1089;&#1080;&#1083;&#1080;&#1082;&#1072;&#1090;&#1085;&#1072;&#1103; &#1084;&#1072;&#1089;&#1089;&#1072;, &#1080;&#1084;&#1077;&#1102;&#1097;&#1072;&#1103; &#1086;&#1089;&#1086;&#1073;&#1099;&#1081; &#1093;&#1080;&#1084;&#1080;&#1095;&#1077;&#1089;&#1082;&#1080;&#1081; &#1089;&#1086;&#1089;&#1090;&#1072;&#1074; &#1080; &#1091;&#1085;&#1080;&#1082;&#1072;&#1083;&#1100;&#1085;&#1099;&#1077; &#1092;&#1080;&#1079;&#1080;&#1095;&#1077;&#1089;&#1082;&#1080;&#1077; &#1093;&#1072;&#1088;&#1072;&#1082;&#1090;&#1077;&#1088;&#1080;&#1089;&#1090;&#1080;&#1082;&#1080;. &#1069;&#1084;&#1072;&#1083;&#1077;&#1074;&#1086;&#1077; &#1087;&#1086;&#1082;&#1088;&#1099;&#1090;&#1080;&#1077; &#1087;&#1088;&#1072;&#1082;&#1090;&#1080;&#1095;&#1077;&#1089;&#1082;&#1080; &#1085;&#1077;&#1074;&#1086;&#1079;&#1084;&#1086;&#1078;&#1085;&#1086; &#1086;&#1090;&#1076;&#1077;&#1083;&#1080;&#1090;&#1100; &#1086;&#1090; &#1084;&#1077;&#1090;&#1072;&#1083;&#1083;&#1072;, &#1079;&#1072; &#1089;&#1095;&#1105;&#1090; &#1101;&#1090;&#1086;&#1075;&#1086; &#1077;&#1075;&#1086; &#1084;&#1086;&#1078;&#1085;&#1086; &#1085;&#1072;&#1079;&#1074;&#1072;&#1090;&#1100; &#1089;&#1072;&#1084;&#1099;&#1084; &#1080;&#1076;&#1077;&#1072;&#1083;&#1100;&#1085;&#1099;&#1084; &#1074;&#1072;&#1088;&#1080;&#1072;&#1085;&#1090;&#1086;&#1084; &#1079;&#1072;&#1097;&#1080;&#1090;&#1099;.<br> <b>&#1040;&#1085;&#1090;&#1080;&#1082;&#1086;&#1088;&#1088;&#1086;&#1079;&#1080;&#1081;&#1085;&#1099;&#1081; &#1089;&#1090;&#1077;&#1088;&#1078;&#1077;&#1085;&#1100;</b> &#1079;&#1072;&#1097;&#1080;&#1097;&#1072;&#1077;&#1090; &#1074;&#1085;&#1091;&#1090;&#1088;&#1077;&#1085;&#1085;&#1102;&#1102; &#1087;&#1086;&#1074;&#1077;&#1088;&#1093;&#1085;&#1086;&#1089;&#1090;&#1100; &#1073;&#1072;&#1082;&#1072; &#1086;&#1090; &#1082;&#1086;&#1088;&#1088;&#1086;&#1079;&#1080;&#1080;. &#1054;&#1090; &#1085;&#1077;&#1075;&#1086; &#1082; &#1087;&#1086;&#1074;&#1088;&#1077;&#1078;&#1076;&#1077;&#1085;&#1085;&#1099;&#1084; &#1091;&#1095;&#1072;&#1089;&#1090;&#1082;&#1072;&#1084; &#1080;&#1089;&#1093;&#1086;&#1076;&#1080;&#1090; &#1090;&#1086;&#1082; &#1089;&#1087;&#1077;&#1094;&#1080;&#1072;&#1083;&#1100;&#1085;&#1086; &#1087;&#1086;&#1076;&#1086;&#1073;&#1088;&#1072;&#1085;&#1085;&#1086;&#1081; &#1095;&#1072;&#1089;&#1090;&#1086;&#1090;&#1099;, &#1074;&#1086;&#1079;&#1085;&#1080;&#1082;&#1072;&#1102;&#1097;&#1080;&#1081; &#1074; &#1088;&#1077;&#1079;&#1091;&#1083;&#1100;&#1090;&#1072;&#1090;&#1077; &#1088;&#1072;&#1079;&#1088;&#1091;&#1096;&#1077;&#1085;&#1080;&#1103; &#1072;&#1082;&#1090;&#1080;&#1074;&#1085;&#1099;&#1093; &#1101;&#1083;&#1077;&#1084;&#1077;&#1085;&#1090;&#1086;&#1074;, &#1101;&#1090;&#1086; &#1080; &#1087;&#1088;&#1077;&#1076;&#1086;&#1090;&#1074;&#1088;&#1072;&#1097;&#1072;&#1077;&#1090; &#1082;&#1086;&#1088;&#1088;&#1086;&#1079;&#1080;&#1102;.<br> <b>&#1047;&#1072;&#1097;&#1080;&#1090;&#1085;&#1099;&#1081; &#1072;&#1085;&#1086;&#1076;</b> &#1080;&#1079;&#1075;&#1086;&#1090;&#1086;&#1074;&#1083;&#1077;&#1085; &#1080;&#1079; &#1084;&#1072;&#1075;&#1085;&#1080;&#1103;. &#1044;&#1083;&#1103; &#1073;&#1086;&#1083;&#1077;&#1077; &#1076;&#1083;&#1080;&#1090;&#1077;&#1083;&#1100;&#1085;&#1086;&#1081; &#1089;&#1083;&#1091;&#1078;&#1073;&#1099; &#1085;&#1072;&#1075;&#1088;&#1077;&#1074;&#1072;&#1090;&#1077;&#1083;&#1103; &#1085;&#1077;&#1086;&#1073;&#1093;&#1086;&#1076;&#1080;&#1084;&#1086; &#1085;&#1077; &#1084;&#1077;&#1085;&#1077;&#1077; 2-&#1093; &#1088;&#1072;&#1079; &#1074; &#1075;&#1086;&#1076; &#1074;&#1099;&#1087;&#1086;&#1083;&#1085;&#1103;&#1090;&#1100; &#1087;&#1088;&#1086;&#1074;&#1077;&#1088;&#1082;&#1091; &#1072;&#1085;&#1086;&#1076;&#1072; &#1080;, &#1077;&#1089;&#1083;&#1080; &#1085;&#1091;&#1078;&#1085;&#1086;, &#1087;&#1088;&#1086;&#1080;&#1079;&#1074;&#1086;&#1076;&#1080;&#1090;&#1100; &#1077;&#1075;&#1086; &#1079;&#1072;&#1084;&#1077;&#1085;&#1091;. &#1042; &#1074;&#1086;&#1076;&#1086;&#1085;&#1072;&#1075;&#1088;&#1077;&#1074;&#1072;&#1090;&#1077;&#1083;&#1077; SHW 400 ACE &#1080;&#1089;&#1087;&#1086;&#1083;&#1100;&#1079;&#1091;&#1077;&#1090;&#1089;&#1103; &#1091;&#1076;&#1086;&#1073;&#1085;&#1072;&#1103; &#1092;&#1091;&#1085;&#1082;&#1094;&#1080;&#1086;&#1085;&#1072;&#1083;&#1100;&#1085;&#1072;&#1103; &#1089;&#1093;&#1077;&#1084;&#1072; - &#1072;&#1085;&#1086;&#1076; &#1089; &#1080;&#1085;&#1076;&#1080;&#1082;&#1072;&#1090;&#1086;&#1088;&#1086;&#1084;. &#1062;&#1074;&#1077;&#1090; &#1080;&#1085;&#1076;&#1080;&#1082;&#1072;&#1090;&#1086;&#1088;&#1072; &#8211; &#1074; &#1085;&#1086;&#1088;&#1084;&#1072;&#1083;&#1100;&#1085;&#1086;&#1084; &#1089;&#1086;&#1089;&#1090;&#1086;&#1103;&#1085;&#1080;&#1080; &#1073;&#1077;&#1083;&#1099;&#1081;; &#1077;&#1089;&#1083;&#1080; &#1077;&#1075;&#1086; &#1094;&#1074;&#1077;&#1090; &#1080;&#1079;&#1084;&#1077;&#1085;&#1103;&#1077;&#1090;&#1089;&#1103; &#1085;&#1072; &#1082;&#1088;&#1072;&#1089;&#1085;&#1099;&#1081;, &#1090;&#1086; &#1101;&#1090;&#1086; &#1089;&#1080;&#1075;&#1085;&#1072;&#1083; &#1082; &#1090;&#1086;&#1084;&#1091;, &#1095;&#1090;&#1086; &#1085;&#1077;&#1086;&#1073;&#1093;&#1086;&#1076;&#1080;&#1084;&#1086; &#1087;&#1088;&#1086;&#1074;&#1077;&#1088;&#1080;&#1090;&#1100; &#1072;&#1085;&#1086;&#1076; &#1080;&#1083;&#1080; &#1079;&#1072;&#1084;&#1077;&#1085;&#1080;&#1090;&#1100; &#1077;&#1075;&#1086;.</p><p><img src="/upload/images_stiebel/psh_si_teploizolyazia_s.jpg" style="float: right; margin: 0px 0px 5px 5px;" alt="&#1058;&#1077;&#1087;&#1083;&#1086;&#1080;&#1079;&#1086;&#1083;&#1103;&#1094;&#1080;&#1103; SHW 400 ACE" title="&#1058;&#1077;&#1087;&#1083;&#1086;&#1080;&#1079;&#1086;&#1083;&#1103;&#1094;&#1080;&#1103; SHW 400 ACE"> <b>&#1058;&#1077;&#1087;&#1083;&#1086;&#1080;&#1079;&#1086;&#1083;&#1103;&#1094;&#1080;&#1103;</b> &#1074;&#1086;&#1076;&#1086;&#1085;&#1072;&#1075;&#1088;&#1077;&#1074;&#1072;&#1090;&#1077;&#1083;&#1103; &#1089;&#1086;&#1089;&#1090;&#1086;&#1080;&#1090; &#1080;&#1079; &#1087;&#1077;&#1085;&#1086;&#1087;&#1086;&#1083;&#1080;&#1091;&#1088;&#1077;&#1090;&#1072;&#1085;&#1086;&#1074;&#1086;&#1075;&#1086; &#1089;&#1083;&#1086;&#1103; (&#1055;&#1055;&#1059;). &#1041;&#1083;&#1072;&#1075;&#1086;&#1076;&#1072;&#1088;&#1103; &#1074;&#1099;&#1089;&#1086;&#1082;&#1080;&#1084; &#1093;&#1072;&#1088;&#1072;&#1082;&#1090;&#1077;&#1088;&#1080;&#1089;&#1090;&#1080;&#1082;&#1072;&#1084;, &#1076;&#1072;&#1085;&#1085;&#1099;&#1081; &#1074;&#1080;&#1076; &#1090;&#1077;&#1087;&#1083;&#1086;&#1080;&#1079;&#1086;&#1083;&#1103;&#1094;&#1080;&#1080; &#1093;&#1086;&#1088;&#1086;&#1096;&#1086; &#1079;&#1072;&#1088;&#1077;&#1082;&#1086;&#1084;&#1077;&#1085;&#1076;&#1086;&#1074;&#1072;&#1083; &#1089;&#1077;&#1073;&#1103; &#1076;&#1083;&#1103; &#1080;&#1089;&#1087;&#1086;&#1083;&#1100;&#1079;&#1086;&#1074;&#1072;&#1085;&#1080;&#1103; &#1074; &#1074;&#1086;&#1076;&#1086;&#1085;&#1072;&#1075;&#1088;&#1077;&#1074;&#1072;&#1090;&#1077;&#1083;&#1103;&#1093; &#1090;&#1072;&#1082;&#1086;&#1075;&#1086; &#1090;&#1080;&#1087;&#1072; &#1082;&#1072;&#1082; Stiebel Eltron. &#1055;&#1055;&#1059;-&#1090;&#1077;&#1087;&#1083;&#1086;&#1080;&#1079;&#1086;&#1083;&#1103;&#1094;&#1080;&#1103; &#1085;&#1077; &#1080;&#1084;&#1077;&#1077;&#1090; &#1083;&#1080;&#1085;&#1077;&#1081;&#1085;&#1086;&#1075;&#1086; &#1088;&#1072;&#1089;&#1096;&#1080;&#1088;&#1077;&#1085;&#1080;&#1103;, &#1086;&#1073;&#1083;&#1072;&#1076;&#1072;&#1077;&#1090; &#1087;&#1086;&#1074;&#1099;&#1096;&#1077;&#1085;&#1085;&#1086;&#1081; &#1074;&#1083;&#1072;&#1075;&#1086;&#1085;&#1077;&#1087;&#1088;&#1086;&#1085;&#1080;&#1094;&#1072;&#1077;&#1084;&#1086;&#1089;&#1090;&#1100;&#1102;, &#1079;&#1085;&#1072;&#1095;&#1080;&#1090;&#1077;&#1083;&#1100;&#1085;&#1086;&#1081; &#1087;&#1083;&#1086;&#1090;&#1085;&#1086;&#1089;&#1090;&#1100;&#1102;, &#1085;&#1077; &#1090;&#1086;&#1082;&#1089;&#1080;&#1095;&#1085;&#1072;. &#1055;&#1055;&#1059; - &#1084;&#1072;&#1090;&#1077;&#1088;&#1080;&#1072;&#1083; &#1073;&#1077;&#1079;&#1086;&#1087;&#1072;&#1089;&#1085;&#1099;&#1081; &#1076;&#1083;&#1103; &#1079;&#1076;&#1086;&#1088;&#1086;&#1074;&#1100;&#1103; &#1080; &#1086;&#1082;&#1088;&#1091;&#1078;&#1072;&#1102;&#1097;&#1077;&#1081; &#1089;&#1088;&#1077;&#1076;&#1099;. &#1044;&#1072;&#1078;&#1077; &#1087;&#1086;&#1089;&#1083;&#1077; &#1076;&#1083;&#1080;&#1090;&#1077;&#1083;&#1100;&#1085;&#1086;&#1075;&#1086; &#1087;&#1077;&#1088;&#1080;&#1086;&#1076;&#1072; &#1088;&#1072;&#1073;&#1086;&#1090;&#1099; &#1085;&#1072;&#1075;&#1088;&#1077;&#1074;&#1072;&#1090;&#1077;&#1083;&#1103; &#1089;&#1074;&#1086;&#1081;&#1089;&#1090;&#1074;&#1072; &#1101;&#1090;&#1086;&#1081; &#1090;&#1077;&#1087;&#1083;&#1086;&#1080;&#1079;&#1086;&#1083;&#1103;&#1094;&#1080;&#1080; &#1085;&#1077; &#1080;&#1079;&#1084;&#1077;&#1085;&#1103;&#1102;&#1090;&#1089;&#1103;. &#1058;&#1077;&#1087;&#1083;&#1086;&#1080;&#1079;&#1086;&#1083;&#1103;&#1094;&#1080;&#1103; &#1074; &#1074;&#1086;&#1076;&#1086;&#1085;&#1072;&#1075;&#1088;&#1077;&#1074;&#1072;&#1090;&#1077;&#1083;&#1077; SHW 400 ACE &#1085;&#1072;&#1085;&#1086;&#1089;&#1080;&#1090;&#1089;&#1103; &#1085;&#1072; &#1089;&#1072;&#1084; &#1088;&#1077;&#1079;&#1077;&#1088;&#1074;&#1091;&#1072;&#1088;. &#1057;&#1098;&#1077;&#1084;&#1085;&#1099;&#1081; &#1084;&#1103;&#1075;&#1082;&#1080;&#1081; &#1095;&#1077;&#1093;&#1086;&#1083; &#1073;&#1077;&#1083;&#1086;&#1075;&#1086; &#1094;&#1074;&#1077;&#1090;&#1072; &#1085;&#1072;&#1076;&#1077;&#1074;&#1072;&#1077;&#1090;&#1089;&#1103; &#1087;&#1086;&#1074;&#1077;&#1088;&#1093; &#1085;&#1077;&#1075;&#1086;.</p><p><img src="/upload/images_stiebel/shw_ace_rezhim_s.jpg" style="float: right; margin: 0px 0px 5px 5px;" alt="&#1050;&#1085;&#1086;&#1087;&#1082;&#1072; &#1073;&#1099;&#1089;&#1090;&#1088;&#1086;&#1075;&#1086; &#1085;&#1072;&#1075;&#1088;&#1077;&#1074;&#1072;" title="&#1050;&#1085;&#1086;&#1087;&#1082;&#1072; &#1073;&#1099;&#1089;&#1090;&#1088;&#1086;&#1075;&#1086; &#1085;&#1072;&#1075;&#1088;&#1077;&#1074;&#1072;"> <b>&#1056;&#1077;&#1078;&#1080;&#1084; &#171;&#1073;&#1099;&#1089;&#1090;&#1088;&#1086;&#1075;&#1086; &#1085;&#1072;&#1075;&#1088;&#1077;&#1074;&#1072;&#187;</b> &#1079;&#1072;&#1087;&#1091;&#1089;&#1082;&#1072;&#1077;&#1090;&#1089;&#1103; &#1087;&#1088;&#1086;&#1089;&#1090;&#1099;&#1084; &#1085;&#1072;&#1078;&#1072;&#1090;&#1080;&#1077;&#1084; &#1082;&#1085;&#1086;&#1087;&#1082;&#1080;, &#1082;&#1086;&#1090;&#1086;&#1088;&#1072;&#1103; &#1088;&#1072;&#1079;&#1084;&#1077;&#1097;&#1077;&#1085;&#1072; &#1085;&#1072; &#1079;&#1072;&#1097;&#1080;&#1090;&#1085;&#1086;&#1081; &#1082;&#1088;&#1099;&#1096;&#1082;&#1077; &#1082;&#1086;&#1088;&#1087;&#1091;&#1089;&#1072; &#1085;&#1072;&#1075;&#1088;&#1077;&#1074;&#1072;&#1090;&#1077;&#1083;&#1100;&#1085;&#1086;&#1075;&#1086; &#1101;&#1083;&#1077;&#1084;&#1077;&#1085;&#1090;&#1072;. &#1055;&#1088;&#1080; &#1076;&#1086;&#1089;&#1090;&#1080;&#1078;&#1077;&#1085;&#1080;&#1080; &#1079;&#1072;&#1076;&#1072;&#1085;&#1085;&#1086;&#1081; &#1090;&#1077;&#1084;&#1087;&#1077;&#1088;&#1072;&#1090;&#1091;&#1088;&#1099; &#1074;&#1086;&#1076;&#1099; &#1086;&#1090;&#1082;&#1083;&#1102;&#1095;&#1077;&#1085;&#1080;&#1077; &#1085;&#1072;&#1075;&#1088;&#1077;&#1074;&#1072;&#1090;&#1077;&#1083;&#1100;&#1085;&#1086;&#1075;&#1086; &#1087;&#1088;&#1080;&#1073;&#1086;&#1088;&#1072; &#1087;&#1088;&#1086;&#1080;&#1089;&#1093;&#1086;&#1076;&#1080;&#1090; &#1072;&#1074;&#1090;&#1086;&#1084;&#1072;&#1090;&#1080;&#1095;&#1077;&#1089;&#1082;&#1080;. &#1048;&#1089;&#1087;&#1086;&#1083;&#1100;&#1079;&#1086;&#1074;&#1072;&#1085;&#1080;&#1077; &#1076;&#1072;&#1085;&#1085;&#1086;&#1075;&#1086; &#1088;&#1077;&#1078;&#1080;&#1084;&#1072; &#1094;&#1077;&#1083;&#1077;&#1089;&#1086;&#1086;&#1073;&#1088;&#1072;&#1079;&#1085;&#1086;, &#1077;&#1089;&#1083;&#1080; &#1042;&#1099; &#1087;&#1086;&#1083;&#1100;&#1079;&#1091;&#1077;&#1090;&#1077;&#1089;&#1100; &#1075;&#1086;&#1088;&#1103;&#1095;&#1077;&#1081; &#1074;&#1086;&#1076;&#1086;&#1081; &#1085;&#1077; &#1095;&#1072;&#1089;&#1090;&#1086;.</p><h4>&#1043;&#1088;&#1091;&#1087;&#1087;&#1072; &#1073;&#1077;&#1079;&#1086;&#1087;&#1072;&#1089;&#1085;&#1086;&#1089;&#1090;&#1080;</h4><p><img src="/upload/images_stiebel/shw_s_bezopas_s.jpg" style="float: right; margin: 0px 0px 5px 5px;" alt="&#1043;&#1088;&#1091;&#1087;&#1087;&#1072; &#1073;&#1077;&#1079;&#1086;&#1087;&#1072;&#1089;&#1085;&#1086;&#1089;&#1090;&#1080; ZH 1" title="&#1043;&#1088;&#1091;&#1087;&#1087;&#1072; &#1073;&#1077;&#1079;&#1086;&#1087;&#1072;&#1089;&#1085;&#1086;&#1089;&#1090;&#1080; ZH 1"> &#1043;&#1088;&#1091;&#1087;&#1087;&#1072; &#1073;&#1077;&#1079;&#1086;&#1087;&#1072;&#1089;&#1085;&#1086;&#1089;&#1090;&#1080; &#8211; &#1101;&#1090;&#1086; &#1076;&#1074;&#1072; &#1082;&#1083;&#1072;&#1087;&#1072;&#1085;&#1072;: &#1087;&#1088;&#1077;&#1076;&#1086;&#1093;&#1088;&#1072;&#1085;&#1080;&#1090;&#1077;&#1083;&#1100;&#1085;&#1099;&#1081; &#1080; &#1086;&#1073;&#1088;&#1072;&#1090;&#1085;&#1099;&#1081;. &#1055;&#1088;&#1077;&#1076;&#1086;&#1093;&#1088;&#1072;&#1085;&#1080;&#1090;&#1077;&#1083;&#1100;&#1085;&#1099;&#1081; &#1080;&#1089;&#1087;&#1086;&#1083;&#1100;&#1079;&#1091;&#1077;&#1090;&#1089;&#1103; &#1076;&#1083;&#1103; &#1090;&#1086;&#1075;&#1086;, &#1095;&#1090;&#1086;&#1073;&#1099; &#1085;&#1077; &#1076;&#1086;&#1087;&#1091;&#1089;&#1090;&#1080;&#1090;&#1100; &#1091;&#1074;&#1077;&#1083;&#1080;&#1095;&#1077;&#1085;&#1080;&#1103; &#1087;&#1088;&#1077;&#1076;&#1077;&#1083;&#1100;&#1085;&#1086;&#1075;&#1086; &#1088;&#1072;&#1073;&#1086;&#1095;&#1077;&#1075;&#1086; &#1076;&#1072;&#1074;&#1083;&#1077;&#1085;&#1080;&#1103;. &#1069;&#1090;&#1086;&#1090; &#1082;&#1083;&#1072;&#1087;&#1072;&#1085; &#1089;&#1090;&#1088;&#1072;&#1074;&#1083;&#1080;&#1074;&#1072;&#1077;&#1090; &#1080;&#1079;&#1083;&#1080;&#1096;&#1082;&#1080; &#1074;&#1086;&#1076;&#1099;, &#1082;&#1086;&#1090;&#1086;&#1088;&#1099;&#1077; &#1086;&#1073;&#1088;&#1072;&#1079;&#1091;&#1102;&#1090;&#1089;&#1103; &#1074; &#1087;&#1088;&#1086;&#1094;&#1077;&#1089;&#1089;&#1077; &#1085;&#1072;&#1075;&#1088;&#1077;&#1074;&#1072; &#1080;&#1079;-&#1079;&#1072; &#1077;&#1077; &#1088;&#1072;&#1089;&#1096;&#1080;&#1088;&#1077;&#1085;&#1080;&#1103;. &#1054;&#1073;&#1088;&#1072;&#1090;&#1085;&#1099;&#1081; &#1082;&#1083;&#1072;&#1087;&#1072;&#1085; &#1087;&#1088;&#1077;&#1076;&#1086;&#1090;&#1074;&#1088;&#1072;&#1097;&#1072;&#1077;&#1090; &#1076;&#1086;&#1089;&#1090;&#1091;&#1087; &#1075;&#1086;&#1088;&#1103;&#1095;&#1077;&#1081; &#1074;&#1086;&#1076;&#1099; &#1080;&#1079; &#1085;&#1072;&#1075;&#1088;&#1077;&#1074;&#1072;&#1090;&#1077;&#1083;&#1103; &#1074; &#1084;&#1072;&#1075;&#1080;&#1089;&#1090;&#1088;&#1072;&#1083;&#1100; &#1087;&#1086;&#1076;&#1074;&#1086;&#1076;&#1103;&#1097;&#1077;&#1075;&#1086; &#1074;&#1086;&#1076;&#1086;&#1087;&#1088;&#1086;&#1074;&#1086;&#1076;&#1072;. &#1041;&#1083;&#1072;&#1075;&#1086;&#1076;&#1072;&#1088;&#1103; &#1101;&#1090;&#1086;&#1081; &#1075;&#1088;&#1091;&#1087;&#1087;&#1077; &#1082;&#1083;&#1072;&#1087;&#1072;&#1085;&#1086;&#1074; &#1076;&#1072;&#1074;&#1083;&#1077;&#1085;&#1080;&#1077; &#1074; &#1088;&#1077;&#1079;&#1077;&#1088;&#1074;&#1091;&#1072;&#1088;&#1077; &#1074;&#1089;&#1077;&#1075;&#1076;&#1072; &#1086;&#1089;&#1090;&#1072;&#1077;&#1090;&#1089;&#1103; &#1074; &#1087;&#1088;&#1077;&#1076;&#1077;&#1083;&#1072;&#1093; &#1085;&#1086;&#1088;&#1084;&#1099;.</p><p>&#1043;&#1088;&#1091;&#1087;&#1087;&#1072; &#1073;&#1077;&#1079;&#1086;&#1087;&#1072;&#1089;&#1085;&#1086;&#1089;&#1090;&#1080; ZH 1 &#1089;&#1087;&#1077;&#1094;&#1080;&#1072;&#1083;&#1100;&#1085;&#1086; &#1088;&#1072;&#1079;&#1088;&#1072;&#1073;&#1086;&#1090;&#1072;&#1085;&#1072; &#1076;&#1083;&#1103; &#1079;&#1072;&#1097;&#1080;&#1090;&#1099; &#1076;&#1072;&#1085;&#1085;&#1086;&#1081; &#1084;&#1086;&#1076;&#1077;&#1083;&#1080; &#1074;&#1086;&#1076;&#1086;&#1085;&#1072;&#1075;&#1088;&#1077;&#1074;&#1072;&#1090;&#1077;&#1083;&#1103; &#1086;&#1090; &#1074;&#1085;&#1077;&#1096;&#1085;&#1080;&#1093; &#1080; &#1074;&#1085;&#1091;&#1090;&#1088;&#1077;&#1085;&#1085;&#1080;&#1093; &#1087;&#1077;&#1088;&#1077;&#1075;&#1088;&#1091;&#1079;&#1086;&#1082; &#1076;&#1072;&#1074;&#1083;&#1077;&#1085;&#1080;&#1103;, &#1086;&#1085;&#1072; &#1089;&#1086;&#1089;&#1090;&#1086;&#1080;&#1090; &#1080;&#1079; &#1088;&#1103;&#1076;&#1072; &#1082;&#1083;&#1072;&#1087;&#1072;&#1085;&#1086;&#1074;. &#1042; &#1082;&#1086;&#1084;&#1087;&#1083;&#1077;&#1082;&#1090;&#1077; &#1076;&#1083;&#1103; &#1084;&#1077;&#1084;&#1073;&#1088;&#1072;&#1085;&#1085;&#1086;&#1075;&#1086; &#1082;&#1083;&#1072;&#1087;&#1072;&#1085;&#1072; &#1087;&#1088;&#1077;&#1076;&#1086;&#1089;&#1090;&#1072;&#1074;&#1083;&#1103;&#1102;&#1090;&#1089;&#1103; &#1089;&#1087;&#1077;&#1094;&#1080;&#1072;&#1083;&#1100;&#1085;&#1099;&#1077; &#1087;&#1072;&#1090;&#1088;&#1086;&#1085;&#1099;. &#1044;&#1072;&#1074;&#1083;&#1077;&#1085;&#1080;&#1077;, &#1087;&#1088;&#1080; &#1082;&#1086;&#1090;&#1086;&#1088;&#1086;&#1084; &#1087;&#1088;&#1086;&#1080;&#1089;&#1093;&#1086;&#1076;&#1080;&#1090; &#1089;&#1088;&#1072;&#1073;&#1072;&#1090;&#1099;&#1074;&#1072;&#10 | [24 empty] | 121.5 | [9 empty] | 700 | 840 | [197 empty] | нет | [190 empty] | электронное | [8 empty] | 10 | [10 empty] | 4 | [39 empty] | 121.5 | [40 empty] | 82 | 35 | [10 empty] | вертикальная | [17 empty] | 400 | [25 empty] | 2; 3; 4 | трубчатый | 6 | 1 | напорный | напольный | нижняя | 220 / 380 | да | эмаль | да | да | 4 | нет | 1 | 24 | 1900 | 800 | 800 | 1216 |  | 4; 6 | медь | да | магний | нет | нет | нет | да | нет | нет | нет | ZH 1
https://climatopt.ru/catalog/vodonagrevateli/nakopitelnye/napolnye/stiebel_eltron_shw_400_s/ | /upload/resize_cache/iblock/87a/400_400_140cd750bba9870f18aada2478b24840a/shw_s_200-400.500x600_2.500x500.jpg-3f2f87f9da3808de8670c0a4355db75d.jpg | [9 empty] | Напольный водонагреватель Stiebel Eltron SHW 400 S | 232200 | 13168 | Накопительные |  | Водонагреватель напольного размещения закрытого типа - модель Stiebel Eltron SHW 400 S . Его габаритные размеры (ВхШхГ) — 1755х750х865 (мм). Основную функцию нагрева выполняет нагревательный элемент, изготовленный из медных трубок. Имеются режимы, позволяющие изменять мощность тока и, соответственно, скорость нагрева воды. В водонагревателе установлена дополнительная функция - «быстрый нагрев». Внутренний бак изготавливается из специальной стабилизированной стали. Внутренний бак рассчитан на 400 литров. Антикоррозийный анод, установленный в баке нагревателя, предохраняет внутренние стенки бака от накипи и коррозии. Изнутри стенки бака обработаны фирменной антикоррозионной эмалью «anticor». К основным достоинствам нагревателя типа Stiebel Eltron SHW 400 S можно отнести: применение медного нагревательного ТЭНа и возможность установки необходимой мощности. Данную модель водонагревательного бойлера можно использовать для обеспечения горячей водой даже нескольких точек водоразбора. Особо ощутимой будет выгода при экономии электричества, если использовать режим нагрева в ночной период времени, когда стоимость потребляемого тока рассчитывается по льготной тарифной стоимости, или же применить режим ускоренного подогрева воды. Регулятор дает возможность изменять температуру нагрева воды в диапазоне от +35°С и до +82°С. Датчик изменения температуры расположен на панели управления рядом с кнопкой включения режима быстрого нагрева. Водонагреватель оборудован высокоточным механическим термометром. Для получения значительного объема воды необходимой температуры в этой модели применена запатентованная система, которая позволяет равномерно нагревать всю жидкость в баке. В данном водонагревателе установлена «Группа безопасности ZH1» - это гарантирует дополнительную защиту изделия при резком увеличении давлении в водопроводе. Имеется режим защиты от замерзания, при котором поддерживается температура воды +5°C, если бойлер находится в помещении с пониженной температурой (ниже 0°C). Корпус влагозащитный - класс защиты IP 24. Рабочее давление составляет 6 атм. (максимальное). Диаметр подключения водной магистрали (вход/выход) — G 1" по наружной резьбе. Электрический ТЭН состоит из медной трубки, в которой находится специальная нагревательная спираль. Диэлектриком и проводником между нагревательным элементом и стенками трубки является магнезий. Электрические ТЭНы не подвержены коррозии. Имеют большой запас долговечности и обладают высоким КПД. Бак Бак SHW 400 S выполнен из стали толщиной 4 миллиметра. На внутреннюю поверхность нанесён защитный слой эмали толщиной 0,4 мм. Накопительный бак водонагревателя обладает очень высокой износоустойчивостью. Эмаль «anticor» \- это специальная силикатная масса, имеющая особый химический состав и уникальные физические характеристики. Эмалевое покрытие практически невозможно отделить от металла, за счёт этого его можно назвать самым идеальным вариантом защиты. Антикоррозийный стержень защищает внутреннюю поверхность бака от коррозии. От него к поврежденным участкам исходит ток специально подобранной частоты, возникающий в результате разрушения активных элементов, это и предотвращает коррозию. Защитный анод изготовлен из магния. Для более длительной службы нагревателя необходимо не менее 2-х раз в год выполнять проверку анода и, если нужно, производить его замену. В водонагревателе SHW 400 S используется удобная функциональная схема - анод с индикатором. Цвет индикатора – в нормальном состоянии белый; если его цвет изменяется на красный, то это сигнал к тому, что необходимо проверить анод или заменить его. Теплоизоляция водонагревателя состоит из пенополиуретанового слоя (ППУ). Благодаря высоким характеристикам, данный вид теплоизоляции хорошо зарекомендовал себя для использования в водонагревателях такого типа как Stiebel Eltron. ППУ-теплоизоляция не имеет линейного расширения, обладает повышенной влагонепроницаемостью, значительной плотностью, не токсична. ППУ - материал безопасный для здоровья и окружающей среды. Даже после длительного периода работы нагревателя свойства этой теплоизоляции не изменяются. Режимы нагрева Режим «быстрого нагрева» запускается простым нажатием кнопки, которая размещена на защитной крышке корпуса нагревательного элемента. При достижении заданной температуры воды отключение нагревательного прибора происходит автоматически. Использование данного режима целесообразно, если Вы пользуетесь горячей водой не часто. Льготный режим \- в данном режиме работы прибора нагревание воды производится в льготное время по вашему тарифу, как правило - это ночью. Группа безопасности Группа безопасности – это два клапана: предохранительный и обратный. Предохранительный используется для того, чтобы не допустить увеличения предельного рабочего давления. Этот клапан стравливает излишки воды, которые образуются в процессе нагрева из-за ее расширения. Обратный клапан предотвращает доступ горячей воды из нагревателя в магистраль подводящего водопровода. Благодаря этой группе клапанов давление в резервуаре всегда остается в пределах нормы. Группа безопасности ZH 1 специально разработана для защиты данной модели водонагревателя от внешних и внутренних перегрузок давления, она состоит из ряда клапанов. В комплекте для мембранного клапана предоставляются специальные патроны. Давление, при котором происходит срабатывание клапана — 6 атмосфер. В водопроводной сети предельное давление составляет — 4,8 атмосфер. Если давление превышает предельное значение, то прежде чем осуществлять подключение нагревателя, следует установить специальный редуктор. Класс защиты Класс защиты — IP 24. Первая цифра кода обозначает класс защиты «2». Это говорит о том, что защита надежно предохраняет бак от попадания в него различных загрязнений и посторонних предметов, их диаметр не должен превышает 12 мм. Цифра «4» говорит о защите от внешних брызг воды, попадающих на нагреватель под любым углом. С данным типом защиты водонагреватель можно устанавливать у душевых кабин и кранов. Расшифровка обозначений IP (International Protection) и классов защиты для оборудования и людей Составная часть Цифры и буквы Значение для защиты оборудования Значение для защиты людей Буквы кода IP \-- \-- Первое кодовое число 2 От попадания твердых инородных тел диаметром 12,5 мм От возможности касания (в том числе пальцами) опасных частей Второе кодовое число 3 Защита от капель воды Вода, капающая под углом до 60° с обеих сторон вертикально, не должна оказывать вредного воздействия 4 Защита от брызг воды Вода, брызгающая на корпус, не должна оказывать вредного воздействия 5 Защита от струй воды Вода, льющаяся на корпус в виде струй, не должна оказывать вредн. воздействия Дополнительная буква (при необходимости) D \-- От доступа к опасным частям с помощью проволоки При отсутствии цифры, обозначающей степень защиты, вместо нее ставится "X". Пример: IP X4 Ваши преимущества Установив напольный водонагреватель модели Stiebel Eltron SHW 400 S, у Вас всегда имеется горячая вода, а благодаря функции подогрева воды по льготному тарифу, можно значительно сэкономить электроэнергию и при этом получить максимальную отдачу от работы устройства. Режим быстрого нагрева позволит существенно сэкономить Ваше время. Встроенные системы безопасности полностью соответствуют европейским стандартам качества. При необходимости сервисного обслуживания данного водонагревателя в России имеется более 30 специализированных сервис- центров. Завод-производитель водонагревателя предоставляет гарантию - 3 года на электрические компоненты, на бак - 10 лет. Водонагреватель Stiebel Eltron SHW 400 S - это оптимальное соотношение цена—качество. Монтаж Монтаж (водопроводное и электрическое подключение) , а также первый ввод в эксплуатацию и профилактику этого прибора разрешается производить только квалифицированному специалисту , в соответствии с инструкцией. Бесперебойная работа и безопасность эксплуатации гарантируются только при использовании предназначенных для данного прибора оригинальных запасных частей и принадлежностей. Напольный накопительный водонагреватель должен прикрепляться к полу. Место установки Помещение должно быть непромерзающим. Монтаж осуществляется поблизости от места водозабора. Подключение к водопроводу Тщательно промойте трубопровод Смонтируйте выходной трубопровод горячей воды. Смонтируйте подающий трубопровод холодной воды. Присоединительную трубу можно монтировать по выбору, между опорными ножками. Привинчивая резьбовые соединения, поддерживайте ключом. Следует контролировать прочность соединительных труб; в случае необходимости установить дополнительный крепеж. При необходимости подсоединение холодной воды можно смонтировать прямо на штуцере. Установите предохранительную группу, например, Stiebel Eltron ZH 1 для давлений в водопроводе до 0,6 МПа (полное давление потока 0,48 МПа). Для полного давления покоя > 0,48 МПа следует установить дополнительно редуктора давления DMV / ZH 1. Открыв арматуру горячей воды, заполните прибор водой и держите открытым кран горячей воды до тех пор, пока вода не начнет поступать из крана. Визуально проверьте прибор на герметичность (наличие потеков). Подключение к электросети У напольного накопительного бойлера горячей воды SHW 400 S имеется базовый нагрев и возможность быстрого нагрева, который задается при помощи нажимной клавиши. Если электроснабжающая организация не разрешает режим быстрого нагрева, нужно накрыть нажимную клавишу быстрого нагрева прилагаемым пластиковым колпачком. Выньте ручку выбора температуры. Снимите крышку нагревательного фланца. Подготовьте электрический кабель и вставьте его через кабельный ввод во фланец. Выбранная нагрузка подключается в соответствии с примерами подключения. После подключения к электросети, на типовой шильде прибора следует отметить шариковой ручкой клетку, соответствующую присоединяемым мощности и напряжению. Расчетные таблицы Таблица рекомендованных сечений электрического кабеля Для медного трехжильного кабеля, одна фаза, напряжение 220 Вольт Мощность водонагревателя, кВт 1 2 3 3,5 4 6 8 12 Сила тока, А 4,5 9,1 13,6 15,9 18,2 27,3 36,4 54,5 Рекомендуемое сечение токопроводящей жилы кабеля, мм 2 1 1 1,5 2,5 2,5 4 6 10 Максимальная длина кабеля, м 35 17 17 25 22 23 27 30 Для медного четырехжильного кабеля, три фазы, напряжение 380 Вольт Мощность водонагревателя, кВт 6 13 15 18 21 24 27 35 Сила тока, А 9,1 19,5 22,8 27,3 31,9 36,5 41,0 53,2 Рекомендуемое сечение токопроводящей жилы кабеля, мм 2 1,5 4 4 4 6 6 8 8 Максимальная длина кабеля, м 50 52 48 40 51 45 53 41 | <div class="detail_text"><p><img src="/upload/images_stiebel/shw_s_vnesh_s.png" style="float: right; margin: 0px 0px 5px 5px;" alt="&#1042;&#1085;&#1077;&#1096;&#1085;&#1080;&#1081; &#1074;&#1080;&#1076; SHW 400 S" title="&#1042;&#1085;&#1077;&#1096;&#1085;&#1080;&#1081; &#1074;&#1080;&#1076; SHW 400 S"> <b>&#1042;&#1086;&#1076;&#1086;&#1085;&#1072;&#1075;&#1088;&#1077;&#1074;&#1072;&#1090;&#1077;&#1083;&#1100; &#1085;&#1072;&#1087;&#1086;&#1083;&#1100;&#1085;&#1086;&#1075;&#1086; &#1088;&#1072;&#1079;&#1084;&#1077;&#1097;&#1077;&#1085;&#1080;&#1103; &#1079;&#1072;&#1082;&#1088;&#1099;&#1090;&#1086;&#1075;&#1086; &#1090;&#1080;&#1087;&#1072; - &#1084;&#1086;&#1076;&#1077;&#1083;&#1100; Stiebel Eltron SHW 400 S</b>. &#1045;&#1075;&#1086; &#1075;&#1072;&#1073;&#1072;&#1088;&#1080;&#1090;&#1085;&#1099;&#1077; &#1088;&#1072;&#1079;&#1084;&#1077;&#1088;&#1099; (&#1042;&#1093;&#1064;&#1093;&#1043;) &#8212; 1755&#1093;750&#1093;865 (&#1084;&#1084;). &#1054;&#1089;&#1085;&#1086;&#1074;&#1085;&#1091;&#1102; &#1092;&#1091;&#1085;&#1082;&#1094;&#1080;&#1102; &#1085;&#1072;&#1075;&#1088;&#1077;&#1074;&#1072; &#1074;&#1099;&#1087;&#1086;&#1083;&#1085;&#1103;&#1077;&#1090; &#1085;&#1072;&#1075;&#1088;&#1077;&#1074;&#1072;&#1090;&#1077;&#1083;&#1100;&#1085;&#1099;&#1081; &#1101;&#1083;&#1077;&#1084;&#1077;&#1085;&#1090;, &#1080;&#1079;&#1075;&#1086;&#1090;&#1086;&#1074;&#1083;&#1077;&#1085;&#1085;&#1099;&#1081; &#1080;&#1079; &#1084;&#1077;&#1076;&#1085;&#1099;&#1093; &#1090;&#1088;&#1091;&#1073;&#1086;&#1082;. &#1048;&#1084;&#1077;&#1102;&#1090;&#1089;&#1103; &#1088;&#1077;&#1078;&#1080;&#1084;&#1099;, &#1087;&#1086;&#1079;&#1074;&#1086;&#1083;&#1103;&#1102;&#1097;&#1080;&#1077; &#1080;&#1079;&#1084;&#1077;&#1085;&#1103;&#1090;&#1100; &#1084;&#1086;&#1097;&#1085;&#1086;&#1089;&#1090;&#1100; &#1090;&#1086;&#1082;&#1072; &#1080;, &#1089;&#1086;&#1086;&#1090;&#1074;&#1077;&#1090;&#1089;&#1090;&#1074;&#1077;&#1085;&#1085;&#1086;, &#1089;&#1082;&#1086;&#1088;&#1086;&#1089;&#1090;&#1100; &#1085;&#1072;&#1075;&#1088;&#1077;&#1074;&#1072; &#1074;&#1086;&#1076;&#1099;. &#1042; &#1074;&#1086;&#1076;&#1086;&#1085;&#1072;&#1075;&#1088;&#1077;&#1074;&#1072;&#1090;&#1077;&#1083;&#1077; &#1091;&#1089;&#1090;&#1072;&#1085;&#1086;&#1074;&#1083;&#1077;&#1085;&#1072; &#1076;&#1086;&#1087;&#1086;&#1083;&#1085;&#1080;&#1090;&#1077;&#1083;&#1100;&#1085;&#1072;&#1103; &#1092;&#1091;&#1085;&#1082;&#1094;&#1080;&#1103; - &#171;&#1073;&#1099;&#1089;&#1090;&#1088;&#1099;&#1081; &#1085;&#1072;&#1075;&#1088;&#1077;&#1074;&#187;. &#1042;&#1085;&#1091;&#1090;&#1088;&#1077;&#1085;&#1085;&#1080;&#1081; &#1073;&#1072;&#1082; &#1080;&#1079;&#1075;&#1086;&#1090;&#1072;&#1074;&#1083;&#1080;&#1074;&#1072;&#1077;&#1090;&#1089;&#1103; &#1080;&#1079; &#1089;&#1087;&#1077;&#1094;&#1080;&#1072;&#1083;&#1100;&#1085;&#1086;&#1081; &#1089;&#1090;&#1072;&#1073;&#1080;&#1083;&#1080;&#1079;&#1080;&#1088;&#1086;&#1074;&#1072;&#1085;&#1085;&#1086;&#1081; &#1089;&#1090;&#1072;&#1083;&#1080;. &#1042;&#1085;&#1091;&#1090;&#1088;&#1077;&#1085;&#1085;&#1080;&#1081; &#1073;&#1072;&#1082; &#1088;&#1072;&#1089;&#1089;&#1095;&#1080;&#1090;&#1072;&#1085; &#1085;&#1072; 400 &#1083;&#1080;&#1090;&#1088;&#1086;&#1074;. &#1040;&#1085;&#1090;&#1080;&#1082;&#1086;&#1088;&#1088;&#1086;&#1079;&#1080;&#1081;&#1085;&#1099;&#1081; &#1072;&#1085;&#1086;&#1076;, &#1091;&#1089;&#1090;&#1072;&#1085;&#1086;&#1074;&#1083;&#1077;&#1085;&#1085;&#1099;&#1081; &#1074; &#1073;&#1072;&#1082;&#1077; &#1085;&#1072;&#1075;&#1088;&#1077;&#1074;&#1072;&#1090;&#1077;&#1083;&#1103;, &#1087;&#1088;&#1077;&#1076;&#1086;&#1093;&#1088;&#1072;&#1085;&#1103;&#1077;&#1090; &#1074;&#1085;&#1091;&#1090;&#1088;&#1077;&#1085;&#1085;&#1080;&#1077; &#1089;&#1090;&#1077;&#1085;&#1082;&#1080; &#1073;&#1072;&#1082;&#1072; &#1086;&#1090; &#1085;&#1072;&#1082;&#1080;&#1087;&#1080; &#1080; &#1082;&#1086;&#1088;&#1088;&#1086;&#1079;&#1080;&#1080;. &#1048;&#1079;&#1085;&#1091;&#1090;&#1088;&#1080; &#1089;&#1090;&#1077;&#1085;&#1082;&#1080; &#1073;&#1072;&#1082;&#1072; &#1086;&#1073;&#1088;&#1072;&#1073;&#1086;&#1090;&#1072;&#1085;&#1099; &#1092;&#1080;&#1088;&#1084;&#1077;&#1085;&#1085;&#1086;&#1081; &#1072;&#1085;&#1090;&#1080;&#1082;&#1086;&#1088;&#1088;&#1086;&#1079;&#1080;&#1086;&#1085;&#1085;&#1086;&#1081; &#1101;&#1084;&#1072;&#1083;&#1100;&#1102; &#171;anticor&#187;.</p><p><img src="/upload/images_stiebel/psh_si_ten_s.jpg" style="float: right; margin: 0px 0px 5px 5px;" alt="&#1058;&#1088;&#1091;&#1073;&#1095;&#1072;&#1090;&#1099;&#1081; &#1085;&#1072;&#1075;&#1088;&#1077;&#1074;&#1072;&#1090;&#1077;&#1083;&#1100;&#1085;&#1099;&#1081; &#1101;&#1083;&#1077;&#1084;&#1077;&#1085;&#1090;" title="&#1058;&#1088;&#1091;&#1073;&#1095;&#1072;&#1090;&#1099;&#1081; &#1085;&#1072;&#1075;&#1088;&#1077;&#1074;&#1072;&#1090;&#1077;&#1083;&#1100;&#1085;&#1099;&#1081; &#1101;&#1083;&#1077;&#1084;&#1077;&#1085;&#1090;"> <b>&#1050; &#1086;&#1089;&#1085;&#1086;&#1074;&#1085;&#1099;&#1084; &#1076;&#1086;&#1089;&#1090;&#1086;&#1080;&#1085;&#1089;&#1090;&#1074;&#1072;&#1084;</b> &#1085;&#1072;&#1075;&#1088;&#1077;&#1074;&#1072;&#1090;&#1077;&#1083;&#1103; &#1090;&#1080;&#1087;&#1072; Stiebel Eltron SHW 400 S &#1084;&#1086;&#1078;&#1085;&#1086; &#1086;&#1090;&#1085;&#1077;&#1089;&#1090;&#1080;: &#1087;&#1088;&#1080;&#1084;&#1077;&#1085;&#1077;&#1085;&#1080;&#1077; &#1084;&#1077;&#1076;&#1085;&#1086;&#1075;&#1086; &#1085;&#1072;&#1075;&#1088;&#1077;&#1074;&#1072;&#1090;&#1077;&#1083;&#1100;&#1085;&#1086;&#1075;&#1086; &#1058;&#1069;&#1053;&#1072; &#1080; &#1074;&#1086;&#1079;&#1084;&#1086;&#1078;&#1085;&#1086;&#1089;&#1090;&#1100; &#1091;&#1089;&#1090;&#1072;&#1085;&#1086;&#1074;&#1082;&#1080; &#1085;&#1077;&#1086;&#1073;&#1093;&#1086;&#1076;&#1080;&#1084;&#1086;&#1081; &#1084;&#1086;&#1097;&#1085;&#1086;&#1089;&#1090;&#1080;. &#1044;&#1072;&#1085;&#1085;&#1091;&#1102; &#1084;&#1086;&#1076;&#1077;&#1083;&#1100; &#1074;&#1086;&#1076;&#1086;&#1085;&#1072;&#1075;&#1088;&#1077;&#1074;&#1072;&#1090;&#1077;&#1083;&#1100;&#1085;&#1086;&#1075;&#1086; &#1073;&#1086;&#1081;&#1083;&#1077;&#1088;&#1072; &#1084;&#1086;&#1078;&#1085;&#1086; &#1080;&#1089;&#1087;&#1086;&#1083;&#1100;&#1079;&#1086;&#1074;&#1072;&#1090;&#1100; &#1076;&#1083;&#1103; &#1086;&#1073;&#1077;&#1089;&#1087;&#1077;&#1095;&#1077;&#1085;&#1080;&#1103; &#1075;&#1086;&#1088;&#1103;&#1095;&#1077;&#1081; &#1074;&#1086;&#1076;&#1086;&#1081; &#1076;&#1072;&#1078;&#1077; &#1085;&#1077;&#1089;&#1082;&#1086;&#1083;&#1100;&#1082;&#1080;&#1093; &#1090;&#1086;&#1095;&#1077;&#1082; &#1074;&#1086;&#1076;&#1086;&#1088;&#1072;&#1079;&#1073;&#1086;&#1088;&#1072;.</p><p>&#1054;&#1089;&#1086;&#1073;&#1086; &#1086;&#1097;&#1091;&#1090;&#1080;&#1084;&#1086;&#1081; &#1073;&#1091;&#1076;&#1077;&#1090; &#1074;&#1099;&#1075;&#1086;&#1076;&#1072; &#1087;&#1088;&#1080; &#1101;&#1082;&#1086;&#1085;&#1086;&#1084;&#1080;&#1080; &#1101;&#1083;&#1077;&#1082;&#1090;&#1088;&#1080;&#1095;&#1077;&#1089;&#1090;&#1074;&#1072;, &#1077;&#1089;&#1083;&#1080; &#1080;&#1089;&#1087;&#1086;&#1083;&#1100;&#1079;&#1086;&#1074;&#1072;&#1090;&#1100; &#1088;&#1077;&#1078;&#1080;&#1084; &#1085;&#1072;&#1075;&#1088;&#1077;&#1074;&#1072; &#1074; &#1085;&#1086;&#1095;&#1085;&#1086;&#1081; &#1087;&#1077;&#1088;&#1080;&#1086;&#1076; &#1074;&#1088;&#1077;&#1084;&#1077;&#1085;&#1080;, &#1082;&#1086;&#1075;&#1076;&#1072; &#1089;&#1090;&#1086;&#1080;&#1084;&#1086;&#1089;&#1090;&#1100; &#1087;&#1086;&#1090;&#1088;&#1077;&#1073;&#1083;&#1103;&#1077;&#1084;&#1086;&#1075;&#1086; &#1090;&#1086;&#1082;&#1072; &#1088;&#1072;&#1089;&#1089;&#1095;&#1080;&#1090;&#1099;&#1074;&#1072;&#1077;&#1090;&#1089;&#1103; &#1087;&#1086; &#1083;&#1100;&#1075;&#1086;&#1090;&#1085;&#1086;&#1081; &#1090;&#1072;&#1088;&#1080;&#1092;&#1085;&#1086;&#1081; &#1089;&#1090;&#1086;&#1080;&#1084;&#1086;&#1089;&#1090;&#1080;, &#1080;&#1083;&#1080; &#1078;&#1077; &#1087;&#1088;&#1080;&#1084;&#1077;&#1085;&#1080;&#1090;&#1100; &#1088;&#1077;&#1078;&#1080;&#1084; &#1091;&#1089;&#1082;&#1086;&#1088;&#1077;&#1085;&#1085;&#1086;&#1075;&#1086; &#1087;&#1086;&#1076;&#1086;&#1075;&#1088;&#1077;&#1074;&#1072; &#1074;&#1086;&#1076;&#1099;. &#1056;&#1077;&#1075;&#1091;&#1083;&#1103;&#1090;&#1086;&#1088; &#1076;&#1072;&#1077;&#1090; &#1074;&#1086;&#1079;&#1084;&#1086;&#1078;&#1085;&#1086;&#1089;&#1090;&#1100; &#1080;&#1079;&#1084;&#1077;&#1085;&#1103;&#1090;&#1100; &#1090;&#1077;&#1084;&#1087;&#1077;&#1088;&#1072;&#1090;&#1091;&#1088;&#1091; &#1085;&#1072;&#1075;&#1088;&#1077;&#1074;&#1072; &#1074;&#1086;&#1076;&#1099; &#1074; &#1076;&#1080;&#1072;&#1087;&#1072;&#1079;&#1086;&#1085;&#1077; &#1086;&#1090; +35&#176;&#1057; &#1080; &#1076;&#1086; +82&#176;&#1057;. &#1044;&#1072;&#1090;&#1095;&#1080;&#1082; &#1080;&#1079;&#1084;&#1077;&#1085;&#1077;&#1085;&#1080;&#1103; &#1090;&#1077;&#1084;&#1087;&#1077;&#1088;&#1072;&#1090;&#1091;&#1088;&#1099; &#1088;&#1072;&#1089;&#1087;&#1086;&#1083;&#1086;&#1078;&#1077;&#1085; &#1085;&#1072; &#1087;&#1072;&#1085;&#1077;&#1083;&#1080; &#1091;&#1087;&#1088;&#1072;&#1074;&#1083;&#1077;&#1085;&#1080;&#1103; &#1088;&#1103;&#1076;&#1086;&#1084; &#1089; &#1082;&#1085;&#1086;&#1087;&#1082;&#1086;&#1081; &#1074;&#1082;&#1083;&#1102;&#1095;&#1077;&#1085;&#1080;&#1103; &#1088;&#1077;&#1078;&#1080;&#1084;&#1072; &#1073;&#1099;&#1089;&#1090;&#1088;&#1086;&#1075;&#1086; &#1085;&#1072;&#1075;&#1088;&#1077;&#1074;&#1072;. &#1042;&#1086;&#1076;&#1086;&#1085;&#1072;&#1075;&#1088;&#1077;&#1074;&#1072;&#1090;&#1077;&#1083;&#1100; &#1086;&#1073;&#1086;&#1088;&#1091;&#1076;&#1086;&#1074;&#1072;&#1085; &#1074;&#1099;&#1089;&#1086;&#1082;&#1086;&#1090;&#1086;&#1095;&#1085;&#1099;&#1084; &#1084;&#1077;&#1093;&#1072;&#1085;&#1080;&#1095;&#1077;&#1089;&#1082;&#1080;&#1084; &#1090;&#1077;&#1088;&#1084;&#1086;&#1084;&#1077;&#1090;&#1088;&#1086;&#1084;.</p><p>&#1044;&#1083;&#1103; &#1087;&#1086;&#1083;&#1091;&#1095;&#1077;&#1085;&#1080;&#1103; &#1079;&#1085;&#1072;&#1095;&#1080;&#1090;&#1077;&#1083;&#1100;&#1085;&#1086;&#1075;&#1086; &#1086;&#1073;&#1098;&#1077;&#1084;&#1072; &#1074;&#1086;&#1076;&#1099; &#1085;&#1077;&#1086;&#1073;&#1093;&#1086;&#1076;&#1080;&#1084;&#1086;&#1081; &#1090;&#1077;&#1084;&#1087;&#1077;&#1088;&#1072;&#1090;&#1091;&#1088;&#1099; &#1074; &#1101;&#1090;&#1086;&#1081; &#1084;&#1086;&#1076;&#1077;&#1083;&#1080; &#1087;&#1088;&#1080;&#1084;&#1077;&#1085;&#1077;&#1085;&#1072; &#1079;&#1072;&#1087;&#1072;&#1090;&#1077;&#1085;&#1090;&#1086;&#1074;&#1072;&#1085;&#1085;&#1072;&#1103; &#1089;&#1080;&#1089;&#1090;&#1077;&#1084;&#1072;, &#1082;&#1086;&#1090;&#1086;&#1088;&#1072;&#1103; &#1087;&#1086;&#1079;&#1074;&#1086;&#1083;&#1103;&#1077;&#1090; &#1088;&#1072;&#1074;&#1085;&#1086;&#1084;&#1077;&#1088;&#1085;&#1086; &#1085;&#1072;&#1075;&#1088;&#1077;&#1074;&#1072;&#1090;&#1100; &#1074;&#1089;&#1102; &#1078;&#1080;&#1076;&#1082;&#1086;&#1089;&#1090;&#1100; &#1074; &#1073;&#1072;&#1082;&#1077;.</p><ul><li>&#1042; &#1076;&#1072;&#1085;&#1085;&#1086;&#1084; &#1074;&#1086;&#1076;&#1086;&#1085;&#1072;&#1075;&#1088;&#1077;&#1074;&#1072;&#1090;&#1077;&#1083;&#1077; &#1091;&#1089;&#1090;&#1072;&#1085;&#1086;&#1074;&#1083;&#1077;&#1085;&#1072; &#171;&#1043;&#1088;&#1091;&#1087;&#1087;&#1072; &#1073;&#1077;&#1079;&#1086;&#1087;&#1072;&#1089;&#1085;&#1086;&#1089;&#1090;&#1080; ZH1&#187; - &#1101;&#1090;&#1086; &#1075;&#1072;&#1088;&#1072;&#1085;&#1090;&#1080;&#1088;&#1091;&#1077;&#1090; &#1076;&#1086;&#1087;&#1086;&#1083;&#1085;&#1080;&#1090;&#1077;&#1083;&#1100;&#1085;&#1091;&#1102; &#1079;&#1072;&#1097;&#1080;&#1090;&#1091; &#1080;&#1079;&#1076;&#1077;&#1083;&#1080;&#1103; &#1087;&#1088;&#1080; &#1088;&#1077;&#1079;&#1082;&#1086;&#1084; &#1091;&#1074;&#1077;&#1083;&#1080;&#1095;&#1077;&#1085;&#1080;&#1080; &#1076;&#1072;&#1074;&#1083;&#1077;&#1085;&#1080;&#1080; &#1074; &#1074;&#1086;&#1076;&#1086;&#1087;&#1088;&#1086;&#1074;&#1086;&#1076;&#1077;.</li><li>&#1048;&#1084;&#1077;&#1077;&#1090;&#1089;&#1103; &#1088;&#1077;&#1078;&#1080;&#1084; &#1079;&#1072;&#1097;&#1080;&#1090;&#1099; &#1086;&#1090; &#1079;&#1072;&#1084;&#1077;&#1088;&#1079;&#1072;&#1085;&#1080;&#1103;, &#1087;&#1088;&#1080; &#1082;&#1086;&#1090;&#1086;&#1088;&#1086;&#1084; &#1087;&#1086;&#1076;&#1076;&#1077;&#1088;&#1078;&#1080;&#1074;&#1072;&#1077;&#1090;&#1089;&#1103; &#1090;&#1077;&#1084;&#1087;&#1077;&#1088;&#1072;&#1090;&#1091;&#1088;&#1072; &#1074;&#1086;&#1076;&#1099; +5&#176;C, &#1077;&#1089;&#1083;&#1080; &#1073;&#1086;&#1081;&#1083;&#1077;&#1088; &#1085;&#1072;&#1093;&#1086;&#1076;&#1080;&#1090;&#1089;&#1103; &#1074; &#1087;&#1086;&#1084;&#1077;&#1097;&#1077;&#1085;&#1080;&#1080; &#1089; &#1087;&#1086;&#1085;&#1080;&#1078;&#1077;&#1085;&#1085;&#1086;&#1081; &#1090;&#1077;&#1084;&#1087;&#1077;&#1088;&#1072;&#1090;&#1091;&#1088;&#1086;&#1081; (&#1085;&#1080;&#1078;&#1077; 0&#176;C).</li><li>&#1050;&#1086;&#1088;&#1087;&#1091;&#1089; &#1074;&#1083;&#1072;&#1075;&#1086;&#1079;&#1072;&#1097;&#1080;&#1090;&#1085;&#1099;&#1081; - &#1082;&#1083;&#1072;&#1089;&#1089; &#1079;&#1072;&#1097;&#1080;&#1090;&#1099; IP 24.</li><li>&#1056;&#1072;&#1073;&#1086;&#1095;&#1077;&#1077; &#1076;&#1072;&#1074;&#1083;&#1077;&#1085;&#1080;&#1077; &#1089;&#1086;&#1089;&#1090;&#1072;&#1074;&#1083;&#1103;&#1077;&#1090; 6 &#1072;&#1090;&#1084;. (&#1084;&#1072;&#1082;&#1089;&#1080;&#1084;&#1072;&#1083;&#1100;&#1085;&#1086;&#1077;).</li><li>&#1044;&#1080;&#1072;&#1084;&#1077;&#1090;&#1088; &#1087;&#1086;&#1076;&#1082;&#1083;&#1102;&#1095;&#1077;&#1085;&#1080;&#1103; &#1074;&#1086;&#1076;&#1085;&#1086;&#1081; &#1084;&#1072;&#1075;&#1080;&#1089;&#1090;&#1088;&#1072;&#1083;&#1080; (&#1074;&#1093;&#1086;&#1076;/&#1074;&#1099;&#1093;&#1086;&#1076;) &#8212; G 1" &#1087;&#1086; &#1085;&#1072;&#1088;&#1091;&#1078;&#1085;&#1086;&#1081; &#1088;&#1077;&#1079;&#1100;&#1073;&#1077;.</li><li>&#1069;&#1083;&#1077;&#1082;&#1090;&#1088;&#1080;&#1095;&#1077;&#1089;&#1082;&#1080;&#1081; &#1058;&#1069;&#1053; &#1089;&#1086;&#1089;&#1090;&#1086;&#1080;&#1090; &#1080;&#1079; &#1084;&#1077;&#1076;&#1085;&#1086;&#1081; &#1090;&#1088;&#1091;&#1073;&#1082;&#1080;, &#1074; &#1082;&#1086;&#1090;&#1086;&#1088;&#1086;&#1081; &#1085;&#1072;&#1093;&#1086;&#1076;&#1080;&#1090;&#1089;&#1103; &#1089;&#1087;&#1077;&#1094;&#1080;&#1072;&#1083;&#1100;&#1085;&#1072;&#1103; &#1085;&#1072;&#1075;&#1088;&#1077;&#1074;&#1072;&#1090;&#1077;&#1083;&#1100;&#1085;&#1072;&#1103; &#1089;&#1087;&#1080;&#1088;&#1072;&#1083;&#1100;. &#1044;&#1080;&#1101;&#1083;&#1077;&#1082;&#1090;&#1088;&#1080;&#1082;&#1086;&#1084; &#1080; &#1087;&#1088;&#1086;&#1074;&#1086;&#1076;&#1085;&#1080;&#1082;&#1086;&#1084; &#1084;&#1077;&#1078;&#1076;&#1091; &#1085;&#1072;&#1075;&#1088;&#1077;&#1074;&#1072;&#1090;&#1077;&#1083;&#1100;&#1085;&#1099;&#1084; &#1101;&#1083;&#1077;&#1084;&#1077;&#1085;&#1090;&#1086;&#1084; &#1080; &#1089;&#1090;&#1077;&#1085;&#1082;&#1072;&#1084;&#1080; &#1090;&#1088;&#1091;&#1073;&#1082;&#1080; &#1103;&#1074;&#1083;&#1103;&#1077;&#1090;&#1089;&#1103; &#1084;&#1072;&#1075;&#1085;&#1077;&#1079;&#1080;&#1081;. &#1069;&#1083;&#1077;&#1082;&#1090;&#1088;&#1080;&#1095;&#1077;&#1089;&#1082;&#1080;&#1077; &#1058;&#1069;&#1053;&#1099; &#1085;&#1077; &#1087;&#1086;&#1076;&#1074;&#1077;&#1088;&#1078;&#1077;&#1085;&#1099; &#1082;&#1086;&#1088;&#1088;&#1086;&#1079;&#1080;&#1080;. &#1048;&#1084;&#1077;&#1102;&#1090; &#1073;&#1086;&#1083;&#1100;&#1096;&#1086;&#1081; &#1079;&#1072;&#1087;&#1072;&#1089; &#1076;&#1086;&#1083;&#1075;&#1086;&#1074;&#1077;&#1095;&#1085;&#1086;&#1089;&#1090;&#1080; &#1080; &#1086;&#1073;&#1083;&#1072;&#1076;&#1072;&#1102;&#1090; &#1074;&#1099;&#1089;&#1086;&#1082;&#1080;&#1084; &#1050;&#1055;&#1044;.</li></ul><h4>&#1041;&#1072;&#1082;</h4><p><img src="/upload/images_stiebel/shw_s_nakop_bak_s.jpg" style="float: right; margin: 0px 0px 5px 5px;" alt="&#1053;&#1072;&#1082;&#1086;&#1087;&#1080;&#1090;&#1077;&#1083;&#1100;&#1085;&#1099;&#1081; &#1073;&#1072;&#1082; Stiebel Eltron SHW 400 S" title="&#1053;&#1072;&#1082;&#1086;&#1087;&#1080;&#1090;&#1077;&#1083;&#1100;&#1085;&#1099;&#1081; &#1073;&#1072;&#1082; Stiebel Eltron SHW 400 S"> &#1041;&#1072;&#1082; SHW 400 S &#1074;&#1099;&#1087;&#1086;&#1083;&#1085;&#1077;&#1085; &#1080;&#1079; &#1089;&#1090;&#1072;&#1083;&#1080; &#1090;&#1086;&#1083;&#1097;&#1080;&#1085;&#1086;&#1081; 4 &#1084;&#1080;&#1083;&#1083;&#1080;&#1084;&#1077;&#1090;&#1088;&#1072;. &#1053;&#1072; &#1074;&#1085;&#1091;&#1090;&#1088;&#1077;&#1085;&#1085;&#1102;&#1102; &#1087;&#1086;&#1074;&#1077;&#1088;&#1093;&#1085;&#1086;&#1089;&#1090;&#1100; &#1085;&#1072;&#1085;&#1077;&#1089;&#1105;&#1085; &#1079;&#1072;&#1097;&#1080;&#1090;&#1085;&#1099;&#1081; &#1089;&#1083;&#1086;&#1081; &#1101;&#1084;&#1072;&#1083;&#1080; &#1090;&#1086;&#1083;&#1097;&#1080;&#1085;&#1086;&#1081; 0,4 &#1084;&#1084;. &#1053;&#1072;&#1082;&#1086;&#1087;&#1080;&#1090;&#1077;&#1083;&#1100;&#1085;&#1099;&#1081; &#1073;&#1072;&#1082; &#1074;&#1086;&#1076;&#1086;&#1085;&#1072;&#1075;&#1088;&#1077;&#1074;&#1072;&#1090;&#1077;&#1083;&#1103; &#1086;&#1073;&#1083;&#1072;&#1076;&#1072;&#1077;&#1090; &#1086;&#1095;&#1077;&#1085;&#1100; &#1074;&#1099;&#1089;&#1086;&#1082;&#1086;&#1081; &#1080;&#1079;&#1085;&#1086;&#1089;&#1086;&#1091;&#1089;&#1090;&#1086;&#1081;&#1095;&#1080;&#1074;&#1086;&#1089;&#1090;&#1100;&#1102;.<br> <b>&#1069;&#1084;&#1072;&#1083;&#1100; &#171;anticor&#187;</b> - &#1101;&#1090;&#1086; &#1089;&#1087;&#1077;&#1094;&#1080;&#1072;&#1083;&#1100;&#1085;&#1072;&#1103; &#1089;&#1080;&#1083;&#1080;&#1082;&#1072;&#1090;&#1085;&#1072;&#1103; &#1084;&#1072;&#1089;&#1089;&#1072;, &#1080;&#1084;&#1077;&#1102;&#1097;&#1072;&#1103; &#1086;&#1089;&#1086;&#1073;&#1099;&#1081; &#1093;&#1080;&#1084;&#1080;&#1095;&#1077;&#1089;&#1082;&#1080;&#1081; &#1089;&#1086;&#1089;&#1090;&#1072;&#1074; &#1080; &#1091;&#1085;&#1080;&#1082;&#1072;&#1083;&#1100;&#1085;&#1099;&#1077; &#1092;&#1080;&#1079;&#1080;&#1095;&#1077;&#1089;&#1082;&#1080;&#1077; &#1093;&#1072;&#1088;&#1072;&#1082;&#1090;&#1077;&#1088;&#1080;&#1089;&#1090;&#1080;&#1082;&#1080;. &#1069;&#1084;&#1072;&#1083;&#1077;&#1074;&#1086;&#1077; &#1087;&#1086;&#1082;&#1088;&#1099;&#1090;&#1080;&#1077; &#1087;&#1088;&#1072;&#1082;&#1090;&#1080;&#1095;&#1077;&#1089;&#1082;&#1080; &#1085;&#1077;&#1074;&#1086;&#1079;&#1084;&#1086;&#1078;&#1085;&#1086; &#1086;&#1090;&#1076;&#1077;&#1083;&#1080;&#1090;&#1100; &#1086;&#1090; &#1084;&#1077;&#1090;&#1072;&#1083;&#1083;&#1072;, &#1079;&#1072; &#1089;&#1095;&#1105;&#1090; &#1101;&#1090;&#1086;&#1075;&#1086; &#1077;&#1075;&#1086; &#1084;&#1086;&#1078;&#1085;&#1086; &#1085;&#1072;&#1079;&#1074;&#1072;&#1090;&#1100; &#1089;&#1072;&#1084;&#1099;&#1084; &#1080;&#1076;&#1077;&#1072;&#1083;&#1100;&#1085;&#1099;&#1084; &#1074;&#1072;&#1088;&#1080;&#1072;&#1085;&#1090;&#1086;&#1084; &#1079;&#1072;&#1097;&#1080;&#1090;&#1099;.<br> <b>&#1040;&#1085;&#1090;&#1080;&#1082;&#1086;&#1088;&#1088;&#1086;&#1079;&#1080;&#1081;&#1085;&#1099;&#1081; &#1089;&#1090;&#1077;&#1088;&#1078;&#1077;&#1085;&#1100;</b> &#1079;&#1072;&#1097;&#1080;&#1097;&#1072;&#1077;&#1090; &#1074;&#1085;&#1091;&#1090;&#1088;&#1077;&#1085;&#1085;&#1102;&#1102; &#1087;&#1086;&#1074;&#1077;&#1088;&#1093;&#1085;&#1086;&#1089;&#1090;&#1100; &#1073;&#1072;&#1082;&#1072; &#1086;&#1090; &#1082;&#1086;&#1088;&#1088;&#1086;&#1079;&#1080;&#1080;. &#1054;&#1090; &#1085;&#1077;&#1075;&#1086; &#1082; &#1087;&#1086;&#1074;&#1088;&#1077;&#1078;&#1076;&#1077;&#1085;&#1085;&#1099;&#1084; &#1091;&#1095;&#1072;&#1089;&#1090;&#1082;&#1072;&#1084; &#1080;&#1089;&#1093;&#1086;&#1076;&#1080;&#1090; &#1090;&#1086;&#1082; &#1089;&#1087;&#1077;&#1094;&#1080;&#1072;&#1083;&#1100;&#1085;&#1086; &#1087;&#1086;&#1076;&#1086;&#1073;&#1088;&#1072;&#1085;&#1085;&#1086;&#1081; &#1095;&#1072;&#1089;&#1090;&#1086;&#1090;&#1099;, &#1074;&#1086;&#1079;&#1085;&#1080;&#1082;&#1072;&#1102;&#1097;&#1080;&#1081; &#1074; &#1088;&#1077;&#1079;&#1091;&#1083;&#1100;&#1090;&#1072;&#1090;&#1077; &#1088;&#1072;&#1079;&#1088;&#1091;&#1096;&#1077;&#1085;&#1080;&#1103; &#1072;&#1082;&#1090;&#1080;&#1074;&#1085;&#1099;&#1093; &#1101;&#1083;&#1077;&#1084;&#1077;&#1085;&#1090;&#1086;&#1074;, &#1101;&#1090;&#1086; &#1080; &#1087;&#1088;&#1077;&#1076;&#1086;&#1090;&#1074;&#1088;&#1072;&#1097;&#1072;&#1077;&#1090; &#1082;&#1086;&#1088;&#1088;&#1086;&#1079;&#1080;&#1102;.<br> <b>&#1047;&#1072;&#1097;&#1080;&#1090;&#1085;&#1099;&#1081; &#1072;&#1085;&#1086;&#1076;</b> &#1080;&#1079;&#1075;&#1086;&#1090;&#1086;&#1074;&#1083;&#1077;&#1085; &#1080;&#1079; &#1084;&#1072;&#1075;&#1085;&#1080;&#1103;. &#1044;&#1083;&#1103; &#1073;&#1086;&#1083;&#1077;&#1077; &#1076;&#1083;&#1080;&#1090;&#1077;&#1083;&#1100;&#1085;&#1086;&#1081; &#1089;&#1083;&#1091;&#1078;&#1073;&#1099; &#1085;&#1072;&#1075;&#1088;&#1077;&#1074;&#1072;&#1090;&#1077;&#1083;&#1103; &#1085;&#1077;&#1086;&#1073;&#1093;&#1086;&#1076;&#1080;&#1084;&#1086; &#1085;&#1077; &#1084;&#1077;&#1085;&#1077;&#1077; 2-&#1093; &#1088;&#1072;&#1079; &#1074; &#1075;&#1086;&#1076; &#1074;&#1099;&#1087;&#1086;&#1083;&#1085;&#1103;&#1090;&#1100; &#1087;&#1088;&#1086;&#1074;&#1077;&#1088;&#1082;&#1091; &#1072;&#1085;&#1086;&#1076;&#1072; &#1080;, &#1077;&#1089;&#1083;&#1080; &#1085;&#1091;&#1078;&#1085;&#1086;, &#1087;&#1088;&#1086;&#1080;&#1079;&#1074;&#1086;&#1076;&#1080;&#1090;&#1100; &#1077;&#1075;&#1086; &#1079;&#1072;&#1084;&#1077;&#1085;&#1091;. &#1042; &#1074;&#1086;&#1076;&#1086;&#1085;&#1072;&#1075;&#1088;&#1077;&#1074;&#1072;&#1090;&#1077;&#1083;&#1077; SHW 400 S &#1080;&#1089;&#1087;&#1086;&#1083;&#1100;&#1079;&#1091;&#1077;&#1090;&#1089;&#1103; &#1091;&#1076;&#1086;&#1073;&#1085;&#1072;&#1103; &#1092;&#1091;&#1085;&#1082;&#1094;&#1080;&#1086;&#1085;&#1072;&#1083;&#1100;&#1085;&#1072;&#1103; &#1089;&#1093;&#1077;&#1084;&#1072; - &#1072;&#1085;&#1086;&#1076; &#1089; &#1080;&#1085;&#1076;&#1080;&#1082;&#1072;&#1090;&#1086;&#1088;&#1086;&#1084;. &#1062;&#1074;&#1077;&#1090; &#1080;&#1085;&#1076;&#1080;&#1082;&#1072;&#1090;&#1086;&#1088;&#1072; &#8211; &#1074; &#1085;&#1086;&#1088;&#1084;&#1072;&#1083;&#1100;&#1085;&#1086;&#1084; &#1089;&#1086;&#1089;&#1090;&#1086;&#1103;&#1085;&#1080;&#1080; &#1073;&#1077;&#1083;&#1099;&#1081;; &#1077;&#1089;&#1083;&#1080; &#1077;&#1075;&#1086; &#1094;&#1074;&#1077;&#1090; &#1080;&#1079;&#1084;&#1077;&#1085;&#1103;&#1077;&#1090;&#1089;&#1103; &#1085;&#1072; &#1082;&#1088;&#1072;&#1089;&#1085;&#1099;&#1081;, &#1090;&#1086; &#1101;&#1090;&#1086; &#1089;&#1080;&#1075;&#1085;&#1072;&#1083; &#1082; &#1090;&#1086;&#1084;&#1091;, &#1095;&#1090;&#1086; &#1085;&#1077;&#1086;&#1073;&#1093;&#1086;&#1076;&#1080;&#1084;&#1086; &#1087;&#1088;&#1086;&#1074;&#1077;&#1088;&#1080;&#1090;&#1100; &#1072;&#1085;&#1086;&#1076; &#1080;&#1083;&#1080; &#1079;&#1072;&#1084;&#1077;&#1085;&#1080;&#1090;&#1100; &#1077;&#1075;&#1086;.</p><p><img src="/upload/images_stiebel/psh_si_teploizolyazia_s.jpg" style="float: right; margin: 0px 0px 5px 5px;" alt="&#1058;&#1077;&#1087;&#1083;&#1086;&#1080;&#1079;&#1086;&#1083;&#1103;&#1094;&#1080;&#1103; SHW 400 S" title="&#1058;&#1077;&#1087;&#1083;&#1086;&#1080;&#1079;&#1086;&#1083;&#1103;&#1094;&#1080;&#1103; SHW 400 S"> <b>&#1058;&#1077;&#1087;&#1083;&#1086;&#1080;&#1079;&#1086;&#1083;&#1103;&#1094;&#1080;&#1103;</b> &#1074;&#1086;&#1076;&#1086;&#1085;&#1072;&#1075;&#1088;&#1077;&#1074;&#1072;&#1090;&#1077;&#1083;&#1103; &#1089;&#1086;&#1089;&#1090;&#1086;&#1080;&#1090; &#1080;&#1079; &#1087;&#1077;&#1085;&#1086;&#1087;&#1086;&#1083;&#1080;&#1091;&#1088;&#1077;&#1090;&#1072;&#1085;&#1086;&#1074;&#1086;&#1075;&#1086; &#1089;&#1083;&#1086;&#1103; (&#1055;&#1055;&#1059;). &#1041;&#1083;&#1072;&#1075;&#1086;&#1076;&#1072;&#1088;&#1103; &#1074;&#1099;&#1089;&#1086;&#1082;&#1080;&#1084; &#1093;&#1072;&#1088;&#1072;&#1082;&#1090;&#1077;&#1088;&#1080;&#1089;&#1090;&#1080;&#1082;&#1072;&#1084;, &#1076;&#1072;&#1085;&#1085;&#1099;&#1081; &#1074;&#1080;&#1076; &#1090;&#1077;&#1087;&#1083;&#1086;&#1080;&#1079;&#1086;&#1083;&#1103;&#1094;&#1080;&#1080; &#1093;&#1086;&#1088;&#1086;&#1096;&#1086; &#1079;&#1072;&#1088;&#1077;&#1082;&#1086;&#1084;&#1077;&#1085;&#1076;&#1086;&#1074;&#1072;&#1083; &#1089;&#1077;&#1073;&#1103; &#1076;&#1083;&#1103; &#1080;&#1089;&#1087;&#1086;&#1083;&#1100;&#1079;&#1086;&#1074;&#1072;&#1085;&#1080;&#1103; &#1074; &#1074;&#1086;&#1076;&#1086;&#1085;&#1072;&#1075;&#1088;&#1077;&#1074;&#1072;&#1090;&#1077;&#1083;&#1103;&#1093; &#1090;&#1072;&#1082;&#1086;&#1075;&#1086; &#1090;&#1080;&#1087;&#1072; &#1082;&#1072;&#1082; Stiebel Eltron. &#1055;&#1055;&#1059;-&#1090;&#1077;&#1087;&#1083;&#1086;&#1080;&#1079;&#1086;&#1083;&#1103;&#1094;&#1080;&#1103; &#1085;&#1077; &#1080;&#1084;&#1077;&#1077;&#1090; &#1083;&#1080;&#1085;&#1077;&#1081;&#1085;&#1086;&#1075;&#1086; &#1088;&#1072;&#1089;&#1096;&#1080;&#1088;&#1077;&#1085;&#1080;&#1103;, &#1086;&#1073;&#1083;&#1072;&#1076;&#1072;&#1077;&#1090; &#1087;&#1086;&#1074;&#1099;&#1096;&#1077;&#1085;&#1085;&#1086;&#1081; &#1074;&#1083;&#1072;&#1075;&#1086;&#1085;&#1077;&#1087;&#1088;&#1086;&#1085;&#1080;&#1094;&#1072;&#1077;&#1084;&#1086;&#1089;&#1090;&#1100;&#1102;, &#1079;&#1085;&#1072;&#1095;&#1080;&#1090;&#1077;&#1083;&#1100;&#1085;&#1086;&#1081; &#1087;&#1083;&#1086;&#1090;&#1085;&#1086;&#1089;&#1090;&#1100;&#1102;, &#1085;&#1077; &#1090;&#1086;&#1082;&#1089;&#1080;&#1095;&#1085;&#1072;. &#1055;&#1055;&#1059; - &#1084;&#1072;&#1090;&#1077;&#1088;&#1080;&#1072;&#1083; &#1073;&#1077;&#1079;&#1086;&#1087;&#1072;&#1089;&#1085;&#1099;&#1081; &#1076;&#1083;&#1103; &#1079;&#1076;&#1086;&#1088;&#1086;&#1074;&#1100;&#1103; &#1080; &#1086;&#1082;&#1088;&#1091;&#1078;&#1072;&#1102;&#1097;&#1077;&#1081; &#1089;&#1088;&#1077;&#1076;&#1099;. &#1044;&#1072;&#1078;&#1077; &#1087;&#1086;&#1089;&#1083;&#1077; &#1076;&#1083;&#1080;&#1090;&#1077;&#1083;&#1100;&#1085;&#1086;&#1075;&#1086; &#1087;&#1077;&#1088;&#1080;&#1086;&#1076;&#1072; &#1088;&#1072;&#1073;&#1086;&#1090;&#1099; &#1085;&#1072;&#1075;&#1088;&#1077;&#1074;&#1072;&#1090;&#1077;&#1083;&#1103; &#1089;&#1074;&#1086;&#1081;&#1089;&#1090;&#1074;&#1072; &#1101;&#1090;&#1086;&#1081; &#1090;&#1077;&#1087;&#1083;&#1086;&#1080;&#1079;&#1086;&#1083;&#1103;&#1094;&#1080;&#1080; &#1085;&#1077; &#1080;&#1079;&#1084;&#1077;&#1085;&#1103;&#1102;&#1090;&#1089;&#1103;.</p><h4>&#1056;&#1077;&#1078;&#1080;&#1084;&#1099; &#1085;&#1072;&#1075;&#1088;&#1077;&#1074;&#1072;</h4><p><img src="/upload/images_stiebel/shw_s_rezhim_s.jpg" style="float: right; margin: 0px 0px 5px 5px;" alt="&#1050;&#1085;&#1086;&#1087;&#1082;&#1072; &#1073;&#1099;&#1089;&#1090;&#1088;&#1086;&#1075;&#1086; &#1085;&#1072;&#1075;&#1088;&#1077;&#1074;&#1072;" title="&#1050;&#1085;&#1086;&#1087;&#1082;&#1072; &#1073;&#1099;&#1089;&#1090;&#1088;&#1086;&#1075;&#1086; &#1085;&#1072;&#1075;&#1088;&#1077;&#1074;&#1072;"> <b>&#1056;&#1077;&#1078;&#1080;&#1084; &#171;&#1073;&#1099;&#1089;&#1090;&#1088;&#1086;&#1075;&#1086; &#1085;&#1072;&#1075;&#1088;&#1077;&#1074;&#1072;&#187;</b> &#1079;&#1072;&#1087;&#1091;&#1089;&#1082;&#1072;&#1077;&#1090;&#1089;&#1103; &#1087;&#1088;&#1086;&#1089;&#1090;&#1099;&#1084; &#1085;&#1072;&#1078;&#1072;&#1090;&#1080;&#1077;&#1084; &#1082;&#1085;&#1086;&#1087;&#1082;&#1080;, &#1082;&#1086;&#1090;&#1086;&#1088;&#1072;&#1103; &#1088;&#1072;&#1079;&#1084;&#1077;&#1097;&#1077;&#1085;&#1072; &#1085;&#1072; &#1079;&#1072;&#1097;&#1080;&#1090;&#1085;&#1086;&#1081; &#1082;&#1088;&#1099;&#1096;&#1082;&#1077; &#1082;&#1086;&#1088;&#1087;&#1091;&#1089;&#1072; &#1085;&#1072;&#1075;&#1088;&#1077;&#1074;&#1072;&#1090;&#1077;&#1083;&#1100;&#1085;&#1086;&#1075;&#1086; &#1101;&#1083;&#1077;&#1084;&#1077;&#1085;&#1090;&#1072;. &#1055;&#1088;&#1080; &#1076;&#1086;&#1089;&#1090;&#1080;&#1078;&#1077;&#1085;&#1080;&#1080; &#1079;&#1072;&#1076;&#1072;&#1085;&#1085;&#1086;&#1081; &#1090;&#1077;&#1084;&#1087;&#1077;&#1088;&#1072;&#1090;&#1091;&#1088;&#1099; &#1074;&#1086;&#1076;&#1099; &#1086;&#1090;&#1082;&#1083;&#1102;&#1095;&#1077;&#1085;&#1080;&#1077; &#1085;&#1072;&#1075;&#1088;&#1077;&#1074;&#1072;&#1090;&#1077;&#1083;&#1100;&#1085;&#1086;&#1075;&#1086; &#1087;&#1088;&#1080;&#1073;&#1086;&#1088;&#1072; &#1087;&#1088;&#1086;&#1080;&#1089;&#1093;&#1086;&#1076;&#1080;&#1090; &#1072;&#1074;&#1090;&#1086;&#1084;&#1072;&#1090;&#1080;&#1095;&#1077;&#1089;&#1082;&#1080;. &#1048;&#1089;&#1087;&#1086;&#1083;&#1100;&#1079;&#1086;&#1074;&#1072;&#1085;&#1080;&#1077; &#1076;&#1072;&#1085;&#1085;&#1086;&#1075;&#1086; &#1088;&#1077;&#1078;&#1080;&#1084;&#1072; &#1094;&#1077;&#1083;&#1077;&#1089;&#1086;&#1086;&#1073;&#1088;&#1072;&#1079;&#1085;&#1086;, &#1077;&#1089;&#1083;&#1080; &#1042;&#1099; &#1087;&#1086;&#1083;&#1100;&#1079;&#1091;&#1077;&#1090;&#1077;&#1089;&#1100; &#1075;&#1086;&#1088;&#1103;&#1095;&#1077;&#1081; &#1074;&#1086;&#1076;&#1086;&#1081; &#1085;&#1077; &#1095;&#1072;&#1089;&#1090;&#1086;.</p><p><b>&#1051;&#1100;&#1075;&#1086;&#1090;&#1085;&#1099;&#1081; &#1088;&#1077;&#1078;&#1080;&#1084;</b> - &#1074; &#1076;&#1072;&#1085;&#1085;&#1086;&#1084; &#1088;&#1077;&#1078;&#1080;&#1084;&#1077; &#1088;&#1072;&#1073;&#1086;&#1090;&#1099; &#1087;&#1088;&#1080;&#1073;&#1086;&#1088;&#1072; &#1085;&#1072;&#1075;&#1088;&#1077;&#1074;&#1072;&#1085;&#1080;&#1077; &#1074;&#1086;&#1076;&#1099; &#1087;&#1088;&#1086;&#1080;&#1079;&#1074;&#1086;&#1076;&#1080;&#1090;&#1089;&#1103; &#1074; &#1083;&#1100;&#1075;&#1086;&#1090;&#1085;&#1086;&#1077; &#1074;&#1088;&#1077;&#1084;&#1103; &#1087;&#1086; &#1074;&#1072;&#1096;&#1077;&#1084;&#1091; &#1090;&#1072;&#1088;&#1080;&#1092;&#1091;, &#1082;&#1072;&#1082; &#1087;&#1088;&#1072;&#1074;&#1080;&#1083;&#1086; - &#1101;&#1090;&#1086; &#1085;&#1086;&#1095;&#1100;&#1102;.</p><h4>&#1043;&#1088;&#1091;&#1087;&#1087;&#1072; &#1073;&#1077;&#1079;&#1086;&#1087;&#1072;&#1089;&#1085;&#1086;&#1089;&#1090;&#1080;</h4><p><img src="/upload/images_stiebel/shw_s_bezopas_s.jpg" style="float: right; margin: 0px 0px 5px 5px;" alt="&#1043;&#1088;&#1091;&#1087;&#1087;&#1072; &#1073;&#1077;&#1079;&#1086;&#1087;&#1072;&#1089;&#1085;&#1086;&#1089;&#1090;&#1080; ZH 1" title="&#1043;&#1088;&#1091;&#1087;&#1087;&#1072; &#1073;&#1077;&#1079;&#1086;&#1087;&#1072;&#1089;&#1085;&#1086;&#1089;&#1090;&#1080; ZH 1"> &#1043;&#1088;&#1091;&#1087;&#1087;&#1072; &#1073;&#1077;&#1079;&#1086;&#1087;&#1072;&#1089;&#1085;&#1086;&#1089;&#1090;&#1080; &#8211; &#1101;&#1090;&#1086; &#1076;&#1074;&#1072; &#1082;&#1083;&#1072;&#1087;&#1072;&#1085;&#1072;: &#1087;&#1088;&#1077;&#1076;&#1086;&#1093;&#1088;&#1072;&#1085;&#1080;&#1090;&#1077;&#1083;&#1100;&#1085;&#1099;&#1081; &#1080; &#1086;&#1073;&#1088;&#1072;&#1090;&#1085;&#1099;&#1081;. &#1055;&#1088;&#1077;&#1076;&#1086;&#1093;&#1088;&#1072;&#1085;&#1080;&#1090;&#1077;&#1083;&#1100;&#1085;&#1099;&#1081; &#1080;&#1089;&#1087;&#1086;&#1083;&#1100;&#1079;&#1091;&#1077;&#1090;&#1089;&#1103; &#1076;&#1083;&#1103; &#1090;&#1086;&#1075;&#1086;, &#1095;&#1090;&#1086;&#1073;&#1099; &#1085;&#1077; &#1076;&#1086;&#1087;&#1091;&#1089;&#1090;&#1080;&#1090;&#1100; &#1091;&#1074;&#1077;&#1083;&#1080;&#1095;&#1077;&#1085;&#1080;&#1103; &#1087;&#1088;&#1077;&#1076;&#1077;&#1083;&#1100;&#1085;&#1086;&#1075;&#1086; &#1088;&#1072;&#1073;&#1086;&#1095;&#1077;&#1075;&#1086; &#1076;&#1072;&#1074;&#1083;&#1077;&#1085;&#1080;&#1103;. &#1069;&#1090;&#1086;&#1090; &#1082;&#1083;&#1072;&#1087;&#1072;&#1085; &#1089;&#1090;&#1088;&#1072;&#1074;&#1083;&#1080;&#1074;&#1072;&#1077;&#1090; &#1080;&#1079;&#1083;&#1080;&#1096;&#1082;&#1080; &#1074;&#1086;&#1076;&#1099;, &#1082;&#1086;&#1090;&#1086;&#1088;&#1099;&#1077; &#1086;&#1073;&#1088;&#1072;&#1079;&#1091;&#1102;&#1090;&#1089;&#1103; &#1074; &#1087;&#1088;&#1086;&#1094;&#1077;&#1089;&#1089;&#1077; &#1085;&#1072;&#1075;&#1088;&#1077;&#1074;&#1072; &#1080;&#1079;-&#1079;&#1072; &#1077;&#1077; &#1088;&#1072;&#1089;&#1096;&#1080;&#1088;&#1077;&#1085;&#1080;&#1103;. &#1054;&#1073;&#1088;&#1072;&#1090;&#1085;&#1099;&#1081; &#1082;&#1083;&#1072;&#1087;&#1072;&#1085; &#1087;&#1088;&#1077;&#1076;&#1086;&#1090;&#1074;&#1088;&#1072;&#1097;&#1072;&#1077;&#1090; &#1076;&#1086;&#1089;&#1090;&#1091;&#1087; &#1075;&#1086;&#1088;&#1103;&#1095;&#1077;&#1081; &#1074;&#1086;&#1076;&#1099; &#1080;&#1079; &#1085;&#1072;&#1075;&#1088;&#1077;&#1074;&#1072;&#1090;&#1077;&#1083;&#1103; &#1074; &#1084;&#1072;&#1075;&#1080;&#1089;&#1090;&#1088;&#1072;&#1083;&#1100; &#1087;&#1086;&#1076;&#1074;&#1086;&#1076;&#1103;&#1097;&#1077;&#1075;&#1086; &#1074;&#1086;&#1076;&#1086;&#1087;&#1088;&#1086;&#1074;&#1086;&#1076;&#1072;. &#1041;&#1083;&#1072;&#1075;&#1086;&#1076;&#1072;&#1088;&#1103; &#1101;&#1090;&#1086;&#1081; &#1075;&#1088;&#1091;&#1087;&#1087;&#1077; &#1082;&#1083;&#1072;&#1087;&#1072;&#1085;&#1086;&#1074; &#1076;&#1072;&#1074;&#1083;&#1077;&#1085;&#1080;&#1077; &#1074; &#1088;&#1077;&#1079;&#1077;&#1088;&#1074;&#1091;&#1072;&#1088;&#1077; &#1074;&#1089;&#1077;&#1075;&#1076;&#1072; &#1086;&#1089;&#1090;&#1072;&#1077;&#1090;&#1089;&#1103; &#1074; &#1087;&#1088;&#1077;&#1076;&#1077;&#1083;&#1072;&#1093; &#1085;&#1086;&#1088;&#1084;&#1099;.</p><p>&#1043;&#1088;&#1091;&#1087;&#1087;&#1072; | [24 empty] | 121.5 | [9 empty] | 750 | 865 | [197 empty] | нет | [190 empty] | электронное | [8 empty] | 10 | [10 empty] | 4 | [39 empty] | 121.5 | [40 empty] | 82 | 35 | [10 empty] | вертикальная | [17 empty] | 400 | [25 empty] | 2/4; 4/4 | трубчатый | 6 | 1 | напорный | напольный | нижняя | 220 / 380 | да | эмаль | да | да | 4 | нет | 1 | 24 | 1950 | 800 | 900 | 1404 |  | 2/6; 3/6; 4/6; 6/6 | медь | да | магний | нет | да | нет | да | нет | нет | нет | ZH 1
https://climatopt.ru/catalog/vodonagrevateli/nakopitelnye/nastennye/sunsystem/nastennyy_vodonagrevatel_sunsystem_bb_n_100_v_s1/ | /upload/iblock/e4e/12755_cover_0.jpg | [9 empty] | Настенный водонагреватель Sunsystem BB-N 100 V/S1 | 16700 | 31081 | Накопительные |  | Настенный водонагреватель Сансистем серии BB V/S1 на 100 литров с одним теплообменником, с увеличенной толщенной теплоизоляции и увеличенной металлической стенкой корпуса. Белый внешний корпус Высокая эффективность теплоизоляции, экологически чистый жесткий PU толщиной 32 мм Буферная емкость из низкоуглеродистой стали с толщиной стенки 2 мм Титановая эмаль в соответствии с DIN 4753-3 Нержавеющие трубы для горячей воды Змеевик теплообменника Катодной защиты емкости с помощью магниевой анодной защиты в соответствии с DIN 4753-6 Электрический нагревательный элемент Расслаивание установленной на входе холодной воды Кнопка включения / выключения Характеристики Объем (L) 100 Высота/Глубина (mm) 830/540 Диаметр (?, mm) 520 Рабочее давление/Макс.температура (bar/°C) 8/95 Давление при испытании бака (bar) 13 Площадь теплообменника (m?) 0.53 Объем теплообменника (I) 2.70 Длительная мощность в соответствии с DIN 4708, 80/60/45°C (kW /m?/h) 9/0.22 NL-коэффициент мощности при 60°C 1.3 Перепад давления (mBar) 55 Рабочее давление / Макс.температура теплообменника (Bar /°C) 16 /110 Давление при испытании теплообменника /бака (bar) 25 Термометр \+ Анодный протектор (шт.) 2 Нагревательный элемент (дополнительно) (kW) 2/3 Углеродистая сталь емкости с эмалью (En) (kg) 60 Нижний выход теплообменника (A,mm) R ?"/165 Ввод холодной воды (G,mm) R ?"/65 Нижний вход теплообменника (B,mm) R ?"/565 Рециркуляция (С,mm) Выход горячей воды (E,mm) R ?" Размер F (mm) 60 Размер H (mm) 770 Размер P (mm) 200 Размер W (mm 120 Размер Y (mm) 400/250 Размер Z (mm) 240 Размер X (mm) 360 Размер L (mm) 770 | <div class="detail_text"><p><strong><em>&#1053;&#1072;&#1089;&#1090;&#1077;&#1085;&#1085;&#1099;&#1081; &#1074;&#1086;&#1076;&#1086;&#1085;&#1072;&#1075;&#1088;&#1077;&#1074;&#1072;&#1090;&#1077;&#1083;&#1100; &#1057;&#1072;&#1085;&#1089;&#1080;&#1089;&#1090;&#1077;&#1084; &#1089;&#1077;&#1088;&#1080;&#1080; BB V/S1 &#1085;&#1072; 100 &#1083;&#1080;&#1090;&#1088;&#1086;&#1074; &#1089; &#1086;&#1076;&#1085;&#1080;&#1084; &#1090;&#1077;&#1087;&#1083;&#1086;&#1086;&#1073;&#1084;&#1077;&#1085;&#1085;&#1080;&#1082;&#1086;&#1084;, &#1089; &#1091;&#1074;&#1077;&#1083;&#1080;&#1095;&#1077;&#1085;&#1085;&#1086;&#1081; &#1090;&#1086;&#1083;&#1097;&#1077;&#1085;&#1085;&#1086;&#1081; &#1090;&#1077;&#1087;&#1083;&#1086;&#1080;&#1079;&#1086;&#1083;&#1103;&#1094;&#1080;&#1080; &#1080; &#1091;&#1074;&#1077;&#1083;&#1080;&#1095;&#1077;&#1085;&#1085;&#1086;&#1081; &#1084;&#1077;&#1090;&#1072;&#1083;&#1083;&#1080;&#1095;&#1077;&#1089;&#1082;&#1086;&#1081; &#1089;&#1090;&#1077;&#1085;&#1082;&#1086;&#1081; &#1082;&#1086;&#1088;&#1087;&#1091;&#1089;&#1072;.</em></strong></p><ul><li>&#1041;&#1077;&#1083;&#1099;&#1081; &#1074;&#1085;&#1077;&#1096;&#1085;&#1080;&#1081; &#1082;&#1086;&#1088;&#1087;&#1091;&#1089; </li><li>&#1042;&#1099;&#1089;&#1086;&#1082;&#1072;&#1103; &#1101;&#1092;&#1092;&#1077;&#1082;&#1090;&#1080;&#1074;&#1085;&#1086;&#1089;&#1090;&#1100; &#1090;&#1077;&#1087;&#1083;&#1086;&#1080;&#1079;&#1086;&#1083;&#1103;&#1094;&#1080;&#1080;, &#1101;&#1082;&#1086;&#1083;&#1086;&#1075;&#1080;&#1095;&#1077;&#1089;&#1082;&#1080; &#1095;&#1080;&#1089;&#1090;&#1099;&#1081; &#1078;&#1077;&#1089;&#1090;&#1082;&#1080;&#1081; PU &#1090;&#1086;&#1083;&#1097;&#1080;&#1085;&#1086;&#1081; 32 &#1084;&#1084; </li><li>&#1041;&#1091;&#1092;&#1077;&#1088;&#1085;&#1072;&#1103; &#1077;&#1084;&#1082;&#1086;&#1089;&#1090;&#1100; &#1080;&#1079; &#1085;&#1080;&#1079;&#1082;&#1086;&#1091;&#1075;&#1083;&#1077;&#1088;&#1086;&#1076;&#1080;&#1089;&#1090;&#1086;&#1081; &#1089;&#1090;&#1072;&#1083;&#1080; &#1089; &#1090;&#1086;&#1083;&#1097;&#1080;&#1085;&#1086;&#1081; &#1089;&#1090;&#1077;&#1085;&#1082;&#1080; 2 &#1084;&#1084; </li><li>&#1058;&#1080;&#1090;&#1072;&#1085;&#1086;&#1074;&#1072;&#1103; &#1101;&#1084;&#1072;&#1083;&#1100; &#1074; &#1089;&#1086;&#1086;&#1090;&#1074;&#1077;&#1090;&#1089;&#1090;&#1074;&#1080;&#1080; &#1089; DIN 4753-3 </li><li>&#1053;&#1077;&#1088;&#1078;&#1072;&#1074;&#1077;&#1102;&#1097;&#1080;&#1077; &#1090;&#1088;&#1091;&#1073;&#1099; &#1076;&#1083;&#1103; &#1075;&#1086;&#1088;&#1103;&#1095;&#1077;&#1081; &#1074;&#1086;&#1076;&#1099; </li><li>&#1047;&#1084;&#1077;&#1077;&#1074;&#1080;&#1082; &#1090;&#1077;&#1087;&#1083;&#1086;&#1086;&#1073;&#1084;&#1077;&#1085;&#1085;&#1080;&#1082;&#1072; </li><li>&#1050;&#1072;&#1090;&#1086;&#1076;&#1085;&#1086;&#1081; &#1079;&#1072;&#1097;&#1080;&#1090;&#1099; &#1077;&#1084;&#1082;&#1086;&#1089;&#1090;&#1080; &#1089; &#1087;&#1086;&#1084;&#1086;&#1097;&#1100;&#1102; &#1084;&#1072;&#1075;&#1085;&#1080;&#1077;&#1074;&#1086;&#1081; &#1072;&#1085;&#1086;&#1076;&#1085;&#1086;&#1081; &#1079;&#1072;&#1097;&#1080;&#1090;&#1099; &#1074; &#1089;&#1086;&#1086;&#1090;&#1074;&#1077;&#1090;&#1089;&#1090;&#1074;&#1080;&#1080; &#1089; DIN 4753-6 </li><li>&#1069;&#1083;&#1077;&#1082;&#1090;&#1088;&#1080;&#1095;&#1077;&#1089;&#1082;&#1080;&#1081; &#1085;&#1072;&#1075;&#1088;&#1077;&#1074;&#1072;&#1090;&#1077;&#1083;&#1100;&#1085;&#1099;&#1081; &#1101;&#1083;&#1077;&#1084;&#1077;&#1085;&#1090; </li><li>&#1056;&#1072;&#1089;&#1089;&#1083;&#1072;&#1080;&#1074;&#1072;&#1085;&#1080;&#1077; &#1091;&#1089;&#1090;&#1072;&#1085;&#1086;&#1074;&#1083;&#1077;&#1085;&#1085;&#1086;&#1081; &#1085;&#1072; &#1074;&#1093;&#1086;&#1076;&#1077; &#1093;&#1086;&#1083;&#1086;&#1076;&#1085;&#1086;&#1081; &#1074;&#1086;&#1076;&#1099; </li><li>&#1050;&#1085;&#1086;&#1087;&#1082;&#1072; &#1074;&#1082;&#1083;&#1102;&#1095;&#1077;&#1085;&#1080;&#1103; / &#1074;&#1099;&#1082;&#1083;&#1102;&#1095;&#1077;&#1085;&#1080;&#1103;</li></ul><p><strong>&#1061;&#1072;&#1088;&#1072;&#1082;&#1090;&#1077;&#1088;&#1080;&#1089;&#1090;&#1080;&#1082;&#1080;</strong></p><table><tbody><tr><td>&#1054;&#1073;&#1098;&#1077;&#1084; (L)</td><td><strong>100</strong></td></tr><tr><td>&#1042;&#1099;&#1089;&#1086;&#1090;&#1072;/&#1043;&#1083;&#1091;&#1073;&#1080;&#1085;&#1072; (mm)</td><td><strong>830/540</strong></td></tr><tr><td>&#1044;&#1080;&#1072;&#1084;&#1077;&#1090;&#1088; (?, mm)</td><td><strong>520</strong></td></tr><tr><td>&#1056;&#1072;&#1073;&#1086;&#1095;&#1077;&#1077; &#1076;&#1072;&#1074;&#1083;&#1077;&#1085;&#1080;&#1077;/&#1052;&#1072;&#1082;&#1089;.&#1090;&#1077;&#1084;&#1087;&#1077;&#1088;&#1072;&#1090;&#1091;&#1088;&#1072; (bar/&#176;C)</td><td><strong>8/95</strong></td></tr><tr><td>&#1044;&#1072;&#1074;&#1083;&#1077;&#1085;&#1080;&#1077; &#1087;&#1088;&#1080; &#1080;&#1089;&#1087;&#1099;&#1090;&#1072;&#1085;&#1080;&#1080; &#1073;&#1072;&#1082;&#1072; (bar)</td><td><strong>13</strong></td></tr><tr><td>&#1055;&#1083;&#1086;&#1097;&#1072;&#1076;&#1100; &#1090;&#1077;&#1087;&#1083;&#1086;&#1086;&#1073;&#1084;&#1077;&#1085;&#1085;&#1080;&#1082;&#1072; (m?)</td><td><strong>0.53</strong></td></tr><tr><td>&#1054;&#1073;&#1098;&#1077;&#1084; &#1090;&#1077;&#1087;&#1083;&#1086;&#1086;&#1073;&#1084;&#1077;&#1085;&#1085;&#1080;&#1082;&#1072; (I)</td><td><strong>2.70</strong></td></tr><tr><td>&#1044;&#1083;&#1080;&#1090;&#1077;&#1083;&#1100;&#1085;&#1072;&#1103; &#1084;&#1086;&#1097;&#1085;&#1086;&#1089;&#1090;&#1100; &#1074; &#1089;&#1086;&#1086;&#1090;&#1074;&#1077;&#1090;&#1089;&#1090;&#1074;&#1080;&#1080; &#1089; DIN 4708, 80/60/45&#176;C (kW /m?/h)</td><td><strong>9/0.22</strong></td></tr><tr><td>NL-&#1082;&#1086;&#1101;&#1092;&#1092;&#1080;&#1094;&#1080;&#1077;&#1085;&#1090; &#1084;&#1086;&#1097;&#1085;&#1086;&#1089;&#1090;&#1080; &#1087;&#1088;&#1080; 60&#176;C</td><td><strong>1.3</strong></td></tr><tr><td>&#1055;&#1077;&#1088;&#1077;&#1087;&#1072;&#1076; &#1076;&#1072;&#1074;&#1083;&#1077;&#1085;&#1080;&#1103; (mBar)</td><td><strong>55</strong></td></tr><tr><td>&#1056;&#1072;&#1073;&#1086;&#1095;&#1077;&#1077; &#1076;&#1072;&#1074;&#1083;&#1077;&#1085;&#1080;&#1077; / &#1052;&#1072;&#1082;&#1089;.&#1090;&#1077;&#1084;&#1087;&#1077;&#1088;&#1072;&#1090;&#1091;&#1088;&#1072; &#1090;&#1077;&#1087;&#1083;&#1086;&#1086;&#1073;&#1084;&#1077;&#1085;&#1085;&#1080;&#1082;&#1072; (Bar /&#176;C)</td><td><strong>16 /110</strong></td></tr><tr><td>&#1044;&#1072;&#1074;&#1083;&#1077;&#1085;&#1080;&#1077; &#1087;&#1088;&#1080; &#1080;&#1089;&#1087;&#1099;&#1090;&#1072;&#1085;&#1080;&#1080; &#1090;&#1077;&#1087;&#1083;&#1086;&#1086;&#1073;&#1084;&#1077;&#1085;&#1085;&#1080;&#1082;&#1072; /&#1073;&#1072;&#1082;&#1072; (bar)</td><td><strong>25</strong></td></tr><tr><td>&#1058;&#1077;&#1088;&#1084;&#1086;&#1084;&#1077;&#1090;&#1088;</td><td><strong>+</strong></td></tr><tr><td>&#1040;&#1085;&#1086;&#1076;&#1085;&#1099;&#1081; &#1087;&#1088;&#1086;&#1090;&#1077;&#1082;&#1090;&#1086;&#1088; (&#1096;&#1090;.)</td><td><strong>2</strong></td></tr><tr><td>&#1053;&#1072;&#1075;&#1088;&#1077;&#1074;&#1072;&#1090;&#1077;&#1083;&#1100;&#1085;&#1099;&#1081; &#1101;&#1083;&#1077;&#1084;&#1077;&#1085;&#1090; (&#1076;&#1086;&#1087;&#1086;&#1083;&#1085;&#1080;&#1090;&#1077;&#1083;&#1100;&#1085;&#1086;) (kW)</td><td><strong>2/3</strong></td></tr><tr><td>&#1059;&#1075;&#1083;&#1077;&#1088;&#1086;&#1076;&#1080;&#1089;&#1090;&#1072;&#1103; &#1089;&#1090;&#1072;&#1083;&#1100; &#1077;&#1084;&#1082;&#1086;&#1089;&#1090;&#1080; &#1089; &#1101;&#1084;&#1072;&#1083;&#1100;&#1102; (En) (kg)</td><td><strong>60</strong></td></tr><tr><td>&#1053;&#1080;&#1078;&#1085;&#1080;&#1081; &#1074;&#1099;&#1093;&#1086;&#1076; &#1090;&#1077;&#1087;&#1083;&#1086;&#1086;&#1073;&#1084;&#1077;&#1085;&#1085;&#1080;&#1082;&#1072; (A,mm)</td><td><strong>R ?"/165</strong></td></tr><tr><td>&#1042;&#1074;&#1086;&#1076; &#1093;&#1086;&#1083;&#1086;&#1076;&#1085;&#1086;&#1081; &#1074;&#1086;&#1076;&#1099; (G,mm)</td><td><strong>R ?"/65</strong></td></tr><tr><td>&#1053;&#1080;&#1078;&#1085;&#1080;&#1081; &#1074;&#1093;&#1086;&#1076; &#1090;&#1077;&#1087;&#1083;&#1086;&#1086;&#1073;&#1084;&#1077;&#1085;&#1085;&#1080;&#1082;&#1072; (B,mm)</td><td><strong>R ?"/565</strong></td></tr><tr><td>&#1056;&#1077;&#1094;&#1080;&#1088;&#1082;&#1091;&#1083;&#1103;&#1094;&#1080;&#1103; (&#1057;,mm)</td><td> </td></tr><tr><td>&#1042;&#1099;&#1093;&#1086;&#1076; &#1075;&#1086;&#1088;&#1103;&#1095;&#1077;&#1081; &#1074;&#1086;&#1076;&#1099; (E,mm)</td><td><strong>R ?"</strong></td></tr><tr><td>&#1056;&#1072;&#1079;&#1084;&#1077;&#1088; F (mm)</td><td><strong>60</strong></td></tr><tr><td>&#1056;&#1072;&#1079;&#1084;&#1077;&#1088; H (mm)</td><td><strong>770</strong></td></tr><tr><td>&#1056;&#1072;&#1079;&#1084;&#1077;&#1088; P (mm)</td><td><strong>200</strong></td></tr><tr></tr><tr><td>&#1056;&#1072;&#1079;&#1084;&#1077;&#1088; W (mm</td><td><strong>120</strong></td></tr><tr><td>&#1056;&#1072;&#1079;&#1084;&#1077;&#1088; Y (mm)</td><td><strong>400/250</strong></td></tr><tr><td>&#1056;&#1072;&#1079;&#1084;&#1077;&#1088; Z (mm)</td><td><strong>240</strong></td></tr><tr><td>&#1056;&#1072;&#1079;&#1084;&#1077;&#1088; X (mm)</td><td><strong>360</strong></td></tr><tr><td>&#1056;&#1072;&#1079;&#1084;&#1077;&#1088; L (mm)</td><td><strong>770</strong></td></tr></tbody></table></div> | [24 empty] | 49 | [9 empty] | 520 | 520 | [448 empty] | 49 |  | 520 | 520 |  |  | 770 | [86 empty] | 0.53
https://climatopt.ru/catalog/vodonagrevateli/nakopitelnye/nastennye/sunsystem/nastennyy_vodonagrevatel_sunsystem_bb_n_120_v_s1/ | /upload/resize_cache/iblock/654/400_400_140cd750bba9870f18aada2478b24840a/12757_cover_0.jpg | [9 empty] | Настенный водонагреватель Sunsystem BB-N 120 V/S1 | 16900 | 31082 | Накопительные |  | Настенный водонагреватель Сансистем серии BB V/S1 на 120 литров с одним теплообменником, с увеличенной толщенной теплоизоляции и увеличенной металлической стенкой корпуса. Белый внешний корпус Высокая эффективность теплоизоляции, экологически чистый жесткий PU толщиной 32 мм Буферная емкость из низкоуглеродистой стали с толщиной стенки 2 мм Титановая эмаль в соответствии с DIN 4753-3 Нержавеющие трубы для горячей воды Змеевик теплообменника Катодной защиты емкости с помощью магниевой анодной защиты в соответствии с DIN 4753-6 Электрический нагревательный элемент Расслаивание установленной на входе холодной воды Кнопка включения / выключения Характеристики Объем (L) 120 Высота/Глубина (mm) 960/540 Диаметр (?, mm) 520 Рабочее давление/Макс.температура (bar/°C) 8/95 Давление при испытании бака (bar) 13 Площадь теплообменника (m?) 0.53 Объем теплообменника (I) 2.70 Длительная мощность в соответствии с DIN 4708, 80/60/45°C (kW /m?/h) 9/0.22 NL-коэффициент мощности при 60°C 1.3 Перепад давления (mBar) 55 Рабочее давление / Макс.температура теплообменника (Bar /°C) 16 /110 Давление при испытании теплообменника /бака (bar) 25 Термометр \+ Анодный протектор (шт.) 2 Нагревательный элемент (дополнительно) (kW) 2/3 Углеродистая сталь емкости с эмалью (En) (kg) 70 Нижний выход теплообменника (A,mm) R ?"/165 Ввод холодной воды (G,mm) R ?"/65 Нижний вход теплообменника (B,mm) R ?"/565 Рециркуляция (С,mm) Выход горячей воды (E,mm) R ?" Размер F (mm) 60 Размер H (mm) 900 Размер P (mm) 200 Размер W (mm 120 Размер Y (mm) 400/250 Размер Z (mm) 240 Размер X (mm) 490 Размер L (mm) 900 | <div class="detail_text"><p><strong><em>&#1053;&#1072;&#1089;&#1090;&#1077;&#1085;&#1085;&#1099;&#1081; &#1074;&#1086;&#1076;&#1086;&#1085;&#1072;&#1075;&#1088;&#1077;&#1074;&#1072;&#1090;&#1077;&#1083;&#1100; &#1057;&#1072;&#1085;&#1089;&#1080;&#1089;&#1090;&#1077;&#1084; &#1089;&#1077;&#1088;&#1080;&#1080; BB V/S1 &#1085;&#1072; 120 &#1083;&#1080;&#1090;&#1088;&#1086;&#1074; &#1089; &#1086;&#1076;&#1085;&#1080;&#1084; &#1090;&#1077;&#1087;&#1083;&#1086;&#1086;&#1073;&#1084;&#1077;&#1085;&#1085;&#1080;&#1082;&#1086;&#1084;, &#1089; &#1091;&#1074;&#1077;&#1083;&#1080;&#1095;&#1077;&#1085;&#1085;&#1086;&#1081; &#1090;&#1086;&#1083;&#1097;&#1077;&#1085;&#1085;&#1086;&#1081; &#1090;&#1077;&#1087;&#1083;&#1086;&#1080;&#1079;&#1086;&#1083;&#1103;&#1094;&#1080;&#1080; &#1080; &#1091;&#1074;&#1077;&#1083;&#1080;&#1095;&#1077;&#1085;&#1085;&#1086;&#1081; &#1084;&#1077;&#1090;&#1072;&#1083;&#1083;&#1080;&#1095;&#1077;&#1089;&#1082;&#1086;&#1081; &#1089;&#1090;&#1077;&#1085;&#1082;&#1086;&#1081; &#1082;&#1086;&#1088;&#1087;&#1091;&#1089;&#1072;.</em></strong></p><ul><li>&#1041;&#1077;&#1083;&#1099;&#1081; &#1074;&#1085;&#1077;&#1096;&#1085;&#1080;&#1081; &#1082;&#1086;&#1088;&#1087;&#1091;&#1089; </li><li>&#1042;&#1099;&#1089;&#1086;&#1082;&#1072;&#1103; &#1101;&#1092;&#1092;&#1077;&#1082;&#1090;&#1080;&#1074;&#1085;&#1086;&#1089;&#1090;&#1100; &#1090;&#1077;&#1087;&#1083;&#1086;&#1080;&#1079;&#1086;&#1083;&#1103;&#1094;&#1080;&#1080;, &#1101;&#1082;&#1086;&#1083;&#1086;&#1075;&#1080;&#1095;&#1077;&#1089;&#1082;&#1080; &#1095;&#1080;&#1089;&#1090;&#1099;&#1081; &#1078;&#1077;&#1089;&#1090;&#1082;&#1080;&#1081; PU &#1090;&#1086;&#1083;&#1097;&#1080;&#1085;&#1086;&#1081; 32 &#1084;&#1084; </li><li>&#1041;&#1091;&#1092;&#1077;&#1088;&#1085;&#1072;&#1103; &#1077;&#1084;&#1082;&#1086;&#1089;&#1090;&#1100; &#1080;&#1079; &#1085;&#1080;&#1079;&#1082;&#1086;&#1091;&#1075;&#1083;&#1077;&#1088;&#1086;&#1076;&#1080;&#1089;&#1090;&#1086;&#1081; &#1089;&#1090;&#1072;&#1083;&#1080; &#1089; &#1090;&#1086;&#1083;&#1097;&#1080;&#1085;&#1086;&#1081; &#1089;&#1090;&#1077;&#1085;&#1082;&#1080; 2 &#1084;&#1084; </li><li>&#1058;&#1080;&#1090;&#1072;&#1085;&#1086;&#1074;&#1072;&#1103; &#1101;&#1084;&#1072;&#1083;&#1100; &#1074; &#1089;&#1086;&#1086;&#1090;&#1074;&#1077;&#1090;&#1089;&#1090;&#1074;&#1080;&#1080; &#1089; DIN 4753-3 </li><li>&#1053;&#1077;&#1088;&#1078;&#1072;&#1074;&#1077;&#1102;&#1097;&#1080;&#1077; &#1090;&#1088;&#1091;&#1073;&#1099; &#1076;&#1083;&#1103; &#1075;&#1086;&#1088;&#1103;&#1095;&#1077;&#1081; &#1074;&#1086;&#1076;&#1099; </li><li>&#1047;&#1084;&#1077;&#1077;&#1074;&#1080;&#1082; &#1090;&#1077;&#1087;&#1083;&#1086;&#1086;&#1073;&#1084;&#1077;&#1085;&#1085;&#1080;&#1082;&#1072; </li><li>&#1050;&#1072;&#1090;&#1086;&#1076;&#1085;&#1086;&#1081; &#1079;&#1072;&#1097;&#1080;&#1090;&#1099; &#1077;&#1084;&#1082;&#1086;&#1089;&#1090;&#1080; &#1089; &#1087;&#1086;&#1084;&#1086;&#1097;&#1100;&#1102; &#1084;&#1072;&#1075;&#1085;&#1080;&#1077;&#1074;&#1086;&#1081; &#1072;&#1085;&#1086;&#1076;&#1085;&#1086;&#1081; &#1079;&#1072;&#1097;&#1080;&#1090;&#1099; &#1074; &#1089;&#1086;&#1086;&#1090;&#1074;&#1077;&#1090;&#1089;&#1090;&#1074;&#1080;&#1080; &#1089; DIN 4753-6 </li><li>&#1069;&#1083;&#1077;&#1082;&#1090;&#1088;&#1080;&#1095;&#1077;&#1089;&#1082;&#1080;&#1081; &#1085;&#1072;&#1075;&#1088;&#1077;&#1074;&#1072;&#1090;&#1077;&#1083;&#1100;&#1085;&#1099;&#1081; &#1101;&#1083;&#1077;&#1084;&#1077;&#1085;&#1090; </li><li>&#1056;&#1072;&#1089;&#1089;&#1083;&#1072;&#1080;&#1074;&#1072;&#1085;&#1080;&#1077; &#1091;&#1089;&#1090;&#1072;&#1085;&#1086;&#1074;&#1083;&#1077;&#1085;&#1085;&#1086;&#1081; &#1085;&#1072; &#1074;&#1093;&#1086;&#1076;&#1077; &#1093;&#1086;&#1083;&#1086;&#1076;&#1085;&#1086;&#1081; &#1074;&#1086;&#1076;&#1099; </li><li>&#1050;&#1085;&#1086;&#1087;&#1082;&#1072; &#1074;&#1082;&#1083;&#1102;&#1095;&#1077;&#1085;&#1080;&#1103; / &#1074;&#1099;&#1082;&#1083;&#1102;&#1095;&#1077;&#1085;&#1080;&#1103;</li></ul><p><strong>&#1061;&#1072;&#1088;&#1072;&#1082;&#1090;&#1077;&#1088;&#1080;&#1089;&#1090;&#1080;&#1082;&#1080;</strong></p><table><tbody><tr><td>&#1054;&#1073;&#1098;&#1077;&#1084; (L)</td><td><strong>120</strong></td></tr><tr><td>&#1042;&#1099;&#1089;&#1086;&#1090;&#1072;/&#1043;&#1083;&#1091;&#1073;&#1080;&#1085;&#1072; (mm)</td><td><strong>960/540</strong></td></tr><tr><td>&#1044;&#1080;&#1072;&#1084;&#1077;&#1090;&#1088; (?, mm)</td><td><strong>520</strong></td></tr><tr><td>&#1056;&#1072;&#1073;&#1086;&#1095;&#1077;&#1077; &#1076;&#1072;&#1074;&#1083;&#1077;&#1085;&#1080;&#1077;/&#1052;&#1072;&#1082;&#1089;.&#1090;&#1077;&#1084;&#1087;&#1077;&#1088;&#1072;&#1090;&#1091;&#1088;&#1072; (bar/&#176;C)</td><td><strong>8/95</strong></td></tr><tr><td>&#1044;&#1072;&#1074;&#1083;&#1077;&#1085;&#1080;&#1077; &#1087;&#1088;&#1080; &#1080;&#1089;&#1087;&#1099;&#1090;&#1072;&#1085;&#1080;&#1080; &#1073;&#1072;&#1082;&#1072; (bar)</td><td><strong>13</strong></td></tr><tr><td>&#1055;&#1083;&#1086;&#1097;&#1072;&#1076;&#1100; &#1090;&#1077;&#1087;&#1083;&#1086;&#1086;&#1073;&#1084;&#1077;&#1085;&#1085;&#1080;&#1082;&#1072; (m?)</td><td><strong>0.53</strong></td></tr><tr><td>&#1054;&#1073;&#1098;&#1077;&#1084; &#1090;&#1077;&#1087;&#1083;&#1086;&#1086;&#1073;&#1084;&#1077;&#1085;&#1085;&#1080;&#1082;&#1072; (I)</td><td><strong>2.70</strong></td></tr><tr><td>&#1044;&#1083;&#1080;&#1090;&#1077;&#1083;&#1100;&#1085;&#1072;&#1103; &#1084;&#1086;&#1097;&#1085;&#1086;&#1089;&#1090;&#1100; &#1074; &#1089;&#1086;&#1086;&#1090;&#1074;&#1077;&#1090;&#1089;&#1090;&#1074;&#1080;&#1080; &#1089; DIN 4708, 80/60/45&#176;C (kW /m?/h)</td><td><strong>9/0.22</strong></td></tr><tr><td>NL-&#1082;&#1086;&#1101;&#1092;&#1092;&#1080;&#1094;&#1080;&#1077;&#1085;&#1090; &#1084;&#1086;&#1097;&#1085;&#1086;&#1089;&#1090;&#1080; &#1087;&#1088;&#1080; 60&#176;C</td><td><strong>1.3</strong></td></tr><tr><td>&#1055;&#1077;&#1088;&#1077;&#1087;&#1072;&#1076; &#1076;&#1072;&#1074;&#1083;&#1077;&#1085;&#1080;&#1103; (mBar)</td><td><strong>55</strong></td></tr><tr><td>&#1056;&#1072;&#1073;&#1086;&#1095;&#1077;&#1077; &#1076;&#1072;&#1074;&#1083;&#1077;&#1085;&#1080;&#1077; / &#1052;&#1072;&#1082;&#1089;.&#1090;&#1077;&#1084;&#1087;&#1077;&#1088;&#1072;&#1090;&#1091;&#1088;&#1072; &#1090;&#1077;&#1087;&#1083;&#1086;&#1086;&#1073;&#1084;&#1077;&#1085;&#1085;&#1080;&#1082;&#1072; (Bar /&#176;C)</td><td><strong>16 /110</strong></td></tr><tr><td>&#1044;&#1072;&#1074;&#1083;&#1077;&#1085;&#1080;&#1077; &#1087;&#1088;&#1080; &#1080;&#1089;&#1087;&#1099;&#1090;&#1072;&#1085;&#1080;&#1080; &#1090;&#1077;&#1087;&#1083;&#1086;&#1086;&#1073;&#1084;&#1077;&#1085;&#1085;&#1080;&#1082;&#1072; /&#1073;&#1072;&#1082;&#1072; (bar)</td><td><strong>25</strong></td></tr><tr><td>&#1058;&#1077;&#1088;&#1084;&#1086;&#1084;&#1077;&#1090;&#1088;</td><td><strong>+</strong></td></tr><tr><td>&#1040;&#1085;&#1086;&#1076;&#1085;&#1099;&#1081; &#1087;&#1088;&#1086;&#1090;&#1077;&#1082;&#1090;&#1086;&#1088; (&#1096;&#1090;.)</td><td><strong>2</strong></td></tr><tr><td>&#1053;&#1072;&#1075;&#1088;&#1077;&#1074;&#1072;&#1090;&#1077;&#1083;&#1100;&#1085;&#1099;&#1081; &#1101;&#1083;&#1077;&#1084;&#1077;&#1085;&#1090; (&#1076;&#1086;&#1087;&#1086;&#1083;&#1085;&#1080;&#1090;&#1077;&#1083;&#1100;&#1085;&#1086;) (kW)</td><td><strong>2/3</strong></td></tr><tr><td>&#1059;&#1075;&#1083;&#1077;&#1088;&#1086;&#1076;&#1080;&#1089;&#1090;&#1072;&#1103; &#1089;&#1090;&#1072;&#1083;&#1100; &#1077;&#1084;&#1082;&#1086;&#1089;&#1090;&#1080; &#1089; &#1101;&#1084;&#1072;&#1083;&#1100;&#1102; (En) (kg)</td><td><strong>70</strong></td></tr><tr><td>&#1053;&#1080;&#1078;&#1085;&#1080;&#1081; &#1074;&#1099;&#1093;&#1086;&#1076; &#1090;&#1077;&#1087;&#1083;&#1086;&#1086;&#1073;&#1084;&#1077;&#1085;&#1085;&#1080;&#1082;&#1072; (A,mm)</td><td><strong>R ?"/165</strong></td></tr><tr><td>&#1042;&#1074;&#1086;&#1076; &#1093;&#1086;&#1083;&#1086;&#1076;&#1085;&#1086;&#1081; &#1074;&#1086;&#1076;&#1099; (G,mm)</td><td><strong>R ?"/65</strong></td></tr><tr><td>&#1053;&#1080;&#1078;&#1085;&#1080;&#1081; &#1074;&#1093;&#1086;&#1076; &#1090;&#1077;&#1087;&#1083;&#1086;&#1086;&#1073;&#1084;&#1077;&#1085;&#1085;&#1080;&#1082;&#1072; (B,mm)</td><td><strong>R ?"/565</strong></td></tr><tr><td>&#1056;&#1077;&#1094;&#1080;&#1088;&#1082;&#1091;&#1083;&#1103;&#1094;&#1080;&#1103; (&#1057;,mm)</td><td> </td></tr><tr><td>&#1042;&#1099;&#1093;&#1086;&#1076; &#1075;&#1086;&#1088;&#1103;&#1095;&#1077;&#1081; &#1074;&#1086;&#1076;&#1099; (E,mm)</td><td><strong>R ?"</strong></td></tr><tr><td>&#1056;&#1072;&#1079;&#1084;&#1077;&#1088; F (mm)</td><td><strong>60</strong></td></tr><tr><td>&#1056;&#1072;&#1079;&#1084;&#1077;&#1088; H (mm)</td><td><strong>900</strong></td></tr><tr><td>&#1056;&#1072;&#1079;&#1084;&#1077;&#1088; P (mm)</td><td><strong>200</strong></td></tr><tr></tr><tr><td>&#1056;&#1072;&#1079;&#1084;&#1077;&#1088; W (mm</td><td><strong>120</strong></td></tr><tr><td>&#1056;&#1072;&#1079;&#1084;&#1077;&#1088; Y (mm)</td><td><strong>400/250</strong></td></tr><tr><td>&#1056;&#1072;&#1079;&#1084;&#1077;&#1088; Z (mm)</td><td><strong>240</strong></td></tr><tr><td>&#1056;&#1072;&#1079;&#1084;&#1077;&#1088; X (mm)</td><td><strong>490</strong></td></tr><tr><td>&#1056;&#1072;&#1079;&#1084;&#1077;&#1088; L (mm)</td><td><strong>900</strong></td></tr></tbody></table></div> | [24 empty] | 55 | [9 empty] | 520 | 520 | [448 empty] | 55 |  | 520 | 520 |  |  | 900 | [86 empty] | 0.53
https://climatopt.ru/catalog/vodonagrevateli/nakopitelnye/nastennye/sunsystem/nastennyy_vodonagrevatel_sunsystem_bb_n_150_v_s1/ | /upload/resize_cache/iblock/22e/400_400_140cd750bba9870f18aada2478b24840a/12759_cover_0.jpg | [9 empty] | Настенный водонагреватель Sunsystem BB-N 150 V/S1 | 20100 | 31083 | Накопительные |  | Настенный водонагреватель Сансистем серии BB V/S1 на 150 литров с одним теплообменником, с увеличенной толщенной теплоизоляции и увеличенной металлической стенкой корпуса. Белый внешний корпус Высокая эффективность теплоизоляции, экологически чистый жесткий PU толщиной 32 мм Буферная емкость из низкоуглеродистой стали с толщиной стенки 2 мм Титановая эмаль в соответствии с DIN 4753-3 Нержавеющие трубы для горячей воды Змеевик теплообменника Катодной защиты емкости с помощью магниевой анодной защиты в соответствии с DIN 4753-6 Электрический нагревательный элемент Расслаивание установленной на входе холодной воды Кнопка включения / выключения Характеристики Объем (L) 150 Высота/Глубина (mm) 1100/540 Диаметр (?, mm) 520 Рабочее давление/Макс.температура (bar/°C) 8/95 Давление при испытании бака (bar) 13 Площадь теплообменника (m?) 0.80 Объем теплообменника (I) 4.07 Длительная мощность в соответствии с DIN 4708, 80/60/45°C (kW /m?/h) 15/0.37 NL-коэффициент мощности при 60°C 1.5 Перепад давления (mBar) 60 Рабочее давление / Макс.температура теплообменника (Bar /°C) 16 /110 Давление при испытании теплообменника /бака (bar) 25 Термометр \+ Анодный протектор (шт.) 2 Нагревательный элемент (дополнительно) (kW) 2/3 Углеродистая сталь емкости с эмалью (En) (kg) 80 Нижний выход теплообменника (A,mm) R ?"/165 Ввод холодной воды (G,mm) R ?"/65 Нижний вход теплообменника (B,mm) R ?"/717 Рециркуляция (С,mm) Выход горячей воды (E,mm) R ?" Размер F (mm) 60 Размер H (mm) 1040 Размер P (mm) 200 Размер W (mm 120 Размер Y (mm) 552/250 Размер Z (mm) 240 Размер X (mm) 630 Размер L (mm) 1040 | <div class="detail_text"><p><strong><em>&#1053;&#1072;&#1089;&#1090;&#1077;&#1085;&#1085;&#1099;&#1081; &#1074;&#1086;&#1076;&#1086;&#1085;&#1072;&#1075;&#1088;&#1077;&#1074;&#1072;&#1090;&#1077;&#1083;&#1100; &#1057;&#1072;&#1085;&#1089;&#1080;&#1089;&#1090;&#1077;&#1084; &#1089;&#1077;&#1088;&#1080;&#1080; BB V/S1 &#1085;&#1072; 150 &#1083;&#1080;&#1090;&#1088;&#1086;&#1074; &#1089; &#1086;&#1076;&#1085;&#1080;&#1084; &#1090;&#1077;&#1087;&#1083;&#1086;&#1086;&#1073;&#1084;&#1077;&#1085;&#1085;&#1080;&#1082;&#1086;&#1084;, &#1089; &#1091;&#1074;&#1077;&#1083;&#1080;&#1095;&#1077;&#1085;&#1085;&#1086;&#1081; &#1090;&#1086;&#1083;&#1097;&#1077;&#1085;&#1085;&#1086;&#1081; &#1090;&#1077;&#1087;&#1083;&#1086;&#1080;&#1079;&#1086;&#1083;&#1103;&#1094;&#1080;&#1080; &#1080; &#1091;&#1074;&#1077;&#1083;&#1080;&#1095;&#1077;&#1085;&#1085;&#1086;&#1081; &#1084;&#1077;&#1090;&#1072;&#1083;&#1083;&#1080;&#1095;&#1077;&#1089;&#1082;&#1086;&#1081; &#1089;&#1090;&#1077;&#1085;&#1082;&#1086;&#1081; &#1082;&#1086;&#1088;&#1087;&#1091;&#1089;&#1072;.</em></strong></p><ul><li>&#1041;&#1077;&#1083;&#1099;&#1081; &#1074;&#1085;&#1077;&#1096;&#1085;&#1080;&#1081; &#1082;&#1086;&#1088;&#1087;&#1091;&#1089; </li><li>&#1042;&#1099;&#1089;&#1086;&#1082;&#1072;&#1103; &#1101;&#1092;&#1092;&#1077;&#1082;&#1090;&#1080;&#1074;&#1085;&#1086;&#1089;&#1090;&#1100; &#1090;&#1077;&#1087;&#1083;&#1086;&#1080;&#1079;&#1086;&#1083;&#1103;&#1094;&#1080;&#1080;, &#1101;&#1082;&#1086;&#1083;&#1086;&#1075;&#1080;&#1095;&#1077;&#1089;&#1082;&#1080; &#1095;&#1080;&#1089;&#1090;&#1099;&#1081; &#1078;&#1077;&#1089;&#1090;&#1082;&#1080;&#1081; PU &#1090;&#1086;&#1083;&#1097;&#1080;&#1085;&#1086;&#1081; 32 &#1084;&#1084; </li><li>&#1041;&#1091;&#1092;&#1077;&#1088;&#1085;&#1072;&#1103; &#1077;&#1084;&#1082;&#1086;&#1089;&#1090;&#1100; &#1080;&#1079; &#1085;&#1080;&#1079;&#1082;&#1086;&#1091;&#1075;&#1083;&#1077;&#1088;&#1086;&#1076;&#1080;&#1089;&#1090;&#1086;&#1081; &#1089;&#1090;&#1072;&#1083;&#1080; &#1089; &#1090;&#1086;&#1083;&#1097;&#1080;&#1085;&#1086;&#1081; &#1089;&#1090;&#1077;&#1085;&#1082;&#1080; 2 &#1084;&#1084; </li><li>&#1058;&#1080;&#1090;&#1072;&#1085;&#1086;&#1074;&#1072;&#1103; &#1101;&#1084;&#1072;&#1083;&#1100; &#1074; &#1089;&#1086;&#1086;&#1090;&#1074;&#1077;&#1090;&#1089;&#1090;&#1074;&#1080;&#1080; &#1089; DIN 4753-3 </li><li>&#1053;&#1077;&#1088;&#1078;&#1072;&#1074;&#1077;&#1102;&#1097;&#1080;&#1077; &#1090;&#1088;&#1091;&#1073;&#1099; &#1076;&#1083;&#1103; &#1075;&#1086;&#1088;&#1103;&#1095;&#1077;&#1081; &#1074;&#1086;&#1076;&#1099; </li><li>&#1047;&#1084;&#1077;&#1077;&#1074;&#1080;&#1082; &#1090;&#1077;&#1087;&#1083;&#1086;&#1086;&#1073;&#1084;&#1077;&#1085;&#1085;&#1080;&#1082;&#1072; </li><li>&#1050;&#1072;&#1090;&#1086;&#1076;&#1085;&#1086;&#1081; &#1079;&#1072;&#1097;&#1080;&#1090;&#1099; &#1077;&#1084;&#1082;&#1086;&#1089;&#1090;&#1080; &#1089; &#1087;&#1086;&#1084;&#1086;&#1097;&#1100;&#1102; &#1084;&#1072;&#1075;&#1085;&#1080;&#1077;&#1074;&#1086;&#1081; &#1072;&#1085;&#1086;&#1076;&#1085;&#1086;&#1081; &#1079;&#1072;&#1097;&#1080;&#1090;&#1099; &#1074; &#1089;&#1086;&#1086;&#1090;&#1074;&#1077;&#1090;&#1089;&#1090;&#1074;&#1080;&#1080; &#1089; DIN 4753-6 </li><li>&#1069;&#1083;&#1077;&#1082;&#1090;&#1088;&#1080;&#1095;&#1077;&#1089;&#1082;&#1080;&#1081; &#1085;&#1072;&#1075;&#1088;&#1077;&#1074;&#1072;&#1090;&#1077;&#1083;&#1100;&#1085;&#1099;&#1081; &#1101;&#1083;&#1077;&#1084;&#1077;&#1085;&#1090; </li><li>&#1056;&#1072;&#1089;&#1089;&#1083;&#1072;&#1080;&#1074;&#1072;&#1085;&#1080;&#1077; &#1091;&#1089;&#1090;&#1072;&#1085;&#1086;&#1074;&#1083;&#1077;&#1085;&#1085;&#1086;&#1081; &#1085;&#1072; &#1074;&#1093;&#1086;&#1076;&#1077; &#1093;&#1086;&#1083;&#1086;&#1076;&#1085;&#1086;&#1081; &#1074;&#1086;&#1076;&#1099; </li><li>&#1050;&#1085;&#1086;&#1087;&#1082;&#1072; &#1074;&#1082;&#1083;&#1102;&#1095;&#1077;&#1085;&#1080;&#1103; / &#1074;&#1099;&#1082;&#1083;&#1102;&#1095;&#1077;&#1085;&#1080;&#1103;</li></ul><p><strong>&#1061;&#1072;&#1088;&#1072;&#1082;&#1090;&#1077;&#1088;&#1080;&#1089;&#1090;&#1080;&#1082;&#1080;</strong></p><table><tbody><tr><td>&#1054;&#1073;&#1098;&#1077;&#1084; (L)</td><td><strong>150</strong></td></tr><tr><td>&#1042;&#1099;&#1089;&#1086;&#1090;&#1072;/&#1043;&#1083;&#1091;&#1073;&#1080;&#1085;&#1072; (mm)</td><td><strong>1100/540</strong></td></tr><tr><td>&#1044;&#1080;&#1072;&#1084;&#1077;&#1090;&#1088; (?, mm)</td><td><strong>520</strong></td></tr><tr><td>&#1056;&#1072;&#1073;&#1086;&#1095;&#1077;&#1077; &#1076;&#1072;&#1074;&#1083;&#1077;&#1085;&#1080;&#1077;/&#1052;&#1072;&#1082;&#1089;.&#1090;&#1077;&#1084;&#1087;&#1077;&#1088;&#1072;&#1090;&#1091;&#1088;&#1072; (bar/&#176;C)</td><td><strong>8/95</strong></td></tr><tr><td>&#1044;&#1072;&#1074;&#1083;&#1077;&#1085;&#1080;&#1077; &#1087;&#1088;&#1080; &#1080;&#1089;&#1087;&#1099;&#1090;&#1072;&#1085;&#1080;&#1080; &#1073;&#1072;&#1082;&#1072; (bar)</td><td><strong>13</strong></td></tr><tr><td>&#1055;&#1083;&#1086;&#1097;&#1072;&#1076;&#1100; &#1090;&#1077;&#1087;&#1083;&#1086;&#1086;&#1073;&#1084;&#1077;&#1085;&#1085;&#1080;&#1082;&#1072; (m?)</td><td><strong>0.80</strong></td></tr><tr><td>&#1054;&#1073;&#1098;&#1077;&#1084; &#1090;&#1077;&#1087;&#1083;&#1086;&#1086;&#1073;&#1084;&#1077;&#1085;&#1085;&#1080;&#1082;&#1072; (I)</td><td><strong>4.07</strong></td></tr><tr><td>&#1044;&#1083;&#1080;&#1090;&#1077;&#1083;&#1100;&#1085;&#1072;&#1103; &#1084;&#1086;&#1097;&#1085;&#1086;&#1089;&#1090;&#1100; &#1074; &#1089;&#1086;&#1086;&#1090;&#1074;&#1077;&#1090;&#1089;&#1090;&#1074;&#1080;&#1080; &#1089; DIN 4708, 80/60/45&#176;C (kW /m?/h)</td><td><strong>15/0.37</strong></td></tr><tr><td>NL-&#1082;&#1086;&#1101;&#1092;&#1092;&#1080;&#1094;&#1080;&#1077;&#1085;&#1090; &#1084;&#1086;&#1097;&#1085;&#1086;&#1089;&#1090;&#1080; &#1087;&#1088;&#1080; 60&#176;C</td><td><strong>1.5</strong></td></tr><tr><td>&#1055;&#1077;&#1088;&#1077;&#1087;&#1072;&#1076; &#1076;&#1072;&#1074;&#1083;&#1077;&#1085;&#1080;&#1103; (mBar)</td><td><strong>60</strong></td></tr><tr><td>&#1056;&#1072;&#1073;&#1086;&#1095;&#1077;&#1077; &#1076;&#1072;&#1074;&#1083;&#1077;&#1085;&#1080;&#1077; / &#1052;&#1072;&#1082;&#1089;.&#1090;&#1077;&#1084;&#1087;&#1077;&#1088;&#1072;&#1090;&#1091;&#1088;&#1072; &#1090;&#1077;&#1087;&#1083;&#1086;&#1086;&#1073;&#1084;&#1077;&#1085;&#1085;&#1080;&#1082;&#1072; (Bar /&#176;C)</td><td><strong>16 /110</strong></td></tr><tr><td>&#1044;&#1072;&#1074;&#1083;&#1077;&#1085;&#1080;&#1077; &#1087;&#1088;&#1080; &#1080;&#1089;&#1087;&#1099;&#1090;&#1072;&#1085;&#1080;&#1080; &#1090;&#1077;&#1087;&#1083;&#1086;&#1086;&#1073;&#1084;&#1077;&#1085;&#1085;&#1080;&#1082;&#1072; /&#1073;&#1072;&#1082;&#1072; (bar)</td><td><strong>25</strong></td></tr><tr><td>&#1058;&#1077;&#1088;&#1084;&#1086;&#1084;&#1077;&#1090;&#1088;</td><td><strong>+</strong></td></tr><tr><td>&#1040;&#1085;&#1086;&#1076;&#1085;&#1099;&#1081; &#1087;&#1088;&#1086;&#1090;&#1077;&#1082;&#1090;&#1086;&#1088; (&#1096;&#1090;.)</td><td><strong>2</strong></td></tr><tr><td>&#1053;&#1072;&#1075;&#1088;&#1077;&#1074;&#1072;&#1090;&#1077;&#1083;&#1100;&#1085;&#1099;&#1081; &#1101;&#1083;&#1077;&#1084;&#1077;&#1085;&#1090; (&#1076;&#1086;&#1087;&#1086;&#1083;&#1085;&#1080;&#1090;&#1077;&#1083;&#1100;&#1085;&#1086;) (kW)</td><td><strong>2/3</strong></td></tr><tr><td>&#1059;&#1075;&#1083;&#1077;&#1088;&#1086;&#1076;&#1080;&#1089;&#1090;&#1072;&#1103; &#1089;&#1090;&#1072;&#1083;&#1100; &#1077;&#1084;&#1082;&#1086;&#1089;&#1090;&#1080; &#1089; &#1101;&#1084;&#1072;&#1083;&#1100;&#1102; (En) (kg)</td><td><strong>80</strong></td></tr><tr><td>&#1053;&#1080;&#1078;&#1085;&#1080;&#1081; &#1074;&#1099;&#1093;&#1086;&#1076; &#1090;&#1077;&#1087;&#1083;&#1086;&#1086;&#1073;&#1084;&#1077;&#1085;&#1085;&#1080;&#1082;&#1072; (A,mm)</td><td><strong>R ?"/165</strong></td></tr><tr><td>&#1042;&#1074;&#1086;&#1076; &#1093;&#1086;&#1083;&#1086;&#1076;&#1085;&#1086;&#1081; &#1074;&#1086;&#1076;&#1099; (G,mm)</td><td><strong>R ?"/65</strong></td></tr><tr><td>&#1053;&#1080;&#1078;&#1085;&#1080;&#1081; &#1074;&#1093;&#1086;&#1076; &#1090;&#1077;&#1087;&#1083;&#1086;&#1086;&#1073;&#1084;&#1077;&#1085;&#1085;&#1080;&#1082;&#1072; (B,mm)</td><td><strong>R ?"/717</strong></td></tr><tr><td>&#1056;&#1077;&#1094;&#1080;&#1088;&#1082;&#1091;&#1083;&#1103;&#1094;&#1080;&#1103; (&#1057;,mm)</td><td> </td></tr><tr><td>&#1042;&#1099;&#1093;&#1086;&#1076; &#1075;&#1086;&#1088;&#1103;&#1095;&#1077;&#1081; &#1074;&#1086;&#1076;&#1099; (E,mm)</td><td><strong>R ?"</strong></td></tr><tr><td>&#1056;&#1072;&#1079;&#1084;&#1077;&#1088; F (mm)</td><td><strong>60</strong></td></tr><tr><td>&#1056;&#1072;&#1079;&#1084;&#1077;&#1088; H (mm)</td><td><strong>1040</strong></td></tr><tr><td>&#1056;&#1072;&#1079;&#1084;&#1077;&#1088; P (mm)</td><td><strong>200</strong></td></tr><tr></tr><tr><td>&#1056;&#1072;&#1079;&#1084;&#1077;&#1088; W (mm</td><td><strong>120</strong></td></tr><tr><td>&#1056;&#1072;&#1079;&#1084;&#1077;&#1088; Y (mm)</td><td><strong>552/250</strong></td></tr><tr><td>&#1056;&#1072;&#1079;&#1084;&#1077;&#1088; Z (mm)</td><td><strong>240</strong></td></tr><tr><td>&#1056;&#1072;&#1079;&#1084;&#1077;&#1088; X (mm)</td><td><strong>630</strong></td></tr><tr><td>&#1056;&#1072;&#1079;&#1084;&#1077;&#1088; L (mm)</td><td><strong>1040</strong></td></tr></tbody></table></div> | [24 empty] | 68 | [9 empty] | 520 | 520 | [448 empty] | 68 |  | 520 | 520 |  |  | 1040 | [86 empty] | 0.8
https://climatopt.ru/catalog/vodonagrevateli/nakopitelnye/nastennye/sunsystem/nastennyy_vodonagrevatel_sunsystem_bb_n_200_v_s1_2_t_o/ | /upload/resize_cache/iblock/4bb/400_400_140cd750bba9870f18aada2478b24840a/14093_cover_0.jpg | /upload/resize_cache/iblock/dbc/400_400_140cd750bba9870f18aada2478b24840a/14093_info_0.jpg | /upload/resize_cache/iblock/d74/400_400_140cd750bba9870f18aada2478b24840a/14093_info_1.jpg | [7 empty] | Настенный водонагреватель Sunsystem BB-N 200 V/S1, 2 т/о | 32558 | 31090 | Накопительные |  | Настенный водонагреватель Сансистем серии BB V/S2 с косвенным нагревом на 200 литров. В водонагревателе установлено два теплообменника, эл. тэн на три киловатта, предусмотрена рециркуляция. Белый внешний корпус Высокая эффективность теплоизоляции, экологически чистый жесткий PU толщиной 32 мм Буферная емкость из низкоуглеродистой стали с толщиной стенки 2 мм Титановая эмаль в соответствии с DIN 4753-3 Нержавеющие трубы для горячей воды Верхний теплообменник Нижний теплообменник Катодной защиты емкости с помощью магниевой анодной защиты в соответствии с DIN 4753-6 Электрический нагревательный элемент Расслаивание установленной на входе холодной воды Кнопка включения / выключения Характеристики Объем (L) 200 Высота/Глубина (mm) 1370/540 Диаметр (?, mm) 520 Рабочее давление/Макс.температура (bar/°C) 8/95 Давление при испытании бака (bar) 13 Площадь теплообменника (m?) 0.8 Объем теплообменника (I) 4.07 Длительная мощность в соответствии с DIN 4708, 80/60/45°C (kW /m?/h) 15/0.37 NL-коэффициент мощности при 60°C 1.5 Перепад давления (mBar) 60 Площадь теплообменника (m?) 0.53 Объем теплообменника (I) 2.70 Длительная мощность в соответствии с DIN 4708, 80/60/45°C (kW /m?/h) 9/0.22 NL- коэффициент мощности при 60°C 1.3 Перепад давления (mBar) 55 Рабочее давление / Макс.температура теплообменника (Bar /°C) 16 /110 Давление при испытании кожуха (bar) 25 Термометр \+ Анодный протектор (шт.) 2 Нагревательный элемент (дополнительно) (kW) 2/3 Углеродистая сталь емкости с эмалью (En) (kg) 96 Нижний выход теплообменника (A,mm) R ?"/215 Вход холодной воды (G,mm) R ?"/150 Нижний вход теплообменника (B,mm) R ?"/653 Верхний выход теплообменника (J,mm) R ?"/733 Вход водной рубашки (N,mm) Верхний вход теплообменника (К,mm) R ?"/1095 Выход горячей воды (E,mm) R ?"/1155 Размер F (mm) 60 Размер H (mm) 1310 Размер P (mm) 220 Размер W (mm Размер Y (mm) 900 Размер Z (mm) 240 | <div class="detail_text"><p><strong><em>&#1053;&#1072;&#1089;&#1090;&#1077;&#1085;&#1085;&#1099;&#1081; &#1074;&#1086;&#1076;&#1086;&#1085;&#1072;&#1075;&#1088;&#1077;&#1074;&#1072;&#1090;&#1077;&#1083;&#1100; &#1057;&#1072;&#1085;&#1089;&#1080;&#1089;&#1090;&#1077;&#1084; &#1089;&#1077;&#1088;&#1080;&#1080; BB V/S2 &#1089; &#1082;&#1086;&#1089;&#1074;&#1077;&#1085;&#1085;&#1099;&#1084; &#1085;&#1072;&#1075;&#1088;&#1077;&#1074;&#1086;&#1084; &#1085;&#1072; 200 &#1083;&#1080;&#1090;&#1088;&#1086;&#1074;. &#1042; &#1074;&#1086;&#1076;&#1086;&#1085;&#1072;&#1075;&#1088;&#1077;&#1074;&#1072;&#1090;&#1077;&#1083;&#1077; &#1091;&#1089;&#1090;&#1072;&#1085;&#1086;&#1074;&#1083;&#1077;&#1085;&#1086; &#1076;&#1074;&#1072; &#1090;&#1077;&#1087;&#1083;&#1086;&#1086;&#1073;&#1084;&#1077;&#1085;&#1085;&#1080;&#1082;&#1072;, &#1101;&#1083;. &#1090;&#1101;&#1085; &#1085;&#1072; &#1090;&#1088;&#1080; &#1082;&#1080;&#1083;&#1086;&#1074;&#1072;&#1090;&#1090;&#1072;, &#1087;&#1088;&#1077;&#1076;&#1091;&#1089;&#1084;&#1086;&#1090;&#1088;&#1077;&#1085;&#1072; &#1088;&#1077;&#1094;&#1080;&#1088;&#1082;&#1091;&#1083;&#1103;&#1094;&#1080;&#1103;.</em></strong></p><ul><li>&#1041;&#1077;&#1083;&#1099;&#1081; &#1074;&#1085;&#1077;&#1096;&#1085;&#1080;&#1081; &#1082;&#1086;&#1088;&#1087;&#1091;&#1089;</li><li>&#1042;&#1099;&#1089;&#1086;&#1082;&#1072;&#1103; &#1101;&#1092;&#1092;&#1077;&#1082;&#1090;&#1080;&#1074;&#1085;&#1086;&#1089;&#1090;&#1100; &#1090;&#1077;&#1087;&#1083;&#1086;&#1080;&#1079;&#1086;&#1083;&#1103;&#1094;&#1080;&#1080;, &#1101;&#1082;&#1086;&#1083;&#1086;&#1075;&#1080;&#1095;&#1077;&#1089;&#1082;&#1080; &#1095;&#1080;&#1089;&#1090;&#1099;&#1081; &#1078;&#1077;&#1089;&#1090;&#1082;&#1080;&#1081; PU &#1090;&#1086;&#1083;&#1097;&#1080;&#1085;&#1086;&#1081; 32 &#1084;&#1084;</li><li>&#1041;&#1091;&#1092;&#1077;&#1088;&#1085;&#1072;&#1103; &#1077;&#1084;&#1082;&#1086;&#1089;&#1090;&#1100; &#1080;&#1079; &#1085;&#1080;&#1079;&#1082;&#1086;&#1091;&#1075;&#1083;&#1077;&#1088;&#1086;&#1076;&#1080;&#1089;&#1090;&#1086;&#1081; &#1089;&#1090;&#1072;&#1083;&#1080; &#1089; &#1090;&#1086;&#1083;&#1097;&#1080;&#1085;&#1086;&#1081; &#1089;&#1090;&#1077;&#1085;&#1082;&#1080; 2 &#1084;&#1084;</li><li>&#1058;&#1080;&#1090;&#1072;&#1085;&#1086;&#1074;&#1072;&#1103; &#1101;&#1084;&#1072;&#1083;&#1100; &#1074; &#1089;&#1086;&#1086;&#1090;&#1074;&#1077;&#1090;&#1089;&#1090;&#1074;&#1080;&#1080; &#1089; DIN 4753-3</li><li>&#1053;&#1077;&#1088;&#1078;&#1072;&#1074;&#1077;&#1102;&#1097;&#1080;&#1077; &#1090;&#1088;&#1091;&#1073;&#1099; &#1076;&#1083;&#1103; &#1075;&#1086;&#1088;&#1103;&#1095;&#1077;&#1081; &#1074;&#1086;&#1076;&#1099;</li><li>&#1042;&#1077;&#1088;&#1093;&#1085;&#1080;&#1081; &#1090;&#1077;&#1087;&#1083;&#1086;&#1086;&#1073;&#1084;&#1077;&#1085;&#1085;&#1080;&#1082;</li><li>&#1053;&#1080;&#1078;&#1085;&#1080;&#1081; &#1090;&#1077;&#1087;&#1083;&#1086;&#1086;&#1073;&#1084;&#1077;&#1085;&#1085;&#1080;&#1082;</li><li>&#1050;&#1072;&#1090;&#1086;&#1076;&#1085;&#1086;&#1081; &#1079;&#1072;&#1097;&#1080;&#1090;&#1099; &#1077;&#1084;&#1082;&#1086;&#1089;&#1090;&#1080; &#1089; &#1087;&#1086;&#1084;&#1086;&#1097;&#1100;&#1102; &#1084;&#1072;&#1075;&#1085;&#1080;&#1077;&#1074;&#1086;&#1081; &#1072;&#1085;&#1086;&#1076;&#1085;&#1086;&#1081; &#1079;&#1072;&#1097;&#1080;&#1090;&#1099; &#1074; &#1089;&#1086;&#1086;&#1090;&#1074;&#1077;&#1090;&#1089;&#1090;&#1074;&#1080;&#1080; &#1089; DIN 4753-6</li><li>&#1069;&#1083;&#1077;&#1082;&#1090;&#1088;&#1080;&#1095;&#1077;&#1089;&#1082;&#1080;&#1081; &#1085;&#1072;&#1075;&#1088;&#1077;&#1074;&#1072;&#1090;&#1077;&#1083;&#1100;&#1085;&#1099;&#1081; &#1101;&#1083;&#1077;&#1084;&#1077;&#1085;&#1090;</li><li>&#1056;&#1072;&#1089;&#1089;&#1083;&#1072;&#1080;&#1074;&#1072;&#1085;&#1080;&#1077; &#1091;&#1089;&#1090;&#1072;&#1085;&#1086;&#1074;&#1083;&#1077;&#1085;&#1085;&#1086;&#1081; &#1085;&#1072; &#1074;&#1093;&#1086;&#1076;&#1077; &#1093;&#1086;&#1083;&#1086;&#1076;&#1085;&#1086;&#1081; &#1074;&#1086;&#1076;&#1099;</li><li>&#1050;&#1085;&#1086;&#1087;&#1082;&#1072; &#1074;&#1082;&#1083;&#1102;&#1095;&#1077;&#1085;&#1080;&#1103; / &#1074;&#1099;&#1082;&#1083;&#1102;&#1095;&#1077;&#1085;&#1080;&#1103;</li></ul><p><strong>&#1061;&#1072;&#1088;&#1072;&#1082;&#1090;&#1077;&#1088;&#1080;&#1089;&#1090;&#1080;&#1082;&#1080;</strong></p><table><tbody><tr><td>&#1054;&#1073;&#1098;&#1077;&#1084; (L)</td><td><strong>200</strong></td></tr><tr><td>&#1042;&#1099;&#1089;&#1086;&#1090;&#1072;/&#1043;&#1083;&#1091;&#1073;&#1080;&#1085;&#1072; (mm)</td><td><strong>1370/540</strong></td></tr><tr><td>&#1044;&#1080;&#1072;&#1084;&#1077;&#1090;&#1088; (?, mm)</td><td><strong>520</strong></td></tr><tr><td>&#1056;&#1072;&#1073;&#1086;&#1095;&#1077;&#1077; &#1076;&#1072;&#1074;&#1083;&#1077;&#1085;&#1080;&#1077;/&#1052;&#1072;&#1082;&#1089;.&#1090;&#1077;&#1084;&#1087;&#1077;&#1088;&#1072;&#1090;&#1091;&#1088;&#1072; (bar/&#176;C)</td><td><strong>8/95</strong></td></tr><tr><td>&#1044;&#1072;&#1074;&#1083;&#1077;&#1085;&#1080;&#1077; &#1087;&#1088;&#1080; &#1080;&#1089;&#1087;&#1099;&#1090;&#1072;&#1085;&#1080;&#1080; &#1073;&#1072;&#1082;&#1072; (bar)</td><td><strong>13</strong></td></tr><tr><td>&#1055;&#1083;&#1086;&#1097;&#1072;&#1076;&#1100; &#1090;&#1077;&#1087;&#1083;&#1086;&#1086;&#1073;&#1084;&#1077;&#1085;&#1085;&#1080;&#1082;&#1072; (m?)</td><td><strong>0.8</strong></td></tr><tr><td>&#1054;&#1073;&#1098;&#1077;&#1084; &#1090;&#1077;&#1087;&#1083;&#1086;&#1086;&#1073;&#1084;&#1077;&#1085;&#1085;&#1080;&#1082;&#1072; (I)</td><td><strong>4.07</strong></td></tr><tr><td>&#1044;&#1083;&#1080;&#1090;&#1077;&#1083;&#1100;&#1085;&#1072;&#1103; &#1084;&#1086;&#1097;&#1085;&#1086;&#1089;&#1090;&#1100; &#1074; &#1089;&#1086;&#1086;&#1090;&#1074;&#1077;&#1090;&#1089;&#1090;&#1074;&#1080;&#1080; &#1089; DIN 4708, 80/60/45&#176;C (kW /m?/h)</td><td><strong>15/0.37</strong></td></tr><tr><td>NL-&#1082;&#1086;&#1101;&#1092;&#1092;&#1080;&#1094;&#1080;&#1077;&#1085;&#1090; &#1084;&#1086;&#1097;&#1085;&#1086;&#1089;&#1090;&#1080; &#1087;&#1088;&#1080; 60&#176;C</td><td><strong>1.5</strong></td></tr><tr><td>&#1055;&#1077;&#1088;&#1077;&#1087;&#1072;&#1076; &#1076;&#1072;&#1074;&#1083;&#1077;&#1085;&#1080;&#1103; (mBar)</td><td><strong>60</strong></td></tr><tr><td>&#1055;&#1083;&#1086;&#1097;&#1072;&#1076;&#1100; &#1090;&#1077;&#1087;&#1083;&#1086;&#1086;&#1073;&#1084;&#1077;&#1085;&#1085;&#1080;&#1082;&#1072; (m?)</td><td><strong>0.53</strong></td></tr><tr><td>&#1054;&#1073;&#1098;&#1077;&#1084; &#1090;&#1077;&#1087;&#1083;&#1086;&#1086;&#1073;&#1084;&#1077;&#1085;&#1085;&#1080;&#1082;&#1072; (I)</td><td><strong>2.70</strong></td></tr><tr><td>&#1044;&#1083;&#1080;&#1090;&#1077;&#1083;&#1100;&#1085;&#1072;&#1103; &#1084;&#1086;&#1097;&#1085;&#1086;&#1089;&#1090;&#1100; &#1074; &#1089;&#1086;&#1086;&#1090;&#1074;&#1077;&#1090;&#1089;&#1090;&#1074;&#1080;&#1080; &#1089; DIN 4708, 80/60/45&#176;C (kW /m?/h)</td><td><strong>9/0.22</strong></td></tr><tr><td>NL-&#1082;&#1086;&#1101;&#1092;&#1092;&#1080;&#1094;&#1080;&#1077;&#1085;&#1090; &#1084;&#1086;&#1097;&#1085;&#1086;&#1089;&#1090;&#1080; &#1087;&#1088;&#1080; 60&#176;C</td><td><strong>1.3</strong></td></tr><tr><td>&#1055;&#1077;&#1088;&#1077;&#1087;&#1072;&#1076; &#1076;&#1072;&#1074;&#1083;&#1077;&#1085;&#1080;&#1103; (mBar)</td><td><strong>55</strong></td></tr><tr><td>&#1056;&#1072;&#1073;&#1086;&#1095;&#1077;&#1077; &#1076;&#1072;&#1074;&#1083;&#1077;&#1085;&#1080;&#1077; / &#1052;&#1072;&#1082;&#1089;.&#1090;&#1077;&#1084;&#1087;&#1077;&#1088;&#1072;&#1090;&#1091;&#1088;&#1072; &#1090;&#1077;&#1087;&#1083;&#1086;&#1086;&#1073;&#1084;&#1077;&#1085;&#1085;&#1080;&#1082;&#1072; (Bar /&#176;C)</td><td><strong>16 /110</strong></td></tr><tr><td>&#1044;&#1072;&#1074;&#1083;&#1077;&#1085;&#1080;&#1077; &#1087;&#1088;&#1080; &#1080;&#1089;&#1087;&#1099;&#1090;&#1072;&#1085;&#1080;&#1080; &#1082;&#1086;&#1078;&#1091;&#1093;&#1072; (bar)</td><td><strong>25</strong></td></tr><tr><td>&#1058;&#1077;&#1088;&#1084;&#1086;&#1084;&#1077;&#1090;&#1088;</td><td><strong>+</strong></td></tr><tr><td>&#1040;&#1085;&#1086;&#1076;&#1085;&#1099;&#1081; &#1087;&#1088;&#1086;&#1090;&#1077;&#1082;&#1090;&#1086;&#1088; (&#1096;&#1090;.)</td><td><strong>2</strong></td></tr><tr><td>&#1053;&#1072;&#1075;&#1088;&#1077;&#1074;&#1072;&#1090;&#1077;&#1083;&#1100;&#1085;&#1099;&#1081; &#1101;&#1083;&#1077;&#1084;&#1077;&#1085;&#1090; (&#1076;&#1086;&#1087;&#1086;&#1083;&#1085;&#1080;&#1090;&#1077;&#1083;&#1100;&#1085;&#1086;) (kW)</td><td><strong>2/3</strong></td></tr><tr><td>&#1059;&#1075;&#1083;&#1077;&#1088;&#1086;&#1076;&#1080;&#1089;&#1090;&#1072;&#1103; &#1089;&#1090;&#1072;&#1083;&#1100; &#1077;&#1084;&#1082;&#1086;&#1089;&#1090;&#1080; &#1089; &#1101;&#1084;&#1072;&#1083;&#1100;&#1102; (En) (kg)</td><td><strong>96</strong></td></tr><tr><td>&#1053;&#1080;&#1078;&#1085;&#1080;&#1081; &#1074;&#1099;&#1093;&#1086;&#1076; &#1090;&#1077;&#1087;&#1083;&#1086;&#1086;&#1073;&#1084;&#1077;&#1085;&#1085;&#1080;&#1082;&#1072; (A,mm)</td><td><strong>R ?"/215</strong></td></tr><tr><td>&#1042;&#1093;&#1086;&#1076; &#1093;&#1086;&#1083;&#1086;&#1076;&#1085;&#1086;&#1081; &#1074;&#1086;&#1076;&#1099; (G,mm)</td><td><strong>R ?"/150</strong></td></tr><tr><td>&#1053;&#1080;&#1078;&#1085;&#1080;&#1081; &#1074;&#1093;&#1086;&#1076; &#1090;&#1077;&#1087;&#1083;&#1086;&#1086;&#1073;&#1084;&#1077;&#1085;&#1085;&#1080;&#1082;&#1072; (B,mm)</td><td><strong>R ?"/653</strong></td></tr><tr><td>&#1042;&#1077;&#1088;&#1093;&#1085;&#1080;&#1081; &#1074;&#1099;&#1093;&#1086;&#1076; &#1090;&#1077;&#1087;&#1083;&#1086;&#1086;&#1073;&#1084;&#1077;&#1085;&#1085;&#1080;&#1082;&#1072; (J,mm)</td><td><strong>R ?"/733</strong></td></tr><tr><td>&#1042;&#1093;&#1086;&#1076; &#1074;&#1086;&#1076;&#1085;&#1086;&#1081; &#1088;&#1091;&#1073;&#1072;&#1096;&#1082;&#1080; (N,mm)</td><td> </td></tr><tr><td>&#1042;&#1077;&#1088;&#1093;&#1085;&#1080;&#1081; &#1074;&#1093;&#1086;&#1076; &#1090;&#1077;&#1087;&#1083;&#1086;&#1086;&#1073;&#1084;&#1077;&#1085;&#1085;&#1080;&#1082;&#1072; (&#1050;,mm)</td><td><strong>R ?"/1095</strong></td></tr><tr><td>&#1042;&#1099;&#1093;&#1086;&#1076; &#1075;&#1086;&#1088;&#1103;&#1095;&#1077;&#1081; &#1074;&#1086;&#1076;&#1099; (E,mm)</td><td><strong>R ?"/1155</strong></td></tr><tr><td>&#1056;&#1072;&#1079;&#1084;&#1077;&#1088; F (mm)</td><td><strong>60</strong></td></tr><tr><td>&#1056;&#1072;&#1079;&#1084;&#1077;&#1088; H (mm)</td><td><strong>1310</strong></td></tr><tr><td>&#1056;&#1072;&#1079;&#1084;&#1077;&#1088; P (mm)</td><td><strong>220</strong></td></tr><tr></tr><tr><td>&#1056;&#1072;&#1079;&#1084;&#1077;&#1088; W (mm</td><td> </td></tr><tr><td>&#1056;&#1072;&#1079;&#1084;&#1077;&#1088; Y (mm)</td><td><strong>900</strong></td></tr><tr><td>&#1056;&#1072;&#1079;&#1084;&#1077;&#1088; Z (mm)</td><td><strong>240</strong></td></tr></tbody></table></div> | [34 empty] | 520 | 540 | [450 empty] | 540 | 520 |  |  | 1370 | [64 empty] | 200 | [21 empty] | 0.8 | 0.53
https://climatopt.ru/catalog/vodonagrevateli/nakopitelnye/nastennye/sunsystem/nastennyy_vodonagrevatel_sunsystem_bb_n_200_v_s1_v_komplekte_ten_3kvt/ | /upload/resize_cache/iblock/00d/400_400_140cd750bba9870f18aada2478b24840a/12761_cover_0.jpg | [9 empty] | Настенный водонагреватель Sunsystem BB-N 200 V/S1, в комплекте ТЭН 3 кВт | 23000 | 31084 | Накопительные |  | Настенный водонагреватель Сансистем серии BB V/S1 на 200 литров с одним теплообменником, с увеличенной толщенной теплоизоляции и увеличенной металлической стенкой корпуса. Белый внешний корпус Высокая эффективность теплоизоляции, экологически чистый жесткий PU толщиной 32 мм Буферная емкость из низкоуглеродистой стали с толщиной стенки 2 мм Титановая эмаль в соответствии с DIN 4753-3 Нержавеющие трубы для горячей воды Змеевик теплообменника Катодной защиты емкости с помощью магниевой анодной защиты в соответствии с DIN 4753-6 Электрический нагревательный элемент Расслаивание установленной на входе холодной воды Кнопка включения / выключения Характеристики Объем (L) 200 Высота/Глубина (mm) 1370/540 Диаметр (?, mm) 520 Рабочее давление/Макс.температура (bar/°C) 8/95 Давление при испытании бака (bar) 13 Площадь теплообменника (m?) 0.8 Объем теплообменника (I) 4.07 Длительная мощность в соответствии с DIN 4708, 80/60/45°C (kW /m?/h) 15/0.37 NL-коэффициент мощности при 60°C 1.5 Перепад давления (mBar) 60 Рабочее давление / Макс.температура теплообменника (Bar /°C) 16 /110 Давление при испытании теплообменника /бака (bar) 25 Термометр \+ Анодный протектор (шт.) 2 Нагревательный элемент (дополнительно) (kW) 2/3 Углеродистая сталь емкости с эмалью (En) (kg) 88 Нижний выход теплообменника (A,mm) R ?"/215 Ввод холодной воды (G,mm) R ?"/65 /150 Нижний вход теплообменника (B,mm) R ?"/653 Рециркуляция (С,mm) R ?"/553 /R 3/4"/260 Выход горячей воды (E,mm) R ?" /1155 Размер F (mm) 60 Размер H (mm) 1310 Размер P (mm) 220 Размер W (mm 120 Размер Y (mm) 488/250 Размер Z (mm) 240 Размер X (mm) 900 Размер L (mm) 1310 | <div class="detail_text"><p><strong><em>&#1053;&#1072;&#1089;&#1090;&#1077;&#1085;&#1085;&#1099;&#1081; &#1074;&#1086;&#1076;&#1086;&#1085;&#1072;&#1075;&#1088;&#1077;&#1074;&#1072;&#1090;&#1077;&#1083;&#1100; &#1057;&#1072;&#1085;&#1089;&#1080;&#1089;&#1090;&#1077;&#1084; &#1089;&#1077;&#1088;&#1080;&#1080; BB V/S1 &#1085;&#1072; 200 &#1083;&#1080;&#1090;&#1088;&#1086;&#1074; &#1089; &#1086;&#1076;&#1085;&#1080;&#1084; &#1090;&#1077;&#1087;&#1083;&#1086;&#1086;&#1073;&#1084;&#1077;&#1085;&#1085;&#1080;&#1082;&#1086;&#1084;, &#1089; &#1091;&#1074;&#1077;&#1083;&#1080;&#1095;&#1077;&#1085;&#1085;&#1086;&#1081; &#1090;&#1086;&#1083;&#1097;&#1077;&#1085;&#1085;&#1086;&#1081; &#1090;&#1077;&#1087;&#1083;&#1086;&#1080;&#1079;&#1086;&#1083;&#1103;&#1094;&#1080;&#1080; &#1080; &#1091;&#1074;&#1077;&#1083;&#1080;&#1095;&#1077;&#1085;&#1085;&#1086;&#1081; &#1084;&#1077;&#1090;&#1072;&#1083;&#1083;&#1080;&#1095;&#1077;&#1089;&#1082;&#1086;&#1081; &#1089;&#1090;&#1077;&#1085;&#1082;&#1086;&#1081; &#1082;&#1086;&#1088;&#1087;&#1091;&#1089;&#1072;.</em></strong></p><ul><li>&#1041;&#1077;&#1083;&#1099;&#1081; &#1074;&#1085;&#1077;&#1096;&#1085;&#1080;&#1081; &#1082;&#1086;&#1088;&#1087;&#1091;&#1089; </li><li>&#1042;&#1099;&#1089;&#1086;&#1082;&#1072;&#1103; &#1101;&#1092;&#1092;&#1077;&#1082;&#1090;&#1080;&#1074;&#1085;&#1086;&#1089;&#1090;&#1100; &#1090;&#1077;&#1087;&#1083;&#1086;&#1080;&#1079;&#1086;&#1083;&#1103;&#1094;&#1080;&#1080;, &#1101;&#1082;&#1086;&#1083;&#1086;&#1075;&#1080;&#1095;&#1077;&#1089;&#1082;&#1080; &#1095;&#1080;&#1089;&#1090;&#1099;&#1081; &#1078;&#1077;&#1089;&#1090;&#1082;&#1080;&#1081; PU &#1090;&#1086;&#1083;&#1097;&#1080;&#1085;&#1086;&#1081; 32 &#1084;&#1084; </li><li>&#1041;&#1091;&#1092;&#1077;&#1088;&#1085;&#1072;&#1103; &#1077;&#1084;&#1082;&#1086;&#1089;&#1090;&#1100; &#1080;&#1079; &#1085;&#1080;&#1079;&#1082;&#1086;&#1091;&#1075;&#1083;&#1077;&#1088;&#1086;&#1076;&#1080;&#1089;&#1090;&#1086;&#1081; &#1089;&#1090;&#1072;&#1083;&#1080; &#1089; &#1090;&#1086;&#1083;&#1097;&#1080;&#1085;&#1086;&#1081; &#1089;&#1090;&#1077;&#1085;&#1082;&#1080; 2 &#1084;&#1084; </li><li>&#1058;&#1080;&#1090;&#1072;&#1085;&#1086;&#1074;&#1072;&#1103; &#1101;&#1084;&#1072;&#1083;&#1100; &#1074; &#1089;&#1086;&#1086;&#1090;&#1074;&#1077;&#1090;&#1089;&#1090;&#1074;&#1080;&#1080; &#1089; DIN 4753-3 </li><li>&#1053;&#1077;&#1088;&#1078;&#1072;&#1074;&#1077;&#1102;&#1097;&#1080;&#1077; &#1090;&#1088;&#1091;&#1073;&#1099; &#1076;&#1083;&#1103; &#1075;&#1086;&#1088;&#1103;&#1095;&#1077;&#1081; &#1074;&#1086;&#1076;&#1099; </li><li>&#1047;&#1084;&#1077;&#1077;&#1074;&#1080;&#1082; &#1090;&#1077;&#1087;&#1083;&#1086;&#1086;&#1073;&#1084;&#1077;&#1085;&#1085;&#1080;&#1082;&#1072; </li><li>&#1050;&#1072;&#1090;&#1086;&#1076;&#1085;&#1086;&#1081; &#1079;&#1072;&#1097;&#1080;&#1090;&#1099; &#1077;&#1084;&#1082;&#1086;&#1089;&#1090;&#1080; &#1089; &#1087;&#1086;&#1084;&#1086;&#1097;&#1100;&#1102; &#1084;&#1072;&#1075;&#1085;&#1080;&#1077;&#1074;&#1086;&#1081; &#1072;&#1085;&#1086;&#1076;&#1085;&#1086;&#1081; &#1079;&#1072;&#1097;&#1080;&#1090;&#1099; &#1074; &#1089;&#1086;&#1086;&#1090;&#1074;&#1077;&#1090;&#1089;&#1090;&#1074;&#1080;&#1080; &#1089; DIN 4753-6 </li><li>&#1069;&#1083;&#1077;&#1082;&#1090;&#1088;&#1080;&#1095;&#1077;&#1089;&#1082;&#1080;&#1081; &#1085;&#1072;&#1075;&#1088;&#1077;&#1074;&#1072;&#1090;&#1077;&#1083;&#1100;&#1085;&#1099;&#1081; &#1101;&#1083;&#1077;&#1084;&#1077;&#1085;&#1090; </li><li>&#1056;&#1072;&#1089;&#1089;&#1083;&#1072;&#1080;&#1074;&#1072;&#1085;&#1080;&#1077; &#1091;&#1089;&#1090;&#1072;&#1085;&#1086;&#1074;&#1083;&#1077;&#1085;&#1085;&#1086;&#1081; &#1085;&#1072; &#1074;&#1093;&#1086;&#1076;&#1077; &#1093;&#1086;&#1083;&#1086;&#1076;&#1085;&#1086;&#1081; &#1074;&#1086;&#1076;&#1099; </li><li>&#1050;&#1085;&#1086;&#1087;&#1082;&#1072; &#1074;&#1082;&#1083;&#1102;&#1095;&#1077;&#1085;&#1080;&#1103; / &#1074;&#1099;&#1082;&#1083;&#1102;&#1095;&#1077;&#1085;&#1080;&#1103;</li></ul><p><strong>&#1061;&#1072;&#1088;&#1072;&#1082;&#1090;&#1077;&#1088;&#1080;&#1089;&#1090;&#1080;&#1082;&#1080;</strong></p><table><tbody><tr><td>&#1054;&#1073;&#1098;&#1077;&#1084; (L)</td><td><strong>200</strong></td></tr><tr><td>&#1042;&#1099;&#1089;&#1086;&#1090;&#1072;/&#1043;&#1083;&#1091;&#1073;&#1080;&#1085;&#1072; (mm)</td><td><strong>1370/540</strong></td></tr><tr><td>&#1044;&#1080;&#1072;&#1084;&#1077;&#1090;&#1088; (?, mm)</td><td><strong>520</strong></td></tr><tr><td>&#1056;&#1072;&#1073;&#1086;&#1095;&#1077;&#1077; &#1076;&#1072;&#1074;&#1083;&#1077;&#1085;&#1080;&#1077;/&#1052;&#1072;&#1082;&#1089;.&#1090;&#1077;&#1084;&#1087;&#1077;&#1088;&#1072;&#1090;&#1091;&#1088;&#1072; (bar/&#176;C)</td><td><strong>8/95</strong></td></tr><tr><td>&#1044;&#1072;&#1074;&#1083;&#1077;&#1085;&#1080;&#1077; &#1087;&#1088;&#1080; &#1080;&#1089;&#1087;&#1099;&#1090;&#1072;&#1085;&#1080;&#1080; &#1073;&#1072;&#1082;&#1072; (bar)</td><td><strong>13</strong></td></tr><tr><td>&#1055;&#1083;&#1086;&#1097;&#1072;&#1076;&#1100; &#1090;&#1077;&#1087;&#1083;&#1086;&#1086;&#1073;&#1084;&#1077;&#1085;&#1085;&#1080;&#1082;&#1072; (m?)</td><td><strong>0.8</strong></td></tr><tr><td>&#1054;&#1073;&#1098;&#1077;&#1084; &#1090;&#1077;&#1087;&#1083;&#1086;&#1086;&#1073;&#1084;&#1077;&#1085;&#1085;&#1080;&#1082;&#1072; (I)</td><td><strong>4.07</strong></td></tr><tr><td>&#1044;&#1083;&#1080;&#1090;&#1077;&#1083;&#1100;&#1085;&#1072;&#1103; &#1084;&#1086;&#1097;&#1085;&#1086;&#1089;&#1090;&#1100; &#1074; &#1089;&#1086;&#1086;&#1090;&#1074;&#1077;&#1090;&#1089;&#1090;&#1074;&#1080;&#1080; &#1089; DIN 4708, 80/60/45&#176;C (kW /m?/h)</td><td><strong>15/0.37</strong></td></tr><tr><td>NL-&#1082;&#1086;&#1101;&#1092;&#1092;&#1080;&#1094;&#1080;&#1077;&#1085;&#1090; &#1084;&#1086;&#1097;&#1085;&#1086;&#1089;&#1090;&#1080; &#1087;&#1088;&#1080; 60&#176;C</td><td><strong>1.5</strong></td></tr><tr><td>&#1055;&#1077;&#1088;&#1077;&#1087;&#1072;&#1076; &#1076;&#1072;&#1074;&#1083;&#1077;&#1085;&#1080;&#1103; (mBar)</td><td><strong>60</strong></td></tr><tr><td>&#1056;&#1072;&#1073;&#1086;&#1095;&#1077;&#1077; &#1076;&#1072;&#1074;&#1083;&#1077;&#1085;&#1080;&#1077; / &#1052;&#1072;&#1082;&#1089;.&#1090;&#1077;&#1084;&#1087;&#1077;&#1088;&#1072;&#1090;&#1091;&#1088;&#1072; &#1090;&#1077;&#1087;&#1083;&#1086;&#1086;&#1073;&#1084;&#1077;&#1085;&#1085;&#1080;&#1082;&#1072; (Bar /&#176;C)</td><td><strong>16 /110</strong></td></tr><tr><td>&#1044;&#1072;&#1074;&#1083;&#1077;&#1085;&#1080;&#1077; &#1087;&#1088;&#1080; &#1080;&#1089;&#1087;&#1099;&#1090;&#1072;&#1085;&#1080;&#1080; &#1090;&#1077;&#1087;&#1083;&#1086;&#1086;&#1073;&#1084;&#1077;&#1085;&#1085;&#1080;&#1082;&#1072; /&#1073;&#1072;&#1082;&#1072; (bar)</td><td><strong>25</strong></td></tr><tr><td>&#1058;&#1077;&#1088;&#1084;&#1086;&#1084;&#1077;&#1090;&#1088;</td><td><strong>+</strong></td></tr><tr><td>&#1040;&#1085;&#1086;&#1076;&#1085;&#1099;&#1081; &#1087;&#1088;&#1086;&#1090;&#1077;&#1082;&#1090;&#1086;&#1088; (&#1096;&#1090;.)</td><td><strong>2</strong></td></tr><tr><td>&#1053;&#1072;&#1075;&#1088;&#1077;&#1074;&#1072;&#1090;&#1077;&#1083;&#1100;&#1085;&#1099;&#1081; &#1101;&#1083;&#1077;&#1084;&#1077;&#1085;&#1090; (&#1076;&#1086;&#1087;&#1086;&#1083;&#1085;&#1080;&#1090;&#1077;&#1083;&#1100;&#1085;&#1086;) (kW)</td><td><strong>2/3</strong></td></tr><tr><td>&#1059;&#1075;&#1083;&#1077;&#1088;&#1086;&#1076;&#1080;&#1089;&#1090;&#1072;&#1103; &#1089;&#1090;&#1072;&#1083;&#1100; &#1077;&#1084;&#1082;&#1086;&#1089;&#1090;&#1080; &#1089; &#1101;&#1084;&#1072;&#1083;&#1100;&#1102; (En) (kg)</td><td><strong>88</strong></td></tr><tr><td>&#1053;&#1080;&#1078;&#1085;&#1080;&#1081; &#1074;&#1099;&#1093;&#1086;&#1076; &#1090;&#1077;&#1087;&#1083;&#1086;&#1086;&#1073;&#1084;&#1077;&#1085;&#1085;&#1080;&#1082;&#1072; (A,mm)</td><td><strong>R ?"/215</strong></td></tr><tr><td>&#1042;&#1074;&#1086;&#1076; &#1093;&#1086;&#1083;&#1086;&#1076;&#1085;&#1086;&#1081; &#1074;&#1086;&#1076;&#1099; (G,mm)</td><td><strong>R ?"/65 /150</strong></td></tr><tr><td>&#1053;&#1080;&#1078;&#1085;&#1080;&#1081; &#1074;&#1093;&#1086;&#1076; &#1090;&#1077;&#1087;&#1083;&#1086;&#1086;&#1073;&#1084;&#1077;&#1085;&#1085;&#1080;&#1082;&#1072; (B,mm)</td><td><strong>R ?"/653</strong></td></tr><tr><td>&#1056;&#1077;&#1094;&#1080;&#1088;&#1082;&#1091;&#1083;&#1103;&#1094;&#1080;&#1103; (&#1057;,mm)</td><td><strong>R ?"/553 /R 3/4"/260</strong></td></tr><tr><td>&#1042;&#1099;&#1093;&#1086;&#1076; &#1075;&#1086;&#1088;&#1103;&#1095;&#1077;&#1081; &#1074;&#1086;&#1076;&#1099; (E,mm)</td><td><strong>R ?" /1155</strong></td></tr><tr><td>&#1056;&#1072;&#1079;&#1084;&#1077;&#1088; F (mm)</td><td><strong>60</strong></td></tr><tr><td>&#1056;&#1072;&#1079;&#1084;&#1077;&#1088; H (mm)</td><td><strong>1310</strong></td></tr><tr><td>&#1056;&#1072;&#1079;&#1084;&#1077;&#1088; P (mm)</td><td><strong>220</strong></td></tr><tr></tr><tr><td>&#1056;&#1072;&#1079;&#1084;&#1077;&#1088; W (mm</td><td><strong>120</strong></td></tr><tr><td>&#1056;&#1072;&#1079;&#1084;&#1077;&#1088; Y (mm)</td><td><strong>488/250</strong></td></tr><tr><td>&#1056;&#1072;&#1079;&#1084;&#1077;&#1088; Z (mm)</td><td><strong>240</strong></td></tr><tr><td>&#1056;&#1072;&#1079;&#1084;&#1077;&#1088; X (mm)</td><td><strong>900</strong></td></tr><tr><td>&#1056;&#1072;&#1079;&#1084;&#1077;&#1088; L (mm)</td><td><strong>1310</strong></td></tr></tbody></table></div> | [24 empty] | 82 | [9 empty] | 520 | 520 | [448 empty] | 82 |  | 520 | 520 |  |  | 1310 | [86 empty] | 0.8
https://climatopt.ru/catalog/vodonagrevateli/nakopitelnye/nastennye/sunsystem/nastennyy_vodonagrevatel_sunsystem_bb_n_80_v_s1/ | /upload/resize_cache/iblock/01e/400_400_140cd750bba9870f18aada2478b24840a/12753_cover_0.jpg | [9 empty] | Настенный водонагреватель Sunsystem BB-N 80 V/S1 | 14500 | 31085 | Накопительные |  | Настенный водонагреватель Сансистем серии BB V/S1 на 80 литров с одним теплообменником, с увеличенной толщенной теплоизоляции и увеличенной металлической стенкой корпуса. Белый внешний корпус Высокая эффективность теплоизоляции, экологически чистый жесткий PU толщиной 32 мм Буферная емкость из низкоуглеродистой стали с толщиной стенки 2 мм Титановая эмаль в соответствии с DIN 4753-3 Нержавеющие трубы для горячей воды Змеевик теплообменника Катодной защиты емкости с помощью магниевой анодной защиты в соответствии с DIN 4753-6 Электрический нагревательный элемент Расслаивание установленной на входе холодной воды Кнопка включения / выключения Объем (L) 80 Высота/Глубина (mm) 700/540 Диаметр (?, mm) 520 Рабочее давление/Макс.температура (bar/°C) 8/95 Давление при испытании бака (bar) 13 Площадь теплообменника (m?) 0.4 Объем теплообменника (I) 2.04 Длительная мощность в соответствии с DIN 4708, 80/60/45°C (kW /m?/h) 8.2/0.20 NL- коэффициент мощности при 60°C 1 Перепад давления (mBar) 50 Рабочее давление / Макс.температура теплообменника (Bar /°C) 16 /110 Давление при испытании теплообменника /бака (bar) 25 Термометр \+ Анодный протектор (шт.) 2 Нагревательный элемент (дополнительно) (kW) 2/3 Углеродистая сталь емкости с эмалью (En) (kg) 53 Нижний выход теплообменника (A,mm) R ?"/165 Ввод холодной воды (G,mm) R ?"/65 Нижний вход теплообменника (B,mm) R ?"/451 Рециркуляция (С,mm) Выход горячей воды (E,mm) R ?" Размер F (mm) 60 Размер H (mm) 640 Размер P (mm) 200 Размер W (mm 120 Размер Y (mm) 286/250 Размер Z (mm) 240 Размер X (mm) 230 Размер L (mm) 640 | <div class="detail_text"><p><strong><em>&#1053;&#1072;&#1089;&#1090;&#1077;&#1085;&#1085;&#1099;&#1081; &#1074;&#1086;&#1076;&#1086;&#1085;&#1072;&#1075;&#1088;&#1077;&#1074;&#1072;&#1090;&#1077;&#1083;&#1100; &#1057;&#1072;&#1085;&#1089;&#1080;&#1089;&#1090;&#1077;&#1084; &#1089;&#1077;&#1088;&#1080;&#1080; BB V/S1 &#1085;&#1072; 80 &#1083;&#1080;&#1090;&#1088;&#1086;&#1074; &#1089; &#1086;&#1076;&#1085;&#1080;&#1084; &#1090;&#1077;&#1087;&#1083;&#1086;&#1086;&#1073;&#1084;&#1077;&#1085;&#1085;&#1080;&#1082;&#1086;&#1084;, &#1089; &#1091;&#1074;&#1077;&#1083;&#1080;&#1095;&#1077;&#1085;&#1085;&#1086;&#1081; &#1090;&#1086;&#1083;&#1097;&#1077;&#1085;&#1085;&#1086;&#1081; &#1090;&#1077;&#1087;&#1083;&#1086;&#1080;&#1079;&#1086;&#1083;&#1103;&#1094;&#1080;&#1080; &#1080; &#1091;&#1074;&#1077;&#1083;&#1080;&#1095;&#1077;&#1085;&#1085;&#1086;&#1081; &#1084;&#1077;&#1090;&#1072;&#1083;&#1083;&#1080;&#1095;&#1077;&#1089;&#1082;&#1086;&#1081; &#1089;&#1090;&#1077;&#1085;&#1082;&#1086;&#1081; &#1082;&#1086;&#1088;&#1087;&#1091;&#1089;&#1072;.</em></strong></p><ul><li>&#1041;&#1077;&#1083;&#1099;&#1081; &#1074;&#1085;&#1077;&#1096;&#1085;&#1080;&#1081; &#1082;&#1086;&#1088;&#1087;&#1091;&#1089; </li><li>&#1042;&#1099;&#1089;&#1086;&#1082;&#1072;&#1103; &#1101;&#1092;&#1092;&#1077;&#1082;&#1090;&#1080;&#1074;&#1085;&#1086;&#1089;&#1090;&#1100; &#1090;&#1077;&#1087;&#1083;&#1086;&#1080;&#1079;&#1086;&#1083;&#1103;&#1094;&#1080;&#1080;, &#1101;&#1082;&#1086;&#1083;&#1086;&#1075;&#1080;&#1095;&#1077;&#1089;&#1082;&#1080; &#1095;&#1080;&#1089;&#1090;&#1099;&#1081; &#1078;&#1077;&#1089;&#1090;&#1082;&#1080;&#1081; PU &#1090;&#1086;&#1083;&#1097;&#1080;&#1085;&#1086;&#1081; 32 &#1084;&#1084; </li><li>&#1041;&#1091;&#1092;&#1077;&#1088;&#1085;&#1072;&#1103; &#1077;&#1084;&#1082;&#1086;&#1089;&#1090;&#1100; &#1080;&#1079; &#1085;&#1080;&#1079;&#1082;&#1086;&#1091;&#1075;&#1083;&#1077;&#1088;&#1086;&#1076;&#1080;&#1089;&#1090;&#1086;&#1081; &#1089;&#1090;&#1072;&#1083;&#1080; &#1089; &#1090;&#1086;&#1083;&#1097;&#1080;&#1085;&#1086;&#1081; &#1089;&#1090;&#1077;&#1085;&#1082;&#1080; 2 &#1084;&#1084; </li><li>&#1058;&#1080;&#1090;&#1072;&#1085;&#1086;&#1074;&#1072;&#1103; &#1101;&#1084;&#1072;&#1083;&#1100; &#1074; &#1089;&#1086;&#1086;&#1090;&#1074;&#1077;&#1090;&#1089;&#1090;&#1074;&#1080;&#1080; &#1089; DIN 4753-3 </li><li>&#1053;&#1077;&#1088;&#1078;&#1072;&#1074;&#1077;&#1102;&#1097;&#1080;&#1077; &#1090;&#1088;&#1091;&#1073;&#1099; &#1076;&#1083;&#1103; &#1075;&#1086;&#1088;&#1103;&#1095;&#1077;&#1081; &#1074;&#1086;&#1076;&#1099; </li><li>&#1047;&#1084;&#1077;&#1077;&#1074;&#1080;&#1082; &#1090;&#1077;&#1087;&#1083;&#1086;&#1086;&#1073;&#1084;&#1077;&#1085;&#1085;&#1080;&#1082;&#1072; </li><li>&#1050;&#1072;&#1090;&#1086;&#1076;&#1085;&#1086;&#1081; &#1079;&#1072;&#1097;&#1080;&#1090;&#1099; &#1077;&#1084;&#1082;&#1086;&#1089;&#1090;&#1080; &#1089; &#1087;&#1086;&#1084;&#1086;&#1097;&#1100;&#1102; &#1084;&#1072;&#1075;&#1085;&#1080;&#1077;&#1074;&#1086;&#1081; &#1072;&#1085;&#1086;&#1076;&#1085;&#1086;&#1081; &#1079;&#1072;&#1097;&#1080;&#1090;&#1099; &#1074; &#1089;&#1086;&#1086;&#1090;&#1074;&#1077;&#1090;&#1089;&#1090;&#1074;&#1080;&#1080; &#1089; DIN 4753-6 </li><li>&#1069;&#1083;&#1077;&#1082;&#1090;&#1088;&#1080;&#1095;&#1077;&#1089;&#1082;&#1080;&#1081; &#1085;&#1072;&#1075;&#1088;&#1077;&#1074;&#1072;&#1090;&#1077;&#1083;&#1100;&#1085;&#1099;&#1081; &#1101;&#1083;&#1077;&#1084;&#1077;&#1085;&#1090; </li><li>&#1056;&#1072;&#1089;&#1089;&#1083;&#1072;&#1080;&#1074;&#1072;&#1085;&#1080;&#1077; &#1091;&#1089;&#1090;&#1072;&#1085;&#1086;&#1074;&#1083;&#1077;&#1085;&#1085;&#1086;&#1081; &#1085;&#1072; &#1074;&#1093;&#1086;&#1076;&#1077; &#1093;&#1086;&#1083;&#1086;&#1076;&#1085;&#1086;&#1081; &#1074;&#1086;&#1076;&#1099; </li><li>&#1050;&#1085;&#1086;&#1087;&#1082;&#1072; &#1074;&#1082;&#1083;&#1102;&#1095;&#1077;&#1085;&#1080;&#1103; / &#1074;&#1099;&#1082;&#1083;&#1102;&#1095;&#1077;&#1085;&#1080;&#1103;</li></ul><table><tbody><tr><td>&#1054;&#1073;&#1098;&#1077;&#1084; (L)</td><td><strong>80</strong></td></tr><tr><td>&#1042;&#1099;&#1089;&#1086;&#1090;&#1072;/&#1043;&#1083;&#1091;&#1073;&#1080;&#1085;&#1072; (mm)</td><td><strong>700/540</strong></td></tr><tr><td>&#1044;&#1080;&#1072;&#1084;&#1077;&#1090;&#1088; (?, mm)</td><td><strong>520</strong></td></tr><tr><td>&#1056;&#1072;&#1073;&#1086;&#1095;&#1077;&#1077; &#1076;&#1072;&#1074;&#1083;&#1077;&#1085;&#1080;&#1077;/&#1052;&#1072;&#1082;&#1089;.&#1090;&#1077;&#1084;&#1087;&#1077;&#1088;&#1072;&#1090;&#1091;&#1088;&#1072; (bar/&#176;C)</td><td><strong>8/95</strong></td></tr><tr><td>&#1044;&#1072;&#1074;&#1083;&#1077;&#1085;&#1080;&#1077; &#1087;&#1088;&#1080; &#1080;&#1089;&#1087;&#1099;&#1090;&#1072;&#1085;&#1080;&#1080; &#1073;&#1072;&#1082;&#1072; (bar)</td><td><strong>13</strong></td></tr><tr><td>&#1055;&#1083;&#1086;&#1097;&#1072;&#1076;&#1100; &#1090;&#1077;&#1087;&#1083;&#1086;&#1086;&#1073;&#1084;&#1077;&#1085;&#1085;&#1080;&#1082;&#1072; (m?)</td><td><strong>0.4</strong></td></tr><tr><td>&#1054;&#1073;&#1098;&#1077;&#1084; &#1090;&#1077;&#1087;&#1083;&#1086;&#1086;&#1073;&#1084;&#1077;&#1085;&#1085;&#1080;&#1082;&#1072; (I)</td><td><strong>2.04</strong></td></tr><tr><td>&#1044;&#1083;&#1080;&#1090;&#1077;&#1083;&#1100;&#1085;&#1072;&#1103; &#1084;&#1086;&#1097;&#1085;&#1086;&#1089;&#1090;&#1100; &#1074; &#1089;&#1086;&#1086;&#1090;&#1074;&#1077;&#1090;&#1089;&#1090;&#1074;&#1080;&#1080; &#1089; DIN 4708, 80/60/45&#176;C (kW /m?/h)</td><td><strong>8.2/0.20</strong></td></tr><tr><td>NL-&#1082;&#1086;&#1101;&#1092;&#1092;&#1080;&#1094;&#1080;&#1077;&#1085;&#1090; &#1084;&#1086;&#1097;&#1085;&#1086;&#1089;&#1090;&#1080; &#1087;&#1088;&#1080; 60&#176;C</td><td><strong>1</strong></td></tr><tr><td>&#1055;&#1077;&#1088;&#1077;&#1087;&#1072;&#1076; &#1076;&#1072;&#1074;&#1083;&#1077;&#1085;&#1080;&#1103; (mBar)</td><td><strong>50</strong></td></tr><tr><td>&#1056;&#1072;&#1073;&#1086;&#1095;&#1077;&#1077; &#1076;&#1072;&#1074;&#1083;&#1077;&#1085;&#1080;&#1077; / &#1052;&#1072;&#1082;&#1089;.&#1090;&#1077;&#1084;&#1087;&#1077;&#1088;&#1072;&#1090;&#1091;&#1088;&#1072; &#1090;&#1077;&#1087;&#1083;&#1086;&#1086;&#1073;&#1084;&#1077;&#1085;&#1085;&#1080;&#1082;&#1072; (Bar /&#176;C)</td><td><strong>16 /110</strong></td></tr><tr><td>&#1044;&#1072;&#1074;&#1083;&#1077;&#1085;&#1080;&#1077; &#1087;&#1088;&#1080; &#1080;&#1089;&#1087;&#1099;&#1090;&#1072;&#1085;&#1080;&#1080; &#1090;&#1077;&#1087;&#1083;&#1086;&#1086;&#1073;&#1084;&#1077;&#1085;&#1085;&#1080;&#1082;&#1072; /&#1073;&#1072;&#1082;&#1072; (bar)</td><td><strong>25</strong></td></tr><tr><td>&#1058;&#1077;&#1088;&#1084;&#1086;&#1084;&#1077;&#1090;&#1088;</td><td><strong>+</strong></td></tr><tr><td>&#1040;&#1085;&#1086;&#1076;&#1085;&#1099;&#1081; &#1087;&#1088;&#1086;&#1090;&#1077;&#1082;&#1090;&#1086;&#1088; (&#1096;&#1090;.)</td><td><strong>2</strong></td></tr><tr><td>&#1053;&#1072;&#1075;&#1088;&#1077;&#1074;&#1072;&#1090;&#1077;&#1083;&#1100;&#1085;&#1099;&#1081; &#1101;&#1083;&#1077;&#1084;&#1077;&#1085;&#1090; (&#1076;&#1086;&#1087;&#1086;&#1083;&#1085;&#1080;&#1090;&#1077;&#1083;&#1100;&#1085;&#1086;) (kW)</td><td><strong>2/3</strong></td></tr><tr><td>&#1059;&#1075;&#1083;&#1077;&#1088;&#1086;&#1076;&#1080;&#1089;&#1090;&#1072;&#1103; &#1089;&#1090;&#1072;&#1083;&#1100; &#1077;&#1084;&#1082;&#1086;&#1089;&#1090;&#1080; &#1089; &#1101;&#1084;&#1072;&#1083;&#1100;&#1102; (En) (kg)</td><td><strong>53</strong></td></tr><tr><td>&#1053;&#1080;&#1078;&#1085;&#1080;&#1081; &#1074;&#1099;&#1093;&#1086;&#1076; &#1090;&#1077;&#1087;&#1083;&#1086;&#1086;&#1073;&#1084;&#1077;&#1085;&#1085;&#1080;&#1082;&#1072; (A,mm)</td><td><strong>R ?"/165</strong></td></tr><tr><td>&#1042;&#1074;&#1086;&#1076; &#1093;&#1086;&#1083;&#1086;&#1076;&#1085;&#1086;&#1081; &#1074;&#1086;&#1076;&#1099; (G,mm)</td><td><strong>R ?"/65</strong></td></tr><tr><td>&#1053;&#1080;&#1078;&#1085;&#1080;&#1081; &#1074;&#1093;&#1086;&#1076; &#1090;&#1077;&#1087;&#1083;&#1086;&#1086;&#1073;&#1084;&#1077;&#1085;&#1085;&#1080;&#1082;&#1072; (B,mm)</td><td><strong>R ?"/451</strong></td></tr><tr><td>&#1056;&#1077;&#1094;&#1080;&#1088;&#1082;&#1091;&#1083;&#1103;&#1094;&#1080;&#1103; (&#1057;,mm)</td><td> </td></tr><tr><td>&#1042;&#1099;&#1093;&#1086;&#1076; &#1075;&#1086;&#1088;&#1103;&#1095;&#1077;&#1081; &#1074;&#1086;&#1076;&#1099; (E,mm)</td><td><strong>R ?"</strong></td></tr><tr><td>&#1056;&#1072;&#1079;&#1084;&#1077;&#1088; F (mm)</td><td><strong>60</strong></td></tr><tr><td>&#1056;&#1072;&#1079;&#1084;&#1077;&#1088; H (mm)</td><td><strong>640</strong></td></tr><tr><td>&#1056;&#1072;&#1079;&#1084;&#1077;&#1088; P (mm)</td><td><strong>200</strong></td></tr><tr></tr><tr><td>&#1056;&#1072;&#1079;&#1084;&#1077;&#1088; W (mm</td><td><strong>120</strong></td></tr><tr><td>&#1056;&#1072;&#1079;&#1084;&#1077;&#1088; Y (mm)</td><td><strong>286/250</strong></td></tr><tr><td>&#1056;&#1072;&#1079;&#1084;&#1077;&#1088; Z (mm)</td><td><strong>240</strong></td></tr><tr><td>&#1056;&#1072;&#1079;&#1084;&#1077;&#1088; X (mm)</td><td><strong>230</strong></td></tr><tr><td>&#1056;&#1072;&#1079;&#1084;&#1077;&#1088; L (mm)</td><td><strong>640</strong></td></tr></tbody></table></div> | [24 empty] | 42 | [9 empty] | 520 | 520 | [448 empty] | 42 |  | 520 | 520 |  |  | 640 | [86 empty] | 0.4
https://climatopt.ru/catalog/vodonagrevateli/nakopitelnye/nastennye/royal_clima/rwh_a30_fe/ | /upload/resize_cache/iblock/4ad/400_400_140cd750bba9870f18aada2478b24840a/2020_RC-Alpha-bak-front.png | /upload/resize_cache/iblock/8de/400_400_140cd750bba9870f18aada2478b24840a/2020_RC-Alpha-bak-34.png | [8 empty] | Плоский водонагреватель Royal Clima RWH-A30-FE | 8159 | 33065 |  | https://climatopt.ru/404.php | Серия водонагревателей ALFA – это классические плоские водонагреватели с эмалированными внутренними резервуарами. Равномерное покрытие внутреннего бака антибактериальной стеклокерамический BIO-эмалью, разработанной ведущимпроизводителем эмали FERRO, защищает его от ржавчины и обеспечивает повышенную надежность. Механическая панель управления с индикацией питания и нагрева позволяет регулировать температуру воды в баке. Основные характеристики Удобная панель управления, расположенная на лицевой части прибора, c индикацией нагрева и индикацией достижения нужной температуры воды в баке Медный нагревательный элемента ROYAL Cu+гарантирует равномерный нагрев воды и долгий срок службы Равномерное покрытие внутреннего бака антибактериальной стеклокерамический BIO-эмалью Современный пенополиуретановый термоизолирующий материал равномерно «без пустот» распределен между внутренним баком и корпусом Система безопасной эксплуатации Security Project. Защита от избыточного давления воды. Протечек и перегрева Высокий класс влагозащиты IPX4 Заботливый режим iLike для установки наиболее комфортной температуры нагрева воды (55 градусов) с соблюдением оптимальных параметров энергопотребления Компактность и легкая установка в любом помещении. Все необходимые аксессуары входят в комплект | <div class="detail_text"><p>&#1057;&#1077;&#1088;&#1080;&#1103; &#1074;&#1086;&#1076;&#1086;&#1085;&#1072;&#1075;&#1088;&#1077;&#1074;&#1072;&#1090;&#1077;&#1083;&#1077;&#1081; ALFA &#8211; &#1101;&#1090;&#1086; &#1082;&#1083;&#1072;&#1089;&#1089;&#1080;&#1095;&#1077;&#1089;&#1082;&#1080;&#1077; &#1087;&#1083;&#1086;&#1089;&#1082;&#1080;&#1077; &#1074;&#1086;&#1076;&#1086;&#1085;&#1072;&#1075;&#1088;&#1077;&#1074;&#1072;&#1090;&#1077;&#1083;&#1080; &#1089; &#1101;&#1084;&#1072;&#1083;&#1080;&#1088;&#1086;&#1074;&#1072;&#1085;&#1085;&#1099;&#1084;&#1080; &#1074;&#1085;&#1091;&#1090;&#1088;&#1077;&#1085;&#1085;&#1080;&#1084;&#1080; &#1088;&#1077;&#1079;&#1077;&#1088;&#1074;&#1091;&#1072;&#1088;&#1072;&#1084;&#1080;. &#1056;&#1072;&#1074;&#1085;&#1086;&#1084;&#1077;&#1088;&#1085;&#1086;&#1077; &#1087;&#1086;&#1082;&#1088;&#1099;&#1090;&#1080;&#1077; &#1074;&#1085;&#1091;&#1090;&#1088;&#1077;&#1085;&#1085;&#1077;&#1075;&#1086; &#1073;&#1072;&#1082;&#1072; &#1072;&#1085;&#1090;&#1080;&#1073;&#1072;&#1082;&#1090;&#1077;&#1088;&#1080;&#1072;&#1083;&#1100;&#1085;&#1086;&#1081; &#1089;&#1090;&#1077;&#1082;&#1083;&#1086;&#1082;&#1077;&#1088;&#1072;&#1084;&#1080;&#1095;&#1077;&#1089;&#1082;&#1080;&#1081; BIO-&#1101;&#1084;&#1072;&#1083;&#1100;&#1102;, &#1088;&#1072;&#1079;&#1088;&#1072;&#1073;&#1086;&#1090;&#1072;&#1085;&#1085;&#1086;&#1081; &#1074;&#1077;&#1076;&#1091;&#1097;&#1080;&#1084;&#1087;&#1088;&#1086;&#1080;&#1079;&#1074;&#1086;&#1076;&#1080;&#1090;&#1077;&#1083;&#1077;&#1084; &#1101;&#1084;&#1072;&#1083;&#1080; FERRO, &#1079;&#1072;&#1097;&#1080;&#1097;&#1072;&#1077;&#1090; &#1077;&#1075;&#1086; &#1086;&#1090; &#1088;&#1078;&#1072;&#1074;&#1095;&#1080;&#1085;&#1099; &#1080; &#1086;&#1073;&#1077;&#1089;&#1087;&#1077;&#1095;&#1080;&#1074;&#1072;&#1077;&#1090; &#1087;&#1086;&#1074;&#1099;&#1096;&#1077;&#1085;&#1085;&#1091;&#1102; &#1085;&#1072;&#1076;&#1077;&#1078;&#1085;&#1086;&#1089;&#1090;&#1100;. &#1052;&#1077;&#1093;&#1072;&#1085;&#1080;&#1095;&#1077;&#1089;&#1082;&#1072;&#1103; &#1087;&#1072;&#1085;&#1077;&#1083;&#1100; &#1091;&#1087;&#1088;&#1072;&#1074;&#1083;&#1077;&#1085;&#1080;&#1103; &#1089; &#1080;&#1085;&#1076;&#1080;&#1082;&#1072;&#1094;&#1080;&#1077;&#1081; &#1087;&#1080;&#1090;&#1072;&#1085;&#1080;&#1103; &#1080; &#1085;&#1072;&#1075;&#1088;&#1077;&#1074;&#1072; &#1087;&#1086;&#1079;&#1074;&#1086;&#1083;&#1103;&#1077;&#1090; &#1088;&#1077;&#1075;&#1091;&#1083;&#1080;&#1088;&#1086;&#1074;&#1072;&#1090;&#1100; &#1090;&#1077;&#1084;&#1087;&#1077;&#1088;&#1072;&#1090;&#1091;&#1088;&#1091; &#1074;&#1086;&#1076;&#1099; &#1074; &#1073;&#1072;&#1082;&#1077;.</p><h2>&#1054;&#1089;&#1085;&#1086;&#1074;&#1085;&#1099;&#1077; &#1093;&#1072;&#1088;&#1072;&#1082;&#1090;&#1077;&#1088;&#1080;&#1089;&#1090;&#1080;&#1082;&#1080;</h2><ul><li>&#1059;&#1076;&#1086;&#1073;&#1085;&#1072;&#1103; &#1087;&#1072;&#1085;&#1077;&#1083;&#1100; &#1091;&#1087;&#1088;&#1072;&#1074;&#1083;&#1077;&#1085;&#1080;&#1103;, &#1088;&#1072;&#1089;&#1087;&#1086;&#1083;&#1086;&#1078;&#1077;&#1085;&#1085;&#1072;&#1103; &#1085;&#1072; &#1083;&#1080;&#1094;&#1077;&#1074;&#1086;&#1081; &#1095;&#1072;&#1089;&#1090;&#1080; &#1087;&#1088;&#1080;&#1073;&#1086;&#1088;&#1072;, c &#1080;&#1085;&#1076;&#1080;&#1082;&#1072;&#1094;&#1080;&#1077;&#1081; &#1085;&#1072;&#1075;&#1088;&#1077;&#1074;&#1072; &#1080; &#1080;&#1085;&#1076;&#1080;&#1082;&#1072;&#1094;&#1080;&#1077;&#1081; &#1076;&#1086;&#1089;&#1090;&#1080;&#1078;&#1077;&#1085;&#1080;&#1103; &#1085;&#1091;&#1078;&#1085;&#1086;&#1081; &#1090;&#1077;&#1084;&#1087;&#1077;&#1088;&#1072;&#1090;&#1091;&#1088;&#1099; &#1074;&#1086;&#1076;&#1099; &#1074; &#1073;&#1072;&#1082;&#1077;</li><li>&#1052;&#1077;&#1076;&#1085;&#1099;&#1081; &#1085;&#1072;&#1075;&#1088;&#1077;&#1074;&#1072;&#1090;&#1077;&#1083;&#1100;&#1085;&#1099;&#1081; &#1101;&#1083;&#1077;&#1084;&#1077;&#1085;&#1090;&#1072; ROYAL Cu+&#1075;&#1072;&#1088;&#1072;&#1085;&#1090;&#1080;&#1088;&#1091;&#1077;&#1090; &#1088;&#1072;&#1074;&#1085;&#1086;&#1084;&#1077;&#1088;&#1085;&#1099;&#1081; &#1085;&#1072;&#1075;&#1088;&#1077;&#1074; &#1074;&#1086;&#1076;&#1099; &#1080; &#1076;&#1086;&#1083;&#1075;&#1080;&#1081; &#1089;&#1088;&#1086;&#1082; &#1089;&#1083;&#1091;&#1078;&#1073;&#1099;</li><li>&#1056;&#1072;&#1074;&#1085;&#1086;&#1084;&#1077;&#1088;&#1085;&#1086;&#1077; &#1087;&#1086;&#1082;&#1088;&#1099;&#1090;&#1080;&#1077; &#1074;&#1085;&#1091;&#1090;&#1088;&#1077;&#1085;&#1085;&#1077;&#1075;&#1086; &#1073;&#1072;&#1082;&#1072; &#1072;&#1085;&#1090;&#1080;&#1073;&#1072;&#1082;&#1090;&#1077;&#1088;&#1080;&#1072;&#1083;&#1100;&#1085;&#1086;&#1081; &#1089;&#1090;&#1077;&#1082;&#1083;&#1086;&#1082;&#1077;&#1088;&#1072;&#1084;&#1080;&#1095;&#1077;&#1089;&#1082;&#1080;&#1081; BIO-&#1101;&#1084;&#1072;&#1083;&#1100;&#1102;</li><li>&#1057;&#1086;&#1074;&#1088;&#1077;&#1084;&#1077;&#1085;&#1085;&#1099;&#1081; &#1087;&#1077;&#1085;&#1086;&#1087;&#1086;&#1083;&#1080;&#1091;&#1088;&#1077;&#1090;&#1072;&#1085;&#1086;&#1074;&#1099;&#1081; &#1090;&#1077;&#1088;&#1084;&#1086;&#1080;&#1079;&#1086;&#1083;&#1080;&#1088;&#1091;&#1102;&#1097;&#1080;&#1081; &#1084;&#1072;&#1090;&#1077;&#1088;&#1080;&#1072;&#1083; &#1088;&#1072;&#1074;&#1085;&#1086;&#1084;&#1077;&#1088;&#1085;&#1086; &#171;&#1073;&#1077;&#1079; &#1087;&#1091;&#1089;&#1090;&#1086;&#1090;&#187; &#1088;&#1072;&#1089;&#1087;&#1088;&#1077;&#1076;&#1077;&#1083;&#1077;&#1085; &#1084;&#1077;&#1078;&#1076;&#1091; &#1074;&#1085;&#1091;&#1090;&#1088;&#1077;&#1085;&#1085;&#1080;&#1084; &#1073;&#1072;&#1082;&#1086;&#1084; &#1080; &#1082;&#1086;&#1088;&#1087;&#1091;&#1089;&#1086;&#1084;</li><li>&#1057;&#1080;&#1089;&#1090;&#1077;&#1084;&#1072; &#1073;&#1077;&#1079;&#1086;&#1087;&#1072;&#1089;&#1085;&#1086;&#1081; &#1101;&#1082;&#1089;&#1087;&#1083;&#1091;&#1072;&#1090;&#1072;&#1094;&#1080;&#1080; Security Project. &#1047;&#1072;&#1097;&#1080;&#1090;&#1072; &#1086;&#1090; &#1080;&#1079;&#1073;&#1099;&#1090;&#1086;&#1095;&#1085;&#1086;&#1075;&#1086; &#1076;&#1072;&#1074;&#1083;&#1077;&#1085;&#1080;&#1103; &#1074;&#1086;&#1076;&#1099;. &#1055;&#1088;&#1086;&#1090;&#1077;&#1095;&#1077;&#1082; &#1080; &#1087;&#1077;&#1088;&#1077;&#1075;&#1088;&#1077;&#1074;&#1072;</li><li>&#1042;&#1099;&#1089;&#1086;&#1082;&#1080;&#1081; &#1082;&#1083;&#1072;&#1089;&#1089; &#1074;&#1083;&#1072;&#1075;&#1086;&#1079;&#1072;&#1097;&#1080;&#1090;&#1099; IPX4</li><li>&#1047;&#1072;&#1073;&#1086;&#1090;&#1083;&#1080;&#1074;&#1099;&#1081; &#1088;&#1077;&#1078;&#1080;&#1084; iLike &#1076;&#1083;&#1103; &#1091;&#1089;&#1090;&#1072;&#1085;&#1086;&#1074;&#1082;&#1080; &#1085;&#1072;&#1080;&#1073;&#1086;&#1083;&#1077;&#1077; &#1082;&#1086;&#1084;&#1092;&#1086;&#1088;&#1090;&#1085;&#1086;&#1081; &#1090;&#1077;&#1084;&#1087;&#1077;&#1088;&#1072;&#1090;&#1091;&#1088;&#1099; &#1085;&#1072;&#1075;&#1088;&#1077;&#1074;&#1072; &#1074;&#1086;&#1076;&#1099; (55 &#1075;&#1088;&#1072;&#1076;&#1091;&#1089;&#1086;&#1074;) &#1089; &#1089;&#1086;&#1073;&#1083;&#1102;&#1076;&#1077;&#1085;&#1080;&#1077;&#1084; &#1086;&#1087;&#1090;&#1080;&#1084;&#1072;&#1083;&#1100;&#1085;&#1099;&#1093; &#1087;&#1072;&#1088;&#1072;&#1084;&#1077;&#1090;&#1088;&#1086;&#1074; &#1101;&#1085;&#1077;&#1088;&#1075;&#1086;&#1087;&#1086;&#1090;&#1088;&#1077;&#1073;&#1083;&#1077;&#1085;&#1080;&#1103;</li><li>&#1050;&#1086;&#1084;&#1087;&#1072;&#1082;&#1090;&#1085;&#1086;&#1089;&#1090;&#1100; &#1080; &#1083;&#1077;&#1075;&#1082;&#1072;&#1103; &#1091;&#1089;&#1090;&#1072;&#1085;&#1086;&#1074;&#1082;&#1072; &#1074; &#1083;&#1102;&#1073;&#1086;&#1084; &#1087;&#1086;&#1084;&#1077;&#1097;&#1077;&#1085;&#1080;&#1080;. &#1042;&#1089;&#1077; &#1085;&#1077;&#1086;&#1073;&#1093;&#1086;&#1076;&#1080;&#1084;&#1099;&#1077; &#1072;&#1082;&#1089;&#1077;&#1089;&#1089;&#1091;&#1072;&#1088;&#1099; &#1074;&#1093;&#1086;&#1076;&#1103;&#1090; &#1074; &#1082;&#1086;&#1084;&#1087;&#1083;&#1077;&#1082;&#1090;</li></ul></div> |  |  |  | 20.63 | [8 empty] | 18.1 | [11 empty] | 18.1 | [9 empty] | 450 | 647 | [580 empty] | 647x450x283 |  | 758x512x325Гарантия на течь внутреннего бака - 65 месяцев*, гарантия на электрические элементы - 30 месяцев*** при условии прохождения регулярного технического обслуживания.Безусловная гарантия – 40 мес.** при условии прохождения регулярного технического обслуживания.Безусловная гарантия – 20 мес. | 2000 |  |  |  | 30 | 220—230~/50 | 9.1 | 0.7 | [5 empty] | 47 | IPX4 | I
https://climatopt.ru/catalog/vodonagrevateli/nakopitelnye/nastennye/royal_clima/rwh_a50_fe/ | /upload/resize_cache/iblock/b8a/400_400_140cd750bba9870f18aada2478b24840a/2020_RC-Alpha-bak-front.png | /upload/resize_cache/iblock/74e/400_400_140cd750bba9870f18aada2478b24840a/2020_RC-Alpha-bak-34.png | [8 empty] | Плоский водонагреватель Royal Clima RWH-A50-FE | 10175 | 33066 |  | https://climatopt.ru/404.php | Серия водонагревателей ALFA – это классические плоские водонагреватели с эмалированными внутренними резервуарами. Равномерное покрытие внутреннего бака антибактериальной стеклокерамический BIO-эмалью, разработанной ведущимпроизводителем эмали FERRO, защищает его от ржавчины и обеспечивает повышенную надежность. Механическая панель управления с индикацией питания и нагрева позволяет регулировать температуру воды в баке. Основные характеристики Удобная панель управления, расположенная на лицевой части прибора, c индикацией нагрева и индикацией достижения нужной температуры воды в баке Медный нагревательный элемента ROYAL Cu+гарантирует равномерный нагрев воды и долгий срок службы Равномерное покрытие внутреннего бака антибактериальной стеклокерамический BIO-эмалью Современный пенополиуретановый термоизолирующий материал равномерно «без пустот» распределен между внутренним баком и корпусом Система безопасной эксплуатации Security Project. Защита от избыточного давления воды. Протечек и перегрева Высокий класс влагозащиты IPX4 Заботливый режим iLike для установки наиболее комфортной температуры нагрева воды (55 градусов) с соблюдением оптимальных параметров энергопотребления Компактность и легкая установка в любом помещении. Все необходимые аксессуары входят в комплект | <div class="detail_text"><p>&#1057;&#1077;&#1088;&#1080;&#1103; &#1074;&#1086;&#1076;&#1086;&#1085;&#1072;&#1075;&#1088;&#1077;&#1074;&#1072;&#1090;&#1077;&#1083;&#1077;&#1081; ALFA &#8211; &#1101;&#1090;&#1086; &#1082;&#1083;&#1072;&#1089;&#1089;&#1080;&#1095;&#1077;&#1089;&#1082;&#1080;&#1077; &#1087;&#1083;&#1086;&#1089;&#1082;&#1080;&#1077; &#1074;&#1086;&#1076;&#1086;&#1085;&#1072;&#1075;&#1088;&#1077;&#1074;&#1072;&#1090;&#1077;&#1083;&#1080; &#1089; &#1101;&#1084;&#1072;&#1083;&#1080;&#1088;&#1086;&#1074;&#1072;&#1085;&#1085;&#1099;&#1084;&#1080; &#1074;&#1085;&#1091;&#1090;&#1088;&#1077;&#1085;&#1085;&#1080;&#1084;&#1080; &#1088;&#1077;&#1079;&#1077;&#1088;&#1074;&#1091;&#1072;&#1088;&#1072;&#1084;&#1080;. &#1056;&#1072;&#1074;&#1085;&#1086;&#1084;&#1077;&#1088;&#1085;&#1086;&#1077; &#1087;&#1086;&#1082;&#1088;&#1099;&#1090;&#1080;&#1077; &#1074;&#1085;&#1091;&#1090;&#1088;&#1077;&#1085;&#1085;&#1077;&#1075;&#1086; &#1073;&#1072;&#1082;&#1072; &#1072;&#1085;&#1090;&#1080;&#1073;&#1072;&#1082;&#1090;&#1077;&#1088;&#1080;&#1072;&#1083;&#1100;&#1085;&#1086;&#1081; &#1089;&#1090;&#1077;&#1082;&#1083;&#1086;&#1082;&#1077;&#1088;&#1072;&#1084;&#1080;&#1095;&#1077;&#1089;&#1082;&#1080;&#1081; BIO-&#1101;&#1084;&#1072;&#1083;&#1100;&#1102;, &#1088;&#1072;&#1079;&#1088;&#1072;&#1073;&#1086;&#1090;&#1072;&#1085;&#1085;&#1086;&#1081; &#1074;&#1077;&#1076;&#1091;&#1097;&#1080;&#1084;&#1087;&#1088;&#1086;&#1080;&#1079;&#1074;&#1086;&#1076;&#1080;&#1090;&#1077;&#1083;&#1077;&#1084; &#1101;&#1084;&#1072;&#1083;&#1080; FERRO, &#1079;&#1072;&#1097;&#1080;&#1097;&#1072;&#1077;&#1090; &#1077;&#1075;&#1086; &#1086;&#1090; &#1088;&#1078;&#1072;&#1074;&#1095;&#1080;&#1085;&#1099; &#1080; &#1086;&#1073;&#1077;&#1089;&#1087;&#1077;&#1095;&#1080;&#1074;&#1072;&#1077;&#1090; &#1087;&#1086;&#1074;&#1099;&#1096;&#1077;&#1085;&#1085;&#1091;&#1102; &#1085;&#1072;&#1076;&#1077;&#1078;&#1085;&#1086;&#1089;&#1090;&#1100;. &#1052;&#1077;&#1093;&#1072;&#1085;&#1080;&#1095;&#1077;&#1089;&#1082;&#1072;&#1103; &#1087;&#1072;&#1085;&#1077;&#1083;&#1100; &#1091;&#1087;&#1088;&#1072;&#1074;&#1083;&#1077;&#1085;&#1080;&#1103; &#1089; &#1080;&#1085;&#1076;&#1080;&#1082;&#1072;&#1094;&#1080;&#1077;&#1081; &#1087;&#1080;&#1090;&#1072;&#1085;&#1080;&#1103; &#1080; &#1085;&#1072;&#1075;&#1088;&#1077;&#1074;&#1072; &#1087;&#1086;&#1079;&#1074;&#1086;&#1083;&#1103;&#1077;&#1090; &#1088;&#1077;&#1075;&#1091;&#1083;&#1080;&#1088;&#1086;&#1074;&#1072;&#1090;&#1100; &#1090;&#1077;&#1084;&#1087;&#1077;&#1088;&#1072;&#1090;&#1091;&#1088;&#1091; &#1074;&#1086;&#1076;&#1099; &#1074; &#1073;&#1072;&#1082;&#1077;.</p><h2>&#1054;&#1089;&#1085;&#1086;&#1074;&#1085;&#1099;&#1077; &#1093;&#1072;&#1088;&#1072;&#1082;&#1090;&#1077;&#1088;&#1080;&#1089;&#1090;&#1080;&#1082;&#1080;</h2><ul><li>&#1059;&#1076;&#1086;&#1073;&#1085;&#1072;&#1103; &#1087;&#1072;&#1085;&#1077;&#1083;&#1100; &#1091;&#1087;&#1088;&#1072;&#1074;&#1083;&#1077;&#1085;&#1080;&#1103;, &#1088;&#1072;&#1089;&#1087;&#1086;&#1083;&#1086;&#1078;&#1077;&#1085;&#1085;&#1072;&#1103; &#1085;&#1072; &#1083;&#1080;&#1094;&#1077;&#1074;&#1086;&#1081; &#1095;&#1072;&#1089;&#1090;&#1080; &#1087;&#1088;&#1080;&#1073;&#1086;&#1088;&#1072;, c &#1080;&#1085;&#1076;&#1080;&#1082;&#1072;&#1094;&#1080;&#1077;&#1081; &#1085;&#1072;&#1075;&#1088;&#1077;&#1074;&#1072; &#1080; &#1080;&#1085;&#1076;&#1080;&#1082;&#1072;&#1094;&#1080;&#1077;&#1081; &#1076;&#1086;&#1089;&#1090;&#1080;&#1078;&#1077;&#1085;&#1080;&#1103; &#1085;&#1091;&#1078;&#1085;&#1086;&#1081; &#1090;&#1077;&#1084;&#1087;&#1077;&#1088;&#1072;&#1090;&#1091;&#1088;&#1099; &#1074;&#1086;&#1076;&#1099; &#1074; &#1073;&#1072;&#1082;&#1077;</li><li>&#1052;&#1077;&#1076;&#1085;&#1099;&#1081; &#1085;&#1072;&#1075;&#1088;&#1077;&#1074;&#1072;&#1090;&#1077;&#1083;&#1100;&#1085;&#1099;&#1081; &#1101;&#1083;&#1077;&#1084;&#1077;&#1085;&#1090;&#1072; ROYAL Cu+&#1075;&#1072;&#1088;&#1072;&#1085;&#1090;&#1080;&#1088;&#1091;&#1077;&#1090; &#1088;&#1072;&#1074;&#1085;&#1086;&#1084;&#1077;&#1088;&#1085;&#1099;&#1081; &#1085;&#1072;&#1075;&#1088;&#1077;&#1074; &#1074;&#1086;&#1076;&#1099; &#1080; &#1076;&#1086;&#1083;&#1075;&#1080;&#1081; &#1089;&#1088;&#1086;&#1082; &#1089;&#1083;&#1091;&#1078;&#1073;&#1099;</li><li>&#1056;&#1072;&#1074;&#1085;&#1086;&#1084;&#1077;&#1088;&#1085;&#1086;&#1077; &#1087;&#1086;&#1082;&#1088;&#1099;&#1090;&#1080;&#1077; &#1074;&#1085;&#1091;&#1090;&#1088;&#1077;&#1085;&#1085;&#1077;&#1075;&#1086; &#1073;&#1072;&#1082;&#1072; &#1072;&#1085;&#1090;&#1080;&#1073;&#1072;&#1082;&#1090;&#1077;&#1088;&#1080;&#1072;&#1083;&#1100;&#1085;&#1086;&#1081; &#1089;&#1090;&#1077;&#1082;&#1083;&#1086;&#1082;&#1077;&#1088;&#1072;&#1084;&#1080;&#1095;&#1077;&#1089;&#1082;&#1080;&#1081; BIO-&#1101;&#1084;&#1072;&#1083;&#1100;&#1102;</li><li>&#1057;&#1086;&#1074;&#1088;&#1077;&#1084;&#1077;&#1085;&#1085;&#1099;&#1081; &#1087;&#1077;&#1085;&#1086;&#1087;&#1086;&#1083;&#1080;&#1091;&#1088;&#1077;&#1090;&#1072;&#1085;&#1086;&#1074;&#1099;&#1081; &#1090;&#1077;&#1088;&#1084;&#1086;&#1080;&#1079;&#1086;&#1083;&#1080;&#1088;&#1091;&#1102;&#1097;&#1080;&#1081; &#1084;&#1072;&#1090;&#1077;&#1088;&#1080;&#1072;&#1083; &#1088;&#1072;&#1074;&#1085;&#1086;&#1084;&#1077;&#1088;&#1085;&#1086; &#171;&#1073;&#1077;&#1079; &#1087;&#1091;&#1089;&#1090;&#1086;&#1090;&#187; &#1088;&#1072;&#1089;&#1087;&#1088;&#1077;&#1076;&#1077;&#1083;&#1077;&#1085; &#1084;&#1077;&#1078;&#1076;&#1091; &#1074;&#1085;&#1091;&#1090;&#1088;&#1077;&#1085;&#1085;&#1080;&#1084; &#1073;&#1072;&#1082;&#1086;&#1084; &#1080; &#1082;&#1086;&#1088;&#1087;&#1091;&#1089;&#1086;&#1084;</li><li>&#1057;&#1080;&#1089;&#1090;&#1077;&#1084;&#1072; &#1073;&#1077;&#1079;&#1086;&#1087;&#1072;&#1089;&#1085;&#1086;&#1081; &#1101;&#1082;&#1089;&#1087;&#1083;&#1091;&#1072;&#1090;&#1072;&#1094;&#1080;&#1080; Security Project. &#1047;&#1072;&#1097;&#1080;&#1090;&#1072; &#1086;&#1090; &#1080;&#1079;&#1073;&#1099;&#1090;&#1086;&#1095;&#1085;&#1086;&#1075;&#1086; &#1076;&#1072;&#1074;&#1083;&#1077;&#1085;&#1080;&#1103; &#1074;&#1086;&#1076;&#1099;. &#1055;&#1088;&#1086;&#1090;&#1077;&#1095;&#1077;&#1082; &#1080; &#1087;&#1077;&#1088;&#1077;&#1075;&#1088;&#1077;&#1074;&#1072;</li><li>&#1042;&#1099;&#1089;&#1086;&#1082;&#1080;&#1081; &#1082;&#1083;&#1072;&#1089;&#1089; &#1074;&#1083;&#1072;&#1075;&#1086;&#1079;&#1072;&#1097;&#1080;&#1090;&#1099; IPX4</li><li>&#1047;&#1072;&#1073;&#1086;&#1090;&#1083;&#1080;&#1074;&#1099;&#1081; &#1088;&#1077;&#1078;&#1080;&#1084; iLike &#1076;&#1083;&#1103; &#1091;&#1089;&#1090;&#1072;&#1085;&#1086;&#1074;&#1082;&#1080; &#1085;&#1072;&#1080;&#1073;&#1086;&#1083;&#1077;&#1077; &#1082;&#1086;&#1084;&#1092;&#1086;&#1088;&#1090;&#1085;&#1086;&#1081; &#1090;&#1077;&#1084;&#1087;&#1077;&#1088;&#1072;&#1090;&#1091;&#1088;&#1099; &#1085;&#1072;&#1075;&#1088;&#1077;&#1074;&#1072; &#1074;&#1086;&#1076;&#1099; (55 &#1075;&#1088;&#1072;&#1076;&#1091;&#1089;&#1086;&#1074;) &#1089; &#1089;&#1086;&#1073;&#1083;&#1102;&#1076;&#1077;&#1085;&#1080;&#1077;&#1084; &#1086;&#1087;&#1090;&#1080;&#1084;&#1072;&#1083;&#1100;&#1085;&#1099;&#1093; &#1087;&#1072;&#1088;&#1072;&#1084;&#1077;&#1090;&#1088;&#1086;&#1074; &#1101;&#1085;&#1077;&#1088;&#1075;&#1086;&#1087;&#1086;&#1090;&#1088;&#1077;&#1073;&#1083;&#1077;&#1085;&#1080;&#1103;</li><li>&#1050;&#1086;&#1084;&#1087;&#1072;&#1082;&#1090;&#1085;&#1086;&#1089;&#1090;&#1100; &#1080; &#1083;&#1077;&#1075;&#1082;&#1072;&#1103; &#1091;&#1089;&#1090;&#1072;&#1085;&#1086;&#1074;&#1082;&#1072; &#1074; &#1083;&#1102;&#1073;&#1086;&#1084; &#1087;&#1086;&#1084;&#1077;&#1097;&#1077;&#1085;&#1080;&#1080;. &#1042;&#1089;&#1077; &#1085;&#1077;&#1086;&#1073;&#1093;&#1086;&#1076;&#1080;&#1084;&#1099;&#1077; &#1072;&#1082;&#1089;&#1077;&#1089;&#1089;&#1091;&#1072;&#1088;&#1099; &#1074;&#1093;&#1086;&#1076;&#1103;&#1090; &#1074; &#1082;&#1086;&#1084;&#1087;&#1083;&#1077;&#1082;&#1090;</li></ul></div> |  |  |  | 29.07 | [8 empty] | 26 | [11 empty] | 26 | [9 empty] | 450 | 942 | [580 empty] | 942x450x283 |  | 1051x512x325Гарантия на течь внутреннего бака - 65 месяцев*, гарантия на электрические элементы - 30 месяцев*** при условии прохождения регулярного технического обслуживания.Безусловная гарантия – 40 мес.** при условии прохождения регулярного технического обслуживания.Безусловная гарантия – 20 мес. | 2000 |  |  |  | 50 | 220—230~/50 | 9.1 | 0.7 | [5 empty] | 79 | IPX4 | I
https://climatopt.ru/catalog/vodonagrevateli/nakopitelnye/nastennye/royal_clima/rwh_a80_fe/ | /upload/resize_cache/iblock/f6d/400_400_140cd750bba9870f18aada2478b24840a/2020_RC-Alpha-bak-front.png | /upload/resize_cache/iblock/ab1/400_400_140cd750bba9870f18aada2478b24840a/2020_RC-Alpha-bak-34.png | [8 empty] | Плоский водонагреватель Royal Clima RWH-A80-FE | 12599 | 33067 |  | https://climatopt.ru/404.php | Серия водонагревателей ALFA – это классические плоские водонагреватели с эмалированными внутренними резервуарами. Равномерное покрытие внутреннего бака антибактериальной стеклокерамический BIO-эмалью, разработанной ведущимпроизводителем эмали FERRO, защищает его от ржавчины и обеспечивает повышенную надежность. Механическая панель управления с индикацией питания и нагрева позволяет регулировать температуру воды в баке. Основные характеристики Удобная панель управления, расположенная на лицевой части прибора, c индикацией нагрева и индикацией достижения нужной температуры воды в баке Медный нагревательный элемента ROYAL Cu+гарантирует равномерный нагрев воды и долгий срок службы Равномерное покрытие внутреннего бака антибактериальной стеклокерамический BIO-эмалью Современный пенополиуретановый термоизолирующий материал равномерно «без пустот» распределен между внутренним баком и корпусом Система безопасной эксплуатации Security Project. Защита от избыточного давления воды. Протечек и перегрева Высокий класс влагозащиты IPX4 Заботливый режим iLike для установки наиболее комфортной температуры нагрева воды (55 градусов) с соблюдением оптимальных параметров энергопотребления Компактность и легкая установка в любом помещении. Все необходимые аксессуары входят в комплект | <div class="detail_text"><p>&#1057;&#1077;&#1088;&#1080;&#1103; &#1074;&#1086;&#1076;&#1086;&#1085;&#1072;&#1075;&#1088;&#1077;&#1074;&#1072;&#1090;&#1077;&#1083;&#1077;&#1081; ALFA &#8211; &#1101;&#1090;&#1086; &#1082;&#1083;&#1072;&#1089;&#1089;&#1080;&#1095;&#1077;&#1089;&#1082;&#1080;&#1077; &#1087;&#1083;&#1086;&#1089;&#1082;&#1080;&#1077; &#1074;&#1086;&#1076;&#1086;&#1085;&#1072;&#1075;&#1088;&#1077;&#1074;&#1072;&#1090;&#1077;&#1083;&#1080; &#1089; &#1101;&#1084;&#1072;&#1083;&#1080;&#1088;&#1086;&#1074;&#1072;&#1085;&#1085;&#1099;&#1084;&#1080; &#1074;&#1085;&#1091;&#1090;&#1088;&#1077;&#1085;&#1085;&#1080;&#1084;&#1080; &#1088;&#1077;&#1079;&#1077;&#1088;&#1074;&#1091;&#1072;&#1088;&#1072;&#1084;&#1080;. &#1056;&#1072;&#1074;&#1085;&#1086;&#1084;&#1077;&#1088;&#1085;&#1086;&#1077; &#1087;&#1086;&#1082;&#1088;&#1099;&#1090;&#1080;&#1077; &#1074;&#1085;&#1091;&#1090;&#1088;&#1077;&#1085;&#1085;&#1077;&#1075;&#1086; &#1073;&#1072;&#1082;&#1072; &#1072;&#1085;&#1090;&#1080;&#1073;&#1072;&#1082;&#1090;&#1077;&#1088;&#1080;&#1072;&#1083;&#1100;&#1085;&#1086;&#1081; &#1089;&#1090;&#1077;&#1082;&#1083;&#1086;&#1082;&#1077;&#1088;&#1072;&#1084;&#1080;&#1095;&#1077;&#1089;&#1082;&#1080;&#1081; BIO-&#1101;&#1084;&#1072;&#1083;&#1100;&#1102;, &#1088;&#1072;&#1079;&#1088;&#1072;&#1073;&#1086;&#1090;&#1072;&#1085;&#1085;&#1086;&#1081; &#1074;&#1077;&#1076;&#1091;&#1097;&#1080;&#1084;&#1087;&#1088;&#1086;&#1080;&#1079;&#1074;&#1086;&#1076;&#1080;&#1090;&#1077;&#1083;&#1077;&#1084; &#1101;&#1084;&#1072;&#1083;&#1080; FERRO, &#1079;&#1072;&#1097;&#1080;&#1097;&#1072;&#1077;&#1090; &#1077;&#1075;&#1086; &#1086;&#1090; &#1088;&#1078;&#1072;&#1074;&#1095;&#1080;&#1085;&#1099; &#1080; &#1086;&#1073;&#1077;&#1089;&#1087;&#1077;&#1095;&#1080;&#1074;&#1072;&#1077;&#1090; &#1087;&#1086;&#1074;&#1099;&#1096;&#1077;&#1085;&#1085;&#1091;&#1102; &#1085;&#1072;&#1076;&#1077;&#1078;&#1085;&#1086;&#1089;&#1090;&#1100;. &#1052;&#1077;&#1093;&#1072;&#1085;&#1080;&#1095;&#1077;&#1089;&#1082;&#1072;&#1103; &#1087;&#1072;&#1085;&#1077;&#1083;&#1100; &#1091;&#1087;&#1088;&#1072;&#1074;&#1083;&#1077;&#1085;&#1080;&#1103; &#1089; &#1080;&#1085;&#1076;&#1080;&#1082;&#1072;&#1094;&#1080;&#1077;&#1081; &#1087;&#1080;&#1090;&#1072;&#1085;&#1080;&#1103; &#1080; &#1085;&#1072;&#1075;&#1088;&#1077;&#1074;&#1072; &#1087;&#1086;&#1079;&#1074;&#1086;&#1083;&#1103;&#1077;&#1090; &#1088;&#1077;&#1075;&#1091;&#1083;&#1080;&#1088;&#1086;&#1074;&#1072;&#1090;&#1100; &#1090;&#1077;&#1084;&#1087;&#1077;&#1088;&#1072;&#1090;&#1091;&#1088;&#1091; &#1074;&#1086;&#1076;&#1099; &#1074; &#1073;&#1072;&#1082;&#1077;.</p><h2>&#1054;&#1089;&#1085;&#1086;&#1074;&#1085;&#1099;&#1077; &#1093;&#1072;&#1088;&#1072;&#1082;&#1090;&#1077;&#1088;&#1080;&#1089;&#1090;&#1080;&#1082;&#1080;</h2><ul><li>&#1059;&#1076;&#1086;&#1073;&#1085;&#1072;&#1103; &#1087;&#1072;&#1085;&#1077;&#1083;&#1100; &#1091;&#1087;&#1088;&#1072;&#1074;&#1083;&#1077;&#1085;&#1080;&#1103;, &#1088;&#1072;&#1089;&#1087;&#1086;&#1083;&#1086;&#1078;&#1077;&#1085;&#1085;&#1072;&#1103; &#1085;&#1072; &#1083;&#1080;&#1094;&#1077;&#1074;&#1086;&#1081; &#1095;&#1072;&#1089;&#1090;&#1080; &#1087;&#1088;&#1080;&#1073;&#1086;&#1088;&#1072;, c &#1080;&#1085;&#1076;&#1080;&#1082;&#1072;&#1094;&#1080;&#1077;&#1081; &#1085;&#1072;&#1075;&#1088;&#1077;&#1074;&#1072; &#1080; &#1080;&#1085;&#1076;&#1080;&#1082;&#1072;&#1094;&#1080;&#1077;&#1081; &#1076;&#1086;&#1089;&#1090;&#1080;&#1078;&#1077;&#1085;&#1080;&#1103; &#1085;&#1091;&#1078;&#1085;&#1086;&#1081; &#1090;&#1077;&#1084;&#1087;&#1077;&#1088;&#1072;&#1090;&#1091;&#1088;&#1099; &#1074;&#1086;&#1076;&#1099; &#1074; &#1073;&#1072;&#1082;&#1077;</li><li>&#1052;&#1077;&#1076;&#1085;&#1099;&#1081; &#1085;&#1072;&#1075;&#1088;&#1077;&#1074;&#1072;&#1090;&#1077;&#1083;&#1100;&#1085;&#1099;&#1081; &#1101;&#1083;&#1077;&#1084;&#1077;&#1085;&#1090;&#1072; ROYAL Cu+&#1075;&#1072;&#1088;&#1072;&#1085;&#1090;&#1080;&#1088;&#1091;&#1077;&#1090; &#1088;&#1072;&#1074;&#1085;&#1086;&#1084;&#1077;&#1088;&#1085;&#1099;&#1081; &#1085;&#1072;&#1075;&#1088;&#1077;&#1074; &#1074;&#1086;&#1076;&#1099; &#1080; &#1076;&#1086;&#1083;&#1075;&#1080;&#1081; &#1089;&#1088;&#1086;&#1082; &#1089;&#1083;&#1091;&#1078;&#1073;&#1099;</li><li>&#1056;&#1072;&#1074;&#1085;&#1086;&#1084;&#1077;&#1088;&#1085;&#1086;&#1077; &#1087;&#1086;&#1082;&#1088;&#1099;&#1090;&#1080;&#1077; &#1074;&#1085;&#1091;&#1090;&#1088;&#1077;&#1085;&#1085;&#1077;&#1075;&#1086; &#1073;&#1072;&#1082;&#1072; &#1072;&#1085;&#1090;&#1080;&#1073;&#1072;&#1082;&#1090;&#1077;&#1088;&#1080;&#1072;&#1083;&#1100;&#1085;&#1086;&#1081; &#1089;&#1090;&#1077;&#1082;&#1083;&#1086;&#1082;&#1077;&#1088;&#1072;&#1084;&#1080;&#1095;&#1077;&#1089;&#1082;&#1080;&#1081; BIO-&#1101;&#1084;&#1072;&#1083;&#1100;&#1102;</li><li>&#1057;&#1086;&#1074;&#1088;&#1077;&#1084;&#1077;&#1085;&#1085;&#1099;&#1081; &#1087;&#1077;&#1085;&#1086;&#1087;&#1086;&#1083;&#1080;&#1091;&#1088;&#1077;&#1090;&#1072;&#1085;&#1086;&#1074;&#1099;&#1081; &#1090;&#1077;&#1088;&#1084;&#1086;&#1080;&#1079;&#1086;&#1083;&#1080;&#1088;&#1091;&#1102;&#1097;&#1080;&#1081; &#1084;&#1072;&#1090;&#1077;&#1088;&#1080;&#1072;&#1083; &#1088;&#1072;&#1074;&#1085;&#1086;&#1084;&#1077;&#1088;&#1085;&#1086; &#171;&#1073;&#1077;&#1079; &#1087;&#1091;&#1089;&#1090;&#1086;&#1090;&#187; &#1088;&#1072;&#1089;&#1087;&#1088;&#1077;&#1076;&#1077;&#1083;&#1077;&#1085; &#1084;&#1077;&#1078;&#1076;&#1091; &#1074;&#1085;&#1091;&#1090;&#1088;&#1077;&#1085;&#1085;&#1080;&#1084; &#1073;&#1072;&#1082;&#1086;&#1084; &#1080; &#1082;&#1086;&#1088;&#1087;&#1091;&#1089;&#1086;&#1084;</li><li>&#1057;&#1080;&#1089;&#1090;&#1077;&#1084;&#1072; &#1073;&#1077;&#1079;&#1086;&#1087;&#1072;&#1089;&#1085;&#1086;&#1081; &#1101;&#1082;&#1089;&#1087;&#1083;&#1091;&#1072;&#1090;&#1072;&#1094;&#1080;&#1080; Security Project. &#1047;&#1072;&#1097;&#1080;&#1090;&#1072; &#1086;&#1090; &#1080;&#1079;&#1073;&#1099;&#1090;&#1086;&#1095;&#1085;&#1086;&#1075;&#1086; &#1076;&#1072;&#1074;&#1083;&#1077;&#1085;&#1080;&#1103; &#1074;&#1086;&#1076;&#1099;. &#1055;&#1088;&#1086;&#1090;&#1077;&#1095;&#1077;&#1082; &#1080; &#1087;&#1077;&#1088;&#1077;&#1075;&#1088;&#1077;&#1074;&#1072;</li><li>&#1042;&#1099;&#1089;&#1086;&#1082;&#1080;&#1081; &#1082;&#1083;&#1072;&#1089;&#1089; &#1074;&#1083;&#1072;&#1075;&#1086;&#1079;&#1072;&#1097;&#1080;&#1090;&#1099; IPX4</li><li>&#1047;&#1072;&#1073;&#1086;&#1090;&#1083;&#1080;&#1074;&#1099;&#1081; &#1088;&#1077;&#1078;&#1080;&#1084; iLike &#1076;&#1083;&#1103; &#1091;&#1089;&#1090;&#1072;&#1085;&#1086;&#1074;&#1082;&#1080; &#1085;&#1072;&#1080;&#1073;&#1086;&#1083;&#1077;&#1077; &#1082;&#1086;&#1084;&#1092;&#1086;&#1088;&#1090;&#1085;&#1086;&#1081; &#1090;&#1077;&#1084;&#1087;&#1077;&#1088;&#1072;&#1090;&#1091;&#1088;&#1099; &#1085;&#1072;&#1075;&#1088;&#1077;&#1074;&#1072; &#1074;&#1086;&#1076;&#1099; (55 &#1075;&#1088;&#1072;&#1076;&#1091;&#1089;&#1086;&#1074;) &#1089; &#1089;&#1086;&#1073;&#1083;&#1102;&#1076;&#1077;&#1085;&#1080;&#1077;&#1084; &#1086;&#1087;&#1090;&#1080;&#1084;&#1072;&#1083;&#1100;&#1085;&#1099;&#1093; &#1087;&#1072;&#1088;&#1072;&#1084;&#1077;&#1090;&#1088;&#1086;&#1074; &#1101;&#1085;&#1077;&#1088;&#1075;&#1086;&#1087;&#1086;&#1090;&#1088;&#1077;&#1073;&#1083;&#1077;&#1085;&#1080;&#1103;</li><li>&#1050;&#1086;&#1084;&#1087;&#1072;&#1082;&#1090;&#1085;&#1086;&#1089;&#1090;&#1100; &#1080; &#1083;&#1077;&#1075;&#1082;&#1072;&#1103; &#1091;&#1089;&#1090;&#1072;&#1085;&#1086;&#1074;&#1082;&#1072; &#1074; &#1083;&#1102;&#1073;&#1086;&#1084; &#1087;&#1086;&#1084;&#1077;&#1097;&#1077;&#1085;&#1080;&#1080;. &#1042;&#1089;&#1077; &#1085;&#1077;&#1086;&#1073;&#1093;&#1086;&#1076;&#1080;&#1084;&#1099;&#1077; &#1072;&#1082;&#1089;&#1077;&#1089;&#1089;&#1091;&#1072;&#1088;&#1099; &#1074;&#1093;&#1086;&#1076;&#1103;&#1090; &#1074; &#1082;&#1086;&#1084;&#1087;&#1083;&#1077;&#1082;&#1090;</li></ul></div> |  |  |  | 36.8 | [8 empty] | 33.78 | [11 empty] | 33.78 | [9 empty] | 563 | 955 | [580 empty] | 955x563x330 |  | 1086x620x358Гарантия на течь внутреннего бака - 65 месяцев*, гарантия на электрические элементы - 30 месяцев*** при условии прохождения регулярного технического обслуживания.Безусловная гарантия – 40 мес.** при условии прохождения регулярного технического обслуживания.Безусловная гарантия – 20 мес. | 2000 |  |  |  | 80 | 220—230~/50 | 9.1 | 0.7 | [5 empty] | 126 | IPX4 | I
https://climatopt.ru/catalog/vodonagrevateli/nakopitelnye/nastennye/royal_clima/rwh_bi100_fs/ | /upload/resize_cache/iblock/953/400_400_140cd750bba9870f18aada2478b24840a/RC-bak-BETTA-front.png | /upload/resize_cache/iblock/22a/400_400_140cd750bba9870f18aada2478b24840a/RC-bak-BETTA-34-1.png | [8 empty] | Плоский водонагреватель Royal Clima RWH-BI100-FS | 16174 | 33071 |  | https://climatopt.ru/404.php | Водонагреватели серии BETTA Inox с панелью управления на лицевой части прибора обеспечат максимально эффективную подачу горячей воды, а благодаря универсальному монтажу в вертикальном либо горизонтальном положении прибор можно легко установить в любом помещении. Основные характеристики Универсальная установка: вертикально и горизонтально Внутренние резервуары из высококачественной нержавеющей стали Goliath 2-х ступенчатый медный нагревательный элемент ROYAL Cu+ гарантирует равномерный нагрев воды и оптимальное энергопотребление Удобная панель управления, расположенная на лицевой части прибора, c индикацией питания и нагрева, а таже с кнопкой регулировки мощности ТЭНа Современный пенополиуретановый термоизолирующий материал равномерно «без пустот» распределен между внутренним баком и корпусом Система безопасной эксплуатации Security Project. Защита от избыточного давления воды, протечек и перегрева Высокий класс влагозащиты IPX4 Заботливый режим iLike для установки наиболее комфортной температуры нагрева воды (55 градусов) с соблюдением оптимальных параметров энергопотребления Вальцованные крышки Компактность и легкая установка в любом помещении. Все необходимые аксессуары входят в комплект | <div class="detail_text"><p>&#1042;&#1086;&#1076;&#1086;&#1085;&#1072;&#1075;&#1088;&#1077;&#1074;&#1072;&#1090;&#1077;&#1083;&#1080; &#1089;&#1077;&#1088;&#1080;&#1080; BETTA Inox &#1089; &#1087;&#1072;&#1085;&#1077;&#1083;&#1100;&#1102; &#1091;&#1087;&#1088;&#1072;&#1074;&#1083;&#1077;&#1085;&#1080;&#1103; &#1085;&#1072; &#1083;&#1080;&#1094;&#1077;&#1074;&#1086;&#1081; &#1095;&#1072;&#1089;&#1090;&#1080; &#1087;&#1088;&#1080;&#1073;&#1086;&#1088;&#1072; &#1086;&#1073;&#1077;&#1089;&#1087;&#1077;&#1095;&#1072;&#1090; &#1084;&#1072;&#1082;&#1089;&#1080;&#1084;&#1072;&#1083;&#1100;&#1085;&#1086; &#1101;&#1092;&#1092;&#1077;&#1082;&#1090;&#1080;&#1074;&#1085;&#1091;&#1102; &#1087;&#1086;&#1076;&#1072;&#1095;&#1091; &#1075;&#1086;&#1088;&#1103;&#1095;&#1077;&#1081; &#1074;&#1086;&#1076;&#1099;, &#1072; &#1073;&#1083;&#1072;&#1075;&#1086;&#1076;&#1072;&#1088;&#1103; &#1091;&#1085;&#1080;&#1074;&#1077;&#1088;&#1089;&#1072;&#1083;&#1100;&#1085;&#1086;&#1084;&#1091; &#1084;&#1086;&#1085;&#1090;&#1072;&#1078;&#1091; &#1074; &#1074;&#1077;&#1088;&#1090;&#1080;&#1082;&#1072;&#1083;&#1100;&#1085;&#1086;&#1084; &#1083;&#1080;&#1073;&#1086; &#1075;&#1086;&#1088;&#1080;&#1079;&#1086;&#1085;&#1090;&#1072;&#1083;&#1100;&#1085;&#1086;&#1084; &#1087;&#1086;&#1083;&#1086;&#1078;&#1077;&#1085;&#1080;&#1080; &#1087;&#1088;&#1080;&#1073;&#1086;&#1088; &#1084;&#1086;&#1078;&#1085;&#1086; &#1083;&#1077;&#1075;&#1082;&#1086; &#1091;&#1089;&#1090;&#1072;&#1085;&#1086;&#1074;&#1080;&#1090;&#1100; &#1074; &#1083;&#1102;&#1073;&#1086;&#1084; &#1087;&#1086;&#1084;&#1077;&#1097;&#1077;&#1085;&#1080;&#1080;.</p><h2>&#1054;&#1089;&#1085;&#1086;&#1074;&#1085;&#1099;&#1077; &#1093;&#1072;&#1088;&#1072;&#1082;&#1090;&#1077;&#1088;&#1080;&#1089;&#1090;&#1080;&#1082;&#1080;</h2><ul><li>&#1059;&#1085;&#1080;&#1074;&#1077;&#1088;&#1089;&#1072;&#1083;&#1100;&#1085;&#1072;&#1103; &#1091;&#1089;&#1090;&#1072;&#1085;&#1086;&#1074;&#1082;&#1072;: &#1074;&#1077;&#1088;&#1090;&#1080;&#1082;&#1072;&#1083;&#1100;&#1085;&#1086; &#1080; &#1075;&#1086;&#1088;&#1080;&#1079;&#1086;&#1085;&#1090;&#1072;&#1083;&#1100;&#1085;&#1086;</li><li>&#1042;&#1085;&#1091;&#1090;&#1088;&#1077;&#1085;&#1085;&#1080;&#1077; &#1088;&#1077;&#1079;&#1077;&#1088;&#1074;&#1091;&#1072;&#1088;&#1099; &#1080;&#1079; &#1074;&#1099;&#1089;&#1086;&#1082;&#1086;&#1082;&#1072;&#1095;&#1077;&#1089;&#1090;&#1074;&#1077;&#1085;&#1085;&#1086;&#1081; &#1085;&#1077;&#1088;&#1078;&#1072;&#1074;&#1077;&#1102;&#1097;&#1077;&#1081; &#1089;&#1090;&#1072;&#1083;&#1080; Goliath</li><li>2-&#1093; &#1089;&#1090;&#1091;&#1087;&#1077;&#1085;&#1095;&#1072;&#1090;&#1099;&#1081; &#1084;&#1077;&#1076;&#1085;&#1099;&#1081; &#1085;&#1072;&#1075;&#1088;&#1077;&#1074;&#1072;&#1090;&#1077;&#1083;&#1100;&#1085;&#1099;&#1081; &#1101;&#1083;&#1077;&#1084;&#1077;&#1085;&#1090; ROYAL Cu+ &#1075;&#1072;&#1088;&#1072;&#1085;&#1090;&#1080;&#1088;&#1091;&#1077;&#1090; &#1088;&#1072;&#1074;&#1085;&#1086;&#1084;&#1077;&#1088;&#1085;&#1099;&#1081; &#1085;&#1072;&#1075;&#1088;&#1077;&#1074; &#1074;&#1086;&#1076;&#1099; &#1080; &#1086;&#1087;&#1090;&#1080;&#1084;&#1072;&#1083;&#1100;&#1085;&#1086;&#1077; &#1101;&#1085;&#1077;&#1088;&#1075;&#1086;&#1087;&#1086;&#1090;&#1088;&#1077;&#1073;&#1083;&#1077;&#1085;&#1080;&#1077;</li><li>&#1059;&#1076;&#1086;&#1073;&#1085;&#1072;&#1103; &#1087;&#1072;&#1085;&#1077;&#1083;&#1100; &#1091;&#1087;&#1088;&#1072;&#1074;&#1083;&#1077;&#1085;&#1080;&#1103;, &#1088;&#1072;&#1089;&#1087;&#1086;&#1083;&#1086;&#1078;&#1077;&#1085;&#1085;&#1072;&#1103; &#1085;&#1072; &#1083;&#1080;&#1094;&#1077;&#1074;&#1086;&#1081; &#1095;&#1072;&#1089;&#1090;&#1080; &#1087;&#1088;&#1080;&#1073;&#1086;&#1088;&#1072;, c &#1080;&#1085;&#1076;&#1080;&#1082;&#1072;&#1094;&#1080;&#1077;&#1081; &#1087;&#1080;&#1090;&#1072;&#1085;&#1080;&#1103; &#1080; &#1085;&#1072;&#1075;&#1088;&#1077;&#1074;&#1072;, &#1072; &#1090;&#1072;&#1078;&#1077; &#1089; &#1082;&#1085;&#1086;&#1087;&#1082;&#1086;&#1081; &#1088;&#1077;&#1075;&#1091;&#1083;&#1080;&#1088;&#1086;&#1074;&#1082;&#1080; &#1084;&#1086;&#1097;&#1085;&#1086;&#1089;&#1090;&#1080; &#1058;&#1069;&#1053;&#1072;</li><li>&#1057;&#1086;&#1074;&#1088;&#1077;&#1084;&#1077;&#1085;&#1085;&#1099;&#1081; &#1087;&#1077;&#1085;&#1086;&#1087;&#1086;&#1083;&#1080;&#1091;&#1088;&#1077;&#1090;&#1072;&#1085;&#1086;&#1074;&#1099;&#1081; &#1090;&#1077;&#1088;&#1084;&#1086;&#1080;&#1079;&#1086;&#1083;&#1080;&#1088;&#1091;&#1102;&#1097;&#1080;&#1081; &#1084;&#1072;&#1090;&#1077;&#1088;&#1080;&#1072;&#1083; &#1088;&#1072;&#1074;&#1085;&#1086;&#1084;&#1077;&#1088;&#1085;&#1086; &#171;&#1073;&#1077;&#1079; &#1087;&#1091;&#1089;&#1090;&#1086;&#1090;&#187; &#1088;&#1072;&#1089;&#1087;&#1088;&#1077;&#1076;&#1077;&#1083;&#1077;&#1085; &#1084;&#1077;&#1078;&#1076;&#1091; &#1074;&#1085;&#1091;&#1090;&#1088;&#1077;&#1085;&#1085;&#1080;&#1084; &#1073;&#1072;&#1082;&#1086;&#1084; &#1080; &#1082;&#1086;&#1088;&#1087;&#1091;&#1089;&#1086;&#1084;</li><li>&#1057;&#1080;&#1089;&#1090;&#1077;&#1084;&#1072; &#1073;&#1077;&#1079;&#1086;&#1087;&#1072;&#1089;&#1085;&#1086;&#1081; &#1101;&#1082;&#1089;&#1087;&#1083;&#1091;&#1072;&#1090;&#1072;&#1094;&#1080;&#1080; Security Project. &#1047;&#1072;&#1097;&#1080;&#1090;&#1072; &#1086;&#1090; &#1080;&#1079;&#1073;&#1099;&#1090;&#1086;&#1095;&#1085;&#1086;&#1075;&#1086; &#1076;&#1072;&#1074;&#1083;&#1077;&#1085;&#1080;&#1103; &#1074;&#1086;&#1076;&#1099;, &#1087;&#1088;&#1086;&#1090;&#1077;&#1095;&#1077;&#1082; &#1080; &#1087;&#1077;&#1088;&#1077;&#1075;&#1088;&#1077;&#1074;&#1072;</li><li>&#1042;&#1099;&#1089;&#1086;&#1082;&#1080;&#1081; &#1082;&#1083;&#1072;&#1089;&#1089; &#1074;&#1083;&#1072;&#1075;&#1086;&#1079;&#1072;&#1097;&#1080;&#1090;&#1099; IPX4</li><li>&#1047;&#1072;&#1073;&#1086;&#1090;&#1083;&#1080;&#1074;&#1099;&#1081; &#1088;&#1077;&#1078;&#1080;&#1084; iLike &#1076;&#1083;&#1103; &#1091;&#1089;&#1090;&#1072;&#1085;&#1086;&#1074;&#1082;&#1080; &#1085;&#1072;&#1080;&#1073;&#1086;&#1083;&#1077;&#1077; &#1082;&#1086;&#1084;&#1092;&#1086;&#1088;&#1090;&#1085;&#1086;&#1081; &#1090;&#1077;&#1084;&#1087;&#1077;&#1088;&#1072;&#1090;&#1091;&#1088;&#1099; &#1085;&#1072;&#1075;&#1088;&#1077;&#1074;&#1072; &#1074;&#1086;&#1076;&#1099; (55 &#1075;&#1088;&#1072;&#1076;&#1091;&#1089;&#1086;&#1074;) &#1089; &#1089;&#1086;&#1073;&#1083;&#1102;&#1076;&#1077;&#1085;&#1080;&#1077;&#1084; &#1086;&#1087;&#1090;&#1080;&#1084;&#1072;&#1083;&#1100;&#1085;&#1099;&#1093; &#1087;&#1072;&#1088;&#1072;&#1084;&#1077;&#1090;&#1088;&#1086;&#1074; &#1101;&#1085;&#1077;&#1088;&#1075;&#1086;&#1087;&#1086;&#1090;&#1088;&#1077;&#1073;&#1083;&#1077;&#1085;&#1080;&#1103;</li><li>&#1042;&#1072;&#1083;&#1100;&#1094;&#1086;&#1074;&#1072;&#1085;&#1085;&#1099;&#1077; &#1082;&#1088;&#1099;&#1096;&#1082;&#1080;</li><li>&#1050;&#1086;&#1084;&#1087;&#1072;&#1082;&#1090;&#1085;&#1086;&#1089;&#1090;&#1100; &#1080; &#1083;&#1077;&#1075;&#1082;&#1072;&#1103; &#1091;&#1089;&#1090;&#1072;&#1085;&#1086;&#1074;&#1082;&#1072; &#1074; &#1083;&#1102;&#1073;&#1086;&#1084; &#1087;&#1086;&#1084;&#1077;&#1097;&#1077;&#1085;&#1080;&#1080;. &#1042;&#1089;&#1077; &#1085;&#1077;&#1086;&#1073;&#1093;&#1086;&#1076;&#1080;&#1084;&#1099;&#1077; &#1072;&#1082;&#1089;&#1077;&#1089;&#1089;&#1091;&#1072;&#1088;&#1099; &#1074;&#1093;&#1086;&#1076;&#1103;&#1090; &#1074; &#1082;&#1086;&#1084;&#1087;&#1083;&#1077;&#1082;&#1090;</li></ul></div> |  |  |  | 26.2 | [8 empty] | 24.1 | [11 empty] | 24.1 | [9 empty] | 555 | 1075 | [580 empty] | 1075x555x350 |  | 1135x625x370Гарантия на течь внутреннего бака - 65 месяцев*, гарантия на электрические элементы - 30 месяцев*** при условии прохождения регулярного технического обслуживания.Безусловная гарантия – 40 мес.** при условии прохождения регулярного технического обслуживания.Безусловная гарантия – 20 мес. | 700/1300/2000 |  |  |  | 100 | 220—230~/50 | 8.7 | 0.7 | [5 empty] | 228 | IPX4 | I
https://climatopt.ru/catalog/vodonagrevateli/nakopitelnye/nastennye/royal_clima/rwh_bi30_fs/ | /upload/resize_cache/iblock/512/400_400_140cd750bba9870f18aada2478b24840a/RC-bak-BETTA-front.png | /upload/resize_cache/iblock/8f0/400_400_140cd750bba9870f18aada2478b24840a/RC-bak-BETTA-34-1.png | [8 empty] | Плоский водонагреватель Royal Clima RWH-BI30-FS | 9286 | 33068 |  | https://climatopt.ru/404.php | Водонагреватели серии BETTA Inox с панелью управления на лицевой части прибора обеспечат максимально эффективную подачу горячей воды, а благодаря универсальному монтажу в вертикальном либо горизонтальном положении прибор можно легко установить в любом помещении. Основные характеристики Универсальная установка: вертикально и горизонтально Внутренние резервуары из высококачественной нержавеющей стали Goliath 2-х ступенчатый медный нагревательный элемент ROYAL Cu+ гарантирует равномерный нагрев воды и оптимальное энергопотребление Удобная панель управления, расположенная на лицевой части прибора, c индикацией питания и нагрева, а таже с кнопкой регулировки мощности ТЭНа Современный пенополиуретановый термоизолирующий материал равномерно «без пустот» распределен между внутренним баком и корпусом Система безопасной эксплуатации Security Project. Защита от избыточного давления воды, протечек и перегрева Высокий класс влагозащиты IPX4 Заботливый режим iLike для установки наиболее комфортной температуры нагрева воды (55 градусов) с соблюдением оптимальных параметров энергопотребления Вальцованные крышки Компактность и легкая установка в любом помещении. Все необходимые аксессуары входят в комплект | <div class="detail_text"><p>&#1042;&#1086;&#1076;&#1086;&#1085;&#1072;&#1075;&#1088;&#1077;&#1074;&#1072;&#1090;&#1077;&#1083;&#1080; &#1089;&#1077;&#1088;&#1080;&#1080; BETTA Inox &#1089; &#1087;&#1072;&#1085;&#1077;&#1083;&#1100;&#1102; &#1091;&#1087;&#1088;&#1072;&#1074;&#1083;&#1077;&#1085;&#1080;&#1103; &#1085;&#1072; &#1083;&#1080;&#1094;&#1077;&#1074;&#1086;&#1081; &#1095;&#1072;&#1089;&#1090;&#1080; &#1087;&#1088;&#1080;&#1073;&#1086;&#1088;&#1072; &#1086;&#1073;&#1077;&#1089;&#1087;&#1077;&#1095;&#1072;&#1090; &#1084;&#1072;&#1082;&#1089;&#1080;&#1084;&#1072;&#1083;&#1100;&#1085;&#1086; &#1101;&#1092;&#1092;&#1077;&#1082;&#1090;&#1080;&#1074;&#1085;&#1091;&#1102; &#1087;&#1086;&#1076;&#1072;&#1095;&#1091; &#1075;&#1086;&#1088;&#1103;&#1095;&#1077;&#1081; &#1074;&#1086;&#1076;&#1099;, &#1072; &#1073;&#1083;&#1072;&#1075;&#1086;&#1076;&#1072;&#1088;&#1103; &#1091;&#1085;&#1080;&#1074;&#1077;&#1088;&#1089;&#1072;&#1083;&#1100;&#1085;&#1086;&#1084;&#1091; &#1084;&#1086;&#1085;&#1090;&#1072;&#1078;&#1091; &#1074; &#1074;&#1077;&#1088;&#1090;&#1080;&#1082;&#1072;&#1083;&#1100;&#1085;&#1086;&#1084; &#1083;&#1080;&#1073;&#1086; &#1075;&#1086;&#1088;&#1080;&#1079;&#1086;&#1085;&#1090;&#1072;&#1083;&#1100;&#1085;&#1086;&#1084; &#1087;&#1086;&#1083;&#1086;&#1078;&#1077;&#1085;&#1080;&#1080; &#1087;&#1088;&#1080;&#1073;&#1086;&#1088; &#1084;&#1086;&#1078;&#1085;&#1086; &#1083;&#1077;&#1075;&#1082;&#1086; &#1091;&#1089;&#1090;&#1072;&#1085;&#1086;&#1074;&#1080;&#1090;&#1100; &#1074; &#1083;&#1102;&#1073;&#1086;&#1084; &#1087;&#1086;&#1084;&#1077;&#1097;&#1077;&#1085;&#1080;&#1080;.</p><h2>&#1054;&#1089;&#1085;&#1086;&#1074;&#1085;&#1099;&#1077; &#1093;&#1072;&#1088;&#1072;&#1082;&#1090;&#1077;&#1088;&#1080;&#1089;&#1090;&#1080;&#1082;&#1080;</h2><ul><li>&#1059;&#1085;&#1080;&#1074;&#1077;&#1088;&#1089;&#1072;&#1083;&#1100;&#1085;&#1072;&#1103; &#1091;&#1089;&#1090;&#1072;&#1085;&#1086;&#1074;&#1082;&#1072;: &#1074;&#1077;&#1088;&#1090;&#1080;&#1082;&#1072;&#1083;&#1100;&#1085;&#1086; &#1080; &#1075;&#1086;&#1088;&#1080;&#1079;&#1086;&#1085;&#1090;&#1072;&#1083;&#1100;&#1085;&#1086;</li><li>&#1042;&#1085;&#1091;&#1090;&#1088;&#1077;&#1085;&#1085;&#1080;&#1077; &#1088;&#1077;&#1079;&#1077;&#1088;&#1074;&#1091;&#1072;&#1088;&#1099; &#1080;&#1079; &#1074;&#1099;&#1089;&#1086;&#1082;&#1086;&#1082;&#1072;&#1095;&#1077;&#1089;&#1090;&#1074;&#1077;&#1085;&#1085;&#1086;&#1081; &#1085;&#1077;&#1088;&#1078;&#1072;&#1074;&#1077;&#1102;&#1097;&#1077;&#1081; &#1089;&#1090;&#1072;&#1083;&#1080; Goliath</li><li>2-&#1093; &#1089;&#1090;&#1091;&#1087;&#1077;&#1085;&#1095;&#1072;&#1090;&#1099;&#1081; &#1084;&#1077;&#1076;&#1085;&#1099;&#1081; &#1085;&#1072;&#1075;&#1088;&#1077;&#1074;&#1072;&#1090;&#1077;&#1083;&#1100;&#1085;&#1099;&#1081; &#1101;&#1083;&#1077;&#1084;&#1077;&#1085;&#1090; ROYAL Cu+ &#1075;&#1072;&#1088;&#1072;&#1085;&#1090;&#1080;&#1088;&#1091;&#1077;&#1090; &#1088;&#1072;&#1074;&#1085;&#1086;&#1084;&#1077;&#1088;&#1085;&#1099;&#1081; &#1085;&#1072;&#1075;&#1088;&#1077;&#1074; &#1074;&#1086;&#1076;&#1099; &#1080; &#1086;&#1087;&#1090;&#1080;&#1084;&#1072;&#1083;&#1100;&#1085;&#1086;&#1077; &#1101;&#1085;&#1077;&#1088;&#1075;&#1086;&#1087;&#1086;&#1090;&#1088;&#1077;&#1073;&#1083;&#1077;&#1085;&#1080;&#1077;</li><li>&#1059;&#1076;&#1086;&#1073;&#1085;&#1072;&#1103; &#1087;&#1072;&#1085;&#1077;&#1083;&#1100; &#1091;&#1087;&#1088;&#1072;&#1074;&#1083;&#1077;&#1085;&#1080;&#1103;, &#1088;&#1072;&#1089;&#1087;&#1086;&#1083;&#1086;&#1078;&#1077;&#1085;&#1085;&#1072;&#1103; &#1085;&#1072; &#1083;&#1080;&#1094;&#1077;&#1074;&#1086;&#1081; &#1095;&#1072;&#1089;&#1090;&#1080; &#1087;&#1088;&#1080;&#1073;&#1086;&#1088;&#1072;, c &#1080;&#1085;&#1076;&#1080;&#1082;&#1072;&#1094;&#1080;&#1077;&#1081; &#1087;&#1080;&#1090;&#1072;&#1085;&#1080;&#1103; &#1080; &#1085;&#1072;&#1075;&#1088;&#1077;&#1074;&#1072;, &#1072; &#1090;&#1072;&#1078;&#1077; &#1089; &#1082;&#1085;&#1086;&#1087;&#1082;&#1086;&#1081; &#1088;&#1077;&#1075;&#1091;&#1083;&#1080;&#1088;&#1086;&#1074;&#1082;&#1080; &#1084;&#1086;&#1097;&#1085;&#1086;&#1089;&#1090;&#1080; &#1058;&#1069;&#1053;&#1072;</li><li>&#1057;&#1086;&#1074;&#1088;&#1077;&#1084;&#1077;&#1085;&#1085;&#1099;&#1081; &#1087;&#1077;&#1085;&#1086;&#1087;&#1086;&#1083;&#1080;&#1091;&#1088;&#1077;&#1090;&#1072;&#1085;&#1086;&#1074;&#1099;&#1081; &#1090;&#1077;&#1088;&#1084;&#1086;&#1080;&#1079;&#1086;&#1083;&#1080;&#1088;&#1091;&#1102;&#1097;&#1080;&#1081; &#1084;&#1072;&#1090;&#1077;&#1088;&#1080;&#1072;&#1083; &#1088;&#1072;&#1074;&#1085;&#1086;&#1084;&#1077;&#1088;&#1085;&#1086; &#171;&#1073;&#1077;&#1079; &#1087;&#1091;&#1089;&#1090;&#1086;&#1090;&#187; &#1088;&#1072;&#1089;&#1087;&#1088;&#1077;&#1076;&#1077;&#1083;&#1077;&#1085; &#1084;&#1077;&#1078;&#1076;&#1091; &#1074;&#1085;&#1091;&#1090;&#1088;&#1077;&#1085;&#1085;&#1080;&#1084; &#1073;&#1072;&#1082;&#1086;&#1084; &#1080; &#1082;&#1086;&#1088;&#1087;&#1091;&#1089;&#1086;&#1084;</li><li>&#1057;&#1080;&#1089;&#1090;&#1077;&#1084;&#1072; &#1073;&#1077;&#1079;&#1086;&#1087;&#1072;&#1089;&#1085;&#1086;&#1081; &#1101;&#1082;&#1089;&#1087;&#1083;&#1091;&#1072;&#1090;&#1072;&#1094;&#1080;&#1080; Security Project. &#1047;&#1072;&#1097;&#1080;&#1090;&#1072; &#1086;&#1090; &#1080;&#1079;&#1073;&#1099;&#1090;&#1086;&#1095;&#1085;&#1086;&#1075;&#1086; &#1076;&#1072;&#1074;&#1083;&#1077;&#1085;&#1080;&#1103; &#1074;&#1086;&#1076;&#1099;, &#1087;&#1088;&#1086;&#1090;&#1077;&#1095;&#1077;&#1082; &#1080; &#1087;&#1077;&#1088;&#1077;&#1075;&#1088;&#1077;&#1074;&#1072;</li><li>&#1042;&#1099;&#1089;&#1086;&#1082;&#1080;&#1081; &#1082;&#1083;&#1072;&#1089;&#1089; &#1074;&#1083;&#1072;&#1075;&#1086;&#1079;&#1072;&#1097;&#1080;&#1090;&#1099; IPX4</li><li>&#1047;&#1072;&#1073;&#1086;&#1090;&#1083;&#1080;&#1074;&#1099;&#1081; &#1088;&#1077;&#1078;&#1080;&#1084; iLike &#1076;&#1083;&#1103; &#1091;&#1089;&#1090;&#1072;&#1085;&#1086;&#1074;&#1082;&#1080; &#1085;&#1072;&#1080;&#1073;&#1086;&#1083;&#1077;&#1077; &#1082;&#1086;&#1084;&#1092;&#1086;&#1088;&#1090;&#1085;&#1086;&#1081; &#1090;&#1077;&#1084;&#1087;&#1077;&#1088;&#1072;&#1090;&#1091;&#1088;&#1099; &#1085;&#1072;&#1075;&#1088;&#1077;&#1074;&#1072; &#1074;&#1086;&#1076;&#1099; (55 &#1075;&#1088;&#1072;&#1076;&#1091;&#1089;&#1086;&#1074;) &#1089; &#1089;&#1086;&#1073;&#1083;&#1102;&#1076;&#1077;&#1085;&#1080;&#1077;&#1084; &#1086;&#1087;&#1090;&#1080;&#1084;&#1072;&#1083;&#1100;&#1085;&#1099;&#1093; &#1087;&#1072;&#1088;&#1072;&#1084;&#1077;&#1090;&#1088;&#1086;&#1074; &#1101;&#1085;&#1077;&#1088;&#1075;&#1086;&#1087;&#1086;&#1090;&#1088;&#1077;&#1073;&#1083;&#1077;&#1085;&#1080;&#1103;</li><li>&#1042;&#1072;&#1083;&#1100;&#1094;&#1086;&#1074;&#1072;&#1085;&#1085;&#1099;&#1077; &#1082;&#1088;&#1099;&#1096;&#1082;&#1080;</li><li>&#1050;&#1086;&#1084;&#1087;&#1072;&#1082;&#1090;&#1085;&#1086;&#1089;&#1090;&#1100; &#1080; &#1083;&#1077;&#1075;&#1082;&#1072;&#1103; &#1091;&#1089;&#1090;&#1072;&#1085;&#1086;&#1074;&#1082;&#1072; &#1074; &#1083;&#1102;&#1073;&#1086;&#1084; &#1087;&#1086;&#1084;&#1077;&#1097;&#1077;&#1085;&#1080;&#1080;. &#1042;&#1089;&#1077; &#1085;&#1077;&#1086;&#1073;&#1093;&#1086;&#1076;&#1080;&#1084;&#1099;&#1077; &#1072;&#1082;&#1089;&#1077;&#1089;&#1089;&#1091;&#1072;&#1088;&#1099; &#1074;&#1093;&#1086;&#1076;&#1103;&#1090; &#1074; &#1082;&#1086;&#1084;&#1087;&#1083;&#1077;&#1082;&#1090;</li></ul></div> |  |  |  | 12.3 | [8 empty] | 11.1 | [11 empty] | 11.1 | [9 empty] | 435 | 635 | [580 empty] | 635x435x260 |  | 690x505x290Гарантия на течь внутреннего бака - 65 месяцев*, гарантия на электрические элементы - 30 месяцев*** при условии прохождения регулярного технического обслуживания.Безусловная гарантия – 40 мес.** при условии прохождения регулярного технического обслуживания.Безусловная гарантия – 20 мес. | 700/1300/2000 |  |  |  | 30 | 220—230~/50 | 8.7 | 0.7 | [5 empty] | 72 | IPX4 | I
https://climatopt.ru/catalog/vodonagrevateli/nakopitelnye/nastennye/royal_clima/rwh_bi50_fs/ | /upload/resize_cache/iblock/496/400_400_140cd750bba9870f18aada2478b24840a/RC-bak-BETTA-front.png | /upload/resize_cache/iblock/948/400_400_140cd750bba9870f18aada2478b24840a/RC-bak-BETTA-34-1.png | [8 empty] | Плоский водонагреватель Royal Clima RWH-BI50-FS | 11317 | 33070 |  | https://climatopt.ru/404.php | Водонагреватели серии BETTA Inox с панелью управления на лицевой части прибора обеспечат максимально эффективную подачу горячей воды, а благодаря универсальному монтажу в вертикальном либо горизонтальном положении прибор можно легко установить в любом помещении. Основные характеристики Универсальная установка: вертикально и горизонтально Внутренние резервуары из высококачественной нержавеющей стали Goliath 2-х ступенчатый медный нагревательный элемент ROYAL Cu+ гарантирует равномерный нагрев воды и оптимальное энергопотребление Удобная панель управления, расположенная на лицевой части прибора, c индикацией питания и нагрева, а таже с кнопкой регулировки мощности ТЭНа Современный пенополиуретановый термоизолирующий материал равномерно «без пустот» распределен между внутренним баком и корпусом Система безопасной эксплуатации Security Project. Защита от избыточного давления воды, протечек и перегрева Высокий класс влагозащиты IPX4 Заботливый режим iLike для установки наиболее комфортной температуры нагрева воды (55 градусов) с соблюдением оптимальных параметров энергопотребления Вальцованные крышки Компактность и легкая установка в любом помещении. Все необходимые аксессуары входят в комплект | <div class="detail_text"><p>&#1042;&#1086;&#1076;&#1086;&#1085;&#1072;&#1075;&#1088;&#1077;&#1074;&#1072;&#1090;&#1077;&#1083;&#1080; &#1089;&#1077;&#1088;&#1080;&#1080; BETTA Inox &#1089; &#1087;&#1072;&#1085;&#1077;&#1083;&#1100;&#1102; &#1091;&#1087;&#1088;&#1072;&#1074;&#1083;&#1077;&#1085;&#1080;&#1103; &#1085;&#1072; &#1083;&#1080;&#1094;&#1077;&#1074;&#1086;&#1081; &#1095;&#1072;&#1089;&#1090;&#1080; &#1087;&#1088;&#1080;&#1073;&#1086;&#1088;&#1072; &#1086;&#1073;&#1077;&#1089;&#1087;&#1077;&#1095;&#1072;&#1090; &#1084;&#1072;&#1082;&#1089;&#1080;&#1084;&#1072;&#1083;&#1100;&#1085;&#1086; &#1101;&#1092;&#1092;&#1077;&#1082;&#1090;&#1080;&#1074;&#1085;&#1091;&#1102; &#1087;&#1086;&#1076;&#1072;&#1095;&#1091; &#1075;&#1086;&#1088;&#1103;&#1095;&#1077;&#1081; &#1074;&#1086;&#1076;&#1099;, &#1072; &#1073;&#1083;&#1072;&#1075;&#1086;&#1076;&#1072;&#1088;&#1103; &#1091;&#1085;&#1080;&#1074;&#1077;&#1088;&#1089;&#1072;&#1083;&#1100;&#1085;&#1086;&#1084;&#1091; &#1084;&#1086;&#1085;&#1090;&#1072;&#1078;&#1091; &#1074; &#1074;&#1077;&#1088;&#1090;&#1080;&#1082;&#1072;&#1083;&#1100;&#1085;&#1086;&#1084; &#1083;&#1080;&#1073;&#1086; &#1075;&#1086;&#1088;&#1080;&#1079;&#1086;&#1085;&#1090;&#1072;&#1083;&#1100;&#1085;&#1086;&#1084; &#1087;&#1086;&#1083;&#1086;&#1078;&#1077;&#1085;&#1080;&#1080; &#1087;&#1088;&#1080;&#1073;&#1086;&#1088; &#1084;&#1086;&#1078;&#1085;&#1086; &#1083;&#1077;&#1075;&#1082;&#1086; &#1091;&#1089;&#1090;&#1072;&#1085;&#1086;&#1074;&#1080;&#1090;&#1100; &#1074; &#1083;&#1102;&#1073;&#1086;&#1084; &#1087;&#1086;&#1084;&#1077;&#1097;&#1077;&#1085;&#1080;&#1080;.</p><h2>&#1054;&#1089;&#1085;&#1086;&#1074;&#1085;&#1099;&#1077; &#1093;&#1072;&#1088;&#1072;&#1082;&#1090;&#1077;&#1088;&#1080;&#1089;&#1090;&#1080;&#1082;&#1080;</h2><ul><li>&#1059;&#1085;&#1080;&#1074;&#1077;&#1088;&#1089;&#1072;&#1083;&#1100;&#1085;&#1072;&#1103; &#1091;&#1089;&#1090;&#1072;&#1085;&#1086;&#1074;&#1082;&#1072;: &#1074;&#1077;&#1088;&#1090;&#1080;&#1082;&#1072;&#1083;&#1100;&#1085;&#1086; &#1080; &#1075;&#1086;&#1088;&#1080;&#1079;&#1086;&#1085;&#1090;&#1072;&#1083;&#1100;&#1085;&#1086;</li><li>&#1042;&#1085;&#1091;&#1090;&#1088;&#1077;&#1085;&#1085;&#1080;&#1077; &#1088;&#1077;&#1079;&#1077;&#1088;&#1074;&#1091;&#1072;&#1088;&#1099; &#1080;&#1079; &#1074;&#1099;&#1089;&#1086;&#1082;&#1086;&#1082;&#1072;&#1095;&#1077;&#1089;&#1090;&#1074;&#1077;&#1085;&#1085;&#1086;&#1081; &#1085;&#1077;&#1088;&#1078;&#1072;&#1074;&#1077;&#1102;&#1097;&#1077;&#1081; &#1089;&#1090;&#1072;&#1083;&#1080; Goliath</li><li>2-&#1093; &#1089;&#1090;&#1091;&#1087;&#1077;&#1085;&#1095;&#1072;&#1090;&#1099;&#1081; &#1084;&#1077;&#1076;&#1085;&#1099;&#1081; &#1085;&#1072;&#1075;&#1088;&#1077;&#1074;&#1072;&#1090;&#1077;&#1083;&#1100;&#1085;&#1099;&#1081; &#1101;&#1083;&#1077;&#1084;&#1077;&#1085;&#1090; ROYAL Cu+ &#1075;&#1072;&#1088;&#1072;&#1085;&#1090;&#1080;&#1088;&#1091;&#1077;&#1090; &#1088;&#1072;&#1074;&#1085;&#1086;&#1084;&#1077;&#1088;&#1085;&#1099;&#1081; &#1085;&#1072;&#1075;&#1088;&#1077;&#1074; &#1074;&#1086;&#1076;&#1099; &#1080; &#1086;&#1087;&#1090;&#1080;&#1084;&#1072;&#1083;&#1100;&#1085;&#1086;&#1077; &#1101;&#1085;&#1077;&#1088;&#1075;&#1086;&#1087;&#1086;&#1090;&#1088;&#1077;&#1073;&#1083;&#1077;&#1085;&#1080;&#1077;</li><li>&#1059;&#1076;&#1086;&#1073;&#1085;&#1072;&#1103; &#1087;&#1072;&#1085;&#1077;&#1083;&#1100; &#1091;&#1087;&#1088;&#1072;&#1074;&#1083;&#1077;&#1085;&#1080;&#1103;, &#1088;&#1072;&#1089;&#1087;&#1086;&#1083;&#1086;&#1078;&#1077;&#1085;&#1085;&#1072;&#1103; &#1085;&#1072; &#1083;&#1080;&#1094;&#1077;&#1074;&#1086;&#1081; &#1095;&#1072;&#1089;&#1090;&#1080; &#1087;&#1088;&#1080;&#1073;&#1086;&#1088;&#1072;, c &#1080;&#1085;&#1076;&#1080;&#1082;&#1072;&#1094;&#1080;&#1077;&#1081; &#1087;&#1080;&#1090;&#1072;&#1085;&#1080;&#1103; &#1080; &#1085;&#1072;&#1075;&#1088;&#1077;&#1074;&#1072;, &#1072; &#1090;&#1072;&#1078;&#1077; &#1089; &#1082;&#1085;&#1086;&#1087;&#1082;&#1086;&#1081; &#1088;&#1077;&#1075;&#1091;&#1083;&#1080;&#1088;&#1086;&#1074;&#1082;&#1080; &#1084;&#1086;&#1097;&#1085;&#1086;&#1089;&#1090;&#1080; &#1058;&#1069;&#1053;&#1072;</li><li>&#1057;&#1086;&#1074;&#1088;&#1077;&#1084;&#1077;&#1085;&#1085;&#1099;&#1081; &#1087;&#1077;&#1085;&#1086;&#1087;&#1086;&#1083;&#1080;&#1091;&#1088;&#1077;&#1090;&#1072;&#1085;&#1086;&#1074;&#1099;&#1081; &#1090;&#1077;&#1088;&#1084;&#1086;&#1080;&#1079;&#1086;&#1083;&#1080;&#1088;&#1091;&#1102;&#1097;&#1080;&#1081; &#1084;&#1072;&#1090;&#1077;&#1088;&#1080;&#1072;&#1083; &#1088;&#1072;&#1074;&#1085;&#1086;&#1084;&#1077;&#1088;&#1085;&#1086; &#171;&#1073;&#1077;&#1079; &#1087;&#1091;&#1089;&#1090;&#1086;&#1090;&#187; &#1088;&#1072;&#1089;&#1087;&#1088;&#1077;&#1076;&#1077;&#1083;&#1077;&#1085; &#1084;&#1077;&#1078;&#1076;&#1091; &#1074;&#1085;&#1091;&#1090;&#1088;&#1077;&#1085;&#1085;&#1080;&#1084; &#1073;&#1072;&#1082;&#1086;&#1084; &#1080; &#1082;&#1086;&#1088;&#1087;&#1091;&#1089;&#1086;&#1084;</li><li>&#1057;&#1080;&#1089;&#1090;&#1077;&#1084;&#1072; &#1073;&#1077;&#1079;&#1086;&#1087;&#1072;&#1089;&#1085;&#1086;&#1081; &#1101;&#1082;&#1089;&#1087;&#1083;&#1091;&#1072;&#1090;&#1072;&#1094;&#1080;&#1080; Security Project. &#1047;&#1072;&#1097;&#1080;&#1090;&#1072; &#1086;&#1090; &#1080;&#1079;&#1073;&#1099;&#1090;&#1086;&#1095;&#1085;&#1086;&#1075;&#1086; &#1076;&#1072;&#1074;&#1083;&#1077;&#1085;&#1080;&#1103; &#1074;&#1086;&#1076;&#1099;, &#1087;&#1088;&#1086;&#1090;&#1077;&#1095;&#1077;&#1082; &#1080; &#1087;&#1077;&#1088;&#1077;&#1075;&#1088;&#1077;&#1074;&#1072;</li><li>&#1042;&#1099;&#1089;&#1086;&#1082;&#1080;&#1081; &#1082;&#1083;&#1072;&#1089;&#1089; &#1074;&#1083;&#1072;&#1075;&#1086;&#1079;&#1072;&#1097;&#1080;&#1090;&#1099; IPX4</li><li>&#1047;&#1072;&#1073;&#1086;&#1090;&#1083;&#1080;&#1074;&#1099;&#1081; &#1088;&#1077;&#1078;&#1080;&#1084; iLike &#1076;&#1083;&#1103; &#1091;&#1089;&#1090;&#1072;&#1085;&#1086;&#1074;&#1082;&#1080; &#1085;&#1072;&#1080;&#1073;&#1086;&#1083;&#1077;&#1077; &#1082;&#1086;&#1084;&#1092;&#1086;&#1088;&#1090;&#1085;&#1086;&#1081; &#1090;&#1077;&#1084;&#1087;&#1077;&#1088;&#1072;&#1090;&#1091;&#1088;&#1099; &#1085;&#1072;&#1075;&#1088;&#1077;&#1074;&#1072; &#1074;&#1086;&#1076;&#1099; (55 &#1075;&#1088;&#1072;&#1076;&#1091;&#1089;&#1086;&#1074;) &#1089; &#1089;&#1086;&#1073;&#1083;&#1102;&#1076;&#1077;&#1085;&#1080;&#1077;&#1084; &#1086;&#1087;&#1090;&#1080;&#1084;&#1072;&#1083;&#1100;&#1085;&#1099;&#1093; &#1087;&#1072;&#1088;&#1072;&#1084;&#1077;&#1090;&#1088;&#1086;&#1074; &#1101;&#1085;&#1077;&#1088;&#1075;&#1086;&#1087;&#1086;&#1090;&#1088;&#1077;&#1073;&#1083;&#1077;&#1085;&#1080;&#1103;</li><li>&#1042;&#1072;&#1083;&#1100;&#1094;&#1086;&#1074;&#1072;&#1085;&#1085;&#1099;&#1077; &#1082;&#1088;&#1099;&#1096;&#1082;&#1080;</li><li>&#1050;&#1086;&#1084;&#1087;&#1072;&#1082;&#1090;&#1085;&#1086;&#1089;&#1090;&#1100; &#1080; &#1083;&#1077;&#1075;&#1082;&#1072;&#1103; &#1091;&#1089;&#1090;&#1072;&#1085;&#1086;&#1074;&#1082;&#1072; &#1074; &#1083;&#1102;&#1073;&#1086;&#1084; &#1087;&#1086;&#1084;&#1077;&#1097;&#1077;&#1085;&#1080;&#1080;. &#1042;&#1089;&#1077; &#1085;&#1077;&#1086;&#1073;&#1093;&#1086;&#1076;&#1080;&#1084;&#1099;&#1077; &#1072;&#1082;&#1089;&#1077;&#1089;&#1089;&#1091;&#1072;&#1088;&#1099; &#1074;&#1093;&#1086;&#1076;&#1103;&#1090; &#1074; &#1082;&#1086;&#1084;&#1087;&#1083;&#1077;&#1082;&#1090;</li></ul></div> |  |  |  | 16.9 | [8 empty] | 15.5 | [11 empty] | 15.5 | [9 empty] | 435 | 970 | [580 empty] | 970x435x260 |  | 1020x505x290Гарантия на течь внутреннего бака - 65 месяцев*, гарантия на электрические элементы - 30 месяцев*** при условии прохождения регулярного технического обслуживания.Безусловная гарантия – 40 мес.** при условии прохождения регулярного технического обслуживания.Безусловная гарантия – 20 мес. | 700/1300/2000 |  |  |  | 50 | 220—230~/50 | 8.7 | 0.7 | [5 empty] | 114 | IPX4 | I
https://climatopt.ru/catalog/vodonagrevateli/nakopitelnye/nastennye/royal_clima/rwh_bi80_fs/ | /upload/resize_cache/iblock/716/400_400_140cd750bba9870f18aada2478b24840a/RC-bak-BETTA-front.png | /upload/resize_cache/iblock/1cb/400_400_140cd750bba9870f18aada2478b24840a/RC-bak-BETTA-34-1.png | [8 empty] | Плоский водонагреватель Royal Clima RWH-BI80-FS | 13881 | 33069 |  | https://climatopt.ru/404.php | Водонагреватели серии BETTA Inox с панелью управления на лицевой части прибора обеспечат максимально эффективную подачу горячей воды, а благодаря универсальному монтажу в вертикальном либо горизонтальном положении прибор можно легко установить в любом помещении. Основные характеристики Универсальная установка: вертикально и горизонтально Внутренние резервуары из высококачественной нержавеющей стали Goliath 2-х ступенчатый медный нагревательный элемент ROYAL Cu+ гарантирует равномерный нагрев воды и оптимальное энергопотребление Удобная панель управления, расположенная на лицевой части прибора, c индикацией питания и нагрева, а таже с кнопкой регулировки мощности ТЭНа Современный пенополиуретановый термоизолирующий материал равномерно «без пустот» распределен между внутренним баком и корпусом Система безопасной эксплуатации Security Project. Защита от избыточного давления воды, протечек и перегрева Высокий класс влагозащиты IPX4 Заботливый режим iLike для установки наиболее комфортной температуры нагрева воды (55 градусов) с соблюдением оптимальных параметров энергопотребления Вальцованные крышки Компактность и легкая установка в любом помещении. Все необходимые аксессуары входят в комплект | <div class="detail_text"><p>&#1042;&#1086;&#1076;&#1086;&#1085;&#1072;&#1075;&#1088;&#1077;&#1074;&#1072;&#1090;&#1077;&#1083;&#1080; &#1089;&#1077;&#1088;&#1080;&#1080; BETTA Inox &#1089; &#1087;&#1072;&#1085;&#1077;&#1083;&#1100;&#1102; &#1091;&#1087;&#1088;&#1072;&#1074;&#1083;&#1077;&#1085;&#1080;&#1103; &#1085;&#1072; &#1083;&#1080;&#1094;&#1077;&#1074;&#1086;&#1081; &#1095;&#1072;&#1089;&#1090;&#1080; &#1087;&#1088;&#1080;&#1073;&#1086;&#1088;&#1072; &#1086;&#1073;&#1077;&#1089;&#1087;&#1077;&#1095;&#1072;&#1090; &#1084;&#1072;&#1082;&#1089;&#1080;&#1084;&#1072;&#1083;&#1100;&#1085;&#1086; &#1101;&#1092;&#1092;&#1077;&#1082;&#1090;&#1080;&#1074;&#1085;&#1091;&#1102; &#1087;&#1086;&#1076;&#1072;&#1095;&#1091; &#1075;&#1086;&#1088;&#1103;&#1095;&#1077;&#1081; &#1074;&#1086;&#1076;&#1099;, &#1072; &#1073;&#1083;&#1072;&#1075;&#1086;&#1076;&#1072;&#1088;&#1103; &#1091;&#1085;&#1080;&#1074;&#1077;&#1088;&#1089;&#1072;&#1083;&#1100;&#1085;&#1086;&#1084;&#1091; &#1084;&#1086;&#1085;&#1090;&#1072;&#1078;&#1091; &#1074; &#1074;&#1077;&#1088;&#1090;&#1080;&#1082;&#1072;&#1083;&#1100;&#1085;&#1086;&#1084; &#1083;&#1080;&#1073;&#1086; &#1075;&#1086;&#1088;&#1080;&#1079;&#1086;&#1085;&#1090;&#1072;&#1083;&#1100;&#1085;&#1086;&#1084; &#1087;&#1086;&#1083;&#1086;&#1078;&#1077;&#1085;&#1080;&#1080; &#1087;&#1088;&#1080;&#1073;&#1086;&#1088; &#1084;&#1086;&#1078;&#1085;&#1086; &#1083;&#1077;&#1075;&#1082;&#1086; &#1091;&#1089;&#1090;&#1072;&#1085;&#1086;&#1074;&#1080;&#1090;&#1100; &#1074; &#1083;&#1102;&#1073;&#1086;&#1084; &#1087;&#1086;&#1084;&#1077;&#1097;&#1077;&#1085;&#1080;&#1080;.</p><h2>&#1054;&#1089;&#1085;&#1086;&#1074;&#1085;&#1099;&#1077; &#1093;&#1072;&#1088;&#1072;&#1082;&#1090;&#1077;&#1088;&#1080;&#1089;&#1090;&#1080;&#1082;&#1080;</h2><ul><li>&#1059;&#1085;&#1080;&#1074;&#1077;&#1088;&#1089;&#1072;&#1083;&#1100;&#1085;&#1072;&#1103; &#1091;&#1089;&#1090;&#1072;&#1085;&#1086;&#1074;&#1082;&#1072;: &#1074;&#1077;&#1088;&#1090;&#1080;&#1082;&#1072;&#1083;&#1100;&#1085;&#1086; &#1080; &#1075;&#1086;&#1088;&#1080;&#1079;&#1086;&#1085;&#1090;&#1072;&#1083;&#1100;&#1085;&#1086;</li><li>&#1042;&#1085;&#1091;&#1090;&#1088;&#1077;&#1085;&#1085;&#1080;&#1077; &#1088;&#1077;&#1079;&#1077;&#1088;&#1074;&#1091;&#1072;&#1088;&#1099; &#1080;&#1079; &#1074;&#1099;&#1089;&#1086;&#1082;&#1086;&#1082;&#1072;&#1095;&#1077;&#1089;&#1090;&#1074;&#1077;&#1085;&#1085;&#1086;&#1081; &#1085;&#1077;&#1088;&#1078;&#1072;&#1074;&#1077;&#1102;&#1097;&#1077;&#1081; &#1089;&#1090;&#1072;&#1083;&#1080; Goliath</li><li>2-&#1093; &#1089;&#1090;&#1091;&#1087;&#1077;&#1085;&#1095;&#1072;&#1090;&#1099;&#1081; &#1084;&#1077;&#1076;&#1085;&#1099;&#1081; &#1085;&#1072;&#1075;&#1088;&#1077;&#1074;&#1072;&#1090;&#1077;&#1083;&#1100;&#1085;&#1099;&#1081; &#1101;&#1083;&#1077;&#1084;&#1077;&#1085;&#1090; ROYAL Cu+ &#1075;&#1072;&#1088;&#1072;&#1085;&#1090;&#1080;&#1088;&#1091;&#1077;&#1090; &#1088;&#1072;&#1074;&#1085;&#1086;&#1084;&#1077;&#1088;&#1085;&#1099;&#1081; &#1085;&#1072;&#1075;&#1088;&#1077;&#1074; &#1074;&#1086;&#1076;&#1099; &#1080; &#1086;&#1087;&#1090;&#1080;&#1084;&#1072;&#1083;&#1100;&#1085;&#1086;&#1077; &#1101;&#1085;&#1077;&#1088;&#1075;&#1086;&#1087;&#1086;&#1090;&#1088;&#1077;&#1073;&#1083;&#1077;&#1085;&#1080;&#1077;</li><li>&#1059;&#1076;&#1086;&#1073;&#1085;&#1072;&#1103; &#1087;&#1072;&#1085;&#1077;&#1083;&#1100; &#1091;&#1087;&#1088;&#1072;&#1074;&#1083;&#1077;&#1085;&#1080;&#1103;, &#1088;&#1072;&#1089;&#1087;&#1086;&#1083;&#1086;&#1078;&#1077;&#1085;&#1085;&#1072;&#1103; &#1085;&#1072; &#1083;&#1080;&#1094;&#1077;&#1074;&#1086;&#1081; &#1095;&#1072;&#1089;&#1090;&#1080; &#1087;&#1088;&#1080;&#1073;&#1086;&#1088;&#1072;, c &#1080;&#1085;&#1076;&#1080;&#1082;&#1072;&#1094;&#1080;&#1077;&#1081; &#1087;&#1080;&#1090;&#1072;&#1085;&#1080;&#1103; &#1080; &#1085;&#1072;&#1075;&#1088;&#1077;&#1074;&#1072;, &#1072; &#1090;&#1072;&#1078;&#1077; &#1089; &#1082;&#1085;&#1086;&#1087;&#1082;&#1086;&#1081; &#1088;&#1077;&#1075;&#1091;&#1083;&#1080;&#1088;&#1086;&#1074;&#1082;&#1080; &#1084;&#1086;&#1097;&#1085;&#1086;&#1089;&#1090;&#1080; &#1058;&#1069;&#1053;&#1072;</li><li>&#1057;&#1086;&#1074;&#1088;&#1077;&#1084;&#1077;&#1085;&#1085;&#1099;&#1081; &#1087;&#1077;&#1085;&#1086;&#1087;&#1086;&#1083;&#1080;&#1091;&#1088;&#1077;&#1090;&#1072;&#1085;&#1086;&#1074;&#1099;&#1081; &#1090;&#1077;&#1088;&#1084;&#1086;&#1080;&#1079;&#1086;&#1083;&#1080;&#1088;&#1091;&#1102;&#1097;&#1080;&#1081; &#1084;&#1072;&#1090;&#1077;&#1088;&#1080;&#1072;&#1083; &#1088;&#1072;&#1074;&#1085;&#1086;&#1084;&#1077;&#1088;&#1085;&#1086; &#171;&#1073;&#1077;&#1079; &#1087;&#1091;&#1089;&#1090;&#1086;&#1090;&#187; &#1088;&#1072;&#1089;&#1087;&#1088;&#1077;&#1076;&#1077;&#1083;&#1077;&#1085; &#1084;&#1077;&#1078;&#1076;&#1091; &#1074;&#1085;&#1091;&#1090;&#1088;&#1077;&#1085;&#1085;&#1080;&#1084; &#1073;&#1072;&#1082;&#1086;&#1084; &#1080; &#1082;&#1086;&#1088;&#1087;&#1091;&#1089;&#1086;&#1084;</li><li>&#1057;&#1080;&#1089;&#1090;&#1077;&#1084;&#1072; &#1073;&#1077;&#1079;&#1086;&#1087;&#1072;&#1089;&#1085;&#1086;&#1081; &#1101;&#1082;&#1089;&#1087;&#1083;&#1091;&#1072;&#1090;&#1072;&#1094;&#1080;&#1080; Security Project. &#1047;&#1072;&#1097;&#1080;&#1090;&#1072; &#1086;&#1090; &#1080;&#1079;&#1073;&#1099;&#1090;&#1086;&#1095;&#1085;&#1086;&#1075;&#1086; &#1076;&#1072;&#1074;&#1083;&#1077;&#1085;&#1080;&#1103; &#1074;&#1086;&#1076;&#1099;, &#1087;&#1088;&#1086;&#1090;&#1077;&#1095;&#1077;&#1082; &#1080; &#1087;&#1077;&#1088;&#1077;&#1075;&#1088;&#1077;&#1074;&#1072;</li><li>&#1042;&#1099;&#1089;&#1086;&#1082;&#1080;&#1081; &#1082;&#1083;&#1072;&#1089;&#1089; &#1074;&#1083;&#1072;&#1075;&#1086;&#1079;&#1072;&#1097;&#1080;&#1090;&#1099; IPX4</li><li>&#1047;&#1072;&#1073;&#1086;&#1090;&#1083;&#1080;&#1074;&#1099;&#1081; &#1088;&#1077;&#1078;&#1080;&#1084; iLike &#1076;&#1083;&#1103; &#1091;&#1089;&#1090;&#1072;&#1085;&#1086;&#1074;&#1082;&#1080; &#1085;&#1072;&#1080;&#1073;&#1086;&#1083;&#1077;&#1077; &#1082;&#1086;&#1084;&#1092;&#1086;&#1088;&#1090;&#1085;&#1086;&#1081; &#1090;&#1077;&#1084;&#1087;&#1077;&#1088;&#1072;&#1090;&#1091;&#1088;&#1099; &#1085;&#1072;&#1075;&#1088;&#1077;&#1074;&#1072; &#1074;&#1086;&#1076;&#1099; (55 &#1075;&#1088;&#1072;&#1076;&#1091;&#1089;&#1086;&#1074;) &#1089; &#1089;&#1086;&#1073;&#1083;&#1102;&#1076;&#1077;&#1085;&#1080;&#1077;&#1084; &#1086;&#1087;&#1090;&#1080;&#1084;&#1072;&#1083;&#1100;&#1085;&#1099;&#1093; &#1087;&#1072;&#1088;&#1072;&#1084;&#1077;&#1090;&#1088;&#1086;&#1074; &#1101;&#1085;&#1077;&#1088;&#1075;&#1086;&#1087;&#1086;&#1090;&#1088;&#1077;&#1073;&#1083;&#1077;&#1085;&#1080;&#1103;</li><li>&#1042;&#1072;&#1083;&#1100;&#1094;&#1086;&#1074;&#1072;&#1085;&#1085;&#1099;&#1077; &#1082;&#1088;&#1099;&#1096;&#1082;&#1080;</li><li>&#1050;&#1086;&#1084;&#1087;&#1072;&#1082;&#1090;&#1085;&#1086;&#1089;&#1090;&#1100; &#1080; &#1083;&#1077;&#1075;&#1082;&#1072;&#1103; &#1091;&#1089;&#1090;&#1072;&#1085;&#1086;&#1074;&#1082;&#1072; &#1074; &#1083;&#1102;&#1073;&#1086;&#1084; &#1087;&#1086;&#1084;&#1077;&#1097;&#1077;&#1085;&#1080;&#1080;. &#1042;&#1089;&#1077; &#1085;&#1077;&#1086;&#1073;&#1093;&#1086;&#1076;&#1080;&#1084;&#1099;&#1077; &#1072;&#1082;&#1089;&#1077;&#1089;&#1089;&#1091;&#1072;&#1088;&#1099; &#1074;&#1093;&#1086;&#1076;&#1103;&#1090; &#1074; &#1082;&#1086;&#1084;&#1087;&#1083;&#1077;&#1082;&#1090;</li></ul></div> |  |  |  | 23.1 | [8 empty] | 21.2 | [11 empty] | 21.2 | [9 empty] | 555 | 890 | [580 empty] | 890x555x350 |  | 950x625x370Гарантия на течь внутреннего бака - 65 месяцев*, гарантия на электрические элементы - 30 месяцев*** при условии прохождения регулярного технического обслуживания.Безусловная гарантия – 40 мес.** при условии прохождения регулярного технического обслуживания.Безусловная гарантия – 20 мес. | 700/1300/2000 |  |  |  | 80 | 220—230~/50 | 8.7 | 0.7 | [5 empty] | 180 | IPX4 | I
https://climatopt.ru/catalog/vodonagrevateli/nakopitelnye/nastennye/royal_clima/rwh_dic100_fs/ | /upload/resize_cache/iblock/4eb/400_400_140cd750bba9870f18aada2478b24840a/2018_DIAMANTE_001.png | /upload/resize_cache/iblock/952/400_400_140cd750bba9870f18aada2478b24840a/2018_DIAMANTE_002.png | /upload/resize_cache/iblock/e55/400_400_140cd750bba9870f18aada2478b24840a/2018_DIAMANTE_003.png | [7 empty] | Плоский водонагреватель Royal Clima RWH-DIC100-FS | 17690 | 33095 |  | https://climatopt.ru/404.php | Разработанные совместно с ведущими европейскими дизайн-бюро эксклюзивные новинки – серии плоских накопительных водонагревателей DIAMANTE Inox Collezione и DIAMANTE Inox Collezione Orizzonte - это высокое качество, надежность, эксклюзивный итальянский дизайн и новый взгляд на управление. Выполненная в форме черного кристалла панель управления сочетает в себе расширенные возможности управления: специальный заботливый режим установки наиболее комфортной температуры iLike, информативный LED-дисплей с белым свечением индикаторов и 3 режима выбора мощности работы. Внутренние резервуары водонагревателей DIAMANTE Inox Collezione выполнены из сверхдолговечной нержавеющей стали Goliath 1.2, которая обладает повышенным содержанием вольфрама и максимально устойчива к коррозийным повреждениям и ржавчине. Серия включает в себя модели для вертикальной и горизонтальной установки с объемами 30, 50, 80 и 100л. Модельный ряд серий представлен четырьмя моделями с объемом резервуаров 30,50,80 и 100 литров, что позволяет подобрать наиболее подходящую модель в зависимости от требований. 2 медных нагревательных элемента позволяют осуществить быстрый нагрев воды, а термоизолирующий материал, равномерно распределенный между корпусом и внутренним баком, долго сохранит её температуру. Встроенный сменный магниевый анод увеличенного срока службы обеспечивает защиту внутреннего бака от ржавчины. Все серии водонагревателей ROYAL Clima также оснащены системой надежной защиты Security Project, включающей в себя защиту от перегрева, защиту от избыточного давления, протекания, высокий класс влаго- и электрозащиты. Жемчужное матовое покрытие бака не только надежно защищает корпус от коррозии, но и подчеркивает дизайн серий. Установить водонагреватель не составляет труда, благодаря компактным размерам и наличию полной комплектации. Основные характеристики Внутренний бак и все компоненты выполнены из высококачественной нержавеющей стали Goliath 1,2 mm. Эксклюзивная панель Black Diamond — авторский дизайн ведущих дизайн-бюро Европы. 2 независимых ТЭНа. Два независимых медных нагревательных элемента ROYAL Cu+ гарантируют равномерный нагрев воды и оптимальное энергопотребление. Надежная защита от теплопотерь. Пенополиуретановый термоизолирующий материал равномерно без пустот распределен между корпусом и внутренним баком. Система безопасной эксплуатации Security Project. Защита от избыточного давления воды и протечек, перегрева. Высокий класс влагозащиты IPX4. УЗО в комплекте. 3 режима мощности в зависимости от предпочтений пользователя — мягкий, средний и интенсивный. Заботливый режим iLike для установки наиболее комфортной температуры нагрева воды (55 градусов) с соблюдением оптимальных параметров по энергопотреблению. LED-дисплей для контроля за уровнем нагрева воды. Белое свечение. Жемчужное эмалевое покрытие бака, устойчивое к царапинам и ржавчине. Компактность и легкая установка в любом помещении. Все необходимые аксессуары входят в комплект. | <div class="detail_text"><p>&#1056;&#1072;&#1079;&#1088;&#1072;&#1073;&#1086;&#1090;&#1072;&#1085;&#1085;&#1099;&#1077; &#1089;&#1086;&#1074;&#1084;&#1077;&#1089;&#1090;&#1085;&#1086; &#1089; &#1074;&#1077;&#1076;&#1091;&#1097;&#1080;&#1084;&#1080; &#1077;&#1074;&#1088;&#1086;&#1087;&#1077;&#1081;&#1089;&#1082;&#1080;&#1084;&#1080; &#1076;&#1080;&#1079;&#1072;&#1081;&#1085;-&#1073;&#1102;&#1088;&#1086; &#1101;&#1082;&#1089;&#1082;&#1083;&#1102;&#1079;&#1080;&#1074;&#1085;&#1099;&#1077; &#1085;&#1086;&#1074;&#1080;&#1085;&#1082;&#1080; &#8211; &#1089;&#1077;&#1088;&#1080;&#1080; &#1087;&#1083;&#1086;&#1089;&#1082;&#1080;&#1093; &#1085;&#1072;&#1082;&#1086;&#1087;&#1080;&#1090;&#1077;&#1083;&#1100;&#1085;&#1099;&#1093; &#1074;&#1086;&#1076;&#1086;&#1085;&#1072;&#1075;&#1088;&#1077;&#1074;&#1072;&#1090;&#1077;&#1083;&#1077;&#1081; DIAMANTE Inox Collezione &#1080; DIAMANTE Inox Collezione Orizzonte - &#1101;&#1090;&#1086; &#1074;&#1099;&#1089;&#1086;&#1082;&#1086;&#1077; &#1082;&#1072;&#1095;&#1077;&#1089;&#1090;&#1074;&#1086;, &#1085;&#1072;&#1076;&#1077;&#1078;&#1085;&#1086;&#1089;&#1090;&#1100;, &#1101;&#1082;&#1089;&#1082;&#1083;&#1102;&#1079;&#1080;&#1074;&#1085;&#1099;&#1081; &#1080;&#1090;&#1072;&#1083;&#1100;&#1103;&#1085;&#1089;&#1082;&#1080;&#1081; &#1076;&#1080;&#1079;&#1072;&#1081;&#1085; &#1080; &#1085;&#1086;&#1074;&#1099;&#1081; &#1074;&#1079;&#1075;&#1083;&#1103;&#1076; &#1085;&#1072; &#1091;&#1087;&#1088;&#1072;&#1074;&#1083;&#1077;&#1085;&#1080;&#1077;.</p><p>&#1042;&#1099;&#1087;&#1086;&#1083;&#1085;&#1077;&#1085;&#1085;&#1072;&#1103; &#1074; &#1092;&#1086;&#1088;&#1084;&#1077; &#1095;&#1077;&#1088;&#1085;&#1086;&#1075;&#1086; &#1082;&#1088;&#1080;&#1089;&#1090;&#1072;&#1083;&#1083;&#1072; &#1087;&#1072;&#1085;&#1077;&#1083;&#1100; &#1091;&#1087;&#1088;&#1072;&#1074;&#1083;&#1077;&#1085;&#1080;&#1103; &#1089;&#1086;&#1095;&#1077;&#1090;&#1072;&#1077;&#1090; &#1074; &#1089;&#1077;&#1073;&#1077; &#1088;&#1072;&#1089;&#1096;&#1080;&#1088;&#1077;&#1085;&#1085;&#1099;&#1077; &#1074;&#1086;&#1079;&#1084;&#1086;&#1078;&#1085;&#1086;&#1089;&#1090;&#1080; &#1091;&#1087;&#1088;&#1072;&#1074;&#1083;&#1077;&#1085;&#1080;&#1103;: &#1089;&#1087;&#1077;&#1094;&#1080;&#1072;&#1083;&#1100;&#1085;&#1099;&#1081; &#1079;&#1072;&#1073;&#1086;&#1090;&#1083;&#1080;&#1074;&#1099;&#1081; &#1088;&#1077;&#1078;&#1080;&#1084; &#1091;&#1089;&#1090;&#1072;&#1085;&#1086;&#1074;&#1082;&#1080; &#1085;&#1072;&#1080;&#1073;&#1086;&#1083;&#1077;&#1077; &#1082;&#1086;&#1084;&#1092;&#1086;&#1088;&#1090;&#1085;&#1086;&#1081; &#1090;&#1077;&#1084;&#1087;&#1077;&#1088;&#1072;&#1090;&#1091;&#1088;&#1099; iLike, &#1080;&#1085;&#1092;&#1086;&#1088;&#1084;&#1072;&#1090;&#1080;&#1074;&#1085;&#1099;&#1081; LED-&#1076;&#1080;&#1089;&#1087;&#1083;&#1077;&#1081; &#1089; &#1073;&#1077;&#1083;&#1099;&#1084; &#1089;&#1074;&#1077;&#1095;&#1077;&#1085;&#1080;&#1077;&#1084; &#1080;&#1085;&#1076;&#1080;&#1082;&#1072;&#1090;&#1086;&#1088;&#1086;&#1074; &#1080; 3 &#1088;&#1077;&#1078;&#1080;&#1084;&#1072; &#1074;&#1099;&#1073;&#1086;&#1088;&#1072; &#1084;&#1086;&#1097;&#1085;&#1086;&#1089;&#1090;&#1080; &#1088;&#1072;&#1073;&#1086;&#1090;&#1099;.</p><p>&#1042;&#1085;&#1091;&#1090;&#1088;&#1077;&#1085;&#1085;&#1080;&#1077; &#1088;&#1077;&#1079;&#1077;&#1088;&#1074;&#1091;&#1072;&#1088;&#1099; &#1074;&#1086;&#1076;&#1086;&#1085;&#1072;&#1075;&#1088;&#1077;&#1074;&#1072;&#1090;&#1077;&#1083;&#1077;&#1081; DIAMANTE Inox Collezione &#1074;&#1099;&#1087;&#1086;&#1083;&#1085;&#1077;&#1085;&#1099; &#1080;&#1079; &#1089;&#1074;&#1077;&#1088;&#1093;&#1076;&#1086;&#1083;&#1075;&#1086;&#1074;&#1077;&#1095;&#1085;&#1086;&#1081; &#1085;&#1077;&#1088;&#1078;&#1072;&#1074;&#1077;&#1102;&#1097;&#1077;&#1081; &#1089;&#1090;&#1072;&#1083;&#1080; Goliath 1.2, &#1082;&#1086;&#1090;&#1086;&#1088;&#1072;&#1103; &#1086;&#1073;&#1083;&#1072;&#1076;&#1072;&#1077;&#1090; &#1087;&#1086;&#1074;&#1099;&#1096;&#1077;&#1085;&#1085;&#1099;&#1084; &#1089;&#1086;&#1076;&#1077;&#1088;&#1078;&#1072;&#1085;&#1080;&#1077;&#1084; &#1074;&#1086;&#1083;&#1100;&#1092;&#1088;&#1072;&#1084;&#1072; &#1080; &#1084;&#1072;&#1082;&#1089;&#1080;&#1084;&#1072;&#1083;&#1100;&#1085;&#1086; &#1091;&#1089;&#1090;&#1086;&#1081;&#1095;&#1080;&#1074;&#1072; &#1082; &#1082;&#1086;&#1088;&#1088;&#1086;&#1079;&#1080;&#1081;&#1085;&#1099;&#1084; &#1087;&#1086;&#1074;&#1088;&#1077;&#1078;&#1076;&#1077;&#1085;&#1080;&#1103;&#1084; &#1080; &#1088;&#1078;&#1072;&#1074;&#1095;&#1080;&#1085;&#1077;. &#1057;&#1077;&#1088;&#1080;&#1103; &#1074;&#1082;&#1083;&#1102;&#1095;&#1072;&#1077;&#1090; &#1074; &#1089;&#1077;&#1073;&#1103; &#1084;&#1086;&#1076;&#1077;&#1083;&#1080; &#1076;&#1083;&#1103; &#1074;&#1077;&#1088;&#1090;&#1080;&#1082;&#1072;&#1083;&#1100;&#1085;&#1086;&#1081; &#1080; &#1075;&#1086;&#1088;&#1080;&#1079;&#1086;&#1085;&#1090;&#1072;&#1083;&#1100;&#1085;&#1086;&#1081; &#1091;&#1089;&#1090;&#1072;&#1085;&#1086;&#1074;&#1082;&#1080; &#1089; &#1086;&#1073;&#1098;&#1077;&#1084;&#1072;&#1084;&#1080; 30, 50, 80 &#1080; 100&#1083;.</p><p>&#1052;&#1086;&#1076;&#1077;&#1083;&#1100;&#1085;&#1099;&#1081; &#1088;&#1103;&#1076; &#1089;&#1077;&#1088;&#1080;&#1081; &#1087;&#1088;&#1077;&#1076;&#1089;&#1090;&#1072;&#1074;&#1083;&#1077;&#1085; &#1095;&#1077;&#1090;&#1099;&#1088;&#1100;&#1084;&#1103; &#1084;&#1086;&#1076;&#1077;&#1083;&#1103;&#1084;&#1080; &#1089; &#1086;&#1073;&#1098;&#1077;&#1084;&#1086;&#1084; &#1088;&#1077;&#1079;&#1077;&#1088;&#1074;&#1091;&#1072;&#1088;&#1086;&#1074; 30,50,80 &#1080; 100 &#1083;&#1080;&#1090;&#1088;&#1086;&#1074;, &#1095;&#1090;&#1086; &#1087;&#1086;&#1079;&#1074;&#1086;&#1083;&#1103;&#1077;&#1090; &#1087;&#1086;&#1076;&#1086;&#1073;&#1088;&#1072;&#1090;&#1100; &#1085;&#1072;&#1080;&#1073;&#1086;&#1083;&#1077;&#1077; &#1087;&#1086;&#1076;&#1093;&#1086;&#1076;&#1103;&#1097;&#1091;&#1102; &#1084;&#1086;&#1076;&#1077;&#1083;&#1100; &#1074; &#1079;&#1072;&#1074;&#1080;&#1089;&#1080;&#1084;&#1086;&#1089;&#1090;&#1080; &#1086;&#1090; &#1090;&#1088;&#1077;&#1073;&#1086;&#1074;&#1072;&#1085;&#1080;&#1081;. 2 &#1084;&#1077;&#1076;&#1085;&#1099;&#1093; &#1085;&#1072;&#1075;&#1088;&#1077;&#1074;&#1072;&#1090;&#1077;&#1083;&#1100;&#1085;&#1099;&#1093; &#1101;&#1083;&#1077;&#1084;&#1077;&#1085;&#1090;&#1072; &#1087;&#1086;&#1079;&#1074;&#1086;&#1083;&#1103;&#1102;&#1090; &#1086;&#1089;&#1091;&#1097;&#1077;&#1089;&#1090;&#1074;&#1080;&#1090;&#1100; &#1073;&#1099;&#1089;&#1090;&#1088;&#1099;&#1081; &#1085;&#1072;&#1075;&#1088;&#1077;&#1074; &#1074;&#1086;&#1076;&#1099;, &#1072; &#1090;&#1077;&#1088;&#1084;&#1086;&#1080;&#1079;&#1086;&#1083;&#1080;&#1088;&#1091;&#1102;&#1097;&#1080;&#1081; &#1084;&#1072;&#1090;&#1077;&#1088;&#1080;&#1072;&#1083;, &#1088;&#1072;&#1074;&#1085;&#1086;&#1084;&#1077;&#1088;&#1085;&#1086; &#1088;&#1072;&#1089;&#1087;&#1088;&#1077;&#1076;&#1077;&#1083;&#1077;&#1085;&#1085;&#1099;&#1081; &#1084;&#1077;&#1078;&#1076;&#1091; &#1082;&#1086;&#1088;&#1087;&#1091;&#1089;&#1086;&#1084; &#1080; &#1074;&#1085;&#1091;&#1090;&#1088;&#1077;&#1085;&#1085;&#1080;&#1084; &#1073;&#1072;&#1082;&#1086;&#1084;, &#1076;&#1086;&#1083;&#1075;&#1086; &#1089;&#1086;&#1093;&#1088;&#1072;&#1085;&#1080;&#1090; &#1077;&#1105; &#1090;&#1077;&#1084;&#1087;&#1077;&#1088;&#1072;&#1090;&#1091;&#1088;&#1091;. &#1042;&#1089;&#1090;&#1088;&#1086;&#1077;&#1085;&#1085;&#1099;&#1081; &#1089;&#1084;&#1077;&#1085;&#1085;&#1099;&#1081; &#1084;&#1072;&#1075;&#1085;&#1080;&#1077;&#1074;&#1099;&#1081; &#1072;&#1085;&#1086;&#1076; &#1091;&#1074;&#1077;&#1083;&#1080;&#1095;&#1077;&#1085;&#1085;&#1086;&#1075;&#1086; &#1089;&#1088;&#1086;&#1082;&#1072; &#1089;&#1083;&#1091;&#1078;&#1073;&#1099; &#1086;&#1073;&#1077;&#1089;&#1087;&#1077;&#1095;&#1080;&#1074;&#1072;&#1077;&#1090; &#1079;&#1072;&#1097;&#1080;&#1090;&#1091; &#1074;&#1085;&#1091;&#1090;&#1088;&#1077;&#1085;&#1085;&#1077;&#1075;&#1086; &#1073;&#1072;&#1082;&#1072; &#1086;&#1090; &#1088;&#1078;&#1072;&#1074;&#1095;&#1080;&#1085;&#1099;. &#1042;&#1089;&#1077; &#1089;&#1077;&#1088;&#1080;&#1080; &#1074;&#1086;&#1076;&#1086;&#1085;&#1072;&#1075;&#1088;&#1077;&#1074;&#1072;&#1090;&#1077;&#1083;&#1077;&#1081; ROYAL Clima &#1090;&#1072;&#1082;&#1078;&#1077; &#1086;&#1089;&#1085;&#1072;&#1097;&#1077;&#1085;&#1099; &#1089;&#1080;&#1089;&#1090;&#1077;&#1084;&#1086;&#1081; &#1085;&#1072;&#1076;&#1077;&#1078;&#1085;&#1086;&#1081; &#1079;&#1072;&#1097;&#1080;&#1090;&#1099; Security Project, &#1074;&#1082;&#1083;&#1102;&#1095;&#1072;&#1102;&#1097;&#1077;&#1081; &#1074; &#1089;&#1077;&#1073;&#1103; &#1079;&#1072;&#1097;&#1080;&#1090;&#1091; &#1086;&#1090; &#1087;&#1077;&#1088;&#1077;&#1075;&#1088;&#1077;&#1074;&#1072;, &#1079;&#1072;&#1097;&#1080;&#1090;&#1091; &#1086;&#1090; &#1080;&#1079;&#1073;&#1099;&#1090;&#1086;&#1095;&#1085;&#1086;&#1075;&#1086; &#1076;&#1072;&#1074;&#1083;&#1077;&#1085;&#1080;&#1103;, &#1087;&#1088;&#1086;&#1090;&#1077;&#1082;&#1072;&#1085;&#1080;&#1103;, &#1074;&#1099;&#1089;&#1086;&#1082;&#1080;&#1081; &#1082;&#1083;&#1072;&#1089;&#1089; &#1074;&#1083;&#1072;&#1075;&#1086;- &#1080; &#1101;&#1083;&#1077;&#1082;&#1090;&#1088;&#1086;&#1079;&#1072;&#1097;&#1080;&#1090;&#1099;.</p><p>&#1046;&#1077;&#1084;&#1095;&#1091;&#1078;&#1085;&#1086;&#1077; &#1084;&#1072;&#1090;&#1086;&#1074;&#1086;&#1077; &#1087;&#1086;&#1082;&#1088;&#1099;&#1090;&#1080;&#1077; &#1073;&#1072;&#1082;&#1072; &#1085;&#1077; &#1090;&#1086;&#1083;&#1100;&#1082;&#1086; &#1085;&#1072;&#1076;&#1077;&#1078;&#1085;&#1086; &#1079;&#1072;&#1097;&#1080;&#1097;&#1072;&#1077;&#1090; &#1082;&#1086;&#1088;&#1087;&#1091;&#1089; &#1086;&#1090; &#1082;&#1086;&#1088;&#1088;&#1086;&#1079;&#1080;&#1080;, &#1085;&#1086; &#1080; &#1087;&#1086;&#1076;&#1095;&#1077;&#1088;&#1082;&#1080;&#1074;&#1072;&#1077;&#1090; &#1076;&#1080;&#1079;&#1072;&#1081;&#1085; &#1089;&#1077;&#1088;&#1080;&#1081;. &#1059;&#1089;&#1090;&#1072;&#1085;&#1086;&#1074;&#1080;&#1090;&#1100; &#1074;&#1086;&#1076;&#1086;&#1085;&#1072;&#1075;&#1088;&#1077;&#1074;&#1072;&#1090;&#1077;&#1083;&#1100; &#1085;&#1077; &#1089;&#1086;&#1089;&#1090;&#1072;&#1074;&#1083;&#1103;&#1077;&#1090; &#1090;&#1088;&#1091;&#1076;&#1072;, &#1073;&#1083;&#1072;&#1075;&#1086;&#1076;&#1072;&#1088;&#1103; &#1082;&#1086;&#1084;&#1087;&#1072;&#1082;&#1090;&#1085;&#1099;&#1084; &#1088;&#1072;&#1079;&#1084;&#1077;&#1088;&#1072;&#1084; &#1080; &#1085;&#1072;&#1083;&#1080;&#1095;&#1080;&#1102; &#1087;&#1086;&#1083;&#1085;&#1086;&#1081; &#1082;&#1086;&#1084;&#1087;&#1083;&#1077;&#1082;&#1090;&#1072;&#1094;&#1080;&#1080;.</p><p><br></p><p style="text-align:center;"><iframe style="width:100%;height:450px;" src="https://www.youtube.com/embed/Qodd-2qsOMY" frameborder="0" allowfullscreen></iframe></p><h2>&#1054;&#1089;&#1085;&#1086;&#1074;&#1085;&#1099;&#1077; &#1093;&#1072;&#1088;&#1072;&#1082;&#1090;&#1077;&#1088;&#1080;&#1089;&#1090;&#1080;&#1082;&#1080;</h2><ul><li>&#1042;&#1085;&#1091;&#1090;&#1088;&#1077;&#1085;&#1085;&#1080;&#1081; &#1073;&#1072;&#1082; &#1080; &#1074;&#1089;&#1077; &#1082;&#1086;&#1084;&#1087;&#1086;&#1085;&#1077;&#1085;&#1090;&#1099; &#1074;&#1099;&#1087;&#1086;&#1083;&#1085;&#1077;&#1085;&#1099; &#1080;&#1079; &#1074;&#1099;&#1089;&#1086;&#1082;&#1086;&#1082;&#1072;&#1095;&#1077;&#1089;&#1090;&#1074;&#1077;&#1085;&#1085;&#1086;&#1081; &#1085;&#1077;&#1088;&#1078;&#1072;&#1074;&#1077;&#1102;&#1097;&#1077;&#1081; &#1089;&#1090;&#1072;&#1083;&#1080; Goliath 1,2 mm.</li><li>&#1069;&#1082;&#1089;&#1082;&#1083;&#1102;&#1079;&#1080;&#1074;&#1085;&#1072;&#1103; &#1087;&#1072;&#1085;&#1077;&#1083;&#1100; Black Diamond &#8212; &#1072;&#1074;&#1090;&#1086;&#1088;&#1089;&#1082;&#1080;&#1081; &#1076;&#1080;&#1079;&#1072;&#1081;&#1085; &#1074;&#1077;&#1076;&#1091;&#1097;&#1080;&#1093; &#1076;&#1080;&#1079;&#1072;&#1081;&#1085;-&#1073;&#1102;&#1088;&#1086; &#1045;&#1074;&#1088;&#1086;&#1087;&#1099;.</li><li>2 &#1085;&#1077;&#1079;&#1072;&#1074;&#1080;&#1089;&#1080;&#1084;&#1099;&#1093; &#1058;&#1069;&#1053;&#1072;. &#1044;&#1074;&#1072; &#1085;&#1077;&#1079;&#1072;&#1074;&#1080;&#1089;&#1080;&#1084;&#1099;&#1093; &#1084;&#1077;&#1076;&#1085;&#1099;&#1093; &#1085;&#1072;&#1075;&#1088;&#1077;&#1074;&#1072;&#1090;&#1077;&#1083;&#1100;&#1085;&#1099;&#1093; &#1101;&#1083;&#1077;&#1084;&#1077;&#1085;&#1090;&#1072; ROYAL Cu+ &#1075;&#1072;&#1088;&#1072;&#1085;&#1090;&#1080;&#1088;&#1091;&#1102;&#1090; &#1088;&#1072;&#1074;&#1085;&#1086;&#1084;&#1077;&#1088;&#1085;&#1099;&#1081; &#1085;&#1072;&#1075;&#1088;&#1077;&#1074; &#1074;&#1086;&#1076;&#1099; &#1080; &#1086;&#1087;&#1090;&#1080;&#1084;&#1072;&#1083;&#1100;&#1085;&#1086;&#1077; &#1101;&#1085;&#1077;&#1088;&#1075;&#1086;&#1087;&#1086;&#1090;&#1088;&#1077;&#1073;&#1083;&#1077;&#1085;&#1080;&#1077;.</li><li>&#1053;&#1072;&#1076;&#1077;&#1078;&#1085;&#1072;&#1103; &#1079;&#1072;&#1097;&#1080;&#1090;&#1072; &#1086;&#1090; &#1090;&#1077;&#1087;&#1083;&#1086;&#1087;&#1086;&#1090;&#1077;&#1088;&#1100;. &#1055;&#1077;&#1085;&#1086;&#1087;&#1086;&#1083;&#1080;&#1091;&#1088;&#1077;&#1090;&#1072;&#1085;&#1086;&#1074;&#1099;&#1081; &#1090;&#1077;&#1088;&#1084;&#1086;&#1080;&#1079;&#1086;&#1083;&#1080;&#1088;&#1091;&#1102;&#1097;&#1080;&#1081; &#1084;&#1072;&#1090;&#1077;&#1088;&#1080;&#1072;&#1083; &#1088;&#1072;&#1074;&#1085;&#1086;&#1084;&#1077;&#1088;&#1085;&#1086; &#1073;&#1077;&#1079; &#1087;&#1091;&#1089;&#1090;&#1086;&#1090; &#1088;&#1072;&#1089;&#1087;&#1088;&#1077;&#1076;&#1077;&#1083;&#1077;&#1085; &#1084;&#1077;&#1078;&#1076;&#1091; &#1082;&#1086;&#1088;&#1087;&#1091;&#1089;&#1086;&#1084; &#1080; &#1074;&#1085;&#1091;&#1090;&#1088;&#1077;&#1085;&#1085;&#1080;&#1084; &#1073;&#1072;&#1082;&#1086;&#1084;.</li><li>&#1057;&#1080;&#1089;&#1090;&#1077;&#1084;&#1072; &#1073;&#1077;&#1079;&#1086;&#1087;&#1072;&#1089;&#1085;&#1086;&#1081; &#1101;&#1082;&#1089;&#1087;&#1083;&#1091;&#1072;&#1090;&#1072;&#1094;&#1080;&#1080; Security Project. &#1047;&#1072;&#1097;&#1080;&#1090;&#1072; &#1086;&#1090; &#1080;&#1079;&#1073;&#1099;&#1090;&#1086;&#1095;&#1085;&#1086;&#1075;&#1086; &#1076;&#1072;&#1074;&#1083;&#1077;&#1085;&#1080;&#1103; &#1074;&#1086;&#1076;&#1099; &#1080; &#1087;&#1088;&#1086;&#1090;&#1077;&#1095;&#1077;&#1082;, &#1087;&#1077;&#1088;&#1077;&#1075;&#1088;&#1077;&#1074;&#1072;. &#1042;&#1099;&#1089;&#1086;&#1082;&#1080;&#1081; &#1082;&#1083;&#1072;&#1089;&#1089; &#1074;&#1083;&#1072;&#1075;&#1086;&#1079;&#1072;&#1097;&#1080;&#1090;&#1099; IPX4.</li><li>&#1059;&#1047;&#1054; &#1074; &#1082;&#1086;&#1084;&#1087;&#1083;&#1077;&#1082;&#1090;&#1077;.</li><li>3 &#1088;&#1077;&#1078;&#1080;&#1084;&#1072; &#1084;&#1086;&#1097;&#1085;&#1086;&#1089;&#1090;&#1080; &#1074; &#1079;&#1072;&#1074;&#1080;&#1089;&#1080;&#1084;&#1086;&#1089;&#1090;&#1080; &#1086;&#1090; &#1087;&#1088;&#1077;&#1076;&#1087;&#1086;&#1095;&#1090;&#1077;&#1085;&#1080;&#1081; &#1087;&#1086;&#1083;&#1100;&#1079;&#1086;&#1074;&#1072;&#1090;&#1077;&#1083;&#1103; &#8212; &#1084;&#1103;&#1075;&#1082;&#1080;&#1081;, &#1089;&#1088;&#1077;&#1076;&#1085;&#1080;&#1081; &#1080; &#1080;&#1085;&#1090;&#1077;&#1085;&#1089;&#1080;&#1074;&#1085;&#1099;&#1081;.</li><li>&#1047;&#1072;&#1073;&#1086;&#1090;&#1083;&#1080;&#1074;&#1099;&#1081; &#1088;&#1077;&#1078;&#1080;&#1084; iLike &#1076;&#1083;&#1103; &#1091;&#1089;&#1090;&#1072;&#1085;&#1086;&#1074;&#1082;&#1080; &#1085;&#1072;&#1080;&#1073;&#1086;&#1083;&#1077;&#1077; &#1082;&#1086;&#1084;&#1092;&#1086;&#1088;&#1090;&#1085;&#1086;&#1081; &#1090;&#1077;&#1084;&#1087;&#1077;&#1088;&#1072;&#1090;&#1091;&#1088;&#1099; &#1085;&#1072;&#1075;&#1088;&#1077;&#1074;&#1072; &#1074;&#1086;&#1076;&#1099; (55 &#1075;&#1088;&#1072;&#1076;&#1091;&#1089;&#1086;&#1074;) &#1089; &#1089;&#1086;&#1073;&#1083;&#1102;&#1076;&#1077;&#1085;&#1080;&#1077;&#1084; &#1086;&#1087;&#1090;&#1080;&#1084;&#1072;&#1083;&#1100;&#1085;&#1099;&#1093; &#1087;&#1072;&#1088;&#1072;&#1084;&#1077;&#1090;&#1088;&#1086;&#1074; &#1087;&#1086; &#1101;&#1085;&#1077;&#1088;&#1075;&#1086;&#1087;&#1086;&#1090;&#1088;&#1077;&#1073;&#1083;&#1077;&#1085;&#1080;&#1102;.</li><li>LED-&#1076;&#1080;&#1089;&#1087;&#1083;&#1077;&#1081; &#1076;&#1083;&#1103; &#1082;&#1086;&#1085;&#1090;&#1088;&#1086;&#1083;&#1103; &#1079;&#1072; &#1091;&#1088;&#1086;&#1074;&#1085;&#1077;&#1084; &#1085;&#1072;&#1075;&#1088;&#1077;&#1074;&#1072; &#1074;&#1086;&#1076;&#1099;. &#1041;&#1077;&#1083;&#1086;&#1077; &#1089;&#1074;&#1077;&#1095;&#1077;&#1085;&#1080;&#1077;.</li><li>&#1046;&#1077;&#1084;&#1095;&#1091;&#1078;&#1085;&#1086;&#1077; &#1101;&#1084;&#1072;&#1083;&#1077;&#1074;&#1086;&#1077; &#1087;&#1086;&#1082;&#1088;&#1099;&#1090;&#1080;&#1077; &#1073;&#1072;&#1082;&#1072;, &#1091;&#1089;&#1090;&#1086;&#1081;&#1095;&#1080;&#1074;&#1086;&#1077; &#1082; &#1094;&#1072;&#1088;&#1072;&#1087;&#1080;&#1085;&#1072;&#1084; &#1080; &#1088;&#1078;&#1072;&#1074;&#1095;&#1080;&#1085;&#1077;.</li><li>&#1050;&#1086;&#1084;&#1087;&#1072;&#1082;&#1090;&#1085;&#1086;&#1089;&#1090;&#1100; &#1080; &#1083;&#1077;&#1075;&#1082;&#1072;&#1103; &#1091;&#1089;&#1090;&#1072;&#1085;&#1086;&#1074;&#1082;&#1072; &#1074; &#1083;&#1102;&#1073;&#1086;&#1084; &#1087;&#1086;&#1084;&#1077;&#1097;&#1077;&#1085;&#1080;&#1080;. &#1042;&#1089;&#1077; &#1085;&#1077;&#1086;&#1073;&#1093;&#1086;&#1076;&#1080;&#1084;&#1099;&#1077; &#1072;&#1082;&#1089;&#1077;&#1089;&#1089;&#1091;&#1072;&#1088;&#1099; &#1074;&#1093;&#1086;&#1076;&#1103;&#1090; &#1074; &#1082;&#1086;&#1084;&#1087;&#1083;&#1077;&#1082;&#1090;.</li></ul></div> |  |  |  | 25.31 | [8 empty] | 22.98 | [11 empty] | 22.98 | [9 empty] | 493 | 1177 |  |  | https://climatopt.ru/404.php | [577 empty] | 1177*493*283 | IPX4 | 1300*538*353 | 800/1200/2000 |  |  |  | 100 | 220-240~/50 | 8.3 — 9.1 | 0.7 | [7 empty] | I | 1 | 7 | 80 | [8 empty] | 75
https://climatopt.ru/catalog/vodonagrevateli/nakopitelnye/nastennye/royal_clima/rwh_dic30_fs/ | /upload/resize_cache/iblock/4bc/400_400_140cd750bba9870f18aada2478b24840a/2018_DIAMANTE_001.png | /upload/resize_cache/iblock/072/400_400_140cd750bba9870f18aada2478b24840a/2018_DIAMANTE_002.png | /upload/resize_cache/iblock/380/400_400_140cd750bba9870f18aada2478b24840a/2018_DIAMANTE_003.png | [7 empty] | Плоский водонагреватель Royal Clima RWH-DIC30-FS | 9990 | 33092 |  | https://climatopt.ru/404.php | Разработанные совместно с ведущими европейскими дизайн-бюро эксклюзивные новинки – серии плоских накопительных водонагревателей DIAMANTE Inox Collezione и DIAMANTE Inox Collezione Orizzonte - это высокое качество, надежность, эксклюзивный итальянский дизайн и новый взгляд на управление. Выполненная в форме черного кристалла панель управления сочетает в себе расширенные возможности управления: специальный заботливый режим установки наиболее комфортной температуры iLike, информативный LED-дисплей с белым свечением индикаторов и 3 режима выбора мощности работы. Внутренние резервуары водонагревателей DIAMANTE Inox Collezione выполнены из сверхдолговечной нержавеющей стали Goliath 1.2, которая обладает повышенным содержанием вольфрама и максимально устойчива к коррозийным повреждениям и ржавчине. Серия включает в себя модели для вертикальной и горизонтальной установки с объемами 30, 50, 80 и 100л. Модельный ряд серий представлен четырьмя моделями с объемом резервуаров 30,50,80 и 100 литров, что позволяет подобрать наиболее подходящую модель в зависимости от требований. 2 медных нагревательных элемента позволяют осуществить быстрый нагрев воды, а термоизолирующий материал, равномерно распределенный между корпусом и внутренним баком, долго сохранит её температуру. Встроенный сменный магниевый анод увеличенного срока службы обеспечивает защиту внутреннего бака от ржавчины. Все серии водонагревателей ROYAL Clima также оснащены системой надежной защиты Security Project, включающей в себя защиту от перегрева, защиту от избыточного давления, протекания, высокий класс влаго- и электрозащиты. Жемчужное матовое покрытие бака не только надежно защищает корпус от коррозии, но и подчеркивает дизайн серий. Установить водонагреватель не составляет труда, благодаря компактным размерам и наличию полной комплектации. Основные характеристики Внутренний бак и все компоненты выполнены из высококачественной нержавеющей стали Goliath 1,2 mm. Эксклюзивная панель Black Diamond — авторский дизайн ведущих дизайн-бюро Европы. 2 независимых ТЭНа. Два независимых медных нагревательных элемента ROYAL Cu+ гарантируют равномерный нагрев воды и оптимальное энергопотребление. Надежная защита от теплопотерь. Пенополиуретановый термоизолирующий материал равномерно без пустот распределен между корпусом и внутренним баком. Система безопасной эксплуатации Security Project. Защита от избыточного давления воды и протечек, перегрева. Высокий класс влагозащиты IPX4. УЗО в комплекте. 3 режима мощности в зависимости от предпочтений пользователя — мягкий, средний и интенсивный. Заботливый режим iLike для установки наиболее комфортной температуры нагрева воды (55 градусов) с соблюдением оптимальных параметров по энергопотреблению. LED-дисплей для контроля за уровнем нагрева воды. Белое свечение. Жемчужное эмалевое покрытие бака, устойчивое к царапинам и ржавчине. Компактность и легкая установка в любом помещении. Все необходимые аксессуары входят в комплект. | <div class="detail_text"><p>&#1056;&#1072;&#1079;&#1088;&#1072;&#1073;&#1086;&#1090;&#1072;&#1085;&#1085;&#1099;&#1077; &#1089;&#1086;&#1074;&#1084;&#1077;&#1089;&#1090;&#1085;&#1086; &#1089; &#1074;&#1077;&#1076;&#1091;&#1097;&#1080;&#1084;&#1080; &#1077;&#1074;&#1088;&#1086;&#1087;&#1077;&#1081;&#1089;&#1082;&#1080;&#1084;&#1080; &#1076;&#1080;&#1079;&#1072;&#1081;&#1085;-&#1073;&#1102;&#1088;&#1086; &#1101;&#1082;&#1089;&#1082;&#1083;&#1102;&#1079;&#1080;&#1074;&#1085;&#1099;&#1077; &#1085;&#1086;&#1074;&#1080;&#1085;&#1082;&#1080; &#8211; &#1089;&#1077;&#1088;&#1080;&#1080; &#1087;&#1083;&#1086;&#1089;&#1082;&#1080;&#1093; &#1085;&#1072;&#1082;&#1086;&#1087;&#1080;&#1090;&#1077;&#1083;&#1100;&#1085;&#1099;&#1093; &#1074;&#1086;&#1076;&#1086;&#1085;&#1072;&#1075;&#1088;&#1077;&#1074;&#1072;&#1090;&#1077;&#1083;&#1077;&#1081; DIAMANTE Inox Collezione &#1080; DIAMANTE Inox Collezione Orizzonte - &#1101;&#1090;&#1086; &#1074;&#1099;&#1089;&#1086;&#1082;&#1086;&#1077; &#1082;&#1072;&#1095;&#1077;&#1089;&#1090;&#1074;&#1086;, &#1085;&#1072;&#1076;&#1077;&#1078;&#1085;&#1086;&#1089;&#1090;&#1100;, &#1101;&#1082;&#1089;&#1082;&#1083;&#1102;&#1079;&#1080;&#1074;&#1085;&#1099;&#1081; &#1080;&#1090;&#1072;&#1083;&#1100;&#1103;&#1085;&#1089;&#1082;&#1080;&#1081; &#1076;&#1080;&#1079;&#1072;&#1081;&#1085; &#1080; &#1085;&#1086;&#1074;&#1099;&#1081; &#1074;&#1079;&#1075;&#1083;&#1103;&#1076; &#1085;&#1072; &#1091;&#1087;&#1088;&#1072;&#1074;&#1083;&#1077;&#1085;&#1080;&#1077;.</p><p>&#1042;&#1099;&#1087;&#1086;&#1083;&#1085;&#1077;&#1085;&#1085;&#1072;&#1103; &#1074; &#1092;&#1086;&#1088;&#1084;&#1077; &#1095;&#1077;&#1088;&#1085;&#1086;&#1075;&#1086; &#1082;&#1088;&#1080;&#1089;&#1090;&#1072;&#1083;&#1083;&#1072; &#1087;&#1072;&#1085;&#1077;&#1083;&#1100; &#1091;&#1087;&#1088;&#1072;&#1074;&#1083;&#1077;&#1085;&#1080;&#1103; &#1089;&#1086;&#1095;&#1077;&#1090;&#1072;&#1077;&#1090; &#1074; &#1089;&#1077;&#1073;&#1077; &#1088;&#1072;&#1089;&#1096;&#1080;&#1088;&#1077;&#1085;&#1085;&#1099;&#1077; &#1074;&#1086;&#1079;&#1084;&#1086;&#1078;&#1085;&#1086;&#1089;&#1090;&#1080; &#1091;&#1087;&#1088;&#1072;&#1074;&#1083;&#1077;&#1085;&#1080;&#1103;: &#1089;&#1087;&#1077;&#1094;&#1080;&#1072;&#1083;&#1100;&#1085;&#1099;&#1081; &#1079;&#1072;&#1073;&#1086;&#1090;&#1083;&#1080;&#1074;&#1099;&#1081; &#1088;&#1077;&#1078;&#1080;&#1084; &#1091;&#1089;&#1090;&#1072;&#1085;&#1086;&#1074;&#1082;&#1080; &#1085;&#1072;&#1080;&#1073;&#1086;&#1083;&#1077;&#1077; &#1082;&#1086;&#1084;&#1092;&#1086;&#1088;&#1090;&#1085;&#1086;&#1081; &#1090;&#1077;&#1084;&#1087;&#1077;&#1088;&#1072;&#1090;&#1091;&#1088;&#1099; iLike, &#1080;&#1085;&#1092;&#1086;&#1088;&#1084;&#1072;&#1090;&#1080;&#1074;&#1085;&#1099;&#1081; LED-&#1076;&#1080;&#1089;&#1087;&#1083;&#1077;&#1081; &#1089; &#1073;&#1077;&#1083;&#1099;&#1084; &#1089;&#1074;&#1077;&#1095;&#1077;&#1085;&#1080;&#1077;&#1084; &#1080;&#1085;&#1076;&#1080;&#1082;&#1072;&#1090;&#1086;&#1088;&#1086;&#1074; &#1080; 3 &#1088;&#1077;&#1078;&#1080;&#1084;&#1072; &#1074;&#1099;&#1073;&#1086;&#1088;&#1072; &#1084;&#1086;&#1097;&#1085;&#1086;&#1089;&#1090;&#1080; &#1088;&#1072;&#1073;&#1086;&#1090;&#1099;.</p><p>&#1042;&#1085;&#1091;&#1090;&#1088;&#1077;&#1085;&#1085;&#1080;&#1077; &#1088;&#1077;&#1079;&#1077;&#1088;&#1074;&#1091;&#1072;&#1088;&#1099; &#1074;&#1086;&#1076;&#1086;&#1085;&#1072;&#1075;&#1088;&#1077;&#1074;&#1072;&#1090;&#1077;&#1083;&#1077;&#1081; DIAMANTE Inox Collezione &#1074;&#1099;&#1087;&#1086;&#1083;&#1085;&#1077;&#1085;&#1099; &#1080;&#1079; &#1089;&#1074;&#1077;&#1088;&#1093;&#1076;&#1086;&#1083;&#1075;&#1086;&#1074;&#1077;&#1095;&#1085;&#1086;&#1081; &#1085;&#1077;&#1088;&#1078;&#1072;&#1074;&#1077;&#1102;&#1097;&#1077;&#1081; &#1089;&#1090;&#1072;&#1083;&#1080; Goliath 1.2, &#1082;&#1086;&#1090;&#1086;&#1088;&#1072;&#1103; &#1086;&#1073;&#1083;&#1072;&#1076;&#1072;&#1077;&#1090; &#1087;&#1086;&#1074;&#1099;&#1096;&#1077;&#1085;&#1085;&#1099;&#1084; &#1089;&#1086;&#1076;&#1077;&#1088;&#1078;&#1072;&#1085;&#1080;&#1077;&#1084; &#1074;&#1086;&#1083;&#1100;&#1092;&#1088;&#1072;&#1084;&#1072; &#1080; &#1084;&#1072;&#1082;&#1089;&#1080;&#1084;&#1072;&#1083;&#1100;&#1085;&#1086; &#1091;&#1089;&#1090;&#1086;&#1081;&#1095;&#1080;&#1074;&#1072; &#1082; &#1082;&#1086;&#1088;&#1088;&#1086;&#1079;&#1080;&#1081;&#1085;&#1099;&#1084; &#1087;&#1086;&#1074;&#1088;&#1077;&#1078;&#1076;&#1077;&#1085;&#1080;&#1103;&#1084; &#1080; &#1088;&#1078;&#1072;&#1074;&#1095;&#1080;&#1085;&#1077;. &#1057;&#1077;&#1088;&#1080;&#1103; &#1074;&#1082;&#1083;&#1102;&#1095;&#1072;&#1077;&#1090; &#1074; &#1089;&#1077;&#1073;&#1103; &#1084;&#1086;&#1076;&#1077;&#1083;&#1080; &#1076;&#1083;&#1103; &#1074;&#1077;&#1088;&#1090;&#1080;&#1082;&#1072;&#1083;&#1100;&#1085;&#1086;&#1081; &#1080; &#1075;&#1086;&#1088;&#1080;&#1079;&#1086;&#1085;&#1090;&#1072;&#1083;&#1100;&#1085;&#1086;&#1081; &#1091;&#1089;&#1090;&#1072;&#1085;&#1086;&#1074;&#1082;&#1080; &#1089; &#1086;&#1073;&#1098;&#1077;&#1084;&#1072;&#1084;&#1080; 30, 50, 80 &#1080; 100&#1083;.</p><p>&#1052;&#1086;&#1076;&#1077;&#1083;&#1100;&#1085;&#1099;&#1081; &#1088;&#1103;&#1076; &#1089;&#1077;&#1088;&#1080;&#1081; &#1087;&#1088;&#1077;&#1076;&#1089;&#1090;&#1072;&#1074;&#1083;&#1077;&#1085; &#1095;&#1077;&#1090;&#1099;&#1088;&#1100;&#1084;&#1103; &#1084;&#1086;&#1076;&#1077;&#1083;&#1103;&#1084;&#1080; &#1089; &#1086;&#1073;&#1098;&#1077;&#1084;&#1086;&#1084; &#1088;&#1077;&#1079;&#1077;&#1088;&#1074;&#1091;&#1072;&#1088;&#1086;&#1074; 30,50,80 &#1080; 100 &#1083;&#1080;&#1090;&#1088;&#1086;&#1074;, &#1095;&#1090;&#1086; &#1087;&#1086;&#1079;&#1074;&#1086;&#1083;&#1103;&#1077;&#1090; &#1087;&#1086;&#1076;&#1086;&#1073;&#1088;&#1072;&#1090;&#1100; &#1085;&#1072;&#1080;&#1073;&#1086;&#1083;&#1077;&#1077; &#1087;&#1086;&#1076;&#1093;&#1086;&#1076;&#1103;&#1097;&#1091;&#1102; &#1084;&#1086;&#1076;&#1077;&#1083;&#1100; &#1074; &#1079;&#1072;&#1074;&#1080;&#1089;&#1080;&#1084;&#1086;&#1089;&#1090;&#1080; &#1086;&#1090; &#1090;&#1088;&#1077;&#1073;&#1086;&#1074;&#1072;&#1085;&#1080;&#1081;. 2 &#1084;&#1077;&#1076;&#1085;&#1099;&#1093; &#1085;&#1072;&#1075;&#1088;&#1077;&#1074;&#1072;&#1090;&#1077;&#1083;&#1100;&#1085;&#1099;&#1093; &#1101;&#1083;&#1077;&#1084;&#1077;&#1085;&#1090;&#1072; &#1087;&#1086;&#1079;&#1074;&#1086;&#1083;&#1103;&#1102;&#1090; &#1086;&#1089;&#1091;&#1097;&#1077;&#1089;&#1090;&#1074;&#1080;&#1090;&#1100; &#1073;&#1099;&#1089;&#1090;&#1088;&#1099;&#1081; &#1085;&#1072;&#1075;&#1088;&#1077;&#1074; &#1074;&#1086;&#1076;&#1099;, &#1072; &#1090;&#1077;&#1088;&#1084;&#1086;&#1080;&#1079;&#1086;&#1083;&#1080;&#1088;&#1091;&#1102;&#1097;&#1080;&#1081; &#1084;&#1072;&#1090;&#1077;&#1088;&#1080;&#1072;&#1083;, &#1088;&#1072;&#1074;&#1085;&#1086;&#1084;&#1077;&#1088;&#1085;&#1086; &#1088;&#1072;&#1089;&#1087;&#1088;&#1077;&#1076;&#1077;&#1083;&#1077;&#1085;&#1085;&#1099;&#1081; &#1084;&#1077;&#1078;&#1076;&#1091; &#1082;&#1086;&#1088;&#1087;&#1091;&#1089;&#1086;&#1084; &#1080; &#1074;&#1085;&#1091;&#1090;&#1088;&#1077;&#1085;&#1085;&#1080;&#1084; &#1073;&#1072;&#1082;&#1086;&#1084;, &#1076;&#1086;&#1083;&#1075;&#1086; &#1089;&#1086;&#1093;&#1088;&#1072;&#1085;&#1080;&#1090; &#1077;&#1105; &#1090;&#1077;&#1084;&#1087;&#1077;&#1088;&#1072;&#1090;&#1091;&#1088;&#1091;. &#1042;&#1089;&#1090;&#1088;&#1086;&#1077;&#1085;&#1085;&#1099;&#1081; &#1089;&#1084;&#1077;&#1085;&#1085;&#1099;&#1081; &#1084;&#1072;&#1075;&#1085;&#1080;&#1077;&#1074;&#1099;&#1081; &#1072;&#1085;&#1086;&#1076; &#1091;&#1074;&#1077;&#1083;&#1080;&#1095;&#1077;&#1085;&#1085;&#1086;&#1075;&#1086; &#1089;&#1088;&#1086;&#1082;&#1072; &#1089;&#1083;&#1091;&#1078;&#1073;&#1099; &#1086;&#1073;&#1077;&#1089;&#1087;&#1077;&#1095;&#1080;&#1074;&#1072;&#1077;&#1090; &#1079;&#1072;&#1097;&#1080;&#1090;&#1091; &#1074;&#1085;&#1091;&#1090;&#1088;&#1077;&#1085;&#1085;&#1077;&#1075;&#1086; &#1073;&#1072;&#1082;&#1072; &#1086;&#1090; &#1088;&#1078;&#1072;&#1074;&#1095;&#1080;&#1085;&#1099;. &#1042;&#1089;&#1077; &#1089;&#1077;&#1088;&#1080;&#1080; &#1074;&#1086;&#1076;&#1086;&#1085;&#1072;&#1075;&#1088;&#1077;&#1074;&#1072;&#1090;&#1077;&#1083;&#1077;&#1081; ROYAL Clima &#1090;&#1072;&#1082;&#1078;&#1077; &#1086;&#1089;&#1085;&#1072;&#1097;&#1077;&#1085;&#1099; &#1089;&#1080;&#1089;&#1090;&#1077;&#1084;&#1086;&#1081; &#1085;&#1072;&#1076;&#1077;&#1078;&#1085;&#1086;&#1081; &#1079;&#1072;&#1097;&#1080;&#1090;&#1099; Security Project, &#1074;&#1082;&#1083;&#1102;&#1095;&#1072;&#1102;&#1097;&#1077;&#1081; &#1074; &#1089;&#1077;&#1073;&#1103; &#1079;&#1072;&#1097;&#1080;&#1090;&#1091; &#1086;&#1090; &#1087;&#1077;&#1088;&#1077;&#1075;&#1088;&#1077;&#1074;&#1072;, &#1079;&#1072;&#1097;&#1080;&#1090;&#1091; &#1086;&#1090; &#1080;&#1079;&#1073;&#1099;&#1090;&#1086;&#1095;&#1085;&#1086;&#1075;&#1086; &#1076;&#1072;&#1074;&#1083;&#1077;&#1085;&#1080;&#1103;, &#1087;&#1088;&#1086;&#1090;&#1077;&#1082;&#1072;&#1085;&#1080;&#1103;, &#1074;&#1099;&#1089;&#1086;&#1082;&#1080;&#1081; &#1082;&#1083;&#1072;&#1089;&#1089; &#1074;&#1083;&#1072;&#1075;&#1086;- &#1080; &#1101;&#1083;&#1077;&#1082;&#1090;&#1088;&#1086;&#1079;&#1072;&#1097;&#1080;&#1090;&#1099;.</p><p>&#1046;&#1077;&#1084;&#1095;&#1091;&#1078;&#1085;&#1086;&#1077; &#1084;&#1072;&#1090;&#1086;&#1074;&#1086;&#1077; &#1087;&#1086;&#1082;&#1088;&#1099;&#1090;&#1080;&#1077; &#1073;&#1072;&#1082;&#1072; &#1085;&#1077; &#1090;&#1086;&#1083;&#1100;&#1082;&#1086; &#1085;&#1072;&#1076;&#1077;&#1078;&#1085;&#1086; &#1079;&#1072;&#1097;&#1080;&#1097;&#1072;&#1077;&#1090; &#1082;&#1086;&#1088;&#1087;&#1091;&#1089; &#1086;&#1090; &#1082;&#1086;&#1088;&#1088;&#1086;&#1079;&#1080;&#1080;, &#1085;&#1086; &#1080; &#1087;&#1086;&#1076;&#1095;&#1077;&#1088;&#1082;&#1080;&#1074;&#1072;&#1077;&#1090; &#1076;&#1080;&#1079;&#1072;&#1081;&#1085; &#1089;&#1077;&#1088;&#1080;&#1081;. &#1059;&#1089;&#1090;&#1072;&#1085;&#1086;&#1074;&#1080;&#1090;&#1100; &#1074;&#1086;&#1076;&#1086;&#1085;&#1072;&#1075;&#1088;&#1077;&#1074;&#1072;&#1090;&#1077;&#1083;&#1100; &#1085;&#1077; &#1089;&#1086;&#1089;&#1090;&#1072;&#1074;&#1083;&#1103;&#1077;&#1090; &#1090;&#1088;&#1091;&#1076;&#1072;, &#1073;&#1083;&#1072;&#1075;&#1086;&#1076;&#1072;&#1088;&#1103; &#1082;&#1086;&#1084;&#1087;&#1072;&#1082;&#1090;&#1085;&#1099;&#1084; &#1088;&#1072;&#1079;&#1084;&#1077;&#1088;&#1072;&#1084; &#1080; &#1085;&#1072;&#1083;&#1080;&#1095;&#1080;&#1102; &#1087;&#1086;&#1083;&#1085;&#1086;&#1081; &#1082;&#1086;&#1084;&#1087;&#1083;&#1077;&#1082;&#1090;&#1072;&#1094;&#1080;&#1080;.</p><p><br></p><p style="text-align:center;"><iframe style="width:100%;height:450px;" src="https://www.youtube.com/embed/Qodd-2qsOMY" frameborder="0" allowfullscreen></iframe></p><h2>&#1054;&#1089;&#1085;&#1086;&#1074;&#1085;&#1099;&#1077; &#1093;&#1072;&#1088;&#1072;&#1082;&#1090;&#1077;&#1088;&#1080;&#1089;&#1090;&#1080;&#1082;&#1080;</h2><ul><li>&#1042;&#1085;&#1091;&#1090;&#1088;&#1077;&#1085;&#1085;&#1080;&#1081; &#1073;&#1072;&#1082; &#1080; &#1074;&#1089;&#1077; &#1082;&#1086;&#1084;&#1087;&#1086;&#1085;&#1077;&#1085;&#1090;&#1099; &#1074;&#1099;&#1087;&#1086;&#1083;&#1085;&#1077;&#1085;&#1099; &#1080;&#1079; &#1074;&#1099;&#1089;&#1086;&#1082;&#1086;&#1082;&#1072;&#1095;&#1077;&#1089;&#1090;&#1074;&#1077;&#1085;&#1085;&#1086;&#1081; &#1085;&#1077;&#1088;&#1078;&#1072;&#1074;&#1077;&#1102;&#1097;&#1077;&#1081; &#1089;&#1090;&#1072;&#1083;&#1080; Goliath 1,2 mm.</li><li>&#1069;&#1082;&#1089;&#1082;&#1083;&#1102;&#1079;&#1080;&#1074;&#1085;&#1072;&#1103; &#1087;&#1072;&#1085;&#1077;&#1083;&#1100; Black Diamond &#8212; &#1072;&#1074;&#1090;&#1086;&#1088;&#1089;&#1082;&#1080;&#1081; &#1076;&#1080;&#1079;&#1072;&#1081;&#1085; &#1074;&#1077;&#1076;&#1091;&#1097;&#1080;&#1093; &#1076;&#1080;&#1079;&#1072;&#1081;&#1085;-&#1073;&#1102;&#1088;&#1086; &#1045;&#1074;&#1088;&#1086;&#1087;&#1099;.</li><li>2 &#1085;&#1077;&#1079;&#1072;&#1074;&#1080;&#1089;&#1080;&#1084;&#1099;&#1093; &#1058;&#1069;&#1053;&#1072;. &#1044;&#1074;&#1072; &#1085;&#1077;&#1079;&#1072;&#1074;&#1080;&#1089;&#1080;&#1084;&#1099;&#1093; &#1084;&#1077;&#1076;&#1085;&#1099;&#1093; &#1085;&#1072;&#1075;&#1088;&#1077;&#1074;&#1072;&#1090;&#1077;&#1083;&#1100;&#1085;&#1099;&#1093; &#1101;&#1083;&#1077;&#1084;&#1077;&#1085;&#1090;&#1072; ROYAL Cu+ &#1075;&#1072;&#1088;&#1072;&#1085;&#1090;&#1080;&#1088;&#1091;&#1102;&#1090; &#1088;&#1072;&#1074;&#1085;&#1086;&#1084;&#1077;&#1088;&#1085;&#1099;&#1081; &#1085;&#1072;&#1075;&#1088;&#1077;&#1074; &#1074;&#1086;&#1076;&#1099; &#1080; &#1086;&#1087;&#1090;&#1080;&#1084;&#1072;&#1083;&#1100;&#1085;&#1086;&#1077; &#1101;&#1085;&#1077;&#1088;&#1075;&#1086;&#1087;&#1086;&#1090;&#1088;&#1077;&#1073;&#1083;&#1077;&#1085;&#1080;&#1077;.</li><li>&#1053;&#1072;&#1076;&#1077;&#1078;&#1085;&#1072;&#1103; &#1079;&#1072;&#1097;&#1080;&#1090;&#1072; &#1086;&#1090; &#1090;&#1077;&#1087;&#1083;&#1086;&#1087;&#1086;&#1090;&#1077;&#1088;&#1100;. &#1055;&#1077;&#1085;&#1086;&#1087;&#1086;&#1083;&#1080;&#1091;&#1088;&#1077;&#1090;&#1072;&#1085;&#1086;&#1074;&#1099;&#1081; &#1090;&#1077;&#1088;&#1084;&#1086;&#1080;&#1079;&#1086;&#1083;&#1080;&#1088;&#1091;&#1102;&#1097;&#1080;&#1081; &#1084;&#1072;&#1090;&#1077;&#1088;&#1080;&#1072;&#1083; &#1088;&#1072;&#1074;&#1085;&#1086;&#1084;&#1077;&#1088;&#1085;&#1086; &#1073;&#1077;&#1079; &#1087;&#1091;&#1089;&#1090;&#1086;&#1090; &#1088;&#1072;&#1089;&#1087;&#1088;&#1077;&#1076;&#1077;&#1083;&#1077;&#1085; &#1084;&#1077;&#1078;&#1076;&#1091; &#1082;&#1086;&#1088;&#1087;&#1091;&#1089;&#1086;&#1084; &#1080; &#1074;&#1085;&#1091;&#1090;&#1088;&#1077;&#1085;&#1085;&#1080;&#1084; &#1073;&#1072;&#1082;&#1086;&#1084;.</li><li>&#1057;&#1080;&#1089;&#1090;&#1077;&#1084;&#1072; &#1073;&#1077;&#1079;&#1086;&#1087;&#1072;&#1089;&#1085;&#1086;&#1081; &#1101;&#1082;&#1089;&#1087;&#1083;&#1091;&#1072;&#1090;&#1072;&#1094;&#1080;&#1080; Security Project. &#1047;&#1072;&#1097;&#1080;&#1090;&#1072; &#1086;&#1090; &#1080;&#1079;&#1073;&#1099;&#1090;&#1086;&#1095;&#1085;&#1086;&#1075;&#1086; &#1076;&#1072;&#1074;&#1083;&#1077;&#1085;&#1080;&#1103; &#1074;&#1086;&#1076;&#1099; &#1080; &#1087;&#1088;&#1086;&#1090;&#1077;&#1095;&#1077;&#1082;, &#1087;&#1077;&#1088;&#1077;&#1075;&#1088;&#1077;&#1074;&#1072;. &#1042;&#1099;&#1089;&#1086;&#1082;&#1080;&#1081; &#1082;&#1083;&#1072;&#1089;&#1089; &#1074;&#1083;&#1072;&#1075;&#1086;&#1079;&#1072;&#1097;&#1080;&#1090;&#1099; IPX4.</li><li>&#1059;&#1047;&#1054; &#1074; &#1082;&#1086;&#1084;&#1087;&#1083;&#1077;&#1082;&#1090;&#1077;.</li><li>3 &#1088;&#1077;&#1078;&#1080;&#1084;&#1072; &#1084;&#1086;&#1097;&#1085;&#1086;&#1089;&#1090;&#1080; &#1074; &#1079;&#1072;&#1074;&#1080;&#1089;&#1080;&#1084;&#1086;&#1089;&#1090;&#1080; &#1086;&#1090; &#1087;&#1088;&#1077;&#1076;&#1087;&#1086;&#1095;&#1090;&#1077;&#1085;&#1080;&#1081; &#1087;&#1086;&#1083;&#1100;&#1079;&#1086;&#1074;&#1072;&#1090;&#1077;&#1083;&#1103; &#8212; &#1084;&#1103;&#1075;&#1082;&#1080;&#1081;, &#1089;&#1088;&#1077;&#1076;&#1085;&#1080;&#1081; &#1080; &#1080;&#1085;&#1090;&#1077;&#1085;&#1089;&#1080;&#1074;&#1085;&#1099;&#1081;.</li><li>&#1047;&#1072;&#1073;&#1086;&#1090;&#1083;&#1080;&#1074;&#1099;&#1081; &#1088;&#1077;&#1078;&#1080;&#1084; iLike &#1076;&#1083;&#1103; &#1091;&#1089;&#1090;&#1072;&#1085;&#1086;&#1074;&#1082;&#1080; &#1085;&#1072;&#1080;&#1073;&#1086;&#1083;&#1077;&#1077; &#1082;&#1086;&#1084;&#1092;&#1086;&#1088;&#1090;&#1085;&#1086;&#1081; &#1090;&#1077;&#1084;&#1087;&#1077;&#1088;&#1072;&#1090;&#1091;&#1088;&#1099; &#1085;&#1072;&#1075;&#1088;&#1077;&#1074;&#1072; &#1074;&#1086;&#1076;&#1099; (55 &#1075;&#1088;&#1072;&#1076;&#1091;&#1089;&#1086;&#1074;) &#1089; &#1089;&#1086;&#1073;&#1083;&#1102;&#1076;&#1077;&#1085;&#1080;&#1077;&#1084; &#1086;&#1087;&#1090;&#1080;&#1084;&#1072;&#1083;&#1100;&#1085;&#1099;&#1093; &#1087;&#1072;&#1088;&#1072;&#1084;&#1077;&#1090;&#1088;&#1086;&#1074; &#1087;&#1086; &#1101;&#1085;&#1077;&#1088;&#1075;&#1086;&#1087;&#1086;&#1090;&#1088;&#1077;&#1073;&#1083;&#1077;&#1085;&#1080;&#1102;.</li><li>LED-&#1076;&#1080;&#1089;&#1087;&#1083;&#1077;&#1081; &#1076;&#1083;&#1103; &#1082;&#1086;&#1085;&#1090;&#1088;&#1086;&#1083;&#1103; &#1079;&#1072; &#1091;&#1088;&#1086;&#1074;&#1085;&#1077;&#1084; &#1085;&#1072;&#1075;&#1088;&#1077;&#1074;&#1072; &#1074;&#1086;&#1076;&#1099;. &#1041;&#1077;&#1083;&#1086;&#1077; &#1089;&#1074;&#1077;&#1095;&#1077;&#1085;&#1080;&#1077;.</li><li>&#1046;&#1077;&#1084;&#1095;&#1091;&#1078;&#1085;&#1086;&#1077; &#1101;&#1084;&#1072;&#1083;&#1077;&#1074;&#1086;&#1077; &#1087;&#1086;&#1082;&#1088;&#1099;&#1090;&#1080;&#1077; &#1073;&#1072;&#1082;&#1072;, &#1091;&#1089;&#1090;&#1086;&#1081;&#1095;&#1080;&#1074;&#1086;&#1077; &#1082; &#1094;&#1072;&#1088;&#1072;&#1087;&#1080;&#1085;&#1072;&#1084; &#1080; &#1088;&#1078;&#1072;&#1074;&#1095;&#1080;&#1085;&#1077;.</li><li>&#1050;&#1086;&#1084;&#1087;&#1072;&#1082;&#1090;&#1085;&#1086;&#1089;&#1090;&#1100; &#1080; &#1083;&#1077;&#1075;&#1082;&#1072;&#1103; &#1091;&#1089;&#1090;&#1072;&#1085;&#1086;&#1074;&#1082;&#1072; &#1074; &#1083;&#1102;&#1073;&#1086;&#1084; &#1087;&#1086;&#1084;&#1077;&#1097;&#1077;&#1085;&#1080;&#1080;. &#1042;&#1089;&#1077; &#1085;&#1077;&#1086;&#1073;&#1093;&#1086;&#1076;&#1080;&#1084;&#1099;&#1077; &#1072;&#1082;&#1089;&#1077;&#1089;&#1089;&#1091;&#1072;&#1088;&#1099; &#1074;&#1093;&#1086;&#1076;&#1103;&#1090; &#1074; &#1082;&#1086;&#1084;&#1087;&#1083;&#1077;&#1082;&#1090;.</li></ul></div> |  |  |  | 10.7 | [8 empty] | 10.1 | [21 empty] | 433 | 563 |  |  | https://climatopt.ru/404.php | [577 empty] | 563*433*250 | IPX4 | 675*480*307 | 800/1200/2000 |  |  |  | 30 | 220-240~/50 | 8.3 — 9.1 | 0.7 | [7 empty] | I | 1 | 7 | 22 | [8 empty] | 75
https://climatopt.ru/catalog/vodonagrevateli/nakopitelnye/nastennye/royal_clima/rwh_dic50_fs/ | /upload/resize_cache/iblock/81a/400_400_140cd750bba9870f18aada2478b24840a/2018_DIAMANTE_001.png | /upload/resize_cache/iblock/edb/400_400_140cd750bba9870f18aada2478b24840a/2018_DIAMANTE_002.png | /upload/resize_cache/iblock/b18/400_400_140cd750bba9870f18aada2478b24840a/2018_DIAMANTE_003.png | [7 empty] | Плоский водонагреватель Royal Clima RWH-DIC50-FS | 11990 | 33093 |  | https://climatopt.ru/404.php | Разработанные совместно с ведущими европейскими дизайн-бюро эксклюзивные новинки – серии плоских накопительных водонагревателей DIAMANTE Inox Collezione и DIAMANTE Inox Collezione Orizzonte - это высокое качество, надежность, эксклюзивный итальянский дизайн и новый взгляд на управление. Выполненная в форме черного кристалла панель управления сочетает в себе расширенные возможности управления: специальный заботливый режим установки наиболее комфортной температуры iLike, информативный LED-дисплей с белым свечением индикаторов и 3 режима выбора мощности работы. Внутренние резервуары водонагревателей DIAMANTE Inox Collezione выполнены из сверхдолговечной нержавеющей стали Goliath 1.2, которая обладает повышенным содержанием вольфрама и максимально устойчива к коррозийным повреждениям и ржавчине. Серия включает в себя модели для вертикальной и горизонтальной установки с объемами 30, 50, 80 и 100л. Модельный ряд серий представлен четырьмя моделями с объемом резервуаров 30,50,80 и 100 литров, что позволяет подобрать наиболее подходящую модель в зависимости от требований. 2 медных нагревательных элемента позволяют осуществить быстрый нагрев воды, а термоизолирующий материал, равномерно распределенный между корпусом и внутренним баком, долго сохранит её температуру. Встроенный сменный магниевый анод увеличенного срока службы обеспечивает защиту внутреннего бака от ржавчины. Все серии водонагревателей ROYAL Clima также оснащены системой надежной защиты Security Project, включающей в себя защиту от перегрева, защиту от избыточного давления, протекания, высокий класс влаго- и электрозащиты. Жемчужное матовое покрытие бака не только надежно защищает корпус от коррозии, но и подчеркивает дизайн серий. Установить водонагреватель не составляет труда, благодаря компактным размерам и наличию полной комплектации. Основные характеристики Внутренний бак и все компоненты выполнены из высококачественной нержавеющей стали Goliath 1,2 mm. Эксклюзивная панель Black Diamond — авторский дизайн ведущих дизайн-бюро Европы. 2 независимых ТЭНа. Два независимых медных нагревательных элемента ROYAL Cu+ гарантируют равномерный нагрев воды и оптимальное энергопотребление. Надежная защита от теплопотерь. Пенополиуретановый термоизолирующий материал равномерно без пустот распределен между корпусом и внутренним баком. Система безопасной эксплуатации Security Project. Защита от избыточного давления воды и протечек, перегрева. Высокий класс влагозащиты IPX4. УЗО в комплекте. 3 режима мощности в зависимости от предпочтений пользователя — мягкий, средний и интенсивный. Заботливый режим iLike для установки наиболее комфортной температуры нагрева воды (55 градусов) с соблюдением оптимальных параметров по энергопотреблению. LED-дисплей для контроля за уровнем нагрева воды. Белое свечение. Жемчужное эмалевое покрытие бака, устойчивое к царапинам и ржавчине. Компактность и легкая установка в любом помещении. Все необходимые аксессуары входят в комплект. | <div class="detail_text"><p>&#1056;&#1072;&#1079;&#1088;&#1072;&#1073;&#1086;&#1090;&#1072;&#1085;&#1085;&#1099;&#1077; &#1089;&#1086;&#1074;&#1084;&#1077;&#1089;&#1090;&#1085;&#1086; &#1089; &#1074;&#1077;&#1076;&#1091;&#1097;&#1080;&#1084;&#1080; &#1077;&#1074;&#1088;&#1086;&#1087;&#1077;&#1081;&#1089;&#1082;&#1080;&#1084;&#1080; &#1076;&#1080;&#1079;&#1072;&#1081;&#1085;-&#1073;&#1102;&#1088;&#1086; &#1101;&#1082;&#1089;&#1082;&#1083;&#1102;&#1079;&#1080;&#1074;&#1085;&#1099;&#1077; &#1085;&#1086;&#1074;&#1080;&#1085;&#1082;&#1080; &#8211; &#1089;&#1077;&#1088;&#1080;&#1080; &#1087;&#1083;&#1086;&#1089;&#1082;&#1080;&#1093; &#1085;&#1072;&#1082;&#1086;&#1087;&#1080;&#1090;&#1077;&#1083;&#1100;&#1085;&#1099;&#1093; &#1074;&#1086;&#1076;&#1086;&#1085;&#1072;&#1075;&#1088;&#1077;&#1074;&#1072;&#1090;&#1077;&#1083;&#1077;&#1081; DIAMANTE Inox Collezione &#1080; DIAMANTE Inox Collezione Orizzonte - &#1101;&#1090;&#1086; &#1074;&#1099;&#1089;&#1086;&#1082;&#1086;&#1077; &#1082;&#1072;&#1095;&#1077;&#1089;&#1090;&#1074;&#1086;, &#1085;&#1072;&#1076;&#1077;&#1078;&#1085;&#1086;&#1089;&#1090;&#1100;, &#1101;&#1082;&#1089;&#1082;&#1083;&#1102;&#1079;&#1080;&#1074;&#1085;&#1099;&#1081; &#1080;&#1090;&#1072;&#1083;&#1100;&#1103;&#1085;&#1089;&#1082;&#1080;&#1081; &#1076;&#1080;&#1079;&#1072;&#1081;&#1085; &#1080; &#1085;&#1086;&#1074;&#1099;&#1081; &#1074;&#1079;&#1075;&#1083;&#1103;&#1076; &#1085;&#1072; &#1091;&#1087;&#1088;&#1072;&#1074;&#1083;&#1077;&#1085;&#1080;&#1077;.</p><p>&#1042;&#1099;&#1087;&#1086;&#1083;&#1085;&#1077;&#1085;&#1085;&#1072;&#1103; &#1074; &#1092;&#1086;&#1088;&#1084;&#1077; &#1095;&#1077;&#1088;&#1085;&#1086;&#1075;&#1086; &#1082;&#1088;&#1080;&#1089;&#1090;&#1072;&#1083;&#1083;&#1072; &#1087;&#1072;&#1085;&#1077;&#1083;&#1100; &#1091;&#1087;&#1088;&#1072;&#1074;&#1083;&#1077;&#1085;&#1080;&#1103; &#1089;&#1086;&#1095;&#1077;&#1090;&#1072;&#1077;&#1090; &#1074; &#1089;&#1077;&#1073;&#1077; &#1088;&#1072;&#1089;&#1096;&#1080;&#1088;&#1077;&#1085;&#1085;&#1099;&#1077; &#1074;&#1086;&#1079;&#1084;&#1086;&#1078;&#1085;&#1086;&#1089;&#1090;&#1080; &#1091;&#1087;&#1088;&#1072;&#1074;&#1083;&#1077;&#1085;&#1080;&#1103;: &#1089;&#1087;&#1077;&#1094;&#1080;&#1072;&#1083;&#1100;&#1085;&#1099;&#1081; &#1079;&#1072;&#1073;&#1086;&#1090;&#1083;&#1080;&#1074;&#1099;&#1081; &#1088;&#1077;&#1078;&#1080;&#1084; &#1091;&#1089;&#1090;&#1072;&#1085;&#1086;&#1074;&#1082;&#1080; &#1085;&#1072;&#1080;&#1073;&#1086;&#1083;&#1077;&#1077; &#1082;&#1086;&#1084;&#1092;&#1086;&#1088;&#1090;&#1085;&#1086;&#1081; &#1090;&#1077;&#1084;&#1087;&#1077;&#1088;&#1072;&#1090;&#1091;&#1088;&#1099; iLike, &#1080;&#1085;&#1092;&#1086;&#1088;&#1084;&#1072;&#1090;&#1080;&#1074;&#1085;&#1099;&#1081; LED-&#1076;&#1080;&#1089;&#1087;&#1083;&#1077;&#1081; &#1089; &#1073;&#1077;&#1083;&#1099;&#1084; &#1089;&#1074;&#1077;&#1095;&#1077;&#1085;&#1080;&#1077;&#1084; &#1080;&#1085;&#1076;&#1080;&#1082;&#1072;&#1090;&#1086;&#1088;&#1086;&#1074; &#1080; 3 &#1088;&#1077;&#1078;&#1080;&#1084;&#1072; &#1074;&#1099;&#1073;&#1086;&#1088;&#1072; &#1084;&#1086;&#1097;&#1085;&#1086;&#1089;&#1090;&#1080; &#1088;&#1072;&#1073;&#1086;&#1090;&#1099;.</p><p>&#1042;&#1085;&#1091;&#1090;&#1088;&#1077;&#1085;&#1085;&#1080;&#1077; &#1088;&#1077;&#1079;&#1077;&#1088;&#1074;&#1091;&#1072;&#1088;&#1099; &#1074;&#1086;&#1076;&#1086;&#1085;&#1072;&#1075;&#1088;&#1077;&#1074;&#1072;&#1090;&#1077;&#1083;&#1077;&#1081; DIAMANTE Inox Collezione &#1074;&#1099;&#1087;&#1086;&#1083;&#1085;&#1077;&#1085;&#1099; &#1080;&#1079; &#1089;&#1074;&#1077;&#1088;&#1093;&#1076;&#1086;&#1083;&#1075;&#1086;&#1074;&#1077;&#1095;&#1085;&#1086;&#1081; &#1085;&#1077;&#1088;&#1078;&#1072;&#1074;&#1077;&#1102;&#1097;&#1077;&#1081; &#1089;&#1090;&#1072;&#1083;&#1080; Goliath 1.2, &#1082;&#1086;&#1090;&#1086;&#1088;&#1072;&#1103; &#1086;&#1073;&#1083;&#1072;&#1076;&#1072;&#1077;&#1090; &#1087;&#1086;&#1074;&#1099;&#1096;&#1077;&#1085;&#1085;&#1099;&#1084; &#1089;&#1086;&#1076;&#1077;&#1088;&#1078;&#1072;&#1085;&#1080;&#1077;&#1084; &#1074;&#1086;&#1083;&#1100;&#1092;&#1088;&#1072;&#1084;&#1072; &#1080; &#1084;&#1072;&#1082;&#1089;&#1080;&#1084;&#1072;&#1083;&#1100;&#1085;&#1086; &#1091;&#1089;&#1090;&#1086;&#1081;&#1095;&#1080;&#1074;&#1072; &#1082; &#1082;&#1086;&#1088;&#1088;&#1086;&#1079;&#1080;&#1081;&#1085;&#1099;&#1084; &#1087;&#1086;&#1074;&#1088;&#1077;&#1078;&#1076;&#1077;&#1085;&#1080;&#1103;&#1084; &#1080; &#1088;&#1078;&#1072;&#1074;&#1095;&#1080;&#1085;&#1077;. &#1057;&#1077;&#1088;&#1080;&#1103; &#1074;&#1082;&#1083;&#1102;&#1095;&#1072;&#1077;&#1090; &#1074; &#1089;&#1077;&#1073;&#1103; &#1084;&#1086;&#1076;&#1077;&#1083;&#1080; &#1076;&#1083;&#1103; &#1074;&#1077;&#1088;&#1090;&#1080;&#1082;&#1072;&#1083;&#1100;&#1085;&#1086;&#1081; &#1080; &#1075;&#1086;&#1088;&#1080;&#1079;&#1086;&#1085;&#1090;&#1072;&#1083;&#1100;&#1085;&#1086;&#1081; &#1091;&#1089;&#1090;&#1072;&#1085;&#1086;&#1074;&#1082;&#1080; &#1089; &#1086;&#1073;&#1098;&#1077;&#1084;&#1072;&#1084;&#1080; 30, 50, 80 &#1080; 100&#1083;.</p><p>&#1052;&#1086;&#1076;&#1077;&#1083;&#1100;&#1085;&#1099;&#1081; &#1088;&#1103;&#1076; &#1089;&#1077;&#1088;&#1080;&#1081; &#1087;&#1088;&#1077;&#1076;&#1089;&#1090;&#1072;&#1074;&#1083;&#1077;&#1085; &#1095;&#1077;&#1090;&#1099;&#1088;&#1100;&#1084;&#1103; &#1084;&#1086;&#1076;&#1077;&#1083;&#1103;&#1084;&#1080; &#1089; &#1086;&#1073;&#1098;&#1077;&#1084;&#1086;&#1084; &#1088;&#1077;&#1079;&#1077;&#1088;&#1074;&#1091;&#1072;&#1088;&#1086;&#1074; 30,50,80 &#1080; 100 &#1083;&#1080;&#1090;&#1088;&#1086;&#1074;, &#1095;&#1090;&#1086; &#1087;&#1086;&#1079;&#1074;&#1086;&#1083;&#1103;&#1077;&#1090; &#1087;&#1086;&#1076;&#1086;&#1073;&#1088;&#1072;&#1090;&#1100; &#1085;&#1072;&#1080;&#1073;&#1086;&#1083;&#1077;&#1077; &#1087;&#1086;&#1076;&#1093;&#1086;&#1076;&#1103;&#1097;&#1091;&#1102; &#1084;&#1086;&#1076;&#1077;&#1083;&#1100; &#1074; &#1079;&#1072;&#1074;&#1080;&#1089;&#1080;&#1084;&#1086;&#1089;&#1090;&#1080; &#1086;&#1090; &#1090;&#1088;&#1077;&#1073;&#1086;&#1074;&#1072;&#1085;&#1080;&#1081;. 2 &#1084;&#1077;&#1076;&#1085;&#1099;&#1093; &#1085;&#1072;&#1075;&#1088;&#1077;&#1074;&#1072;&#1090;&#1077;&#1083;&#1100;&#1085;&#1099;&#1093; &#1101;&#1083;&#1077;&#1084;&#1077;&#1085;&#1090;&#1072; &#1087;&#1086;&#1079;&#1074;&#1086;&#1083;&#1103;&#1102;&#1090; &#1086;&#1089;&#1091;&#1097;&#1077;&#1089;&#1090;&#1074;&#1080;&#1090;&#1100; &#1073;&#1099;&#1089;&#1090;&#1088;&#1099;&#1081; &#1085;&#1072;&#1075;&#1088;&#1077;&#1074; &#1074;&#1086;&#1076;&#1099;, &#1072; &#1090;&#1077;&#1088;&#1084;&#1086;&#1080;&#1079;&#1086;&#1083;&#1080;&#1088;&#1091;&#1102;&#1097;&#1080;&#1081; &#1084;&#1072;&#1090;&#1077;&#1088;&#1080;&#1072;&#1083;, &#1088;&#1072;&#1074;&#1085;&#1086;&#1084;&#1077;&#1088;&#1085;&#1086; &#1088;&#1072;&#1089;&#1087;&#1088;&#1077;&#1076;&#1077;&#1083;&#1077;&#1085;&#1085;&#1099;&#1081; &#1084;&#1077;&#1078;&#1076;&#1091; &#1082;&#1086;&#1088;&#1087;&#1091;&#1089;&#1086;&#1084; &#1080; &#1074;&#1085;&#1091;&#1090;&#1088;&#1077;&#1085;&#1085;&#1080;&#1084; &#1073;&#1072;&#1082;&#1086;&#1084;, &#1076;&#1086;&#1083;&#1075;&#1086; &#1089;&#1086;&#1093;&#1088;&#1072;&#1085;&#1080;&#1090; &#1077;&#1105; &#1090;&#1077;&#1084;&#1087;&#1077;&#1088;&#1072;&#1090;&#1091;&#1088;&#1091;. &#1042;&#1089;&#1090;&#1088;&#1086;&#1077;&#1085;&#1085;&#1099;&#1081; &#1089;&#1084;&#1077;&#1085;&#1085;&#1099;&#1081; &#1084;&#1072;&#1075;&#1085;&#1080;&#1077;&#1074;&#1099;&#1081; &#1072;&#1085;&#1086;&#1076; &#1091;&#1074;&#1077;&#1083;&#1080;&#1095;&#1077;&#1085;&#1085;&#1086;&#1075;&#1086; &#1089;&#1088;&#1086;&#1082;&#1072; &#1089;&#1083;&#1091;&#1078;&#1073;&#1099; &#1086;&#1073;&#1077;&#1089;&#1087;&#1077;&#1095;&#1080;&#1074;&#1072;&#1077;&#1090; &#1079;&#1072;&#1097;&#1080;&#1090;&#1091; &#1074;&#1085;&#1091;&#1090;&#1088;&#1077;&#1085;&#1085;&#1077;&#1075;&#1086; &#1073;&#1072;&#1082;&#1072; &#1086;&#1090; &#1088;&#1078;&#1072;&#1074;&#1095;&#1080;&#1085;&#1099;. &#1042;&#1089;&#1077; &#1089;&#1077;&#1088;&#1080;&#1080; &#1074;&#1086;&#1076;&#1086;&#1085;&#1072;&#1075;&#1088;&#1077;&#1074;&#1072;&#1090;&#1077;&#1083;&#1077;&#1081; ROYAL Clima &#1090;&#1072;&#1082;&#1078;&#1077; &#1086;&#1089;&#1085;&#1072;&#1097;&#1077;&#1085;&#1099; &#1089;&#1080;&#1089;&#1090;&#1077;&#1084;&#1086;&#1081; &#1085;&#1072;&#1076;&#1077;&#1078;&#1085;&#1086;&#1081; &#1079;&#1072;&#1097;&#1080;&#1090;&#1099; Security Project, &#1074;&#1082;&#1083;&#1102;&#1095;&#1072;&#1102;&#1097;&#1077;&#1081; &#1074; &#1089;&#1077;&#1073;&#1103; &#1079;&#1072;&#1097;&#1080;&#1090;&#1091; &#1086;&#1090; &#1087;&#1077;&#1088;&#1077;&#1075;&#1088;&#1077;&#1074;&#1072;, &#1079;&#1072;&#1097;&#1080;&#1090;&#1091; &#1086;&#1090; &#1080;&#1079;&#1073;&#1099;&#1090;&#1086;&#1095;&#1085;&#1086;&#1075;&#1086; &#1076;&#1072;&#1074;&#1083;&#1077;&#1085;&#1080;&#1103;, &#1087;&#1088;&#1086;&#1090;&#1077;&#1082;&#1072;&#1085;&#1080;&#1103;, &#1074;&#1099;&#1089;&#1086;&#1082;&#1080;&#1081; &#1082;&#1083;&#1072;&#1089;&#1089; &#1074;&#1083;&#1072;&#1075;&#1086;- &#1080; &#1101;&#1083;&#1077;&#1082;&#1090;&#1088;&#1086;&#1079;&#1072;&#1097;&#1080;&#1090;&#1099;.</p><p>&#1046;&#1077;&#1084;&#1095;&#1091;&#1078;&#1085;&#1086;&#1077; &#1084;&#1072;&#1090;&#1086;&#1074;&#1086;&#1077; &#1087;&#1086;&#1082;&#1088;&#1099;&#1090;&#1080;&#1077; &#1073;&#1072;&#1082;&#1072; &#1085;&#1077; &#1090;&#1086;&#1083;&#1100;&#1082;&#1086; &#1085;&#1072;&#1076;&#1077;&#1078;&#1085;&#1086; &#1079;&#1072;&#1097;&#1080;&#1097;&#1072;&#1077;&#1090; &#1082;&#1086;&#1088;&#1087;&#1091;&#1089; &#1086;&#1090; &#1082;&#1086;&#1088;&#1088;&#1086;&#1079;&#1080;&#1080;, &#1085;&#1086; &#1080; &#1087;&#1086;&#1076;&#1095;&#1077;&#1088;&#1082;&#1080;&#1074;&#1072;&#1077;&#1090; &#1076;&#1080;&#1079;&#1072;&#1081;&#1085; &#1089;&#1077;&#1088;&#1080;&#1081;. &#1059;&#1089;&#1090;&#1072;&#1085;&#1086;&#1074;&#1080;&#1090;&#1100; &#1074;&#1086;&#1076;&#1086;&#1085;&#1072;&#1075;&#1088;&#1077;&#1074;&#1072;&#1090;&#1077;&#1083;&#1100; &#1085;&#1077; &#1089;&#1086;&#1089;&#1090;&#1072;&#1074;&#1083;&#1103;&#1077;&#1090; &#1090;&#1088;&#1091;&#1076;&#1072;, &#1073;&#1083;&#1072;&#1075;&#1086;&#1076;&#1072;&#1088;&#1103; &#1082;&#1086;&#1084;&#1087;&#1072;&#1082;&#1090;&#1085;&#1099;&#1084; &#1088;&#1072;&#1079;&#1084;&#1077;&#1088;&#1072;&#1084; &#1080; &#1085;&#1072;&#1083;&#1080;&#1095;&#1080;&#1102; &#1087;&#1086;&#1083;&#1085;&#1086;&#1081; &#1082;&#1086;&#1084;&#1087;&#1083;&#1077;&#1082;&#1090;&#1072;&#1094;&#1080;&#1080;.</p><p><br></p><p style="text-align:center;"><iframe style="width:100%;height:450px;" src="https://www.youtube.com/embed/Qodd-2qsOMY" frameborder="0" allowfullscreen></iframe></p><h2>&#1054;&#1089;&#1085;&#1086;&#1074;&#1085;&#1099;&#1077; &#1093;&#1072;&#1088;&#1072;&#1082;&#1090;&#1077;&#1088;&#1080;&#1089;&#1090;&#1080;&#1082;&#1080;</h2><ul><li>&#1042;&#1085;&#1091;&#1090;&#1088;&#1077;&#1085;&#1085;&#1080;&#1081; &#1073;&#1072;&#1082; &#1080; &#1074;&#1089;&#1077; &#1082;&#1086;&#1084;&#1087;&#1086;&#1085;&#1077;&#1085;&#1090;&#1099; &#1074;&#1099;&#1087;&#1086;&#1083;&#1085;&#1077;&#1085;&#1099; &#1080;&#1079; &#1074;&#1099;&#1089;&#1086;&#1082;&#1086;&#1082;&#1072;&#1095;&#1077;&#1089;&#1090;&#1074;&#1077;&#1085;&#1085;&#1086;&#1081; &#1085;&#1077;&#1088;&#1078;&#1072;&#1074;&#1077;&#1102;&#1097;&#1077;&#1081; &#1089;&#1090;&#1072;&#1083;&#1080; Goliath 1,2 mm.</li><li>&#1069;&#1082;&#1089;&#1082;&#1083;&#1102;&#1079;&#1080;&#1074;&#1085;&#1072;&#1103; &#1087;&#1072;&#1085;&#1077;&#1083;&#1100; Black Diamond &#8212; &#1072;&#1074;&#1090;&#1086;&#1088;&#1089;&#1082;&#1080;&#1081; &#1076;&#1080;&#1079;&#1072;&#1081;&#1085; &#1074;&#1077;&#1076;&#1091;&#1097;&#1080;&#1093; &#1076;&#1080;&#1079;&#1072;&#1081;&#1085;-&#1073;&#1102;&#1088;&#1086; &#1045;&#1074;&#1088;&#1086;&#1087;&#1099;.</li><li>2 &#1085;&#1077;&#1079;&#1072;&#1074;&#1080;&#1089;&#1080;&#1084;&#1099;&#1093; &#1058;&#1069;&#1053;&#1072;. &#1044;&#1074;&#1072; &#1085;&#1077;&#1079;&#1072;&#1074;&#1080;&#1089;&#1080;&#1084;&#1099;&#1093; &#1084;&#1077;&#1076;&#1085;&#1099;&#1093; &#1085;&#1072;&#1075;&#1088;&#1077;&#1074;&#1072;&#1090;&#1077;&#1083;&#1100;&#1085;&#1099;&#1093; &#1101;&#1083;&#1077;&#1084;&#1077;&#1085;&#1090;&#1072; ROYAL Cu+ &#1075;&#1072;&#1088;&#1072;&#1085;&#1090;&#1080;&#1088;&#1091;&#1102;&#1090; &#1088;&#1072;&#1074;&#1085;&#1086;&#1084;&#1077;&#1088;&#1085;&#1099;&#1081; &#1085;&#1072;&#1075;&#1088;&#1077;&#1074; &#1074;&#1086;&#1076;&#1099; &#1080; &#1086;&#1087;&#1090;&#1080;&#1084;&#1072;&#1083;&#1100;&#1085;&#1086;&#1077; &#1101;&#1085;&#1077;&#1088;&#1075;&#1086;&#1087;&#1086;&#1090;&#1088;&#1077;&#1073;&#1083;&#1077;&#1085;&#1080;&#1077;.</li><li>&#1053;&#1072;&#1076;&#1077;&#1078;&#1085;&#1072;&#1103; &#1079;&#1072;&#1097;&#1080;&#1090;&#1072; &#1086;&#1090; &#1090;&#1077;&#1087;&#1083;&#1086;&#1087;&#1086;&#1090;&#1077;&#1088;&#1100;. &#1055;&#1077;&#1085;&#1086;&#1087;&#1086;&#1083;&#1080;&#1091;&#1088;&#1077;&#1090;&#1072;&#1085;&#1086;&#1074;&#1099;&#1081; &#1090;&#1077;&#1088;&#1084;&#1086;&#1080;&#1079;&#1086;&#1083;&#1080;&#1088;&#1091;&#1102;&#1097;&#1080;&#1081; &#1084;&#1072;&#1090;&#1077;&#1088;&#1080;&#1072;&#1083; &#1088;&#1072;&#1074;&#1085;&#1086;&#1084;&#1077;&#1088;&#1085;&#1086; &#1073;&#1077;&#1079; &#1087;&#1091;&#1089;&#1090;&#1086;&#1090; &#1088;&#1072;&#1089;&#1087;&#1088;&#1077;&#1076;&#1077;&#1083;&#1077;&#1085; &#1084;&#1077;&#1078;&#1076;&#1091; &#1082;&#1086;&#1088;&#1087;&#1091;&#1089;&#1086;&#1084; &#1080; &#1074;&#1085;&#1091;&#1090;&#1088;&#1077;&#1085;&#1085;&#1080;&#1084; &#1073;&#1072;&#1082;&#1086;&#1084;.</li><li>&#1057;&#1080;&#1089;&#1090;&#1077;&#1084;&#1072; &#1073;&#1077;&#1079;&#1086;&#1087;&#1072;&#1089;&#1085;&#1086;&#1081; &#1101;&#1082;&#1089;&#1087;&#1083;&#1091;&#1072;&#1090;&#1072;&#1094;&#1080;&#1080; Security Project. &#1047;&#1072;&#1097;&#1080;&#1090;&#1072; &#1086;&#1090; &#1080;&#1079;&#1073;&#1099;&#1090;&#1086;&#1095;&#1085;&#1086;&#1075;&#1086; &#1076;&#1072;&#1074;&#1083;&#1077;&#1085;&#1080;&#1103; &#1074;&#1086;&#1076;&#1099; &#1080; &#1087;&#1088;&#1086;&#1090;&#1077;&#1095;&#1077;&#1082;, &#1087;&#1077;&#1088;&#1077;&#1075;&#1088;&#1077;&#1074;&#1072;. &#1042;&#1099;&#1089;&#1086;&#1082;&#1080;&#1081; &#1082;&#1083;&#1072;&#1089;&#1089; &#1074;&#1083;&#1072;&#1075;&#1086;&#1079;&#1072;&#1097;&#1080;&#1090;&#1099; IPX4.</li><li>&#1059;&#1047;&#1054; &#1074; &#1082;&#1086;&#1084;&#1087;&#1083;&#1077;&#1082;&#1090;&#1077;.</li><li>3 &#1088;&#1077;&#1078;&#1080;&#1084;&#1072; &#1084;&#1086;&#1097;&#1085;&#1086;&#1089;&#1090;&#1080; &#1074; &#1079;&#1072;&#1074;&#1080;&#1089;&#1080;&#1084;&#1086;&#1089;&#1090;&#1080; &#1086;&#1090; &#1087;&#1088;&#1077;&#1076;&#1087;&#1086;&#1095;&#1090;&#1077;&#1085;&#1080;&#1081; &#1087;&#1086;&#1083;&#1100;&#1079;&#1086;&#1074;&#1072;&#1090;&#1077;&#1083;&#1103; &#8212; &#1084;&#1103;&#1075;&#1082;&#1080;&#1081;, &#1089;&#1088;&#1077;&#1076;&#1085;&#1080;&#1081; &#1080; &#1080;&#1085;&#1090;&#1077;&#1085;&#1089;&#1080;&#1074;&#1085;&#1099;&#1081;.</li><li>&#1047;&#1072;&#1073;&#1086;&#1090;&#1083;&#1080;&#1074;&#1099;&#1081; &#1088;&#1077;&#1078;&#1080;&#1084; iLike &#1076;&#1083;&#1103; &#1091;&#1089;&#1090;&#1072;&#1085;&#1086;&#1074;&#1082;&#1080; &#1085;&#1072;&#1080;&#1073;&#1086;&#1083;&#1077;&#1077; &#1082;&#1086;&#1084;&#1092;&#1086;&#1088;&#1090;&#1085;&#1086;&#1081; &#1090;&#1077;&#1084;&#1087;&#1077;&#1088;&#1072;&#1090;&#1091;&#1088;&#1099; &#1085;&#1072;&#1075;&#1088;&#1077;&#1074;&#1072; &#1074;&#1086;&#1076;&#1099; (55 &#1075;&#1088;&#1072;&#1076;&#1091;&#1089;&#1086;&#1074;) &#1089; &#1089;&#1086;&#1073;&#1083;&#1102;&#1076;&#1077;&#1085;&#1080;&#1077;&#1084; &#1086;&#1087;&#1090;&#1080;&#1084;&#1072;&#1083;&#1100;&#1085;&#1099;&#1093; &#1087;&#1072;&#1088;&#1072;&#1084;&#1077;&#1090;&#1088;&#1086;&#1074; &#1087;&#1086; &#1101;&#1085;&#1077;&#1088;&#1075;&#1086;&#1087;&#1086;&#1090;&#1088;&#1077;&#1073;&#1083;&#1077;&#1085;&#1080;&#1102;.</li><li>LED-&#1076;&#1080;&#1089;&#1087;&#1083;&#1077;&#1081; &#1076;&#1083;&#1103; &#1082;&#1086;&#1085;&#1090;&#1088;&#1086;&#1083;&#1103; &#1079;&#1072; &#1091;&#1088;&#1086;&#1074;&#1085;&#1077;&#1084; &#1085;&#1072;&#1075;&#1088;&#1077;&#1074;&#1072; &#1074;&#1086;&#1076;&#1099;. &#1041;&#1077;&#1083;&#1086;&#1077; &#1089;&#1074;&#1077;&#1095;&#1077;&#1085;&#1080;&#1077;.</li><li>&#1046;&#1077;&#1084;&#1095;&#1091;&#1078;&#1085;&#1086;&#1077; &#1101;&#1084;&#1072;&#1083;&#1077;&#1074;&#1086;&#1077; &#1087;&#1086;&#1082;&#1088;&#1099;&#1090;&#1080;&#1077; &#1073;&#1072;&#1082;&#1072;, &#1091;&#1089;&#1090;&#1086;&#1081;&#1095;&#1080;&#1074;&#1086;&#1077; &#1082; &#1094;&#1072;&#1088;&#1072;&#1087;&#1080;&#1085;&#1072;&#1084; &#1080; &#1088;&#1078;&#1072;&#1074;&#1095;&#1080;&#1085;&#1077;.</li><li>&#1050;&#1086;&#1084;&#1087;&#1072;&#1082;&#1090;&#1085;&#1086;&#1089;&#1090;&#1100; &#1080; &#1083;&#1077;&#1075;&#1082;&#1072;&#1103; &#1091;&#1089;&#1090;&#1072;&#1085;&#1086;&#1074;&#1082;&#1072; &#1074; &#1083;&#1102;&#1073;&#1086;&#1084; &#1087;&#1086;&#1084;&#1077;&#1097;&#1077;&#1085;&#1080;&#1080;. &#1042;&#1089;&#1077; &#1085;&#1077;&#1086;&#1073;&#1093;&#1086;&#1076;&#1080;&#1084;&#1099;&#1077; &#1072;&#1082;&#1089;&#1077;&#1089;&#1089;&#1091;&#1072;&#1088;&#1099; &#1074;&#1093;&#1086;&#1076;&#1103;&#1090; &#1074; &#1082;&#1086;&#1084;&#1087;&#1083;&#1077;&#1082;&#1090;.</li></ul></div> |  |  |  | 14.87 | [8 empty] | 13.76 | [21 empty] | 433 | 848 |  |  | https://climatopt.ru/404.php | [577 empty] | 848*433*250 | IPX4 | 960*480*307 | 800/1200/2000 |  |  |  | 50 | 220-240~/50 | 8.3 — 9.1 | 0.7 | [7 empty] | I | 1 | 7 | 45 | [8 empty] | 75
https://climatopt.ru/catalog/vodonagrevateli/nakopitelnye/nastennye/royal_clima/rwh_dic80_fs/ | /upload/resize_cache/iblock/7e1/400_400_140cd750bba9870f18aada2478b24840a/2018_DIAMANTE_001.png | /upload/resize_cache/iblock/40b/400_400_140cd750bba9870f18aada2478b24840a/2018_DIAMANTE_002.png | /upload/resize_cache/iblock/200/400_400_140cd750bba9870f18aada2478b24840a/2018_DIAMANTE_003.png | [7 empty] | Плоский водонагреватель Royal Clima RWH-DIC80-FS | 15290 | 33094 |  | https://climatopt.ru/404.php | Разработанные совместно с ведущими европейскими дизайн-бюро эксклюзивные новинки – серии плоских накопительных водонагревателей DIAMANTE Inox Collezione и DIAMANTE Inox Collezione Orizzonte - это высокое качество, надежность, эксклюзивный итальянский дизайн и новый взгляд на управление. Выполненная в форме черного кристалла панель управления сочетает в себе расширенные возможности управления: специальный заботливый режим установки наиболее комфортной температуры iLike, информативный LED-дисплей с белым свечением индикаторов и 3 режима выбора мощности работы. Внутренние резервуары водонагревателей DIAMANTE Inox Collezione выполнены из сверхдолговечной нержавеющей стали Goliath 1.2, которая обладает повышенным содержанием вольфрама и максимально устойчива к коррозийным повреждениям и ржавчине. Серия включает в себя модели для вертикальной и горизонтальной установки с объемами 30, 50, 80 и 100л. Модельный ряд серий представлен четырьмя моделями с объемом резервуаров 30,50,80 и 100 литров, что позволяет подобрать наиболее подходящую модель в зависимости от требований. 2 медных нагревательных элемента позволяют осуществить быстрый нагрев воды, а термоизолирующий материал, равномерно распределенный между корпусом и внутренним баком, долго сохранит её температуру. Встроенный сменный магниевый анод увеличенного срока службы обеспечивает защиту внутреннего бака от ржавчины. Все серии водонагревателей ROYAL Clima также оснащены системой надежной защиты Security Project, включающей в себя защиту от перегрева, защиту от избыточного давления, протекания, высокий класс влаго- и электрозащиты. Жемчужное матовое покрытие бака не только надежно защищает корпус от коррозии, но и подчеркивает дизайн серий. Установить водонагреватель не составляет труда, благодаря компактным размерам и наличию полной комплектации. Основные характеристики Внутренний бак и все компоненты выполнены из высококачественной нержавеющей стали Goliath 1,2 mm. Эксклюзивная панель Black Diamond — авторский дизайн ведущих дизайн-бюро Европы. 2 независимых ТЭНа. Два независимых медных нагревательных элемента ROYAL Cu+ гарантируют равномерный нагрев воды и оптимальное энергопотребление. Надежная защита от теплопотерь. Пенополиуретановый термоизолирующий материал равномерно без пустот распределен между корпусом и внутренним баком. Система безопасной эксплуатации Security Project. Защита от избыточного давления воды и протечек, перегрева. Высокий класс влагозащиты IPX4. УЗО в комплекте. 3 режима мощности в зависимости от предпочтений пользователя — мягкий, средний и интенсивный. Заботливый режим iLike для установки наиболее комфортной температуры нагрева воды (55 градусов) с соблюдением оптимальных параметров по энергопотреблению. LED-дисплей для контроля за уровнем нагрева воды. Белое свечение. Жемчужное эмалевое покрытие бака, устойчивое к царапинам и ржавчине. Компактность и легкая установка в любом помещении. Все необходимые аксессуары входят в комплект. | <div class="detail_text"><p>&#1056;&#1072;&#1079;&#1088;&#1072;&#1073;&#1086;&#1090;&#1072;&#1085;&#1085;&#1099;&#1077; &#1089;&#1086;&#1074;&#1084;&#1077;&#1089;&#1090;&#1085;&#1086; &#1089; &#1074;&#1077;&#1076;&#1091;&#1097;&#1080;&#1084;&#1080; &#1077;&#1074;&#1088;&#1086;&#1087;&#1077;&#1081;&#1089;&#1082;&#1080;&#1084;&#1080; &#1076;&#1080;&#1079;&#1072;&#1081;&#1085;-&#1073;&#1102;&#1088;&#1086; &#1101;&#1082;&#1089;&#1082;&#1083;&#1102;&#1079;&#1080;&#1074;&#1085;&#1099;&#1077; &#1085;&#1086;&#1074;&#1080;&#1085;&#1082;&#1080; &#8211; &#1089;&#1077;&#1088;&#1080;&#1080; &#1087;&#1083;&#1086;&#1089;&#1082;&#1080;&#1093; &#1085;&#1072;&#1082;&#1086;&#1087;&#1080;&#1090;&#1077;&#1083;&#1100;&#1085;&#1099;&#1093; &#1074;&#1086;&#1076;&#1086;&#1085;&#1072;&#1075;&#1088;&#1077;&#1074;&#1072;&#1090;&#1077;&#1083;&#1077;&#1081; DIAMANTE Inox Collezione &#1080; DIAMANTE Inox Collezione Orizzonte - &#1101;&#1090;&#1086; &#1074;&#1099;&#1089;&#1086;&#1082;&#1086;&#1077; &#1082;&#1072;&#1095;&#1077;&#1089;&#1090;&#1074;&#1086;, &#1085;&#1072;&#1076;&#1077;&#1078;&#1085;&#1086;&#1089;&#1090;&#1100;, &#1101;&#1082;&#1089;&#1082;&#1083;&#1102;&#1079;&#1080;&#1074;&#1085;&#1099;&#1081; &#1080;&#1090;&#1072;&#1083;&#1100;&#1103;&#1085;&#1089;&#1082;&#1080;&#1081; &#1076;&#1080;&#1079;&#1072;&#1081;&#1085; &#1080; &#1085;&#1086;&#1074;&#1099;&#1081; &#1074;&#1079;&#1075;&#1083;&#1103;&#1076; &#1085;&#1072; &#1091;&#1087;&#1088;&#1072;&#1074;&#1083;&#1077;&#1085;&#1080;&#1077;.</p><p>&#1042;&#1099;&#1087;&#1086;&#1083;&#1085;&#1077;&#1085;&#1085;&#1072;&#1103; &#1074; &#1092;&#1086;&#1088;&#1084;&#1077; &#1095;&#1077;&#1088;&#1085;&#1086;&#1075;&#1086; &#1082;&#1088;&#1080;&#1089;&#1090;&#1072;&#1083;&#1083;&#1072; &#1087;&#1072;&#1085;&#1077;&#1083;&#1100; &#1091;&#1087;&#1088;&#1072;&#1074;&#1083;&#1077;&#1085;&#1080;&#1103; &#1089;&#1086;&#1095;&#1077;&#1090;&#1072;&#1077;&#1090; &#1074; &#1089;&#1077;&#1073;&#1077; &#1088;&#1072;&#1089;&#1096;&#1080;&#1088;&#1077;&#1085;&#1085;&#1099;&#1077; &#1074;&#1086;&#1079;&#1084;&#1086;&#1078;&#1085;&#1086;&#1089;&#1090;&#1080; &#1091;&#1087;&#1088;&#1072;&#1074;&#1083;&#1077;&#1085;&#1080;&#1103;: &#1089;&#1087;&#1077;&#1094;&#1080;&#1072;&#1083;&#1100;&#1085;&#1099;&#1081; &#1079;&#1072;&#1073;&#1086;&#1090;&#1083;&#1080;&#1074;&#1099;&#1081; &#1088;&#1077;&#1078;&#1080;&#1084; &#1091;&#1089;&#1090;&#1072;&#1085;&#1086;&#1074;&#1082;&#1080; &#1085;&#1072;&#1080;&#1073;&#1086;&#1083;&#1077;&#1077; &#1082;&#1086;&#1084;&#1092;&#1086;&#1088;&#1090;&#1085;&#1086;&#1081; &#1090;&#1077;&#1084;&#1087;&#1077;&#1088;&#1072;&#1090;&#1091;&#1088;&#1099; iLike, &#1080;&#1085;&#1092;&#1086;&#1088;&#1084;&#1072;&#1090;&#1080;&#1074;&#1085;&#1099;&#1081; LED-&#1076;&#1080;&#1089;&#1087;&#1083;&#1077;&#1081; &#1089; &#1073;&#1077;&#1083;&#1099;&#1084; &#1089;&#1074;&#1077;&#1095;&#1077;&#1085;&#1080;&#1077;&#1084; &#1080;&#1085;&#1076;&#1080;&#1082;&#1072;&#1090;&#1086;&#1088;&#1086;&#1074; &#1080; 3 &#1088;&#1077;&#1078;&#1080;&#1084;&#1072; &#1074;&#1099;&#1073;&#1086;&#1088;&#1072; &#1084;&#1086;&#1097;&#1085;&#1086;&#1089;&#1090;&#1080; &#1088;&#1072;&#1073;&#1086;&#1090;&#1099;.</p><p>&#1042;&#1085;&#1091;&#1090;&#1088;&#1077;&#1085;&#1085;&#1080;&#1077; &#1088;&#1077;&#1079;&#1077;&#1088;&#1074;&#1091;&#1072;&#1088;&#1099; &#1074;&#1086;&#1076;&#1086;&#1085;&#1072;&#1075;&#1088;&#1077;&#1074;&#1072;&#1090;&#1077;&#1083;&#1077;&#1081; DIAMANTE Inox Collezione &#1074;&#1099;&#1087;&#1086;&#1083;&#1085;&#1077;&#1085;&#1099; &#1080;&#1079; &#1089;&#1074;&#1077;&#1088;&#1093;&#1076;&#1086;&#1083;&#1075;&#1086;&#1074;&#1077;&#1095;&#1085;&#1086;&#1081; &#1085;&#1077;&#1088;&#1078;&#1072;&#1074;&#1077;&#1102;&#1097;&#1077;&#1081; &#1089;&#1090;&#1072;&#1083;&#1080; Goliath 1.2, &#1082;&#1086;&#1090;&#1086;&#1088;&#1072;&#1103; &#1086;&#1073;&#1083;&#1072;&#1076;&#1072;&#1077;&#1090; &#1087;&#1086;&#1074;&#1099;&#1096;&#1077;&#1085;&#1085;&#1099;&#1084; &#1089;&#1086;&#1076;&#1077;&#1088;&#1078;&#1072;&#1085;&#1080;&#1077;&#1084; &#1074;&#1086;&#1083;&#1100;&#1092;&#1088;&#1072;&#1084;&#1072; &#1080; &#1084;&#1072;&#1082;&#1089;&#1080;&#1084;&#1072;&#1083;&#1100;&#1085;&#1086; &#1091;&#1089;&#1090;&#1086;&#1081;&#1095;&#1080;&#1074;&#1072; &#1082; &#1082;&#1086;&#1088;&#1088;&#1086;&#1079;&#1080;&#1081;&#1085;&#1099;&#1084; &#1087;&#1086;&#1074;&#1088;&#1077;&#1078;&#1076;&#1077;&#1085;&#1080;&#1103;&#1084; &#1080; &#1088;&#1078;&#1072;&#1074;&#1095;&#1080;&#1085;&#1077;. &#1057;&#1077;&#1088;&#1080;&#1103; &#1074;&#1082;&#1083;&#1102;&#1095;&#1072;&#1077;&#1090; &#1074; &#1089;&#1077;&#1073;&#1103; &#1084;&#1086;&#1076;&#1077;&#1083;&#1080; &#1076;&#1083;&#1103; &#1074;&#1077;&#1088;&#1090;&#1080;&#1082;&#1072;&#1083;&#1100;&#1085;&#1086;&#1081; &#1080; &#1075;&#1086;&#1088;&#1080;&#1079;&#1086;&#1085;&#1090;&#1072;&#1083;&#1100;&#1085;&#1086;&#1081; &#1091;&#1089;&#1090;&#1072;&#1085;&#1086;&#1074;&#1082;&#1080; &#1089; &#1086;&#1073;&#1098;&#1077;&#1084;&#1072;&#1084;&#1080; 30, 50, 80 &#1080; 100&#1083;.</p><p>&#1052;&#1086;&#1076;&#1077;&#1083;&#1100;&#1085;&#1099;&#1081; &#1088;&#1103;&#1076; &#1089;&#1077;&#1088;&#1080;&#1081; &#1087;&#1088;&#1077;&#1076;&#1089;&#1090;&#1072;&#1074;&#1083;&#1077;&#1085; &#1095;&#1077;&#1090;&#1099;&#1088;&#1100;&#1084;&#1103; &#1084;&#1086;&#1076;&#1077;&#1083;&#1103;&#1084;&#1080; &#1089; &#1086;&#1073;&#1098;&#1077;&#1084;&#1086;&#1084; &#1088;&#1077;&#1079;&#1077;&#1088;&#1074;&#1091;&#1072;&#1088;&#1086;&#1074; 30,50,80 &#1080; 100 &#1083;&#1080;&#1090;&#1088;&#1086;&#1074;, &#1095;&#1090;&#1086; &#1087;&#1086;&#1079;&#1074;&#1086;&#1083;&#1103;&#1077;&#1090; &#1087;&#1086;&#1076;&#1086;&#1073;&#1088;&#1072;&#1090;&#1100; &#1085;&#1072;&#1080;&#1073;&#1086;&#1083;&#1077;&#1077; &#1087;&#1086;&#1076;&#1093;&#1086;&#1076;&#1103;&#1097;&#1091;&#1102; &#1084;&#1086;&#1076;&#1077;&#1083;&#1100; &#1074; &#1079;&#1072;&#1074;&#1080;&#1089;&#1080;&#1084;&#1086;&#1089;&#1090;&#1080; &#1086;&#1090; &#1090;&#1088;&#1077;&#1073;&#1086;&#1074;&#1072;&#1085;&#1080;&#1081;. 2 &#1084;&#1077;&#1076;&#1085;&#1099;&#1093; &#1085;&#1072;&#1075;&#1088;&#1077;&#1074;&#1072;&#1090;&#1077;&#1083;&#1100;&#1085;&#1099;&#1093; &#1101;&#1083;&#1077;&#1084;&#1077;&#1085;&#1090;&#1072; &#1087;&#1086;&#1079;&#1074;&#1086;&#1083;&#1103;&#1102;&#1090; &#1086;&#1089;&#1091;&#1097;&#1077;&#1089;&#1090;&#1074;&#1080;&#1090;&#1100; &#1073;&#1099;&#1089;&#1090;&#1088;&#1099;&#1081; &#1085;&#1072;&#1075;&#1088;&#1077;&#1074; &#1074;&#1086;&#1076;&#1099;, &#1072; &#1090;&#1077;&#1088;&#1084;&#1086;&#1080;&#1079;&#1086;&#1083;&#1080;&#1088;&#1091;&#1102;&#1097;&#1080;&#1081; &#1084;&#1072;&#1090;&#1077;&#1088;&#1080;&#1072;&#1083;, &#1088;&#1072;&#1074;&#1085;&#1086;&#1084;&#1077;&#1088;&#1085;&#1086; &#1088;&#1072;&#1089;&#1087;&#1088;&#1077;&#1076;&#1077;&#1083;&#1077;&#1085;&#1085;&#1099;&#1081; &#1084;&#1077;&#1078;&#1076;&#1091; &#1082;&#1086;&#1088;&#1087;&#1091;&#1089;&#1086;&#1084; &#1080; &#1074;&#1085;&#1091;&#1090;&#1088;&#1077;&#1085;&#1085;&#1080;&#1084; &#1073;&#1072;&#1082;&#1086;&#1084;, &#1076;&#1086;&#1083;&#1075;&#1086; &#1089;&#1086;&#1093;&#1088;&#1072;&#1085;&#1080;&#1090; &#1077;&#1105; &#1090;&#1077;&#1084;&#1087;&#1077;&#1088;&#1072;&#1090;&#1091;&#1088;&#1091;. &#1042;&#1089;&#1090;&#1088;&#1086;&#1077;&#1085;&#1085;&#1099;&#1081; &#1089;&#1084;&#1077;&#1085;&#1085;&#1099;&#1081; &#1084;&#1072;&#1075;&#1085;&#1080;&#1077;&#1074;&#1099;&#1081; &#1072;&#1085;&#1086;&#1076; &#1091;&#1074;&#1077;&#1083;&#1080;&#1095;&#1077;&#1085;&#1085;&#1086;&#1075;&#1086; &#1089;&#1088;&#1086;&#1082;&#1072; &#1089;&#1083;&#1091;&#1078;&#1073;&#1099; &#1086;&#1073;&#1077;&#1089;&#1087;&#1077;&#1095;&#1080;&#1074;&#1072;&#1077;&#1090; &#1079;&#1072;&#1097;&#1080;&#1090;&#1091; &#1074;&#1085;&#1091;&#1090;&#1088;&#1077;&#1085;&#1085;&#1077;&#1075;&#1086; &#1073;&#1072;&#1082;&#1072; &#1086;&#1090; &#1088;&#1078;&#1072;&#1074;&#1095;&#1080;&#1085;&#1099;. &#1042;&#1089;&#1077; &#1089;&#1077;&#1088;&#1080;&#1080; &#1074;&#1086;&#1076;&#1086;&#1085;&#1072;&#1075;&#1088;&#1077;&#1074;&#1072;&#1090;&#1077;&#1083;&#1077;&#1081; ROYAL Clima &#1090;&#1072;&#1082;&#1078;&#1077; &#1086;&#1089;&#1085;&#1072;&#1097;&#1077;&#1085;&#1099; &#1089;&#1080;&#1089;&#1090;&#1077;&#1084;&#1086;&#1081; &#1085;&#1072;&#1076;&#1077;&#1078;&#1085;&#1086;&#1081; &#1079;&#1072;&#1097;&#1080;&#1090;&#1099; Security Project, &#1074;&#1082;&#1083;&#1102;&#1095;&#1072;&#1102;&#1097;&#1077;&#1081; &#1074; &#1089;&#1077;&#1073;&#1103; &#1079;&#1072;&#1097;&#1080;&#1090;&#1091; &#1086;&#1090; &#1087;&#1077;&#1088;&#1077;&#1075;&#1088;&#1077;&#1074;&#1072;, &#1079;&#1072;&#1097;&#1080;&#1090;&#1091; &#1086;&#1090; &#1080;&#1079;&#1073;&#1099;&#1090;&#1086;&#1095;&#1085;&#1086;&#1075;&#1086; &#1076;&#1072;&#1074;&#1083;&#1077;&#1085;&#1080;&#1103;, &#1087;&#1088;&#1086;&#1090;&#1077;&#1082;&#1072;&#1085;&#1080;&#1103;, &#1074;&#1099;&#1089;&#1086;&#1082;&#1080;&#1081; &#1082;&#1083;&#1072;&#1089;&#1089; &#1074;&#1083;&#1072;&#1075;&#1086;- &#1080; &#1101;&#1083;&#1077;&#1082;&#1090;&#1088;&#1086;&#1079;&#1072;&#1097;&#1080;&#1090;&#1099;.</p><p>&#1046;&#1077;&#1084;&#1095;&#1091;&#1078;&#1085;&#1086;&#1077; &#1084;&#1072;&#1090;&#1086;&#1074;&#1086;&#1077; &#1087;&#1086;&#1082;&#1088;&#1099;&#1090;&#1080;&#1077; &#1073;&#1072;&#1082;&#1072; &#1085;&#1077; &#1090;&#1086;&#1083;&#1100;&#1082;&#1086; &#1085;&#1072;&#1076;&#1077;&#1078;&#1085;&#1086; &#1079;&#1072;&#1097;&#1080;&#1097;&#1072;&#1077;&#1090; &#1082;&#1086;&#1088;&#1087;&#1091;&#1089; &#1086;&#1090; &#1082;&#1086;&#1088;&#1088;&#1086;&#1079;&#1080;&#1080;, &#1085;&#1086; &#1080; &#1087;&#1086;&#1076;&#1095;&#1077;&#1088;&#1082;&#1080;&#1074;&#1072;&#1077;&#1090; &#1076;&#1080;&#1079;&#1072;&#1081;&#1085; &#1089;&#1077;&#1088;&#1080;&#1081;. &#1059;&#1089;&#1090;&#1072;&#1085;&#1086;&#1074;&#1080;&#1090;&#1100; &#1074;&#1086;&#1076;&#1086;&#1085;&#1072;&#1075;&#1088;&#1077;&#1074;&#1072;&#1090;&#1077;&#1083;&#1100; &#1085;&#1077; &#1089;&#1086;&#1089;&#1090;&#1072;&#1074;&#1083;&#1103;&#1077;&#1090; &#1090;&#1088;&#1091;&#1076;&#1072;, &#1073;&#1083;&#1072;&#1075;&#1086;&#1076;&#1072;&#1088;&#1103; &#1082;&#1086;&#1084;&#1087;&#1072;&#1082;&#1090;&#1085;&#1099;&#1084; &#1088;&#1072;&#1079;&#1084;&#1077;&#1088;&#1072;&#1084; &#1080; &#1085;&#1072;&#1083;&#1080;&#1095;&#1080;&#1102; &#1087;&#1086;&#1083;&#1085;&#1086;&#1081; &#1082;&#1086;&#1084;&#1087;&#1083;&#1077;&#1082;&#1090;&#1072;&#1094;&#1080;&#1080;.</p><p><br></p><p style="text-align:center;"><iframe style="width:100%;height:450px;" src="https://www.youtube.com/embed/Qodd-2qsOMY" frameborder="0" allowfullscreen></iframe></p><h2>&#1054;&#1089;&#1085;&#1086;&#1074;&#1085;&#1099;&#1077; &#1093;&#1072;&#1088;&#1072;&#1082;&#1090;&#1077;&#1088;&#1080;&#1089;&#1090;&#1080;&#1082;&#1080;</h2><ul><li>&#1042;&#1085;&#1091;&#1090;&#1088;&#1077;&#1085;&#1085;&#1080;&#1081; &#1073;&#1072;&#1082; &#1080; &#1074;&#1089;&#1077; &#1082;&#1086;&#1084;&#1087;&#1086;&#1085;&#1077;&#1085;&#1090;&#1099; &#1074;&#1099;&#1087;&#1086;&#1083;&#1085;&#1077;&#1085;&#1099; &#1080;&#1079; &#1074;&#1099;&#1089;&#1086;&#1082;&#1086;&#1082;&#1072;&#1095;&#1077;&#1089;&#1090;&#1074;&#1077;&#1085;&#1085;&#1086;&#1081; &#1085;&#1077;&#1088;&#1078;&#1072;&#1074;&#1077;&#1102;&#1097;&#1077;&#1081; &#1089;&#1090;&#1072;&#1083;&#1080; Goliath 1,2 mm.</li><li>&#1069;&#1082;&#1089;&#1082;&#1083;&#1102;&#1079;&#1080;&#1074;&#1085;&#1072;&#1103; &#1087;&#1072;&#1085;&#1077;&#1083;&#1100; Black Diamond &#8212; &#1072;&#1074;&#1090;&#1086;&#1088;&#1089;&#1082;&#1080;&#1081; &#1076;&#1080;&#1079;&#1072;&#1081;&#1085; &#1074;&#1077;&#1076;&#1091;&#1097;&#1080;&#1093; &#1076;&#1080;&#1079;&#1072;&#1081;&#1085;-&#1073;&#1102;&#1088;&#1086; &#1045;&#1074;&#1088;&#1086;&#1087;&#1099;.</li><li>2 &#1085;&#1077;&#1079;&#1072;&#1074;&#1080;&#1089;&#1080;&#1084;&#1099;&#1093; &#1058;&#1069;&#1053;&#1072;. &#1044;&#1074;&#1072; &#1085;&#1077;&#1079;&#1072;&#1074;&#1080;&#1089;&#1080;&#1084;&#1099;&#1093; &#1084;&#1077;&#1076;&#1085;&#1099;&#1093; &#1085;&#1072;&#1075;&#1088;&#1077;&#1074;&#1072;&#1090;&#1077;&#1083;&#1100;&#1085;&#1099;&#1093; &#1101;&#1083;&#1077;&#1084;&#1077;&#1085;&#1090;&#1072; ROYAL Cu+ &#1075;&#1072;&#1088;&#1072;&#1085;&#1090;&#1080;&#1088;&#1091;&#1102;&#1090; &#1088;&#1072;&#1074;&#1085;&#1086;&#1084;&#1077;&#1088;&#1085;&#1099;&#1081; &#1085;&#1072;&#1075;&#1088;&#1077;&#1074; &#1074;&#1086;&#1076;&#1099; &#1080; &#1086;&#1087;&#1090;&#1080;&#1084;&#1072;&#1083;&#1100;&#1085;&#1086;&#1077; &#1101;&#1085;&#1077;&#1088;&#1075;&#1086;&#1087;&#1086;&#1090;&#1088;&#1077;&#1073;&#1083;&#1077;&#1085;&#1080;&#1077;.</li><li>&#1053;&#1072;&#1076;&#1077;&#1078;&#1085;&#1072;&#1103; &#1079;&#1072;&#1097;&#1080;&#1090;&#1072; &#1086;&#1090; &#1090;&#1077;&#1087;&#1083;&#1086;&#1087;&#1086;&#1090;&#1077;&#1088;&#1100;. &#1055;&#1077;&#1085;&#1086;&#1087;&#1086;&#1083;&#1080;&#1091;&#1088;&#1077;&#1090;&#1072;&#1085;&#1086;&#1074;&#1099;&#1081; &#1090;&#1077;&#1088;&#1084;&#1086;&#1080;&#1079;&#1086;&#1083;&#1080;&#1088;&#1091;&#1102;&#1097;&#1080;&#1081; &#1084;&#1072;&#1090;&#1077;&#1088;&#1080;&#1072;&#1083; &#1088;&#1072;&#1074;&#1085;&#1086;&#1084;&#1077;&#1088;&#1085;&#1086; &#1073;&#1077;&#1079; &#1087;&#1091;&#1089;&#1090;&#1086;&#1090; &#1088;&#1072;&#1089;&#1087;&#1088;&#1077;&#1076;&#1077;&#1083;&#1077;&#1085; &#1084;&#1077;&#1078;&#1076;&#1091; &#1082;&#1086;&#1088;&#1087;&#1091;&#1089;&#1086;&#1084; &#1080; &#1074;&#1085;&#1091;&#1090;&#1088;&#1077;&#1085;&#1085;&#1080;&#1084; &#1073;&#1072;&#1082;&#1086;&#1084;.</li><li>&#1057;&#1080;&#1089;&#1090;&#1077;&#1084;&#1072; &#1073;&#1077;&#1079;&#1086;&#1087;&#1072;&#1089;&#1085;&#1086;&#1081; &#1101;&#1082;&#1089;&#1087;&#1083;&#1091;&#1072;&#1090;&#1072;&#1094;&#1080;&#1080; Security Project. &#1047;&#1072;&#1097;&#1080;&#1090;&#1072; &#1086;&#1090; &#1080;&#1079;&#1073;&#1099;&#1090;&#1086;&#1095;&#1085;&#1086;&#1075;&#1086; &#1076;&#1072;&#1074;&#1083;&#1077;&#1085;&#1080;&#1103; &#1074;&#1086;&#1076;&#1099; &#1080; &#1087;&#1088;&#1086;&#1090;&#1077;&#1095;&#1077;&#1082;, &#1087;&#1077;&#1088;&#1077;&#1075;&#1088;&#1077;&#1074;&#1072;. &#1042;&#1099;&#1089;&#1086;&#1082;&#1080;&#1081; &#1082;&#1083;&#1072;&#1089;&#1089; &#1074;&#1083;&#1072;&#1075;&#1086;&#1079;&#1072;&#1097;&#1080;&#1090;&#1099; IPX4.</li><li>&#1059;&#1047;&#1054; &#1074; &#1082;&#1086;&#1084;&#1087;&#1083;&#1077;&#1082;&#1090;&#1077;.</li><li>3 &#1088;&#1077;&#1078;&#1080;&#1084;&#1072; &#1084;&#1086;&#1097;&#1085;&#1086;&#1089;&#1090;&#1080; &#1074; &#1079;&#1072;&#1074;&#1080;&#1089;&#1080;&#1084;&#1086;&#1089;&#1090;&#1080; &#1086;&#1090; &#1087;&#1088;&#1077;&#1076;&#1087;&#1086;&#1095;&#1090;&#1077;&#1085;&#1080;&#1081; &#1087;&#1086;&#1083;&#1100;&#1079;&#1086;&#1074;&#1072;&#1090;&#1077;&#1083;&#1103; &#8212; &#1084;&#1103;&#1075;&#1082;&#1080;&#1081;, &#1089;&#1088;&#1077;&#1076;&#1085;&#1080;&#1081; &#1080; &#1080;&#1085;&#1090;&#1077;&#1085;&#1089;&#1080;&#1074;&#1085;&#1099;&#1081;.</li><li>&#1047;&#1072;&#1073;&#1086;&#1090;&#1083;&#1080;&#1074;&#1099;&#1081; &#1088;&#1077;&#1078;&#1080;&#1084; iLike &#1076;&#1083;&#1103; &#1091;&#1089;&#1090;&#1072;&#1085;&#1086;&#1074;&#1082;&#1080; &#1085;&#1072;&#1080;&#1073;&#1086;&#1083;&#1077;&#1077; &#1082;&#1086;&#1084;&#1092;&#1086;&#1088;&#1090;&#1085;&#1086;&#1081; &#1090;&#1077;&#1084;&#1087;&#1077;&#1088;&#1072;&#1090;&#1091;&#1088;&#1099; &#1085;&#1072;&#1075;&#1088;&#1077;&#1074;&#1072; &#1074;&#1086;&#1076;&#1099; (55 &#1075;&#1088;&#1072;&#1076;&#1091;&#1089;&#1086;&#1074;) &#1089; &#1089;&#1086;&#1073;&#1083;&#1102;&#1076;&#1077;&#1085;&#1080;&#1077;&#1084; &#1086;&#1087;&#1090;&#1080;&#1084;&#1072;&#1083;&#1100;&#1085;&#1099;&#1093; &#1087;&#1072;&#1088;&#1072;&#1084;&#1077;&#1090;&#1088;&#1086;&#1074; &#1087;&#1086; &#1101;&#1085;&#1077;&#1088;&#1075;&#1086;&#1087;&#1086;&#1090;&#1088;&#1077;&#1073;&#1083;&#1077;&#1085;&#1080;&#1102;.</li><li>LED-&#1076;&#1080;&#1089;&#1087;&#1083;&#1077;&#1081; &#1076;&#1083;&#1103; &#1082;&#1086;&#1085;&#1090;&#1088;&#1086;&#1083;&#1103; &#1079;&#1072; &#1091;&#1088;&#1086;&#1074;&#1085;&#1077;&#1084; &#1085;&#1072;&#1075;&#1088;&#1077;&#1074;&#1072; &#1074;&#1086;&#1076;&#1099;. &#1041;&#1077;&#1083;&#1086;&#1077; &#1089;&#1074;&#1077;&#1095;&#1077;&#1085;&#1080;&#1077;.</li><li>&#1046;&#1077;&#1084;&#1095;&#1091;&#1078;&#1085;&#1086;&#1077; &#1101;&#1084;&#1072;&#1083;&#1077;&#1074;&#1086;&#1077; &#1087;&#1086;&#1082;&#1088;&#1099;&#1090;&#1080;&#1077; &#1073;&#1072;&#1082;&#1072;, &#1091;&#1089;&#1090;&#1086;&#1081;&#1095;&#1080;&#1074;&#1086;&#1077; &#1082; &#1094;&#1072;&#1088;&#1072;&#1087;&#1080;&#1085;&#1072;&#1084; &#1080; &#1088;&#1078;&#1072;&#1074;&#1095;&#1080;&#1085;&#1077;.</li><li>&#1050;&#1086;&#1084;&#1087;&#1072;&#1082;&#1090;&#1085;&#1086;&#1089;&#1090;&#1100; &#1080; &#1083;&#1077;&#1075;&#1082;&#1072;&#1103; &#1091;&#1089;&#1090;&#1072;&#1085;&#1086;&#1074;&#1082;&#1072; &#1074; &#1083;&#1102;&#1073;&#1086;&#1084; &#1087;&#1086;&#1084;&#1077;&#1097;&#1077;&#1085;&#1080;&#1080;. &#1042;&#1089;&#1077; &#1085;&#1077;&#1086;&#1073;&#1093;&#1086;&#1076;&#1080;&#1084;&#1099;&#1077; &#1072;&#1082;&#1089;&#1077;&#1089;&#1089;&#1091;&#1072;&#1088;&#1099; &#1074;&#1093;&#1086;&#1076;&#1103;&#1090; &#1074; &#1082;&#1086;&#1084;&#1087;&#1083;&#1077;&#1082;&#1090;.</li></ul></div> |  |  |  | 20.91 | [8 empty] | 18.43 | [11 empty] | 18.43 | [9 empty] | 493 | 957 |  |  | https://climatopt.ru/404.php | [577 empty] | 957*493*283 | IPX4 | 1080*538*353 | 800/1200/2000 |  |  |  | 80 | 220-240~/50 | 8.3 — 9.1 | 0.7 | [7 empty] | I | 1 | 7 | 65 | [8 empty] | 75
https://climatopt.ru/catalog/vodonagrevateli/nakopitelnye/nastennye/royal_clima/rwh_gi100_fs/ | /upload/resize_cache/iblock/265/400_400_140cd750bba9870f18aada2478b24840a/2018_GEMMA_Inox_001.png | /upload/resize_cache/iblock/141/400_400_140cd750bba9870f18aada2478b24840a/2018_GEMMA_Inox_002.png | /upload/resize_cache/iblock/ef1/400_400_140cd750bba9870f18aada2478b24840a/2018_GEMMA_Inox_003.png | [7 empty] | Плоский водонагреватель Royal Clima RWH-GI100-FS | 14990 | 33081 |  | https://climatopt.ru/404.php | Серия водонагревателей Gemma Inox – это классические водонагреватели с резервуарами из нержавеющей стали Goliath 1.2,которая обладает повышенным содержанием вольфрама и максимально устойчива к коррозийным повреждениям и ржавчине. Механическая панель управления Comodi luce с индикацией питания и нагрева позволяет устанавливать необходимую температуру воды. Основные характеристики Медный нагревательный элемента ROYAL Cu+ гарантирует равномерный нагрев воды и долгий срок службы. Внутренние резервуары из высококачественной нержавеющей стали Goliath 1.2. Минималистическая панель управления Comodi luce c индикацией питания и нагрева. Современный пенополиуретановый термоизолиру-ющий материал равномерно “без пустот” распределен между внутренним баком и корпусом. Система безопасной эксплуатации Security Project. Защита от избыточного давления воды и протечек. Высокий класс влагозащиты IPX4. Заботливый режим iLike для установки наиболее комфортной температуры нагрева воды (55 градусов) с соблюдением оптимальных параметров по энергопотреблению. Белоснежный корпус из высококачественного ABS-пластика. Компактность и легкая установка в любом помещении. Все необходимые аксессуары входят в комплект. | <div class="detail_text"><p>&#1057;&#1077;&#1088;&#1080;&#1103; &#1074;&#1086;&#1076;&#1086;&#1085;&#1072;&#1075;&#1088;&#1077;&#1074;&#1072;&#1090;&#1077;&#1083;&#1077;&#1081; Gemma Inox &#8211; &#1101;&#1090;&#1086; &#1082;&#1083;&#1072;&#1089;&#1089;&#1080;&#1095;&#1077;&#1089;&#1082;&#1080;&#1077; &#1074;&#1086;&#1076;&#1086;&#1085;&#1072;&#1075;&#1088;&#1077;&#1074;&#1072;&#1090;&#1077;&#1083;&#1080; &#1089; &#1088;&#1077;&#1079;&#1077;&#1088;&#1074;&#1091;&#1072;&#1088;&#1072;&#1084;&#1080; &#1080;&#1079; &#1085;&#1077;&#1088;&#1078;&#1072;&#1074;&#1077;&#1102;&#1097;&#1077;&#1081; &#1089;&#1090;&#1072;&#1083;&#1080; Goliath 1.2,&#1082;&#1086;&#1090;&#1086;&#1088;&#1072;&#1103; &#1086;&#1073;&#1083;&#1072;&#1076;&#1072;&#1077;&#1090; &#1087;&#1086;&#1074;&#1099;&#1096;&#1077;&#1085;&#1085;&#1099;&#1084; &#1089;&#1086;&#1076;&#1077;&#1088;&#1078;&#1072;&#1085;&#1080;&#1077;&#1084; &#1074;&#1086;&#1083;&#1100;&#1092;&#1088;&#1072;&#1084;&#1072; &#1080; &#1084;&#1072;&#1082;&#1089;&#1080;&#1084;&#1072;&#1083;&#1100;&#1085;&#1086; &#1091;&#1089;&#1090;&#1086;&#1081;&#1095;&#1080;&#1074;&#1072; &#1082; &#1082;&#1086;&#1088;&#1088;&#1086;&#1079;&#1080;&#1081;&#1085;&#1099;&#1084; &#1087;&#1086;&#1074;&#1088;&#1077;&#1078;&#1076;&#1077;&#1085;&#1080;&#1103;&#1084; &#1080; &#1088;&#1078;&#1072;&#1074;&#1095;&#1080;&#1085;&#1077;. &#1052;&#1077;&#1093;&#1072;&#1085;&#1080;&#1095;&#1077;&#1089;&#1082;&#1072;&#1103; &#1087;&#1072;&#1085;&#1077;&#1083;&#1100; &#1091;&#1087;&#1088;&#1072;&#1074;&#1083;&#1077;&#1085;&#1080;&#1103; Comodi luce &#1089; &#1080;&#1085;&#1076;&#1080;&#1082;&#1072;&#1094;&#1080;&#1077;&#1081; &#1087;&#1080;&#1090;&#1072;&#1085;&#1080;&#1103; &#1080; &#1085;&#1072;&#1075;&#1088;&#1077;&#1074;&#1072; &#1087;&#1086;&#1079;&#1074;&#1086;&#1083;&#1103;&#1077;&#1090; &#1091;&#1089;&#1090;&#1072;&#1085;&#1072;&#1074;&#1083;&#1080;&#1074;&#1072;&#1090;&#1100; &#1085;&#1077;&#1086;&#1073;&#1093;&#1086;&#1076;&#1080;&#1084;&#1091;&#1102; &#1090;&#1077;&#1084;&#1087;&#1077;&#1088;&#1072;&#1090;&#1091;&#1088;&#1091; &#1074;&#1086;&#1076;&#1099;.</p><h2>&#1054;&#1089;&#1085;&#1086;&#1074;&#1085;&#1099;&#1077; &#1093;&#1072;&#1088;&#1072;&#1082;&#1090;&#1077;&#1088;&#1080;&#1089;&#1090;&#1080;&#1082;&#1080;</h2><ul><li>&#1052;&#1077;&#1076;&#1085;&#1099;&#1081; &#1085;&#1072;&#1075;&#1088;&#1077;&#1074;&#1072;&#1090;&#1077;&#1083;&#1100;&#1085;&#1099;&#1081; &#1101;&#1083;&#1077;&#1084;&#1077;&#1085;&#1090;&#1072; ROYAL Cu+ &#1075;&#1072;&#1088;&#1072;&#1085;&#1090;&#1080;&#1088;&#1091;&#1077;&#1090; &#1088;&#1072;&#1074;&#1085;&#1086;&#1084;&#1077;&#1088;&#1085;&#1099;&#1081; &#1085;&#1072;&#1075;&#1088;&#1077;&#1074; &#1074;&#1086;&#1076;&#1099; &#1080; &#1076;&#1086;&#1083;&#1075;&#1080;&#1081; &#1089;&#1088;&#1086;&#1082; &#1089;&#1083;&#1091;&#1078;&#1073;&#1099;.</li><li>&#1042;&#1085;&#1091;&#1090;&#1088;&#1077;&#1085;&#1085;&#1080;&#1077; &#1088;&#1077;&#1079;&#1077;&#1088;&#1074;&#1091;&#1072;&#1088;&#1099; &#1080;&#1079; &#1074;&#1099;&#1089;&#1086;&#1082;&#1086;&#1082;&#1072;&#1095;&#1077;&#1089;&#1090;&#1074;&#1077;&#1085;&#1085;&#1086;&#1081; &#1085;&#1077;&#1088;&#1078;&#1072;&#1074;&#1077;&#1102;&#1097;&#1077;&#1081; &#1089;&#1090;&#1072;&#1083;&#1080; Goliath 1.2.</li><li>&#1052;&#1080;&#1085;&#1080;&#1084;&#1072;&#1083;&#1080;&#1089;&#1090;&#1080;&#1095;&#1077;&#1089;&#1082;&#1072;&#1103; &#1087;&#1072;&#1085;&#1077;&#1083;&#1100; &#1091;&#1087;&#1088;&#1072;&#1074;&#1083;&#1077;&#1085;&#1080;&#1103; Comodi luce c &#1080;&#1085;&#1076;&#1080;&#1082;&#1072;&#1094;&#1080;&#1077;&#1081; &#1087;&#1080;&#1090;&#1072;&#1085;&#1080;&#1103; &#1080; &#1085;&#1072;&#1075;&#1088;&#1077;&#1074;&#1072;.</li><li>&#1057;&#1086;&#1074;&#1088;&#1077;&#1084;&#1077;&#1085;&#1085;&#1099;&#1081; &#1087;&#1077;&#1085;&#1086;&#1087;&#1086;&#1083;&#1080;&#1091;&#1088;&#1077;&#1090;&#1072;&#1085;&#1086;&#1074;&#1099;&#1081; &#1090;&#1077;&#1088;&#1084;&#1086;&#1080;&#1079;&#1086;&#1083;&#1080;&#1088;&#1091;-&#1102;&#1097;&#1080;&#1081; &#1084;&#1072;&#1090;&#1077;&#1088;&#1080;&#1072;&#1083; &#1088;&#1072;&#1074;&#1085;&#1086;&#1084;&#1077;&#1088;&#1085;&#1086; &#8220;&#1073;&#1077;&#1079; &#1087;&#1091;&#1089;&#1090;&#1086;&#1090;&#8221; &#1088;&#1072;&#1089;&#1087;&#1088;&#1077;&#1076;&#1077;&#1083;&#1077;&#1085; &#1084;&#1077;&#1078;&#1076;&#1091; &#1074;&#1085;&#1091;&#1090;&#1088;&#1077;&#1085;&#1085;&#1080;&#1084; &#1073;&#1072;&#1082;&#1086;&#1084; &#1080; &#1082;&#1086;&#1088;&#1087;&#1091;&#1089;&#1086;&#1084;.</li><li>&#1057;&#1080;&#1089;&#1090;&#1077;&#1084;&#1072; &#1073;&#1077;&#1079;&#1086;&#1087;&#1072;&#1089;&#1085;&#1086;&#1081; &#1101;&#1082;&#1089;&#1087;&#1083;&#1091;&#1072;&#1090;&#1072;&#1094;&#1080;&#1080; Security Project.</li><li>&#1047;&#1072;&#1097;&#1080;&#1090;&#1072; &#1086;&#1090; &#1080;&#1079;&#1073;&#1099;&#1090;&#1086;&#1095;&#1085;&#1086;&#1075;&#1086; &#1076;&#1072;&#1074;&#1083;&#1077;&#1085;&#1080;&#1103; &#1074;&#1086;&#1076;&#1099; &#1080; &#1087;&#1088;&#1086;&#1090;&#1077;&#1095;&#1077;&#1082;.</li><li>&#1042;&#1099;&#1089;&#1086;&#1082;&#1080;&#1081; &#1082;&#1083;&#1072;&#1089;&#1089; &#1074;&#1083;&#1072;&#1075;&#1086;&#1079;&#1072;&#1097;&#1080;&#1090;&#1099; IPX4.</li><li>&#1047;&#1072;&#1073;&#1086;&#1090;&#1083;&#1080;&#1074;&#1099;&#1081; &#1088;&#1077;&#1078;&#1080;&#1084; iLike &#1076;&#1083;&#1103; &#1091;&#1089;&#1090;&#1072;&#1085;&#1086;&#1074;&#1082;&#1080; &#1085;&#1072;&#1080;&#1073;&#1086;&#1083;&#1077;&#1077; &#1082;&#1086;&#1084;&#1092;&#1086;&#1088;&#1090;&#1085;&#1086;&#1081; &#1090;&#1077;&#1084;&#1087;&#1077;&#1088;&#1072;&#1090;&#1091;&#1088;&#1099; &#1085;&#1072;&#1075;&#1088;&#1077;&#1074;&#1072; &#1074;&#1086;&#1076;&#1099; (55 &#1075;&#1088;&#1072;&#1076;&#1091;&#1089;&#1086;&#1074;) &#1089; &#1089;&#1086;&#1073;&#1083;&#1102;&#1076;&#1077;&#1085;&#1080;&#1077;&#1084; &#1086;&#1087;&#1090;&#1080;&#1084;&#1072;&#1083;&#1100;&#1085;&#1099;&#1093; &#1087;&#1072;&#1088;&#1072;&#1084;&#1077;&#1090;&#1088;&#1086;&#1074; &#1087;&#1086; &#1101;&#1085;&#1077;&#1088;&#1075;&#1086;&#1087;&#1086;&#1090;&#1088;&#1077;&#1073;&#1083;&#1077;&#1085;&#1080;&#1102;.</li><li>&#1041;&#1077;&#1083;&#1086;&#1089;&#1085;&#1077;&#1078;&#1085;&#1099;&#1081; &#1082;&#1086;&#1088;&#1087;&#1091;&#1089; &#1080;&#1079; &#1074;&#1099;&#1089;&#1086;&#1082;&#1086;&#1082;&#1072;&#1095;&#1077;&#1089;&#1090;&#1074;&#1077;&#1085;&#1085;&#1086;&#1075;&#1086; ABS-&#1087;&#1083;&#1072;&#1089;&#1090;&#1080;&#1082;&#1072;.</li><li>&#1050;&#1086;&#1084;&#1087;&#1072;&#1082;&#1090;&#1085;&#1086;&#1089;&#1090;&#1100; &#1080; &#1083;&#1077;&#1075;&#1082;&#1072;&#1103; &#1091;&#1089;&#1090;&#1072;&#1085;&#1086;&#1074;&#1082;&#1072; &#1074; &#1083;&#1102;&#1073;&#1086;&#1084; &#1087;&#1086;&#1084;&#1077;&#1097;&#1077;&#1085;&#1080;&#1080;. &#1042;&#1089;&#1077; &#1085;&#1077;&#1086;&#1073;&#1093;&#1086;&#1076;&#1080;&#1084;&#1099;&#1077; &#1072;&#1082;&#1089;&#1077;&#1089;&#1089;&#1091;&#1072;&#1088;&#1099; &#1074;&#1093;&#1086;&#1076;&#1103;&#1090; &#1074; &#1082;&#1086;&#1084;&#1087;&#1083;&#1077;&#1082;&#1090;.</li></ul></div> |  |  |  | 22.6 | [6 empty] | I |  | 19.4 | [11 empty] | 19.4 | [9 empty] | 312 | 1066 |  |  | https://climatopt.ru/404.php | [149 empty] | RWH-GI100-FS | [427 empty] | 1066х312х550 | IPX4 | 1125х360х615 | 2000 | 100 | 220-230~/50 | 8,3-9,1
https://climatopt.ru/catalog/vodonagrevateli/nakopitelnye/nastennye/royal_clima/rwh_gi30_fs/ | /upload/resize_cache/iblock/1b3/400_400_140cd750bba9870f18aada2478b24840a/2018_GEMMA_Inox_001.png | /upload/resize_cache/iblock/cac/400_400_140cd750bba9870f18aada2478b24840a/2018_GEMMA_Inox_002.png | /upload/resize_cache/iblock/ff1/400_400_140cd750bba9870f18aada2478b24840a/2018_GEMMA_Inox_003.png | [7 empty] | Плоский водонагреватель Royal Clima RWH-GI30-FS | 8690 | 33078 |  | https://climatopt.ru/404.php | Серия водонагревателей Gemma Inox – это классические водонагреватели с резервуарами из нержавеющей стали Goliath 1.2,которая обладает повышенным содержанием вольфрама и максимально устойчива к коррозийным повреждениям и ржавчине. Механическая панель управления Comodi luce с индикацией питания и нагрева позволяет устанавливать необходимую температуру воды. Основные характеристики Медный нагревательный элемента ROYAL Cu+ гарантирует равномерный нагрев воды и долгий срок службы. Внутренние резервуары из высококачественной нержавеющей стали Goliath 1.2. Минималистическая панель управления Comodi luce c индикацией питания и нагрева. Современный пенополиуретановый термоизолиру-ющий материал равномерно “без пустот” распределен между внутренним баком и корпусом. Система безопасной эксплуатации Security Project. Защита от избыточного давления воды и протечек. Высокий класс влагозащиты IPX4. Заботливый режим iLike для установки наиболее комфортной температуры нагрева воды (55 градусов) с соблюдением оптимальных параметров по энергопотреблению. Белоснежный корпус из высококачественного ABS-пластика. Компактность и легкая установка в любом помещении. Все необходимые аксессуары входят в комплект. | <div class="detail_text"><p>&#1057;&#1077;&#1088;&#1080;&#1103; &#1074;&#1086;&#1076;&#1086;&#1085;&#1072;&#1075;&#1088;&#1077;&#1074;&#1072;&#1090;&#1077;&#1083;&#1077;&#1081; Gemma Inox &#8211; &#1101;&#1090;&#1086; &#1082;&#1083;&#1072;&#1089;&#1089;&#1080;&#1095;&#1077;&#1089;&#1082;&#1080;&#1077; &#1074;&#1086;&#1076;&#1086;&#1085;&#1072;&#1075;&#1088;&#1077;&#1074;&#1072;&#1090;&#1077;&#1083;&#1080; &#1089; &#1088;&#1077;&#1079;&#1077;&#1088;&#1074;&#1091;&#1072;&#1088;&#1072;&#1084;&#1080; &#1080;&#1079; &#1085;&#1077;&#1088;&#1078;&#1072;&#1074;&#1077;&#1102;&#1097;&#1077;&#1081; &#1089;&#1090;&#1072;&#1083;&#1080; Goliath 1.2,&#1082;&#1086;&#1090;&#1086;&#1088;&#1072;&#1103; &#1086;&#1073;&#1083;&#1072;&#1076;&#1072;&#1077;&#1090; &#1087;&#1086;&#1074;&#1099;&#1096;&#1077;&#1085;&#1085;&#1099;&#1084; &#1089;&#1086;&#1076;&#1077;&#1088;&#1078;&#1072;&#1085;&#1080;&#1077;&#1084; &#1074;&#1086;&#1083;&#1100;&#1092;&#1088;&#1072;&#1084;&#1072; &#1080; &#1084;&#1072;&#1082;&#1089;&#1080;&#1084;&#1072;&#1083;&#1100;&#1085;&#1086; &#1091;&#1089;&#1090;&#1086;&#1081;&#1095;&#1080;&#1074;&#1072; &#1082; &#1082;&#1086;&#1088;&#1088;&#1086;&#1079;&#1080;&#1081;&#1085;&#1099;&#1084; &#1087;&#1086;&#1074;&#1088;&#1077;&#1078;&#1076;&#1077;&#1085;&#1080;&#1103;&#1084; &#1080; &#1088;&#1078;&#1072;&#1074;&#1095;&#1080;&#1085;&#1077;. &#1052;&#1077;&#1093;&#1072;&#1085;&#1080;&#1095;&#1077;&#1089;&#1082;&#1072;&#1103; &#1087;&#1072;&#1085;&#1077;&#1083;&#1100; &#1091;&#1087;&#1088;&#1072;&#1074;&#1083;&#1077;&#1085;&#1080;&#1103; Comodi luce &#1089; &#1080;&#1085;&#1076;&#1080;&#1082;&#1072;&#1094;&#1080;&#1077;&#1081; &#1087;&#1080;&#1090;&#1072;&#1085;&#1080;&#1103; &#1080; &#1085;&#1072;&#1075;&#1088;&#1077;&#1074;&#1072; &#1087;&#1086;&#1079;&#1074;&#1086;&#1083;&#1103;&#1077;&#1090; &#1091;&#1089;&#1090;&#1072;&#1085;&#1072;&#1074;&#1083;&#1080;&#1074;&#1072;&#1090;&#1100; &#1085;&#1077;&#1086;&#1073;&#1093;&#1086;&#1076;&#1080;&#1084;&#1091;&#1102; &#1090;&#1077;&#1084;&#1087;&#1077;&#1088;&#1072;&#1090;&#1091;&#1088;&#1091; &#1074;&#1086;&#1076;&#1099;.</p><h2>&#1054;&#1089;&#1085;&#1086;&#1074;&#1085;&#1099;&#1077; &#1093;&#1072;&#1088;&#1072;&#1082;&#1090;&#1077;&#1088;&#1080;&#1089;&#1090;&#1080;&#1082;&#1080;</h2><ul><li>&#1052;&#1077;&#1076;&#1085;&#1099;&#1081; &#1085;&#1072;&#1075;&#1088;&#1077;&#1074;&#1072;&#1090;&#1077;&#1083;&#1100;&#1085;&#1099;&#1081; &#1101;&#1083;&#1077;&#1084;&#1077;&#1085;&#1090;&#1072; ROYAL Cu+ &#1075;&#1072;&#1088;&#1072;&#1085;&#1090;&#1080;&#1088;&#1091;&#1077;&#1090; &#1088;&#1072;&#1074;&#1085;&#1086;&#1084;&#1077;&#1088;&#1085;&#1099;&#1081; &#1085;&#1072;&#1075;&#1088;&#1077;&#1074; &#1074;&#1086;&#1076;&#1099; &#1080; &#1076;&#1086;&#1083;&#1075;&#1080;&#1081; &#1089;&#1088;&#1086;&#1082; &#1089;&#1083;&#1091;&#1078;&#1073;&#1099;.</li><li>&#1042;&#1085;&#1091;&#1090;&#1088;&#1077;&#1085;&#1085;&#1080;&#1077; &#1088;&#1077;&#1079;&#1077;&#1088;&#1074;&#1091;&#1072;&#1088;&#1099; &#1080;&#1079; &#1074;&#1099;&#1089;&#1086;&#1082;&#1086;&#1082;&#1072;&#1095;&#1077;&#1089;&#1090;&#1074;&#1077;&#1085;&#1085;&#1086;&#1081; &#1085;&#1077;&#1088;&#1078;&#1072;&#1074;&#1077;&#1102;&#1097;&#1077;&#1081; &#1089;&#1090;&#1072;&#1083;&#1080; Goliath 1.2.</li><li>&#1052;&#1080;&#1085;&#1080;&#1084;&#1072;&#1083;&#1080;&#1089;&#1090;&#1080;&#1095;&#1077;&#1089;&#1082;&#1072;&#1103; &#1087;&#1072;&#1085;&#1077;&#1083;&#1100; &#1091;&#1087;&#1088;&#1072;&#1074;&#1083;&#1077;&#1085;&#1080;&#1103; Comodi luce c &#1080;&#1085;&#1076;&#1080;&#1082;&#1072;&#1094;&#1080;&#1077;&#1081; &#1087;&#1080;&#1090;&#1072;&#1085;&#1080;&#1103; &#1080; &#1085;&#1072;&#1075;&#1088;&#1077;&#1074;&#1072;.</li><li>&#1057;&#1086;&#1074;&#1088;&#1077;&#1084;&#1077;&#1085;&#1085;&#1099;&#1081; &#1087;&#1077;&#1085;&#1086;&#1087;&#1086;&#1083;&#1080;&#1091;&#1088;&#1077;&#1090;&#1072;&#1085;&#1086;&#1074;&#1099;&#1081; &#1090;&#1077;&#1088;&#1084;&#1086;&#1080;&#1079;&#1086;&#1083;&#1080;&#1088;&#1091;-&#1102;&#1097;&#1080;&#1081; &#1084;&#1072;&#1090;&#1077;&#1088;&#1080;&#1072;&#1083; &#1088;&#1072;&#1074;&#1085;&#1086;&#1084;&#1077;&#1088;&#1085;&#1086; &#8220;&#1073;&#1077;&#1079; &#1087;&#1091;&#1089;&#1090;&#1086;&#1090;&#8221; &#1088;&#1072;&#1089;&#1087;&#1088;&#1077;&#1076;&#1077;&#1083;&#1077;&#1085; &#1084;&#1077;&#1078;&#1076;&#1091; &#1074;&#1085;&#1091;&#1090;&#1088;&#1077;&#1085;&#1085;&#1080;&#1084; &#1073;&#1072;&#1082;&#1086;&#1084; &#1080; &#1082;&#1086;&#1088;&#1087;&#1091;&#1089;&#1086;&#1084;.</li><li>&#1057;&#1080;&#1089;&#1090;&#1077;&#1084;&#1072; &#1073;&#1077;&#1079;&#1086;&#1087;&#1072;&#1089;&#1085;&#1086;&#1081; &#1101;&#1082;&#1089;&#1087;&#1083;&#1091;&#1072;&#1090;&#1072;&#1094;&#1080;&#1080; Security Project.</li><li>&#1047;&#1072;&#1097;&#1080;&#1090;&#1072; &#1086;&#1090; &#1080;&#1079;&#1073;&#1099;&#1090;&#1086;&#1095;&#1085;&#1086;&#1075;&#1086; &#1076;&#1072;&#1074;&#1083;&#1077;&#1085;&#1080;&#1103; &#1074;&#1086;&#1076;&#1099; &#1080; &#1087;&#1088;&#1086;&#1090;&#1077;&#1095;&#1077;&#1082;.</li><li>&#1042;&#1099;&#1089;&#1086;&#1082;&#1080;&#1081; &#1082;&#1083;&#1072;&#1089;&#1089; &#1074;&#1083;&#1072;&#1075;&#1086;&#1079;&#1072;&#1097;&#1080;&#1090;&#1099; IPX4.</li><li>&#1047;&#1072;&#1073;&#1086;&#1090;&#1083;&#1080;&#1074;&#1099;&#1081; &#1088;&#1077;&#1078;&#1080;&#1084; iLike &#1076;&#1083;&#1103; &#1091;&#1089;&#1090;&#1072;&#1085;&#1086;&#1074;&#1082;&#1080; &#1085;&#1072;&#1080;&#1073;&#1086;&#1083;&#1077;&#1077; &#1082;&#1086;&#1084;&#1092;&#1086;&#1088;&#1090;&#1085;&#1086;&#1081; &#1090;&#1077;&#1084;&#1087;&#1077;&#1088;&#1072;&#1090;&#1091;&#1088;&#1099; &#1085;&#1072;&#1075;&#1088;&#1077;&#1074;&#1072; &#1074;&#1086;&#1076;&#1099; (55 &#1075;&#1088;&#1072;&#1076;&#1091;&#1089;&#1086;&#1074;) &#1089; &#1089;&#1086;&#1073;&#1083;&#1102;&#1076;&#1077;&#1085;&#1080;&#1077;&#1084; &#1086;&#1087;&#1090;&#1080;&#1084;&#1072;&#1083;&#1100;&#1085;&#1099;&#1093; &#1087;&#1072;&#1088;&#1072;&#1084;&#1077;&#1090;&#1088;&#1086;&#1074; &#1087;&#1086; &#1101;&#1085;&#1077;&#1088;&#1075;&#1086;&#1087;&#1086;&#1090;&#1088;&#1077;&#1073;&#1083;&#1077;&#1085;&#1080;&#1102;.</li><li>&#1041;&#1077;&#1083;&#1086;&#1089;&#1085;&#1077;&#1078;&#1085;&#1099;&#1081; &#1082;&#1086;&#1088;&#1087;&#1091;&#1089; &#1080;&#1079; &#1074;&#1099;&#1089;&#1086;&#1082;&#1086;&#1082;&#1072;&#1095;&#1077;&#1089;&#1090;&#1074;&#1077;&#1085;&#1085;&#1086;&#1075;&#1086; ABS-&#1087;&#1083;&#1072;&#1089;&#1090;&#1080;&#1082;&#1072;.</li><li>&#1050;&#1086;&#1084;&#1087;&#1072;&#1082;&#1090;&#1085;&#1086;&#1089;&#1090;&#1100; &#1080; &#1083;&#1077;&#1075;&#1082;&#1072;&#1103; &#1091;&#1089;&#1090;&#1072;&#1085;&#1086;&#1074;&#1082;&#1072; &#1074; &#1083;&#1102;&#1073;&#1086;&#1084; &#1087;&#1086;&#1084;&#1077;&#1097;&#1077;&#1085;&#1080;&#1080;. &#1042;&#1089;&#1077; &#1085;&#1077;&#1086;&#1073;&#1093;&#1086;&#1076;&#1080;&#1084;&#1099;&#1077; &#1072;&#1082;&#1089;&#1077;&#1089;&#1089;&#1091;&#1072;&#1088;&#1099; &#1074;&#1093;&#1086;&#1076;&#1103;&#1090; &#1074; &#1082;&#1086;&#1084;&#1087;&#1083;&#1077;&#1082;&#1090;.</li></ul></div> |  |  |  | 15.1 | [6 empty] | I |  | 9 | [21 empty] | 440 | 587 |  |  | https://climatopt.ru/404.php | [149 empty] | RWH-GI30-FS | [427 empty] | 587х440х235 | IPX4 | 635х290х485 | 2000 | 30 | 220-230~/50 | 8,3-9,1
https://climatopt.ru/catalog/vodonagrevateli/nakopitelnye/nastennye/royal_clima/rwh_gi50_fs/ | /upload/resize_cache/iblock/286/400_400_140cd750bba9870f18aada2478b24840a/2018_GEMMA_Inox_001.png | /upload/resize_cache/iblock/a6e/400_400_140cd750bba9870f18aada2478b24840a/2018_GEMMA_Inox_002.png | /upload/resize_cache/iblock/a06/400_400_140cd750bba9870f18aada2478b24840a/2018_GEMMA_Inox_003.png | [7 empty] | Плоский водонагреватель Royal Clima RWH-GI50-FS | 10290 | 33080 |  | https://climatopt.ru/404.php | Серия водонагревателей Gemma Inox – это классические водонагреватели с резервуарами из нержавеющей стали Goliath 1.2,которая обладает повышенным содержанием вольфрама и максимально устойчива к коррозийным повреждениям и ржавчине. Механическая панель управления Comodi luce с индикацией питания и нагрева позволяет устанавливать необходимую температуру воды. Основные характеристики Медный нагревательный элемента ROYAL Cu+ гарантирует равномерный нагрев воды и долгий срок службы. Внутренние резервуары из высококачественной нержавеющей стали Goliath 1.2. Минималистическая панель управления Comodi luce c индикацией питания и нагрева. Современный пенополиуретановый термоизолиру-ющий материал равномерно “без пустот” распределен между внутренним баком и корпусом. Система безопасной эксплуатации Security Project. Защита от избыточного давления воды и протечек. Высокий класс влагозащиты IPX4. Заботливый режим iLike для установки наиболее комфортной температуры нагрева воды (55 градусов) с соблюдением оптимальных параметров по энергопотреблению. Белоснежный корпус из высококачественного ABS-пластика. Компактность и легкая установка в любом помещении. Все необходимые аксессуары входят в комплект. | <div class="detail_text"><p>&#1057;&#1077;&#1088;&#1080;&#1103; &#1074;&#1086;&#1076;&#1086;&#1085;&#1072;&#1075;&#1088;&#1077;&#1074;&#1072;&#1090;&#1077;&#1083;&#1077;&#1081; Gemma Inox &#8211; &#1101;&#1090;&#1086; &#1082;&#1083;&#1072;&#1089;&#1089;&#1080;&#1095;&#1077;&#1089;&#1082;&#1080;&#1077; &#1074;&#1086;&#1076;&#1086;&#1085;&#1072;&#1075;&#1088;&#1077;&#1074;&#1072;&#1090;&#1077;&#1083;&#1080; &#1089; &#1088;&#1077;&#1079;&#1077;&#1088;&#1074;&#1091;&#1072;&#1088;&#1072;&#1084;&#1080; &#1080;&#1079; &#1085;&#1077;&#1088;&#1078;&#1072;&#1074;&#1077;&#1102;&#1097;&#1077;&#1081; &#1089;&#1090;&#1072;&#1083;&#1080; Goliath 1.2,&#1082;&#1086;&#1090;&#1086;&#1088;&#1072;&#1103; &#1086;&#1073;&#1083;&#1072;&#1076;&#1072;&#1077;&#1090; &#1087;&#1086;&#1074;&#1099;&#1096;&#1077;&#1085;&#1085;&#1099;&#1084; &#1089;&#1086;&#1076;&#1077;&#1088;&#1078;&#1072;&#1085;&#1080;&#1077;&#1084; &#1074;&#1086;&#1083;&#1100;&#1092;&#1088;&#1072;&#1084;&#1072; &#1080; &#1084;&#1072;&#1082;&#1089;&#1080;&#1084;&#1072;&#1083;&#1100;&#1085;&#1086; &#1091;&#1089;&#1090;&#1086;&#1081;&#1095;&#1080;&#1074;&#1072; &#1082; &#1082;&#1086;&#1088;&#1088;&#1086;&#1079;&#1080;&#1081;&#1085;&#1099;&#1084; &#1087;&#1086;&#1074;&#1088;&#1077;&#1078;&#1076;&#1077;&#1085;&#1080;&#1103;&#1084; &#1080; &#1088;&#1078;&#1072;&#1074;&#1095;&#1080;&#1085;&#1077;. &#1052;&#1077;&#1093;&#1072;&#1085;&#1080;&#1095;&#1077;&#1089;&#1082;&#1072;&#1103; &#1087;&#1072;&#1085;&#1077;&#1083;&#1100; &#1091;&#1087;&#1088;&#1072;&#1074;&#1083;&#1077;&#1085;&#1080;&#1103; Comodi luce &#1089; &#1080;&#1085;&#1076;&#1080;&#1082;&#1072;&#1094;&#1080;&#1077;&#1081; &#1087;&#1080;&#1090;&#1072;&#1085;&#1080;&#1103; &#1080; &#1085;&#1072;&#1075;&#1088;&#1077;&#1074;&#1072; &#1087;&#1086;&#1079;&#1074;&#1086;&#1083;&#1103;&#1077;&#1090; &#1091;&#1089;&#1090;&#1072;&#1085;&#1072;&#1074;&#1083;&#1080;&#1074;&#1072;&#1090;&#1100; &#1085;&#1077;&#1086;&#1073;&#1093;&#1086;&#1076;&#1080;&#1084;&#1091;&#1102; &#1090;&#1077;&#1084;&#1087;&#1077;&#1088;&#1072;&#1090;&#1091;&#1088;&#1091; &#1074;&#1086;&#1076;&#1099;.</p><h2>&#1054;&#1089;&#1085;&#1086;&#1074;&#1085;&#1099;&#1077; &#1093;&#1072;&#1088;&#1072;&#1082;&#1090;&#1077;&#1088;&#1080;&#1089;&#1090;&#1080;&#1082;&#1080;</h2><ul><li>&#1052;&#1077;&#1076;&#1085;&#1099;&#1081; &#1085;&#1072;&#1075;&#1088;&#1077;&#1074;&#1072;&#1090;&#1077;&#1083;&#1100;&#1085;&#1099;&#1081; &#1101;&#1083;&#1077;&#1084;&#1077;&#1085;&#1090;&#1072; ROYAL Cu+ &#1075;&#1072;&#1088;&#1072;&#1085;&#1090;&#1080;&#1088;&#1091;&#1077;&#1090; &#1088;&#1072;&#1074;&#1085;&#1086;&#1084;&#1077;&#1088;&#1085;&#1099;&#1081; &#1085;&#1072;&#1075;&#1088;&#1077;&#1074; &#1074;&#1086;&#1076;&#1099; &#1080; &#1076;&#1086;&#1083;&#1075;&#1080;&#1081; &#1089;&#1088;&#1086;&#1082; &#1089;&#1083;&#1091;&#1078;&#1073;&#1099;.</li><li>&#1042;&#1085;&#1091;&#1090;&#1088;&#1077;&#1085;&#1085;&#1080;&#1077; &#1088;&#1077;&#1079;&#1077;&#1088;&#1074;&#1091;&#1072;&#1088;&#1099; &#1080;&#1079; &#1074;&#1099;&#1089;&#1086;&#1082;&#1086;&#1082;&#1072;&#1095;&#1077;&#1089;&#1090;&#1074;&#1077;&#1085;&#1085;&#1086;&#1081; &#1085;&#1077;&#1088;&#1078;&#1072;&#1074;&#1077;&#1102;&#1097;&#1077;&#1081; &#1089;&#1090;&#1072;&#1083;&#1080; Goliath 1.2.</li><li>&#1052;&#1080;&#1085;&#1080;&#1084;&#1072;&#1083;&#1080;&#1089;&#1090;&#1080;&#1095;&#1077;&#1089;&#1082;&#1072;&#1103; &#1087;&#1072;&#1085;&#1077;&#1083;&#1100; &#1091;&#1087;&#1088;&#1072;&#1074;&#1083;&#1077;&#1085;&#1080;&#1103; Comodi luce c &#1080;&#1085;&#1076;&#1080;&#1082;&#1072;&#1094;&#1080;&#1077;&#1081; &#1087;&#1080;&#1090;&#1072;&#1085;&#1080;&#1103; &#1080; &#1085;&#1072;&#1075;&#1088;&#1077;&#1074;&#1072;.</li><li>&#1057;&#1086;&#1074;&#1088;&#1077;&#1084;&#1077;&#1085;&#1085;&#1099;&#1081; &#1087;&#1077;&#1085;&#1086;&#1087;&#1086;&#1083;&#1080;&#1091;&#1088;&#1077;&#1090;&#1072;&#1085;&#1086;&#1074;&#1099;&#1081; &#1090;&#1077;&#1088;&#1084;&#1086;&#1080;&#1079;&#1086;&#1083;&#1080;&#1088;&#1091;-&#1102;&#1097;&#1080;&#1081; &#1084;&#1072;&#1090;&#1077;&#1088;&#1080;&#1072;&#1083; &#1088;&#1072;&#1074;&#1085;&#1086;&#1084;&#1077;&#1088;&#1085;&#1086; &#8220;&#1073;&#1077;&#1079; &#1087;&#1091;&#1089;&#1090;&#1086;&#1090;&#8221; &#1088;&#1072;&#1089;&#1087;&#1088;&#1077;&#1076;&#1077;&#1083;&#1077;&#1085; &#1084;&#1077;&#1078;&#1076;&#1091; &#1074;&#1085;&#1091;&#1090;&#1088;&#1077;&#1085;&#1085;&#1080;&#1084; &#1073;&#1072;&#1082;&#1086;&#1084; &#1080; &#1082;&#1086;&#1088;&#1087;&#1091;&#1089;&#1086;&#1084;.</li><li>&#1057;&#1080;&#1089;&#1090;&#1077;&#1084;&#1072; &#1073;&#1077;&#1079;&#1086;&#1087;&#1072;&#1089;&#1085;&#1086;&#1081; &#1101;&#1082;&#1089;&#1087;&#1083;&#1091;&#1072;&#1090;&#1072;&#1094;&#1080;&#1080; Security Project.</li><li>&#1047;&#1072;&#1097;&#1080;&#1090;&#1072; &#1086;&#1090; &#1080;&#1079;&#1073;&#1099;&#1090;&#1086;&#1095;&#1085;&#1086;&#1075;&#1086; &#1076;&#1072;&#1074;&#1083;&#1077;&#1085;&#1080;&#1103; &#1074;&#1086;&#1076;&#1099; &#1080; &#1087;&#1088;&#1086;&#1090;&#1077;&#1095;&#1077;&#1082;.</li><li>&#1042;&#1099;&#1089;&#1086;&#1082;&#1080;&#1081; &#1082;&#1083;&#1072;&#1089;&#1089; &#1074;&#1083;&#1072;&#1075;&#1086;&#1079;&#1072;&#1097;&#1080;&#1090;&#1099; IPX4.</li><li>&#1047;&#1072;&#1073;&#1086;&#1090;&#1083;&#1080;&#1074;&#1099;&#1081; &#1088;&#1077;&#1078;&#1080;&#1084; iLike &#1076;&#1083;&#1103; &#1091;&#1089;&#1090;&#1072;&#1085;&#1086;&#1074;&#1082;&#1080; &#1085;&#1072;&#1080;&#1073;&#1086;&#1083;&#1077;&#1077; &#1082;&#1086;&#1084;&#1092;&#1086;&#1088;&#1090;&#1085;&#1086;&#1081; &#1090;&#1077;&#1084;&#1087;&#1077;&#1088;&#1072;&#1090;&#1091;&#1088;&#1099; &#1085;&#1072;&#1075;&#1088;&#1077;&#1074;&#1072; &#1074;&#1086;&#1076;&#1099; (55 &#1075;&#1088;&#1072;&#1076;&#1091;&#1089;&#1086;&#1074;) &#1089; &#1089;&#1086;&#1073;&#1083;&#1102;&#1076;&#1077;&#1085;&#1080;&#1077;&#1084; &#1086;&#1087;&#1090;&#1080;&#1084;&#1072;&#1083;&#1100;&#1085;&#1099;&#1093; &#1087;&#1072;&#1088;&#1072;&#1084;&#1077;&#1090;&#1088;&#1086;&#1074; &#1087;&#1086; &#1101;&#1085;&#1077;&#1088;&#1075;&#1086;&#1087;&#1086;&#1090;&#1088;&#1077;&#1073;&#1083;&#1077;&#1085;&#1080;&#1102;.</li><li>&#1041;&#1077;&#1083;&#1086;&#1089;&#1085;&#1077;&#1078;&#1085;&#1099;&#1081; &#1082;&#1086;&#1088;&#1087;&#1091;&#1089; &#1080;&#1079; &#1074;&#1099;&#1089;&#1086;&#1082;&#1086;&#1082;&#1072;&#1095;&#1077;&#1089;&#1090;&#1074;&#1077;&#1085;&#1085;&#1086;&#1075;&#1086; ABS-&#1087;&#1083;&#1072;&#1089;&#1090;&#1080;&#1082;&#1072;.</li><li>&#1050;&#1086;&#1084;&#1087;&#1072;&#1082;&#1090;&#1085;&#1086;&#1089;&#1090;&#1100; &#1080; &#1083;&#1077;&#1075;&#1082;&#1072;&#1103; &#1091;&#1089;&#1090;&#1072;&#1085;&#1086;&#1074;&#1082;&#1072; &#1074; &#1083;&#1102;&#1073;&#1086;&#1084; &#1087;&#1086;&#1084;&#1077;&#1097;&#1077;&#1085;&#1080;&#1080;. &#1042;&#1089;&#1077; &#1085;&#1077;&#1086;&#1073;&#1093;&#1086;&#1076;&#1080;&#1084;&#1099;&#1077; &#1072;&#1082;&#1089;&#1077;&#1089;&#1089;&#1091;&#1072;&#1088;&#1099; &#1074;&#1093;&#1086;&#1076;&#1103;&#1090; &#1074; &#1082;&#1086;&#1084;&#1087;&#1083;&#1077;&#1082;&#1090;.</li></ul></div> |  |  |  | 17.2 | [6 empty] | I |  | 13 | [21 empty] | 440 | 944 |  |  | https://climatopt.ru/404.php | [149 empty] | RWH-GI50-FS | [427 empty] | 944х440х235 | IPX4 | 975х290х485 | 2000 | 50 | 220-230~/50 | 8,3-9,1
https://climatopt.ru/catalog/vodonagrevateli/nakopitelnye/nastennye/royal_clima/rwh_gi80_fs/ | /upload/resize_cache/iblock/c44/400_400_140cd750bba9870f18aada2478b24840a/2018_GEMMA_Inox_001.png | /upload/resize_cache/iblock/e4b/400_400_140cd750bba9870f18aada2478b24840a/2018_GEMMA_Inox_002.png | /upload/resize_cache/iblock/966/400_400_140cd750bba9870f18aada2478b24840a/2018_GEMMA_Inox_003.png | [7 empty] | Плоский водонагреватель Royal Clima RWH-GI80-FS | 12990 | 33079 |  | https://climatopt.ru/404.php | Серия водонагревателей Gemma Inox – это классические водонагреватели с резервуарами из нержавеющей стали Goliath 1.2,которая обладает повышенным содержанием вольфрама и максимально устойчива к коррозийным повреждениям и ржавчине. Механическая панель управления Comodi luce с индикацией питания и нагрева позволяет устанавливать необходимую температуру воды. Основные характеристики Медный нагревательный элемента ROYAL Cu+ гарантирует равномерный нагрев воды и долгий срок службы. Внутренние резервуары из высококачественной нержавеющей стали Goliath 1.2. Минималистическая панель управления Comodi luce c индикацией питания и нагрева. Современный пенополиуретановый термоизолиру-ющий материал равномерно “без пустот” распределен между внутренним баком и корпусом. Система безопасной эксплуатации Security Project. Защита от избыточного давления воды и протечек. Высокий класс влагозащиты IPX4. Заботливый режим iLike для установки наиболее комфортной температуры нагрева воды (55 градусов) с соблюдением оптимальных параметров по энергопотреблению. Белоснежный корпус из высококачественного ABS-пластика. Компактность и легкая установка в любом помещении. Все необходимые аксессуары входят в комплект. | <div class="detail_text"><p>&#1057;&#1077;&#1088;&#1080;&#1103; &#1074;&#1086;&#1076;&#1086;&#1085;&#1072;&#1075;&#1088;&#1077;&#1074;&#1072;&#1090;&#1077;&#1083;&#1077;&#1081; Gemma Inox &#8211; &#1101;&#1090;&#1086; &#1082;&#1083;&#1072;&#1089;&#1089;&#1080;&#1095;&#1077;&#1089;&#1082;&#1080;&#1077; &#1074;&#1086;&#1076;&#1086;&#1085;&#1072;&#1075;&#1088;&#1077;&#1074;&#1072;&#1090;&#1077;&#1083;&#1080; &#1089; &#1088;&#1077;&#1079;&#1077;&#1088;&#1074;&#1091;&#1072;&#1088;&#1072;&#1084;&#1080; &#1080;&#1079; &#1085;&#1077;&#1088;&#1078;&#1072;&#1074;&#1077;&#1102;&#1097;&#1077;&#1081; &#1089;&#1090;&#1072;&#1083;&#1080; Goliath 1.2,&#1082;&#1086;&#1090;&#1086;&#1088;&#1072;&#1103; &#1086;&#1073;&#1083;&#1072;&#1076;&#1072;&#1077;&#1090; &#1087;&#1086;&#1074;&#1099;&#1096;&#1077;&#1085;&#1085;&#1099;&#1084; &#1089;&#1086;&#1076;&#1077;&#1088;&#1078;&#1072;&#1085;&#1080;&#1077;&#1084; &#1074;&#1086;&#1083;&#1100;&#1092;&#1088;&#1072;&#1084;&#1072; &#1080; &#1084;&#1072;&#1082;&#1089;&#1080;&#1084;&#1072;&#1083;&#1100;&#1085;&#1086; &#1091;&#1089;&#1090;&#1086;&#1081;&#1095;&#1080;&#1074;&#1072; &#1082; &#1082;&#1086;&#1088;&#1088;&#1086;&#1079;&#1080;&#1081;&#1085;&#1099;&#1084; &#1087;&#1086;&#1074;&#1088;&#1077;&#1078;&#1076;&#1077;&#1085;&#1080;&#1103;&#1084; &#1080; &#1088;&#1078;&#1072;&#1074;&#1095;&#1080;&#1085;&#1077;. &#1052;&#1077;&#1093;&#1072;&#1085;&#1080;&#1095;&#1077;&#1089;&#1082;&#1072;&#1103; &#1087;&#1072;&#1085;&#1077;&#1083;&#1100; &#1091;&#1087;&#1088;&#1072;&#1074;&#1083;&#1077;&#1085;&#1080;&#1103; Comodi luce &#1089; &#1080;&#1085;&#1076;&#1080;&#1082;&#1072;&#1094;&#1080;&#1077;&#1081; &#1087;&#1080;&#1090;&#1072;&#1085;&#1080;&#1103; &#1080; &#1085;&#1072;&#1075;&#1088;&#1077;&#1074;&#1072; &#1087;&#1086;&#1079;&#1074;&#1086;&#1083;&#1103;&#1077;&#1090; &#1091;&#1089;&#1090;&#1072;&#1085;&#1072;&#1074;&#1083;&#1080;&#1074;&#1072;&#1090;&#1100; &#1085;&#1077;&#1086;&#1073;&#1093;&#1086;&#1076;&#1080;&#1084;&#1091;&#1102; &#1090;&#1077;&#1084;&#1087;&#1077;&#1088;&#1072;&#1090;&#1091;&#1088;&#1091; &#1074;&#1086;&#1076;&#1099;.</p><h2>&#1054;&#1089;&#1085;&#1086;&#1074;&#1085;&#1099;&#1077; &#1093;&#1072;&#1088;&#1072;&#1082;&#1090;&#1077;&#1088;&#1080;&#1089;&#1090;&#1080;&#1082;&#1080;</h2><ul><li>&#1052;&#1077;&#1076;&#1085;&#1099;&#1081; &#1085;&#1072;&#1075;&#1088;&#1077;&#1074;&#1072;&#1090;&#1077;&#1083;&#1100;&#1085;&#1099;&#1081; &#1101;&#1083;&#1077;&#1084;&#1077;&#1085;&#1090;&#1072; ROYAL Cu+ &#1075;&#1072;&#1088;&#1072;&#1085;&#1090;&#1080;&#1088;&#1091;&#1077;&#1090; &#1088;&#1072;&#1074;&#1085;&#1086;&#1084;&#1077;&#1088;&#1085;&#1099;&#1081; &#1085;&#1072;&#1075;&#1088;&#1077;&#1074; &#1074;&#1086;&#1076;&#1099; &#1080; &#1076;&#1086;&#1083;&#1075;&#1080;&#1081; &#1089;&#1088;&#1086;&#1082; &#1089;&#1083;&#1091;&#1078;&#1073;&#1099;.</li><li>&#1042;&#1085;&#1091;&#1090;&#1088;&#1077;&#1085;&#1085;&#1080;&#1077; &#1088;&#1077;&#1079;&#1077;&#1088;&#1074;&#1091;&#1072;&#1088;&#1099; &#1080;&#1079; &#1074;&#1099;&#1089;&#1086;&#1082;&#1086;&#1082;&#1072;&#1095;&#1077;&#1089;&#1090;&#1074;&#1077;&#1085;&#1085;&#1086;&#1081; &#1085;&#1077;&#1088;&#1078;&#1072;&#1074;&#1077;&#1102;&#1097;&#1077;&#1081; &#1089;&#1090;&#1072;&#1083;&#1080; Goliath 1.2.</li><li>&#1052;&#1080;&#1085;&#1080;&#1084;&#1072;&#1083;&#1080;&#1089;&#1090;&#1080;&#1095;&#1077;&#1089;&#1082;&#1072;&#1103; &#1087;&#1072;&#1085;&#1077;&#1083;&#1100; &#1091;&#1087;&#1088;&#1072;&#1074;&#1083;&#1077;&#1085;&#1080;&#1103; Comodi luce c &#1080;&#1085;&#1076;&#1080;&#1082;&#1072;&#1094;&#1080;&#1077;&#1081; &#1087;&#1080;&#1090;&#1072;&#1085;&#1080;&#1103; &#1080; &#1085;&#1072;&#1075;&#1088;&#1077;&#1074;&#1072;.</li><li>&#1057;&#1086;&#1074;&#1088;&#1077;&#1084;&#1077;&#1085;&#1085;&#1099;&#1081; &#1087;&#1077;&#1085;&#1086;&#1087;&#1086;&#1083;&#1080;&#1091;&#1088;&#1077;&#1090;&#1072;&#1085;&#1086;&#1074;&#1099;&#1081; &#1090;&#1077;&#1088;&#1084;&#1086;&#1080;&#1079;&#1086;&#1083;&#1080;&#1088;&#1091;-&#1102;&#1097;&#1080;&#1081; &#1084;&#1072;&#1090;&#1077;&#1088;&#1080;&#1072;&#1083; &#1088;&#1072;&#1074;&#1085;&#1086;&#1084;&#1077;&#1088;&#1085;&#1086; &#8220;&#1073;&#1077;&#1079; &#1087;&#1091;&#1089;&#1090;&#1086;&#1090;&#8221; &#1088;&#1072;&#1089;&#1087;&#1088;&#1077;&#1076;&#1077;&#1083;&#1077;&#1085; &#1084;&#1077;&#1078;&#1076;&#1091; &#1074;&#1085;&#1091;&#1090;&#1088;&#1077;&#1085;&#1085;&#1080;&#1084; &#1073;&#1072;&#1082;&#1086;&#1084; &#1080; &#1082;&#1086;&#1088;&#1087;&#1091;&#1089;&#1086;&#1084;.</li><li>&#1057;&#1080;&#1089;&#1090;&#1077;&#1084;&#1072; &#1073;&#1077;&#1079;&#1086;&#1087;&#1072;&#1089;&#1085;&#1086;&#1081; &#1101;&#1082;&#1089;&#1087;&#1083;&#1091;&#1072;&#1090;&#1072;&#1094;&#1080;&#1080; Security Project.</li><li>&#1047;&#1072;&#1097;&#1080;&#1090;&#1072; &#1086;&#1090; &#1080;&#1079;&#1073;&#1099;&#1090;&#1086;&#1095;&#1085;&#1086;&#1075;&#1086; &#1076;&#1072;&#1074;&#1083;&#1077;&#1085;&#1080;&#1103; &#1074;&#1086;&#1076;&#1099; &#1080; &#1087;&#1088;&#1086;&#1090;&#1077;&#1095;&#1077;&#1082;.</li><li>&#1042;&#1099;&#1089;&#1086;&#1082;&#1080;&#1081; &#1082;&#1083;&#1072;&#1089;&#1089; &#1074;&#1083;&#1072;&#1075;&#1086;&#1079;&#1072;&#1097;&#1080;&#1090;&#1099; IPX4.</li><li>&#1047;&#1072;&#1073;&#1086;&#1090;&#1083;&#1080;&#1074;&#1099;&#1081; &#1088;&#1077;&#1078;&#1080;&#1084; iLike &#1076;&#1083;&#1103; &#1091;&#1089;&#1090;&#1072;&#1085;&#1086;&#1074;&#1082;&#1080; &#1085;&#1072;&#1080;&#1073;&#1086;&#1083;&#1077;&#1077; &#1082;&#1086;&#1084;&#1092;&#1086;&#1088;&#1090;&#1085;&#1086;&#1081; &#1090;&#1077;&#1084;&#1087;&#1077;&#1088;&#1072;&#1090;&#1091;&#1088;&#1099; &#1085;&#1072;&#1075;&#1088;&#1077;&#1074;&#1072; &#1074;&#1086;&#1076;&#1099; (55 &#1075;&#1088;&#1072;&#1076;&#1091;&#1089;&#1086;&#1074;) &#1089; &#1089;&#1086;&#1073;&#1083;&#1102;&#1076;&#1077;&#1085;&#1080;&#1077;&#1084; &#1086;&#1087;&#1090;&#1080;&#1084;&#1072;&#1083;&#1100;&#1085;&#1099;&#1093; &#1087;&#1072;&#1088;&#1072;&#1084;&#1077;&#1090;&#1088;&#1086;&#1074; &#1087;&#1086; &#1101;&#1085;&#1077;&#1088;&#1075;&#1086;&#1087;&#1086;&#1090;&#1088;&#1077;&#1073;&#1083;&#1077;&#1085;&#1080;&#1102;.</li><li>&#1041;&#1077;&#1083;&#1086;&#1089;&#1085;&#1077;&#1078;&#1085;&#1099;&#1081; &#1082;&#1086;&#1088;&#1087;&#1091;&#1089; &#1080;&#1079; &#1074;&#1099;&#1089;&#1086;&#1082;&#1086;&#1082;&#1072;&#1095;&#1077;&#1089;&#1090;&#1074;&#1077;&#1085;&#1085;&#1086;&#1075;&#1086; ABS-&#1087;&#1083;&#1072;&#1089;&#1090;&#1080;&#1082;&#1072;.</li><li>&#1050;&#1086;&#1084;&#1087;&#1072;&#1082;&#1090;&#1085;&#1086;&#1089;&#1090;&#1100; &#1080; &#1083;&#1077;&#1075;&#1082;&#1072;&#1103; &#1091;&#1089;&#1090;&#1072;&#1085;&#1086;&#1074;&#1082;&#1072; &#1074; &#1083;&#1102;&#1073;&#1086;&#1084; &#1087;&#1086;&#1084;&#1077;&#1097;&#1077;&#1085;&#1080;&#1080;. &#1042;&#1089;&#1077; &#1085;&#1077;&#1086;&#1073;&#1093;&#1086;&#1076;&#1080;&#1084;&#1099;&#1077; &#1072;&#1082;&#1089;&#1077;&#1089;&#1089;&#1091;&#1072;&#1088;&#1099; &#1074;&#1093;&#1086;&#1076;&#1103;&#1090; &#1074; &#1082;&#1086;&#1084;&#1087;&#1083;&#1077;&#1082;&#1090;.</li></ul></div> |  |  |  | 22.3 | [6 empty] | I |  | 14.4 | [11 empty] | 14.4 | [9 empty] | 312 | 816 |  |  | https://climatopt.ru/404.php | [149 empty] | RWH-GI80-FS | [427 empty] | 816х312х550 | IPX4 | 870х360х615 | 2000 | 80 | 220-230~/50 | 8,3-9,1
https://climatopt.ru/catalog/vodonagrevateli/nakopitelnye/nastennye/royal_clima/rwh_si100_fs/ | /upload/resize_cache/iblock/0f0/400_400_140cd750bba9870f18aada2478b24840a/2019_RC_Supremo_001.png | /upload/resize_cache/iblock/aee/400_400_140cd750bba9870f18aada2478b24840a/2019_RC_Supremo_002.png | /upload/resize_cache/iblock/49e/400_400_140cd750bba9870f18aada2478b24840a/2019_RC_Supremo_003.png | /upload/resize_cache/iblock/852/400_400_140cd750bba9870f18aada2478b24840a/2019_RC_Supremo_004.png | /upload/resize_cache/iblock/d43/400_400_140cd750bba9870f18aada2478b24840a/2019_RC_Supremo_005.png | /upload/resize_cache/iblock/561/400_400_140cd750bba9870f18aada2478b24840a/2019_RC_Supremo_006.png |  |  |  |  | Плоский водонагреватель Royal Clima RWH-SI100-FS | 21314 | 33089 |  | https://climatopt.ru/404.php | Серия SUPREMO Inox — современное управление, высокаянадежность и быстрый нагрев воды. SUPREMO Inox обладаетсовременным сверхточным DIGITAL-управлением и LED-дисплеем с индикацией основных режимов работы. Внутреннийбак выполнен из сверходолговечной нержавеющей стали, которая защищает бак от коррозии и ржавчины. Гарантия на течь внутреннего бака — 65 месяцев. Основные характеристики Digital-управление и LED-дисплей Внутренние резервуары из высококачественной нержавеющей стали Goliath Двойной нагревательный элемент ROYAL Cu+ гарантирует равномерный нагрев воды и возможность регулирования мощности нагрева Современный пенополиуретановый термоизолирующий материал равномерно «без пустот» распределен между внутренним баком и корпусом Система безопасной эксплуатации Security Project. Защита от избыточного давления воды, протечек и перегрева Электронная защита от поражения электрическим током (электронное УЗО) Высокий класс влагозащиты IPX4 Вальцованные крышки Индикация питания, режимов нагрева Заботливый режим iLike Пульт ДУ в комплекте Компактность и легкая установка в любом помещении Все необходимые аксессуары входят в комплект | <div class="detail_text"><p>&#1057;&#1077;&#1088;&#1080;&#1103; SUPREMO Inox &#8212; &#1089;&#1086;&#1074;&#1088;&#1077;&#1084;&#1077;&#1085;&#1085;&#1086;&#1077; &#1091;&#1087;&#1088;&#1072;&#1074;&#1083;&#1077;&#1085;&#1080;&#1077;, &#1074;&#1099;&#1089;&#1086;&#1082;&#1072;&#1103;&#1085;&#1072;&#1076;&#1077;&#1078;&#1085;&#1086;&#1089;&#1090;&#1100; &#1080; &#1073;&#1099;&#1089;&#1090;&#1088;&#1099;&#1081; &#1085;&#1072;&#1075;&#1088;&#1077;&#1074; &#1074;&#1086;&#1076;&#1099;. SUPREMO Inox &#1086;&#1073;&#1083;&#1072;&#1076;&#1072;&#1077;&#1090;&#1089;&#1086;&#1074;&#1088;&#1077;&#1084;&#1077;&#1085;&#1085;&#1099;&#1084; &#1089;&#1074;&#1077;&#1088;&#1093;&#1090;&#1086;&#1095;&#1085;&#1099;&#1084; DIGITAL-&#1091;&#1087;&#1088;&#1072;&#1074;&#1083;&#1077;&#1085;&#1080;&#1077;&#1084; &#1080; LED-&#1076;&#1080;&#1089;&#1087;&#1083;&#1077;&#1077;&#1084; &#1089; &#1080;&#1085;&#1076;&#1080;&#1082;&#1072;&#1094;&#1080;&#1077;&#1081; &#1086;&#1089;&#1085;&#1086;&#1074;&#1085;&#1099;&#1093; &#1088;&#1077;&#1078;&#1080;&#1084;&#1086;&#1074; &#1088;&#1072;&#1073;&#1086;&#1090;&#1099;. &#1042;&#1085;&#1091;&#1090;&#1088;&#1077;&#1085;&#1085;&#1080;&#1081;&#1073;&#1072;&#1082; &#1074;&#1099;&#1087;&#1086;&#1083;&#1085;&#1077;&#1085; &#1080;&#1079; &#1089;&#1074;&#1077;&#1088;&#1093;&#1086;&#1076;&#1086;&#1083;&#1075;&#1086;&#1074;&#1077;&#1095;&#1085;&#1086;&#1081; &#1085;&#1077;&#1088;&#1078;&#1072;&#1074;&#1077;&#1102;&#1097;&#1077;&#1081; &#1089;&#1090;&#1072;&#1083;&#1080;, &#1082;&#1086;&#1090;&#1086;&#1088;&#1072;&#1103; &#1079;&#1072;&#1097;&#1080;&#1097;&#1072;&#1077;&#1090; &#1073;&#1072;&#1082; &#1086;&#1090; &#1082;&#1086;&#1088;&#1088;&#1086;&#1079;&#1080;&#1080; &#1080; &#1088;&#1078;&#1072;&#1074;&#1095;&#1080;&#1085;&#1099;. &#1043;&#1072;&#1088;&#1072;&#1085;&#1090;&#1080;&#1103; &#1085;&#1072; &#1090;&#1077;&#1095;&#1100; &#1074;&#1085;&#1091;&#1090;&#1088;&#1077;&#1085;&#1085;&#1077;&#1075;&#1086; &#1073;&#1072;&#1082;&#1072; &#8212; 65 &#1084;&#1077;&#1089;&#1103;&#1094;&#1077;&#1074;.</p><h2>&#1054;&#1089;&#1085;&#1086;&#1074;&#1085;&#1099;&#1077; &#1093;&#1072;&#1088;&#1072;&#1082;&#1090;&#1077;&#1088;&#1080;&#1089;&#1090;&#1080;&#1082;&#1080;</h2><ul><li>Digital-&#1091;&#1087;&#1088;&#1072;&#1074;&#1083;&#1077;&#1085;&#1080;&#1077; &#1080; LED-&#1076;&#1080;&#1089;&#1087;&#1083;&#1077;&#1081;</li><li>&#1042;&#1085;&#1091;&#1090;&#1088;&#1077;&#1085;&#1085;&#1080;&#1077; &#1088;&#1077;&#1079;&#1077;&#1088;&#1074;&#1091;&#1072;&#1088;&#1099; &#1080;&#1079; &#1074;&#1099;&#1089;&#1086;&#1082;&#1086;&#1082;&#1072;&#1095;&#1077;&#1089;&#1090;&#1074;&#1077;&#1085;&#1085;&#1086;&#1081; &#1085;&#1077;&#1088;&#1078;&#1072;&#1074;&#1077;&#1102;&#1097;&#1077;&#1081; &#1089;&#1090;&#1072;&#1083;&#1080; Goliath</li><li>&#1044;&#1074;&#1086;&#1081;&#1085;&#1086;&#1081; &#1085;&#1072;&#1075;&#1088;&#1077;&#1074;&#1072;&#1090;&#1077;&#1083;&#1100;&#1085;&#1099;&#1081; &#1101;&#1083;&#1077;&#1084;&#1077;&#1085;&#1090; ROYAL Cu+ &#1075;&#1072;&#1088;&#1072;&#1085;&#1090;&#1080;&#1088;&#1091;&#1077;&#1090; &#1088;&#1072;&#1074;&#1085;&#1086;&#1084;&#1077;&#1088;&#1085;&#1099;&#1081; &#1085;&#1072;&#1075;&#1088;&#1077;&#1074; &#1074;&#1086;&#1076;&#1099; &#1080; &#1074;&#1086;&#1079;&#1084;&#1086;&#1078;&#1085;&#1086;&#1089;&#1090;&#1100; &#1088;&#1077;&#1075;&#1091;&#1083;&#1080;&#1088;&#1086;&#1074;&#1072;&#1085;&#1080;&#1103; &#1084;&#1086;&#1097;&#1085;&#1086;&#1089;&#1090;&#1080; &#1085;&#1072;&#1075;&#1088;&#1077;&#1074;&#1072;</li><li>&#1057;&#1086;&#1074;&#1088;&#1077;&#1084;&#1077;&#1085;&#1085;&#1099;&#1081; &#1087;&#1077;&#1085;&#1086;&#1087;&#1086;&#1083;&#1080;&#1091;&#1088;&#1077;&#1090;&#1072;&#1085;&#1086;&#1074;&#1099;&#1081; &#1090;&#1077;&#1088;&#1084;&#1086;&#1080;&#1079;&#1086;&#1083;&#1080;&#1088;&#1091;&#1102;&#1097;&#1080;&#1081; &#1084;&#1072;&#1090;&#1077;&#1088;&#1080;&#1072;&#1083; &#1088;&#1072;&#1074;&#1085;&#1086;&#1084;&#1077;&#1088;&#1085;&#1086; &#171;&#1073;&#1077;&#1079; &#1087;&#1091;&#1089;&#1090;&#1086;&#1090;&#187; &#1088;&#1072;&#1089;&#1087;&#1088;&#1077;&#1076;&#1077;&#1083;&#1077;&#1085; &#1084;&#1077;&#1078;&#1076;&#1091; &#1074;&#1085;&#1091;&#1090;&#1088;&#1077;&#1085;&#1085;&#1080;&#1084; &#1073;&#1072;&#1082;&#1086;&#1084; &#1080; &#1082;&#1086;&#1088;&#1087;&#1091;&#1089;&#1086;&#1084;</li><li>&#1057;&#1080;&#1089;&#1090;&#1077;&#1084;&#1072; &#1073;&#1077;&#1079;&#1086;&#1087;&#1072;&#1089;&#1085;&#1086;&#1081; &#1101;&#1082;&#1089;&#1087;&#1083;&#1091;&#1072;&#1090;&#1072;&#1094;&#1080;&#1080; Security Project. &#1047;&#1072;&#1097;&#1080;&#1090;&#1072; &#1086;&#1090; &#1080;&#1079;&#1073;&#1099;&#1090;&#1086;&#1095;&#1085;&#1086;&#1075;&#1086; &#1076;&#1072;&#1074;&#1083;&#1077;&#1085;&#1080;&#1103; &#1074;&#1086;&#1076;&#1099;, &#1087;&#1088;&#1086;&#1090;&#1077;&#1095;&#1077;&#1082; &#1080; &#1087;&#1077;&#1088;&#1077;&#1075;&#1088;&#1077;&#1074;&#1072;</li><li>&#1069;&#1083;&#1077;&#1082;&#1090;&#1088;&#1086;&#1085;&#1085;&#1072;&#1103; &#1079;&#1072;&#1097;&#1080;&#1090;&#1072; &#1086;&#1090; &#1087;&#1086;&#1088;&#1072;&#1078;&#1077;&#1085;&#1080;&#1103; &#1101;&#1083;&#1077;&#1082;&#1090;&#1088;&#1080;&#1095;&#1077;&#1089;&#1082;&#1080;&#1084; &#1090;&#1086;&#1082;&#1086;&#1084; (&#1101;&#1083;&#1077;&#1082;&#1090;&#1088;&#1086;&#1085;&#1085;&#1086;&#1077; &#1059;&#1047;&#1054;)</li><li>&#1042;&#1099;&#1089;&#1086;&#1082;&#1080;&#1081; &#1082;&#1083;&#1072;&#1089;&#1089; &#1074;&#1083;&#1072;&#1075;&#1086;&#1079;&#1072;&#1097;&#1080;&#1090;&#1099; IPX4</li><li>&#1042;&#1072;&#1083;&#1100;&#1094;&#1086;&#1074;&#1072;&#1085;&#1085;&#1099;&#1077; &#1082;&#1088;&#1099;&#1096;&#1082;&#1080;</li><li>&#1048;&#1085;&#1076;&#1080;&#1082;&#1072;&#1094;&#1080;&#1103; &#1087;&#1080;&#1090;&#1072;&#1085;&#1080;&#1103;, &#1088;&#1077;&#1078;&#1080;&#1084;&#1086;&#1074; &#1085;&#1072;&#1075;&#1088;&#1077;&#1074;&#1072;</li><li>&#1047;&#1072;&#1073;&#1086;&#1090;&#1083;&#1080;&#1074;&#1099;&#1081; &#1088;&#1077;&#1078;&#1080;&#1084; iLike</li><li>&#1055;&#1091;&#1083;&#1100;&#1090; &#1044;&#1059; &#1074; &#1082;&#1086;&#1084;&#1087;&#1083;&#1077;&#1082;&#1090;&#1077;</li><li>&#1050;&#1086;&#1084;&#1087;&#1072;&#1082;&#1090;&#1085;&#1086;&#1089;&#1090;&#1100; &#1080; &#1083;&#1077;&#1075;&#1082;&#1072;&#1103; &#1091;&#1089;&#1090;&#1072;&#1085;&#1086;&#1074;&#1082;&#1072; &#1074; &#1083;&#1102;&#1073;&#1086;&#1084; &#1087;&#1086;&#1084;&#1077;&#1097;&#1077;&#1085;&#1080;&#1080;</li><li>&#1042;&#1089;&#1077; &#1085;&#1077;&#1086;&#1073;&#1093;&#1086;&#1076;&#1080;&#1084;&#1099;&#1077; &#1072;&#1082;&#1089;&#1077;&#1089;&#1089;&#1091;&#1072;&#1088;&#1099; &#1074;&#1093;&#1086;&#1076;&#1103;&#1090; &#1074; &#1082;&#1086;&#1084;&#1087;&#1083;&#1077;&#1082;&#1090;</li></ul></div> |  |  |  | 25.2 | [6 empty] | I |  | 22.7 | [11 empty] | 22.7 | [9 empty] | 493 | 1190 | [152 empty] | RWH-SI100-FS | [427 empty] | 1190*493*270 | IPX4 | 1285*555*335 | 2000/1300/700 | 100 | 220-230~/50 | 11.4
https://climatopt.ru/catalog/vodonagrevateli/nakopitelnye/nastennye/royal_clima/rwh_si30_fs/ | /upload/resize_cache/iblock/3b5/400_400_140cd750bba9870f18aada2478b24840a/2019_RC_Supremo_001.png | /upload/resize_cache/iblock/bca/400_400_140cd750bba9870f18aada2478b24840a/2019_RC_Supremo_002.png | /upload/resize_cache/iblock/2f2/400_400_140cd750bba9870f18aada2478b24840a/2019_RC_Supremo_003.png | /upload/resize_cache/iblock/23d/400_400_140cd750bba9870f18aada2478b24840a/2019_RC_Supremo_004.png | /upload/resize_cache/iblock/a27/400_400_140cd750bba9870f18aada2478b24840a/2019_RC_Supremo_005.png | /upload/resize_cache/iblock/7a7/400_400_140cd750bba9870f18aada2478b24840a/2019_RC_Supremo_006.png |  |  |  |  | Плоский водонагреватель Royal Clima RWH-SI30-FS | 12875 | 33086 |  | https://climatopt.ru/404.php | Серия SUPREMO Inox — современное управление, высокаянадежность и быстрый нагрев воды. SUPREMO Inox обладаетсовременным сверхточным DIGITAL-управлением и LED-дисплеем с индикацией основных режимов работы. Внутреннийбак выполнен из сверходолговечной нержавеющей стали, которая защищает бак от коррозии и ржавчины. Гарантия на течь внутреннего бака — 65 месяцев. Основные характеристики Digital-управление и LED-дисплей Внутренние резервуары из высококачественной нержавеющей стали Goliath Двойной нагревательный элемент ROYAL Cu+ гарантирует равномерный нагрев воды и возможность регулирования мощности нагрева Современный пенополиуретановый термоизолирующий материал равномерно «без пустот» распределен между внутренним баком и корпусом Система безопасной эксплуатации Security Project. Защита от избыточного давления воды, протечек и перегрева Электронная защита от поражения электрическим током (электронное УЗО) Высокий класс влагозащиты IPX4 Вальцованные крышки Индикация питания, режимов нагрева Заботливый режим iLike Пульт ДУ в комплекте Компактность и легкая установка в любом помещении Все необходимые аксессуары входят в комплект | <div class="detail_text"><p>&#1057;&#1077;&#1088;&#1080;&#1103; SUPREMO Inox &#8212; &#1089;&#1086;&#1074;&#1088;&#1077;&#1084;&#1077;&#1085;&#1085;&#1086;&#1077; &#1091;&#1087;&#1088;&#1072;&#1074;&#1083;&#1077;&#1085;&#1080;&#1077;, &#1074;&#1099;&#1089;&#1086;&#1082;&#1072;&#1103;&#1085;&#1072;&#1076;&#1077;&#1078;&#1085;&#1086;&#1089;&#1090;&#1100; &#1080; &#1073;&#1099;&#1089;&#1090;&#1088;&#1099;&#1081; &#1085;&#1072;&#1075;&#1088;&#1077;&#1074; &#1074;&#1086;&#1076;&#1099;. SUPREMO Inox &#1086;&#1073;&#1083;&#1072;&#1076;&#1072;&#1077;&#1090;&#1089;&#1086;&#1074;&#1088;&#1077;&#1084;&#1077;&#1085;&#1085;&#1099;&#1084; &#1089;&#1074;&#1077;&#1088;&#1093;&#1090;&#1086;&#1095;&#1085;&#1099;&#1084; DIGITAL-&#1091;&#1087;&#1088;&#1072;&#1074;&#1083;&#1077;&#1085;&#1080;&#1077;&#1084; &#1080; LED-&#1076;&#1080;&#1089;&#1087;&#1083;&#1077;&#1077;&#1084; &#1089; &#1080;&#1085;&#1076;&#1080;&#1082;&#1072;&#1094;&#1080;&#1077;&#1081; &#1086;&#1089;&#1085;&#1086;&#1074;&#1085;&#1099;&#1093; &#1088;&#1077;&#1078;&#1080;&#1084;&#1086;&#1074; &#1088;&#1072;&#1073;&#1086;&#1090;&#1099;. &#1042;&#1085;&#1091;&#1090;&#1088;&#1077;&#1085;&#1085;&#1080;&#1081;&#1073;&#1072;&#1082; &#1074;&#1099;&#1087;&#1086;&#1083;&#1085;&#1077;&#1085; &#1080;&#1079; &#1089;&#1074;&#1077;&#1088;&#1093;&#1086;&#1076;&#1086;&#1083;&#1075;&#1086;&#1074;&#1077;&#1095;&#1085;&#1086;&#1081; &#1085;&#1077;&#1088;&#1078;&#1072;&#1074;&#1077;&#1102;&#1097;&#1077;&#1081; &#1089;&#1090;&#1072;&#1083;&#1080;, &#1082;&#1086;&#1090;&#1086;&#1088;&#1072;&#1103; &#1079;&#1072;&#1097;&#1080;&#1097;&#1072;&#1077;&#1090; &#1073;&#1072;&#1082; &#1086;&#1090; &#1082;&#1086;&#1088;&#1088;&#1086;&#1079;&#1080;&#1080; &#1080; &#1088;&#1078;&#1072;&#1074;&#1095;&#1080;&#1085;&#1099;. &#1043;&#1072;&#1088;&#1072;&#1085;&#1090;&#1080;&#1103; &#1085;&#1072; &#1090;&#1077;&#1095;&#1100; &#1074;&#1085;&#1091;&#1090;&#1088;&#1077;&#1085;&#1085;&#1077;&#1075;&#1086; &#1073;&#1072;&#1082;&#1072; &#8212; 65 &#1084;&#1077;&#1089;&#1103;&#1094;&#1077;&#1074;.</p><h2>&#1054;&#1089;&#1085;&#1086;&#1074;&#1085;&#1099;&#1077; &#1093;&#1072;&#1088;&#1072;&#1082;&#1090;&#1077;&#1088;&#1080;&#1089;&#1090;&#1080;&#1082;&#1080;</h2><ul><li>Digital-&#1091;&#1087;&#1088;&#1072;&#1074;&#1083;&#1077;&#1085;&#1080;&#1077; &#1080; LED-&#1076;&#1080;&#1089;&#1087;&#1083;&#1077;&#1081;</li><li>&#1042;&#1085;&#1091;&#1090;&#1088;&#1077;&#1085;&#1085;&#1080;&#1077; &#1088;&#1077;&#1079;&#1077;&#1088;&#1074;&#1091;&#1072;&#1088;&#1099; &#1080;&#1079; &#1074;&#1099;&#1089;&#1086;&#1082;&#1086;&#1082;&#1072;&#1095;&#1077;&#1089;&#1090;&#1074;&#1077;&#1085;&#1085;&#1086;&#1081; &#1085;&#1077;&#1088;&#1078;&#1072;&#1074;&#1077;&#1102;&#1097;&#1077;&#1081; &#1089;&#1090;&#1072;&#1083;&#1080; Goliath</li><li>&#1044;&#1074;&#1086;&#1081;&#1085;&#1086;&#1081; &#1085;&#1072;&#1075;&#1088;&#1077;&#1074;&#1072;&#1090;&#1077;&#1083;&#1100;&#1085;&#1099;&#1081; &#1101;&#1083;&#1077;&#1084;&#1077;&#1085;&#1090; ROYAL Cu+ &#1075;&#1072;&#1088;&#1072;&#1085;&#1090;&#1080;&#1088;&#1091;&#1077;&#1090; &#1088;&#1072;&#1074;&#1085;&#1086;&#1084;&#1077;&#1088;&#1085;&#1099;&#1081; &#1085;&#1072;&#1075;&#1088;&#1077;&#1074; &#1074;&#1086;&#1076;&#1099; &#1080; &#1074;&#1086;&#1079;&#1084;&#1086;&#1078;&#1085;&#1086;&#1089;&#1090;&#1100; &#1088;&#1077;&#1075;&#1091;&#1083;&#1080;&#1088;&#1086;&#1074;&#1072;&#1085;&#1080;&#1103; &#1084;&#1086;&#1097;&#1085;&#1086;&#1089;&#1090;&#1080; &#1085;&#1072;&#1075;&#1088;&#1077;&#1074;&#1072;</li><li>&#1057;&#1086;&#1074;&#1088;&#1077;&#1084;&#1077;&#1085;&#1085;&#1099;&#1081; &#1087;&#1077;&#1085;&#1086;&#1087;&#1086;&#1083;&#1080;&#1091;&#1088;&#1077;&#1090;&#1072;&#1085;&#1086;&#1074;&#1099;&#1081; &#1090;&#1077;&#1088;&#1084;&#1086;&#1080;&#1079;&#1086;&#1083;&#1080;&#1088;&#1091;&#1102;&#1097;&#1080;&#1081; &#1084;&#1072;&#1090;&#1077;&#1088;&#1080;&#1072;&#1083; &#1088;&#1072;&#1074;&#1085;&#1086;&#1084;&#1077;&#1088;&#1085;&#1086; &#171;&#1073;&#1077;&#1079; &#1087;&#1091;&#1089;&#1090;&#1086;&#1090;&#187; &#1088;&#1072;&#1089;&#1087;&#1088;&#1077;&#1076;&#1077;&#1083;&#1077;&#1085; &#1084;&#1077;&#1078;&#1076;&#1091; &#1074;&#1085;&#1091;&#1090;&#1088;&#1077;&#1085;&#1085;&#1080;&#1084; &#1073;&#1072;&#1082;&#1086;&#1084; &#1080; &#1082;&#1086;&#1088;&#1087;&#1091;&#1089;&#1086;&#1084;</li><li>&#1057;&#1080;&#1089;&#1090;&#1077;&#1084;&#1072; &#1073;&#1077;&#1079;&#1086;&#1087;&#1072;&#1089;&#1085;&#1086;&#1081; &#1101;&#1082;&#1089;&#1087;&#1083;&#1091;&#1072;&#1090;&#1072;&#1094;&#1080;&#1080; Security Project. &#1047;&#1072;&#1097;&#1080;&#1090;&#1072; &#1086;&#1090; &#1080;&#1079;&#1073;&#1099;&#1090;&#1086;&#1095;&#1085;&#1086;&#1075;&#1086; &#1076;&#1072;&#1074;&#1083;&#1077;&#1085;&#1080;&#1103; &#1074;&#1086;&#1076;&#1099;, &#1087;&#1088;&#1086;&#1090;&#1077;&#1095;&#1077;&#1082; &#1080; &#1087;&#1077;&#1088;&#1077;&#1075;&#1088;&#1077;&#1074;&#1072;</li><li>&#1069;&#1083;&#1077;&#1082;&#1090;&#1088;&#1086;&#1085;&#1085;&#1072;&#1103; &#1079;&#1072;&#1097;&#1080;&#1090;&#1072; &#1086;&#1090; &#1087;&#1086;&#1088;&#1072;&#1078;&#1077;&#1085;&#1080;&#1103; &#1101;&#1083;&#1077;&#1082;&#1090;&#1088;&#1080;&#1095;&#1077;&#1089;&#1082;&#1080;&#1084; &#1090;&#1086;&#1082;&#1086;&#1084; (&#1101;&#1083;&#1077;&#1082;&#1090;&#1088;&#1086;&#1085;&#1085;&#1086;&#1077; &#1059;&#1047;&#1054;)</li><li>&#1042;&#1099;&#1089;&#1086;&#1082;&#1080;&#1081; &#1082;&#1083;&#1072;&#1089;&#1089; &#1074;&#1083;&#1072;&#1075;&#1086;&#1079;&#1072;&#1097;&#1080;&#1090;&#1099; IPX4</li><li>&#1042;&#1072;&#1083;&#1100;&#1094;&#1086;&#1074;&#1072;&#1085;&#1085;&#1099;&#1077; &#1082;&#1088;&#1099;&#1096;&#1082;&#1080;</li><li>&#1048;&#1085;&#1076;&#1080;&#1082;&#1072;&#1094;&#1080;&#1103; &#1087;&#1080;&#1090;&#1072;&#1085;&#1080;&#1103;, &#1088;&#1077;&#1078;&#1080;&#1084;&#1086;&#1074; &#1085;&#1072;&#1075;&#1088;&#1077;&#1074;&#1072;</li><li>&#1047;&#1072;&#1073;&#1086;&#1090;&#1083;&#1080;&#1074;&#1099;&#1081; &#1088;&#1077;&#1078;&#1080;&#1084; iLike</li><li>&#1055;&#1091;&#1083;&#1100;&#1090; &#1044;&#1059; &#1074; &#1082;&#1086;&#1084;&#1087;&#1083;&#1077;&#1082;&#1090;&#1077;</li><li>&#1050;&#1086;&#1084;&#1087;&#1072;&#1082;&#1090;&#1085;&#1086;&#1089;&#1090;&#1100; &#1080; &#1083;&#1077;&#1075;&#1082;&#1072;&#1103; &#1091;&#1089;&#1090;&#1072;&#1085;&#1086;&#1074;&#1082;&#1072; &#1074; &#1083;&#1102;&#1073;&#1086;&#1084; &#1087;&#1086;&#1084;&#1077;&#1097;&#1077;&#1085;&#1080;&#1080;</li><li>&#1042;&#1089;&#1077; &#1085;&#1077;&#1086;&#1073;&#1093;&#1086;&#1076;&#1080;&#1084;&#1099;&#1077; &#1072;&#1082;&#1089;&#1077;&#1089;&#1089;&#1091;&#1072;&#1088;&#1099; &#1074;&#1093;&#1086;&#1076;&#1103;&#1090; &#1074; &#1082;&#1086;&#1084;&#1087;&#1083;&#1077;&#1082;&#1090;</li></ul></div> |  |  |  | 11.4 | [6 empty] | I |  | 10 | [21 empty] | 435 | 550 | [152 empty] | RWH-SI30-FS | [427 empty] | 550*435*238 | IPX4 | 635*490*300 | 2000/1300/700 | 30 | 220-230~/50 | 11.4
https://climatopt.ru/catalog/vodonagrevateli/nakopitelnye/nastennye/royal_clima/rwh_si50_fs/ | /upload/resize_cache/iblock/41c/400_400_140cd750bba9870f18aada2478b24840a/2019_RC_Supremo_001.png | /upload/resize_cache/iblock/fc8/400_400_140cd750bba9870f18aada2478b24840a/2019_RC_Supremo_002.png | /upload/resize_cache/iblock/43b/400_400_140cd750bba9870f18aada2478b24840a/2019_RC_Supremo_003.png | /upload/resize_cache/iblock/24e/400_400_140cd750bba9870f18aada2478b24840a/2019_RC_Supremo_004.png | /upload/resize_cache/iblock/7a9/400_400_140cd750bba9870f18aada2478b24840a/2019_RC_Supremo_005.png | /upload/resize_cache/iblock/b62/400_400_140cd750bba9870f18aada2478b24840a/2019_RC_Supremo_006.png |  |  |  |  | Плоский водонагреватель Royal Clima RWH-SI50-FS | 14367 | 33087 |  | https://climatopt.ru/404.php | Серия SUPREMO Inox — современное управление, высокаянадежность и быстрый нагрев воды. SUPREMO Inox обладаетсовременным сверхточным DIGITAL-управлением и LED-дисплеем с индикацией основных режимов работы. Внутреннийбак выполнен из сверходолговечной нержавеющей стали, которая защищает бак от коррозии и ржавчины. Гарантия на течь внутреннего бака — 65 месяцев. Основные характеристики Digital-управление и LED-дисплей Внутренние резервуары из высококачественной нержавеющей стали Goliath Двойной нагревательный элемент ROYAL Cu+ гарантирует равномерный нагрев воды и возможность регулирования мощности нагрева Современный пенополиуретановый термоизолирующий материал равномерно «без пустот» распределен между внутренним баком и корпусом Система безопасной эксплуатации Security Project. Защита от избыточного давления воды, протечек и перегрева Электронная защита от поражения электрическим током (электронное УЗО) Высокий класс влагозащиты IPX4 Вальцованные крышки Индикация питания, режимов нагрева Заботливый режим iLike Пульт ДУ в комплекте Компактность и легкая установка в любом помещении Все необходимые аксессуары входят в комплект | <div class="detail_text"><p>&#1057;&#1077;&#1088;&#1080;&#1103; SUPREMO Inox &#8212; &#1089;&#1086;&#1074;&#1088;&#1077;&#1084;&#1077;&#1085;&#1085;&#1086;&#1077; &#1091;&#1087;&#1088;&#1072;&#1074;&#1083;&#1077;&#1085;&#1080;&#1077;, &#1074;&#1099;&#1089;&#1086;&#1082;&#1072;&#1103;&#1085;&#1072;&#1076;&#1077;&#1078;&#1085;&#1086;&#1089;&#1090;&#1100; &#1080; &#1073;&#1099;&#1089;&#1090;&#1088;&#1099;&#1081; &#1085;&#1072;&#1075;&#1088;&#1077;&#1074; &#1074;&#1086;&#1076;&#1099;. SUPREMO Inox &#1086;&#1073;&#1083;&#1072;&#1076;&#1072;&#1077;&#1090;&#1089;&#1086;&#1074;&#1088;&#1077;&#1084;&#1077;&#1085;&#1085;&#1099;&#1084; &#1089;&#1074;&#1077;&#1088;&#1093;&#1090;&#1086;&#1095;&#1085;&#1099;&#1084; DIGITAL-&#1091;&#1087;&#1088;&#1072;&#1074;&#1083;&#1077;&#1085;&#1080;&#1077;&#1084; &#1080; LED-&#1076;&#1080;&#1089;&#1087;&#1083;&#1077;&#1077;&#1084; &#1089; &#1080;&#1085;&#1076;&#1080;&#1082;&#1072;&#1094;&#1080;&#1077;&#1081; &#1086;&#1089;&#1085;&#1086;&#1074;&#1085;&#1099;&#1093; &#1088;&#1077;&#1078;&#1080;&#1084;&#1086;&#1074; &#1088;&#1072;&#1073;&#1086;&#1090;&#1099;. &#1042;&#1085;&#1091;&#1090;&#1088;&#1077;&#1085;&#1085;&#1080;&#1081;&#1073;&#1072;&#1082; &#1074;&#1099;&#1087;&#1086;&#1083;&#1085;&#1077;&#1085; &#1080;&#1079; &#1089;&#1074;&#1077;&#1088;&#1093;&#1086;&#1076;&#1086;&#1083;&#1075;&#1086;&#1074;&#1077;&#1095;&#1085;&#1086;&#1081; &#1085;&#1077;&#1088;&#1078;&#1072;&#1074;&#1077;&#1102;&#1097;&#1077;&#1081; &#1089;&#1090;&#1072;&#1083;&#1080;, &#1082;&#1086;&#1090;&#1086;&#1088;&#1072;&#1103; &#1079;&#1072;&#1097;&#1080;&#1097;&#1072;&#1077;&#1090; &#1073;&#1072;&#1082; &#1086;&#1090; &#1082;&#1086;&#1088;&#1088;&#1086;&#1079;&#1080;&#1080; &#1080; &#1088;&#1078;&#1072;&#1074;&#1095;&#1080;&#1085;&#1099;. &#1043;&#1072;&#1088;&#1072;&#1085;&#1090;&#1080;&#1103; &#1085;&#1072; &#1090;&#1077;&#1095;&#1100; &#1074;&#1085;&#1091;&#1090;&#1088;&#1077;&#1085;&#1085;&#1077;&#1075;&#1086; &#1073;&#1072;&#1082;&#1072; &#8212; 65 &#1084;&#1077;&#1089;&#1103;&#1094;&#1077;&#1074;.</p><h2>&#1054;&#1089;&#1085;&#1086;&#1074;&#1085;&#1099;&#1077; &#1093;&#1072;&#1088;&#1072;&#1082;&#1090;&#1077;&#1088;&#1080;&#1089;&#1090;&#1080;&#1082;&#1080;</h2><ul><li>Digital-&#1091;&#1087;&#1088;&#1072;&#1074;&#1083;&#1077;&#1085;&#1080;&#1077; &#1080; LED-&#1076;&#1080;&#1089;&#1087;&#1083;&#1077;&#1081;</li><li>&#1042;&#1085;&#1091;&#1090;&#1088;&#1077;&#1085;&#1085;&#1080;&#1077; &#1088;&#1077;&#1079;&#1077;&#1088;&#1074;&#1091;&#1072;&#1088;&#1099; &#1080;&#1079; &#1074;&#1099;&#1089;&#1086;&#1082;&#1086;&#1082;&#1072;&#1095;&#1077;&#1089;&#1090;&#1074;&#1077;&#1085;&#1085;&#1086;&#1081; &#1085;&#1077;&#1088;&#1078;&#1072;&#1074;&#1077;&#1102;&#1097;&#1077;&#1081; &#1089;&#1090;&#1072;&#1083;&#1080; Goliath</li><li>&#1044;&#1074;&#1086;&#1081;&#1085;&#1086;&#1081; &#1085;&#1072;&#1075;&#1088;&#1077;&#1074;&#1072;&#1090;&#1077;&#1083;&#1100;&#1085;&#1099;&#1081; &#1101;&#1083;&#1077;&#1084;&#1077;&#1085;&#1090; ROYAL Cu+ &#1075;&#1072;&#1088;&#1072;&#1085;&#1090;&#1080;&#1088;&#1091;&#1077;&#1090; &#1088;&#1072;&#1074;&#1085;&#1086;&#1084;&#1077;&#1088;&#1085;&#1099;&#1081; &#1085;&#1072;&#1075;&#1088;&#1077;&#1074; &#1074;&#1086;&#1076;&#1099; &#1080; &#1074;&#1086;&#1079;&#1084;&#1086;&#1078;&#1085;&#1086;&#1089;&#1090;&#1100; &#1088;&#1077;&#1075;&#1091;&#1083;&#1080;&#1088;&#1086;&#1074;&#1072;&#1085;&#1080;&#1103; &#1084;&#1086;&#1097;&#1085;&#1086;&#1089;&#1090;&#1080; &#1085;&#1072;&#1075;&#1088;&#1077;&#1074;&#1072;</li><li>&#1057;&#1086;&#1074;&#1088;&#1077;&#1084;&#1077;&#1085;&#1085;&#1099;&#1081; &#1087;&#1077;&#1085;&#1086;&#1087;&#1086;&#1083;&#1080;&#1091;&#1088;&#1077;&#1090;&#1072;&#1085;&#1086;&#1074;&#1099;&#1081; &#1090;&#1077;&#1088;&#1084;&#1086;&#1080;&#1079;&#1086;&#1083;&#1080;&#1088;&#1091;&#1102;&#1097;&#1080;&#1081; &#1084;&#1072;&#1090;&#1077;&#1088;&#1080;&#1072;&#1083; &#1088;&#1072;&#1074;&#1085;&#1086;&#1084;&#1077;&#1088;&#1085;&#1086; &#171;&#1073;&#1077;&#1079; &#1087;&#1091;&#1089;&#1090;&#1086;&#1090;&#187; &#1088;&#1072;&#1089;&#1087;&#1088;&#1077;&#1076;&#1077;&#1083;&#1077;&#1085; &#1084;&#1077;&#1078;&#1076;&#1091; &#1074;&#1085;&#1091;&#1090;&#1088;&#1077;&#1085;&#1085;&#1080;&#1084; &#1073;&#1072;&#1082;&#1086;&#1084; &#1080; &#1082;&#1086;&#1088;&#1087;&#1091;&#1089;&#1086;&#1084;</li><li>&#1057;&#1080;&#1089;&#1090;&#1077;&#1084;&#1072; &#1073;&#1077;&#1079;&#1086;&#1087;&#1072;&#1089;&#1085;&#1086;&#1081; &#1101;&#1082;&#1089;&#1087;&#1083;&#1091;&#1072;&#1090;&#1072;&#1094;&#1080;&#1080; Security Project. &#1047;&#1072;&#1097;&#1080;&#1090;&#1072; &#1086;&#1090; &#1080;&#1079;&#1073;&#1099;&#1090;&#1086;&#1095;&#1085;&#1086;&#1075;&#1086; &#1076;&#1072;&#1074;&#1083;&#1077;&#1085;&#1080;&#1103; &#1074;&#1086;&#1076;&#1099;, &#1087;&#1088;&#1086;&#1090;&#1077;&#1095;&#1077;&#1082; &#1080; &#1087;&#1077;&#1088;&#1077;&#1075;&#1088;&#1077;&#1074;&#1072;</li><li>&#1069;&#1083;&#1077;&#1082;&#1090;&#1088;&#1086;&#1085;&#1085;&#1072;&#1103; &#1079;&#1072;&#1097;&#1080;&#1090;&#1072; &#1086;&#1090; &#1087;&#1086;&#1088;&#1072;&#1078;&#1077;&#1085;&#1080;&#1103; &#1101;&#1083;&#1077;&#1082;&#1090;&#1088;&#1080;&#1095;&#1077;&#1089;&#1082;&#1080;&#1084; &#1090;&#1086;&#1082;&#1086;&#1084; (&#1101;&#1083;&#1077;&#1082;&#1090;&#1088;&#1086;&#1085;&#1085;&#1086;&#1077; &#1059;&#1047;&#1054;)</li><li>&#1042;&#1099;&#1089;&#1086;&#1082;&#1080;&#1081; &#1082;&#1083;&#1072;&#1089;&#1089; &#1074;&#1083;&#1072;&#1075;&#1086;&#1079;&#1072;&#1097;&#1080;&#1090;&#1099; IPX4</li><li>&#1042;&#1072;&#1083;&#1100;&#1094;&#1086;&#1074;&#1072;&#1085;&#1085;&#1099;&#1077; &#1082;&#1088;&#1099;&#1096;&#1082;&#1080;</li><li>&#1048;&#1085;&#1076;&#1080;&#1082;&#1072;&#1094;&#1080;&#1103; &#1087;&#1080;&#1090;&#1072;&#1085;&#1080;&#1103;, &#1088;&#1077;&#1078;&#1080;&#1084;&#1086;&#1074; &#1085;&#1072;&#1075;&#1088;&#1077;&#1074;&#1072;</li><li>&#1047;&#1072;&#1073;&#1086;&#1090;&#1083;&#1080;&#1074;&#1099;&#1081; &#1088;&#1077;&#1078;&#1080;&#1084; iLike</li><li>&#1055;&#1091;&#1083;&#1100;&#1090; &#1044;&#1059; &#1074; &#1082;&#1086;&#1084;&#1087;&#1083;&#1077;&#1082;&#1090;&#1077;</li><li>&#1050;&#1086;&#1084;&#1087;&#1072;&#1082;&#1090;&#1085;&#1086;&#1089;&#1090;&#1100; &#1080; &#1083;&#1077;&#1075;&#1082;&#1072;&#1103; &#1091;&#1089;&#1090;&#1072;&#1085;&#1086;&#1074;&#1082;&#1072; &#1074; &#1083;&#1102;&#1073;&#1086;&#1084; &#1087;&#1086;&#1084;&#1077;&#1097;&#1077;&#1085;&#1080;&#1080;</li><li>&#1042;&#1089;&#1077; &#1085;&#1077;&#1086;&#1073;&#1093;&#1086;&#1076;&#1080;&#1084;&#1099;&#1077; &#1072;&#1082;&#1089;&#1077;&#1089;&#1089;&#1091;&#1072;&#1088;&#1099; &#1074;&#1093;&#1086;&#1076;&#1103;&#1090; &#1074; &#1082;&#1086;&#1084;&#1087;&#1083;&#1077;&#1082;&#1090;</li></ul></div> |  |  |  | 15.8 | [6 empty] | I |  | 14.2 | [11 empty] | 14.2 | [9 empty] | 435 | 855 | [152 empty] | RWH-SI50-FS | [427 empty] | 855*435*238 | IPX4 | 930*490*300 | 2000/1300/700 | 50 | 220-230~/50 | 11.4
https://climatopt.ru/catalog/vodonagrevateli/nakopitelnye/nastennye/royal_clima/rwh_si80_fs/ | /upload/resize_cache/iblock/da6/400_400_140cd750bba9870f18aada2478b24840a/2019_RC_Supremo_001.png | /upload/resize_cache/iblock/c00/400_400_140cd750bba9870f18aada2478b24840a/2019_RC_Supremo_002.png | /upload/resize_cache/iblock/bdf/400_400_140cd750bba9870f18aada2478b24840a/2019_RC_Supremo_003.png | /upload/resize_cache/iblock/b56/400_400_140cd750bba9870f18aada2478b24840a/2019_RC_Supremo_004.png | /upload/resize_cache/iblock/809/400_400_140cd750bba9870f18aada2478b24840a/2019_RC_Supremo_005.png | /upload/resize_cache/iblock/764/400_400_140cd750bba9870f18aada2478b24840a/2019_RC_Supremo_006.png |  |  |  |  | Плоский водонагреватель Royal Clima RWH-SI80-FS | 18854 | 33088 |  | https://climatopt.ru/404.php | Серия SUPREMO Inox — современное управление, высокаянадежность и быстрый нагрев воды. SUPREMO Inox обладаетсовременным сверхточным DIGITAL-управлением и LED-дисплеем с индикацией основных режимов работы. Внутреннийбак выполнен из сверходолговечной нержавеющей стали, которая защищает бак от коррозии и ржавчины. Гарантия на течь внутреннего бака — 65 месяцев. Основные характеристики Digital-управление и LED-дисплей Внутренние резервуары из высококачественной нержавеющей стали Goliath Двойной нагревательный элемент ROYAL Cu+ гарантирует равномерный нагрев воды и возможность регулирования мощности нагрева Современный пенополиуретановый термоизолирующий материал равномерно «без пустот» распределен между внутренним баком и корпусом Система безопасной эксплуатации Security Project. Защита от избыточного давления воды, протечек и перегрева Электронная защита от поражения электрическим током (электронное УЗО) Высокий класс влагозащиты IPX4 Вальцованные крышки Индикация питания, режимов нагрева Заботливый режим iLike Пульт ДУ в комплекте Компактность и легкая установка в любом помещении Все необходимые аксессуары входят в комплект | <div class="detail_text"><p>&#1057;&#1077;&#1088;&#1080;&#1103; SUPREMO Inox &#8212; &#1089;&#1086;&#1074;&#1088;&#1077;&#1084;&#1077;&#1085;&#1085;&#1086;&#1077; &#1091;&#1087;&#1088;&#1072;&#1074;&#1083;&#1077;&#1085;&#1080;&#1077;, &#1074;&#1099;&#1089;&#1086;&#1082;&#1072;&#1103;&#1085;&#1072;&#1076;&#1077;&#1078;&#1085;&#1086;&#1089;&#1090;&#1100; &#1080; &#1073;&#1099;&#1089;&#1090;&#1088;&#1099;&#1081; &#1085;&#1072;&#1075;&#1088;&#1077;&#1074; &#1074;&#1086;&#1076;&#1099;. SUPREMO Inox &#1086;&#1073;&#1083;&#1072;&#1076;&#1072;&#1077;&#1090;&#1089;&#1086;&#1074;&#1088;&#1077;&#1084;&#1077;&#1085;&#1085;&#1099;&#1084; &#1089;&#1074;&#1077;&#1088;&#1093;&#1090;&#1086;&#1095;&#1085;&#1099;&#1084; DIGITAL-&#1091;&#1087;&#1088;&#1072;&#1074;&#1083;&#1077;&#1085;&#1080;&#1077;&#1084; &#1080; LED-&#1076;&#1080;&#1089;&#1087;&#1083;&#1077;&#1077;&#1084; &#1089; &#1080;&#1085;&#1076;&#1080;&#1082;&#1072;&#1094;&#1080;&#1077;&#1081; &#1086;&#1089;&#1085;&#1086;&#1074;&#1085;&#1099;&#1093; &#1088;&#1077;&#1078;&#1080;&#1084;&#1086;&#1074; &#1088;&#1072;&#1073;&#1086;&#1090;&#1099;. &#1042;&#1085;&#1091;&#1090;&#1088;&#1077;&#1085;&#1085;&#1080;&#1081;&#1073;&#1072;&#1082; &#1074;&#1099;&#1087;&#1086;&#1083;&#1085;&#1077;&#1085; &#1080;&#1079; &#1089;&#1074;&#1077;&#1088;&#1093;&#1086;&#1076;&#1086;&#1083;&#1075;&#1086;&#1074;&#1077;&#1095;&#1085;&#1086;&#1081; &#1085;&#1077;&#1088;&#1078;&#1072;&#1074;&#1077;&#1102;&#1097;&#1077;&#1081; &#1089;&#1090;&#1072;&#1083;&#1080;, &#1082;&#1086;&#1090;&#1086;&#1088;&#1072;&#1103; &#1079;&#1072;&#1097;&#1080;&#1097;&#1072;&#1077;&#1090; &#1073;&#1072;&#1082; &#1086;&#1090; &#1082;&#1086;&#1088;&#1088;&#1086;&#1079;&#1080;&#1080; &#1080; &#1088;&#1078;&#1072;&#1074;&#1095;&#1080;&#1085;&#1099;. &#1043;&#1072;&#1088;&#1072;&#1085;&#1090;&#1080;&#1103; &#1085;&#1072; &#1090;&#1077;&#1095;&#1100; &#1074;&#1085;&#1091;&#1090;&#1088;&#1077;&#1085;&#1085;&#1077;&#1075;&#1086; &#1073;&#1072;&#1082;&#1072; &#8212; 65 &#1084;&#1077;&#1089;&#1103;&#1094;&#1077;&#1074;.</p><h2>&#1054;&#1089;&#1085;&#1086;&#1074;&#1085;&#1099;&#1077; &#1093;&#1072;&#1088;&#1072;&#1082;&#1090;&#1077;&#1088;&#1080;&#1089;&#1090;&#1080;&#1082;&#1080;</h2><ul><li>Digital-&#1091;&#1087;&#1088;&#1072;&#1074;&#1083;&#1077;&#1085;&#1080;&#1077; &#1080; LED-&#1076;&#1080;&#1089;&#1087;&#1083;&#1077;&#1081;</li><li>&#1042;&#1085;&#1091;&#1090;&#1088;&#1077;&#1085;&#1085;&#1080;&#1077; &#1088;&#1077;&#1079;&#1077;&#1088;&#1074;&#1091;&#1072;&#1088;&#1099; &#1080;&#1079; &#1074;&#1099;&#1089;&#1086;&#1082;&#1086;&#1082;&#1072;&#1095;&#1077;&#1089;&#1090;&#1074;&#1077;&#1085;&#1085;&#1086;&#1081; &#1085;&#1077;&#1088;&#1078;&#1072;&#1074;&#1077;&#1102;&#1097;&#1077;&#1081; &#1089;&#1090;&#1072;&#1083;&#1080; Goliath</li><li>&#1044;&#1074;&#1086;&#1081;&#1085;&#1086;&#1081; &#1085;&#1072;&#1075;&#1088;&#1077;&#1074;&#1072;&#1090;&#1077;&#1083;&#1100;&#1085;&#1099;&#1081; &#1101;&#1083;&#1077;&#1084;&#1077;&#1085;&#1090; ROYAL Cu+ &#1075;&#1072;&#1088;&#1072;&#1085;&#1090;&#1080;&#1088;&#1091;&#1077;&#1090; &#1088;&#1072;&#1074;&#1085;&#1086;&#1084;&#1077;&#1088;&#1085;&#1099;&#1081; &#1085;&#1072;&#1075;&#1088;&#1077;&#1074; &#1074;&#1086;&#1076;&#1099; &#1080; &#1074;&#1086;&#1079;&#1084;&#1086;&#1078;&#1085;&#1086;&#1089;&#1090;&#1100; &#1088;&#1077;&#1075;&#1091;&#1083;&#1080;&#1088;&#1086;&#1074;&#1072;&#1085;&#1080;&#1103; &#1084;&#1086;&#1097;&#1085;&#1086;&#1089;&#1090;&#1080; &#1085;&#1072;&#1075;&#1088;&#1077;&#1074;&#1072;</li><li>&#1057;&#1086;&#1074;&#1088;&#1077;&#1084;&#1077;&#1085;&#1085;&#1099;&#1081; &#1087;&#1077;&#1085;&#1086;&#1087;&#1086;&#1083;&#1080;&#1091;&#1088;&#1077;&#1090;&#1072;&#1085;&#1086;&#1074;&#1099;&#1081; &#1090;&#1077;&#1088;&#1084;&#1086;&#1080;&#1079;&#1086;&#1083;&#1080;&#1088;&#1091;&#1102;&#1097;&#1080;&#1081; &#1084;&#1072;&#1090;&#1077;&#1088;&#1080;&#1072;&#1083; &#1088;&#1072;&#1074;&#1085;&#1086;&#1084;&#1077;&#1088;&#1085;&#1086; &#171;&#1073;&#1077;&#1079; &#1087;&#1091;&#1089;&#1090;&#1086;&#1090;&#187; &#1088;&#1072;&#1089;&#1087;&#1088;&#1077;&#1076;&#1077;&#1083;&#1077;&#1085; &#1084;&#1077;&#1078;&#1076;&#1091; &#1074;&#1085;&#1091;&#1090;&#1088;&#1077;&#1085;&#1085;&#1080;&#1084; &#1073;&#1072;&#1082;&#1086;&#1084; &#1080; &#1082;&#1086;&#1088;&#1087;&#1091;&#1089;&#1086;&#1084;</li><li>&#1057;&#1080;&#1089;&#1090;&#1077;&#1084;&#1072; &#1073;&#1077;&#1079;&#1086;&#1087;&#1072;&#1089;&#1085;&#1086;&#1081; &#1101;&#1082;&#1089;&#1087;&#1083;&#1091;&#1072;&#1090;&#1072;&#1094;&#1080;&#1080; Security Project. &#1047;&#1072;&#1097;&#1080;&#1090;&#1072; &#1086;&#1090; &#1080;&#1079;&#1073;&#1099;&#1090;&#1086;&#1095;&#1085;&#1086;&#1075;&#1086; &#1076;&#1072;&#1074;&#1083;&#1077;&#1085;&#1080;&#1103; &#1074;&#1086;&#1076;&#1099;, &#1087;&#1088;&#1086;&#1090;&#1077;&#1095;&#1077;&#1082; &#1080; &#1087;&#1077;&#1088;&#1077;&#1075;&#1088;&#1077;&#1074;&#1072;</li><li>&#1069;&#1083;&#1077;&#1082;&#1090;&#1088;&#1086;&#1085;&#1085;&#1072;&#1103; &#1079;&#1072;&#1097;&#1080;&#1090;&#1072; &#1086;&#1090; &#1087;&#1086;&#1088;&#1072;&#1078;&#1077;&#1085;&#1080;&#1103; &#1101;&#1083;&#1077;&#1082;&#1090;&#1088;&#1080;&#1095;&#1077;&#1089;&#1082;&#1080;&#1084; &#1090;&#1086;&#1082;&#1086;&#1084; (&#1101;&#1083;&#1077;&#1082;&#1090;&#1088;&#1086;&#1085;&#1085;&#1086;&#1077; &#1059;&#1047;&#1054;)</li><li>&#1042;&#1099;&#1089;&#1086;&#1082;&#1080;&#1081; &#1082;&#1083;&#1072;&#1089;&#1089; &#1074;&#1083;&#1072;&#1075;&#1086;&#1079;&#1072;&#1097;&#1080;&#1090;&#1099; IPX4</li><li>&#1042;&#1072;&#1083;&#1100;&#1094;&#1086;&#1074;&#1072;&#1085;&#1085;&#1099;&#1077; &#1082;&#1088;&#1099;&#1096;&#1082;&#1080;</li><li>&#1048;&#1085;&#1076;&#1080;&#1082;&#1072;&#1094;&#1080;&#1103; &#1087;&#1080;&#1090;&#1072;&#1085;&#1080;&#1103;, &#1088;&#1077;&#1078;&#1080;&#1084;&#1086;&#1074; &#1085;&#1072;&#1075;&#1088;&#1077;&#1074;&#1072;</li><li>&#1047;&#1072;&#1073;&#1086;&#1090;&#1083;&#1080;&#1074;&#1099;&#1081; &#1088;&#1077;&#1078;&#1080;&#1084; iLike</li><li>&#1055;&#1091;&#1083;&#1100;&#1090; &#1044;&#1059; &#1074; &#1082;&#1086;&#1084;&#1087;&#1083;&#1077;&#1082;&#1090;&#1077;</li><li>&#1050;&#1086;&#1084;&#1087;&#1072;&#1082;&#1090;&#1085;&#1086;&#1089;&#1090;&#1100; &#1080; &#1083;&#1077;&#1075;&#1082;&#1072;&#1103; &#1091;&#1089;&#1090;&#1072;&#1085;&#1086;&#1074;&#1082;&#1072; &#1074; &#1083;&#1102;&#1073;&#1086;&#1084; &#1087;&#1086;&#1084;&#1077;&#1097;&#1077;&#1085;&#1080;&#1080;</li><li>&#1042;&#1089;&#1077; &#1085;&#1077;&#1086;&#1073;&#1093;&#1086;&#1076;&#1080;&#1084;&#1099;&#1077; &#1072;&#1082;&#1089;&#1077;&#1089;&#1089;&#1091;&#1072;&#1088;&#1099; &#1074;&#1093;&#1086;&#1076;&#1103;&#1090; &#1074; &#1082;&#1086;&#1084;&#1087;&#1083;&#1077;&#1082;&#1090;</li></ul></div> |  |  |  | 23 | [6 empty] | I |  | 20.9 | [11 empty] | 20.9 | [9 empty] | 493 | 991 | [152 empty] | RWH-SI80-FS | [427 empty] | 991*493*270 | IPX4 | 1090*555*335 | 2000/1300/700 | 80 | 220-230~/50 | 11.4
https://climatopt.ru/catalog/vodonagrevateli/nakopitelnye/nastennye/royal_clima/rwh_st100_fs/ | /upload/resize_cache/iblock/3be/400_400_140cd750bba9870f18aada2478b24840a/2019_RC_Stella_Inox_001.png | /upload/resize_cache/iblock/7ab/400_400_140cd750bba9870f18aada2478b24840a/2019_RC_Stella_Inox_002.png | /upload/resize_cache/iblock/d68/400_400_140cd750bba9870f18aada2478b24840a/2019_RC_Stella_Inox_003.png | /upload/resize_cache/iblock/ddb/400_400_140cd750bba9870f18aada2478b24840a/2019_RC_Stella_Inox_004.png | /upload/resize_cache/iblock/50b/400_400_140cd750bba9870f18aada2478b24840a/2019_RC_Stella_Inox_005.png | /upload/resize_cache/iblock/5cf/400_400_140cd750bba9870f18aada2478b24840a/Stella-Inox-bottom.png |  |  |  |  | Плоский водонагреватель Royal Clima RWH-ST100-FS | 14409 | 33102 |  | https://climatopt.ru/404.php | Серия STELLA Inox — высококачественные водонагреватели объемом 30,50,80 и 100 литров. Внутренний резервуар водонагревателей выполнен из сверхдолговечной нержавеющей стали, что обеспечивает абсолютную защиту от коррозии. Надежность и долгий срок работы гарантированы! Основные характеристики Универсальная установка: вертикально и горизонтально Внутренние резервуары из высококачественной нержавеющей стали Goliath Высококачественный медный нагревательный элемент ROYAL Cu+ гарантирует быстрый и равномерный нагрев воды Современный пенополиуретановый термоизолирующий материал равномерно «без пустот» распределен между внутренним баком и корпусом Система безопасной эксплуатации Security Project. Защита от избыточного давления воды и протечек, перегрева. Высокий класс влагозащиты IPX4 Заботливый режим iLike для установки наиболее комфортной температуры нагрева воды (55 граду-сов) с соблюдением оптимальных параметров по энергопотреблению Вальцованные крышки Индикатор нагрева Компактность и легкая установка в любом помещении. Все необходимые аксессуары входят в комплект | <div class="detail_text"><p>&#1057;&#1077;&#1088;&#1080;&#1103; STELLA Inox &#8212; &#1074;&#1099;&#1089;&#1086;&#1082;&#1086;&#1082;&#1072;&#1095;&#1077;&#1089;&#1090;&#1074;&#1077;&#1085;&#1085;&#1099;&#1077; &#1074;&#1086;&#1076;&#1086;&#1085;&#1072;&#1075;&#1088;&#1077;&#1074;&#1072;&#1090;&#1077;&#1083;&#1080; &#1086;&#1073;&#1098;&#1077;&#1084;&#1086;&#1084; 30,50,80 &#1080; 100 &#1083;&#1080;&#1090;&#1088;&#1086;&#1074;. &#1042;&#1085;&#1091;&#1090;&#1088;&#1077;&#1085;&#1085;&#1080;&#1081; &#1088;&#1077;&#1079;&#1077;&#1088;&#1074;&#1091;&#1072;&#1088; &#1074;&#1086;&#1076;&#1086;&#1085;&#1072;&#1075;&#1088;&#1077;&#1074;&#1072;&#1090;&#1077;&#1083;&#1077;&#1081; &#1074;&#1099;&#1087;&#1086;&#1083;&#1085;&#1077;&#1085; &#1080;&#1079; &#1089;&#1074;&#1077;&#1088;&#1093;&#1076;&#1086;&#1083;&#1075;&#1086;&#1074;&#1077;&#1095;&#1085;&#1086;&#1081; &#1085;&#1077;&#1088;&#1078;&#1072;&#1074;&#1077;&#1102;&#1097;&#1077;&#1081; &#1089;&#1090;&#1072;&#1083;&#1080;, &#1095;&#1090;&#1086; &#1086;&#1073;&#1077;&#1089;&#1087;&#1077;&#1095;&#1080;&#1074;&#1072;&#1077;&#1090; &#1072;&#1073;&#1089;&#1086;&#1083;&#1102;&#1090;&#1085;&#1091;&#1102; &#1079;&#1072;&#1097;&#1080;&#1090;&#1091; &#1086;&#1090; &#1082;&#1086;&#1088;&#1088;&#1086;&#1079;&#1080;&#1080;. &#1053;&#1072;&#1076;&#1077;&#1078;&#1085;&#1086;&#1089;&#1090;&#1100; &#1080; &#1076;&#1086;&#1083;&#1075;&#1080;&#1081; &#1089;&#1088;&#1086;&#1082; &#1088;&#1072;&#1073;&#1086;&#1090;&#1099; &#1075;&#1072;&#1088;&#1072;&#1085;&#1090;&#1080;&#1088;&#1086;&#1074;&#1072;&#1085;&#1099;!</p><h2>&#1054;&#1089;&#1085;&#1086;&#1074;&#1085;&#1099;&#1077; &#1093;&#1072;&#1088;&#1072;&#1082;&#1090;&#1077;&#1088;&#1080;&#1089;&#1090;&#1080;&#1082;&#1080;</h2><ul><li>&#1059;&#1085;&#1080;&#1074;&#1077;&#1088;&#1089;&#1072;&#1083;&#1100;&#1085;&#1072;&#1103; &#1091;&#1089;&#1090;&#1072;&#1085;&#1086;&#1074;&#1082;&#1072;: &#1074;&#1077;&#1088;&#1090;&#1080;&#1082;&#1072;&#1083;&#1100;&#1085;&#1086; &#1080; &#1075;&#1086;&#1088;&#1080;&#1079;&#1086;&#1085;&#1090;&#1072;&#1083;&#1100;&#1085;&#1086;</li><li>&#1042;&#1085;&#1091;&#1090;&#1088;&#1077;&#1085;&#1085;&#1080;&#1077; &#1088;&#1077;&#1079;&#1077;&#1088;&#1074;&#1091;&#1072;&#1088;&#1099; &#1080;&#1079; &#1074;&#1099;&#1089;&#1086;&#1082;&#1086;&#1082;&#1072;&#1095;&#1077;&#1089;&#1090;&#1074;&#1077;&#1085;&#1085;&#1086;&#1081; &#1085;&#1077;&#1088;&#1078;&#1072;&#1074;&#1077;&#1102;&#1097;&#1077;&#1081; &#1089;&#1090;&#1072;&#1083;&#1080; Goliath</li><li>&#1042;&#1099;&#1089;&#1086;&#1082;&#1086;&#1082;&#1072;&#1095;&#1077;&#1089;&#1090;&#1074;&#1077;&#1085;&#1085;&#1099;&#1081; &#1084;&#1077;&#1076;&#1085;&#1099;&#1081; &#1085;&#1072;&#1075;&#1088;&#1077;&#1074;&#1072;&#1090;&#1077;&#1083;&#1100;&#1085;&#1099;&#1081; &#1101;&#1083;&#1077;&#1084;&#1077;&#1085;&#1090; ROYAL Cu+ &#1075;&#1072;&#1088;&#1072;&#1085;&#1090;&#1080;&#1088;&#1091;&#1077;&#1090; &#1073;&#1099;&#1089;&#1090;&#1088;&#1099;&#1081; &#1080; &#1088;&#1072;&#1074;&#1085;&#1086;&#1084;&#1077;&#1088;&#1085;&#1099;&#1081; &#1085;&#1072;&#1075;&#1088;&#1077;&#1074; &#1074;&#1086;&#1076;&#1099;</li><li>&#1057;&#1086;&#1074;&#1088;&#1077;&#1084;&#1077;&#1085;&#1085;&#1099;&#1081; &#1087;&#1077;&#1085;&#1086;&#1087;&#1086;&#1083;&#1080;&#1091;&#1088;&#1077;&#1090;&#1072;&#1085;&#1086;&#1074;&#1099;&#1081; &#1090;&#1077;&#1088;&#1084;&#1086;&#1080;&#1079;&#1086;&#1083;&#1080;&#1088;&#1091;&#1102;&#1097;&#1080;&#1081; &#1084;&#1072;&#1090;&#1077;&#1088;&#1080;&#1072;&#1083; &#1088;&#1072;&#1074;&#1085;&#1086;&#1084;&#1077;&#1088;&#1085;&#1086; &#171;&#1073;&#1077;&#1079; &#1087;&#1091;&#1089;&#1090;&#1086;&#1090;&#187; &#1088;&#1072;&#1089;&#1087;&#1088;&#1077;&#1076;&#1077;&#1083;&#1077;&#1085; &#1084;&#1077;&#1078;&#1076;&#1091; &#1074;&#1085;&#1091;&#1090;&#1088;&#1077;&#1085;&#1085;&#1080;&#1084; &#1073;&#1072;&#1082;&#1086;&#1084; &#1080; &#1082;&#1086;&#1088;&#1087;&#1091;&#1089;&#1086;&#1084;</li><li>&#1057;&#1080;&#1089;&#1090;&#1077;&#1084;&#1072; &#1073;&#1077;&#1079;&#1086;&#1087;&#1072;&#1089;&#1085;&#1086;&#1081; &#1101;&#1082;&#1089;&#1087;&#1083;&#1091;&#1072;&#1090;&#1072;&#1094;&#1080;&#1080; Security Project. &#1047;&#1072;&#1097;&#1080;&#1090;&#1072; &#1086;&#1090; &#1080;&#1079;&#1073;&#1099;&#1090;&#1086;&#1095;&#1085;&#1086;&#1075;&#1086; &#1076;&#1072;&#1074;&#1083;&#1077;&#1085;&#1080;&#1103; &#1074;&#1086;&#1076;&#1099; &#1080; &#1087;&#1088;&#1086;&#1090;&#1077;&#1095;&#1077;&#1082;, &#1087;&#1077;&#1088;&#1077;&#1075;&#1088;&#1077;&#1074;&#1072;.</li><li>&#1042;&#1099;&#1089;&#1086;&#1082;&#1080;&#1081; &#1082;&#1083;&#1072;&#1089;&#1089; &#1074;&#1083;&#1072;&#1075;&#1086;&#1079;&#1072;&#1097;&#1080;&#1090;&#1099; IPX4</li><li>&#1047;&#1072;&#1073;&#1086;&#1090;&#1083;&#1080;&#1074;&#1099;&#1081; &#1088;&#1077;&#1078;&#1080;&#1084; iLike &#1076;&#1083;&#1103; &#1091;&#1089;&#1090;&#1072;&#1085;&#1086;&#1074;&#1082;&#1080; &#1085;&#1072;&#1080;&#1073;&#1086;&#1083;&#1077;&#1077; &#1082;&#1086;&#1084;&#1092;&#1086;&#1088;&#1090;&#1085;&#1086;&#1081; &#1090;&#1077;&#1084;&#1087;&#1077;&#1088;&#1072;&#1090;&#1091;&#1088;&#1099; &#1085;&#1072;&#1075;&#1088;&#1077;&#1074;&#1072; &#1074;&#1086;&#1076;&#1099; (55 &#1075;&#1088;&#1072;&#1076;&#1091;-&#1089;&#1086;&#1074;) &#1089; &#1089;&#1086;&#1073;&#1083;&#1102;&#1076;&#1077;&#1085;&#1080;&#1077;&#1084; &#1086;&#1087;&#1090;&#1080;&#1084;&#1072;&#1083;&#1100;&#1085;&#1099;&#1093; &#1087;&#1072;&#1088;&#1072;&#1084;&#1077;&#1090;&#1088;&#1086;&#1074; &#1087;&#1086; &#1101;&#1085;&#1077;&#1088;&#1075;&#1086;&#1087;&#1086;&#1090;&#1088;&#1077;&#1073;&#1083;&#1077;&#1085;&#1080;&#1102;</li><li>&#1042;&#1072;&#1083;&#1100;&#1094;&#1086;&#1074;&#1072;&#1085;&#1085;&#1099;&#1077; &#1082;&#1088;&#1099;&#1096;&#1082;&#1080;</li><li>&#1048;&#1085;&#1076;&#1080;&#1082;&#1072;&#1090;&#1086;&#1088; &#1085;&#1072;&#1075;&#1088;&#1077;&#1074;&#1072;</li><li>&#1050;&#1086;&#1084;&#1087;&#1072;&#1082;&#1090;&#1085;&#1086;&#1089;&#1090;&#1100; &#1080; &#1083;&#1077;&#1075;&#1082;&#1072;&#1103; &#1091;&#1089;&#1090;&#1072;&#1085;&#1086;&#1074;&#1082;&#1072; &#1074; &#1083;&#1102;&#1073;&#1086;&#1084; &#1087;&#1086;&#1084;&#1077;&#1097;&#1077;&#1085;&#1080;&#1080;. &#1042;&#1089;&#1077; &#1085;&#1077;&#1086;&#1073;&#1093;&#1086;&#1076;&#1080;&#1084;&#1099;&#1077; &#1072;&#1082;&#1089;&#1077;&#1089;&#1089;&#1091;&#1072;&#1088;&#1099; &#1074;&#1093;&#1086;&#1076;&#1103;&#1090; &#1074; &#1082;&#1086;&#1084;&#1087;&#1083;&#1077;&#1082;&#1090;</li></ul></div> |  |  |  | 23 | [6 empty] | I |  | 21 | [11 empty] | 21 | [9 empty] | 555 | 995 | [152 empty] | RWH-ST100-FS | [427 empty] | 995*555*335 | IPX4 | 1050*625*370 | 2000 | 100 | 220-240~/50 | 10
https://climatopt.ru/catalog/vodonagrevateli/nakopitelnye/nastennye/royal_clima/rwh_st30_fs/ | /upload/resize_cache/iblock/0df/400_400_140cd750bba9870f18aada2478b24840a/2019_RC_Stella_Inox_001.png | /upload/resize_cache/iblock/4e6/400_400_140cd750bba9870f18aada2478b24840a/2019_RC_Stella_Inox_002.png | /upload/resize_cache/iblock/b08/400_400_140cd750bba9870f18aada2478b24840a/2019_RC_Stella_Inox_003.png | /upload/resize_cache/iblock/043/400_400_140cd750bba9870f18aada2478b24840a/2019_RC_Stella_Inox_004.png | /upload/resize_cache/iblock/409/400_400_140cd750bba9870f18aada2478b24840a/2019_RC_Stella_Inox_005.png | /upload/resize_cache/iblock/c36/400_400_140cd750bba9870f18aada2478b24840a/Stella-Inox-bottom.png |  |  |  |  | Плоский водонагреватель Royal Clima RWH-ST30-FS | 8001 | 33099 |  | https://climatopt.ru/404.php | Серия STELLA Inox — высококачественные водонагреватели объемом 30,50,80 и 100 литров. Внутренний резервуар водонагревателей выполнен из сверхдолговечной нержавеющей стали, что обеспечивает абсолютную защиту от коррозии. Надежность и долгий срок работы гарантированы! Основные характеристики Универсальная установка: вертикально и горизонтально Внутренние резервуары из высококачественной нержавеющей стали Goliath Высококачественный медный нагревательный элемент ROYAL Cu+ гарантирует быстрый и равномерный нагрев воды Современный пенополиуретановый термоизолирующий материал равномерно «без пустот» распределен между внутренним баком и корпусом Система безопасной эксплуатации Security Project. Защита от избыточного давления воды и протечек, перегрева. Высокий класс влагозащиты IPX4 Заботливый режим iLike для установки наиболее комфортной температуры нагрева воды (55 граду-сов) с соблюдением оптимальных параметров по энергопотреблению Вальцованные крышки Индикатор нагрева Компактность и легкая установка в любом помещении. Все необходимые аксессуары входят в комплект | <div class="detail_text"><p>&#1057;&#1077;&#1088;&#1080;&#1103; STELLA Inox &#8212; &#1074;&#1099;&#1089;&#1086;&#1082;&#1086;&#1082;&#1072;&#1095;&#1077;&#1089;&#1090;&#1074;&#1077;&#1085;&#1085;&#1099;&#1077; &#1074;&#1086;&#1076;&#1086;&#1085;&#1072;&#1075;&#1088;&#1077;&#1074;&#1072;&#1090;&#1077;&#1083;&#1080; &#1086;&#1073;&#1098;&#1077;&#1084;&#1086;&#1084; 30,50,80 &#1080; 100 &#1083;&#1080;&#1090;&#1088;&#1086;&#1074;. &#1042;&#1085;&#1091;&#1090;&#1088;&#1077;&#1085;&#1085;&#1080;&#1081; &#1088;&#1077;&#1079;&#1077;&#1088;&#1074;&#1091;&#1072;&#1088; &#1074;&#1086;&#1076;&#1086;&#1085;&#1072;&#1075;&#1088;&#1077;&#1074;&#1072;&#1090;&#1077;&#1083;&#1077;&#1081; &#1074;&#1099;&#1087;&#1086;&#1083;&#1085;&#1077;&#1085; &#1080;&#1079; &#1089;&#1074;&#1077;&#1088;&#1093;&#1076;&#1086;&#1083;&#1075;&#1086;&#1074;&#1077;&#1095;&#1085;&#1086;&#1081; &#1085;&#1077;&#1088;&#1078;&#1072;&#1074;&#1077;&#1102;&#1097;&#1077;&#1081; &#1089;&#1090;&#1072;&#1083;&#1080;, &#1095;&#1090;&#1086; &#1086;&#1073;&#1077;&#1089;&#1087;&#1077;&#1095;&#1080;&#1074;&#1072;&#1077;&#1090; &#1072;&#1073;&#1089;&#1086;&#1083;&#1102;&#1090;&#1085;&#1091;&#1102; &#1079;&#1072;&#1097;&#1080;&#1090;&#1091; &#1086;&#1090; &#1082;&#1086;&#1088;&#1088;&#1086;&#1079;&#1080;&#1080;. &#1053;&#1072;&#1076;&#1077;&#1078;&#1085;&#1086;&#1089;&#1090;&#1100; &#1080; &#1076;&#1086;&#1083;&#1075;&#1080;&#1081; &#1089;&#1088;&#1086;&#1082; &#1088;&#1072;&#1073;&#1086;&#1090;&#1099; &#1075;&#1072;&#1088;&#1072;&#1085;&#1090;&#1080;&#1088;&#1086;&#1074;&#1072;&#1085;&#1099;!</p><h2>&#1054;&#1089;&#1085;&#1086;&#1074;&#1085;&#1099;&#1077; &#1093;&#1072;&#1088;&#1072;&#1082;&#1090;&#1077;&#1088;&#1080;&#1089;&#1090;&#1080;&#1082;&#1080;</h2><ul><li>&#1059;&#1085;&#1080;&#1074;&#1077;&#1088;&#1089;&#1072;&#1083;&#1100;&#1085;&#1072;&#1103; &#1091;&#1089;&#1090;&#1072;&#1085;&#1086;&#1074;&#1082;&#1072;: &#1074;&#1077;&#1088;&#1090;&#1080;&#1082;&#1072;&#1083;&#1100;&#1085;&#1086; &#1080; &#1075;&#1086;&#1088;&#1080;&#1079;&#1086;&#1085;&#1090;&#1072;&#1083;&#1100;&#1085;&#1086;</li><li>&#1042;&#1085;&#1091;&#1090;&#1088;&#1077;&#1085;&#1085;&#1080;&#1077; &#1088;&#1077;&#1079;&#1077;&#1088;&#1074;&#1091;&#1072;&#1088;&#1099; &#1080;&#1079; &#1074;&#1099;&#1089;&#1086;&#1082;&#1086;&#1082;&#1072;&#1095;&#1077;&#1089;&#1090;&#1074;&#1077;&#1085;&#1085;&#1086;&#1081; &#1085;&#1077;&#1088;&#1078;&#1072;&#1074;&#1077;&#1102;&#1097;&#1077;&#1081; &#1089;&#1090;&#1072;&#1083;&#1080; Goliath</li><li>&#1042;&#1099;&#1089;&#1086;&#1082;&#1086;&#1082;&#1072;&#1095;&#1077;&#1089;&#1090;&#1074;&#1077;&#1085;&#1085;&#1099;&#1081; &#1084;&#1077;&#1076;&#1085;&#1099;&#1081; &#1085;&#1072;&#1075;&#1088;&#1077;&#1074;&#1072;&#1090;&#1077;&#1083;&#1100;&#1085;&#1099;&#1081; &#1101;&#1083;&#1077;&#1084;&#1077;&#1085;&#1090; ROYAL Cu+ &#1075;&#1072;&#1088;&#1072;&#1085;&#1090;&#1080;&#1088;&#1091;&#1077;&#1090; &#1073;&#1099;&#1089;&#1090;&#1088;&#1099;&#1081; &#1080; &#1088;&#1072;&#1074;&#1085;&#1086;&#1084;&#1077;&#1088;&#1085;&#1099;&#1081; &#1085;&#1072;&#1075;&#1088;&#1077;&#1074; &#1074;&#1086;&#1076;&#1099;</li><li>&#1057;&#1086;&#1074;&#1088;&#1077;&#1084;&#1077;&#1085;&#1085;&#1099;&#1081; &#1087;&#1077;&#1085;&#1086;&#1087;&#1086;&#1083;&#1080;&#1091;&#1088;&#1077;&#1090;&#1072;&#1085;&#1086;&#1074;&#1099;&#1081; &#1090;&#1077;&#1088;&#1084;&#1086;&#1080;&#1079;&#1086;&#1083;&#1080;&#1088;&#1091;&#1102;&#1097;&#1080;&#1081; &#1084;&#1072;&#1090;&#1077;&#1088;&#1080;&#1072;&#1083; &#1088;&#1072;&#1074;&#1085;&#1086;&#1084;&#1077;&#1088;&#1085;&#1086; &#171;&#1073;&#1077;&#1079; &#1087;&#1091;&#1089;&#1090;&#1086;&#1090;&#187; &#1088;&#1072;&#1089;&#1087;&#1088;&#1077;&#1076;&#1077;&#1083;&#1077;&#1085; &#1084;&#1077;&#1078;&#1076;&#1091; &#1074;&#1085;&#1091;&#1090;&#1088;&#1077;&#1085;&#1085;&#1080;&#1084; &#1073;&#1072;&#1082;&#1086;&#1084; &#1080; &#1082;&#1086;&#1088;&#1087;&#1091;&#1089;&#1086;&#1084;</li><li>&#1057;&#1080;&#1089;&#1090;&#1077;&#1084;&#1072; &#1073;&#1077;&#1079;&#1086;&#1087;&#1072;&#1089;&#1085;&#1086;&#1081; &#1101;&#1082;&#1089;&#1087;&#1083;&#1091;&#1072;&#1090;&#1072;&#1094;&#1080;&#1080; Security Project. &#1047;&#1072;&#1097;&#1080;&#1090;&#1072; &#1086;&#1090; &#1080;&#1079;&#1073;&#1099;&#1090;&#1086;&#1095;&#1085;&#1086;&#1075;&#1086; &#1076;&#1072;&#1074;&#1083;&#1077;&#1085;&#1080;&#1103; &#1074;&#1086;&#1076;&#1099; &#1080; &#1087;&#1088;&#1086;&#1090;&#1077;&#1095;&#1077;&#1082;, &#1087;&#1077;&#1088;&#1077;&#1075;&#1088;&#1077;&#1074;&#1072;.</li><li>&#1042;&#1099;&#1089;&#1086;&#1082;&#1080;&#1081; &#1082;&#1083;&#1072;&#1089;&#1089; &#1074;&#1083;&#1072;&#1075;&#1086;&#1079;&#1072;&#1097;&#1080;&#1090;&#1099; IPX4</li><li>&#1047;&#1072;&#1073;&#1086;&#1090;&#1083;&#1080;&#1074;&#1099;&#1081; &#1088;&#1077;&#1078;&#1080;&#1084; iLike &#1076;&#1083;&#1103; &#1091;&#1089;&#1090;&#1072;&#1085;&#1086;&#1074;&#1082;&#1080; &#1085;&#1072;&#1080;&#1073;&#1086;&#1083;&#1077;&#1077; &#1082;&#1086;&#1084;&#1092;&#1086;&#1088;&#1090;&#1085;&#1086;&#1081; &#1090;&#1077;&#1084;&#1087;&#1077;&#1088;&#1072;&#1090;&#1091;&#1088;&#1099; &#1085;&#1072;&#1075;&#1088;&#1077;&#1074;&#1072; &#1074;&#1086;&#1076;&#1099; (55 &#1075;&#1088;&#1072;&#1076;&#1091;-&#1089;&#1086;&#1074;) &#1089; &#1089;&#1086;&#1073;&#1083;&#1102;&#1076;&#1077;&#1085;&#1080;&#1077;&#1084; &#1086;&#1087;&#1090;&#1080;&#1084;&#1072;&#1083;&#1100;&#1085;&#1099;&#1093; &#1087;&#1072;&#1088;&#1072;&#1084;&#1077;&#1090;&#1088;&#1086;&#1074; &#1087;&#1086; &#1101;&#1085;&#1077;&#1088;&#1075;&#1086;&#1087;&#1086;&#1090;&#1088;&#1077;&#1073;&#1083;&#1077;&#1085;&#1080;&#1102;</li><li>&#1042;&#1072;&#1083;&#1100;&#1094;&#1086;&#1074;&#1072;&#1085;&#1085;&#1099;&#1077; &#1082;&#1088;&#1099;&#1096;&#1082;&#1080;</li><li>&#1048;&#1085;&#1076;&#1080;&#1082;&#1072;&#1090;&#1086;&#1088; &#1085;&#1072;&#1075;&#1088;&#1077;&#1074;&#1072;</li><li>&#1050;&#1086;&#1084;&#1087;&#1072;&#1082;&#1090;&#1085;&#1086;&#1089;&#1090;&#1100; &#1080; &#1083;&#1077;&#1075;&#1082;&#1072;&#1103; &#1091;&#1089;&#1090;&#1072;&#1085;&#1086;&#1074;&#1082;&#1072; &#1074; &#1083;&#1102;&#1073;&#1086;&#1084; &#1087;&#1086;&#1084;&#1077;&#1097;&#1077;&#1085;&#1080;&#1080;. &#1042;&#1089;&#1077; &#1085;&#1077;&#1086;&#1073;&#1093;&#1086;&#1076;&#1080;&#1084;&#1099;&#1077; &#1072;&#1082;&#1089;&#1077;&#1089;&#1089;&#1091;&#1072;&#1088;&#1099; &#1074;&#1093;&#1086;&#1076;&#1103;&#1090; &#1074; &#1082;&#1086;&#1084;&#1087;&#1083;&#1077;&#1082;&#1090;</li></ul></div> |  |  |  | 10.6 | [6 empty] | I |  | 9.4 | [11 empty] | 9.4 | [9 empty] | 435 | 580 | [152 empty] | RWH-ST30-FS | [427 empty] | 580*435*250 | IPX4 | 635*505*290 | 2000 | 30 | 220-240~/50 | 10
https://climatopt.ru/catalog/vodonagrevateli/nakopitelnye/nastennye/royal_clima/rwh_st50_fs/ | /upload/resize_cache/iblock/da6/400_400_140cd750bba9870f18aada2478b24840a/2019_RC_Stella_Inox_001.png | /upload/resize_cache/iblock/0cf/400_400_140cd750bba9870f18aada2478b24840a/2019_RC_Stella_Inox_002.png | /upload/resize_cache/iblock/822/400_400_140cd750bba9870f18aada2478b24840a/2019_RC_Stella_Inox_003.png | /upload/resize_cache/iblock/e59/400_400_140cd750bba9870f18aada2478b24840a/2019_RC_Stella_Inox_004.png | /upload/resize_cache/iblock/d52/400_400_140cd750bba9870f18aada2478b24840a/2019_RC_Stella_Inox_005.png | /upload/resize_cache/iblock/7f8/400_400_140cd750bba9870f18aada2478b24840a/Stella-Inox-bottom.png |  |  |  |  | Плоский водонагреватель Royal Clima RWH-ST50-FS | 9603 | 33100 |  | https://climatopt.ru/404.php | Серия STELLA Inox — высококачественные водонагреватели объемом 30,50,80 и 100 литров. Внутренний резервуар водонагревателей выполнен из сверхдолговечной нержавеющей стали, что обеспечивает абсолютную защиту от коррозии. Надежность и долгий срок работы гарантированы! Основные характеристики Универсальная установка: вертикально и горизонтально Внутренние резервуары из высококачественной нержавеющей стали Goliath Высококачественный медный нагревательный элемент ROYAL Cu+ гарантирует быстрый и равномерный нагрев воды Современный пенополиуретановый термоизолирующий материал равномерно «без пустот» распределен между внутренним баком и корпусом Система безопасной эксплуатации Security Project. Защита от избыточного давления воды и протечек, перегрева. Высокий класс влагозащиты IPX4 Заботливый режим iLike для установки наиболее комфортной температуры нагрева воды (55 граду-сов) с соблюдением оптимальных параметров по энергопотреблению Вальцованные крышки Индикатор нагрева Компактность и легкая установка в любом помещении. Все необходимые аксессуары входят в комплект | <div class="detail_text"><p>&#1057;&#1077;&#1088;&#1080;&#1103; STELLA Inox &#8212; &#1074;&#1099;&#1089;&#1086;&#1082;&#1086;&#1082;&#1072;&#1095;&#1077;&#1089;&#1090;&#1074;&#1077;&#1085;&#1085;&#1099;&#1077; &#1074;&#1086;&#1076;&#1086;&#1085;&#1072;&#1075;&#1088;&#1077;&#1074;&#1072;&#1090;&#1077;&#1083;&#1080; &#1086;&#1073;&#1098;&#1077;&#1084;&#1086;&#1084; 30,50,80 &#1080; 100 &#1083;&#1080;&#1090;&#1088;&#1086;&#1074;. &#1042;&#1085;&#1091;&#1090;&#1088;&#1077;&#1085;&#1085;&#1080;&#1081; &#1088;&#1077;&#1079;&#1077;&#1088;&#1074;&#1091;&#1072;&#1088; &#1074;&#1086;&#1076;&#1086;&#1085;&#1072;&#1075;&#1088;&#1077;&#1074;&#1072;&#1090;&#1077;&#1083;&#1077;&#1081; &#1074;&#1099;&#1087;&#1086;&#1083;&#1085;&#1077;&#1085; &#1080;&#1079; &#1089;&#1074;&#1077;&#1088;&#1093;&#1076;&#1086;&#1083;&#1075;&#1086;&#1074;&#1077;&#1095;&#1085;&#1086;&#1081; &#1085;&#1077;&#1088;&#1078;&#1072;&#1074;&#1077;&#1102;&#1097;&#1077;&#1081; &#1089;&#1090;&#1072;&#1083;&#1080;, &#1095;&#1090;&#1086; &#1086;&#1073;&#1077;&#1089;&#1087;&#1077;&#1095;&#1080;&#1074;&#1072;&#1077;&#1090; &#1072;&#1073;&#1089;&#1086;&#1083;&#1102;&#1090;&#1085;&#1091;&#1102; &#1079;&#1072;&#1097;&#1080;&#1090;&#1091; &#1086;&#1090; &#1082;&#1086;&#1088;&#1088;&#1086;&#1079;&#1080;&#1080;. &#1053;&#1072;&#1076;&#1077;&#1078;&#1085;&#1086;&#1089;&#1090;&#1100; &#1080; &#1076;&#1086;&#1083;&#1075;&#1080;&#1081; &#1089;&#1088;&#1086;&#1082; &#1088;&#1072;&#1073;&#1086;&#1090;&#1099; &#1075;&#1072;&#1088;&#1072;&#1085;&#1090;&#1080;&#1088;&#1086;&#1074;&#1072;&#1085;&#1099;!</p><h2>&#1054;&#1089;&#1085;&#1086;&#1074;&#1085;&#1099;&#1077; &#1093;&#1072;&#1088;&#1072;&#1082;&#1090;&#1077;&#1088;&#1080;&#1089;&#1090;&#1080;&#1082;&#1080;</h2><ul><li>&#1059;&#1085;&#1080;&#1074;&#1077;&#1088;&#1089;&#1072;&#1083;&#1100;&#1085;&#1072;&#1103; &#1091;&#1089;&#1090;&#1072;&#1085;&#1086;&#1074;&#1082;&#1072;: &#1074;&#1077;&#1088;&#1090;&#1080;&#1082;&#1072;&#1083;&#1100;&#1085;&#1086; &#1080; &#1075;&#1086;&#1088;&#1080;&#1079;&#1086;&#1085;&#1090;&#1072;&#1083;&#1100;&#1085;&#1086;</li><li>&#1042;&#1085;&#1091;&#1090;&#1088;&#1077;&#1085;&#1085;&#1080;&#1077; &#1088;&#1077;&#1079;&#1077;&#1088;&#1074;&#1091;&#1072;&#1088;&#1099; &#1080;&#1079; &#1074;&#1099;&#1089;&#1086;&#1082;&#1086;&#1082;&#1072;&#1095;&#1077;&#1089;&#1090;&#1074;&#1077;&#1085;&#1085;&#1086;&#1081; &#1085;&#1077;&#1088;&#1078;&#1072;&#1074;&#1077;&#1102;&#1097;&#1077;&#1081; &#1089;&#1090;&#1072;&#1083;&#1080; Goliath</li><li>&#1042;&#1099;&#1089;&#1086;&#1082;&#1086;&#1082;&#1072;&#1095;&#1077;&#1089;&#1090;&#1074;&#1077;&#1085;&#1085;&#1099;&#1081; &#1084;&#1077;&#1076;&#1085;&#1099;&#1081; &#1085;&#1072;&#1075;&#1088;&#1077;&#1074;&#1072;&#1090;&#1077;&#1083;&#1100;&#1085;&#1099;&#1081; &#1101;&#1083;&#1077;&#1084;&#1077;&#1085;&#1090; ROYAL Cu+ &#1075;&#1072;&#1088;&#1072;&#1085;&#1090;&#1080;&#1088;&#1091;&#1077;&#1090; &#1073;&#1099;&#1089;&#1090;&#1088;&#1099;&#1081; &#1080; &#1088;&#1072;&#1074;&#1085;&#1086;&#1084;&#1077;&#1088;&#1085;&#1099;&#1081; &#1085;&#1072;&#1075;&#1088;&#1077;&#1074; &#1074;&#1086;&#1076;&#1099;</li><li>&#1057;&#1086;&#1074;&#1088;&#1077;&#1084;&#1077;&#1085;&#1085;&#1099;&#1081; &#1087;&#1077;&#1085;&#1086;&#1087;&#1086;&#1083;&#1080;&#1091;&#1088;&#1077;&#1090;&#1072;&#1085;&#1086;&#1074;&#1099;&#1081; &#1090;&#1077;&#1088;&#1084;&#1086;&#1080;&#1079;&#1086;&#1083;&#1080;&#1088;&#1091;&#1102;&#1097;&#1080;&#1081; &#1084;&#1072;&#1090;&#1077;&#1088;&#1080;&#1072;&#1083; &#1088;&#1072;&#1074;&#1085;&#1086;&#1084;&#1077;&#1088;&#1085;&#1086; &#171;&#1073;&#1077;&#1079; &#1087;&#1091;&#1089;&#1090;&#1086;&#1090;&#187; &#1088;&#1072;&#1089;&#1087;&#1088;&#1077;&#1076;&#1077;&#1083;&#1077;&#1085; &#1084;&#1077;&#1078;&#1076;&#1091; &#1074;&#1085;&#1091;&#1090;&#1088;&#1077;&#1085;&#1085;&#1080;&#1084; &#1073;&#1072;&#1082;&#1086;&#1084; &#1080; &#1082;&#1086;&#1088;&#1087;&#1091;&#1089;&#1086;&#1084;</li><li>&#1057;&#1080;&#1089;&#1090;&#1077;&#1084;&#1072; &#1073;&#1077;&#1079;&#1086;&#1087;&#1072;&#1089;&#1085;&#1086;&#1081; &#1101;&#1082;&#1089;&#1087;&#1083;&#1091;&#1072;&#1090;&#1072;&#1094;&#1080;&#1080; Security Project. &#1047;&#1072;&#1097;&#1080;&#1090;&#1072; &#1086;&#1090; &#1080;&#1079;&#1073;&#1099;&#1090;&#1086;&#1095;&#1085;&#1086;&#1075;&#1086; &#1076;&#1072;&#1074;&#1083;&#1077;&#1085;&#1080;&#1103; &#1074;&#1086;&#1076;&#1099; &#1080; &#1087;&#1088;&#1086;&#1090;&#1077;&#1095;&#1077;&#1082;, &#1087;&#1077;&#1088;&#1077;&#1075;&#1088;&#1077;&#1074;&#1072;.</li><li>&#1042;&#1099;&#1089;&#1086;&#1082;&#1080;&#1081; &#1082;&#1083;&#1072;&#1089;&#1089; &#1074;&#1083;&#1072;&#1075;&#1086;&#1079;&#1072;&#1097;&#1080;&#1090;&#1099; IPX4</li><li>&#1047;&#1072;&#1073;&#1086;&#1090;&#1083;&#1080;&#1074;&#1099;&#1081; &#1088;&#1077;&#1078;&#1080;&#1084; iLike &#1076;&#1083;&#1103; &#1091;&#1089;&#1090;&#1072;&#1085;&#1086;&#1074;&#1082;&#1080; &#1085;&#1072;&#1080;&#1073;&#1086;&#1083;&#1077;&#1077; &#1082;&#1086;&#1084;&#1092;&#1086;&#1088;&#1090;&#1085;&#1086;&#1081; &#1090;&#1077;&#1084;&#1087;&#1077;&#1088;&#1072;&#1090;&#1091;&#1088;&#1099; &#1085;&#1072;&#1075;&#1088;&#1077;&#1074;&#1072; &#1074;&#1086;&#1076;&#1099; (55 &#1075;&#1088;&#1072;&#1076;&#1091;-&#1089;&#1086;&#1074;) &#1089; &#1089;&#1086;&#1073;&#1083;&#1102;&#1076;&#1077;&#1085;&#1080;&#1077;&#1084; &#1086;&#1087;&#1090;&#1080;&#1084;&#1072;&#1083;&#1100;&#1085;&#1099;&#1093; &#1087;&#1072;&#1088;&#1072;&#1084;&#1077;&#1090;&#1088;&#1086;&#1074; &#1087;&#1086; &#1101;&#1085;&#1077;&#1088;&#1075;&#1086;&#1087;&#1086;&#1090;&#1088;&#1077;&#1073;&#1083;&#1077;&#1085;&#1080;&#1102;</li><li>&#1042;&#1072;&#1083;&#1100;&#1094;&#1086;&#1074;&#1072;&#1085;&#1085;&#1099;&#1077; &#1082;&#1088;&#1099;&#1096;&#1082;&#1080;</li><li>&#1048;&#1085;&#1076;&#1080;&#1082;&#1072;&#1090;&#1086;&#1088; &#1085;&#1072;&#1075;&#1088;&#1077;&#1074;&#1072;</li><li>&#1050;&#1086;&#1084;&#1087;&#1072;&#1082;&#1090;&#1085;&#1086;&#1089;&#1090;&#1100; &#1080; &#1083;&#1077;&#1075;&#1082;&#1072;&#1103; &#1091;&#1089;&#1090;&#1072;&#1085;&#1086;&#1074;&#1082;&#1072; &#1074; &#1083;&#1102;&#1073;&#1086;&#1084; &#1087;&#1086;&#1084;&#1077;&#1097;&#1077;&#1085;&#1080;&#1080;. &#1042;&#1089;&#1077; &#1085;&#1077;&#1086;&#1073;&#1093;&#1086;&#1076;&#1080;&#1084;&#1099;&#1077; &#1072;&#1082;&#1089;&#1077;&#1089;&#1089;&#1091;&#1072;&#1088;&#1099; &#1074;&#1093;&#1086;&#1076;&#1103;&#1090; &#1074; &#1082;&#1086;&#1084;&#1087;&#1083;&#1077;&#1082;&#1090;</li></ul></div> |  |  |  | 14.3 | [6 empty] | I |  | 13.1 | [11 empty] | 13.1 | [9 empty] | 435 | 850 | [152 empty] | RWH-ST50-FS | [427 empty] | 850*435*250 | IPX4 | 900*505*290 | 2000 | 50 | 220-240~/50 | 10
https://climatopt.ru/catalog/vodonagrevateli/nakopitelnye/nastennye/royal_clima/rwh_st80_fs/ | /upload/resize_cache/iblock/216/400_400_140cd750bba9870f18aada2478b24840a/2019_RC_Stella_Inox_001.png | /upload/resize_cache/iblock/d1b/400_400_140cd750bba9870f18aada2478b24840a/2019_RC_Stella_Inox_002.png | /upload/resize_cache/iblock/203/400_400_140cd750bba9870f18aada2478b24840a/2019_RC_Stella_Inox_003.png | /upload/resize_cache/iblock/c83/400_400_140cd750bba9870f18aada2478b24840a/2019_RC_Stella_Inox_004.png | /upload/resize_cache/iblock/b12/400_400_140cd750bba9870f18aada2478b24840a/2019_RC_Stella_Inox_005.png | /upload/resize_cache/iblock/0de/400_400_140cd750bba9870f18aada2478b24840a/Stella-Inox-bottom.png |  |  |  |  | Плоский водонагреватель Royal Clima RWH-ST80-FS | 12006 | 33101 |  | https://climatopt.ru/404.php | Серия STELLA Inox — высококачественные водонагреватели объемом 30,50,80 и 100 литров. Внутренний резервуар водонагревателей выполнен из сверхдолговечной нержавеющей стали, что обеспечивает абсолютную защиту от коррозии. Надежность и долгий срок работы гарантированы! Основные характеристики Универсальная установка: вертикально и горизонтально Внутренние резервуары из высококачественной нержавеющей стали Goliath Высококачественный медный нагревательный элемент ROYAL Cu+ гарантирует быстрый и равномерный нагрев воды Современный пенополиуретановый термоизолирующий материал равномерно «без пустот» распределен между внутренним баком и корпусом Система безопасной эксплуатации Security Project. Защита от избыточного давления воды и протечек, перегрева. Высокий класс влагозащиты IPX4 Заботливый режим iLike для установки наиболее комфортной температуры нагрева воды (55 граду-сов) с соблюдением оптимальных параметров по энергопотреблению Вальцованные крышки Индикатор нагрева Компактность и легкая установка в любом помещении. Все необходимые аксессуары входят в комплект | <div class="detail_text"><p>&#1057;&#1077;&#1088;&#1080;&#1103; STELLA Inox &#8212; &#1074;&#1099;&#1089;&#1086;&#1082;&#1086;&#1082;&#1072;&#1095;&#1077;&#1089;&#1090;&#1074;&#1077;&#1085;&#1085;&#1099;&#1077; &#1074;&#1086;&#1076;&#1086;&#1085;&#1072;&#1075;&#1088;&#1077;&#1074;&#1072;&#1090;&#1077;&#1083;&#1080; &#1086;&#1073;&#1098;&#1077;&#1084;&#1086;&#1084; 30,50,80 &#1080; 100 &#1083;&#1080;&#1090;&#1088;&#1086;&#1074;. &#1042;&#1085;&#1091;&#1090;&#1088;&#1077;&#1085;&#1085;&#1080;&#1081; &#1088;&#1077;&#1079;&#1077;&#1088;&#1074;&#1091;&#1072;&#1088; &#1074;&#1086;&#1076;&#1086;&#1085;&#1072;&#1075;&#1088;&#1077;&#1074;&#1072;&#1090;&#1077;&#1083;&#1077;&#1081; &#1074;&#1099;&#1087;&#1086;&#1083;&#1085;&#1077;&#1085; &#1080;&#1079; &#1089;&#1074;&#1077;&#1088;&#1093;&#1076;&#1086;&#1083;&#1075;&#1086;&#1074;&#1077;&#1095;&#1085;&#1086;&#1081; &#1085;&#1077;&#1088;&#1078;&#1072;&#1074;&#1077;&#1102;&#1097;&#1077;&#1081; &#1089;&#1090;&#1072;&#1083;&#1080;, &#1095;&#1090;&#1086; &#1086;&#1073;&#1077;&#1089;&#1087;&#1077;&#1095;&#1080;&#1074;&#1072;&#1077;&#1090; &#1072;&#1073;&#1089;&#1086;&#1083;&#1102;&#1090;&#1085;&#1091;&#1102; &#1079;&#1072;&#1097;&#1080;&#1090;&#1091; &#1086;&#1090; &#1082;&#1086;&#1088;&#1088;&#1086;&#1079;&#1080;&#1080;. &#1053;&#1072;&#1076;&#1077;&#1078;&#1085;&#1086;&#1089;&#1090;&#1100; &#1080; &#1076;&#1086;&#1083;&#1075;&#1080;&#1081; &#1089;&#1088;&#1086;&#1082; &#1088;&#1072;&#1073;&#1086;&#1090;&#1099; &#1075;&#1072;&#1088;&#1072;&#1085;&#1090;&#1080;&#1088;&#1086;&#1074;&#1072;&#1085;&#1099;!</p><h2>&#1054;&#1089;&#1085;&#1086;&#1074;&#1085;&#1099;&#1077; &#1093;&#1072;&#1088;&#1072;&#1082;&#1090;&#1077;&#1088;&#1080;&#1089;&#1090;&#1080;&#1082;&#1080;</h2><ul><li>&#1059;&#1085;&#1080;&#1074;&#1077;&#1088;&#1089;&#1072;&#1083;&#1100;&#1085;&#1072;&#1103; &#1091;&#1089;&#1090;&#1072;&#1085;&#1086;&#1074;&#1082;&#1072;: &#1074;&#1077;&#1088;&#1090;&#1080;&#1082;&#1072;&#1083;&#1100;&#1085;&#1086; &#1080; &#1075;&#1086;&#1088;&#1080;&#1079;&#1086;&#1085;&#1090;&#1072;&#1083;&#1100;&#1085;&#1086;</li><li>&#1042;&#1085;&#1091;&#1090;&#1088;&#1077;&#1085;&#1085;&#1080;&#1077; &#1088;&#1077;&#1079;&#1077;&#1088;&#1074;&#1091;&#1072;&#1088;&#1099; &#1080;&#1079; &#1074;&#1099;&#1089;&#1086;&#1082;&#1086;&#1082;&#1072;&#1095;&#1077;&#1089;&#1090;&#1074;&#1077;&#1085;&#1085;&#1086;&#1081; &#1085;&#1077;&#1088;&#1078;&#1072;&#1074;&#1077;&#1102;&#1097;&#1077;&#1081; &#1089;&#1090;&#1072;&#1083;&#1080; Goliath</li><li>&#1042;&#1099;&#1089;&#1086;&#1082;&#1086;&#1082;&#1072;&#1095;&#1077;&#1089;&#1090;&#1074;&#1077;&#1085;&#1085;&#1099;&#1081; &#1084;&#1077;&#1076;&#1085;&#1099;&#1081; &#1085;&#1072;&#1075;&#1088;&#1077;&#1074;&#1072;&#1090;&#1077;&#1083;&#1100;&#1085;&#1099;&#1081; &#1101;&#1083;&#1077;&#1084;&#1077;&#1085;&#1090; ROYAL Cu+ &#1075;&#1072;&#1088;&#1072;&#1085;&#1090;&#1080;&#1088;&#1091;&#1077;&#1090; &#1073;&#1099;&#1089;&#1090;&#1088;&#1099;&#1081; &#1080; &#1088;&#1072;&#1074;&#1085;&#1086;&#1084;&#1077;&#1088;&#1085;&#1099;&#1081; &#1085;&#1072;&#1075;&#1088;&#1077;&#1074; &#1074;&#1086;&#1076;&#1099;</li><li>&#1057;&#1086;&#1074;&#1088;&#1077;&#1084;&#1077;&#1085;&#1085;&#1099;&#1081; &#1087;&#1077;&#1085;&#1086;&#1087;&#1086;&#1083;&#1080;&#1091;&#1088;&#1077;&#1090;&#1072;&#1085;&#1086;&#1074;&#1099;&#1081; &#1090;&#1077;&#1088;&#1084;&#1086;&#1080;&#1079;&#1086;&#1083;&#1080;&#1088;&#1091;&#1102;&#1097;&#1080;&#1081; &#1084;&#1072;&#1090;&#1077;&#1088;&#1080;&#1072;&#1083; &#1088;&#1072;&#1074;&#1085;&#1086;&#1084;&#1077;&#1088;&#1085;&#1086; &#171;&#1073;&#1077;&#1079; &#1087;&#1091;&#1089;&#1090;&#1086;&#1090;&#187; &#1088;&#1072;&#1089;&#1087;&#1088;&#1077;&#1076;&#1077;&#1083;&#1077;&#1085; &#1084;&#1077;&#1078;&#1076;&#1091; &#1074;&#1085;&#1091;&#1090;&#1088;&#1077;&#1085;&#1085;&#1080;&#1084; &#1073;&#1072;&#1082;&#1086;&#1084; &#1080; &#1082;&#1086;&#1088;&#1087;&#1091;&#1089;&#1086;&#1084;</li><li>&#1057;&#1080;&#1089;&#1090;&#1077;&#1084;&#1072; &#1073;&#1077;&#1079;&#1086;&#1087;&#1072;&#1089;&#1085;&#1086;&#1081; &#1101;&#1082;&#1089;&#1087;&#1083;&#1091;&#1072;&#1090;&#1072;&#1094;&#1080;&#1080; Security Project. &#1047;&#1072;&#1097;&#1080;&#1090;&#1072; &#1086;&#1090; &#1080;&#1079;&#1073;&#1099;&#1090;&#1086;&#1095;&#1085;&#1086;&#1075;&#1086; &#1076;&#1072;&#1074;&#1083;&#1077;&#1085;&#1080;&#1103; &#1074;&#1086;&#1076;&#1099; &#1080; &#1087;&#1088;&#1086;&#1090;&#1077;&#1095;&#1077;&#1082;, &#1087;&#1077;&#1088;&#1077;&#1075;&#1088;&#1077;&#1074;&#1072;.</li><li>&#1042;&#1099;&#1089;&#1086;&#1082;&#1080;&#1081; &#1082;&#1083;&#1072;&#1089;&#1089; &#1074;&#1083;&#1072;&#1075;&#1086;&#1079;&#1072;&#1097;&#1080;&#1090;&#1099; IPX4</li><li>&#1047;&#1072;&#1073;&#1086;&#1090;&#1083;&#1080;&#1074;&#1099;&#1081; &#1088;&#1077;&#1078;&#1080;&#1084; iLike &#1076;&#1083;&#1103; &#1091;&#1089;&#1090;&#1072;&#1085;&#1086;&#1074;&#1082;&#1080; &#1085;&#1072;&#1080;&#1073;&#1086;&#1083;&#1077;&#1077; &#1082;&#1086;&#1084;&#1092;&#1086;&#1088;&#1090;&#1085;&#1086;&#1081; &#1090;&#1077;&#1084;&#1087;&#1077;&#1088;&#1072;&#1090;&#1091;&#1088;&#1099; &#1085;&#1072;&#1075;&#1088;&#1077;&#1074;&#1072; &#1074;&#1086;&#1076;&#1099; (55 &#1075;&#1088;&#1072;&#1076;&#1091;-&#1089;&#1086;&#1074;) &#1089; &#1089;&#1086;&#1073;&#1083;&#1102;&#1076;&#1077;&#1085;&#1080;&#1077;&#1084; &#1086;&#1087;&#1090;&#1080;&#1084;&#1072;&#1083;&#1100;&#1085;&#1099;&#1093; &#1087;&#1072;&#1088;&#1072;&#1084;&#1077;&#1090;&#1088;&#1086;&#1074; &#1087;&#1086; &#1101;&#1085;&#1077;&#1088;&#1075;&#1086;&#1087;&#1086;&#1090;&#1088;&#1077;&#1073;&#1083;&#1077;&#1085;&#1080;&#1102;</li><li>&#1042;&#1072;&#1083;&#1100;&#1094;&#1086;&#1074;&#1072;&#1085;&#1085;&#1099;&#1077; &#1082;&#1088;&#1099;&#1096;&#1082;&#1080;</li><li>&#1048;&#1085;&#1076;&#1080;&#1082;&#1072;&#1090;&#1086;&#1088; &#1085;&#1072;&#1075;&#1088;&#1077;&#1074;&#1072;</li><li>&#1050;&#1086;&#1084;&#1087;&#1072;&#1082;&#1090;&#1085;&#1086;&#1089;&#1090;&#1100; &#1080; &#1083;&#1077;&#1075;&#1082;&#1072;&#1103; &#1091;&#1089;&#1090;&#1072;&#1085;&#1086;&#1074;&#1082;&#1072; &#1074; &#1083;&#1102;&#1073;&#1086;&#1084; &#1087;&#1086;&#1084;&#1077;&#1097;&#1077;&#1085;&#1080;&#1080;. &#1042;&#1089;&#1077; &#1085;&#1077;&#1086;&#1073;&#1093;&#1086;&#1076;&#1080;&#1084;&#1099;&#1077; &#1072;&#1082;&#1089;&#1077;&#1089;&#1089;&#1091;&#1072;&#1088;&#1099; &#1074;&#1093;&#1086;&#1076;&#1103;&#1090; &#1074; &#1082;&#1086;&#1084;&#1087;&#1083;&#1077;&#1082;&#1090;</li></ul></div> |  |  |  | 19.7 | [6 empty] | I |  | 18.1 | [11 empty] | 18.1 | [9 empty] | 555 | 870 | [152 empty] | RWH-ST80-FS | [427 empty] | 870*555*335 | IPX4 | 870*625*370 | 2000 | 80 | 220-240~/50 | 10
https://climatopt.ru/catalog/vodonagrevateli/protochnye/odnofaznye/stiebel_eltron_ddh_6/ | /upload/resize_cache/iblock/2b6/400_400_140cd750bba9870f18aada2478b24840a/ddh.500x500.jpg-b6d9a2d681f55162b414b9edf59c1b68.jpg | [9 empty] | Водонагреватель проточный Stiebel Eltron DDH 6 | 14900 | 13236 | Проточные |  | Проточный водонагреватель Stiebel Eltron DDH 6 Проточный водонагреватель Stiebel Eltron DDH 6 от немецких производителей представляет собой простой в использовании и весьма функциональный агрегат, который придется по душе многим пользователям. Он предназначен для бытового применения и обеспечивает быстрый нагрев воды и ее раздачу на несколько водоразборных точек. Принцип работы При включении пользователем крана горячей воды, устройство автоматически включается, производя быстрый нагрев жидкости. Вода, проходя через нагревательный элемент, увеличивает температуру, что позволяет получать на выходе горячую воду. При этом мощность нагрева можно откорректировать вручную, используя регулятор, вынесенный на лицевую панель модели. Это дает возможность выбрать один из трех уровней мощности нагрева. О работе водонагревателя сигнализирует индикатор, также находящийся на фронтальной панели корпуса устройства. Номинальное давление, на которое рассчитан водонагреватель, составляет 10 атмосфер. Однако и при низком давлении в трубах устройство может функционировать стабильно. Мощность модели составляет 6 кВт, что хватает для того, чтобы быстро нагревать холодную воду. Устройство рассчитано на подключение нескольких водоразборных точек. Благодаря этому можно установить всего один водонагреватель, чтобы одновременно обеспечить горячей водой и кухню, и ванную комнату. Поскольку модель относится к проточным водонагревателям, то в нем отсутствует объемный накопительный бак, что значительно снижает габариты и вес устройства. Нагревательный элемент и колба выполнены из меди, что исключает возникновение на них накипи. Преимуществом этого является длительный срок службы устройства и отсутствие необходимости обслуживания внутреннего медного бака. Внешний вид Габариты нагревателя должны привлечь пользователей в первую очередь. Этот компактный водонагреватель имеет в высоту 274 мм и в ширину 220 мм. Глубина устройства составляет всего 95 мм. С такими размерами водонагреватель можно разместить в небольших помещениях, а также там, где невозможно поставить громоздкое нагревательное устройство. Поскольку DDH 6 предназначен для настенного монтажа, то его можно закрепить в ванной комнате в любом удобном месте, в том числе под раковиной. Единственное условие, которое должно выполняться, это удобство подводки холодной воды и электропитания. Как вариант, водонагреватель может быть размещен на кухне рядом с раковиной или под ней. Это особенно удобно в случае использования только одной водоразборной точки. Корпус устройства Stiebel Eltron DDH 6 выполнен лаконично. Он простой и не имеет ничего лишнего. В центре лицевой панели размещен регулятор уровня мощности нагрева, который позволяет выбрать один из трех уровней нагрева воды. Также на лицевой стороне расположен индикатор, сигнализирующий о работе устройства. Безопасность Внутренний бак изготовлен из меди и не требует обслуживания, а гарантия от производителя на нагревательный элемент составляет 3 года. Водонагреватель Stiebel Eltron DDH 6 имеет встроенную защиту от перегрева. При повышении температуры выше максимально допустимой, автоматика отключает нагрев воды. Само устройство по уровню защиты относится к оборудованию с классом IP25. Это означает, что корпус выдерживает прямое попадание струй воды. В связи с этим, водонагреватель можно без опасений размещать в душевых кабинах и ванных комнатах с высоким уровнем влажности. Расшифровка обозначений IP (International Protection) и классов защиты для оборудования и людей Составная часть Цифры и буквы Значение для защиты оборудования Значение для защиты людей Буквы кода IP \-- \-- Первое кодовое число 2 От попадания твердых инородных тел диаметром 12,5 мм От возможности касания (в том числе пальцами) опасных частей Второе кодовое число 3 Защита от капель воды Вода, капающая под углом до 60° с обеих сторон вертикально, не должна оказывать вредного воздействия 4 Защита от брызг воды Вода, брызгающая на корпус, не должна оказывать вредного воздействия 5 Защита от струй воды Вода, льющаяся на корпус в виде струй, не должна оказывать вредн. воздействия Дополнительная буква (при необходимости) D \-- От доступа к опасным частям с помощью проволоки При отсутствии цифры, обозначающей степень защиты, вместо нее ставится "X". Пример: IP X4 Монтаж Размещение и монтаж Монтаж устройства на стену прост и осуществляется с помощью двух винтов и пластмассовых дюбелей, входящих в стандартную комплектацию. Однако нужно учитывать, чтобы стена могла выдержать нагрузку водонагревателя, масса которого составляет около двух килограмм. Подводка холодного водоснабжения расположена в нижней части водонагревателя. Там же находится выход для горячей воды. Для снижения теплопотерь водонагреватель рекомендуется устанавливать как можно ближе к точке отбора. Что касается подключения устройства к электрической сети, то здесь необходимо учитывать все правила безопасности, чтобы исключить возможность попадания влаги на оголенные участки проводов. Подключение к бытовой сети 220 В должен осуществлять квалифицированный специалист. Расчетные таблицы Таблица производительности проточных водонагревателей в зависимости от мощности прибора и температуры воды на входе и выходе Температура воды на входе, °C Мощность проточного водонагревателя, кВт 3 6 8 13 15 18 21 24 27 Количество воды (литров в минуту) с температурой t=38 °C на выходе из водонагревателя. 6 1,3 2,7 3,6 5,8 6,7 8,2 9,4 10,7 12,0 10 1,5 3,0 4,1 6,6 7,7 9,2 10,7 12,3 13,8 14 1,8 3,6 4,8 7,7 9,0 10,7 12,7 14,3 16,1 18 2,1 4,3 5,7 9,3 10,7 12,9 15,0 17,2 19,3 Количество воды (литров в минуту) с температурой t=55 °C на выходе из водонагревателя. 6 \- \- 2,3 3,8 4,4 5,2 6,1 7,0 7,9 10 \- \- 2,5 4,1 4,8 5,7 6,7 7,6 8,6 14 \- \- 2,8 4,5 5,2 6,3 7,3 8,4 9,4 18 \- 2,3 3,1 5,1 5,7 6,9 8,1 9,2 10,3 Таблица рекомендованных сечений электрического кабеля Для медного трехжильного кабеля, одна фаза, напряжение 220 Вольт Мощность водонагревателя, кВт 1 2 3 3,5 4 6 8 12 Сила тока, А 4,5 9,1 13,6 15,9 18,2 27,3 36,4 54,5 Рекомендуемое сечение токопроводящей жилы кабеля, мм 2 1 1 1,5 2,5 2,5 4 6 10 Максимальная длина кабеля, м 35 17 17 25 22 23 27 30 Для медного четырехжильного кабеля, три фазы, напряжение 380 Вольт Мощность водонагревателя, кВт 6 13 15 18 21 24 27 35 Сила тока, А 9,1 19,5 22,8 27,3 31,9 36,5 41,0 53,2 Рекомендуемое сечение токопроводящей жилы кабеля, мм 2 1,5 4 4 4 6 6 8 8 Максимальная длина кабеля, м 50 52 48 40 51 45 53 41 | <div class="detail_text"><h4>&#1055;&#1088;&#1086;&#1090;&#1086;&#1095;&#1085;&#1099;&#1081; &#1074;&#1086;&#1076;&#1086;&#1085;&#1072;&#1075;&#1088;&#1077;&#1074;&#1072;&#1090;&#1077;&#1083;&#1100; Stiebel Eltron DDH 6</h4><p><img src="/upload/images_stiebel/ddh-vid_s.jpg" style="float: right; margin: 0px 0px 5px 5px;" alt="&#1042;&#1085;&#1077;&#1096;&#1085;&#1080;&#1081; &#1074;&#1080;&#1076; Stiebel Eltron DDH 6" title="&#1042;&#1085;&#1077;&#1096;&#1085;&#1080;&#1081; &#1074;&#1080;&#1076; Stiebel Eltron DDH 6"> &#1055;&#1088;&#1086;&#1090;&#1086;&#1095;&#1085;&#1099;&#1081; &#1074;&#1086;&#1076;&#1086;&#1085;&#1072;&#1075;&#1088;&#1077;&#1074;&#1072;&#1090;&#1077;&#1083;&#1100; Stiebel Eltron DDH 6 &#1086;&#1090; &#1085;&#1077;&#1084;&#1077;&#1094;&#1082;&#1080;&#1093; &#1087;&#1088;&#1086;&#1080;&#1079;&#1074;&#1086;&#1076;&#1080;&#1090;&#1077;&#1083;&#1077;&#1081; &#1087;&#1088;&#1077;&#1076;&#1089;&#1090;&#1072;&#1074;&#1083;&#1103;&#1077;&#1090; &#1089;&#1086;&#1073;&#1086;&#1081; &#1087;&#1088;&#1086;&#1089;&#1090;&#1086;&#1081; &#1074; &#1080;&#1089;&#1087;&#1086;&#1083;&#1100;&#1079;&#1086;&#1074;&#1072;&#1085;&#1080;&#1080; &#1080; &#1074;&#1077;&#1089;&#1100;&#1084;&#1072; &#1092;&#1091;&#1085;&#1082;&#1094;&#1080;&#1086;&#1085;&#1072;&#1083;&#1100;&#1085;&#1099;&#1081; &#1072;&#1075;&#1088;&#1077;&#1075;&#1072;&#1090;, &#1082;&#1086;&#1090;&#1086;&#1088;&#1099;&#1081; &#1087;&#1088;&#1080;&#1076;&#1077;&#1090;&#1089;&#1103; &#1087;&#1086; &#1076;&#1091;&#1096;&#1077; &#1084;&#1085;&#1086;&#1075;&#1080;&#1084; &#1087;&#1086;&#1083;&#1100;&#1079;&#1086;&#1074;&#1072;&#1090;&#1077;&#1083;&#1103;&#1084;. &#1054;&#1085; &#1087;&#1088;&#1077;&#1076;&#1085;&#1072;&#1079;&#1085;&#1072;&#1095;&#1077;&#1085; &#1076;&#1083;&#1103; &#1073;&#1099;&#1090;&#1086;&#1074;&#1086;&#1075;&#1086; &#1087;&#1088;&#1080;&#1084;&#1077;&#1085;&#1077;&#1085;&#1080;&#1103; &#1080; &#1086;&#1073;&#1077;&#1089;&#1087;&#1077;&#1095;&#1080;&#1074;&#1072;&#1077;&#1090; &#1073;&#1099;&#1089;&#1090;&#1088;&#1099;&#1081; &#1085;&#1072;&#1075;&#1088;&#1077;&#1074; &#1074;&#1086;&#1076;&#1099; &#1080; &#1077;&#1077; &#1088;&#1072;&#1079;&#1076;&#1072;&#1095;&#1091; &#1085;&#1072; &#1085;&#1077;&#1089;&#1082;&#1086;&#1083;&#1100;&#1082;&#1086; &#1074;&#1086;&#1076;&#1086;&#1088;&#1072;&#1079;&#1073;&#1086;&#1088;&#1085;&#1099;&#1093; &#1090;&#1086;&#1095;&#1077;&#1082;.</p><h4>&#1055;&#1088;&#1080;&#1085;&#1094;&#1080;&#1087; &#1088;&#1072;&#1073;&#1086;&#1090;&#1099;</h4><p>&#1055;&#1088;&#1080; &#1074;&#1082;&#1083;&#1102;&#1095;&#1077;&#1085;&#1080;&#1080; &#1087;&#1086;&#1083;&#1100;&#1079;&#1086;&#1074;&#1072;&#1090;&#1077;&#1083;&#1077;&#1084; &#1082;&#1088;&#1072;&#1085;&#1072; &#1075;&#1086;&#1088;&#1103;&#1095;&#1077;&#1081; &#1074;&#1086;&#1076;&#1099;, &#1091;&#1089;&#1090;&#1088;&#1086;&#1081;&#1089;&#1090;&#1074;&#1086; &#1072;&#1074;&#1090;&#1086;&#1084;&#1072;&#1090;&#1080;&#1095;&#1077;&#1089;&#1082;&#1080; &#1074;&#1082;&#1083;&#1102;&#1095;&#1072;&#1077;&#1090;&#1089;&#1103;, &#1087;&#1088;&#1086;&#1080;&#1079;&#1074;&#1086;&#1076;&#1103; &#1073;&#1099;&#1089;&#1090;&#1088;&#1099;&#1081; &#1085;&#1072;&#1075;&#1088;&#1077;&#1074; &#1078;&#1080;&#1076;&#1082;&#1086;&#1089;&#1090;&#1080;. &#1042;&#1086;&#1076;&#1072;, &#1087;&#1088;&#1086;&#1093;&#1086;&#1076;&#1103; &#1095;&#1077;&#1088;&#1077;&#1079; &#1085;&#1072;&#1075;&#1088;&#1077;&#1074;&#1072;&#1090;&#1077;&#1083;&#1100;&#1085;&#1099;&#1081; &#1101;&#1083;&#1077;&#1084;&#1077;&#1085;&#1090;, &#1091;&#1074;&#1077;&#1083;&#1080;&#1095;&#1080;&#1074;&#1072;&#1077;&#1090; &#1090;&#1077;&#1084;&#1087;&#1077;&#1088;&#1072;&#1090;&#1091;&#1088;&#1091;, &#1095;&#1090;&#1086; &#1087;&#1086;&#1079;&#1074;&#1086;&#1083;&#1103;&#1077;&#1090; &#1087;&#1086;&#1083;&#1091;&#1095;&#1072;&#1090;&#1100; &#1085;&#1072; &#1074;&#1099;&#1093;&#1086;&#1076;&#1077; &#1075;&#1086;&#1088;&#1103;&#1095;&#1091;&#1102; &#1074;&#1086;&#1076;&#1091;. &#1055;&#1088;&#1080; &#1101;&#1090;&#1086;&#1084; &#1084;&#1086;&#1097;&#1085;&#1086;&#1089;&#1090;&#1100; &#1085;&#1072;&#1075;&#1088;&#1077;&#1074;&#1072; &#1084;&#1086;&#1078;&#1085;&#1086; &#1086;&#1090;&#1082;&#1086;&#1088;&#1088;&#1077;&#1082;&#1090;&#1080;&#1088;&#1086;&#1074;&#1072;&#1090;&#1100; &#1074;&#1088;&#1091;&#1095;&#1085;&#1091;&#1102;, &#1080;&#1089;&#1087;&#1086;&#1083;&#1100;&#1079;&#1091;&#1103; &#1088;&#1077;&#1075;&#1091;&#1083;&#1103;&#1090;&#1086;&#1088;, &#1074;&#1099;&#1085;&#1077;&#1089;&#1077;&#1085;&#1085;&#1099;&#1081; &#1085;&#1072; &#1083;&#1080;&#1094;&#1077;&#1074;&#1091;&#1102; &#1087;&#1072;&#1085;&#1077;&#1083;&#1100; &#1084;&#1086;&#1076;&#1077;&#1083;&#1080;. &#1069;&#1090;&#1086; &#1076;&#1072;&#1077;&#1090; &#1074;&#1086;&#1079;&#1084;&#1086;&#1078;&#1085;&#1086;&#1089;&#1090;&#1100; &#1074;&#1099;&#1073;&#1088;&#1072;&#1090;&#1100; &#1086;&#1076;&#1080;&#1085; &#1080;&#1079; &#1090;&#1088;&#1077;&#1093; &#1091;&#1088;&#1086;&#1074;&#1085;&#1077;&#1081; &#1084;&#1086;&#1097;&#1085;&#1086;&#1089;&#1090;&#1080; &#1085;&#1072;&#1075;&#1088;&#1077;&#1074;&#1072;.</p><p><img src="/upload/images_stiebel/ste_dhm_ustanovl_s.jpg" style="float: right; margin: 0px 0px 5px 5px;" alt="&#1059;&#1089;&#1090;&#1072;&#1085;&#1086;&#1074;&#1083;&#1077;&#1085;&#1085;&#1099;&#1081; Stiebel Eltron DDH 6" title="&#1059;&#1089;&#1090;&#1072;&#1085;&#1086;&#1074;&#1083;&#1077;&#1085;&#1085;&#1099;&#1081; Stiebel Eltron DDH 6">&#1054; &#1088;&#1072;&#1073;&#1086;&#1090;&#1077; &#1074;&#1086;&#1076;&#1086;&#1085;&#1072;&#1075;&#1088;&#1077;&#1074;&#1072;&#1090;&#1077;&#1083;&#1103; &#1089;&#1080;&#1075;&#1085;&#1072;&#1083;&#1080;&#1079;&#1080;&#1088;&#1091;&#1077;&#1090; &#1080;&#1085;&#1076;&#1080;&#1082;&#1072;&#1090;&#1086;&#1088;, &#1090;&#1072;&#1082;&#1078;&#1077; &#1085;&#1072;&#1093;&#1086;&#1076;&#1103;&#1097;&#1080;&#1081;&#1089;&#1103; &#1085;&#1072; &#1092;&#1088;&#1086;&#1085;&#1090;&#1072;&#1083;&#1100;&#1085;&#1086;&#1081; &#1087;&#1072;&#1085;&#1077;&#1083;&#1080; &#1082;&#1086;&#1088;&#1087;&#1091;&#1089;&#1072; &#1091;&#1089;&#1090;&#1088;&#1086;&#1081;&#1089;&#1090;&#1074;&#1072;. &#1053;&#1086;&#1084;&#1080;&#1085;&#1072;&#1083;&#1100;&#1085;&#1086;&#1077; &#1076;&#1072;&#1074;&#1083;&#1077;&#1085;&#1080;&#1077;, &#1085;&#1072; &#1082;&#1086;&#1090;&#1086;&#1088;&#1086;&#1077; &#1088;&#1072;&#1089;&#1089;&#1095;&#1080;&#1090;&#1072;&#1085; &#1074;&#1086;&#1076;&#1086;&#1085;&#1072;&#1075;&#1088;&#1077;&#1074;&#1072;&#1090;&#1077;&#1083;&#1100;, &#1089;&#1086;&#1089;&#1090;&#1072;&#1074;&#1083;&#1103;&#1077;&#1090; 10 &#1072;&#1090;&#1084;&#1086;&#1089;&#1092;&#1077;&#1088;. &#1054;&#1076;&#1085;&#1072;&#1082;&#1086; &#1080; &#1087;&#1088;&#1080; &#1085;&#1080;&#1079;&#1082;&#1086;&#1084; &#1076;&#1072;&#1074;&#1083;&#1077;&#1085;&#1080;&#1080; &#1074; &#1090;&#1088;&#1091;&#1073;&#1072;&#1093; &#1091;&#1089;&#1090;&#1088;&#1086;&#1081;&#1089;&#1090;&#1074;&#1086; &#1084;&#1086;&#1078;&#1077;&#1090; &#1092;&#1091;&#1085;&#1082;&#1094;&#1080;&#1086;&#1085;&#1080;&#1088;&#1086;&#1074;&#1072;&#1090;&#1100; &#1089;&#1090;&#1072;&#1073;&#1080;&#1083;&#1100;&#1085;&#1086;.</p><p>&#1052;&#1086;&#1097;&#1085;&#1086;&#1089;&#1090;&#1100; &#1084;&#1086;&#1076;&#1077;&#1083;&#1080; &#1089;&#1086;&#1089;&#1090;&#1072;&#1074;&#1083;&#1103;&#1077;&#1090; 6 &#1082;&#1042;&#1090;, &#1095;&#1090;&#1086; &#1093;&#1074;&#1072;&#1090;&#1072;&#1077;&#1090; &#1076;&#1083;&#1103; &#1090;&#1086;&#1075;&#1086;, &#1095;&#1090;&#1086;&#1073;&#1099; &#1073;&#1099;&#1089;&#1090;&#1088;&#1086; &#1085;&#1072;&#1075;&#1088;&#1077;&#1074;&#1072;&#1090;&#1100; &#1093;&#1086;&#1083;&#1086;&#1076;&#1085;&#1091;&#1102; &#1074;&#1086;&#1076;&#1091;. &#1059;&#1089;&#1090;&#1088;&#1086;&#1081;&#1089;&#1090;&#1074;&#1086; &#1088;&#1072;&#1089;&#1089;&#1095;&#1080;&#1090;&#1072;&#1085;&#1086; &#1085;&#1072; &#1087;&#1086;&#1076;&#1082;&#1083;&#1102;&#1095;&#1077;&#1085;&#1080;&#1077; &#1085;&#1077;&#1089;&#1082;&#1086;&#1083;&#1100;&#1082;&#1080;&#1093; &#1074;&#1086;&#1076;&#1086;&#1088;&#1072;&#1079;&#1073;&#1086;&#1088;&#1085;&#1099;&#1093; &#1090;&#1086;&#1095;&#1077;&#1082;. &#1041;&#1083;&#1072;&#1075;&#1086;&#1076;&#1072;&#1088;&#1103; &#1101;&#1090;&#1086;&#1084;&#1091; &#1084;&#1086;&#1078;&#1085;&#1086; &#1091;&#1089;&#1090;&#1072;&#1085;&#1086;&#1074;&#1080;&#1090;&#1100; &#1074;&#1089;&#1077;&#1075;&#1086; &#1086;&#1076;&#1080;&#1085; &#1074;&#1086;&#1076;&#1086;&#1085;&#1072;&#1075;&#1088;&#1077;&#1074;&#1072;&#1090;&#1077;&#1083;&#1100;, &#1095;&#1090;&#1086;&#1073;&#1099; &#1086;&#1076;&#1085;&#1086;&#1074;&#1088;&#1077;&#1084;&#1077;&#1085;&#1085;&#1086; &#1086;&#1073;&#1077;&#1089;&#1087;&#1077;&#1095;&#1080;&#1090;&#1100; &#1075;&#1086;&#1088;&#1103;&#1095;&#1077;&#1081; &#1074;&#1086;&#1076;&#1086;&#1081; &#1080; &#1082;&#1091;&#1093;&#1085;&#1102;, &#1080; &#1074;&#1072;&#1085;&#1085;&#1091;&#1102; &#1082;&#1086;&#1084;&#1085;&#1072;&#1090;&#1091;.</p><p>&#1055;&#1086;&#1089;&#1082;&#1086;&#1083;&#1100;&#1082;&#1091; &#1084;&#1086;&#1076;&#1077;&#1083;&#1100; &#1086;&#1090;&#1085;&#1086;&#1089;&#1080;&#1090;&#1089;&#1103; &#1082; &#1087;&#1088;&#1086;&#1090;&#1086;&#1095;&#1085;&#1099;&#1084; &#1074;&#1086;&#1076;&#1086;&#1085;&#1072;&#1075;&#1088;&#1077;&#1074;&#1072;&#1090;&#1077;&#1083;&#1103;&#1084;, &#1090;&#1086; &#1074; &#1085;&#1077;&#1084; &#1086;&#1090;&#1089;&#1091;&#1090;&#1089;&#1090;&#1074;&#1091;&#1077;&#1090; &#1086;&#1073;&#1098;&#1077;&#1084;&#1085;&#1099;&#1081; &#1085;&#1072;&#1082;&#1086;&#1087;&#1080;&#1090;&#1077;&#1083;&#1100;&#1085;&#1099;&#1081; &#1073;&#1072;&#1082;, &#1095;&#1090;&#1086; &#1079;&#1085;&#1072;&#1095;&#1080;&#1090;&#1077;&#1083;&#1100;&#1085;&#1086; &#1089;&#1085;&#1080;&#1078;&#1072;&#1077;&#1090; &#1075;&#1072;&#1073;&#1072;&#1088;&#1080;&#1090;&#1099; &#1080; &#1074;&#1077;&#1089; &#1091;&#1089;&#1090;&#1088;&#1086;&#1081;&#1089;&#1090;&#1074;&#1072;. &#1053;&#1072;&#1075;&#1088;&#1077;&#1074;&#1072;&#1090;&#1077;&#1083;&#1100;&#1085;&#1099;&#1081; &#1101;&#1083;&#1077;&#1084;&#1077;&#1085;&#1090; &#1080; &#1082;&#1086;&#1083;&#1073;&#1072; &#1074;&#1099;&#1087;&#1086;&#1083;&#1085;&#1077;&#1085;&#1099; &#1080;&#1079; &#1084;&#1077;&#1076;&#1080;, &#1095;&#1090;&#1086; &#1080;&#1089;&#1082;&#1083;&#1102;&#1095;&#1072;&#1077;&#1090; &#1074;&#1086;&#1079;&#1085;&#1080;&#1082;&#1085;&#1086;&#1074;&#1077;&#1085;&#1080;&#1077; &#1085;&#1072; &#1085;&#1080;&#1093; &#1085;&#1072;&#1082;&#1080;&#1087;&#1080;. &#1055;&#1088;&#1077;&#1080;&#1084;&#1091;&#1097;&#1077;&#1089;&#1090;&#1074;&#1086;&#1084; &#1101;&#1090;&#1086;&#1075;&#1086; &#1103;&#1074;&#1083;&#1103;&#1077;&#1090;&#1089;&#1103; &#1076;&#1083;&#1080;&#1090;&#1077;&#1083;&#1100;&#1085;&#1099;&#1081; &#1089;&#1088;&#1086;&#1082; &#1089;&#1083;&#1091;&#1078;&#1073;&#1099; &#1091;&#1089;&#1090;&#1088;&#1086;&#1081;&#1089;&#1090;&#1074;&#1072; &#1080; &#1086;&#1090;&#1089;&#1091;&#1090;&#1089;&#1090;&#1074;&#1080;&#1077; &#1085;&#1077;&#1086;&#1073;&#1093;&#1086;&#1076;&#1080;&#1084;&#1086;&#1089;&#1090;&#1080; &#1086;&#1073;&#1089;&#1083;&#1091;&#1078;&#1080;&#1074;&#1072;&#1085;&#1080;&#1103; &#1074;&#1085;&#1091;&#1090;&#1088;&#1077;&#1085;&#1085;&#1077;&#1075;&#1086; &#1084;&#1077;&#1076;&#1085;&#1086;&#1075;&#1086; &#1073;&#1072;&#1082;&#1072;.</p><h4>&#1042;&#1085;&#1077;&#1096;&#1085;&#1080;&#1081; &#1074;&#1080;&#1076;</h4><p>&#1043;&#1072;&#1073;&#1072;&#1088;&#1080;&#1090;&#1099; &#1085;&#1072;&#1075;&#1088;&#1077;&#1074;&#1072;&#1090;&#1077;&#1083;&#1103; &#1076;&#1086;&#1083;&#1078;&#1085;&#1099; &#1087;&#1088;&#1080;&#1074;&#1083;&#1077;&#1095;&#1100; &#1087;&#1086;&#1083;&#1100;&#1079;&#1086;&#1074;&#1072;&#1090;&#1077;&#1083;&#1077;&#1081; &#1074; &#1087;&#1077;&#1088;&#1074;&#1091;&#1102; &#1086;&#1095;&#1077;&#1088;&#1077;&#1076;&#1100;. &#1069;&#1090;&#1086;&#1090; &#1082;&#1086;&#1084;&#1087;&#1072;&#1082;&#1090;&#1085;&#1099;&#1081; &#1074;&#1086;&#1076;&#1086;&#1085;&#1072;&#1075;&#1088;&#1077;&#1074;&#1072;&#1090;&#1077;&#1083;&#1100; &#1080;&#1084;&#1077;&#1077;&#1090; &#1074; &#1074;&#1099;&#1089;&#1086;&#1090;&#1091; 274 &#1084;&#1084; &#1080; &#1074; &#1096;&#1080;&#1088;&#1080;&#1085;&#1091; 220 &#1084;&#1084;. &#1043;&#1083;&#1091;&#1073;&#1080;&#1085;&#1072; &#1091;&#1089;&#1090;&#1088;&#1086;&#1081;&#1089;&#1090;&#1074;&#1072; &#1089;&#1086;&#1089;&#1090;&#1072;&#1074;&#1083;&#1103;&#1077;&#1090; &#1074;&#1089;&#1077;&#1075;&#1086; 95 &#1084;&#1084;. &#1057; &#1090;&#1072;&#1082;&#1080;&#1084;&#1080; &#1088;&#1072;&#1079;&#1084;&#1077;&#1088;&#1072;&#1084;&#1080; &#1074;&#1086;&#1076;&#1086;&#1085;&#1072;&#1075;&#1088;&#1077;&#1074;&#1072;&#1090;&#1077;&#1083;&#1100; &#1084;&#1086;&#1078;&#1085;&#1086; &#1088;&#1072;&#1079;&#1084;&#1077;&#1089;&#1090;&#1080;&#1090;&#1100; &#1074; &#1085;&#1077;&#1073;&#1086;&#1083;&#1100;&#1096;&#1080;&#1093; &#1087;&#1086;&#1084;&#1077;&#1097;&#1077;&#1085;&#1080;&#1103;&#1093;, &#1072; &#1090;&#1072;&#1082;&#1078;&#1077; &#1090;&#1072;&#1084;, &#1075;&#1076;&#1077; &#1085;&#1077;&#1074;&#1086;&#1079;&#1084;&#1086;&#1078;&#1085;&#1086; &#1087;&#1086;&#1089;&#1090;&#1072;&#1074;&#1080;&#1090;&#1100; &#1075;&#1088;&#1086;&#1084;&#1086;&#1079;&#1076;&#1082;&#1086;&#1077; &#1085;&#1072;&#1075;&#1088;&#1077;&#1074;&#1072;&#1090;&#1077;&#1083;&#1100;&#1085;&#1086;&#1077; &#1091;&#1089;&#1090;&#1088;&#1086;&#1081;&#1089;&#1090;&#1074;&#1086;.</p><p>&#1055;&#1086;&#1089;&#1082;&#1086;&#1083;&#1100;&#1082;&#1091; DDH 6 &#1087;&#1088;&#1077;&#1076;&#1085;&#1072;&#1079;&#1085;&#1072;&#1095;&#1077;&#1085; &#1076;&#1083;&#1103; &#1085;&#1072;&#1089;&#1090;&#1077;&#1085;&#1085;&#1086;&#1075;&#1086; &#1084;&#1086;&#1085;&#1090;&#1072;&#1078;&#1072;, &#1090;&#1086; &#1077;&#1075;&#1086; &#1084;&#1086;&#1078;&#1085;&#1086; &#1079;&#1072;&#1082;&#1088;&#1077;&#1087;&#1080;&#1090;&#1100; &#1074; &#1074;&#1072;&#1085;&#1085;&#1086;&#1081; &#1082;&#1086;&#1084;&#1085;&#1072;&#1090;&#1077; &#1074; &#1083;&#1102;&#1073;&#1086;&#1084; &#1091;&#1076;&#1086;&#1073;&#1085;&#1086;&#1084; &#1084;&#1077;&#1089;&#1090;&#1077;, &#1074; &#1090;&#1086;&#1084; &#1095;&#1080;&#1089;&#1083;&#1077; &#1087;&#1086;&#1076; &#1088;&#1072;&#1082;&#1086;&#1074;&#1080;&#1085;&#1086;&#1081;. &#1045;&#1076;&#1080;&#1085;&#1089;&#1090;&#1074;&#1077;&#1085;&#1085;&#1086;&#1077; &#1091;&#1089;&#1083;&#1086;&#1074;&#1080;&#1077;, &#1082;&#1086;&#1090;&#1086;&#1088;&#1086;&#1077; &#1076;&#1086;&#1083;&#1078;&#1085;&#1086; &#1074;&#1099;&#1087;&#1086;&#1083;&#1085;&#1103;&#1090;&#1100;&#1089;&#1103;, &#1101;&#1090;&#1086; &#1091;&#1076;&#1086;&#1073;&#1089;&#1090;&#1074;&#1086; &#1087;&#1086;&#1076;&#1074;&#1086;&#1076;&#1082;&#1080; &#1093;&#1086;&#1083;&#1086;&#1076;&#1085;&#1086;&#1081; &#1074;&#1086;&#1076;&#1099; &#1080; &#1101;&#1083;&#1077;&#1082;&#1090;&#1088;&#1086;&#1087;&#1080;&#1090;&#1072;&#1085;&#1080;&#1103;. &#1050;&#1072;&#1082; &#1074;&#1072;&#1088;&#1080;&#1072;&#1085;&#1090;, &#1074;&#1086;&#1076;&#1086;&#1085;&#1072;&#1075;&#1088;&#1077;&#1074;&#1072;&#1090;&#1077;&#1083;&#1100; &#1084;&#1086;&#1078;&#1077;&#1090; &#1073;&#1099;&#1090;&#1100; &#1088;&#1072;&#1079;&#1084;&#1077;&#1097;&#1077;&#1085; &#1085;&#1072; &#1082;&#1091;&#1093;&#1085;&#1077; &#1088;&#1103;&#1076;&#1086;&#1084; &#1089; &#1088;&#1072;&#1082;&#1086;&#1074;&#1080;&#1085;&#1086;&#1081; &#1080;&#1083;&#1080; &#1087;&#1086;&#1076; &#1085;&#1077;&#1081;. &#1069;&#1090;&#1086; &#1086;&#1089;&#1086;&#1073;&#1077;&#1085;&#1085;&#1086; &#1091;&#1076;&#1086;&#1073;&#1085;&#1086; &#1074; &#1089;&#1083;&#1091;&#1095;&#1072;&#1077; &#1080;&#1089;&#1087;&#1086;&#1083;&#1100;&#1079;&#1086;&#1074;&#1072;&#1085;&#1080;&#1103; &#1090;&#1086;&#1083;&#1100;&#1082;&#1086; &#1086;&#1076;&#1085;&#1086;&#1081; &#1074;&#1086;&#1076;&#1086;&#1088;&#1072;&#1079;&#1073;&#1086;&#1088;&#1085;&#1086;&#1081; &#1090;&#1086;&#1095;&#1082;&#1080;.</p><p><img src="/upload/images_stiebel/ddh-reg_s.jpg" style="float: right; margin: 0px 0px 5px 5px;" alt="&#1056;&#1077;&#1075;&#1091;&#1083;&#1103;&#1090;&#1086;&#1088; &#1084;&#1086;&#1097;&#1085;&#1086;&#1089;&#1090;&#1080; Stiebel Eltron DDH 6" title="&#1056;&#1077;&#1075;&#1091;&#1083;&#1103;&#1090;&#1086;&#1088; &#1084;&#1086;&#1097;&#1085;&#1086;&#1089;&#1090;&#1080; Stiebel Eltron DDH 6">&#1050;&#1086;&#1088;&#1087;&#1091;&#1089; &#1091;&#1089;&#1090;&#1088;&#1086;&#1081;&#1089;&#1090;&#1074;&#1072; Stiebel Eltron DDH 6 &#1074;&#1099;&#1087;&#1086;&#1083;&#1085;&#1077;&#1085; &#1083;&#1072;&#1082;&#1086;&#1085;&#1080;&#1095;&#1085;&#1086;. &#1054;&#1085; &#1087;&#1088;&#1086;&#1089;&#1090;&#1086;&#1081; &#1080; &#1085;&#1077; &#1080;&#1084;&#1077;&#1077;&#1090; &#1085;&#1080;&#1095;&#1077;&#1075;&#1086; &#1083;&#1080;&#1096;&#1085;&#1077;&#1075;&#1086;. &#1042; &#1094;&#1077;&#1085;&#1090;&#1088;&#1077; &#1083;&#1080;&#1094;&#1077;&#1074;&#1086;&#1081; &#1087;&#1072;&#1085;&#1077;&#1083;&#1080; &#1088;&#1072;&#1079;&#1084;&#1077;&#1097;&#1077;&#1085; &#1088;&#1077;&#1075;&#1091;&#1083;&#1103;&#1090;&#1086;&#1088; &#1091;&#1088;&#1086;&#1074;&#1085;&#1103; &#1084;&#1086;&#1097;&#1085;&#1086;&#1089;&#1090;&#1080; &#1085;&#1072;&#1075;&#1088;&#1077;&#1074;&#1072;, &#1082;&#1086;&#1090;&#1086;&#1088;&#1099;&#1081; &#1087;&#1086;&#1079;&#1074;&#1086;&#1083;&#1103;&#1077;&#1090; &#1074;&#1099;&#1073;&#1088;&#1072;&#1090;&#1100; &#1086;&#1076;&#1080;&#1085; &#1080;&#1079; &#1090;&#1088;&#1077;&#1093; &#1091;&#1088;&#1086;&#1074;&#1085;&#1077;&#1081; &#1085;&#1072;&#1075;&#1088;&#1077;&#1074;&#1072; &#1074;&#1086;&#1076;&#1099;. &#1058;&#1072;&#1082;&#1078;&#1077; &#1085;&#1072; &#1083;&#1080;&#1094;&#1077;&#1074;&#1086;&#1081; &#1089;&#1090;&#1086;&#1088;&#1086;&#1085;&#1077; &#1088;&#1072;&#1089;&#1087;&#1086;&#1083;&#1086;&#1078;&#1077;&#1085; &#1080;&#1085;&#1076;&#1080;&#1082;&#1072;&#1090;&#1086;&#1088;, &#1089;&#1080;&#1075;&#1085;&#1072;&#1083;&#1080;&#1079;&#1080;&#1088;&#1091;&#1102;&#1097;&#1080;&#1081; &#1086; &#1088;&#1072;&#1073;&#1086;&#1090;&#1077; &#1091;&#1089;&#1090;&#1088;&#1086;&#1081;&#1089;&#1090;&#1074;&#1072;.</p><h4>&#1041;&#1077;&#1079;&#1086;&#1087;&#1072;&#1089;&#1085;&#1086;&#1089;&#1090;&#1100;</h4><p>&#1042;&#1085;&#1091;&#1090;&#1088;&#1077;&#1085;&#1085;&#1080;&#1081; &#1073;&#1072;&#1082; &#1080;&#1079;&#1075;&#1086;&#1090;&#1086;&#1074;&#1083;&#1077;&#1085; &#1080;&#1079; &#1084;&#1077;&#1076;&#1080; &#1080; &#1085;&#1077; &#1090;&#1088;&#1077;&#1073;&#1091;&#1077;&#1090; &#1086;&#1073;&#1089;&#1083;&#1091;&#1078;&#1080;&#1074;&#1072;&#1085;&#1080;&#1103;, &#1072; &#1075;&#1072;&#1088;&#1072;&#1085;&#1090;&#1080;&#1103; &#1086;&#1090; &#1087;&#1088;&#1086;&#1080;&#1079;&#1074;&#1086;&#1076;&#1080;&#1090;&#1077;&#1083;&#1103; &#1085;&#1072; &#1085;&#1072;&#1075;&#1088;&#1077;&#1074;&#1072;&#1090;&#1077;&#1083;&#1100;&#1085;&#1099;&#1081; &#1101;&#1083;&#1077;&#1084;&#1077;&#1085;&#1090; &#1089;&#1086;&#1089;&#1090;&#1072;&#1074;&#1083;&#1103;&#1077;&#1090; 3 &#1075;&#1086;&#1076;&#1072;.</p><p>&#1042;&#1086;&#1076;&#1086;&#1085;&#1072;&#1075;&#1088;&#1077;&#1074;&#1072;&#1090;&#1077;&#1083;&#1100; Stiebel Eltron DDH 6 &#1080;&#1084;&#1077;&#1077;&#1090; &#1074;&#1089;&#1090;&#1088;&#1086;&#1077;&#1085;&#1085;&#1091;&#1102; &#1079;&#1072;&#1097;&#1080;&#1090;&#1091; &#1086;&#1090; &#1087;&#1077;&#1088;&#1077;&#1075;&#1088;&#1077;&#1074;&#1072;. &#1055;&#1088;&#1080; &#1087;&#1086;&#1074;&#1099;&#1096;&#1077;&#1085;&#1080;&#1080; &#1090;&#1077;&#1084;&#1087;&#1077;&#1088;&#1072;&#1090;&#1091;&#1088;&#1099; &#1074;&#1099;&#1096;&#1077; &#1084;&#1072;&#1082;&#1089;&#1080;&#1084;&#1072;&#1083;&#1100;&#1085;&#1086; &#1076;&#1086;&#1087;&#1091;&#1089;&#1090;&#1080;&#1084;&#1086;&#1081;, &#1072;&#1074;&#1090;&#1086;&#1084;&#1072;&#1090;&#1080;&#1082;&#1072; &#1086;&#1090;&#1082;&#1083;&#1102;&#1095;&#1072;&#1077;&#1090; &#1085;&#1072;&#1075;&#1088;&#1077;&#1074; &#1074;&#1086;&#1076;&#1099;. &#1057;&#1072;&#1084;&#1086; &#1091;&#1089;&#1090;&#1088;&#1086;&#1081;&#1089;&#1090;&#1074;&#1086; &#1087;&#1086; &#1091;&#1088;&#1086;&#1074;&#1085;&#1102; &#1079;&#1072;&#1097;&#1080;&#1090;&#1099; &#1086;&#1090;&#1085;&#1086;&#1089;&#1080;&#1090;&#1089;&#1103; &#1082; &#1086;&#1073;&#1086;&#1088;&#1091;&#1076;&#1086;&#1074;&#1072;&#1085;&#1080;&#1102; &#1089; &#1082;&#1083;&#1072;&#1089;&#1089;&#1086;&#1084; IP25. &#1069;&#1090;&#1086; &#1086;&#1079;&#1085;&#1072;&#1095;&#1072;&#1077;&#1090;, &#1095;&#1090;&#1086; &#1082;&#1086;&#1088;&#1087;&#1091;&#1089; &#1074;&#1099;&#1076;&#1077;&#1088;&#1078;&#1080;&#1074;&#1072;&#1077;&#1090; &#1087;&#1088;&#1103;&#1084;&#1086;&#1077; &#1087;&#1086;&#1087;&#1072;&#1076;&#1072;&#1085;&#1080;&#1077; &#1089;&#1090;&#1088;&#1091;&#1081; &#1074;&#1086;&#1076;&#1099;. &#1042; &#1089;&#1074;&#1103;&#1079;&#1080; &#1089; &#1101;&#1090;&#1080;&#1084;, &#1074;&#1086;&#1076;&#1086;&#1085;&#1072;&#1075;&#1088;&#1077;&#1074;&#1072;&#1090;&#1077;&#1083;&#1100; &#1084;&#1086;&#1078;&#1085;&#1086; &#1073;&#1077;&#1079; &#1086;&#1087;&#1072;&#1089;&#1077;&#1085;&#1080;&#1081; &#1088;&#1072;&#1079;&#1084;&#1077;&#1097;&#1072;&#1090;&#1100; &#1074; &#1076;&#1091;&#1096;&#1077;&#1074;&#1099;&#1093; &#1082;&#1072;&#1073;&#1080;&#1085;&#1072;&#1093; &#1080; &#1074;&#1072;&#1085;&#1085;&#1099;&#1093; &#1082;&#1086;&#1084;&#1085;&#1072;&#1090;&#1072;&#1093; &#1089; &#1074;&#1099;&#1089;&#1086;&#1082;&#1080;&#1084; &#1091;&#1088;&#1086;&#1074;&#1085;&#1077;&#1084; &#1074;&#1083;&#1072;&#1078;&#1085;&#1086;&#1089;&#1090;&#1080;.</p><table id="tab-kz"><tbody><tr class="head-tab-op"><td colspan="4" style="padding: 5px;">&#1056;&#1072;&#1089;&#1096;&#1080;&#1092;&#1088;&#1086;&#1074;&#1082;&#1072; &#1086;&#1073;&#1086;&#1079;&#1085;&#1072;&#1095;&#1077;&#1085;&#1080;&#1081; IP (International Protection) &#1080; &#1082;&#1083;&#1072;&#1089;&#1089;&#1086;&#1074; &#1079;&#1072;&#1097;&#1080;&#1090;&#1099; &#1076;&#1083;&#1103; &#1086;&#1073;&#1086;&#1088;&#1091;&#1076;&#1086;&#1074;&#1072;&#1085;&#1080;&#1103; &#1080; &#1083;&#1102;&#1076;&#1077;&#1081;</td></tr><tr class="tab-tr"><td class="left-td">&#1057;&#1086;&#1089;&#1090;&#1072;&#1074;&#1085;&#1072;&#1103; &#1095;&#1072;&#1089;&#1090;&#1100;</td><td class="tab-td">&#1062;&#1080;&#1092;&#1088;&#1099; &#1080; &#1073;&#1091;&#1082;&#1074;&#1099;</td><td class="tab-td" style="width: 140px;">&#1047;&#1085;&#1072;&#1095;&#1077;&#1085;&#1080;&#1077; &#1076;&#1083;&#1103; &#1079;&#1072;&#1097;&#1080;&#1090;&#1099; &#1086;&#1073;&#1086;&#1088;&#1091;&#1076;&#1086;&#1074;&#1072;&#1085;&#1080;&#1103;</td><td class="tab-td" style="text-align: left;">&#1047;&#1085;&#1072;&#1095;&#1077;&#1085;&#1080;&#1077; &#1076;&#1083;&#1103; &#1079;&#1072;&#1097;&#1080;&#1090;&#1099; &#1083;&#1102;&#1076;&#1077;&#1081;</td></tr><tr><td class="left-td">&#1041;&#1091;&#1082;&#1074;&#1099; &#1082;&#1086;&#1076;&#1072;</td><td class="tab-td">IP</td><td class="tab-td">--</td><td class="tab-td">--</td></tr><tr class="tab-tr"><td class="left-td">&#1055;&#1077;&#1088;&#1074;&#1086;&#1077; &#1082;&#1086;&#1076;&#1086;&#1074;&#1086;&#1077; &#1095;&#1080;&#1089;&#1083;&#1086;</td><td class="tab-td">2</td><td class="tab-td">&#1054;&#1090; &#1087;&#1086;&#1087;&#1072;&#1076;&#1072;&#1085;&#1080;&#1103; &#1090;&#1074;&#1077;&#1088;&#1076;&#1099;&#1093; &#1080;&#1085;&#1086;&#1088;&#1086;&#1076;&#1085;&#1099;&#1093; &#1090;&#1077;&#1083; &#1076;&#1080;&#1072;&#1084;&#1077;&#1090;&#1088;&#1086;&#1084; 12,5 &#1084;&#1084;</td><td class="tab-td" style="text-align: left;">&#1054;&#1090; &#1074;&#1086;&#1079;&#1084;&#1086;&#1078;&#1085;&#1086;&#1089;&#1090;&#1080; &#1082;&#1072;&#1089;&#1072;&#1085;&#1080;&#1103; (&#1074; &#1090;&#1086;&#1084; &#1095;&#1080;&#1089;&#1083;&#1077; &#1087;&#1072;&#1083;&#1100;&#1094;&#1072;&#1084;&#1080;) &#1086;&#1087;&#1072;&#1089;&#1085;&#1099;&#1093; &#1095;&#1072;&#1089;&#1090;&#1077;&#1081;</td></tr><tr><td class="left-td">&#1042;&#1090;&#1086;&#1088;&#1086;&#1077; &#1082;&#1086;&#1076;&#1086;&#1074;&#1086;&#1077; &#1095;&#1080;&#1089;&#1083;&#1086;</td><td class="tab-td">3</td><td class="tab-td">&#1047;&#1072;&#1097;&#1080;&#1090;&#1072; &#1086;&#1090; &#1082;&#1072;&#1087;&#1077;&#1083;&#1100; &#1074;&#1086;&#1076;&#1099;</td><td class="tab-td" style="text-align: left;">&#1042;&#1086;&#1076;&#1072;, &#1082;&#1072;&#1087;&#1072;&#1102;&#1097;&#1072;&#1103; &#1087;&#1086;&#1076; &#1091;&#1075;&#1083;&#1086;&#1084; &#1076;&#1086; 60&#176; &#1089; &#1086;&#1073;&#1077;&#1080;&#1093; &#1089;&#1090;&#1086;&#1088;&#1086;&#1085; &#1074;&#1077;&#1088;&#1090;&#1080;&#1082;&#1072;&#1083;&#1100;&#1085;&#1086;, &#1085;&#1077; &#1076;&#1086;&#1083;&#1078;&#1085;&#1072; &#1086;&#1082;&#1072;&#1079;&#1099;&#1074;&#1072;&#1090;&#1100; &#1074;&#1088;&#1077;&#1076;&#1085;&#1086;&#1075;&#1086; &#1074;&#1086;&#1079;&#1076;&#1077;&#1081;&#1089;&#1090;&#1074;&#1080;&#1103;</td></tr><tr class="tab-tr"><td class="left-td"></td><td class="tab-td">4</td><td class="tab-td">&#1047;&#1072;&#1097;&#1080;&#1090;&#1072; &#1086;&#1090; &#1073;&#1088;&#1099;&#1079;&#1075; &#1074;&#1086;&#1076;&#1099;</td><td class="tab-td" style="text-align: left;">&#1042;&#1086;&#1076;&#1072;, &#1073;&#1088;&#1099;&#1079;&#1075;&#1072;&#1102;&#1097;&#1072;&#1103; &#1085;&#1072; &#1082;&#1086;&#1088;&#1087;&#1091;&#1089;, &#1085;&#1077; &#1076;&#1086;&#1083;&#1078;&#1085;&#1072; &#1086;&#1082;&#1072;&#1079;&#1099;&#1074;&#1072;&#1090;&#1100; &#1074;&#1088;&#1077;&#1076;&#1085;&#1086;&#1075;&#1086; &#1074;&#1086;&#1079;&#1076;&#1077;&#1081;&#1089;&#1090;&#1074;&#1080;&#1103;</td></tr><tr><td class="left-td"></td><td class="tab-td">5</td><td class="tab-td">&#1047;&#1072;&#1097;&#1080;&#1090;&#1072; &#1086;&#1090; &#1089;&#1090;&#1088;&#1091;&#1081; &#1074;&#1086;&#1076;&#1099;</td><td class="tab-td" style="text-align: left;">&#1042;&#1086;&#1076;&#1072;, &#1083;&#1100;&#1102;&#1097;&#1072;&#1103;&#1089;&#1103; &#1085;&#1072; &#1082;&#1086;&#1088;&#1087;&#1091;&#1089; &#1074; &#1074;&#1080;&#1076;&#1077; &#1089;&#1090;&#1088;&#1091;&#1081;, &#1085;&#1077; &#1076;&#1086;&#1083;&#1078;&#1085;&#1072; &#1086;&#1082;&#1072;&#1079;&#1099;&#1074;&#1072;&#1090;&#1100; &#1074;&#1088;&#1077;&#1076;&#1085;. &#1074;&#1086;&#1079;&#1076;&#1077;&#1081;&#1089;&#1090;&#1074;&#1080;&#1103;</td></tr><tr class="tab-tr"><td class="left-td">&#1044;&#1086;&#1087;&#1086;&#1083;&#1085;&#1080;&#1090;&#1077;&#1083;&#1100;&#1085;&#1072;&#1103; &#1073;&#1091;&#1082;&#1074;&#1072; (&#1087;&#1088;&#1080; &#1085;&#1077;&#1086;&#1073;&#1093;&#1086;&#1076;&#1080;&#1084;&#1086;&#1089;&#1090;&#1080;)</td><td class="tab-td">D</td><td class="tab-td">--</td><td class="tab-td" style="text-align: left;">&#1054;&#1090; &#1076;&#1086;&#1089;&#1090;&#1091;&#1087;&#1072; &#1082; &#1086;&#1087;&#1072;&#1089;&#1085;&#1099;&#1084; &#1095;&#1072;&#1089;&#1090;&#1103;&#1084; &#1089; &#1087;&#1086;&#1084;&#1086;&#1097;&#1100;&#1102; &#1087;&#1088;&#1086;&#1074;&#1086;&#1083;&#1086;&#1082;&#1080;</td></tr><tr class="head-tab-op"><td colspan="4" style="padding: 5px;">&#1055;&#1088;&#1080; &#1086;&#1090;&#1089;&#1091;&#1090;&#1089;&#1090;&#1074;&#1080;&#1080; &#1094;&#1080;&#1092;&#1088;&#1099;, &#1086;&#1073;&#1086;&#1079;&#1085;&#1072;&#1095;&#1072;&#1102;&#1097;&#1077;&#1081; &#1089;&#1090;&#1077;&#1087;&#1077;&#1085;&#1100; &#1079;&#1072;&#1097;&#1080;&#1090;&#1099;, &#1074;&#1084;&#1077;&#1089;&#1090;&#1086; &#1085;&#1077;&#1077; &#1089;&#1090;&#1072;&#1074;&#1080;&#1090;&#1089;&#1103; "X". &#1055;&#1088;&#1080;&#1084;&#1077;&#1088;: IP X4</td></tr></tbody></table><h3>&#1052;&#1086;&#1085;&#1090;&#1072;&#1078;</h3><h4>&#1056;&#1072;&#1079;&#1084;&#1077;&#1097;&#1077;&#1085;&#1080;&#1077; &#1080; &#1084;&#1086;&#1085;&#1090;&#1072;&#1078;</h4><p>&#1052;&#1086;&#1085;&#1090;&#1072;&#1078; &#1091;&#1089;&#1090;&#1088;&#1086;&#1081;&#1089;&#1090;&#1074;&#1072; &#1085;&#1072; &#1089;&#1090;&#1077;&#1085;&#1091; &#1087;&#1088;&#1086;&#1089;&#1090; &#1080; &#1086;&#1089;&#1091;&#1097;&#1077;&#1089;&#1090;&#1074;&#1083;&#1103;&#1077;&#1090;&#1089;&#1103; &#1089; &#1087;&#1086;&#1084;&#1086;&#1097;&#1100;&#1102; &#1076;&#1074;&#1091;&#1093; &#1074;&#1080;&#1085;&#1090;&#1086;&#1074; &#1080; &#1087;&#1083;&#1072;&#1089;&#1090;&#1084;&#1072;&#1089;&#1089;&#1086;&#1074;&#1099;&#1093; &#1076;&#1102;&#1073;&#1077;&#1083;&#1077;&#1081;, &#1074;&#1093;&#1086;&#1076;&#1103;&#1097;&#1080;&#1093; &#1074; &#1089;&#1090;&#1072;&#1085;&#1076;&#1072;&#1088;&#1090;&#1085;&#1091;&#1102; &#1082;&#1086;&#1084;&#1087;&#1083;&#1077;&#1082;&#1090;&#1072;&#1094;&#1080;&#1102;. &#1054;&#1076;&#1085;&#1072;&#1082;&#1086; &#1085;&#1091;&#1078;&#1085;&#1086; &#1091;&#1095;&#1080;&#1090;&#1099;&#1074;&#1072;&#1090;&#1100;, &#1095;&#1090;&#1086;&#1073;&#1099; &#1089;&#1090;&#1077;&#1085;&#1072; &#1084;&#1086;&#1075;&#1083;&#1072; &#1074;&#1099;&#1076;&#1077;&#1088;&#1078;&#1072;&#1090;&#1100; &#1085;&#1072;&#1075;&#1088;&#1091;&#1079;&#1082;&#1091; &#1074;&#1086;&#1076;&#1086;&#1085;&#1072;&#1075;&#1088;&#1077;&#1074;&#1072;&#1090;&#1077;&#1083;&#1103;, &#1084;&#1072;&#1089;&#1089;&#1072; &#1082;&#1086;&#1090;&#1086;&#1088;&#1086;&#1075;&#1086; &#1089;&#1086;&#1089;&#1090;&#1072;&#1074;&#1083;&#1103;&#1077;&#1090; &#1086;&#1082;&#1086;&#1083;&#1086; &#1076;&#1074;&#1091;&#1093; &#1082;&#1080;&#1083;&#1086;&#1075;&#1088;&#1072;&#1084;&#1084;.</p><p>&#1055;&#1086;&#1076;&#1074;&#1086;&#1076;&#1082;&#1072; &#1093;&#1086;&#1083;&#1086;&#1076;&#1085;&#1086;&#1075;&#1086; &#1074;&#1086;&#1076;&#1086;&#1089;&#1085;&#1072;&#1073;&#1078;&#1077;&#1085;&#1080;&#1103; &#1088;&#1072;&#1089;&#1087;&#1086;&#1083;&#1086;&#1078;&#1077;&#1085;&#1072; &#1074; &#1085;&#1080;&#1078;&#1085;&#1077;&#1081; &#1095;&#1072;&#1089;&#1090;&#1080; &#1074;&#1086;&#1076;&#1086;&#1085;&#1072;&#1075;&#1088;&#1077;&#1074;&#1072;&#1090;&#1077;&#1083;&#1103;. &#1058;&#1072;&#1084; &#1078;&#1077; &#1085;&#1072;&#1093;&#1086;&#1076;&#1080;&#1090;&#1089;&#1103; &#1074;&#1099;&#1093;&#1086;&#1076; &#1076;&#1083;&#1103; &#1075;&#1086;&#1088;&#1103;&#1095;&#1077;&#1081; &#1074;&#1086;&#1076;&#1099;. &#1044;&#1083;&#1103; &#1089;&#1085;&#1080;&#1078;&#1077;&#1085;&#1080;&#1103; &#1090;&#1077;&#1087;&#1083;&#1086;&#1087;&#1086;&#1090;&#1077;&#1088;&#1100; &#1074;&#1086;&#1076;&#1086;&#1085;&#1072;&#1075;&#1088;&#1077;&#1074;&#1072;&#1090;&#1077;&#1083;&#1100; &#1088;&#1077;&#1082;&#1086;&#1084;&#1077;&#1085;&#1076;&#1091;&#1077;&#1090;&#1089;&#1103; &#1091;&#1089;&#1090;&#1072;&#1085;&#1072;&#1074;&#1083;&#1080;&#1074;&#1072;&#1090;&#1100; &#1082;&#1072;&#1082; &#1084;&#1086;&#1078;&#1085;&#1086; &#1073;&#1083;&#1080;&#1078;&#1077; &#1082; &#1090;&#1086;&#1095;&#1082;&#1077; &#1086;&#1090;&#1073;&#1086;&#1088;&#1072;.</p><p>&#1063;&#1090;&#1086; &#1082;&#1072;&#1089;&#1072;&#1077;&#1090;&#1089;&#1103; &#1087;&#1086;&#1076;&#1082;&#1083;&#1102;&#1095;&#1077;&#1085;&#1080;&#1103; &#1091;&#1089;&#1090;&#1088;&#1086;&#1081;&#1089;&#1090;&#1074;&#1072; &#1082; &#1101;&#1083;&#1077;&#1082;&#1090;&#1088;&#1080;&#1095;&#1077;&#1089;&#1082;&#1086;&#1081; &#1089;&#1077;&#1090;&#1080;, &#1090;&#1086; &#1079;&#1076;&#1077;&#1089;&#1100; &#1085;&#1077;&#1086;&#1073;&#1093;&#1086;&#1076;&#1080;&#1084;&#1086; &#1091;&#1095;&#1080;&#1090;&#1099;&#1074;&#1072;&#1090;&#1100; &#1074;&#1089;&#1077; &#1087;&#1088;&#1072;&#1074;&#1080;&#1083;&#1072; &#1073;&#1077;&#1079;&#1086;&#1087;&#1072;&#1089;&#1085;&#1086;&#1089;&#1090;&#1080;, &#1095;&#1090;&#1086;&#1073;&#1099; &#1080;&#1089;&#1082;&#1083;&#1102;&#1095;&#1080;&#1090;&#1100; &#1074;&#1086;&#1079;&#1084;&#1086;&#1078;&#1085;&#1086;&#1089;&#1090;&#1100; &#1087;&#1086;&#1087;&#1072;&#1076;&#1072;&#1085;&#1080;&#1103; &#1074;&#1083;&#1072;&#1075;&#1080; &#1085;&#1072; &#1086;&#1075;&#1086;&#1083;&#1077;&#1085;&#1085;&#1099;&#1077; &#1091;&#1095;&#1072;&#1089;&#1090;&#1082;&#1080; &#1087;&#1088;&#1086;&#1074;&#1086;&#1076;&#1086;&#1074;. &#1055;&#1086;&#1076;&#1082;&#1083;&#1102;&#1095;&#1077;&#1085;&#1080;&#1077; &#1082; &#1073;&#1099;&#1090;&#1086;&#1074;&#1086;&#1081; &#1089;&#1077;&#1090;&#1080; 220 &#1042; &#1076;&#1086;&#1083;&#1078;&#1077;&#1085; &#1086;&#1089;&#1091;&#1097;&#1077;&#1089;&#1090;&#1074;&#1083;&#1103;&#1090;&#1100; &#1082;&#1074;&#1072;&#1083;&#1080;&#1092;&#1080;&#1094;&#1080;&#1088;&#1086;&#1074;&#1072;&#1085;&#1085;&#1099;&#1081; &#1089;&#1087;&#1077;&#1094;&#1080;&#1072;&#1083;&#1080;&#1089;&#1090;.</p><h3>&#1056;&#1072;&#1089;&#1095;&#1077;&#1090;&#1085;&#1099;&#1077; &#1090;&#1072;&#1073;&#1083;&#1080;&#1094;&#1099;</h3><h4>&#1058;&#1072;&#1073;&#1083;&#1080;&#1094;&#1072; &#1087;&#1088;&#1086;&#1080;&#1079;&#1074;&#1086;&#1076;&#1080;&#1090;&#1077;&#1083;&#1100;&#1085;&#1086;&#1089;&#1090;&#1080; &#1087;&#1088;&#1086;&#1090;&#1086;&#1095;&#1085;&#1099;&#1093; &#1074;&#1086;&#1076;&#1086;&#1085;&#1072;&#1075;&#1088;&#1077;&#1074;&#1072;&#1090;&#1077;&#1083;&#1077;&#1081; &#1074; &#1079;&#1072;&#1074;&#1080;&#1089;&#1080;&#1084;&#1086;&#1089;&#1090;&#1080; &#1086;&#1090; &#1084;&#1086;&#10 | [24 empty] | 1.9 | [9 empty] | 220 | 95 | [197 empty] | да | [190 empty] | гидравлическое | [8 empty] | 3 | [10 empty] | 6 | [39 empty] | 1.9 | [52 empty] | вертикальная | [43 empty] | 2006-04-02 | трубчатый | 10 | 1 | напорный | настенный | нижняя | 220 |  |  | да | да | 5 | да | 2020-02-01 | 25 | [6 empty] | медь | [5 empty] | нет |  |  | нет | [34 empty] | да | 3.5 | нет | нет | нет
https://climatopt.ru/catalog/vodonagrevateli/protochnye/odnofaznye/stiebel_eltron_ddh_8/ | /upload/resize_cache/iblock/ec0/400_400_140cd750bba9870f18aada2478b24840a/ddh.500x500.jpg-b6d9a2d681f55162b414b9edf59c1b68.jpg | /upload/resize_cache/iblock/eba/400_400_140cd750bba9870f18aada2478b24840a/ddh.500x500.jpg | [8 empty] | Водонагреватель проточный Stiebel Eltron DDH 8 | 13200 | 3197 | Проточные |  | Проточный водонагреватель Stiebel Eltron DDH 8 Проточный водонагреватель Stiebel Eltron DDH 8 от немецких производителей представляет собой простой в использовании и весьма функциональный агрегат, который придется по душе многим пользователям. Он предназначен для бытового применения и обеспечивает быстрый нагрев воды и ее раздачу на несколько водоразборных точек. Принцип работы При включении пользователем крана горячей воды, устройство автоматически включается, производя быстрый нагрев жидкости. Вода, проходя через нагревательный элемент, увеличивает температуру, что позволяет получать на выходе горячую воду. При этом мощность нагрева можно откорректировать вручную, используя регулятор, вынесенный на лицевую панель модели. Это дает возможность выбрать один из трех уровней мощности нагрева. О работе водонагревателя сигнализирует индикатор, также находящийся на фронтальной панели корпуса устройства. Номинальное давление, на которое рассчитан водонагреватель, составляет 10 атмосфер. Однако и при низком давлении в трубах устройство может функционировать стабильно. Мощность модели составляет 8 кВт, что хватает для того, чтобы быстро нагревать холодную воду. Устройство рассчитано на подключение нескольких водоразборных точек. Благодаря этому можно установить всего один водонагреватель, чтобы одновременно обеспечить горячей водой и кухню, и ванную комнату. Поскольку модель относится к проточным водонагревателям, то в нем отсутствует объемный накопительный бак, что значительно снижает габариты и вес устройства. Нагревательный элемент и колба выполнены из меди, что исключает возникновение на них накипи. Преимуществом этого является длительный срок службы устройства и отсутствие необходимости обслуживания внутреннего медного бака. Внешний вид Габариты нагревателя должны привлечь пользователей в первую очередь. Этот компактный водонагреватель имеет в высоту 274 мм и в ширину 220 мм. Глубина устройства составляет всего 95 мм. С такими размерами водонагреватель можно разместить в небольших помещениях, а также там, где невозможно поставить громоздкое нагревательное устройство. Поскольку DDH 8 предназначен для настенного монтажа, то его можно закрепить в ванной комнате в любом удобном месте, в том числе под раковиной. Единственное условие, которое должно выполняться, это удобство подводки холодной воды и электропитания. Как вариант, водонагреватель может быть размещен на кухне рядом с раковиной или под ней. Это особенно удобно в случае использования только одной водоразборной точки. Корпус устройства Stiebel Eltron DDH 8 выполнен лаконично. Он простой и не имеет ничего лишнего. В центре лицевой панели размещен регулятор уровня мощности нагрева, который позволяет выбрать один из трех уровней нагрева воды. Также на лицевой стороне расположен индикатор, сигнализирующий о работе устройства. Безопасность Внутренний бак изготовлен из меди и не требует обслуживания, а гарантия от производителя на нагревательный элемент составляет 3 года. Водонагреватель Stiebel Eltron DDH 8 имеет встроенную защиту от перегрева. При повышении температуры выше максимально допустимой, автоматика отключает нагрев воды. Само устройство по уровню защиты относится к оборудованию с классом IP25. Это означает, что корпус выдерживает прямое попадание струй воды. В связи с этим, водонагреватель можно без опасений размещать в душевых кабинах и ванных комнатах с высоким уровнем влажности. Расшифровка обозначений IP (International Protection) и классов защиты для оборудования и людей Составная часть Цифры и буквы Значение для защиты оборудования Значение для защиты людей Буквы кода IP \-- \-- Первое кодовое число 2 От попадания твердых инородных тел диаметром 12,5 мм От возможности касания (в том числе пальцами) опасных частей Второе кодовое число 3 Защита от капель воды Вода, капающая под углом до 60° с обеих сторон вертикально, не должна оказывать вредного воздействия 4 Защита от брызг воды Вода, брызгающая на корпус, не должна оказывать вредного воздействия 5 Защита от струй воды Вода, льющаяся на корпус в виде струй, не должна оказывать вредн. воздействия Дополнительная буква (при необходимости) D \-- От доступа к опасным частям с помощью проволоки При отсутствии цифры, обозначающей степень защиты, вместо нее ставится "X". Пример: IP X4 Монтаж Размещение и монтаж Монтаж устройства на стену прост и осуществляется с помощью двух винтов и пластмассовых дюбелей, входящих в стандартную комплектацию. Однако нужно учитывать, чтобы стена могла выдержать нагрузку водонагревателя, масса которого составляет около двух килограмм. Подводка холодного водоснабжения расположена в нижней части водонагревателя. Там же находится выход для горячей воды. Для снижения теплопотерь водонагреватель рекомендуется устанавливать как можно ближе к точке отбора. Что касается подключения устройства к электрической сети, то здесь необходимо учитывать все правила безопасности, чтобы исключить возможность попадания влаги на оголенные участки проводов. Подключение к бытовой сети 220 В должен осуществлять квалифицированный специалист. Расчетные таблицы Таблица производительности проточных водонагревателей в зависимости от мощности прибора и температуры воды на входе и выходе Температура воды на входе, °C Мощность проточного водонагревателя, кВт 3 6 8 13 15 18 21 24 27 Количество воды (литров в минуту) с температурой t=38 °C на выходе из водонагревателя. 6 1,3 2,7 3,6 5,8 6,7 8,2 9,4 10,7 12,0 10 1,5 3,0 4,1 6,6 7,7 9,2 10,7 12,3 13,8 14 1,8 3,6 4,8 7,7 9,0 10,7 12,7 14,3 16,1 18 2,1 4,3 5,7 9,3 10,7 12,9 15,0 17,2 19,3 Количество воды (литров в минуту) с температурой t=55 °C на выходе из водонагревателя. 6 \- \- 2,3 3,8 4,4 5,2 6,1 7,0 7,9 10 \- \- 2,5 4,1 4,8 5,7 6,7 7,6 8,6 14 \- \- 2,8 4,5 5,2 6,3 7,3 8,4 9,4 18 \- 2,3 3,1 5,1 5,7 6,9 8,1 9,2 10,3 Таблица рекомендованных сечений электрического кабеля Для медного трехжильного кабеля, одна фаза, напряжение 220 Вольт Мощность водонагревателя, кВт 1 2 3 3,5 4 6 8 12 Сила тока, А 4,5 9,1 13,6 15,9 18,2 27,3 36,4 54,5 Рекомендуемое сечение токопроводящей жилы кабеля, мм 2 1 1 1,5 2,5 2,5 4 6 10 Максимальная длина кабеля, м 35 17 17 25 22 23 27 30 Для медного четырехжильного кабеля, три фазы, напряжение 380 Вольт Мощность водонагревателя, кВт 6 13 15 18 21 24 27 35 Сила тока, А 9,1 19,5 22,8 27,3 31,9 36,5 41,0 53,2 Рекомендуемое сечение токопроводящей жилы кабеля, мм 2 1,5 4 4 4 6 6 8 8 Максимальная длина кабеля, м 50 52 48 40 51 45 53 41 | <div class="detail_text"><h4>&#1055;&#1088;&#1086;&#1090;&#1086;&#1095;&#1085;&#1099;&#1081; &#1074;&#1086;&#1076;&#1086;&#1085;&#1072;&#1075;&#1088;&#1077;&#1074;&#1072;&#1090;&#1077;&#1083;&#1100; Stiebel Eltron DDH 8</h4><p><img src="/upload/images_stiebel/ddh-vid_s.jpg" style="float: right; margin: 0px 0px 5px 5px;" alt="&#1042;&#1085;&#1077;&#1096;&#1085;&#1080;&#1081; &#1074;&#1080;&#1076; Stiebel Eltron DDH 8" title="&#1042;&#1085;&#1077;&#1096;&#1085;&#1080;&#1081; &#1074;&#1080;&#1076; Stiebel Eltron DDH 8"> &#1055;&#1088;&#1086;&#1090;&#1086;&#1095;&#1085;&#1099;&#1081; &#1074;&#1086;&#1076;&#1086;&#1085;&#1072;&#1075;&#1088;&#1077;&#1074;&#1072;&#1090;&#1077;&#1083;&#1100; Stiebel Eltron DDH 8 &#1086;&#1090; &#1085;&#1077;&#1084;&#1077;&#1094;&#1082;&#1080;&#1093; &#1087;&#1088;&#1086;&#1080;&#1079;&#1074;&#1086;&#1076;&#1080;&#1090;&#1077;&#1083;&#1077;&#1081; &#1087;&#1088;&#1077;&#1076;&#1089;&#1090;&#1072;&#1074;&#1083;&#1103;&#1077;&#1090; &#1089;&#1086;&#1073;&#1086;&#1081; &#1087;&#1088;&#1086;&#1089;&#1090;&#1086;&#1081; &#1074; &#1080;&#1089;&#1087;&#1086;&#1083;&#1100;&#1079;&#1086;&#1074;&#1072;&#1085;&#1080;&#1080; &#1080; &#1074;&#1077;&#1089;&#1100;&#1084;&#1072; &#1092;&#1091;&#1085;&#1082;&#1094;&#1080;&#1086;&#1085;&#1072;&#1083;&#1100;&#1085;&#1099;&#1081; &#1072;&#1075;&#1088;&#1077;&#1075;&#1072;&#1090;, &#1082;&#1086;&#1090;&#1086;&#1088;&#1099;&#1081; &#1087;&#1088;&#1080;&#1076;&#1077;&#1090;&#1089;&#1103; &#1087;&#1086; &#1076;&#1091;&#1096;&#1077; &#1084;&#1085;&#1086;&#1075;&#1080;&#1084; &#1087;&#1086;&#1083;&#1100;&#1079;&#1086;&#1074;&#1072;&#1090;&#1077;&#1083;&#1103;&#1084;. &#1054;&#1085; &#1087;&#1088;&#1077;&#1076;&#1085;&#1072;&#1079;&#1085;&#1072;&#1095;&#1077;&#1085; &#1076;&#1083;&#1103; &#1073;&#1099;&#1090;&#1086;&#1074;&#1086;&#1075;&#1086; &#1087;&#1088;&#1080;&#1084;&#1077;&#1085;&#1077;&#1085;&#1080;&#1103; &#1080; &#1086;&#1073;&#1077;&#1089;&#1087;&#1077;&#1095;&#1080;&#1074;&#1072;&#1077;&#1090; &#1073;&#1099;&#1089;&#1090;&#1088;&#1099;&#1081; &#1085;&#1072;&#1075;&#1088;&#1077;&#1074; &#1074;&#1086;&#1076;&#1099; &#1080; &#1077;&#1077; &#1088;&#1072;&#1079;&#1076;&#1072;&#1095;&#1091; &#1085;&#1072; &#1085;&#1077;&#1089;&#1082;&#1086;&#1083;&#1100;&#1082;&#1086; &#1074;&#1086;&#1076;&#1086;&#1088;&#1072;&#1079;&#1073;&#1086;&#1088;&#1085;&#1099;&#1093; &#1090;&#1086;&#1095;&#1077;&#1082;.</p><h4>&#1055;&#1088;&#1080;&#1085;&#1094;&#1080;&#1087; &#1088;&#1072;&#1073;&#1086;&#1090;&#1099;</h4><p>&#1055;&#1088;&#1080; &#1074;&#1082;&#1083;&#1102;&#1095;&#1077;&#1085;&#1080;&#1080; &#1087;&#1086;&#1083;&#1100;&#1079;&#1086;&#1074;&#1072;&#1090;&#1077;&#1083;&#1077;&#1084; &#1082;&#1088;&#1072;&#1085;&#1072; &#1075;&#1086;&#1088;&#1103;&#1095;&#1077;&#1081; &#1074;&#1086;&#1076;&#1099;, &#1091;&#1089;&#1090;&#1088;&#1086;&#1081;&#1089;&#1090;&#1074;&#1086; &#1072;&#1074;&#1090;&#1086;&#1084;&#1072;&#1090;&#1080;&#1095;&#1077;&#1089;&#1082;&#1080; &#1074;&#1082;&#1083;&#1102;&#1095;&#1072;&#1077;&#1090;&#1089;&#1103;, &#1087;&#1088;&#1086;&#1080;&#1079;&#1074;&#1086;&#1076;&#1103; &#1073;&#1099;&#1089;&#1090;&#1088;&#1099;&#1081; &#1085;&#1072;&#1075;&#1088;&#1077;&#1074; &#1078;&#1080;&#1076;&#1082;&#1086;&#1089;&#1090;&#1080;. &#1042;&#1086;&#1076;&#1072;, &#1087;&#1088;&#1086;&#1093;&#1086;&#1076;&#1103; &#1095;&#1077;&#1088;&#1077;&#1079; &#1085;&#1072;&#1075;&#1088;&#1077;&#1074;&#1072;&#1090;&#1077;&#1083;&#1100;&#1085;&#1099;&#1081; &#1101;&#1083;&#1077;&#1084;&#1077;&#1085;&#1090;, &#1091;&#1074;&#1077;&#1083;&#1080;&#1095;&#1080;&#1074;&#1072;&#1077;&#1090; &#1090;&#1077;&#1084;&#1087;&#1077;&#1088;&#1072;&#1090;&#1091;&#1088;&#1091;, &#1095;&#1090;&#1086; &#1087;&#1086;&#1079;&#1074;&#1086;&#1083;&#1103;&#1077;&#1090; &#1087;&#1086;&#1083;&#1091;&#1095;&#1072;&#1090;&#1100; &#1085;&#1072; &#1074;&#1099;&#1093;&#1086;&#1076;&#1077; &#1075;&#1086;&#1088;&#1103;&#1095;&#1091;&#1102; &#1074;&#1086;&#1076;&#1091;. &#1055;&#1088;&#1080; &#1101;&#1090;&#1086;&#1084; &#1084;&#1086;&#1097;&#1085;&#1086;&#1089;&#1090;&#1100; &#1085;&#1072;&#1075;&#1088;&#1077;&#1074;&#1072; &#1084;&#1086;&#1078;&#1085;&#1086; &#1086;&#1090;&#1082;&#1086;&#1088;&#1088;&#1077;&#1082;&#1090;&#1080;&#1088;&#1086;&#1074;&#1072;&#1090;&#1100; &#1074;&#1088;&#1091;&#1095;&#1085;&#1091;&#1102;, &#1080;&#1089;&#1087;&#1086;&#1083;&#1100;&#1079;&#1091;&#1103; &#1088;&#1077;&#1075;&#1091;&#1083;&#1103;&#1090;&#1086;&#1088;, &#1074;&#1099;&#1085;&#1077;&#1089;&#1077;&#1085;&#1085;&#1099;&#1081; &#1085;&#1072; &#1083;&#1080;&#1094;&#1077;&#1074;&#1091;&#1102; &#1087;&#1072;&#1085;&#1077;&#1083;&#1100; &#1084;&#1086;&#1076;&#1077;&#1083;&#1080;. &#1069;&#1090;&#1086; &#1076;&#1072;&#1077;&#1090; &#1074;&#1086;&#1079;&#1084;&#1086;&#1078;&#1085;&#1086;&#1089;&#1090;&#1100; &#1074;&#1099;&#1073;&#1088;&#1072;&#1090;&#1100; &#1086;&#1076;&#1080;&#1085; &#1080;&#1079; &#1090;&#1088;&#1077;&#1093; &#1091;&#1088;&#1086;&#1074;&#1085;&#1077;&#1081; &#1084;&#1086;&#1097;&#1085;&#1086;&#1089;&#1090;&#1080; &#1085;&#1072;&#1075;&#1088;&#1077;&#1074;&#1072;.</p><p><img src="/upload/images_stiebel/ste_dhm_ustanovl_s.jpg" style="float: right; margin: 0px 0px 5px 5px;" alt="&#1059;&#1089;&#1090;&#1072;&#1085;&#1086;&#1074;&#1083;&#1077;&#1085;&#1085;&#1099;&#1081; Stiebel Eltron DDH 8" title="&#1059;&#1089;&#1090;&#1072;&#1085;&#1086;&#1074;&#1083;&#1077;&#1085;&#1085;&#1099;&#1081; Stiebel Eltron DDH 8">&#1054; &#1088;&#1072;&#1073;&#1086;&#1090;&#1077; &#1074;&#1086;&#1076;&#1086;&#1085;&#1072;&#1075;&#1088;&#1077;&#1074;&#1072;&#1090;&#1077;&#1083;&#1103; &#1089;&#1080;&#1075;&#1085;&#1072;&#1083;&#1080;&#1079;&#1080;&#1088;&#1091;&#1077;&#1090; &#1080;&#1085;&#1076;&#1080;&#1082;&#1072;&#1090;&#1086;&#1088;, &#1090;&#1072;&#1082;&#1078;&#1077; &#1085;&#1072;&#1093;&#1086;&#1076;&#1103;&#1097;&#1080;&#1081;&#1089;&#1103; &#1085;&#1072; &#1092;&#1088;&#1086;&#1085;&#1090;&#1072;&#1083;&#1100;&#1085;&#1086;&#1081; &#1087;&#1072;&#1085;&#1077;&#1083;&#1080; &#1082;&#1086;&#1088;&#1087;&#1091;&#1089;&#1072; &#1091;&#1089;&#1090;&#1088;&#1086;&#1081;&#1089;&#1090;&#1074;&#1072;. &#1053;&#1086;&#1084;&#1080;&#1085;&#1072;&#1083;&#1100;&#1085;&#1086;&#1077; &#1076;&#1072;&#1074;&#1083;&#1077;&#1085;&#1080;&#1077;, &#1085;&#1072; &#1082;&#1086;&#1090;&#1086;&#1088;&#1086;&#1077; &#1088;&#1072;&#1089;&#1089;&#1095;&#1080;&#1090;&#1072;&#1085; &#1074;&#1086;&#1076;&#1086;&#1085;&#1072;&#1075;&#1088;&#1077;&#1074;&#1072;&#1090;&#1077;&#1083;&#1100;, &#1089;&#1086;&#1089;&#1090;&#1072;&#1074;&#1083;&#1103;&#1077;&#1090; 10 &#1072;&#1090;&#1084;&#1086;&#1089;&#1092;&#1077;&#1088;. &#1054;&#1076;&#1085;&#1072;&#1082;&#1086; &#1080; &#1087;&#1088;&#1080; &#1085;&#1080;&#1079;&#1082;&#1086;&#1084; &#1076;&#1072;&#1074;&#1083;&#1077;&#1085;&#1080;&#1080; &#1074; &#1090;&#1088;&#1091;&#1073;&#1072;&#1093; &#1091;&#1089;&#1090;&#1088;&#1086;&#1081;&#1089;&#1090;&#1074;&#1086; &#1084;&#1086;&#1078;&#1077;&#1090; &#1092;&#1091;&#1085;&#1082;&#1094;&#1080;&#1086;&#1085;&#1080;&#1088;&#1086;&#1074;&#1072;&#1090;&#1100; &#1089;&#1090;&#1072;&#1073;&#1080;&#1083;&#1100;&#1085;&#1086;.</p><p>&#1052;&#1086;&#1097;&#1085;&#1086;&#1089;&#1090;&#1100; &#1084;&#1086;&#1076;&#1077;&#1083;&#1080; &#1089;&#1086;&#1089;&#1090;&#1072;&#1074;&#1083;&#1103;&#1077;&#1090; 8 &#1082;&#1042;&#1090;, &#1095;&#1090;&#1086; &#1093;&#1074;&#1072;&#1090;&#1072;&#1077;&#1090; &#1076;&#1083;&#1103; &#1090;&#1086;&#1075;&#1086;, &#1095;&#1090;&#1086;&#1073;&#1099; &#1073;&#1099;&#1089;&#1090;&#1088;&#1086; &#1085;&#1072;&#1075;&#1088;&#1077;&#1074;&#1072;&#1090;&#1100; &#1093;&#1086;&#1083;&#1086;&#1076;&#1085;&#1091;&#1102; &#1074;&#1086;&#1076;&#1091;. &#1059;&#1089;&#1090;&#1088;&#1086;&#1081;&#1089;&#1090;&#1074;&#1086; &#1088;&#1072;&#1089;&#1089;&#1095;&#1080;&#1090;&#1072;&#1085;&#1086; &#1085;&#1072; &#1087;&#1086;&#1076;&#1082;&#1083;&#1102;&#1095;&#1077;&#1085;&#1080;&#1077; &#1085;&#1077;&#1089;&#1082;&#1086;&#1083;&#1100;&#1082;&#1080;&#1093; &#1074;&#1086;&#1076;&#1086;&#1088;&#1072;&#1079;&#1073;&#1086;&#1088;&#1085;&#1099;&#1093; &#1090;&#1086;&#1095;&#1077;&#1082;. &#1041;&#1083;&#1072;&#1075;&#1086;&#1076;&#1072;&#1088;&#1103; &#1101;&#1090;&#1086;&#1084;&#1091; &#1084;&#1086;&#1078;&#1085;&#1086; &#1091;&#1089;&#1090;&#1072;&#1085;&#1086;&#1074;&#1080;&#1090;&#1100; &#1074;&#1089;&#1077;&#1075;&#1086; &#1086;&#1076;&#1080;&#1085; &#1074;&#1086;&#1076;&#1086;&#1085;&#1072;&#1075;&#1088;&#1077;&#1074;&#1072;&#1090;&#1077;&#1083;&#1100;, &#1095;&#1090;&#1086;&#1073;&#1099; &#1086;&#1076;&#1085;&#1086;&#1074;&#1088;&#1077;&#1084;&#1077;&#1085;&#1085;&#1086; &#1086;&#1073;&#1077;&#1089;&#1087;&#1077;&#1095;&#1080;&#1090;&#1100; &#1075;&#1086;&#1088;&#1103;&#1095;&#1077;&#1081; &#1074;&#1086;&#1076;&#1086;&#1081; &#1080; &#1082;&#1091;&#1093;&#1085;&#1102;, &#1080; &#1074;&#1072;&#1085;&#1085;&#1091;&#1102; &#1082;&#1086;&#1084;&#1085;&#1072;&#1090;&#1091;.</p><p>&#1055;&#1086;&#1089;&#1082;&#1086;&#1083;&#1100;&#1082;&#1091; &#1084;&#1086;&#1076;&#1077;&#1083;&#1100; &#1086;&#1090;&#1085;&#1086;&#1089;&#1080;&#1090;&#1089;&#1103; &#1082; &#1087;&#1088;&#1086;&#1090;&#1086;&#1095;&#1085;&#1099;&#1084; &#1074;&#1086;&#1076;&#1086;&#1085;&#1072;&#1075;&#1088;&#1077;&#1074;&#1072;&#1090;&#1077;&#1083;&#1103;&#1084;, &#1090;&#1086; &#1074; &#1085;&#1077;&#1084; &#1086;&#1090;&#1089;&#1091;&#1090;&#1089;&#1090;&#1074;&#1091;&#1077;&#1090; &#1086;&#1073;&#1098;&#1077;&#1084;&#1085;&#1099;&#1081; &#1085;&#1072;&#1082;&#1086;&#1087;&#1080;&#1090;&#1077;&#1083;&#1100;&#1085;&#1099;&#1081; &#1073;&#1072;&#1082;, &#1095;&#1090;&#1086; &#1079;&#1085;&#1072;&#1095;&#1080;&#1090;&#1077;&#1083;&#1100;&#1085;&#1086; &#1089;&#1085;&#1080;&#1078;&#1072;&#1077;&#1090; &#1075;&#1072;&#1073;&#1072;&#1088;&#1080;&#1090;&#1099; &#1080; &#1074;&#1077;&#1089; &#1091;&#1089;&#1090;&#1088;&#1086;&#1081;&#1089;&#1090;&#1074;&#1072;. &#1053;&#1072;&#1075;&#1088;&#1077;&#1074;&#1072;&#1090;&#1077;&#1083;&#1100;&#1085;&#1099;&#1081; &#1101;&#1083;&#1077;&#1084;&#1077;&#1085;&#1090; &#1080; &#1082;&#1086;&#1083;&#1073;&#1072; &#1074;&#1099;&#1087;&#1086;&#1083;&#1085;&#1077;&#1085;&#1099; &#1080;&#1079; &#1084;&#1077;&#1076;&#1080;, &#1095;&#1090;&#1086; &#1080;&#1089;&#1082;&#1083;&#1102;&#1095;&#1072;&#1077;&#1090; &#1074;&#1086;&#1079;&#1085;&#1080;&#1082;&#1085;&#1086;&#1074;&#1077;&#1085;&#1080;&#1077; &#1085;&#1072; &#1085;&#1080;&#1093; &#1085;&#1072;&#1082;&#1080;&#1087;&#1080;. &#1055;&#1088;&#1077;&#1080;&#1084;&#1091;&#1097;&#1077;&#1089;&#1090;&#1074;&#1086;&#1084; &#1101;&#1090;&#1086;&#1075;&#1086; &#1103;&#1074;&#1083;&#1103;&#1077;&#1090;&#1089;&#1103; &#1076;&#1083;&#1080;&#1090;&#1077;&#1083;&#1100;&#1085;&#1099;&#1081; &#1089;&#1088;&#1086;&#1082; &#1089;&#1083;&#1091;&#1078;&#1073;&#1099; &#1091;&#1089;&#1090;&#1088;&#1086;&#1081;&#1089;&#1090;&#1074;&#1072; &#1080; &#1086;&#1090;&#1089;&#1091;&#1090;&#1089;&#1090;&#1074;&#1080;&#1077; &#1085;&#1077;&#1086;&#1073;&#1093;&#1086;&#1076;&#1080;&#1084;&#1086;&#1089;&#1090;&#1080; &#1086;&#1073;&#1089;&#1083;&#1091;&#1078;&#1080;&#1074;&#1072;&#1085;&#1080;&#1103; &#1074;&#1085;&#1091;&#1090;&#1088;&#1077;&#1085;&#1085;&#1077;&#1075;&#1086; &#1084;&#1077;&#1076;&#1085;&#1086;&#1075;&#1086; &#1073;&#1072;&#1082;&#1072;.</p><h4>&#1042;&#1085;&#1077;&#1096;&#1085;&#1080;&#1081; &#1074;&#1080;&#1076;</h4><p>&#1043;&#1072;&#1073;&#1072;&#1088;&#1080;&#1090;&#1099; &#1085;&#1072;&#1075;&#1088;&#1077;&#1074;&#1072;&#1090;&#1077;&#1083;&#1103; &#1076;&#1086;&#1083;&#1078;&#1085;&#1099; &#1087;&#1088;&#1080;&#1074;&#1083;&#1077;&#1095;&#1100; &#1087;&#1086;&#1083;&#1100;&#1079;&#1086;&#1074;&#1072;&#1090;&#1077;&#1083;&#1077;&#1081; &#1074; &#1087;&#1077;&#1088;&#1074;&#1091;&#1102; &#1086;&#1095;&#1077;&#1088;&#1077;&#1076;&#1100;. &#1069;&#1090;&#1086;&#1090; &#1082;&#1086;&#1084;&#1087;&#1072;&#1082;&#1090;&#1085;&#1099;&#1081; &#1074;&#1086;&#1076;&#1086;&#1085;&#1072;&#1075;&#1088;&#1077;&#1074;&#1072;&#1090;&#1077;&#1083;&#1100; &#1080;&#1084;&#1077;&#1077;&#1090; &#1074; &#1074;&#1099;&#1089;&#1086;&#1090;&#1091; 274 &#1084;&#1084; &#1080; &#1074; &#1096;&#1080;&#1088;&#1080;&#1085;&#1091; 220 &#1084;&#1084;. &#1043;&#1083;&#1091;&#1073;&#1080;&#1085;&#1072; &#1091;&#1089;&#1090;&#1088;&#1086;&#1081;&#1089;&#1090;&#1074;&#1072; &#1089;&#1086;&#1089;&#1090;&#1072;&#1074;&#1083;&#1103;&#1077;&#1090; &#1074;&#1089;&#1077;&#1075;&#1086; 95 &#1084;&#1084;. &#1057; &#1090;&#1072;&#1082;&#1080;&#1084;&#1080; &#1088;&#1072;&#1079;&#1084;&#1077;&#1088;&#1072;&#1084;&#1080; &#1074;&#1086;&#1076;&#1086;&#1085;&#1072;&#1075;&#1088;&#1077;&#1074;&#1072;&#1090;&#1077;&#1083;&#1100; &#1084;&#1086;&#1078;&#1085;&#1086; &#1088;&#1072;&#1079;&#1084;&#1077;&#1089;&#1090;&#1080;&#1090;&#1100; &#1074; &#1085;&#1077;&#1073;&#1086;&#1083;&#1100;&#1096;&#1080;&#1093; &#1087;&#1086;&#1084;&#1077;&#1097;&#1077;&#1085;&#1080;&#1103;&#1093;, &#1072; &#1090;&#1072;&#1082;&#1078;&#1077; &#1090;&#1072;&#1084;, &#1075;&#1076;&#1077; &#1085;&#1077;&#1074;&#1086;&#1079;&#1084;&#1086;&#1078;&#1085;&#1086; &#1087;&#1086;&#1089;&#1090;&#1072;&#1074;&#1080;&#1090;&#1100; &#1075;&#1088;&#1086;&#1084;&#1086;&#1079;&#1076;&#1082;&#1086;&#1077; &#1085;&#1072;&#1075;&#1088;&#1077;&#1074;&#1072;&#1090;&#1077;&#1083;&#1100;&#1085;&#1086;&#1077; &#1091;&#1089;&#1090;&#1088;&#1086;&#1081;&#1089;&#1090;&#1074;&#1086;.</p><p>&#1055;&#1086;&#1089;&#1082;&#1086;&#1083;&#1100;&#1082;&#1091; DDH 8 &#1087;&#1088;&#1077;&#1076;&#1085;&#1072;&#1079;&#1085;&#1072;&#1095;&#1077;&#1085; &#1076;&#1083;&#1103; &#1085;&#1072;&#1089;&#1090;&#1077;&#1085;&#1085;&#1086;&#1075;&#1086; &#1084;&#1086;&#1085;&#1090;&#1072;&#1078;&#1072;, &#1090;&#1086; &#1077;&#1075;&#1086; &#1084;&#1086;&#1078;&#1085;&#1086; &#1079;&#1072;&#1082;&#1088;&#1077;&#1087;&#1080;&#1090;&#1100; &#1074; &#1074;&#1072;&#1085;&#1085;&#1086;&#1081; &#1082;&#1086;&#1084;&#1085;&#1072;&#1090;&#1077; &#1074; &#1083;&#1102;&#1073;&#1086;&#1084; &#1091;&#1076;&#1086;&#1073;&#1085;&#1086;&#1084; &#1084;&#1077;&#1089;&#1090;&#1077;, &#1074; &#1090;&#1086;&#1084; &#1095;&#1080;&#1089;&#1083;&#1077; &#1087;&#1086;&#1076; &#1088;&#1072;&#1082;&#1086;&#1074;&#1080;&#1085;&#1086;&#1081;. &#1045;&#1076;&#1080;&#1085;&#1089;&#1090;&#1074;&#1077;&#1085;&#1085;&#1086;&#1077; &#1091;&#1089;&#1083;&#1086;&#1074;&#1080;&#1077;, &#1082;&#1086;&#1090;&#1086;&#1088;&#1086;&#1077; &#1076;&#1086;&#1083;&#1078;&#1085;&#1086; &#1074;&#1099;&#1087;&#1086;&#1083;&#1085;&#1103;&#1090;&#1100;&#1089;&#1103;, &#1101;&#1090;&#1086; &#1091;&#1076;&#1086;&#1073;&#1089;&#1090;&#1074;&#1086; &#1087;&#1086;&#1076;&#1074;&#1086;&#1076;&#1082;&#1080; &#1093;&#1086;&#1083;&#1086;&#1076;&#1085;&#1086;&#1081; &#1074;&#1086;&#1076;&#1099; &#1080; &#1101;&#1083;&#1077;&#1082;&#1090;&#1088;&#1086;&#1087;&#1080;&#1090;&#1072;&#1085;&#1080;&#1103;. &#1050;&#1072;&#1082; &#1074;&#1072;&#1088;&#1080;&#1072;&#1085;&#1090;, &#1074;&#1086;&#1076;&#1086;&#1085;&#1072;&#1075;&#1088;&#1077;&#1074;&#1072;&#1090;&#1077;&#1083;&#1100; &#1084;&#1086;&#1078;&#1077;&#1090; &#1073;&#1099;&#1090;&#1100; &#1088;&#1072;&#1079;&#1084;&#1077;&#1097;&#1077;&#1085; &#1085;&#1072; &#1082;&#1091;&#1093;&#1085;&#1077; &#1088;&#1103;&#1076;&#1086;&#1084; &#1089; &#1088;&#1072;&#1082;&#1086;&#1074;&#1080;&#1085;&#1086;&#1081; &#1080;&#1083;&#1080; &#1087;&#1086;&#1076; &#1085;&#1077;&#1081;. &#1069;&#1090;&#1086; &#1086;&#1089;&#1086;&#1073;&#1077;&#1085;&#1085;&#1086; &#1091;&#1076;&#1086;&#1073;&#1085;&#1086; &#1074; &#1089;&#1083;&#1091;&#1095;&#1072;&#1077; &#1080;&#1089;&#1087;&#1086;&#1083;&#1100;&#1079;&#1086;&#1074;&#1072;&#1085;&#1080;&#1103; &#1090;&#1086;&#1083;&#1100;&#1082;&#1086; &#1086;&#1076;&#1085;&#1086;&#1081; &#1074;&#1086;&#1076;&#1086;&#1088;&#1072;&#1079;&#1073;&#1086;&#1088;&#1085;&#1086;&#1081; &#1090;&#1086;&#1095;&#1082;&#1080;.</p><p><img src="/upload/images_stiebel/ddh-reg_s.jpg" style="float: right; margin: 0px 0px 5px 5px;" alt="&#1056;&#1077;&#1075;&#1091;&#1083;&#1103;&#1090;&#1086;&#1088; &#1084;&#1086;&#1097;&#1085;&#1086;&#1089;&#1090;&#1080; Stiebel Eltron DDH 8" title="&#1056;&#1077;&#1075;&#1091;&#1083;&#1103;&#1090;&#1086;&#1088; &#1084;&#1086;&#1097;&#1085;&#1086;&#1089;&#1090;&#1080; Stiebel Eltron DDH 8">&#1050;&#1086;&#1088;&#1087;&#1091;&#1089; &#1091;&#1089;&#1090;&#1088;&#1086;&#1081;&#1089;&#1090;&#1074;&#1072; Stiebel Eltron DDH 8 &#1074;&#1099;&#1087;&#1086;&#1083;&#1085;&#1077;&#1085; &#1083;&#1072;&#1082;&#1086;&#1085;&#1080;&#1095;&#1085;&#1086;. &#1054;&#1085; &#1087;&#1088;&#1086;&#1089;&#1090;&#1086;&#1081; &#1080; &#1085;&#1077; &#1080;&#1084;&#1077;&#1077;&#1090; &#1085;&#1080;&#1095;&#1077;&#1075;&#1086; &#1083;&#1080;&#1096;&#1085;&#1077;&#1075;&#1086;. &#1042; &#1094;&#1077;&#1085;&#1090;&#1088;&#1077; &#1083;&#1080;&#1094;&#1077;&#1074;&#1086;&#1081; &#1087;&#1072;&#1085;&#1077;&#1083;&#1080; &#1088;&#1072;&#1079;&#1084;&#1077;&#1097;&#1077;&#1085; &#1088;&#1077;&#1075;&#1091;&#1083;&#1103;&#1090;&#1086;&#1088; &#1091;&#1088;&#1086;&#1074;&#1085;&#1103; &#1084;&#1086;&#1097;&#1085;&#1086;&#1089;&#1090;&#1080; &#1085;&#1072;&#1075;&#1088;&#1077;&#1074;&#1072;, &#1082;&#1086;&#1090;&#1086;&#1088;&#1099;&#1081; &#1087;&#1086;&#1079;&#1074;&#1086;&#1083;&#1103;&#1077;&#1090; &#1074;&#1099;&#1073;&#1088;&#1072;&#1090;&#1100; &#1086;&#1076;&#1080;&#1085; &#1080;&#1079; &#1090;&#1088;&#1077;&#1093; &#1091;&#1088;&#1086;&#1074;&#1085;&#1077;&#1081; &#1085;&#1072;&#1075;&#1088;&#1077;&#1074;&#1072; &#1074;&#1086;&#1076;&#1099;. &#1058;&#1072;&#1082;&#1078;&#1077; &#1085;&#1072; &#1083;&#1080;&#1094;&#1077;&#1074;&#1086;&#1081; &#1089;&#1090;&#1086;&#1088;&#1086;&#1085;&#1077; &#1088;&#1072;&#1089;&#1087;&#1086;&#1083;&#1086;&#1078;&#1077;&#1085; &#1080;&#1085;&#1076;&#1080;&#1082;&#1072;&#1090;&#1086;&#1088;, &#1089;&#1080;&#1075;&#1085;&#1072;&#1083;&#1080;&#1079;&#1080;&#1088;&#1091;&#1102;&#1097;&#1080;&#1081; &#1086; &#1088;&#1072;&#1073;&#1086;&#1090;&#1077; &#1091;&#1089;&#1090;&#1088;&#1086;&#1081;&#1089;&#1090;&#1074;&#1072;.</p><h4>&#1041;&#1077;&#1079;&#1086;&#1087;&#1072;&#1089;&#1085;&#1086;&#1089;&#1090;&#1100;</h4><p>&#1042;&#1085;&#1091;&#1090;&#1088;&#1077;&#1085;&#1085;&#1080;&#1081; &#1073;&#1072;&#1082; &#1080;&#1079;&#1075;&#1086;&#1090;&#1086;&#1074;&#1083;&#1077;&#1085; &#1080;&#1079; &#1084;&#1077;&#1076;&#1080; &#1080; &#1085;&#1077; &#1090;&#1088;&#1077;&#1073;&#1091;&#1077;&#1090; &#1086;&#1073;&#1089;&#1083;&#1091;&#1078;&#1080;&#1074;&#1072;&#1085;&#1080;&#1103;, &#1072; &#1075;&#1072;&#1088;&#1072;&#1085;&#1090;&#1080;&#1103; &#1086;&#1090; &#1087;&#1088;&#1086;&#1080;&#1079;&#1074;&#1086;&#1076;&#1080;&#1090;&#1077;&#1083;&#1103; &#1085;&#1072; &#1085;&#1072;&#1075;&#1088;&#1077;&#1074;&#1072;&#1090;&#1077;&#1083;&#1100;&#1085;&#1099;&#1081; &#1101;&#1083;&#1077;&#1084;&#1077;&#1085;&#1090; &#1089;&#1086;&#1089;&#1090;&#1072;&#1074;&#1083;&#1103;&#1077;&#1090; 3 &#1075;&#1086;&#1076;&#1072;.</p><p>&#1042;&#1086;&#1076;&#1086;&#1085;&#1072;&#1075;&#1088;&#1077;&#1074;&#1072;&#1090;&#1077;&#1083;&#1100; Stiebel Eltron DDH 8 &#1080;&#1084;&#1077;&#1077;&#1090; &#1074;&#1089;&#1090;&#1088;&#1086;&#1077;&#1085;&#1085;&#1091;&#1102; &#1079;&#1072;&#1097;&#1080;&#1090;&#1091; &#1086;&#1090; &#1087;&#1077;&#1088;&#1077;&#1075;&#1088;&#1077;&#1074;&#1072;. &#1055;&#1088;&#1080; &#1087;&#1086;&#1074;&#1099;&#1096;&#1077;&#1085;&#1080;&#1080; &#1090;&#1077;&#1084;&#1087;&#1077;&#1088;&#1072;&#1090;&#1091;&#1088;&#1099; &#1074;&#1099;&#1096;&#1077; &#1084;&#1072;&#1082;&#1089;&#1080;&#1084;&#1072;&#1083;&#1100;&#1085;&#1086; &#1076;&#1086;&#1087;&#1091;&#1089;&#1090;&#1080;&#1084;&#1086;&#1081;, &#1072;&#1074;&#1090;&#1086;&#1084;&#1072;&#1090;&#1080;&#1082;&#1072; &#1086;&#1090;&#1082;&#1083;&#1102;&#1095;&#1072;&#1077;&#1090; &#1085;&#1072;&#1075;&#1088;&#1077;&#1074; &#1074;&#1086;&#1076;&#1099;. &#1057;&#1072;&#1084;&#1086; &#1091;&#1089;&#1090;&#1088;&#1086;&#1081;&#1089;&#1090;&#1074;&#1086; &#1087;&#1086; &#1091;&#1088;&#1086;&#1074;&#1085;&#1102; &#1079;&#1072;&#1097;&#1080;&#1090;&#1099; &#1086;&#1090;&#1085;&#1086;&#1089;&#1080;&#1090;&#1089;&#1103; &#1082; &#1086;&#1073;&#1086;&#1088;&#1091;&#1076;&#1086;&#1074;&#1072;&#1085;&#1080;&#1102; &#1089; &#1082;&#1083;&#1072;&#1089;&#1089;&#1086;&#1084; IP25. &#1069;&#1090;&#1086; &#1086;&#1079;&#1085;&#1072;&#1095;&#1072;&#1077;&#1090;, &#1095;&#1090;&#1086; &#1082;&#1086;&#1088;&#1087;&#1091;&#1089; &#1074;&#1099;&#1076;&#1077;&#1088;&#1078;&#1080;&#1074;&#1072;&#1077;&#1090; &#1087;&#1088;&#1103;&#1084;&#1086;&#1077; &#1087;&#1086;&#1087;&#1072;&#1076;&#1072;&#1085;&#1080;&#1077; &#1089;&#1090;&#1088;&#1091;&#1081; &#1074;&#1086;&#1076;&#1099;. &#1042; &#1089;&#1074;&#1103;&#1079;&#1080; &#1089; &#1101;&#1090;&#1080;&#1084;, &#1074;&#1086;&#1076;&#1086;&#1085;&#1072;&#1075;&#1088;&#1077;&#1074;&#1072;&#1090;&#1077;&#1083;&#1100; &#1084;&#1086;&#1078;&#1085;&#1086; &#1073;&#1077;&#1079; &#1086;&#1087;&#1072;&#1089;&#1077;&#1085;&#1080;&#1081; &#1088;&#1072;&#1079;&#1084;&#1077;&#1097;&#1072;&#1090;&#1100; &#1074; &#1076;&#1091;&#1096;&#1077;&#1074;&#1099;&#1093; &#1082;&#1072;&#1073;&#1080;&#1085;&#1072;&#1093; &#1080; &#1074;&#1072;&#1085;&#1085;&#1099;&#1093; &#1082;&#1086;&#1084;&#1085;&#1072;&#1090;&#1072;&#1093; &#1089; &#1074;&#1099;&#1089;&#1086;&#1082;&#1080;&#1084; &#1091;&#1088;&#1086;&#1074;&#1085;&#1077;&#1084; &#1074;&#1083;&#1072;&#1078;&#1085;&#1086;&#1089;&#1090;&#1080;.</p><table id="tab-kz"><tbody><tr class="head-tab-op"><td colspan="4" style="padding: 5px;">&#1056;&#1072;&#1089;&#1096;&#1080;&#1092;&#1088;&#1086;&#1074;&#1082;&#1072; &#1086;&#1073;&#1086;&#1079;&#1085;&#1072;&#1095;&#1077;&#1085;&#1080;&#1081; IP (International Protection) &#1080; &#1082;&#1083;&#1072;&#1089;&#1089;&#1086;&#1074; &#1079;&#1072;&#1097;&#1080;&#1090;&#1099; &#1076;&#1083;&#1103; &#1086;&#1073;&#1086;&#1088;&#1091;&#1076;&#1086;&#1074;&#1072;&#1085;&#1080;&#1103; &#1080; &#1083;&#1102;&#1076;&#1077;&#1081;</td></tr><tr class="tab-tr"><td class="left-td">&#1057;&#1086;&#1089;&#1090;&#1072;&#1074;&#1085;&#1072;&#1103; &#1095;&#1072;&#1089;&#1090;&#1100;</td><td class="tab-td">&#1062;&#1080;&#1092;&#1088;&#1099; &#1080; &#1073;&#1091;&#1082;&#1074;&#1099;</td><td class="tab-td" style="width: 140px;">&#1047;&#1085;&#1072;&#1095;&#1077;&#1085;&#1080;&#1077; &#1076;&#1083;&#1103; &#1079;&#1072;&#1097;&#1080;&#1090;&#1099; &#1086;&#1073;&#1086;&#1088;&#1091;&#1076;&#1086;&#1074;&#1072;&#1085;&#1080;&#1103;</td><td class="tab-td" style="text-align: left;">&#1047;&#1085;&#1072;&#1095;&#1077;&#1085;&#1080;&#1077; &#1076;&#1083;&#1103; &#1079;&#1072;&#1097;&#1080;&#1090;&#1099; &#1083;&#1102;&#1076;&#1077;&#1081;</td></tr><tr><td class="left-td">&#1041;&#1091;&#1082;&#1074;&#1099; &#1082;&#1086;&#1076;&#1072;</td><td class="tab-td">IP</td><td class="tab-td">--</td><td class="tab-td">--</td></tr><tr class="tab-tr"><td class="left-td">&#1055;&#1077;&#1088;&#1074;&#1086;&#1077; &#1082;&#1086;&#1076;&#1086;&#1074;&#1086;&#1077; &#1095;&#1080;&#1089;&#1083;&#1086;</td><td class="tab-td">2</td><td class="tab-td">&#1054;&#1090; &#1087;&#1086;&#1087;&#1072;&#1076;&#1072;&#1085;&#1080;&#1103; &#1090;&#1074;&#1077;&#1088;&#1076;&#1099;&#1093; &#1080;&#1085;&#1086;&#1088;&#1086;&#1076;&#1085;&#1099;&#1093; &#1090;&#1077;&#1083; &#1076;&#1080;&#1072;&#1084;&#1077;&#1090;&#1088;&#1086;&#1084; 12,5 &#1084;&#1084;</td><td class="tab-td" style="text-align: left;">&#1054;&#1090; &#1074;&#1086;&#1079;&#1084;&#1086;&#1078;&#1085;&#1086;&#1089;&#1090;&#1080; &#1082;&#1072;&#1089;&#1072;&#1085;&#1080;&#1103; (&#1074; &#1090;&#1086;&#1084; &#1095;&#1080;&#1089;&#1083;&#1077; &#1087;&#1072;&#1083;&#1100;&#1094;&#1072;&#1084;&#1080;) &#1086;&#1087;&#1072;&#1089;&#1085;&#1099;&#1093; &#1095;&#1072;&#1089;&#1090;&#1077;&#1081;</td></tr><tr><td class="left-td">&#1042;&#1090;&#1086;&#1088;&#1086;&#1077; &#1082;&#1086;&#1076;&#1086;&#1074;&#1086;&#1077; &#1095;&#1080;&#1089;&#1083;&#1086;</td><td class="tab-td">3</td><td class="tab-td">&#1047;&#1072;&#1097;&#1080;&#1090;&#1072; &#1086;&#1090; &#1082;&#1072;&#1087;&#1077;&#1083;&#1100; &#1074;&#1086;&#1076;&#1099;</td><td class="tab-td" style="text-align: left;">&#1042;&#1086;&#1076;&#1072;, &#1082;&#1072;&#1087;&#1072;&#1102;&#1097;&#1072;&#1103; &#1087;&#1086;&#1076; &#1091;&#1075;&#1083;&#1086;&#1084; &#1076;&#1086; 60&#176; &#1089; &#1086;&#1073;&#1077;&#1080;&#1093; &#1089;&#1090;&#1086;&#1088;&#1086;&#1085; &#1074;&#1077;&#1088;&#1090;&#1080;&#1082;&#1072;&#1083;&#1100;&#1085;&#1086;, &#1085;&#1077; &#1076;&#1086;&#1083;&#1078;&#1085;&#1072; &#1086;&#1082;&#1072;&#1079;&#1099;&#1074;&#1072;&#1090;&#1100; &#1074;&#1088;&#1077;&#1076;&#1085;&#1086;&#1075;&#1086; &#1074;&#1086;&#1079;&#1076;&#1077;&#1081;&#1089;&#1090;&#1074;&#1080;&#1103;</td></tr><tr class="tab-tr"><td class="left-td"></td><td class="tab-td">4</td><td class="tab-td">&#1047;&#1072;&#1097;&#1080;&#1090;&#1072; &#1086;&#1090; &#1073;&#1088;&#1099;&#1079;&#1075; &#1074;&#1086;&#1076;&#1099;</td><td class="tab-td" style="text-align: left;">&#1042;&#1086;&#1076;&#1072;, &#1073;&#1088;&#1099;&#1079;&#1075;&#1072;&#1102;&#1097;&#1072;&#1103; &#1085;&#1072; &#1082;&#1086;&#1088;&#1087;&#1091;&#1089;, &#1085;&#1077; &#1076;&#1086;&#1083;&#1078;&#1085;&#1072; &#1086;&#1082;&#1072;&#1079;&#1099;&#1074;&#1072;&#1090;&#1100; &#1074;&#1088;&#1077;&#1076;&#1085;&#1086;&#1075;&#1086; &#1074;&#1086;&#1079;&#1076;&#1077;&#1081;&#1089;&#1090;&#1074;&#1080;&#1103;</td></tr><tr><td class="left-td"></td><td class="tab-td">5</td><td class="tab-td">&#1047;&#1072;&#1097;&#1080;&#1090;&#1072; &#1086;&#1090; &#1089;&#1090;&#1088;&#1091;&#1081; &#1074;&#1086;&#1076;&#1099;</td><td class="tab-td" style="text-align: left;">&#1042;&#1086;&#1076;&#1072;, &#1083;&#1100;&#1102;&#1097;&#1072;&#1103;&#1089;&#1103; &#1085;&#1072; &#1082;&#1086;&#1088;&#1087;&#1091;&#1089; &#1074; &#1074;&#1080;&#1076;&#1077; &#1089;&#1090;&#1088;&#1091;&#1081;, &#1085;&#1077; &#1076;&#1086;&#1083;&#1078;&#1085;&#1072; &#1086;&#1082;&#1072;&#1079;&#1099;&#1074;&#1072;&#1090;&#1100; &#1074;&#1088;&#1077;&#1076;&#1085;. &#1074;&#1086;&#1079;&#1076;&#1077;&#1081;&#1089;&#1090;&#1074;&#1080;&#1103;</td></tr><tr class="tab-tr"><td class="left-td">&#1044;&#1086;&#1087;&#1086;&#1083;&#1085;&#1080;&#1090;&#1077;&#1083;&#1100;&#1085;&#1072;&#1103; &#1073;&#1091;&#1082;&#1074;&#1072; (&#1087;&#1088;&#1080; &#1085;&#1077;&#1086;&#1073;&#1093;&#1086;&#1076;&#1080;&#1084;&#1086;&#1089;&#1090;&#1080;)</td><td class="tab-td">D</td><td class="tab-td">--</td><td class="tab-td" style="text-align: left;">&#1054;&#1090; &#1076;&#1086;&#1089;&#1090;&#1091;&#1087;&#1072; &#1082; &#1086;&#1087;&#1072;&#1089;&#1085;&#1099;&#1084; &#1095;&#1072;&#1089;&#1090;&#1103;&#1084; &#1089; &#1087;&#1086;&#1084;&#1086;&#1097;&#1100;&#1102; &#1087;&#1088;&#1086;&#1074;&#1086;&#1083;&#1086;&#1082;&#1080;</td></tr><tr class="head-tab-op"><td colspan="4" style="padding: 5px;">&#1055;&#1088;&#1080; &#1086;&#1090;&#1089;&#1091;&#1090;&#1089;&#1090;&#1074;&#1080;&#1080; &#1094;&#1080;&#1092;&#1088;&#1099;, &#1086;&#1073;&#1086;&#1079;&#1085;&#1072;&#1095;&#1072;&#1102;&#1097;&#1077;&#1081; &#1089;&#1090;&#1077;&#1087;&#1077;&#1085;&#1100; &#1079;&#1072;&#1097;&#1080;&#1090;&#1099;, &#1074;&#1084;&#1077;&#1089;&#1090;&#1086; &#1085;&#1077;&#1077; &#1089;&#1090;&#1072;&#1074;&#1080;&#1090;&#1089;&#1103; "X". &#1055;&#1088;&#1080;&#1084;&#1077;&#1088;: IP X4</td></tr></tbody></table><h3>&#1052;&#1086;&#1085;&#1090;&#1072;&#1078;</h3><h4>&#1056;&#1072;&#1079;&#1084;&#1077;&#1097;&#1077;&#1085;&#1080;&#1077; &#1080; &#1084;&#1086;&#1085;&#1090;&#1072;&#1078;</h4><p>&#1052;&#1086;&#1085;&#1090;&#1072;&#1078; &#1091;&#1089;&#1090;&#1088;&#1086;&#1081;&#1089;&#1090;&#1074;&#1072; &#1085;&#1072; &#1089;&#1090;&#1077;&#1085;&#1091; &#1087;&#1088;&#1086;&#1089;&#1090; &#1080; &#1086;&#1089;&#1091;&#1097;&#1077;&#1089;&#1090;&#1074;&#1083;&#1103;&#1077;&#1090;&#1089;&#1103; &#1089; &#1087;&#1086;&#1084;&#1086;&#1097;&#1100;&#1102; &#1076;&#1074;&#1091;&#1093; &#1074;&#1080;&#1085;&#1090;&#1086;&#1074; &#1080; &#1087;&#1083;&#1072;&#1089;&#1090;&#1084;&#1072;&#1089;&#1089;&#1086;&#1074;&#1099;&#1093; &#1076;&#1102;&#1073;&#1077;&#1083;&#1077;&#1081;, &#1074;&#1093;&#1086;&#1076;&#1103;&#1097;&#1080;&#1093; &#1074; &#1089;&#1090;&#1072;&#1085;&#1076;&#1072;&#1088;&#1090;&#1085;&#1091;&#1102; &#1082;&#1086;&#1084;&#1087;&#1083;&#1077;&#1082;&#1090;&#1072;&#1094;&#1080;&#1102;. &#1054;&#1076;&#1085;&#1072;&#1082;&#1086; &#1085;&#1091;&#1078;&#1085;&#1086; &#1091;&#1095;&#1080;&#1090;&#1099;&#1074;&#1072;&#1090;&#1100;, &#1095;&#1090;&#1086;&#1073;&#1099; &#1089;&#1090;&#1077;&#1085;&#1072; &#1084;&#1086;&#1075;&#1083;&#1072; &#1074;&#1099;&#1076;&#1077;&#1088;&#1078;&#1072;&#1090;&#1100; &#1085;&#1072;&#1075;&#1088;&#1091;&#1079;&#1082;&#1091; &#1074;&#1086;&#1076;&#1086;&#1085;&#1072;&#1075;&#1088;&#1077;&#1074;&#1072;&#1090;&#1077;&#1083;&#1103;, &#1084;&#1072;&#1089;&#1089;&#1072; &#1082;&#1086;&#1090;&#1086;&#1088;&#1086;&#1075;&#1086; &#1089;&#1086;&#1089;&#1090;&#1072;&#1074;&#1083;&#1103;&#1077;&#1090; &#1086;&#1082;&#1086;&#1083;&#1086; &#1076;&#1074;&#1091;&#1093; &#1082;&#1080;&#1083;&#1086;&#1075;&#1088;&#1072;&#1084;&#1084;.</p><p>&#1055;&#1086;&#1076;&#1074;&#1086;&#1076;&#1082;&#1072; &#1093;&#1086;&#1083;&#1086;&#1076;&#1085;&#1086;&#1075;&#1086; &#1074;&#1086;&#1076;&#1086;&#1089;&#1085;&#1072;&#1073;&#1078;&#1077;&#1085;&#1080;&#1103; &#1088;&#1072;&#1089;&#1087;&#1086;&#1083;&#1086;&#1078;&#1077;&#1085;&#1072; &#1074; &#1085;&#1080;&#1078;&#1085;&#1077;&#1081; &#1095;&#1072;&#1089;&#1090;&#1080; &#1074;&#1086;&#1076;&#1086;&#1085;&#1072;&#1075;&#1088;&#1077;&#1074;&#1072;&#1090;&#1077;&#1083;&#1103;. &#1058;&#1072;&#1084; &#1078;&#1077; &#1085;&#1072;&#1093;&#1086;&#1076;&#1080;&#1090;&#1089;&#1103; &#1074;&#1099;&#1093;&#1086;&#1076; &#1076;&#1083;&#1103; &#1075;&#1086;&#1088;&#1103;&#1095;&#1077;&#1081; &#1074;&#1086;&#1076;&#1099;. &#1044;&#1083;&#1103; &#1089;&#1085;&#1080;&#1078;&#1077;&#1085;&#1080;&#1103; &#1090;&#1077;&#1087;&#1083;&#1086;&#1087;&#1086;&#1090;&#1077;&#1088;&#1100; &#1074;&#1086;&#1076;&#1086;&#1085;&#1072;&#1075;&#1088;&#1077;&#1074;&#1072;&#1090;&#1077;&#1083;&#1100; &#1088;&#1077;&#1082;&#1086;&#1084;&#1077;&#1085;&#1076;&#1091;&#1077;&#1090;&#1089;&#1103; &#1091;&#1089;&#1090;&#1072;&#1085;&#1072;&#1074;&#1083;&#1080;&#1074;&#1072;&#1090;&#1100; &#1082;&#1072;&#1082; &#1084;&#1086;&#1078;&#1085;&#1086; &#1073;&#1083;&#1080;&#1078;&#1077; &#1082; &#1090;&#1086;&#1095;&#1082;&#1077; &#1086;&#1090;&#1073;&#1086;&#1088;&#1072;.</p><p>&#1063;&#1090;&#1086; &#1082;&#1072;&#1089;&#1072;&#1077;&#1090;&#1089;&#1103; &#1087;&#1086;&#1076;&#1082;&#1083;&#1102;&#1095;&#1077;&#1085;&#1080;&#1103; &#1091;&#1089;&#1090;&#1088;&#1086;&#1081;&#1089;&#1090;&#1074;&#1072; &#1082; &#1101;&#1083;&#1077;&#1082;&#1090;&#1088;&#1080;&#1095;&#1077;&#1089;&#1082;&#1086;&#1081; &#1089;&#1077;&#1090;&#1080;, &#1090;&#1086; &#1079;&#1076;&#1077;&#1089;&#1100; &#1085;&#1077;&#1086;&#1073;&#1093;&#1086;&#1076;&#1080;&#1084;&#1086; &#1091;&#1095;&#1080;&#1090;&#1099;&#1074;&#1072;&#1090;&#1100; &#1074;&#1089;&#1077; &#1087;&#1088;&#1072;&#1074;&#1080;&#1083;&#1072; &#1073;&#1077;&#1079;&#1086;&#1087;&#1072;&#1089;&#1085;&#1086;&#1089;&#1090;&#1080;, &#1095;&#1090;&#1086;&#1073;&#1099; &#1080;&#1089;&#1082;&#1083;&#1102;&#1095;&#1080;&#1090;&#1100; &#1074;&#1086;&#1079;&#1084;&#1086;&#1078;&#1085;&#1086;&#1089;&#1090;&#1100; &#1087;&#1086;&#1087;&#1072;&#1076;&#1072;&#1085;&#1080;&#1103; &#1074;&#1083;&#1072;&#1075;&#1080; &#1085;&#1072; &#1086;&#1075;&#1086;&#1083;&#1077;&#1085;&#1085;&#1099;&#1077; &#1091;&#1095;&#1072;&#1089;&#1090;&#1082;&#1080; &#1087;&#1088;&#1086;&#1074;&#1086;&#1076;&#1086;&#1074;. &#1055;&#1086;&#1076;&#1082;&#1083;&#1102;&#1095;&#1077;&#1085;&#1080;&#1077; &#1082; &#1073;&#1099;&#1090;&#1086;&#1074;&#1086;&#1081; &#1089;&#1077;&#1090;&#1080; 220 &#1042; &#1076;&#1086;&#1083;&#1078;&#1077;&#1085; &#1086;&#1089;&#1091;&#1097;&#1077;&#1089;&#1090;&#1074;&#1083;&#1103;&#1090;&#1100; &#1082;&#1074;&#1072;&#1083;&#1080;&#1092;&#1080;&#1094;&#1080;&#1088;&#1086;&#1074;&#1072;&#1085;&#1085;&#1099;&#1081; &#1089;&#1087;&#1077;&#1094;&#1080;&#1072;&#1083;&#1080;&#1089;&#1090;.</p><h3>&#1056;&#1072;&#1089;&#1095;&#1077;&#1090;&#1085;&#1099;&#1077; &#1090;&#1072;&#1073;&#1083;&#1080;&#1094;&#1099;</h3><h4>&#1058;&#1072;&#1073;&#1083;&#1080;&#1094;&#1072; &#1087;&#1088;&#1086;&#1080;&#1079;&#1074;&#1086;&#1076;&#1080;&#1090;&#1077;&#1083;&#1100;&#1085;&#1086;&#1089;&#1090;&#1080; &#1087;&#1088;&#1086;&#1090;&#1086;&#1095;&#1085;&#1099;&#1093; &#1074;&#1086;&#1076;&#1086;&#1085;&#1072;&#1075;&#1088;&#1077;&#1074;&#1072;&#1090;&#1077;&#1083;&#1077;&#1081; &#1074; &#1079;&#1072;&#1074;&#1080;&#1089;&#1080;&#1084;&#1086;&#1089;&#1090;&#1080; &#1086;&#1090; &#1084;&#1086;&#10 | [24 empty] | 1.9 | [9 empty] | 220 | 95 | [168 empty] | 20 | 1 | [27 empty] | да | [190 empty] | гидравлическое | [8 empty] | 3 | [10 empty] | 8 | [39 empty] | 1.9 | [52 empty] | вертикальная | [43 empty] | 2008-05-03 | трубчатый | 10 | 1 | напорный | настенный | нижняя | 220 |  |  | да | да | 5 | да | 2020-02-01 | 25 | [6 empty] | медь | [5 empty] | нет |  |  | нет | [34 empty] | да | 4.3 | нет | нет | нет
https://climatopt.ru/catalog/vodonagrevateli/protochnye/odnofaznye/stiebel_eltron_dhc_3/ | /upload/resize_cache/iblock/c91/400_400_140cd750bba9870f18aada2478b24840a/ste_dhc3.500x600.500x500.jpg-91ecb7b5b97c0f657022a7da463468e2.jpg | [9 empty] | Водонагреватель проточный Stiebel Eltron DHC 3 | 23300 | 13245 | Проточные |  | Проточный водонагреватель Stiebel Eltron DHC 3 Разработанный и созданный инженерами – специалистами в области бытового теплоэнергетического оборудования, проточный водонагреватель Stiebel Eltron DHC 3 напорного типа предназначен для бесперебойного и качественного обеспечения горячей водой для бытовых целей потребителей в любых типах помещений с одной или нескольких точек отбора воды. Водонагреватель такого типа с гидравлическим управлением, медной колбой и медным электронагревателем, двойной защитой от перегрева имеет очень простую, надежную конструкцию и сможет успешно работать в любом месте, где есть электроэнергия и действующий водопровод. Уровень прогрева воды на выходе из устройства регулируется обычным смесителем. Сам прибор дополнительными органами управления не обладает. Давление в водопроводной сети должно находиться в пределах до 10 атмосфер, однако работа возможна даже при сравнительно невысоком давлении. Основной принцип работы такого типа водонагревателей прост и потому довольно эффективен. Устройство напорного типа подключается стационарно в водопроводную сеть. Проходя через специальную колбу, снабжённую электронагревательным элементом, превращающим электрическую энергию в тепловую, холодная вода нагревается. Потребитель получает для использования воду с необходимыми температурными параметрами. Проточный водонагреватель напорного типа Stiebel Eltron DHC 3 представляет собой корпус прямоугольной, слегка изогнутой, формы. Внешний вид корпуса прост, не бросок, но в то же время довольно элегантен, что позволит устройству найти свое место практически в любом интерьере, не причинив ему художественного ущерба. Внутри корпуса расположены основные элементы устройства – медная колба, внутри которой находится электронагревательный элемент с поверхностью из высококачественной меди. Его мощность составляет 3 кВт. Качественная медь, из которой изготовлены основные элементы устройства, снижает интенсивность образования на них накипи в виде твердых отложений. Эти отложения, изолировав электронагреватель от проточной воды, могут привести к быстрому его выходу их строя. На передней части корпуса расположены два световых индикатора. Один показывает момент начала (загорается) и завершения (гаснет) активной фазы электронагревательного элемента, второй сигнализирует об опасности перегрева. Электробезопасность прибора сертифицирована по классу IP24, который означает, что его эксплуатация безопасна даже во влажных помещениях (кухня, душевая и т.д.), где на него могут попадать брызги воды. Водонагреватель очень прост конструктивно, что обосновывает его исключительную надёжность. Он практически не имеет каких-либо специальных органов управления. Включение нагрева происходит в автоматическом режиме с помощью дифференциального реле давления, как только количество проходящей воды превысит конструктивно заложенный минимум. Вода, проходящая через колбу с нагревателем, прогревается, и интенсивность этого прогрева целиком зависит от объёма этой самой воды, проходящей через прибор за некоторый промежуток времени. Иными словами, чем сильнее напор воды, тем меньше температура на выходе. Таким образом, регулировать температуру выходящей воды можно при помощи крана горячей воды. Кроме того, установление комфортной для пользователя температуры воды на выходе может происходить с помощью привычного смесителя, регулирующего количество подаваемой в кран горячей и холодной воды, как это делается в обычных водопроводных сетях многоквартирных домов. Безопасность процесса эксплуатации водонагревательного устройства Stiebel Eltron DHC 3 обеспечивается за счет наличия двойной системы защиты от перегрева. Она состоит из встроенного ограничителя температуры, задача которого отключить электропитание прибора в случае превышения нормы безопасного нагрева. На случай выхода из строя датчика ограничителя температуры и термостата предусмотрен аварийный датчик, который в свою очередь сработает при перегреве и отключит прибор от питания. Учитывая особенности работы водонагревателя Stiebel Eltron DHC 3 понятно, что его производительность, то есть объём воды, прогретой за определённый промежуток времени, всецело зависит от температуры входящей воды и главное – от электрической мощности его нагревателя. Модель DHC 3 снабжена электронагревателем, обладающим мощностью 3 кВт. Это дает ей возможность прогреть воду с 10 °С на входе, до 40 °С (примерно) на выходе при условии, что через него в течение минуты пройдет всего около полутора литров воды. Таким образом, данное водонагревательное устройство эффективно, главным образом, в дополнительной роли, либо в случаях, когда его технические возможности вполне устраивают пользователя. Расшифровка обозначений IP (International Protection) и классов защиты для оборудования и людей Составная часть Цифры и буквы Значение для защиты оборудования Значение для защиты людей Буквы кода IP \-- \-- Первое кодовое число 2 От попадания твердых инородных тел диаметром 12,5 мм От возможности касания (в том числе пальцами) опасных частей Второе кодовое число 3 Защита от капель воды Вода, капающая под углом до 60° с обеих сторон вертикально, не должна оказывать вредного воздействия 4 Защита от брызг воды Вода, брызгающая на корпус, не должна оказывать вредного воздействия 5 Защита от струй воды Вода, льющаяся на корпус в виде струй, не должна оказывать вредн. воздействия Дополнительная буква (при необходимости) D \-- От доступа к опасным частям с помощью проволоки При отсутствии цифры, обозначающей степень защиты, вместо нее ставится "X". Пример: IP X4 Монтаж Размещение и монтаж Место размещения водонагревателя Stiebel Eltron DHC 3 должно находиться поблизости от водопровода и потребителей в обогреваемом помещении, так как он всегда заполнен водой. Устройство монтируется на вертикальной стене или перегородке в вертикальном положении. При этом присоединительные патрубки находятся снизу. Непосредственное крепление водонагревателя к стене производится при помощи специальных монтажных приспособлений, входящих в комплект поставки. Водонагреватель получает электропитание от стандартной однофазной бытовой электросети, напряжением 220 В. Подвод этого питания к прибору может быть как стационарным, так и через заземлённую розетку и кабель с вилкой. Все тонкости, связанные с монтажом и подключением проточного водонагревателя напорного типа Stiebel Eltron DHC 3, оговорены в технической документации, которой снабжается каждый экземпляр. Расчетные таблицы Таблица производительности проточных водонагревателей в зависимости от мощности прибора и температуры воды на входе и выходе Температура воды на входе, °C Мощность проточного водонагревателя, кВт 3 6 8 13 15 18 21 24 27 Количество воды (литров в минуту) с температурой t=38 °C на выходе из водонагревателя. 6 1,3 2,7 3,6 5,8 6,7 8,2 9,4 10,7 12,0 10 1,5 3,0 4,1 6,6 7,7 9,2 10,7 12,3 13,8 14 1,8 3,6 4,8 7,7 9,0 10,7 12,7 14,3 16,1 18 2,1 4,3 5,7 9,3 10,7 12,9 15,0 17,2 19,3 Количество воды (литров в минуту) с температурой t=55 °C на выходе из водонагревателя. 6 \- \- 2,3 3,8 4,4 5,2 6,1 7,0 7,9 10 \- \- 2,5 4,1 4,8 5,7 6,7 7,6 8,6 14 \- \- 2,8 4,5 5,2 6,3 7,3 8,4 9,4 18 \- 2,3 3,1 5,1 5,7 6,9 8,1 9,2 10,3 Таблица рекомендованных сечений электрического кабеля Для медного трехжильного кабеля, одна фаза, напряжение 220 Вольт Мощность водонагревателя, кВт 1 2 3 3,5 4 6 8 12 Сила тока, А 4,5 9,1 13,6 15,9 18,2 27,3 36,4 54,5 Рекомендуемое сечение токопроводящей жилы кабеля, мм 2 1 1 1,5 2,5 2,5 4 6 10 Максимальная длина кабеля, м 35 17 17 25 22 23 27 30 Для медного четырехжильного кабеля, три фазы, напряжение 380 Вольт Мощность водонагревателя, кВт 6 13 15 18 21 24 27 35 Сила тока, А 9,1 19,5 22,8 27,3 31,9 36,5 41,0 53,2 Рекомендуемое сечение токопроводящей жилы кабеля, мм 2 1,5 4 4 4 6 6 8 8 Максимальная длина кабеля, м 50 52 48 40 51 45 53 41 | <div class="detail_text"><h4>&#1055;&#1088;&#1086;&#1090;&#1086;&#1095;&#1085;&#1099;&#1081; &#1074;&#1086;&#1076;&#1086;&#1085;&#1072;&#1075;&#1088;&#1077;&#1074;&#1072;&#1090;&#1077;&#1083;&#1100; Stiebel Eltron DHC 3</h4><p><img src="/upload/images_stiebel/ste_dhc_vnesh_s.jpg" style="float: right; margin: 0px 0px 5px 5px;" alt="&#1042;&#1085;&#1077;&#1096;&#1085;&#1080;&#1081; &#1074;&#1080;&#1076; Stiebel Eltron DHC 3" title="&#1042;&#1085;&#1077;&#1096;&#1085;&#1080;&#1081; &#1074;&#1080;&#1076; Stiebel Eltron DHC 3"> &#1056;&#1072;&#1079;&#1088;&#1072;&#1073;&#1086;&#1090;&#1072;&#1085;&#1085;&#1099;&#1081; &#1080; &#1089;&#1086;&#1079;&#1076;&#1072;&#1085;&#1085;&#1099;&#1081; &#1080;&#1085;&#1078;&#1077;&#1085;&#1077;&#1088;&#1072;&#1084;&#1080; &#8211; &#1089;&#1087;&#1077;&#1094;&#1080;&#1072;&#1083;&#1080;&#1089;&#1090;&#1072;&#1084;&#1080; &#1074; &#1086;&#1073;&#1083;&#1072;&#1089;&#1090;&#1080; &#1073;&#1099;&#1090;&#1086;&#1074;&#1086;&#1075;&#1086; &#1090;&#1077;&#1087;&#1083;&#1086;&#1101;&#1085;&#1077;&#1088;&#1075;&#1077;&#1090;&#1080;&#1095;&#1077;&#1089;&#1082;&#1086;&#1075;&#1086; &#1086;&#1073;&#1086;&#1088;&#1091;&#1076;&#1086;&#1074;&#1072;&#1085;&#1080;&#1103;, &#1087;&#1088;&#1086;&#1090;&#1086;&#1095;&#1085;&#1099;&#1081; &#1074;&#1086;&#1076;&#1086;&#1085;&#1072;&#1075;&#1088;&#1077;&#1074;&#1072;&#1090;&#1077;&#1083;&#1100; Stiebel Eltron DHC 3 &#1085;&#1072;&#1087;&#1086;&#1088;&#1085;&#1086;&#1075;&#1086; &#1090;&#1080;&#1087;&#1072; &#1087;&#1088;&#1077;&#1076;&#1085;&#1072;&#1079;&#1085;&#1072;&#1095;&#1077;&#1085; &#1076;&#1083;&#1103; &#1073;&#1077;&#1089;&#1087;&#1077;&#1088;&#1077;&#1073;&#1086;&#1081;&#1085;&#1086;&#1075;&#1086; &#1080; &#1082;&#1072;&#1095;&#1077;&#1089;&#1090;&#1074;&#1077;&#1085;&#1085;&#1086;&#1075;&#1086; &#1086;&#1073;&#1077;&#1089;&#1087;&#1077;&#1095;&#1077;&#1085;&#1080;&#1103; &#1075;&#1086;&#1088;&#1103;&#1095;&#1077;&#1081; &#1074;&#1086;&#1076;&#1086;&#1081; &#1076;&#1083;&#1103; &#1073;&#1099;&#1090;&#1086;&#1074;&#1099;&#1093; &#1094;&#1077;&#1083;&#1077;&#1081; &#1087;&#1086;&#1090;&#1088;&#1077;&#1073;&#1080;&#1090;&#1077;&#1083;&#1077;&#1081; &#1074; &#1083;&#1102;&#1073;&#1099;&#1093; &#1090;&#1080;&#1087;&#1072;&#1093; &#1087;&#1086;&#1084;&#1077;&#1097;&#1077;&#1085;&#1080;&#1081; &#1089; &#1086;&#1076;&#1085;&#1086;&#1081; &#1080;&#1083;&#1080; &#1085;&#1077;&#1089;&#1082;&#1086;&#1083;&#1100;&#1082;&#1080;&#1093; &#1090;&#1086;&#1095;&#1077;&#1082; &#1086;&#1090;&#1073;&#1086;&#1088;&#1072; &#1074;&#1086;&#1076;&#1099;. &#1042;&#1086;&#1076;&#1086;&#1085;&#1072;&#1075;&#1088;&#1077;&#1074;&#1072;&#1090;&#1077;&#1083;&#1100; &#1090;&#1072;&#1082;&#1086;&#1075;&#1086; &#1090;&#1080;&#1087;&#1072; &#1089; &#1075;&#1080;&#1076;&#1088;&#1072;&#1074;&#1083;&#1080;&#1095;&#1077;&#1089;&#1082;&#1080;&#1084; &#1091;&#1087;&#1088;&#1072;&#1074;&#1083;&#1077;&#1085;&#1080;&#1077;&#1084;, &#1084;&#1077;&#1076;&#1085;&#1086;&#1081; &#1082;&#1086;&#1083;&#1073;&#1086;&#1081; &#1080; &#1084;&#1077;&#1076;&#1085;&#1099;&#1084; &#1101;&#1083;&#1077;&#1082;&#1090;&#1088;&#1086;&#1085;&#1072;&#1075;&#1088;&#1077;&#1074;&#1072;&#1090;&#1077;&#1083;&#1077;&#1084;, &#1076;&#1074;&#1086;&#1081;&#1085;&#1086;&#1081; &#1079;&#1072;&#1097;&#1080;&#1090;&#1086;&#1081; &#1086;&#1090; &#1087;&#1077;&#1088;&#1077;&#1075;&#1088;&#1077;&#1074;&#1072; &#1080;&#1084;&#1077;&#1077;&#1090; &#1086;&#1095;&#1077;&#1085;&#1100; &#1087;&#1088;&#1086;&#1089;&#1090;&#1091;&#1102;, &#1085;&#1072;&#1076;&#1077;&#1078;&#1085;&#1091;&#1102; &#1082;&#1086;&#1085;&#1089;&#1090;&#1088;&#1091;&#1082;&#1094;&#1080;&#1102; &#1080; &#1089;&#1084;&#1086;&#1078;&#1077;&#1090; &#1091;&#1089;&#1087;&#1077;&#1096;&#1085;&#1086; &#1088;&#1072;&#1073;&#1086;&#1090;&#1072;&#1090;&#1100; &#1074; &#1083;&#1102;&#1073;&#1086;&#1084; &#1084;&#1077;&#1089;&#1090;&#1077;, &#1075;&#1076;&#1077; &#1077;&#1089;&#1090;&#1100; &#1101;&#1083;&#1077;&#1082;&#1090;&#1088;&#1086;&#1101;&#1085;&#1077;&#1088;&#1075;&#1080;&#1103; &#1080; &#1076;&#1077;&#1081;&#1089;&#1090;&#1074;&#1091;&#1102;&#1097;&#1080;&#1081; &#1074;&#1086;&#1076;&#1086;&#1087;&#1088;&#1086;&#1074;&#1086;&#1076;. &#1059;&#1088;&#1086;&#1074;&#1077;&#1085;&#1100; &#1087;&#1088;&#1086;&#1075;&#1088;&#1077;&#1074;&#1072; &#1074;&#1086;&#1076;&#1099; &#1085;&#1072; &#1074;&#1099;&#1093;&#1086;&#1076;&#1077; &#1080;&#1079; &#1091;&#1089;&#1090;&#1088;&#1086;&#1081;&#1089;&#1090;&#1074;&#1072; &#1088;&#1077;&#1075;&#1091;&#1083;&#1080;&#1088;&#1091;&#1077;&#1090;&#1089;&#1103; &#1086;&#1073;&#1099;&#1095;&#1085;&#1099;&#1084; &#1089;&#1084;&#1077;&#1089;&#1080;&#1090;&#1077;&#1083;&#1077;&#1084;. &#1057;&#1072;&#1084; &#1087;&#1088;&#1080;&#1073;&#1086;&#1088; &#1076;&#1086;&#1087;&#1086;&#1083;&#1085;&#1080;&#1090;&#1077;&#1083;&#1100;&#1085;&#1099;&#1084;&#1080; &#1086;&#1088;&#1075;&#1072;&#1085;&#1072;&#1084;&#1080; &#1091;&#1087;&#1088;&#1072;&#1074;&#1083;&#1077;&#1085;&#1080;&#1103; &#1085;&#1077; &#1086;&#1073;&#1083;&#1072;&#1076;&#1072;&#1077;&#1090;. &#1044;&#1072;&#1074;&#1083;&#1077;&#1085;&#1080;&#1077; &#1074; &#1074;&#1086;&#1076;&#1086;&#1087;&#1088;&#1086;&#1074;&#1086;&#1076;&#1085;&#1086;&#1081; &#1089;&#1077;&#1090;&#1080; &#1076;&#1086;&#1083;&#1078;&#1085;&#1086; &#1085;&#1072;&#1093;&#1086;&#1076;&#1080;&#1090;&#1100;&#1089;&#1103; &#1074; &#1087;&#1088;&#1077;&#1076;&#1077;&#1083;&#1072;&#1093; &#1076;&#1086; 10 &#1072;&#1090;&#1084;&#1086;&#1089;&#1092;&#1077;&#1088;, &#1086;&#1076;&#1085;&#1072;&#1082;&#1086; &#1088;&#1072;&#1073;&#1086;&#1090;&#1072; &#1074;&#1086;&#1079;&#1084;&#1086;&#1078;&#1085;&#1072; &#1076;&#1072;&#1078;&#1077; &#1087;&#1088;&#1080; &#1089;&#1088;&#1072;&#1074;&#1085;&#1080;&#1090;&#1077;&#1083;&#1100;&#1085;&#1086; &#1085;&#1077;&#1074;&#1099;&#1089;&#1086;&#1082;&#1086;&#1084; &#1076;&#1072;&#1074;&#1083;&#1077;&#1085;&#1080;&#1080;.</p><p>&#1054;&#1089;&#1085;&#1086;&#1074;&#1085;&#1086;&#1081; &#1087;&#1088;&#1080;&#1085;&#1094;&#1080;&#1087; &#1088;&#1072;&#1073;&#1086;&#1090;&#1099; &#1090;&#1072;&#1082;&#1086;&#1075;&#1086; &#1090;&#1080;&#1087;&#1072; &#1074;&#1086;&#1076;&#1086;&#1085;&#1072;&#1075;&#1088;&#1077;&#1074;&#1072;&#1090;&#1077;&#1083;&#1077;&#1081; &#1087;&#1088;&#1086;&#1089;&#1090; &#1080; &#1087;&#1086;&#1090;&#1086;&#1084;&#1091; &#1076;&#1086;&#1074;&#1086;&#1083;&#1100;&#1085;&#1086; &#1101;&#1092;&#1092;&#1077;&#1082;&#1090;&#1080;&#1074;&#1077;&#1085;. &#1059;&#1089;&#1090;&#1088;&#1086;&#1081;&#1089;&#1090;&#1074;&#1086; &#1085;&#1072;&#1087;&#1086;&#1088;&#1085;&#1086;&#1075;&#1086; &#1090;&#1080;&#1087;&#1072; &#1087;&#1086;&#1076;&#1082;&#1083;&#1102;&#1095;&#1072;&#1077;&#1090;&#1089;&#1103; &#1089;&#1090;&#1072;&#1094;&#1080;&#1086;&#1085;&#1072;&#1088;&#1085;&#1086; &#1074; &#1074;&#1086;&#1076;&#1086;&#1087;&#1088;&#1086;&#1074;&#1086;&#1076;&#1085;&#1091;&#1102; &#1089;&#1077;&#1090;&#1100;. &#1055;&#1088;&#1086;&#1093;&#1086;&#1076;&#1103; &#1095;&#1077;&#1088;&#1077;&#1079; &#1089;&#1087;&#1077;&#1094;&#1080;&#1072;&#1083;&#1100;&#1085;&#1091;&#1102; &#1082;&#1086;&#1083;&#1073;&#1091;, &#1089;&#1085;&#1072;&#1073;&#1078;&#1105;&#1085;&#1085;&#1091;&#1102; &#1101;&#1083;&#1077;&#1082;&#1090;&#1088;&#1086;&#1085;&#1072;&#1075;&#1088;&#1077;&#1074;&#1072;&#1090;&#1077;&#1083;&#1100;&#1085;&#1099;&#1084; &#1101;&#1083;&#1077;&#1084;&#1077;&#1085;&#1090;&#1086;&#1084;, &#1087;&#1088;&#1077;&#1074;&#1088;&#1072;&#1097;&#1072;&#1102;&#1097;&#1080;&#1084; &#1101;&#1083;&#1077;&#1082;&#1090;&#1088;&#1080;&#1095;&#1077;&#1089;&#1082;&#1091;&#1102; &#1101;&#1085;&#1077;&#1088;&#1075;&#1080;&#1102; &#1074; &#1090;&#1077;&#1087;&#1083;&#1086;&#1074;&#1091;&#1102;, &#1093;&#1086;&#1083;&#1086;&#1076;&#1085;&#1072;&#1103; &#1074;&#1086;&#1076;&#1072; &#1085;&#1072;&#1075;&#1088;&#1077;&#1074;&#1072;&#1077;&#1090;&#1089;&#1103;. &#1055;&#1086;&#1090;&#1088;&#1077;&#1073;&#1080;&#1090;&#1077;&#1083;&#1100; &#1087;&#1086;&#1083;&#1091;&#1095;&#1072;&#1077;&#1090; &#1076;&#1083;&#1103; &#1080;&#1089;&#1087;&#1086;&#1083;&#1100;&#1079;&#1086;&#1074;&#1072;&#1085;&#1080;&#1103; &#1074;&#1086;&#1076;&#1091; &#1089; &#1085;&#1077;&#1086;&#1073;&#1093;&#1086;&#1076;&#1080;&#1084;&#1099;&#1084;&#1080; &#1090;&#1077;&#1084;&#1087;&#1077;&#1088;&#1072;&#1090;&#1091;&#1088;&#1085;&#1099;&#1084;&#1080; &#1087;&#1072;&#1088;&#1072;&#1084;&#1077;&#1090;&#1088;&#1072;&#1084;&#1080;.</p><p><img src="/upload/images_stiebel/ste_dhc_ustr_s.jpg" style="float: right; margin: 0px 0px 5px 5px;" alt="&#1059;&#1089;&#1090;&#1088;&#1086;&#1081;&#1089;&#1090;&#1074;&#1086; Stiebel Eltron DHC 3" title="&#1059;&#1089;&#1090;&#1088;&#1086;&#1081;&#1089;&#1090;&#1074;&#1086; Stiebel Eltron DHC 3"> &#1055;&#1088;&#1086;&#1090;&#1086;&#1095;&#1085;&#1099;&#1081; &#1074;&#1086;&#1076;&#1086;&#1085;&#1072;&#1075;&#1088;&#1077;&#1074;&#1072;&#1090;&#1077;&#1083;&#1100; &#1085;&#1072;&#1087;&#1086;&#1088;&#1085;&#1086;&#1075;&#1086; &#1090;&#1080;&#1087;&#1072; Stiebel Eltron DHC 3 &#1087;&#1088;&#1077;&#1076;&#1089;&#1090;&#1072;&#1074;&#1083;&#1103;&#1077;&#1090; &#1089;&#1086;&#1073;&#1086;&#1081; &#1082;&#1086;&#1088;&#1087;&#1091;&#1089; &#1087;&#1088;&#1103;&#1084;&#1086;&#1091;&#1075;&#1086;&#1083;&#1100;&#1085;&#1086;&#1081;, &#1089;&#1083;&#1077;&#1075;&#1082;&#1072; &#1080;&#1079;&#1086;&#1075;&#1085;&#1091;&#1090;&#1086;&#1081;, &#1092;&#1086;&#1088;&#1084;&#1099;. &#1042;&#1085;&#1077;&#1096;&#1085;&#1080;&#1081; &#1074;&#1080;&#1076; &#1082;&#1086;&#1088;&#1087;&#1091;&#1089;&#1072; &#1087;&#1088;&#1086;&#1089;&#1090;, &#1085;&#1077; &#1073;&#1088;&#1086;&#1089;&#1086;&#1082;, &#1085;&#1086; &#1074; &#1090;&#1086; &#1078;&#1077; &#1074;&#1088;&#1077;&#1084;&#1103; &#1076;&#1086;&#1074;&#1086;&#1083;&#1100;&#1085;&#1086; &#1101;&#1083;&#1077;&#1075;&#1072;&#1085;&#1090;&#1077;&#1085;, &#1095;&#1090;&#1086; &#1087;&#1086;&#1079;&#1074;&#1086;&#1083;&#1080;&#1090; &#1091;&#1089;&#1090;&#1088;&#1086;&#1081;&#1089;&#1090;&#1074;&#1091; &#1085;&#1072;&#1081;&#1090;&#1080; &#1089;&#1074;&#1086;&#1077; &#1084;&#1077;&#1089;&#1090;&#1086; &#1087;&#1088;&#1072;&#1082;&#1090;&#1080;&#1095;&#1077;&#1089;&#1082;&#1080; &#1074; &#1083;&#1102;&#1073;&#1086;&#1084; &#1080;&#1085;&#1090;&#1077;&#1088;&#1100;&#1077;&#1088;&#1077;, &#1085;&#1077; &#1087;&#1088;&#1080;&#1095;&#1080;&#1085;&#1080;&#1074; &#1077;&#1084;&#1091; &#1093;&#1091;&#1076;&#1086;&#1078;&#1077;&#1089;&#1090;&#1074;&#1077;&#1085;&#1085;&#1086;&#1075;&#1086; &#1091;&#1097;&#1077;&#1088;&#1073;&#1072;. &#1042;&#1085;&#1091;&#1090;&#1088;&#1080; &#1082;&#1086;&#1088;&#1087;&#1091;&#1089;&#1072; &#1088;&#1072;&#1089;&#1087;&#1086;&#1083;&#1086;&#1078;&#1077;&#1085;&#1099; &#1086;&#1089;&#1085;&#1086;&#1074;&#1085;&#1099;&#1077; &#1101;&#1083;&#1077;&#1084;&#1077;&#1085;&#1090;&#1099; &#1091;&#1089;&#1090;&#1088;&#1086;&#1081;&#1089;&#1090;&#1074;&#1072; &#8211; &#1084;&#1077;&#1076;&#1085;&#1072;&#1103; &#1082;&#1086;&#1083;&#1073;&#1072;, &#1074;&#1085;&#1091;&#1090;&#1088;&#1080; &#1082;&#1086;&#1090;&#1086;&#1088;&#1086;&#1081; &#1085;&#1072;&#1093;&#1086;&#1076;&#1080;&#1090;&#1089;&#1103; &#1101;&#1083;&#1077;&#1082;&#1090;&#1088;&#1086;&#1085;&#1072;&#1075;&#1088;&#1077;&#1074;&#1072;&#1090;&#1077;&#1083;&#1100;&#1085;&#1099;&#1081; &#1101;&#1083;&#1077;&#1084;&#1077;&#1085;&#1090; &#1089; &#1087;&#1086;&#1074;&#1077;&#1088;&#1093;&#1085;&#1086;&#1089;&#1090;&#1100;&#1102; &#1080;&#1079; &#1074;&#1099;&#1089;&#1086;&#1082;&#1086;&#1082;&#1072;&#1095;&#1077;&#1089;&#1090;&#1074;&#1077;&#1085;&#1085;&#1086;&#1081; &#1084;&#1077;&#1076;&#1080;. &#1045;&#1075;&#1086; &#1084;&#1086;&#1097;&#1085;&#1086;&#1089;&#1090;&#1100; &#1089;&#1086;&#1089;&#1090;&#1072;&#1074;&#1083;&#1103;&#1077;&#1090; 3 &#1082;&#1042;&#1090;. &#1050;&#1072;&#1095;&#1077;&#1089;&#1090;&#1074;&#1077;&#1085;&#1085;&#1072;&#1103; &#1084;&#1077;&#1076;&#1100;, &#1080;&#1079; &#1082;&#1086;&#1090;&#1086;&#1088;&#1086;&#1081; &#1080;&#1079;&#1075;&#1086;&#1090;&#1086;&#1074;&#1083;&#1077;&#1085;&#1099; &#1086;&#1089;&#1085;&#1086;&#1074;&#1085;&#1099;&#1077; &#1101;&#1083;&#1077;&#1084;&#1077;&#1085;&#1090;&#1099; &#1091;&#1089;&#1090;&#1088;&#1086;&#1081;&#1089;&#1090;&#1074;&#1072;, &#1089;&#1085;&#1080;&#1078;&#1072;&#1077;&#1090; &#1080;&#1085;&#1090;&#1077;&#1085;&#1089;&#1080;&#1074;&#1085;&#1086;&#1089;&#1090;&#1100; &#1086;&#1073;&#1088;&#1072;&#1079;&#1086;&#1074;&#1072;&#1085;&#1080;&#1103; &#1085;&#1072; &#1085;&#1080;&#1093; &#1085;&#1072;&#1082;&#1080;&#1087;&#1080; &#1074; &#1074;&#1080;&#1076;&#1077; &#1090;&#1074;&#1077;&#1088;&#1076;&#1099;&#1093; &#1086;&#1090;&#1083;&#1086;&#1078;&#1077;&#1085;&#1080;&#1081;. &#1069;&#1090;&#1080; &#1086;&#1090;&#1083;&#1086;&#1078;&#1077;&#1085;&#1080;&#1103;, &#1080;&#1079;&#1086;&#1083;&#1080;&#1088;&#1086;&#1074;&#1072;&#1074; &#1101;&#1083;&#1077;&#1082;&#1090;&#1088;&#1086;&#1085;&#1072;&#1075;&#1088;&#1077;&#1074;&#1072;&#1090;&#1077;&#1083;&#1100; &#1086;&#1090; &#1087;&#1088;&#1086;&#1090;&#1086;&#1095;&#1085;&#1086;&#1081; &#1074;&#1086;&#1076;&#1099;, &#1084;&#1086;&#1075;&#1091;&#1090; &#1087;&#1088;&#1080;&#1074;&#1077;&#1089;&#1090;&#1080; &#1082; &#1073;&#1099;&#1089;&#1090;&#1088;&#1086;&#1084;&#1091; &#1077;&#1075;&#1086; &#1074;&#1099;&#1093;&#1086;&#1076;&#1091; &#1080;&#1093; &#1089;&#1090;&#1088;&#1086;&#1103;. &#1053;&#1072; &#1087;&#1077;&#1088;&#1077;&#1076;&#1085;&#1077;&#1081; &#1095;&#1072;&#1089;&#1090;&#1080; &#1082;&#1086;&#1088;&#1087;&#1091;&#1089;&#1072; &#1088;&#1072;&#1089;&#1087;&#1086;&#1083;&#1086;&#1078;&#1077;&#1085;&#1099; &#1076;&#1074;&#1072; &#1089;&#1074;&#1077;&#1090;&#1086;&#1074;&#1099;&#1093; &#1080;&#1085;&#1076;&#1080;&#1082;&#1072;&#1090;&#1086;&#1088;&#1072;. &#1054;&#1076;&#1080;&#1085; &#1087;&#1086;&#1082;&#1072;&#1079;&#1099;&#1074;&#1072;&#1077;&#1090; &#1084;&#1086;&#1084;&#1077;&#1085;&#1090; &#1085;&#1072;&#1095;&#1072;&#1083;&#1072; (&#1079;&#1072;&#1075;&#1086;&#1088;&#1072;&#1077;&#1090;&#1089;&#1103;) &#1080; &#1079;&#1072;&#1074;&#1077;&#1088;&#1096;&#1077;&#1085;&#1080;&#1103; (&#1075;&#1072;&#1089;&#1085;&#1077;&#1090;) &#1072;&#1082;&#1090;&#1080;&#1074;&#1085;&#1086;&#1081; &#1092;&#1072;&#1079;&#1099; &#1101;&#1083;&#1077;&#1082;&#1090;&#1088;&#1086;&#1085;&#1072;&#1075;&#1088;&#1077;&#1074;&#1072;&#1090;&#1077;&#1083;&#1100;&#1085;&#1086;&#1075;&#1086; &#1101;&#1083;&#1077;&#1084;&#1077;&#1085;&#1090;&#1072;, &#1074;&#1090;&#1086;&#1088;&#1086;&#1081; &#1089;&#1080;&#1075;&#1085;&#1072;&#1083;&#1080;&#1079;&#1080;&#1088;&#1091;&#1077;&#1090; &#1086;&#1073; &#1086;&#1087;&#1072;&#1089;&#1085;&#1086;&#1089;&#1090;&#1080; &#1087;&#1077;&#1088;&#1077;&#1075;&#1088;&#1077;&#1074;&#1072;.</p><p>&#1069;&#1083;&#1077;&#1082;&#1090;&#1088;&#1086;&#1073;&#1077;&#1079;&#1086;&#1087;&#1072;&#1089;&#1085;&#1086;&#1089;&#1090;&#1100; &#1087;&#1088;&#1080;&#1073;&#1086;&#1088;&#1072; &#1089;&#1077;&#1088;&#1090;&#1080;&#1092;&#1080;&#1094;&#1080;&#1088;&#1086;&#1074;&#1072;&#1085;&#1072; &#1087;&#1086; &#1082;&#1083;&#1072;&#1089;&#1089;&#1091; IP24, &#1082;&#1086;&#1090;&#1086;&#1088;&#1099;&#1081; &#1086;&#1079;&#1085;&#1072;&#1095;&#1072;&#1077;&#1090;, &#1095;&#1090;&#1086; &#1077;&#1075;&#1086; &#1101;&#1082;&#1089;&#1087;&#1083;&#1091;&#1072;&#1090;&#1072;&#1094;&#1080;&#1103; &#1073;&#1077;&#1079;&#1086;&#1087;&#1072;&#1089;&#1085;&#1072; &#1076;&#1072;&#1078;&#1077; &#1074;&#1086; &#1074;&#1083;&#1072;&#1078;&#1085;&#1099;&#1093; &#1087;&#1086;&#1084;&#1077;&#1097;&#1077;&#1085;&#1080;&#1103;&#1093; (&#1082;&#1091;&#1093;&#1085;&#1103;, &#1076;&#1091;&#1096;&#1077;&#1074;&#1072;&#1103; &#1080; &#1090;.&#1076;.), &#1075;&#1076;&#1077; &#1085;&#1072; &#1085;&#1077;&#1075;&#1086; &#1084;&#1086;&#1075;&#1091;&#1090; &#1087;&#1086;&#1087;&#1072;&#1076;&#1072;&#1090;&#1100; &#1073;&#1088;&#1099;&#1079;&#1075;&#1080; &#1074;&#1086;&#1076;&#1099;.</p><p><img src="/upload/images_stiebel/ste_dhc3_avtonagrev_s.png" style="float: right; margin: 0px 0px 5px 5px;" alt="&#1040;&#1074;&#1090;&#1086;&#1084;&#1072;&#1090;&#1080;&#1095;&#1077;&#1089;&#1082;&#1080;&#1081; &#1085;&#1072;&#1075;&#1088;&#1077;&#1074; &#1074;&#1086;&#1076;&#1099;" title="&#1040;&#1074;&#1090;&#1086;&#1084;&#1072;&#1090;&#1080;&#1095;&#1077;&#1089;&#1082;&#1080;&#1081; &#1085;&#1072;&#1075;&#1088;&#1077;&#1074; &#1074;&#1086;&#1076;&#1099;"> &#1042;&#1086;&#1076;&#1086;&#1085;&#1072;&#1075;&#1088;&#1077;&#1074;&#1072;&#1090;&#1077;&#1083;&#1100; &#1086;&#1095;&#1077;&#1085;&#1100; &#1087;&#1088;&#1086;&#1089;&#1090; &#1082;&#1086;&#1085;&#1089;&#1090;&#1088;&#1091;&#1082;&#1090;&#1080;&#1074;&#1085;&#1086;, &#1095;&#1090;&#1086; &#1086;&#1073;&#1086;&#1089;&#1085;&#1086;&#1074;&#1099;&#1074;&#1072;&#1077;&#1090; &#1077;&#1075;&#1086; &#1080;&#1089;&#1082;&#1083;&#1102;&#1095;&#1080;&#1090;&#1077;&#1083;&#1100;&#1085;&#1091;&#1102; &#1085;&#1072;&#1076;&#1105;&#1078;&#1085;&#1086;&#1089;&#1090;&#1100;. &#1054;&#1085; &#1087;&#1088;&#1072;&#1082;&#1090;&#1080;&#1095;&#1077;&#1089;&#1082;&#1080; &#1085;&#1077; &#1080;&#1084;&#1077;&#1077;&#1090; &#1082;&#1072;&#1082;&#1080;&#1093;-&#1083;&#1080;&#1073;&#1086; &#1089;&#1087;&#1077;&#1094;&#1080;&#1072;&#1083;&#1100;&#1085;&#1099;&#1093; &#1086;&#1088;&#1075;&#1072;&#1085;&#1086;&#1074; &#1091;&#1087;&#1088;&#1072;&#1074;&#1083;&#1077;&#1085;&#1080;&#1103;. &#1042;&#1082;&#1083;&#1102;&#1095;&#1077;&#1085;&#1080;&#1077; &#1085;&#1072;&#1075;&#1088;&#1077;&#1074;&#1072; &#1087;&#1088;&#1086;&#1080;&#1089;&#1093;&#1086;&#1076;&#1080;&#1090; &#1074; &#1072;&#1074;&#1090;&#1086;&#1084;&#1072;&#1090;&#1080;&#1095;&#1077;&#1089;&#1082;&#1086;&#1084; &#1088;&#1077;&#1078;&#1080;&#1084;&#1077; &#1089; &#1087;&#1086;&#1084;&#1086;&#1097;&#1100;&#1102; &#1076;&#1080;&#1092;&#1092;&#1077;&#1088;&#1077;&#1085;&#1094;&#1080;&#1072;&#1083;&#1100;&#1085;&#1086;&#1075;&#1086; &#1088;&#1077;&#1083;&#1077; &#1076;&#1072;&#1074;&#1083;&#1077;&#1085;&#1080;&#1103;, &#1082;&#1072;&#1082; &#1090;&#1086;&#1083;&#1100;&#1082;&#1086; &#1082;&#1086;&#1083;&#1080;&#1095;&#1077;&#1089;&#1090;&#1074;&#1086; &#1087;&#1088;&#1086;&#1093;&#1086;&#1076;&#1103;&#1097;&#1077;&#1081; &#1074;&#1086;&#1076;&#1099; &#1087;&#1088;&#1077;&#1074;&#1099;&#1089;&#1080;&#1090; &#1082;&#1086;&#1085;&#1089;&#1090;&#1088;&#1091;&#1082;&#1090;&#1080;&#1074;&#1085;&#1086; &#1079;&#1072;&#1083;&#1086;&#1078;&#1077;&#1085;&#1085;&#1099;&#1081; &#1084;&#1080;&#1085;&#1080;&#1084;&#1091;&#1084;. &#1042;&#1086;&#1076;&#1072;, &#1087;&#1088;&#1086;&#1093;&#1086;&#1076;&#1103;&#1097;&#1072;&#1103; &#1095;&#1077;&#1088;&#1077;&#1079; &#1082;&#1086;&#1083;&#1073;&#1091; &#1089; &#1085;&#1072;&#1075;&#1088;&#1077;&#1074;&#1072;&#1090;&#1077;&#1083;&#1077;&#1084;, &#1087;&#1088;&#1086;&#1075;&#1088;&#1077;&#1074;&#1072;&#1077;&#1090;&#1089;&#1103;, &#1080; &#1080;&#1085;&#1090;&#1077;&#1085;&#1089;&#1080;&#1074;&#1085;&#1086;&#1089;&#1090;&#1100; &#1101;&#1090;&#1086;&#1075;&#1086; &#1087;&#1088;&#1086;&#1075;&#1088;&#1077;&#1074;&#1072; &#1094;&#1077;&#1083;&#1080;&#1082;&#1086;&#1084; &#1079;&#1072;&#1074;&#1080;&#1089;&#1080;&#1090; &#1086;&#1090; &#1086;&#1073;&#1098;&#1105;&#1084;&#1072; &#1101;&#1090;&#1086;&#1081; &#1089;&#1072;&#1084;&#1086;&#1081; &#1074;&#1086;&#1076;&#1099;, &#1087;&#1088;&#1086;&#1093;&#1086;&#1076;&#1103;&#1097;&#1077;&#1081; &#1095;&#1077;&#1088;&#1077;&#1079; &#1087;&#1088;&#1080;&#1073;&#1086;&#1088; &#1079;&#1072; &#1085;&#1077;&#1082;&#1086;&#1090;&#1086;&#1088;&#1099;&#1081; &#1087;&#1088;&#1086;&#1084;&#1077;&#1078;&#1091;&#1090;&#1086;&#1082; &#1074;&#1088;&#1077;&#1084;&#1077;&#1085;&#1080;. &#1048;&#1085;&#1099;&#1084;&#1080; &#1089;&#1083;&#1086;&#1074;&#1072;&#1084;&#1080;, &#1095;&#1077;&#1084; &#1089;&#1080;&#1083;&#1100;&#1085;&#1077;&#1077; &#1085;&#1072;&#1087;&#1086;&#1088; &#1074;&#1086;&#1076;&#1099;, &#1090;&#1077;&#1084; &#1084;&#1077;&#1085;&#1100;&#1096;&#1077; &#1090;&#1077;&#1084;&#1087;&#1077;&#1088;&#1072;&#1090;&#1091;&#1088;&#1072; &#1085;&#1072; &#1074;&#1099;&#1093;&#1086;&#1076;&#1077;. &#1058;&#1072;&#1082;&#1080;&#1084; &#1086;&#1073;&#1088;&#1072;&#1079;&#1086;&#1084;, &#1088;&#1077;&#1075;&#1091;&#1083;&#1080;&#1088;&#1086;&#1074;&#1072;&#1090;&#1100; &#1090;&#1077;&#1084;&#1087;&#1077;&#1088;&#1072;&#1090;&#1091;&#1088;&#1091; &#1074;&#1099;&#1093;&#1086;&#1076;&#1103;&#1097;&#1077;&#1081; &#1074;&#1086;&#1076;&#1099; &#1084;&#1086;&#1078;&#1085;&#1086; &#1087;&#1088;&#1080; &#1087;&#1086;&#1084;&#1086;&#1097;&#1080; &#1082;&#1088;&#1072;&#1085;&#1072; &#1075;&#1086;&#1088;&#1103;&#1095;&#1077;&#1081; &#1074;&#1086;&#1076;&#1099;. &#1050;&#1088;&#1086;&#1084;&#1077; &#1090;&#1086;&#1075;&#1086;, &#1091;&#1089;&#1090;&#1072;&#1085;&#1086;&#1074;&#1083;&#1077;&#1085;&#1080;&#1077; &#1082;&#1086;&#1084;&#1092;&#1086;&#1088;&#1090;&#1085;&#1086;&#1081; &#1076;&#1083;&#1103; &#1087;&#1086;&#1083;&#1100;&#1079;&#1086;&#1074;&#1072;&#1090;&#1077;&#1083;&#1103; &#1090;&#1077;&#1084;&#1087;&#1077;&#1088;&#1072;&#1090;&#1091;&#1088;&#1099; &#1074;&#1086;&#1076;&#1099; &#1085;&#1072; &#1074;&#1099;&#1093;&#1086;&#1076;&#1077; &#1084;&#1086;&#1078;&#1077;&#1090; &#1087;&#1088;&#1086;&#1080;&#1089;&#1093;&#1086;&#1076;&#1080;&#1090;&#1100; &#1089; &#1087;&#1086;&#1084;&#1086;&#1097;&#1100;&#1102; &#1087;&#1088;&#1080;&#1074;&#1099;&#1095;&#1085;&#1086;&#1075;&#1086; &#1089;&#1084;&#1077;&#1089;&#1080;&#1090;&#1077;&#1083;&#1103;, &#1088;&#1077;&#1075;&#1091;&#1083;&#1080;&#1088;&#1091;&#1102;&#1097;&#1077;&#1075;&#1086; &#1082;&#1086;&#1083;&#1080;&#1095;&#1077;&#1089;&#1090;&#1074;&#1086; &#1087;&#1086;&#1076;&#1072;&#1074;&#1072;&#1077;&#1084;&#1086;&#1081; &#1074; &#1082;&#1088;&#1072;&#1085; &#1075;&#1086;&#1088;&#1103;&#1095;&#1077;&#1081; &#1080; &#1093;&#1086;&#1083;&#1086;&#1076;&#1085;&#1086;&#1081; &#1074;&#1086;&#1076;&#1099;, &#1082;&#1072;&#1082; &#1101;&#1090;&#1086; &#1076;&#1077;&#1083;&#1072;&#1077;&#1090;&#1089;&#1103; &#1074; &#1086;&#1073;&#1099;&#1095;&#1085;&#1099;&#1093; &#1074;&#1086;&#1076;&#1086;&#1087;&#1088;&#1086;&#1074;&#1086;&#1076;&#1085;&#1099;&#1093; &#1089;&#1077;&#1090;&#1103;&#1093; &#1084;&#1085;&#1086;&#1075;&#1086;&#1082;&#1074;&#1072;&#1088;&#1090;&#1080;&#1088;&#1085;&#1099;&#1093; &#1076;&#1086;&#1084;&#1086;&#1074;.</p><p>&#1041;&#1077;&#1079;&#1086;&#1087;&#1072;&#1089;&#1085;&#1086;&#1089;&#1090;&#1100; &#1087;&#1088;&#1086;&#1094;&#1077;&#1089;&#1089;&#1072; &#1101;&#1082;&#1089;&#1087;&#1083;&#1091;&#1072;&#1090;&#1072;&#1094;&#1080;&#1080; &#1074;&#1086;&#1076;&#1086;&#1085;&#1072;&#1075;&#1088;&#1077;&#1074;&#1072;&#1090;&#1077;&#1083;&#1100;&#1085;&#1086;&#1075;&#1086; &#1091;&#1089;&#1090;&#1088;&#1086;&#1081;&#1089;&#1090;&#1074;&#1072; Stiebel Eltron DHC 3 &#1086;&#1073;&#1077;&#1089;&#1087;&#1077;&#1095;&#1080;&#1074;&#1072;&#1077;&#1090;&#1089;&#1103; &#1079;&#1072; &#1089;&#1095;&#1077;&#1090; &#1085;&#1072;&#1083;&#1080;&#1095;&#1080;&#1103; &#1076;&#1074;&#1086;&#1081;&#1085;&#1086;&#1081; &#1089;&#1080;&#1089;&#1090;&#1077;&#1084;&#1099; &#1079;&#1072;&#1097;&#1080;&#1090;&#1099; &#1086;&#1090; &#1087;&#1077;&#1088;&#1077;&#1075;&#1088;&#1077;&#1074;&#1072;. &#1054;&#1085;&#1072; &#1089;&#1086;&#1089;&#1090;&#1086;&#1080;&#1090; &#1080;&#1079; &#1074;&#1089;&#1090;&#1088;&#1086;&#1077;&#1085;&#1085;&#1086;&#1075;&#1086; &#1086;&#1075;&#1088;&#1072;&#1085;&#1080;&#1095;&#1080;&#1090;&#1077;&#1083;&#1103; &#1090;&#1077;&#1084;&#1087;&#1077;&#1088;&#1072;&#1090;&#1091;&#1088;&#1099;, &#1079;&#1072;&#1076;&#1072;&#1095;&#1072; &#1082;&#1086;&#1090;&#1086;&#1088;&#1086;&#1075;&#1086; &#1086;&#1090;&#1082;&#1083;&#1102;&#1095;&#1080;&#1090;&#1100; &#1101;&#1083;&#1077;&#1082;&#1090;&#1088;&#1086;&#1087;&#1080;&#1090;&#1072;&#1085;&#1080;&#1077; &#1087;&#1088;&#1080;&#1073;&#1086;&#1088;&#1072; &#1074; &#1089;&#1083;&#1091;&#1095;&#1072;&#1077; &#1087;&#1088;&#1077;&#1074;&#1099;&#1096;&#1077;&#1085;&#1080;&#1103; &#1085;&#1086;&#1088;&#1084;&#1099; &#1073;&#1077;&#1079;&#1086;&#1087;&#1072;&#1089;&#1085;&#1086;&#1075;&#1086; &#1085;&#1072;&#1075;&#1088;&#1077;&#1074;&#1072;. &#1053;&#1072; &#1089;&#1083;&#1091;&#1095;&#1072;&#1081; &#1074;&#1099;&#1093;&#1086;&#1076;&#1072; &#1080;&#1079; &#1089;&#1090;&#1088;&#1086;&#1103; &#1076;&#1072;&#1090;&#1095;&#1080;&#1082;&#1072; &#1086;&#1075;&#1088;&#1072;&#1085;&#1080;&#1095;&#1080;&#1090;&#1077;&#1083;&#1103; &#1090;&#1077;&#1084;&#1087;&#1077;&#1088;&#1072;&#1090;&#1091;&#1088;&#1099; &#1080; &#1090;&#1077;&#1088;&#1084;&#1086;&#1089;&#1090;&#1072;&#1090;&#1072; &#1087;&#1088;&#1077;&#1076;&#1091;&#1089;&#1084;&#1086;&#1090;&#1088;&#1077;&#1085; &#1072;&#1074;&#1072;&#1088;&#1080;&#1081;&#1085;&#1099;&#1081; &#1076;&#1072;&#1090;&#1095;&#1080;&#1082;, &#1082;&#1086;&#1090;&#1086;&#1088;&#1099;&#1081; &#1074; &#1089;&#1074;&#1086;&#1102; &#1086;&#1095;&#1077;&#1088;&#1077;&#1076;&#1100; &#1089;&#1088;&#1072;&#1073;&#1086;&#1090;&#1072;&#1077;&#1090; &#1087;&#1088;&#1080; &#1087;&#1077;&#1088;&#1077;&#1075;&#1088;&#1077;&#1074;&#1077; &#1080; &#1086;&#1090;&#1082;&#1083;&#1102;&#1095;&#1080;&#1090; &#1087;&#1088;&#1080;&#1073;&#1086;&#1088; &#1086;&#1090; &#1087;&#1080;&#1090;&#1072;&#1085;&#1080;&#1103;.</p><p>&#1059;&#1095;&#1080;&#1090;&#1099;&#1074;&#1072;&#1103; &#1086;&#1089;&#1086;&#1073;&#1077;&#1085;&#1085;&#1086;&#1089;&#1090;&#1080; &#1088;&#1072;&#1073;&#1086;&#1090;&#1099; &#1074;&#1086;&#1076;&#1086;&#1085;&#1072;&#1075;&#1088;&#1077;&#1074;&#1072;&#1090;&#1077;&#1083;&#1103; Stiebel Eltron DHC 3 &#1087;&#1086;&#1085;&#1103;&#1090;&#1085;&#1086;, &#1095;&#1090;&#1086; &#1077;&#1075;&#1086; &#1087;&#1088;&#1086;&#1080;&#1079;&#1074;&#1086;&#1076;&#1080;&#1090;&#1077;&#1083;&#1100;&#1085;&#1086;&#1089;&#1090;&#1100;, &#1090;&#1086; &#1077;&#1089;&#1090;&#1100; &#1086;&#1073;&#1098;&#1105;&#1084; &#1074;&#1086;&#1076;&#1099;, &#1087;&#1088;&#1086;&#1075;&#1088;&#1077;&#1090;&#1086;&#1081; &#1079;&#1072; &#1086;&#1087;&#1088;&#1077;&#1076;&#1077;&#1083;&#1105;&#1085;&#1085;&#1099;&#1081; &#1087;&#1088;&#1086;&#1084;&#1077;&#1078;&#1091;&#1090;&#1086;&#1082; &#1074;&#1088;&#1077;&#1084;&#1077;&#1085;&#1080;, &#1074;&#1089;&#1077;&#1094;&#1077;&#1083;&#1086; &#1079;&#1072;&#1074;&#1080;&#1089;&#1080;&#1090; &#1086;&#1090; &#1090;&#1077;&#1084;&#1087;&#1077;&#1088;&#1072;&#1090;&#1091;&#1088;&#1099; &#1074;&#1093;&#1086;&#1076;&#1103;&#1097;&#1077;&#1081; &#1074;&#1086;&#1076;&#1099; &#1080; &#1075;&#1083;&#1072;&#1074;&#1085;&#1086;&#1077; &#8211; &#1086;&#1090; &#1101;&#1083;&#1077;&#1082;&#1090;&#1088;&#1080;&#1095;&#1077;&#1089;&#1082;&#1086;&#1081; &#1084;&#1086;&#1097;&#1085;&#1086;&#1089;&#1090;&#1080; &#1077;&#1075;&#1086; &#1085;&#1072;&#1075;&#1088;&#1077;&#1074;&#1072;&#1090;&#1077;&#1083;&#1103;. &#1052;&#1086;&#1076;&#1077;&#1083;&#1100; DHC 3 &#1089;&#1085;&#1072;&#1073;&#1078;&#1077;&#1085;&#1072; &#1101;&#1083;&#1077;&#1082;&#1090;&#1088;&#1086;&#1085;&#1072;&#1075;&#1088;&#1077;&#1074;&#1072;&#1090;&#1077;&#1083;&#1077;&#1084;, &#1086;&#1073;&#1083;&#1072;&#1076;&#1072;&#1102;&#1097;&#1080;&#1084; &#1084;&#1086;&#1097;&#1085;&#1086;&#1089;&#1090;&#1100;&#1102; 3 &#1082;&#1042;&#1090;. &#1069;&#1090;&#1086; &#1076;&#1072;&#1077;&#1090; &#1077;&#1081; &#1074;&#1086;&#1079;&#1084;&#1086;&#1078;&#1085;&#1086;&#1089;&#1090;&#1100; &#1087;&#1088;&#1086;&#1075;&#1088;&#1077;&#1090;&#1100; &#1074;&#1086;&#1076;&#1091; &#1089; 10 &#176;&#1057; &#1085;&#1072; &#1074;&#1093;&#1086;&#1076;&#1077;, &#1076;&#1086; 40 &#176;&#1057; (&#1087;&#1088;&#1080;&#1084;&#1077;&#1088;&#1085;&#1086;) &#1085;&#1072; &#1074;&#1099;&#1093;&#1086;&#1076;&#1077; &#1087;&#1088;&#1080; &#1091;&#1089;&#1083;&#1086;&#1074;&#1080;&#1080;, &#1095;&#1090;&#1086; &#1095;&#1077;&#1088;&#1077;&#1079; &#1085;&#1077;&#1075;&#1086; &#1074; &#1090;&#1077;&#1095;&#1077;&#1085;&#1080;&#1077; &#1084;&#1080;&#1085;&#1091;&#1090;&#1099; &#1087;&#1088;&#1086;&#1081;&#1076;&#1077;&#1090; &#1074;&#1089;&#1077;&#1075;&#1086; &#1086;&#1082;&#1086;&#1083;&#1086; &#1087;&#1086;&#1083;&#1091;&#1090;&#1086;&#1088;&#1072; &#1083;&#1080;&#1090;&#1088;&#1086;&#1074; &#1074;&#1086;&#1076;&#1099;. &#1058;&#1072;&#1082;&#1080;&#1084; &#1086;&#1073;&#1088;&#1072;&#1079;&#1086;&#1084;, &#1076;&#1072;&#1085;&#1085;&#1086;&#1077; &#1074;&#1086;&#1076;&#1086;&#1085;&#1072;&#1075;&#1088;&#1077;&#1074;&#1072;&#1090;&#1077;&#1083;&#1100;&#1085;&#1086;&#1077; &#1091;&#1089;&#1090;&#1088;&#1086;&#1081;&#1089;&#1090;&#1074;&#1086; &#1101;&#1092;&#1092;&#1077;&#1082;&#1090;&#1080;&#1074;&#1085;&#1086;, &#1075;&#1083;&#1072;&#1074;&#1085;&#1099;&#1084; &#1086;&#1073;&#1088;&#1072;&#1079;&#1086;&#1084;, &#1074; &#1076;&#1086;&#1087;&#1086;&#1083;&#1085;&#1080;&#1090;&#1077;&#1083;&#1100;&#1085;&#1086;&#1081; &#1088;&#1086;&#1083;&#1080;, &#1083;&#1080;&#1073;&#1086; &#1074; &#1089;&#1083;&#1091;&#1095;&#1072;&#1103;&#1093;, &#1082;&#1086;&#1075;&#1076;&#1072; &#1077;&#1075;&#1086; &#1090;&#1077;&#1093;&#1085;&#1080;&#1095;&#1077;&#1089;&#1082;&#1080;&#1077; &#1074;&#1086;&#1079;&#1084;&#1086;&#1078;&#1085;&#1086;&#1089;&#1090;&#1080; &#1074;&#1087;&#1086;&#1083;&#1085;&#1077; &#1091;&#1089;&#1090;&#1088;&#1072;&#1080;&#1074;&#1072;&#1102;&#1090; &#1087;&#1086;&#1083;&#1100;&#1079;&#1086;&#1074;&#1072;&#1090;&#1077;&#1083;&#1103;.</p><table id="tab-kz"><tbody><tr class="head-tab-op"><td colspan="4" style="padding: 5px;">&#1056;&#1072;&#1089;&#1096;&#1080;&#1092;&#1088;&#1086;&#1074;&#1082;&#1072; &#1086;&#1073;&#1086;&#1079;&#1085;&#1072;&#1095;&#1077;&#1085;&#1080;&#1081; IP (International Protection) &#1080; &#1082;&#1083;&#1072;&#1089;&#1089;&#1086;&#1074; &#1079;&#1072;&#1097;&#1080;&#1090;&#1099; &#1076;&#1083;&#1103; &#1086;&#1073;&#1086;&#1088;&#1091;&#1076;&#1086;&#1074;&#1072;&#1085;&#1080;&#1103; &#1080; &#1083;&#1102;&#1076;&#1077;&#1081;</td></tr><tr class="tab-tr"><td class="left-td">&#1057;&#1086;&#1089;&#1090;&#1072;&#1074;&#1085;&#1072;&#1103; &#1095;&#1072;&#1089;&#1090;&#1100;</td><td class="tab-td">&#1062;&#1080;&#1092;&#1088;&#1099; &#1080; &#1073;&#1091;&#1082;&#1074;&#1099;</td><td class="tab-td" style="width: 140px;">&#1047;&#1085;&#1072;&#1095;&#1077;&#1085;&#1080;&#1077; &#1076;&#1083;&#1103; &#1079;&#1072;&#1097;&#1080;&#1090;&#1099; &#1086;&#1073;&#1086;&#1088;&#1091;&#1076;&#1086;&#1074;&#1072;&#1085;&#1080;&#1103;</td><td class="tab-td" style="text-align: left;">&#1047;&#1085;&#1072;&#1095;&#1077;&#1085;&#1080;&#1077; &#1076;&#1083;&#1103; &#1079;&#1072;&#1097;&#1080;&#1090;&#1099; &#1083;&#1102;&#1076;&#1077;&#1081;</td></tr><tr><td class="left-td">&#1041;&#1091;&#1082;&#1074;&#1099; &#1082;&#1086;&#1076;&#1072;</td><td class="tab-td">IP</td><td class="tab-td">--</td><td class="tab-td">--</td></tr><tr class="tab-tr"><td class="left-td">&#1055;&#1077;&#1088;&#1074;&#1086;&#1077; &#1082;&#1086;&#1076;&#1086;&#1074;&#1086;&#1077; &#1095;&#1080;&#1089;&#1083;&#1086;</td><td class="tab-td">2</td><td class="tab-td">&#1054;&#1090; &#1087;&#1086;&#1087;&#1072;&#1076;&#1072;&#1085;&#1080;&#1103; &#1090;&#1074;&#1077;&#1088;&#1076;&#1099;&#1093; &#1080;&#1085;&#1086;&#1088;&#1086;&#1076;&#1085;&#1099;&#1093; &#1090;&#1077;&#1083; &#1076;&#1080;&#1072;&#1084;&#1077;&#1090;&#1088;&#1086;&#1084; 12,5 &#1084;&#1084;</td><td class="tab-td" style="text-align: left;">&#1054;&#1090; &#1074;&#1086;&#1079;&#1084;&#1086;&#1078;&#1085;&#1086;&#1089;&#1090;&#1080; &#1082;&#1072;&#1089;&#1072;&#1085;&#1080;&#1103; (&#1074; &#1090;&#1086;&#1084; &#1095;&#1080;&#1089;&#1083;&#1077; &#1087;&#1072;&#1083;&#1100;&#1094;&#1072;&#1084;&#1080;) &#1086;&#1087;&#1072;&#1089;&#1085;&#1099;&#1093; &#1095;&#1072;&#1089;&#1090;&#1077;&#1081;</td></tr><tr><td class="left-td">&#1042;&#1090;&#1086;&#1088;&#1086;&#1077; &#1082;&#1086;&#1076;&#1086;&#1074;&#1086;&#1077; &#1095;&#1080;&#1089;&#1083;&#1086;</td><td class="tab-td">3</td><td class="tab-td">&#1047;&#1072;&#1097;&#1080;&#1090;&#1072; &#1086;&#1090; &#1082;&#1072;&#1087;&#1077;&#1083;&#1100; &#1074;&#1086;&#1076;&#1099;</td><td class="tab-td" style="text-align: left;">&#1042;&#1086;&#1076;&#1072;, &#1082;&#1072;&#1087;&#1072;&#1102;&#1097;&#1072;&#1103; &#1087;&#1086;&#1076; &#1091;&#1075;&#1083;&#1086;&#1084; &#1076;&#1086; 60&#176; &#1089; &#1086;&#1073;&#1077;&#1080;&#1093; &#1089;&#1090;&#1086;&#1088;&#1086;&#1085; &#1074;&#1077;&#1088;&#1090;&#1080;&#1082;&#1072;&#1083;&#1100;&#1085;&#1086;, &#1085;&#1077; &#1076;&#1086;&#1083;&#1078;&#1085;&#1072; &#1086;&#1082;&#1072;&#1079;&#1099;&#1074;&#1072;&#1090;&#1100; &#1074;&#1088;&#1077;&#1076;&#1085;&#1086;&#1075;&#1086; &#1074;&#1086;&#1079;&#1076;&#1077;&#1081;&#1089;&#1090;&#1074;&#1080;&#1103;</td></tr><tr class="tab-tr"><td class="left-td"></td><td class="tab-td">4</td><td class="tab-td">&#1047;&#1072;&#1097;&#1080;&#1090;&#1072; &#1086;&#1090; &#1073;&#1088;&#1099;&#1079;&#1075; &#1074;&#1086;&#1076;&#1099;</td><td class="tab-td" style="text-align: left;">&#1042;&#1086;&#1076;&#1072;, &#1073;&#1088;&#1099;&#1079;&#1075;&#1072;&#110 | [24 empty] | 2 | [9 empty] | 200 | 104 | [197 empty] | да | [190 empty] | гидравлическое | [8 empty] | 3 | [10 empty] | 3 | [39 empty] | 2 | [52 empty] | вертикальная | [43 empty] | 3 | трубчатый | 10 | 0.6 | напорный | настенный | нижняя | 220 |  |  | да | да | 4 | да | 2020-02-01 | 24 | 140 | 240 | 480 | 0.016128 | 2.85 |  | медь |  |  |  |  | нет | нет |  | нет | нет | [34 empty] | нет | 1.5 | нет | нет | нет
https://climatopt.ru/catalog/vodonagrevateli/protochnye/odnofaznye/stiebel_eltron_dhc_4/ | /upload/resize_cache/iblock/b6e/400_400_140cd750bba9870f18aada2478b24840a/ste_dhc3.500x600_1.500x500.jpg-4cde3d08612859e232025c8193053018.jpg | [9 empty] | Водонагреватель проточный Stiebel Eltron DHC 4 | 23300 | 13246 | Проточные |  | Проточный водонагреватель Stiebel Eltron DHC 4 Разработанный и созданный инженерами – специалистами в области бытового теплоэнергетического оборудования, проточный водонагреватель Stiebel Eltron DHC 4 напорного типа предназначен для бесперебойного и качественного обеспечения горячей водой для бытовых целей потребителей в любых типах помещений с одной или нескольких точек отбора воды. Водонагреватель такого типа с гидравлическим управлением, медной колбой и медным электронагревателем, двойной защитой от перегрева имеет очень простую, надежную конструкцию и сможет успешно работать в любом месте, где есть электроэнергия и действующий водопровод. Уровень прогрева воды на выходе из устройства регулируется обычным смесителем. Сам прибор дополнительными органами управления не обладает. Давление в водопроводной сети должно находиться в пределах до 10 атмосфер, однако работа возможна даже при сравнительно невысоком давлении. Основной принцип работы такого типа водонагревателей прост и потому довольно эффективен. Устройство напорного типа подключается стационарно в водопроводную сеть. Проходя через специальную колбу, снабжённую электронагревательным элементом, превращающим электрическую энергию в тепловую, холодная вода нагревается. Потребитель получает для использования воду с необходимыми температурными параметрами. Проточный водонагреватель напорного типа Stiebel Eltron DHC 4 представляет собой корпус прямоугольной, слегка изогнутой, формы. Внешний вид корпуса прост, не бросок, но в то же время довольно элегантен, что позволит устройству найти свое место практически в любом интерьере, не причинив ему художественного ущерба. Внутри корпуса расположены основные элементы устройства – медная колба, внутри которой находится электронагревательный элемент с поверхностью из высококачественной меди. Его мощность составляет 4 кВт. Качественная медь, из которой изготовлены основные элементы устройства, снижает интенсивность образования на них накипи в виде твердых отложений. Эти отложения, изолировав электронагреватель от проточной воды, могут привести к быстрому его выходу их строя. На передней части корпуса расположены два световых индикатора. Один показывает момент начала (загорается) и завершения (гаснет) активной фазы электронагревательного элемента, второй сигнализирует об опасности перегрева. Электробезопасность прибора сертифицирована по классу IP24, который означает, что его эксплуатация безопасна даже во влажных помещениях (кухня, душевая и т.д.), где на него могут попадать брызги воды. Водонагреватель очень прост конструктивно, что обосновывает его исключительную надёжность. Он практически не имеет каких-либо специальных органов управления. Включение нагрева происходит в автоматическом режиме с помощью дифференциального реле давления, как только количество проходящей воды превысит конструктивно заложенный минимум. Вода, проходящая через колбу с нагревателем, прогревается, и интенсивность этого прогрева целиком зависит от объёма этой самой воды, проходящей через прибор за некоторый промежуток времени. Иными словами, чем сильнее напор воды, тем меньше температура на выходе. Таким образом, регулировать температуру выходящей воды можно при помощи крана горячей воды. Кроме того, установление комфортной для пользователя температуры воды на выходе может происходить с помощью привычного смесителя, регулирующего количество подаваемой в кран горячей и холодной воды, как это делается в обычных водопроводных сетях многоквартирных домов. Безопасность процесса эксплуатации водонагревательного устройства Stiebel Eltron DHC 4 обеспечивается за счет наличия двойной системы защиты от перегрева. Она состоит из встроенного ограничителя температуры, задача которого отключить электропитание прибора в случае превышения нормы безопасного нагрева. На случай выхода из строя датчика ограничителя температуры и термостата предусмотрен аварийный датчик, который в свою очередь сработает при перегреве и отключит прибор от питания. Учитывая особенности работы водонагревателя Stiebel Eltron DHC 4 понятно, что его производительность, то есть объём воды, прогретой за определённый промежуток времени, всецело зависит от температуры входящей воды и главное – от электрической мощности его нагревателя. Модель DHC 4 снабжена электронагревателем, обладающим мощностью 4 кВт. Это дает ей возможность прогреть воду с 10 °С на входе, до 40 °С (примерно) на выходе при условии, что через него в течение минуты пройдет всего около двух литров воды. Таким образом, данное водонагревательное устройство эффективно, главным образом, в дополнительной роли, либо в случаях, когда его технические возможности вполне устраивают пользователя. Расшифровка обозначений IP (International Protection) и классов защиты для оборудования и людей Составная часть Цифры и буквы Значение для защиты оборудования Значение для защиты людей Буквы кода IP \-- \-- Первое кодовое число 2 От попадания твердых инородных тел диаметром 12,5 мм От возможности касания (в том числе пальцами) опасных частей Второе кодовое число 3 Защита от капель воды Вода, капающая под углом до 60° с обеих сторон вертикально, не должна оказывать вредного воздействия 4 Защита от брызг воды Вода, брызгающая на корпус, не должна оказывать вредного воздействия 5 Защита от струй воды Вода, льющаяся на корпус в виде струй, не должна оказывать вредн. воздействия Дополнительная буква (при необходимости) D \-- От доступа к опасным частям с помощью проволоки При отсутствии цифры, обозначающей степень защиты, вместо нее ставится "X". Пример: IP X4 Монтаж Размещение и монтаж Место размещения водонагревателя Stiebel Eltron DHC 4 должно находиться поблизости от водопровода и потребителей в обогреваемом помещении, так как он всегда заполнен водой. Устройство монтируется на вертикальной стене или перегородке в вертикальном положении. При этом присоединительные патрубки находятся снизу. Непосредственное крепление водонагревателя к стене производится при помощи специальных монтажных приспособлений, входящих в комплект поставки. Водонагреватель получает электропитание от стандартной однофазной бытовой электросети, напряжением 220 В. Подвод этого питания к прибору может быть как стационарным, так и через заземлённую розетку и кабель с вилкой. Все тонкости, связанные с монтажом и подключением проточного водонагревателя напорного типа Stiebel Eltron DHC 4, оговорены в технической документации, которой снабжается каждый экземпляр. Расчетные таблицы Таблица производительности проточных водонагревателей в зависимости от мощности прибора и температуры воды на входе и выходе Температура воды на входе, °C Мощность проточного водонагревателя, кВт 3 6 8 13 15 18 21 24 27 Количество воды (литров в минуту) с температурой t=38 °C на выходе из водонагревателя. 6 1,3 2,7 3,6 5,8 6,7 8,2 9,4 10,7 12,0 10 1,5 3,0 4,1 6,6 7,7 9,2 10,7 12,3 13,8 14 1,8 3,6 4,8 7,7 9,0 10,7 12,7 14,3 16,1 18 2,1 4,3 5,7 9,3 10,7 12,9 15,0 17,2 19,3 Количество воды (литров в минуту) с температурой t=55 °C на выходе из водонагревателя. 6 \- \- 2,3 3,8 4,4 5,2 6,1 7,0 7,9 10 \- \- 2,5 4,1 4,8 5,7 6,7 7,6 8,6 14 \- \- 2,8 4,5 5,2 6,3 7,3 8,4 9,4 18 \- 2,3 3,1 5,1 5,7 6,9 8,1 9,2 10,3 Таблица рекомендованных сечений электрического кабеля Для медного трехжильного кабеля, одна фаза, напряжение 220 Вольт Мощность водонагревателя, кВт 1 2 3 3,5 4 6 8 12 Сила тока, А 4,5 9,1 13,6 15,9 18,2 27,3 36,4 54,5 Рекомендуемое сечение токопроводящей жилы кабеля, мм 2 1 1 1,5 2,5 2,5 4 6 10 Максимальная длина кабеля, м 35 17 17 25 22 23 27 30 Для медного четырехжильного кабеля, три фазы, напряжение 380 Вольт Мощность водонагревателя, кВт 6 13 15 18 21 24 27 35 Сила тока, А 9,1 19,5 22,8 27,3 31,9 36,5 41,0 53,2 Рекомендуемое сечение токопроводящей жилы кабеля, мм 2 1,5 4 4 4 6 6 8 8 Максимальная длина кабеля, м 50 52 48 40 51 45 53 41 | <div class="detail_text"><h4>&#1055;&#1088;&#1086;&#1090;&#1086;&#1095;&#1085;&#1099;&#1081; &#1074;&#1086;&#1076;&#1086;&#1085;&#1072;&#1075;&#1088;&#1077;&#1074;&#1072;&#1090;&#1077;&#1083;&#1100; Stiebel Eltron DHC 4</h4><p><img src="/upload/images_stiebel/ste_dhc_vnesh_s.jpg" style="float: right; margin: 0px 0px 5px 5px;" alt="&#1042;&#1085;&#1077;&#1096;&#1085;&#1080;&#1081; &#1074;&#1080;&#1076; Stiebel Eltron DHC 4" title="&#1042;&#1085;&#1077;&#1096;&#1085;&#1080;&#1081; &#1074;&#1080;&#1076; Stiebel Eltron DHC 4"> &#1056;&#1072;&#1079;&#1088;&#1072;&#1073;&#1086;&#1090;&#1072;&#1085;&#1085;&#1099;&#1081; &#1080; &#1089;&#1086;&#1079;&#1076;&#1072;&#1085;&#1085;&#1099;&#1081; &#1080;&#1085;&#1078;&#1077;&#1085;&#1077;&#1088;&#1072;&#1084;&#1080; &#8211; &#1089;&#1087;&#1077;&#1094;&#1080;&#1072;&#1083;&#1080;&#1089;&#1090;&#1072;&#1084;&#1080; &#1074; &#1086;&#1073;&#1083;&#1072;&#1089;&#1090;&#1080; &#1073;&#1099;&#1090;&#1086;&#1074;&#1086;&#1075;&#1086; &#1090;&#1077;&#1087;&#1083;&#1086;&#1101;&#1085;&#1077;&#1088;&#1075;&#1077;&#1090;&#1080;&#1095;&#1077;&#1089;&#1082;&#1086;&#1075;&#1086; &#1086;&#1073;&#1086;&#1088;&#1091;&#1076;&#1086;&#1074;&#1072;&#1085;&#1080;&#1103;, &#1087;&#1088;&#1086;&#1090;&#1086;&#1095;&#1085;&#1099;&#1081; &#1074;&#1086;&#1076;&#1086;&#1085;&#1072;&#1075;&#1088;&#1077;&#1074;&#1072;&#1090;&#1077;&#1083;&#1100; Stiebel Eltron DHC 4 &#1085;&#1072;&#1087;&#1086;&#1088;&#1085;&#1086;&#1075;&#1086; &#1090;&#1080;&#1087;&#1072; &#1087;&#1088;&#1077;&#1076;&#1085;&#1072;&#1079;&#1085;&#1072;&#1095;&#1077;&#1085; &#1076;&#1083;&#1103; &#1073;&#1077;&#1089;&#1087;&#1077;&#1088;&#1077;&#1073;&#1086;&#1081;&#1085;&#1086;&#1075;&#1086; &#1080; &#1082;&#1072;&#1095;&#1077;&#1089;&#1090;&#1074;&#1077;&#1085;&#1085;&#1086;&#1075;&#1086; &#1086;&#1073;&#1077;&#1089;&#1087;&#1077;&#1095;&#1077;&#1085;&#1080;&#1103; &#1075;&#1086;&#1088;&#1103;&#1095;&#1077;&#1081; &#1074;&#1086;&#1076;&#1086;&#1081; &#1076;&#1083;&#1103; &#1073;&#1099;&#1090;&#1086;&#1074;&#1099;&#1093; &#1094;&#1077;&#1083;&#1077;&#1081; &#1087;&#1086;&#1090;&#1088;&#1077;&#1073;&#1080;&#1090;&#1077;&#1083;&#1077;&#1081; &#1074; &#1083;&#1102;&#1073;&#1099;&#1093; &#1090;&#1080;&#1087;&#1072;&#1093; &#1087;&#1086;&#1084;&#1077;&#1097;&#1077;&#1085;&#1080;&#1081; &#1089; &#1086;&#1076;&#1085;&#1086;&#1081; &#1080;&#1083;&#1080; &#1085;&#1077;&#1089;&#1082;&#1086;&#1083;&#1100;&#1082;&#1080;&#1093; &#1090;&#1086;&#1095;&#1077;&#1082; &#1086;&#1090;&#1073;&#1086;&#1088;&#1072; &#1074;&#1086;&#1076;&#1099;. &#1042;&#1086;&#1076;&#1086;&#1085;&#1072;&#1075;&#1088;&#1077;&#1074;&#1072;&#1090;&#1077;&#1083;&#1100; &#1090;&#1072;&#1082;&#1086;&#1075;&#1086; &#1090;&#1080;&#1087;&#1072; &#1089; &#1075;&#1080;&#1076;&#1088;&#1072;&#1074;&#1083;&#1080;&#1095;&#1077;&#1089;&#1082;&#1080;&#1084; &#1091;&#1087;&#1088;&#1072;&#1074;&#1083;&#1077;&#1085;&#1080;&#1077;&#1084;, &#1084;&#1077;&#1076;&#1085;&#1086;&#1081; &#1082;&#1086;&#1083;&#1073;&#1086;&#1081; &#1080; &#1084;&#1077;&#1076;&#1085;&#1099;&#1084; &#1101;&#1083;&#1077;&#1082;&#1090;&#1088;&#1086;&#1085;&#1072;&#1075;&#1088;&#1077;&#1074;&#1072;&#1090;&#1077;&#1083;&#1077;&#1084;, &#1076;&#1074;&#1086;&#1081;&#1085;&#1086;&#1081; &#1079;&#1072;&#1097;&#1080;&#1090;&#1086;&#1081; &#1086;&#1090; &#1087;&#1077;&#1088;&#1077;&#1075;&#1088;&#1077;&#1074;&#1072; &#1080;&#1084;&#1077;&#1077;&#1090; &#1086;&#1095;&#1077;&#1085;&#1100; &#1087;&#1088;&#1086;&#1089;&#1090;&#1091;&#1102;, &#1085;&#1072;&#1076;&#1077;&#1078;&#1085;&#1091;&#1102; &#1082;&#1086;&#1085;&#1089;&#1090;&#1088;&#1091;&#1082;&#1094;&#1080;&#1102; &#1080; &#1089;&#1084;&#1086;&#1078;&#1077;&#1090; &#1091;&#1089;&#1087;&#1077;&#1096;&#1085;&#1086; &#1088;&#1072;&#1073;&#1086;&#1090;&#1072;&#1090;&#1100; &#1074; &#1083;&#1102;&#1073;&#1086;&#1084; &#1084;&#1077;&#1089;&#1090;&#1077;, &#1075;&#1076;&#1077; &#1077;&#1089;&#1090;&#1100; &#1101;&#1083;&#1077;&#1082;&#1090;&#1088;&#1086;&#1101;&#1085;&#1077;&#1088;&#1075;&#1080;&#1103; &#1080; &#1076;&#1077;&#1081;&#1089;&#1090;&#1074;&#1091;&#1102;&#1097;&#1080;&#1081; &#1074;&#1086;&#1076;&#1086;&#1087;&#1088;&#1086;&#1074;&#1086;&#1076;. &#1059;&#1088;&#1086;&#1074;&#1077;&#1085;&#1100; &#1087;&#1088;&#1086;&#1075;&#1088;&#1077;&#1074;&#1072; &#1074;&#1086;&#1076;&#1099; &#1085;&#1072; &#1074;&#1099;&#1093;&#1086;&#1076;&#1077; &#1080;&#1079; &#1091;&#1089;&#1090;&#1088;&#1086;&#1081;&#1089;&#1090;&#1074;&#1072; &#1088;&#1077;&#1075;&#1091;&#1083;&#1080;&#1088;&#1091;&#1077;&#1090;&#1089;&#1103; &#1086;&#1073;&#1099;&#1095;&#1085;&#1099;&#1084; &#1089;&#1084;&#1077;&#1089;&#1080;&#1090;&#1077;&#1083;&#1077;&#1084;. &#1057;&#1072;&#1084; &#1087;&#1088;&#1080;&#1073;&#1086;&#1088; &#1076;&#1086;&#1087;&#1086;&#1083;&#1085;&#1080;&#1090;&#1077;&#1083;&#1100;&#1085;&#1099;&#1084;&#1080; &#1086;&#1088;&#1075;&#1072;&#1085;&#1072;&#1084;&#1080; &#1091;&#1087;&#1088;&#1072;&#1074;&#1083;&#1077;&#1085;&#1080;&#1103; &#1085;&#1077; &#1086;&#1073;&#1083;&#1072;&#1076;&#1072;&#1077;&#1090;. &#1044;&#1072;&#1074;&#1083;&#1077;&#1085;&#1080;&#1077; &#1074; &#1074;&#1086;&#1076;&#1086;&#1087;&#1088;&#1086;&#1074;&#1086;&#1076;&#1085;&#1086;&#1081; &#1089;&#1077;&#1090;&#1080; &#1076;&#1086;&#1083;&#1078;&#1085;&#1086; &#1085;&#1072;&#1093;&#1086;&#1076;&#1080;&#1090;&#1100;&#1089;&#1103; &#1074; &#1087;&#1088;&#1077;&#1076;&#1077;&#1083;&#1072;&#1093; &#1076;&#1086; 10 &#1072;&#1090;&#1084;&#1086;&#1089;&#1092;&#1077;&#1088;, &#1086;&#1076;&#1085;&#1072;&#1082;&#1086; &#1088;&#1072;&#1073;&#1086;&#1090;&#1072; &#1074;&#1086;&#1079;&#1084;&#1086;&#1078;&#1085;&#1072; &#1076;&#1072;&#1078;&#1077; &#1087;&#1088;&#1080; &#1089;&#1088;&#1072;&#1074;&#1085;&#1080;&#1090;&#1077;&#1083;&#1100;&#1085;&#1086; &#1085;&#1077;&#1074;&#1099;&#1089;&#1086;&#1082;&#1086;&#1084; &#1076;&#1072;&#1074;&#1083;&#1077;&#1085;&#1080;&#1080;.</p><p>&#1054;&#1089;&#1085;&#1086;&#1074;&#1085;&#1086;&#1081; &#1087;&#1088;&#1080;&#1085;&#1094;&#1080;&#1087; &#1088;&#1072;&#1073;&#1086;&#1090;&#1099; &#1090;&#1072;&#1082;&#1086;&#1075;&#1086; &#1090;&#1080;&#1087;&#1072; &#1074;&#1086;&#1076;&#1086;&#1085;&#1072;&#1075;&#1088;&#1077;&#1074;&#1072;&#1090;&#1077;&#1083;&#1077;&#1081; &#1087;&#1088;&#1086;&#1089;&#1090; &#1080; &#1087;&#1086;&#1090;&#1086;&#1084;&#1091; &#1076;&#1086;&#1074;&#1086;&#1083;&#1100;&#1085;&#1086; &#1101;&#1092;&#1092;&#1077;&#1082;&#1090;&#1080;&#1074;&#1077;&#1085;. &#1059;&#1089;&#1090;&#1088;&#1086;&#1081;&#1089;&#1090;&#1074;&#1086; &#1085;&#1072;&#1087;&#1086;&#1088;&#1085;&#1086;&#1075;&#1086; &#1090;&#1080;&#1087;&#1072; &#1087;&#1086;&#1076;&#1082;&#1083;&#1102;&#1095;&#1072;&#1077;&#1090;&#1089;&#1103; &#1089;&#1090;&#1072;&#1094;&#1080;&#1086;&#1085;&#1072;&#1088;&#1085;&#1086; &#1074; &#1074;&#1086;&#1076;&#1086;&#1087;&#1088;&#1086;&#1074;&#1086;&#1076;&#1085;&#1091;&#1102; &#1089;&#1077;&#1090;&#1100;. &#1055;&#1088;&#1086;&#1093;&#1086;&#1076;&#1103; &#1095;&#1077;&#1088;&#1077;&#1079; &#1089;&#1087;&#1077;&#1094;&#1080;&#1072;&#1083;&#1100;&#1085;&#1091;&#1102; &#1082;&#1086;&#1083;&#1073;&#1091;, &#1089;&#1085;&#1072;&#1073;&#1078;&#1105;&#1085;&#1085;&#1091;&#1102; &#1101;&#1083;&#1077;&#1082;&#1090;&#1088;&#1086;&#1085;&#1072;&#1075;&#1088;&#1077;&#1074;&#1072;&#1090;&#1077;&#1083;&#1100;&#1085;&#1099;&#1084; &#1101;&#1083;&#1077;&#1084;&#1077;&#1085;&#1090;&#1086;&#1084;, &#1087;&#1088;&#1077;&#1074;&#1088;&#1072;&#1097;&#1072;&#1102;&#1097;&#1080;&#1084; &#1101;&#1083;&#1077;&#1082;&#1090;&#1088;&#1080;&#1095;&#1077;&#1089;&#1082;&#1091;&#1102; &#1101;&#1085;&#1077;&#1088;&#1075;&#1080;&#1102; &#1074; &#1090;&#1077;&#1087;&#1083;&#1086;&#1074;&#1091;&#1102;, &#1093;&#1086;&#1083;&#1086;&#1076;&#1085;&#1072;&#1103; &#1074;&#1086;&#1076;&#1072; &#1085;&#1072;&#1075;&#1088;&#1077;&#1074;&#1072;&#1077;&#1090;&#1089;&#1103;. &#1055;&#1086;&#1090;&#1088;&#1077;&#1073;&#1080;&#1090;&#1077;&#1083;&#1100; &#1087;&#1086;&#1083;&#1091;&#1095;&#1072;&#1077;&#1090; &#1076;&#1083;&#1103; &#1080;&#1089;&#1087;&#1086;&#1083;&#1100;&#1079;&#1086;&#1074;&#1072;&#1085;&#1080;&#1103; &#1074;&#1086;&#1076;&#1091; &#1089; &#1085;&#1077;&#1086;&#1073;&#1093;&#1086;&#1076;&#1080;&#1084;&#1099;&#1084;&#1080; &#1090;&#1077;&#1084;&#1087;&#1077;&#1088;&#1072;&#1090;&#1091;&#1088;&#1085;&#1099;&#1084;&#1080; &#1087;&#1072;&#1088;&#1072;&#1084;&#1077;&#1090;&#1088;&#1072;&#1084;&#1080;.</p><p><img src="/upload/images_stiebel/ste_dhc_ustr_s.jpg" style="float: right; margin: 0px 0px 5px 5px;" alt="&#1059;&#1089;&#1090;&#1088;&#1086;&#1081;&#1089;&#1090;&#1074;&#1086; Stiebel Eltron DHC 4" title="&#1059;&#1089;&#1090;&#1088;&#1086;&#1081;&#1089;&#1090;&#1074;&#1086; Stiebel Eltron DHC 4"> &#1055;&#1088;&#1086;&#1090;&#1086;&#1095;&#1085;&#1099;&#1081; &#1074;&#1086;&#1076;&#1086;&#1085;&#1072;&#1075;&#1088;&#1077;&#1074;&#1072;&#1090;&#1077;&#1083;&#1100; &#1085;&#1072;&#1087;&#1086;&#1088;&#1085;&#1086;&#1075;&#1086; &#1090;&#1080;&#1087;&#1072; Stiebel Eltron DHC 4 &#1087;&#1088;&#1077;&#1076;&#1089;&#1090;&#1072;&#1074;&#1083;&#1103;&#1077;&#1090; &#1089;&#1086;&#1073;&#1086;&#1081; &#1082;&#1086;&#1088;&#1087;&#1091;&#1089; &#1087;&#1088;&#1103;&#1084;&#1086;&#1091;&#1075;&#1086;&#1083;&#1100;&#1085;&#1086;&#1081;, &#1089;&#1083;&#1077;&#1075;&#1082;&#1072; &#1080;&#1079;&#1086;&#1075;&#1085;&#1091;&#1090;&#1086;&#1081;, &#1092;&#1086;&#1088;&#1084;&#1099;. &#1042;&#1085;&#1077;&#1096;&#1085;&#1080;&#1081; &#1074;&#1080;&#1076; &#1082;&#1086;&#1088;&#1087;&#1091;&#1089;&#1072; &#1087;&#1088;&#1086;&#1089;&#1090;, &#1085;&#1077; &#1073;&#1088;&#1086;&#1089;&#1086;&#1082;, &#1085;&#1086; &#1074; &#1090;&#1086; &#1078;&#1077; &#1074;&#1088;&#1077;&#1084;&#1103; &#1076;&#1086;&#1074;&#1086;&#1083;&#1100;&#1085;&#1086; &#1101;&#1083;&#1077;&#1075;&#1072;&#1085;&#1090;&#1077;&#1085;, &#1095;&#1090;&#1086; &#1087;&#1086;&#1079;&#1074;&#1086;&#1083;&#1080;&#1090; &#1091;&#1089;&#1090;&#1088;&#1086;&#1081;&#1089;&#1090;&#1074;&#1091; &#1085;&#1072;&#1081;&#1090;&#1080; &#1089;&#1074;&#1086;&#1077; &#1084;&#1077;&#1089;&#1090;&#1086; &#1087;&#1088;&#1072;&#1082;&#1090;&#1080;&#1095;&#1077;&#1089;&#1082;&#1080; &#1074; &#1083;&#1102;&#1073;&#1086;&#1084; &#1080;&#1085;&#1090;&#1077;&#1088;&#1100;&#1077;&#1088;&#1077;, &#1085;&#1077; &#1087;&#1088;&#1080;&#1095;&#1080;&#1085;&#1080;&#1074; &#1077;&#1084;&#1091; &#1093;&#1091;&#1076;&#1086;&#1078;&#1077;&#1089;&#1090;&#1074;&#1077;&#1085;&#1085;&#1086;&#1075;&#1086; &#1091;&#1097;&#1077;&#1088;&#1073;&#1072;. &#1042;&#1085;&#1091;&#1090;&#1088;&#1080; &#1082;&#1086;&#1088;&#1087;&#1091;&#1089;&#1072; &#1088;&#1072;&#1089;&#1087;&#1086;&#1083;&#1086;&#1078;&#1077;&#1085;&#1099; &#1086;&#1089;&#1085;&#1086;&#1074;&#1085;&#1099;&#1077; &#1101;&#1083;&#1077;&#1084;&#1077;&#1085;&#1090;&#1099; &#1091;&#1089;&#1090;&#1088;&#1086;&#1081;&#1089;&#1090;&#1074;&#1072; &#8211; &#1084;&#1077;&#1076;&#1085;&#1072;&#1103; &#1082;&#1086;&#1083;&#1073;&#1072;, &#1074;&#1085;&#1091;&#1090;&#1088;&#1080; &#1082;&#1086;&#1090;&#1086;&#1088;&#1086;&#1081; &#1085;&#1072;&#1093;&#1086;&#1076;&#1080;&#1090;&#1089;&#1103; &#1101;&#1083;&#1077;&#1082;&#1090;&#1088;&#1086;&#1085;&#1072;&#1075;&#1088;&#1077;&#1074;&#1072;&#1090;&#1077;&#1083;&#1100;&#1085;&#1099;&#1081; &#1101;&#1083;&#1077;&#1084;&#1077;&#1085;&#1090; &#1089; &#1087;&#1086;&#1074;&#1077;&#1088;&#1093;&#1085;&#1086;&#1089;&#1090;&#1100;&#1102; &#1080;&#1079; &#1074;&#1099;&#1089;&#1086;&#1082;&#1086;&#1082;&#1072;&#1095;&#1077;&#1089;&#1090;&#1074;&#1077;&#1085;&#1085;&#1086;&#1081; &#1084;&#1077;&#1076;&#1080;. &#1045;&#1075;&#1086; &#1084;&#1086;&#1097;&#1085;&#1086;&#1089;&#1090;&#1100; &#1089;&#1086;&#1089;&#1090;&#1072;&#1074;&#1083;&#1103;&#1077;&#1090; 4 &#1082;&#1042;&#1090;. &#1050;&#1072;&#1095;&#1077;&#1089;&#1090;&#1074;&#1077;&#1085;&#1085;&#1072;&#1103; &#1084;&#1077;&#1076;&#1100;, &#1080;&#1079; &#1082;&#1086;&#1090;&#1086;&#1088;&#1086;&#1081; &#1080;&#1079;&#1075;&#1086;&#1090;&#1086;&#1074;&#1083;&#1077;&#1085;&#1099; &#1086;&#1089;&#1085;&#1086;&#1074;&#1085;&#1099;&#1077; &#1101;&#1083;&#1077;&#1084;&#1077;&#1085;&#1090;&#1099; &#1091;&#1089;&#1090;&#1088;&#1086;&#1081;&#1089;&#1090;&#1074;&#1072;, &#1089;&#1085;&#1080;&#1078;&#1072;&#1077;&#1090; &#1080;&#1085;&#1090;&#1077;&#1085;&#1089;&#1080;&#1074;&#1085;&#1086;&#1089;&#1090;&#1100; &#1086;&#1073;&#1088;&#1072;&#1079;&#1086;&#1074;&#1072;&#1085;&#1080;&#1103; &#1085;&#1072; &#1085;&#1080;&#1093; &#1085;&#1072;&#1082;&#1080;&#1087;&#1080; &#1074; &#1074;&#1080;&#1076;&#1077; &#1090;&#1074;&#1077;&#1088;&#1076;&#1099;&#1093; &#1086;&#1090;&#1083;&#1086;&#1078;&#1077;&#1085;&#1080;&#1081;. &#1069;&#1090;&#1080; &#1086;&#1090;&#1083;&#1086;&#1078;&#1077;&#1085;&#1080;&#1103;, &#1080;&#1079;&#1086;&#1083;&#1080;&#1088;&#1086;&#1074;&#1072;&#1074; &#1101;&#1083;&#1077;&#1082;&#1090;&#1088;&#1086;&#1085;&#1072;&#1075;&#1088;&#1077;&#1074;&#1072;&#1090;&#1077;&#1083;&#1100; &#1086;&#1090; &#1087;&#1088;&#1086;&#1090;&#1086;&#1095;&#1085;&#1086;&#1081; &#1074;&#1086;&#1076;&#1099;, &#1084;&#1086;&#1075;&#1091;&#1090; &#1087;&#1088;&#1080;&#1074;&#1077;&#1089;&#1090;&#1080; &#1082; &#1073;&#1099;&#1089;&#1090;&#1088;&#1086;&#1084;&#1091; &#1077;&#1075;&#1086; &#1074;&#1099;&#1093;&#1086;&#1076;&#1091; &#1080;&#1093; &#1089;&#1090;&#1088;&#1086;&#1103;. &#1053;&#1072; &#1087;&#1077;&#1088;&#1077;&#1076;&#1085;&#1077;&#1081; &#1095;&#1072;&#1089;&#1090;&#1080; &#1082;&#1086;&#1088;&#1087;&#1091;&#1089;&#1072; &#1088;&#1072;&#1089;&#1087;&#1086;&#1083;&#1086;&#1078;&#1077;&#1085;&#1099; &#1076;&#1074;&#1072; &#1089;&#1074;&#1077;&#1090;&#1086;&#1074;&#1099;&#1093; &#1080;&#1085;&#1076;&#1080;&#1082;&#1072;&#1090;&#1086;&#1088;&#1072;. &#1054;&#1076;&#1080;&#1085; &#1087;&#1086;&#1082;&#1072;&#1079;&#1099;&#1074;&#1072;&#1077;&#1090; &#1084;&#1086;&#1084;&#1077;&#1085;&#1090; &#1085;&#1072;&#1095;&#1072;&#1083;&#1072; (&#1079;&#1072;&#1075;&#1086;&#1088;&#1072;&#1077;&#1090;&#1089;&#1103;) &#1080; &#1079;&#1072;&#1074;&#1077;&#1088;&#1096;&#1077;&#1085;&#1080;&#1103; (&#1075;&#1072;&#1089;&#1085;&#1077;&#1090;) &#1072;&#1082;&#1090;&#1080;&#1074;&#1085;&#1086;&#1081; &#1092;&#1072;&#1079;&#1099; &#1101;&#1083;&#1077;&#1082;&#1090;&#1088;&#1086;&#1085;&#1072;&#1075;&#1088;&#1077;&#1074;&#1072;&#1090;&#1077;&#1083;&#1100;&#1085;&#1086;&#1075;&#1086; &#1101;&#1083;&#1077;&#1084;&#1077;&#1085;&#1090;&#1072;, &#1074;&#1090;&#1086;&#1088;&#1086;&#1081; &#1089;&#1080;&#1075;&#1085;&#1072;&#1083;&#1080;&#1079;&#1080;&#1088;&#1091;&#1077;&#1090; &#1086;&#1073; &#1086;&#1087;&#1072;&#1089;&#1085;&#1086;&#1089;&#1090;&#1080; &#1087;&#1077;&#1088;&#1077;&#1075;&#1088;&#1077;&#1074;&#1072;.</p><p>&#1069;&#1083;&#1077;&#1082;&#1090;&#1088;&#1086;&#1073;&#1077;&#1079;&#1086;&#1087;&#1072;&#1089;&#1085;&#1086;&#1089;&#1090;&#1100; &#1087;&#1088;&#1080;&#1073;&#1086;&#1088;&#1072; &#1089;&#1077;&#1088;&#1090;&#1080;&#1092;&#1080;&#1094;&#1080;&#1088;&#1086;&#1074;&#1072;&#1085;&#1072; &#1087;&#1086; &#1082;&#1083;&#1072;&#1089;&#1089;&#1091; IP24, &#1082;&#1086;&#1090;&#1086;&#1088;&#1099;&#1081; &#1086;&#1079;&#1085;&#1072;&#1095;&#1072;&#1077;&#1090;, &#1095;&#1090;&#1086; &#1077;&#1075;&#1086; &#1101;&#1082;&#1089;&#1087;&#1083;&#1091;&#1072;&#1090;&#1072;&#1094;&#1080;&#1103; &#1073;&#1077;&#1079;&#1086;&#1087;&#1072;&#1089;&#1085;&#1072; &#1076;&#1072;&#1078;&#1077; &#1074;&#1086; &#1074;&#1083;&#1072;&#1078;&#1085;&#1099;&#1093; &#1087;&#1086;&#1084;&#1077;&#1097;&#1077;&#1085;&#1080;&#1103;&#1093; (&#1082;&#1091;&#1093;&#1085;&#1103;, &#1076;&#1091;&#1096;&#1077;&#1074;&#1072;&#1103; &#1080; &#1090;.&#1076;.), &#1075;&#1076;&#1077; &#1085;&#1072; &#1085;&#1077;&#1075;&#1086; &#1084;&#1086;&#1075;&#1091;&#1090; &#1087;&#1086;&#1087;&#1072;&#1076;&#1072;&#1090;&#1100; &#1073;&#1088;&#1099;&#1079;&#1075;&#1080; &#1074;&#1086;&#1076;&#1099;.</p><p><img src="/upload/images_stiebel/ste_dhc3_avtonagrev_s.png" style="float: right; margin: 0px 0px 5px 5px;" alt="&#1040;&#1074;&#1090;&#1086;&#1084;&#1072;&#1090;&#1080;&#1095;&#1077;&#1089;&#1082;&#1080;&#1081; &#1085;&#1072;&#1075;&#1088;&#1077;&#1074; &#1074;&#1086;&#1076;&#1099;" title="&#1040;&#1074;&#1090;&#1086;&#1084;&#1072;&#1090;&#1080;&#1095;&#1077;&#1089;&#1082;&#1080;&#1081; &#1085;&#1072;&#1075;&#1088;&#1077;&#1074; &#1074;&#1086;&#1076;&#1099;"> &#1042;&#1086;&#1076;&#1086;&#1085;&#1072;&#1075;&#1088;&#1077;&#1074;&#1072;&#1090;&#1077;&#1083;&#1100; &#1086;&#1095;&#1077;&#1085;&#1100; &#1087;&#1088;&#1086;&#1089;&#1090; &#1082;&#1086;&#1085;&#1089;&#1090;&#1088;&#1091;&#1082;&#1090;&#1080;&#1074;&#1085;&#1086;, &#1095;&#1090;&#1086; &#1086;&#1073;&#1086;&#1089;&#1085;&#1086;&#1074;&#1099;&#1074;&#1072;&#1077;&#1090; &#1077;&#1075;&#1086; &#1080;&#1089;&#1082;&#1083;&#1102;&#1095;&#1080;&#1090;&#1077;&#1083;&#1100;&#1085;&#1091;&#1102; &#1085;&#1072;&#1076;&#1105;&#1078;&#1085;&#1086;&#1089;&#1090;&#1100;. &#1054;&#1085; &#1087;&#1088;&#1072;&#1082;&#1090;&#1080;&#1095;&#1077;&#1089;&#1082;&#1080; &#1085;&#1077; &#1080;&#1084;&#1077;&#1077;&#1090; &#1082;&#1072;&#1082;&#1080;&#1093;-&#1083;&#1080;&#1073;&#1086; &#1089;&#1087;&#1077;&#1094;&#1080;&#1072;&#1083;&#1100;&#1085;&#1099;&#1093; &#1086;&#1088;&#1075;&#1072;&#1085;&#1086;&#1074; &#1091;&#1087;&#1088;&#1072;&#1074;&#1083;&#1077;&#1085;&#1080;&#1103;. &#1042;&#1082;&#1083;&#1102;&#1095;&#1077;&#1085;&#1080;&#1077; &#1085;&#1072;&#1075;&#1088;&#1077;&#1074;&#1072; &#1087;&#1088;&#1086;&#1080;&#1089;&#1093;&#1086;&#1076;&#1080;&#1090; &#1074; &#1072;&#1074;&#1090;&#1086;&#1084;&#1072;&#1090;&#1080;&#1095;&#1077;&#1089;&#1082;&#1086;&#1084; &#1088;&#1077;&#1078;&#1080;&#1084;&#1077; &#1089; &#1087;&#1086;&#1084;&#1086;&#1097;&#1100;&#1102; &#1076;&#1080;&#1092;&#1092;&#1077;&#1088;&#1077;&#1085;&#1094;&#1080;&#1072;&#1083;&#1100;&#1085;&#1086;&#1075;&#1086; &#1088;&#1077;&#1083;&#1077; &#1076;&#1072;&#1074;&#1083;&#1077;&#1085;&#1080;&#1103;, &#1082;&#1072;&#1082; &#1090;&#1086;&#1083;&#1100;&#1082;&#1086; &#1082;&#1086;&#1083;&#1080;&#1095;&#1077;&#1089;&#1090;&#1074;&#1086; &#1087;&#1088;&#1086;&#1093;&#1086;&#1076;&#1103;&#1097;&#1077;&#1081; &#1074;&#1086;&#1076;&#1099; &#1087;&#1088;&#1077;&#1074;&#1099;&#1089;&#1080;&#1090; &#1082;&#1086;&#1085;&#1089;&#1090;&#1088;&#1091;&#1082;&#1090;&#1080;&#1074;&#1085;&#1086; &#1079;&#1072;&#1083;&#1086;&#1078;&#1077;&#1085;&#1085;&#1099;&#1081; &#1084;&#1080;&#1085;&#1080;&#1084;&#1091;&#1084;. &#1042;&#1086;&#1076;&#1072;, &#1087;&#1088;&#1086;&#1093;&#1086;&#1076;&#1103;&#1097;&#1072;&#1103; &#1095;&#1077;&#1088;&#1077;&#1079; &#1082;&#1086;&#1083;&#1073;&#1091; &#1089; &#1085;&#1072;&#1075;&#1088;&#1077;&#1074;&#1072;&#1090;&#1077;&#1083;&#1077;&#1084;, &#1087;&#1088;&#1086;&#1075;&#1088;&#1077;&#1074;&#1072;&#1077;&#1090;&#1089;&#1103;, &#1080; &#1080;&#1085;&#1090;&#1077;&#1085;&#1089;&#1080;&#1074;&#1085;&#1086;&#1089;&#1090;&#1100; &#1101;&#1090;&#1086;&#1075;&#1086; &#1087;&#1088;&#1086;&#1075;&#1088;&#1077;&#1074;&#1072; &#1094;&#1077;&#1083;&#1080;&#1082;&#1086;&#1084; &#1079;&#1072;&#1074;&#1080;&#1089;&#1080;&#1090; &#1086;&#1090; &#1086;&#1073;&#1098;&#1105;&#1084;&#1072; &#1101;&#1090;&#1086;&#1081; &#1089;&#1072;&#1084;&#1086;&#1081; &#1074;&#1086;&#1076;&#1099;, &#1087;&#1088;&#1086;&#1093;&#1086;&#1076;&#1103;&#1097;&#1077;&#1081; &#1095;&#1077;&#1088;&#1077;&#1079; &#1087;&#1088;&#1080;&#1073;&#1086;&#1088; &#1079;&#1072; &#1085;&#1077;&#1082;&#1086;&#1090;&#1086;&#1088;&#1099;&#1081; &#1087;&#1088;&#1086;&#1084;&#1077;&#1078;&#1091;&#1090;&#1086;&#1082; &#1074;&#1088;&#1077;&#1084;&#1077;&#1085;&#1080;. &#1048;&#1085;&#1099;&#1084;&#1080; &#1089;&#1083;&#1086;&#1074;&#1072;&#1084;&#1080;, &#1095;&#1077;&#1084; &#1089;&#1080;&#1083;&#1100;&#1085;&#1077;&#1077; &#1085;&#1072;&#1087;&#1086;&#1088; &#1074;&#1086;&#1076;&#1099;, &#1090;&#1077;&#1084; &#1084;&#1077;&#1085;&#1100;&#1096;&#1077; &#1090;&#1077;&#1084;&#1087;&#1077;&#1088;&#1072;&#1090;&#1091;&#1088;&#1072; &#1085;&#1072; &#1074;&#1099;&#1093;&#1086;&#1076;&#1077;. &#1058;&#1072;&#1082;&#1080;&#1084; &#1086;&#1073;&#1088;&#1072;&#1079;&#1086;&#1084;, &#1088;&#1077;&#1075;&#1091;&#1083;&#1080;&#1088;&#1086;&#1074;&#1072;&#1090;&#1100; &#1090;&#1077;&#1084;&#1087;&#1077;&#1088;&#1072;&#1090;&#1091;&#1088;&#1091; &#1074;&#1099;&#1093;&#1086;&#1076;&#1103;&#1097;&#1077;&#1081; &#1074;&#1086;&#1076;&#1099; &#1084;&#1086;&#1078;&#1085;&#1086; &#1087;&#1088;&#1080; &#1087;&#1086;&#1084;&#1086;&#1097;&#1080; &#1082;&#1088;&#1072;&#1085;&#1072; &#1075;&#1086;&#1088;&#1103;&#1095;&#1077;&#1081; &#1074;&#1086;&#1076;&#1099;. &#1050;&#1088;&#1086;&#1084;&#1077; &#1090;&#1086;&#1075;&#1086;, &#1091;&#1089;&#1090;&#1072;&#1085;&#1086;&#1074;&#1083;&#1077;&#1085;&#1080;&#1077; &#1082;&#1086;&#1084;&#1092;&#1086;&#1088;&#1090;&#1085;&#1086;&#1081; &#1076;&#1083;&#1103; &#1087;&#1086;&#1083;&#1100;&#1079;&#1086;&#1074;&#1072;&#1090;&#1077;&#1083;&#1103; &#1090;&#1077;&#1084;&#1087;&#1077;&#1088;&#1072;&#1090;&#1091;&#1088;&#1099; &#1074;&#1086;&#1076;&#1099; &#1085;&#1072; &#1074;&#1099;&#1093;&#1086;&#1076;&#1077; &#1084;&#1086;&#1078;&#1077;&#1090; &#1087;&#1088;&#1086;&#1080;&#1089;&#1093;&#1086;&#1076;&#1080;&#1090;&#1100; &#1089; &#1087;&#1086;&#1084;&#1086;&#1097;&#1100;&#1102; &#1087;&#1088;&#1080;&#1074;&#1099;&#1095;&#1085;&#1086;&#1075;&#1086; &#1089;&#1084;&#1077;&#1089;&#1080;&#1090;&#1077;&#1083;&#1103;, &#1088;&#1077;&#1075;&#1091;&#1083;&#1080;&#1088;&#1091;&#1102;&#1097;&#1077;&#1075;&#1086; &#1082;&#1086;&#1083;&#1080;&#1095;&#1077;&#1089;&#1090;&#1074;&#1086; &#1087;&#1086;&#1076;&#1072;&#1074;&#1072;&#1077;&#1084;&#1086;&#1081; &#1074; &#1082;&#1088;&#1072;&#1085; &#1075;&#1086;&#1088;&#1103;&#1095;&#1077;&#1081; &#1080; &#1093;&#1086;&#1083;&#1086;&#1076;&#1085;&#1086;&#1081; &#1074;&#1086;&#1076;&#1099;, &#1082;&#1072;&#1082; &#1101;&#1090;&#1086; &#1076;&#1077;&#1083;&#1072;&#1077;&#1090;&#1089;&#1103; &#1074; &#1086;&#1073;&#1099;&#1095;&#1085;&#1099;&#1093; &#1074;&#1086;&#1076;&#1086;&#1087;&#1088;&#1086;&#1074;&#1086;&#1076;&#1085;&#1099;&#1093; &#1089;&#1077;&#1090;&#1103;&#1093; &#1084;&#1085;&#1086;&#1075;&#1086;&#1082;&#1074;&#1072;&#1088;&#1090;&#1080;&#1088;&#1085;&#1099;&#1093; &#1076;&#1086;&#1084;&#1086;&#1074;.</p><p>&#1041;&#1077;&#1079;&#1086;&#1087;&#1072;&#1089;&#1085;&#1086;&#1089;&#1090;&#1100; &#1087;&#1088;&#1086;&#1094;&#1077;&#1089;&#1089;&#1072; &#1101;&#1082;&#1089;&#1087;&#1083;&#1091;&#1072;&#1090;&#1072;&#1094;&#1080;&#1080; &#1074;&#1086;&#1076;&#1086;&#1085;&#1072;&#1075;&#1088;&#1077;&#1074;&#1072;&#1090;&#1077;&#1083;&#1100;&#1085;&#1086;&#1075;&#1086; &#1091;&#1089;&#1090;&#1088;&#1086;&#1081;&#1089;&#1090;&#1074;&#1072; Stiebel Eltron DHC 4 &#1086;&#1073;&#1077;&#1089;&#1087;&#1077;&#1095;&#1080;&#1074;&#1072;&#1077;&#1090;&#1089;&#1103; &#1079;&#1072; &#1089;&#1095;&#1077;&#1090; &#1085;&#1072;&#1083;&#1080;&#1095;&#1080;&#1103; &#1076;&#1074;&#1086;&#1081;&#1085;&#1086;&#1081; &#1089;&#1080;&#1089;&#1090;&#1077;&#1084;&#1099; &#1079;&#1072;&#1097;&#1080;&#1090;&#1099; &#1086;&#1090; &#1087;&#1077;&#1088;&#1077;&#1075;&#1088;&#1077;&#1074;&#1072;. &#1054;&#1085;&#1072; &#1089;&#1086;&#1089;&#1090;&#1086;&#1080;&#1090; &#1080;&#1079; &#1074;&#1089;&#1090;&#1088;&#1086;&#1077;&#1085;&#1085;&#1086;&#1075;&#1086; &#1086;&#1075;&#1088;&#1072;&#1085;&#1080;&#1095;&#1080;&#1090;&#1077;&#1083;&#1103; &#1090;&#1077;&#1084;&#1087;&#1077;&#1088;&#1072;&#1090;&#1091;&#1088;&#1099;, &#1079;&#1072;&#1076;&#1072;&#1095;&#1072; &#1082;&#1086;&#1090;&#1086;&#1088;&#1086;&#1075;&#1086; &#1086;&#1090;&#1082;&#1083;&#1102;&#1095;&#1080;&#1090;&#1100; &#1101;&#1083;&#1077;&#1082;&#1090;&#1088;&#1086;&#1087;&#1080;&#1090;&#1072;&#1085;&#1080;&#1077; &#1087;&#1088;&#1080;&#1073;&#1086;&#1088;&#1072; &#1074; &#1089;&#1083;&#1091;&#1095;&#1072;&#1077; &#1087;&#1088;&#1077;&#1074;&#1099;&#1096;&#1077;&#1085;&#1080;&#1103; &#1085;&#1086;&#1088;&#1084;&#1099; &#1073;&#1077;&#1079;&#1086;&#1087;&#1072;&#1089;&#1085;&#1086;&#1075;&#1086; &#1085;&#1072;&#1075;&#1088;&#1077;&#1074;&#1072;. &#1053;&#1072; &#1089;&#1083;&#1091;&#1095;&#1072;&#1081; &#1074;&#1099;&#1093;&#1086;&#1076;&#1072; &#1080;&#1079; &#1089;&#1090;&#1088;&#1086;&#1103; &#1076;&#1072;&#1090;&#1095;&#1080;&#1082;&#1072; &#1086;&#1075;&#1088;&#1072;&#1085;&#1080;&#1095;&#1080;&#1090;&#1077;&#1083;&#1103; &#1090;&#1077;&#1084;&#1087;&#1077;&#1088;&#1072;&#1090;&#1091;&#1088;&#1099; &#1080; &#1090;&#1077;&#1088;&#1084;&#1086;&#1089;&#1090;&#1072;&#1090;&#1072; &#1087;&#1088;&#1077;&#1076;&#1091;&#1089;&#1084;&#1086;&#1090;&#1088;&#1077;&#1085; &#1072;&#1074;&#1072;&#1088;&#1080;&#1081;&#1085;&#1099;&#1081; &#1076;&#1072;&#1090;&#1095;&#1080;&#1082;, &#1082;&#1086;&#1090;&#1086;&#1088;&#1099;&#1081; &#1074; &#1089;&#1074;&#1086;&#1102; &#1086;&#1095;&#1077;&#1088;&#1077;&#1076;&#1100; &#1089;&#1088;&#1072;&#1073;&#1086;&#1090;&#1072;&#1077;&#1090; &#1087;&#1088;&#1080; &#1087;&#1077;&#1088;&#1077;&#1075;&#1088;&#1077;&#1074;&#1077; &#1080; &#1086;&#1090;&#1082;&#1083;&#1102;&#1095;&#1080;&#1090; &#1087;&#1088;&#1080;&#1073;&#1086;&#1088; &#1086;&#1090; &#1087;&#1080;&#1090;&#1072;&#1085;&#1080;&#1103;.</p><p>&#1059;&#1095;&#1080;&#1090;&#1099;&#1074;&#1072;&#1103; &#1086;&#1089;&#1086;&#1073;&#1077;&#1085;&#1085;&#1086;&#1089;&#1090;&#1080; &#1088;&#1072;&#1073;&#1086;&#1090;&#1099; &#1074;&#1086;&#1076;&#1086;&#1085;&#1072;&#1075;&#1088;&#1077;&#1074;&#1072;&#1090;&#1077;&#1083;&#1103; Stiebel Eltron DHC 4 &#1087;&#1086;&#1085;&#1103;&#1090;&#1085;&#1086;, &#1095;&#1090;&#1086; &#1077;&#1075;&#1086; &#1087;&#1088;&#1086;&#1080;&#1079;&#1074;&#1086;&#1076;&#1080;&#1090;&#1077;&#1083;&#1100;&#1085;&#1086;&#1089;&#1090;&#1100;, &#1090;&#1086; &#1077;&#1089;&#1090;&#1100; &#1086;&#1073;&#1098;&#1105;&#1084; &#1074;&#1086;&#1076;&#1099;, &#1087;&#1088;&#1086;&#1075;&#1088;&#1077;&#1090;&#1086;&#1081; &#1079;&#1072; &#1086;&#1087;&#1088;&#1077;&#1076;&#1077;&#1083;&#1105;&#1085;&#1085;&#1099;&#1081; &#1087;&#1088;&#1086;&#1084;&#1077;&#1078;&#1091;&#1090;&#1086;&#1082; &#1074;&#1088;&#1077;&#1084;&#1077;&#1085;&#1080;, &#1074;&#1089;&#1077;&#1094;&#1077;&#1083;&#1086; &#1079;&#1072;&#1074;&#1080;&#1089;&#1080;&#1090; &#1086;&#1090; &#1090;&#1077;&#1084;&#1087;&#1077;&#1088;&#1072;&#1090;&#1091;&#1088;&#1099; &#1074;&#1093;&#1086;&#1076;&#1103;&#1097;&#1077;&#1081; &#1074;&#1086;&#1076;&#1099; &#1080; &#1075;&#1083;&#1072;&#1074;&#1085;&#1086;&#1077; &#8211; &#1086;&#1090; &#1101;&#1083;&#1077;&#1082;&#1090;&#1088;&#1080;&#1095;&#1077;&#1089;&#1082;&#1086;&#1081; &#1084;&#1086;&#1097;&#1085;&#1086;&#1089;&#1090;&#1080; &#1077;&#1075;&#1086; &#1085;&#1072;&#1075;&#1088;&#1077;&#1074;&#1072;&#1090;&#1077;&#1083;&#1103;. &#1052;&#1086;&#1076;&#1077;&#1083;&#1100; DHC 4 &#1089;&#1085;&#1072;&#1073;&#1078;&#1077;&#1085;&#1072; &#1101;&#1083;&#1077;&#1082;&#1090;&#1088;&#1086;&#1085;&#1072;&#1075;&#1088;&#1077;&#1074;&#1072;&#1090;&#1077;&#1083;&#1077;&#1084;, &#1086;&#1073;&#1083;&#1072;&#1076;&#1072;&#1102;&#1097;&#1080;&#1084; &#1084;&#1086;&#1097;&#1085;&#1086;&#1089;&#1090;&#1100;&#1102; 4 &#1082;&#1042;&#1090;. &#1069;&#1090;&#1086; &#1076;&#1072;&#1077;&#1090; &#1077;&#1081; &#1074;&#1086;&#1079;&#1084;&#1086;&#1078;&#1085;&#1086;&#1089;&#1090;&#1100; &#1087;&#1088;&#1086;&#1075;&#1088;&#1077;&#1090;&#1100; &#1074;&#1086;&#1076;&#1091; &#1089; 10 &#176;&#1057; &#1085;&#1072; &#1074;&#1093;&#1086;&#1076;&#1077;, &#1076;&#1086; 40 &#176;&#1057; (&#1087;&#1088;&#1080;&#1084;&#1077;&#1088;&#1085;&#1086;) &#1085;&#1072; &#1074;&#1099;&#1093;&#1086;&#1076;&#1077; &#1087;&#1088;&#1080; &#1091;&#1089;&#1083;&#1086;&#1074;&#1080;&#1080;, &#1095;&#1090;&#1086; &#1095;&#1077;&#1088;&#1077;&#1079; &#1085;&#1077;&#1075;&#1086; &#1074; &#1090;&#1077;&#1095;&#1077;&#1085;&#1080;&#1077; &#1084;&#1080;&#1085;&#1091;&#1090;&#1099; &#1087;&#1088;&#1086;&#1081;&#1076;&#1077;&#1090; &#1074;&#1089;&#1077;&#1075;&#1086; &#1086;&#1082;&#1086;&#1083;&#1086; &#1076;&#1074;&#1091;&#1093; &#1083;&#1080;&#1090;&#1088;&#1086;&#1074; &#1074;&#1086;&#1076;&#1099;. &#1058;&#1072;&#1082;&#1080;&#1084; &#1086;&#1073;&#1088;&#1072;&#1079;&#1086;&#1084;, &#1076;&#1072;&#1085;&#1085;&#1086;&#1077; &#1074;&#1086;&#1076;&#1086;&#1085;&#1072;&#1075;&#1088;&#1077;&#1074;&#1072;&#1090;&#1077;&#1083;&#1100;&#1085;&#1086;&#1077; &#1091;&#1089;&#1090;&#1088;&#1086;&#1081;&#1089;&#1090;&#1074;&#1086; &#1101;&#1092;&#1092;&#1077;&#1082;&#1090;&#1080;&#1074;&#1085;&#1086;, &#1075;&#1083;&#1072;&#1074;&#1085;&#1099;&#1084; &#1086;&#1073;&#1088;&#1072;&#1079;&#1086;&#1084;, &#1074; &#1076;&#1086;&#1087;&#1086;&#1083;&#1085;&#1080;&#1090;&#1077;&#1083;&#1100;&#1085;&#1086;&#1081; &#1088;&#1086;&#1083;&#1080;, &#1083;&#1080;&#1073;&#1086; &#1074; &#1089;&#1083;&#1091;&#1095;&#1072;&#1103;&#1093;, &#1082;&#1086;&#1075;&#1076;&#1072; &#1077;&#1075;&#1086; &#1090;&#1077;&#1093;&#1085;&#1080;&#1095;&#1077;&#1089;&#1082;&#1080;&#1077; &#1074;&#1086;&#1079;&#1084;&#1086;&#1078;&#1085;&#1086;&#1089;&#1090;&#1080; &#1074;&#1087;&#1086;&#1083;&#1085;&#1077; &#1091;&#1089;&#1090;&#1088;&#1072;&#1080;&#1074;&#1072;&#1102;&#1090; &#1087;&#1086;&#1083;&#1100;&#1079;&#1086;&#1074;&#1072;&#1090;&#1077;&#1083;&#1103;.</p><table id="tab-kz"><tbody><tr class="head-tab-op"><td colspan="4" style="padding: 5px;">&#1056;&#1072;&#1089;&#1096;&#1080;&#1092;&#1088;&#1086;&#1074;&#1082;&#1072; &#1086;&#1073;&#1086;&#1079;&#1085;&#1072;&#1095;&#1077;&#1085;&#1080;&#1081; IP (International Protection) &#1080; &#1082;&#1083;&#1072;&#1089;&#1089;&#1086;&#1074; &#1079;&#1072;&#1097;&#1080;&#1090;&#1099; &#1076;&#1083;&#1103; &#1086;&#1073;&#1086;&#1088;&#1091;&#1076;&#1086;&#1074;&#1072;&#1085;&#1080;&#1103; &#1080; &#1083;&#1102;&#1076;&#1077;&#1081;</td></tr><tr class="tab-tr"><td class="left-td">&#1057;&#1086;&#1089;&#1090;&#1072;&#1074;&#1085;&#1072;&#1103; &#1095;&#1072;&#1089;&#1090;&#1100;</td><td class="tab-td">&#1062;&#1080;&#1092;&#1088;&#1099; &#1080; &#1073;&#1091;&#1082;&#1074;&#1099;</td><td class="tab-td" style="width: 140px;">&#1047;&#1085;&#1072;&#1095;&#1077;&#1085;&#1080;&#1077; &#1076;&#1083;&#1103; &#1079;&#1072;&#1097;&#1080;&#1090;&#1099; &#1086;&#1073;&#1086;&#1088;&#1091;&#1076;&#1086;&#1074;&#1072;&#1085;&#1080;&#1103;</td><td class="tab-td" style="text-align: left;">&#1047;&#1085;&#1072;&#1095;&#1077;&#1085;&#1080;&#1077; &#1076;&#1083;&#1103; &#1079;&#1072;&#1097;&#1080;&#1090;&#1099; &#1083;&#1102;&#1076;&#1077;&#1081;</td></tr><tr><td class="left-td">&#1041;&#1091;&#1082;&#1074;&#1099; &#1082;&#1086;&#1076;&#1072;</td><td class="tab-td">IP</td><td class="tab-td">--</td><td class="tab-td">--</td></tr><tr class="tab-tr"><td class="left-td">&#1055;&#1077;&#1088;&#1074;&#1086;&#1077; &#1082;&#1086;&#1076;&#1086;&#1074;&#1086;&#1077; &#1095;&#1080;&#1089;&#1083;&#1086;</td><td class="tab-td">2</td><td class="tab-td">&#1054;&#1090; &#1087;&#1086;&#1087;&#1072;&#1076;&#1072;&#1085;&#1080;&#1103; &#1090;&#1074;&#1077;&#1088;&#1076;&#1099;&#1093; &#1080;&#1085;&#1086;&#1088;&#1086;&#1076;&#1085;&#1099;&#1093; &#1090;&#1077;&#1083; &#1076;&#1080;&#1072;&#1084;&#1077;&#1090;&#1088;&#1086;&#1084; 12,5 &#1084;&#1084;</td><td class="tab-td" style="text-align: left;">&#1054;&#1090; &#1074;&#1086;&#1079;&#1084;&#1086;&#1078;&#1085;&#1086;&#1089;&#1090;&#1080; &#1082;&#1072;&#1089;&#1072;&#1085;&#1080;&#1103; (&#1074; &#1090;&#1086;&#1084; &#1095;&#1080;&#1089;&#1083;&#1077; &#1087;&#1072;&#1083;&#1100;&#1094;&#1072;&#1084;&#1080;) &#1086;&#1087;&#1072;&#1089;&#1085;&#1099;&#1093; &#1095;&#1072;&#1089;&#1090;&#1077;&#1081;</td></tr><tr><td class="left-td">&#1042;&#1090;&#1086;&#1088;&#1086;&#1077; &#1082;&#1086;&#1076;&#1086;&#1074;&#1086;&#1077; &#1095;&#1080;&#1089;&#1083;&#1086;</td><td class="tab-td">3</td><td class="tab-td">&#1047;&#1072;&#1097;&#1080;&#1090;&#1072; &#1086;&#1090; &#1082;&#1072;&#1087;&#1077;&#1083;&#1100; &#1074;&#1086;&#1076;&#1099;</td><td class="tab-td" style="text-align: left;">&#1042;&#1086;&#1076;&#1072;, &#1082;&#1072;&#1087;&#1072;&#1102;&#1097;&#1072;&#1103; &#1087;&#1086;&#1076; &#1091;&#1075;&#1083;&#1086;&#1084; &#1076;&#1086; 60&#176; &#1089; &#1086;&#1073;&#1077;&#1080;&#1093; &#1089;&#1090;&#1086;&#1088;&#1086;&#1085; &#1074;&#1077;&#1088;&#1090;&#1080;&#1082;&#1072;&#1083;&#1100;&#1085;&#1086;, &#1085;&#1077; &#1076;&#1086;&#1083;&#1078;&#1085;&#1072; &#1086;&#1082;&#1072;&#1079;&#1099;&#1074;&#1072;&#1090;&#1100; &#1074;&#1088;&#1077;&#1076;&#1085;&#1086;&#1075;&#1086; &#1074;&#1086;&#1079;&#1076;&#1077;&#1081;&#1089;&#1090;&#1074;&#1080;&#1103;</td></tr><tr class="tab-tr"><td class="left-td"></td><td class="tab-td">4</td><td class="tab-td">&#1047;&#1072;&#1097;&#1080;&#1090;&#1072; &#1086;&#1090; &#1073;&#1088;&#1099;&#1079;&#1075; &#1074;&#1086;&#1076;&#1099;</td><td class="tab-td" style="text-align: left;">&#1042;&#1086;&#1076;&#1072;, &#1073;&#1088;&#1099;&#1079;&#1075;&#1072;&#1102;&#1097;&#1072;&#1103; &#10 | [24 empty] | 2.1 | [9 empty] | 200 | 104 | [197 empty] | да | [190 empty] | гидравлическое | [8 empty] | 3 | [10 empty] | 4 | [39 empty] | 2.1 | [52 empty] | вертикальная | [43 empty] | 4 | трубчатый | 10 | 0.6 | напорный | настенный | нижняя | 220 |  |  | да | да | 4 | да | 2020-02-01 | 24 | 140 | 240 | 480 | 0.016128 | 2.85 |  | медь |  |  |  |  | нет | нет |  | нет | нет | [34 empty] | нет | 2.2 | нет | нет | нет
https://climatopt.ru/catalog/vodonagrevateli/protochnye/odnofaznye/stiebel_eltron_dhc_6/ | /upload/resize_cache/iblock/a66/400_400_140cd750bba9870f18aada2478b24840a/ste_dhc3.500x600_2.500x500.jpg-e7946eda71c665db21b99bb89876b69b.jpg | [9 empty] | Водонагреватель проточный Stiebel Eltron DHC 6 | 23400 | 13247 | Проточные |  | Проточный водонагреватель Stiebel Eltron DHC 6 Разработанный и созданный инженерами – специалистами в области бытового теплоэнергетического оборудования, проточный водонагреватель Stiebel Eltron DHC 6 напорного типа предназначен для бесперебойного и качественного обеспечения горячей водой для бытовых целей потребителей в любых типах помещений с одной или нескольких точек отбора воды. Водонагреватель такого типа с гидравлическим управлением, медной колбой и медным электронагревателем, двойной защитой от перегрева имеет очень простую, надежную конструкцию и сможет успешно работать в любом месте, где есть электроэнергия и действующий водопровод. Уровень прогрева воды на выходе из устройства регулируется обычным смесителем. Сам прибор дополнительными органами управления не обладает. Давление в водопроводной сети должно находиться в пределах до 10 атмосфер, однако работа возможна даже при сравнительно невысоком давлении. Основной принцип работы такого типа водонагревателей прост и потому довольно эффективен. Устройство напорного типа подключается стационарно в водопроводную сеть. Проходя через специальную колбу, снабжённую электронагревательным элементом, превращающим электрическую энергию в тепловую, холодная вода нагревается. Потребитель получает для использования воду с необходимыми температурными параметрами. Проточный водонагреватель напорного типа Stiebel Eltron DHC 6 представляет собой корпус прямоугольной, слегка изогнутой, формы. Внешний вид корпуса прост, не бросок, но в то же время довольно элегантен, что позволит устройству найти свое место практически в любом интерьере, не причинив ему художественного ущерба. Внутри корпуса расположены основные элементы устройства – медная колба, внутри которой находится электронагревательный элемент с поверхностью из высококачественной меди. Его мощность составляет 6 кВт. Качественная медь, из которой изготовлены основные элементы устройства, снижает интенсивность образования на них накипи в виде твердых отложений. Эти отложения, изолировав электронагреватель от проточной воды, могут привести к быстрому его выходу их строя. На передней части корпуса расположены два световых индикатора. Один показывает момент начала (загорается) и завершения (гаснет) активной фазы электронагревательного элемента, второй сигнализирует об опасности перегрева. Электробезопасность прибора сертифицирована по классу IP24, который означает, что его эксплуатация безопасна даже во влажных помещениях (кухня, душевая и т.д.), где на него могут попадать брызги воды. Водонагреватель очень прост конструктивно, что обосновывает его исключительную надёжность. Он практически не имеет каких-либо специальных органов управления. Включение нагрева происходит в автоматическом режиме с помощью дифференциального реле давления, как только количество проходящей воды превысит конструктивно заложенный минимум. Вода, проходящая через колбу с нагревателем, прогревается, и интенсивность этого прогрева целиком зависит от объёма этой самой воды, проходящей через прибор за некоторый промежуток времени. Иными словами, чем сильнее напор воды, тем меньше температура на выходе. Таким образом, регулировать температуру выходящей воды можно при помощи крана горячей воды. Кроме того, установление комфортной для пользователя температуры воды на выходе может происходить с помощью привычного смесителя, регулирующего количество подаваемой в кран горячей и холодной воды, как это делается в обычных водопроводных сетях многоквартирных домов. Безопасность процесса эксплуатации водонагревательного устройства Stiebel Eltron DHC 6 обеспечивается за счет наличия двойной системы защиты от перегрева. Она состоит из встроенного ограничителя температуры, задача которого отключить электропитание прибора в случае превышения нормы безопасного нагрева. На случай выхода из строя датчика ограничителя температуры и термостата предусмотрен аварийный датчик, который в свою очередь сработает при перегреве и отключит прибор от питания. Учитывая особенности работы водонагревателя Stiebel Eltron DHC 6 понятно, что его производительность, то есть объём воды, прогретой за определённый промежуток времени, всецело зависит от температуры входящей воды и главное – от электрической мощности его нагревателя. Модель DHC 6 снабжена электронагревателем, обладающим мощностью 6 кВт. Это дает ей возможность прогреть воду с 10 °С на входе, до 40 °С (примерно) на выходе при условии, что через него в течение минуты пройдет всего около трех литров воды. Таким образом, данное водонагревательное устройство эффективно, главным образом, в дополнительной роли, либо в случаях, когда его технические возможности вполне устраивают пользователя. Расшифровка обозначений IP (International Protection) и классов защиты для оборудования и людей Составная часть Цифры и буквы Значение для защиты оборудования Значение для защиты людей Буквы кода IP \-- \-- Первое кодовое число 2 От попадания твердых инородных тел диаметром 12,5 мм От возможности касания (в том числе пальцами) опасных частей Второе кодовое число 3 Защита от капель воды Вода, капающая под углом до 60° с обеих сторон вертикально, не должна оказывать вредного воздействия 4 Защита от брызг воды Вода, брызгающая на корпус, не должна оказывать вредного воздействия 5 Защита от струй воды Вода, льющаяся на корпус в виде струй, не должна оказывать вредн. воздействия Дополнительная буква (при необходимости) D \-- От доступа к опасным частям с помощью проволоки При отсутствии цифры, обозначающей степень защиты, вместо нее ставится "X". Пример: IP X4 Монтаж Размещение и монтаж Место размещения водонагревателя Stiebel Eltron DHC 6 должно находиться поблизости от водопровода и потребителей в обогреваемом помещении, так как он всегда заполнен водой. Устройство монтируется на вертикальной стене или перегородке в вертикальном положении. При этом присоединительные патрубки находятся снизу. Непосредственное крепление водонагревателя к стене производится при помощи специальных монтажных приспособлений, входящих в комплект поставки. Водонагреватель получает электропитание от стандартной однофазной бытовой электросети, напряжением 220 В. Подвод этого питания к прибору может быть как стационарным, так и через заземлённую розетку и кабель с вилкой. Все тонкости, связанные с монтажом и подключением проточного водонагревателя напорного типа Stiebel Eltron DHC 6, оговорены в технической документации, которой снабжается каждый экземпляр. Расчетные таблицы Таблица производительности проточных водонагревателей в зависимости от мощности прибора и температуры воды на входе и выходе Температура воды на входе, °C Мощность проточного водонагревателя, кВт 3 6 8 13 15 18 21 24 27 Количество воды (литров в минуту) с температурой t=38 °C на выходе из водонагревателя. 6 1,3 2,7 3,6 5,8 6,7 8,2 9,4 10,7 12,0 10 1,5 3,0 4,1 6,6 7,7 9,2 10,7 12,3 13,8 14 1,8 3,6 4,8 7,7 9,0 10,7 12,7 14,3 16,1 18 2,1 4,3 5,7 9,3 10,7 12,9 15,0 17,2 19,3 Количество воды (литров в минуту) с температурой t=55 °C на выходе из водонагревателя. 6 \- \- 2,3 3,8 4,4 5,2 6,1 7,0 7,9 10 \- \- 2,5 4,1 4,8 5,7 6,7 7,6 8,6 14 \- \- 2,8 4,5 5,2 6,3 7,3 8,4 9,4 18 \- 2,3 3,1 5,1 5,7 6,9 8,1 9,2 10,3 Таблица рекомендованных сечений электрического кабеля Для медного трехжильного кабеля, одна фаза, напряжение 220 Вольт Мощность водонагревателя, кВт 1 2 3 3,5 4 6 8 12 Сила тока, А 4,5 9,1 13,6 15,9 18,2 27,3 36,4 54,5 Рекомендуемое сечение токопроводящей жилы кабеля, мм 2 1 1 1,5 2,5 2,5 4 6 10 Максимальная длина кабеля, м 35 17 17 25 22 23 27 30 Для медного четырехжильного кабеля, три фазы, напряжение 380 Вольт Мощность водонагревателя, кВт 6 13 15 18 21 24 27 35 Сила тока, А 9,1 19,5 22,8 27,3 31,9 36,5 41,0 53,2 Рекомендуемое сечение токопроводящей жилы кабеля, мм 2 1,5 4 4 4 6 6 8 8 Максимальная длина кабеля, м 50 52 48 40 51 45 53 41 | <div class="detail_text"><h4>&#1055;&#1088;&#1086;&#1090;&#1086;&#1095;&#1085;&#1099;&#1081; &#1074;&#1086;&#1076;&#1086;&#1085;&#1072;&#1075;&#1088;&#1077;&#1074;&#1072;&#1090;&#1077;&#1083;&#1100; Stiebel Eltron DHC 6</h4><p><img src="/upload/images_stiebel/ste_dhc_vnesh_s.jpg" style="float: right; margin: 0px 0px 5px 5px;" alt="&#1042;&#1085;&#1077;&#1096;&#1085;&#1080;&#1081; &#1074;&#1080;&#1076; Stiebel Eltron DHC 6" title="&#1042;&#1085;&#1077;&#1096;&#1085;&#1080;&#1081; &#1074;&#1080;&#1076; Stiebel Eltron DHC 6"> &#1056;&#1072;&#1079;&#1088;&#1072;&#1073;&#1086;&#1090;&#1072;&#1085;&#1085;&#1099;&#1081; &#1080; &#1089;&#1086;&#1079;&#1076;&#1072;&#1085;&#1085;&#1099;&#1081; &#1080;&#1085;&#1078;&#1077;&#1085;&#1077;&#1088;&#1072;&#1084;&#1080; &#8211; &#1089;&#1087;&#1077;&#1094;&#1080;&#1072;&#1083;&#1080;&#1089;&#1090;&#1072;&#1084;&#1080; &#1074; &#1086;&#1073;&#1083;&#1072;&#1089;&#1090;&#1080; &#1073;&#1099;&#1090;&#1086;&#1074;&#1086;&#1075;&#1086; &#1090;&#1077;&#1087;&#1083;&#1086;&#1101;&#1085;&#1077;&#1088;&#1075;&#1077;&#1090;&#1080;&#1095;&#1077;&#1089;&#1082;&#1086;&#1075;&#1086; &#1086;&#1073;&#1086;&#1088;&#1091;&#1076;&#1086;&#1074;&#1072;&#1085;&#1080;&#1103;, &#1087;&#1088;&#1086;&#1090;&#1086;&#1095;&#1085;&#1099;&#1081; &#1074;&#1086;&#1076;&#1086;&#1085;&#1072;&#1075;&#1088;&#1077;&#1074;&#1072;&#1090;&#1077;&#1083;&#1100; Stiebel Eltron DHC 6 &#1085;&#1072;&#1087;&#1086;&#1088;&#1085;&#1086;&#1075;&#1086; &#1090;&#1080;&#1087;&#1072; &#1087;&#1088;&#1077;&#1076;&#1085;&#1072;&#1079;&#1085;&#1072;&#1095;&#1077;&#1085; &#1076;&#1083;&#1103; &#1073;&#1077;&#1089;&#1087;&#1077;&#1088;&#1077;&#1073;&#1086;&#1081;&#1085;&#1086;&#1075;&#1086; &#1080; &#1082;&#1072;&#1095;&#1077;&#1089;&#1090;&#1074;&#1077;&#1085;&#1085;&#1086;&#1075;&#1086; &#1086;&#1073;&#1077;&#1089;&#1087;&#1077;&#1095;&#1077;&#1085;&#1080;&#1103; &#1075;&#1086;&#1088;&#1103;&#1095;&#1077;&#1081; &#1074;&#1086;&#1076;&#1086;&#1081; &#1076;&#1083;&#1103; &#1073;&#1099;&#1090;&#1086;&#1074;&#1099;&#1093; &#1094;&#1077;&#1083;&#1077;&#1081; &#1087;&#1086;&#1090;&#1088;&#1077;&#1073;&#1080;&#1090;&#1077;&#1083;&#1077;&#1081; &#1074; &#1083;&#1102;&#1073;&#1099;&#1093; &#1090;&#1080;&#1087;&#1072;&#1093; &#1087;&#1086;&#1084;&#1077;&#1097;&#1077;&#1085;&#1080;&#1081; &#1089; &#1086;&#1076;&#1085;&#1086;&#1081; &#1080;&#1083;&#1080; &#1085;&#1077;&#1089;&#1082;&#1086;&#1083;&#1100;&#1082;&#1080;&#1093; &#1090;&#1086;&#1095;&#1077;&#1082; &#1086;&#1090;&#1073;&#1086;&#1088;&#1072; &#1074;&#1086;&#1076;&#1099;. &#1042;&#1086;&#1076;&#1086;&#1085;&#1072;&#1075;&#1088;&#1077;&#1074;&#1072;&#1090;&#1077;&#1083;&#1100; &#1090;&#1072;&#1082;&#1086;&#1075;&#1086; &#1090;&#1080;&#1087;&#1072; &#1089; &#1075;&#1080;&#1076;&#1088;&#1072;&#1074;&#1083;&#1080;&#1095;&#1077;&#1089;&#1082;&#1080;&#1084; &#1091;&#1087;&#1088;&#1072;&#1074;&#1083;&#1077;&#1085;&#1080;&#1077;&#1084;, &#1084;&#1077;&#1076;&#1085;&#1086;&#1081; &#1082;&#1086;&#1083;&#1073;&#1086;&#1081; &#1080; &#1084;&#1077;&#1076;&#1085;&#1099;&#1084; &#1101;&#1083;&#1077;&#1082;&#1090;&#1088;&#1086;&#1085;&#1072;&#1075;&#1088;&#1077;&#1074;&#1072;&#1090;&#1077;&#1083;&#1077;&#1084;, &#1076;&#1074;&#1086;&#1081;&#1085;&#1086;&#1081; &#1079;&#1072;&#1097;&#1080;&#1090;&#1086;&#1081; &#1086;&#1090; &#1087;&#1077;&#1088;&#1077;&#1075;&#1088;&#1077;&#1074;&#1072; &#1080;&#1084;&#1077;&#1077;&#1090; &#1086;&#1095;&#1077;&#1085;&#1100; &#1087;&#1088;&#1086;&#1089;&#1090;&#1091;&#1102;, &#1085;&#1072;&#1076;&#1077;&#1078;&#1085;&#1091;&#1102; &#1082;&#1086;&#1085;&#1089;&#1090;&#1088;&#1091;&#1082;&#1094;&#1080;&#1102; &#1080; &#1089;&#1084;&#1086;&#1078;&#1077;&#1090; &#1091;&#1089;&#1087;&#1077;&#1096;&#1085;&#1086; &#1088;&#1072;&#1073;&#1086;&#1090;&#1072;&#1090;&#1100; &#1074; &#1083;&#1102;&#1073;&#1086;&#1084; &#1084;&#1077;&#1089;&#1090;&#1077;, &#1075;&#1076;&#1077; &#1077;&#1089;&#1090;&#1100; &#1101;&#1083;&#1077;&#1082;&#1090;&#1088;&#1086;&#1101;&#1085;&#1077;&#1088;&#1075;&#1080;&#1103; &#1080; &#1076;&#1077;&#1081;&#1089;&#1090;&#1074;&#1091;&#1102;&#1097;&#1080;&#1081; &#1074;&#1086;&#1076;&#1086;&#1087;&#1088;&#1086;&#1074;&#1086;&#1076;. &#1059;&#1088;&#1086;&#1074;&#1077;&#1085;&#1100; &#1087;&#1088;&#1086;&#1075;&#1088;&#1077;&#1074;&#1072; &#1074;&#1086;&#1076;&#1099; &#1085;&#1072; &#1074;&#1099;&#1093;&#1086;&#1076;&#1077; &#1080;&#1079; &#1091;&#1089;&#1090;&#1088;&#1086;&#1081;&#1089;&#1090;&#1074;&#1072; &#1088;&#1077;&#1075;&#1091;&#1083;&#1080;&#1088;&#1091;&#1077;&#1090;&#1089;&#1103; &#1086;&#1073;&#1099;&#1095;&#1085;&#1099;&#1084; &#1089;&#1084;&#1077;&#1089;&#1080;&#1090;&#1077;&#1083;&#1077;&#1084;. &#1057;&#1072;&#1084; &#1087;&#1088;&#1080;&#1073;&#1086;&#1088; &#1076;&#1086;&#1087;&#1086;&#1083;&#1085;&#1080;&#1090;&#1077;&#1083;&#1100;&#1085;&#1099;&#1084;&#1080; &#1086;&#1088;&#1075;&#1072;&#1085;&#1072;&#1084;&#1080; &#1091;&#1087;&#1088;&#1072;&#1074;&#1083;&#1077;&#1085;&#1080;&#1103; &#1085;&#1077; &#1086;&#1073;&#1083;&#1072;&#1076;&#1072;&#1077;&#1090;. &#1044;&#1072;&#1074;&#1083;&#1077;&#1085;&#1080;&#1077; &#1074; &#1074;&#1086;&#1076;&#1086;&#1087;&#1088;&#1086;&#1074;&#1086;&#1076;&#1085;&#1086;&#1081; &#1089;&#1077;&#1090;&#1080; &#1076;&#1086;&#1083;&#1078;&#1085;&#1086; &#1085;&#1072;&#1093;&#1086;&#1076;&#1080;&#1090;&#1100;&#1089;&#1103; &#1074; &#1087;&#1088;&#1077;&#1076;&#1077;&#1083;&#1072;&#1093; &#1076;&#1086; 10 &#1072;&#1090;&#1084;&#1086;&#1089;&#1092;&#1077;&#1088;, &#1086;&#1076;&#1085;&#1072;&#1082;&#1086; &#1088;&#1072;&#1073;&#1086;&#1090;&#1072; &#1074;&#1086;&#1079;&#1084;&#1086;&#1078;&#1085;&#1072; &#1076;&#1072;&#1078;&#1077; &#1087;&#1088;&#1080; &#1089;&#1088;&#1072;&#1074;&#1085;&#1080;&#1090;&#1077;&#1083;&#1100;&#1085;&#1086; &#1085;&#1077;&#1074;&#1099;&#1089;&#1086;&#1082;&#1086;&#1084; &#1076;&#1072;&#1074;&#1083;&#1077;&#1085;&#1080;&#1080;.</p><p>&#1054;&#1089;&#1085;&#1086;&#1074;&#1085;&#1086;&#1081; &#1087;&#1088;&#1080;&#1085;&#1094;&#1080;&#1087; &#1088;&#1072;&#1073;&#1086;&#1090;&#1099; &#1090;&#1072;&#1082;&#1086;&#1075;&#1086; &#1090;&#1080;&#1087;&#1072; &#1074;&#1086;&#1076;&#1086;&#1085;&#1072;&#1075;&#1088;&#1077;&#1074;&#1072;&#1090;&#1077;&#1083;&#1077;&#1081; &#1087;&#1088;&#1086;&#1089;&#1090; &#1080; &#1087;&#1086;&#1090;&#1086;&#1084;&#1091; &#1076;&#1086;&#1074;&#1086;&#1083;&#1100;&#1085;&#1086; &#1101;&#1092;&#1092;&#1077;&#1082;&#1090;&#1080;&#1074;&#1077;&#1085;. &#1059;&#1089;&#1090;&#1088;&#1086;&#1081;&#1089;&#1090;&#1074;&#1086; &#1085;&#1072;&#1087;&#1086;&#1088;&#1085;&#1086;&#1075;&#1086; &#1090;&#1080;&#1087;&#1072; &#1087;&#1086;&#1076;&#1082;&#1083;&#1102;&#1095;&#1072;&#1077;&#1090;&#1089;&#1103; &#1089;&#1090;&#1072;&#1094;&#1080;&#1086;&#1085;&#1072;&#1088;&#1085;&#1086; &#1074; &#1074;&#1086;&#1076;&#1086;&#1087;&#1088;&#1086;&#1074;&#1086;&#1076;&#1085;&#1091;&#1102; &#1089;&#1077;&#1090;&#1100;. &#1055;&#1088;&#1086;&#1093;&#1086;&#1076;&#1103; &#1095;&#1077;&#1088;&#1077;&#1079; &#1089;&#1087;&#1077;&#1094;&#1080;&#1072;&#1083;&#1100;&#1085;&#1091;&#1102; &#1082;&#1086;&#1083;&#1073;&#1091;, &#1089;&#1085;&#1072;&#1073;&#1078;&#1105;&#1085;&#1085;&#1091;&#1102; &#1101;&#1083;&#1077;&#1082;&#1090;&#1088;&#1086;&#1085;&#1072;&#1075;&#1088;&#1077;&#1074;&#1072;&#1090;&#1077;&#1083;&#1100;&#1085;&#1099;&#1084; &#1101;&#1083;&#1077;&#1084;&#1077;&#1085;&#1090;&#1086;&#1084;, &#1087;&#1088;&#1077;&#1074;&#1088;&#1072;&#1097;&#1072;&#1102;&#1097;&#1080;&#1084; &#1101;&#1083;&#1077;&#1082;&#1090;&#1088;&#1080;&#1095;&#1077;&#1089;&#1082;&#1091;&#1102; &#1101;&#1085;&#1077;&#1088;&#1075;&#1080;&#1102; &#1074; &#1090;&#1077;&#1087;&#1083;&#1086;&#1074;&#1091;&#1102;, &#1093;&#1086;&#1083;&#1086;&#1076;&#1085;&#1072;&#1103; &#1074;&#1086;&#1076;&#1072; &#1085;&#1072;&#1075;&#1088;&#1077;&#1074;&#1072;&#1077;&#1090;&#1089;&#1103;. &#1055;&#1086;&#1090;&#1088;&#1077;&#1073;&#1080;&#1090;&#1077;&#1083;&#1100; &#1087;&#1086;&#1083;&#1091;&#1095;&#1072;&#1077;&#1090; &#1076;&#1083;&#1103; &#1080;&#1089;&#1087;&#1086;&#1083;&#1100;&#1079;&#1086;&#1074;&#1072;&#1085;&#1080;&#1103; &#1074;&#1086;&#1076;&#1091; &#1089; &#1085;&#1077;&#1086;&#1073;&#1093;&#1086;&#1076;&#1080;&#1084;&#1099;&#1084;&#1080; &#1090;&#1077;&#1084;&#1087;&#1077;&#1088;&#1072;&#1090;&#1091;&#1088;&#1085;&#1099;&#1084;&#1080; &#1087;&#1072;&#1088;&#1072;&#1084;&#1077;&#1090;&#1088;&#1072;&#1084;&#1080;.</p><p><img src="/upload/images_stiebel/ste_dhc_ustr_s.jpg" style="float: right; margin: 0px 0px 5px 5px;" alt="&#1059;&#1089;&#1090;&#1088;&#1086;&#1081;&#1089;&#1090;&#1074;&#1086; Stiebel Eltron DHC 6" title="&#1059;&#1089;&#1090;&#1088;&#1086;&#1081;&#1089;&#1090;&#1074;&#1086; Stiebel Eltron DHC 6"> &#1055;&#1088;&#1086;&#1090;&#1086;&#1095;&#1085;&#1099;&#1081; &#1074;&#1086;&#1076;&#1086;&#1085;&#1072;&#1075;&#1088;&#1077;&#1074;&#1072;&#1090;&#1077;&#1083;&#1100; &#1085;&#1072;&#1087;&#1086;&#1088;&#1085;&#1086;&#1075;&#1086; &#1090;&#1080;&#1087;&#1072; Stiebel Eltron DHC 6 &#1087;&#1088;&#1077;&#1076;&#1089;&#1090;&#1072;&#1074;&#1083;&#1103;&#1077;&#1090; &#1089;&#1086;&#1073;&#1086;&#1081; &#1082;&#1086;&#1088;&#1087;&#1091;&#1089; &#1087;&#1088;&#1103;&#1084;&#1086;&#1091;&#1075;&#1086;&#1083;&#1100;&#1085;&#1086;&#1081;, &#1089;&#1083;&#1077;&#1075;&#1082;&#1072; &#1080;&#1079;&#1086;&#1075;&#1085;&#1091;&#1090;&#1086;&#1081;, &#1092;&#1086;&#1088;&#1084;&#1099;. &#1042;&#1085;&#1077;&#1096;&#1085;&#1080;&#1081; &#1074;&#1080;&#1076; &#1082;&#1086;&#1088;&#1087;&#1091;&#1089;&#1072; &#1087;&#1088;&#1086;&#1089;&#1090;, &#1085;&#1077; &#1073;&#1088;&#1086;&#1089;&#1086;&#1082;, &#1085;&#1086; &#1074; &#1090;&#1086; &#1078;&#1077; &#1074;&#1088;&#1077;&#1084;&#1103; &#1076;&#1086;&#1074;&#1086;&#1083;&#1100;&#1085;&#1086; &#1101;&#1083;&#1077;&#1075;&#1072;&#1085;&#1090;&#1077;&#1085;, &#1095;&#1090;&#1086; &#1087;&#1086;&#1079;&#1074;&#1086;&#1083;&#1080;&#1090; &#1091;&#1089;&#1090;&#1088;&#1086;&#1081;&#1089;&#1090;&#1074;&#1091; &#1085;&#1072;&#1081;&#1090;&#1080; &#1089;&#1074;&#1086;&#1077; &#1084;&#1077;&#1089;&#1090;&#1086; &#1087;&#1088;&#1072;&#1082;&#1090;&#1080;&#1095;&#1077;&#1089;&#1082;&#1080; &#1074; &#1083;&#1102;&#1073;&#1086;&#1084; &#1080;&#1085;&#1090;&#1077;&#1088;&#1100;&#1077;&#1088;&#1077;, &#1085;&#1077; &#1087;&#1088;&#1080;&#1095;&#1080;&#1085;&#1080;&#1074; &#1077;&#1084;&#1091; &#1093;&#1091;&#1076;&#1086;&#1078;&#1077;&#1089;&#1090;&#1074;&#1077;&#1085;&#1085;&#1086;&#1075;&#1086; &#1091;&#1097;&#1077;&#1088;&#1073;&#1072;. &#1042;&#1085;&#1091;&#1090;&#1088;&#1080; &#1082;&#1086;&#1088;&#1087;&#1091;&#1089;&#1072; &#1088;&#1072;&#1089;&#1087;&#1086;&#1083;&#1086;&#1078;&#1077;&#1085;&#1099; &#1086;&#1089;&#1085;&#1086;&#1074;&#1085;&#1099;&#1077; &#1101;&#1083;&#1077;&#1084;&#1077;&#1085;&#1090;&#1099; &#1091;&#1089;&#1090;&#1088;&#1086;&#1081;&#1089;&#1090;&#1074;&#1072; &#8211; &#1084;&#1077;&#1076;&#1085;&#1072;&#1103; &#1082;&#1086;&#1083;&#1073;&#1072;, &#1074;&#1085;&#1091;&#1090;&#1088;&#1080; &#1082;&#1086;&#1090;&#1086;&#1088;&#1086;&#1081; &#1085;&#1072;&#1093;&#1086;&#1076;&#1080;&#1090;&#1089;&#1103; &#1101;&#1083;&#1077;&#1082;&#1090;&#1088;&#1086;&#1085;&#1072;&#1075;&#1088;&#1077;&#1074;&#1072;&#1090;&#1077;&#1083;&#1100;&#1085;&#1099;&#1081; &#1101;&#1083;&#1077;&#1084;&#1077;&#1085;&#1090; &#1089; &#1087;&#1086;&#1074;&#1077;&#1088;&#1093;&#1085;&#1086;&#1089;&#1090;&#1100;&#1102; &#1080;&#1079; &#1074;&#1099;&#1089;&#1086;&#1082;&#1086;&#1082;&#1072;&#1095;&#1077;&#1089;&#1090;&#1074;&#1077;&#1085;&#1085;&#1086;&#1081; &#1084;&#1077;&#1076;&#1080;. &#1045;&#1075;&#1086; &#1084;&#1086;&#1097;&#1085;&#1086;&#1089;&#1090;&#1100; &#1089;&#1086;&#1089;&#1090;&#1072;&#1074;&#1083;&#1103;&#1077;&#1090; 6 &#1082;&#1042;&#1090;. &#1050;&#1072;&#1095;&#1077;&#1089;&#1090;&#1074;&#1077;&#1085;&#1085;&#1072;&#1103; &#1084;&#1077;&#1076;&#1100;, &#1080;&#1079; &#1082;&#1086;&#1090;&#1086;&#1088;&#1086;&#1081; &#1080;&#1079;&#1075;&#1086;&#1090;&#1086;&#1074;&#1083;&#1077;&#1085;&#1099; &#1086;&#1089;&#1085;&#1086;&#1074;&#1085;&#1099;&#1077; &#1101;&#1083;&#1077;&#1084;&#1077;&#1085;&#1090;&#1099; &#1091;&#1089;&#1090;&#1088;&#1086;&#1081;&#1089;&#1090;&#1074;&#1072;, &#1089;&#1085;&#1080;&#1078;&#1072;&#1077;&#1090; &#1080;&#1085;&#1090;&#1077;&#1085;&#1089;&#1080;&#1074;&#1085;&#1086;&#1089;&#1090;&#1100; &#1086;&#1073;&#1088;&#1072;&#1079;&#1086;&#1074;&#1072;&#1085;&#1080;&#1103; &#1085;&#1072; &#1085;&#1080;&#1093; &#1085;&#1072;&#1082;&#1080;&#1087;&#1080; &#1074; &#1074;&#1080;&#1076;&#1077; &#1090;&#1074;&#1077;&#1088;&#1076;&#1099;&#1093; &#1086;&#1090;&#1083;&#1086;&#1078;&#1077;&#1085;&#1080;&#1081;. &#1069;&#1090;&#1080; &#1086;&#1090;&#1083;&#1086;&#1078;&#1077;&#1085;&#1080;&#1103;, &#1080;&#1079;&#1086;&#1083;&#1080;&#1088;&#1086;&#1074;&#1072;&#1074; &#1101;&#1083;&#1077;&#1082;&#1090;&#1088;&#1086;&#1085;&#1072;&#1075;&#1088;&#1077;&#1074;&#1072;&#1090;&#1077;&#1083;&#1100; &#1086;&#1090; &#1087;&#1088;&#1086;&#1090;&#1086;&#1095;&#1085;&#1086;&#1081; &#1074;&#1086;&#1076;&#1099;, &#1084;&#1086;&#1075;&#1091;&#1090; &#1087;&#1088;&#1080;&#1074;&#1077;&#1089;&#1090;&#1080; &#1082; &#1073;&#1099;&#1089;&#1090;&#1088;&#1086;&#1084;&#1091; &#1077;&#1075;&#1086; &#1074;&#1099;&#1093;&#1086;&#1076;&#1091; &#1080;&#1093; &#1089;&#1090;&#1088;&#1086;&#1103;. &#1053;&#1072; &#1087;&#1077;&#1088;&#1077;&#1076;&#1085;&#1077;&#1081; &#1095;&#1072;&#1089;&#1090;&#1080; &#1082;&#1086;&#1088;&#1087;&#1091;&#1089;&#1072; &#1088;&#1072;&#1089;&#1087;&#1086;&#1083;&#1086;&#1078;&#1077;&#1085;&#1099; &#1076;&#1074;&#1072; &#1089;&#1074;&#1077;&#1090;&#1086;&#1074;&#1099;&#1093; &#1080;&#1085;&#1076;&#1080;&#1082;&#1072;&#1090;&#1086;&#1088;&#1072;. &#1054;&#1076;&#1080;&#1085; &#1087;&#1086;&#1082;&#1072;&#1079;&#1099;&#1074;&#1072;&#1077;&#1090; &#1084;&#1086;&#1084;&#1077;&#1085;&#1090; &#1085;&#1072;&#1095;&#1072;&#1083;&#1072; (&#1079;&#1072;&#1075;&#1086;&#1088;&#1072;&#1077;&#1090;&#1089;&#1103;) &#1080; &#1079;&#1072;&#1074;&#1077;&#1088;&#1096;&#1077;&#1085;&#1080;&#1103; (&#1075;&#1072;&#1089;&#1085;&#1077;&#1090;) &#1072;&#1082;&#1090;&#1080;&#1074;&#1085;&#1086;&#1081; &#1092;&#1072;&#1079;&#1099; &#1101;&#1083;&#1077;&#1082;&#1090;&#1088;&#1086;&#1085;&#1072;&#1075;&#1088;&#1077;&#1074;&#1072;&#1090;&#1077;&#1083;&#1100;&#1085;&#1086;&#1075;&#1086; &#1101;&#1083;&#1077;&#1084;&#1077;&#1085;&#1090;&#1072;, &#1074;&#1090;&#1086;&#1088;&#1086;&#1081; &#1089;&#1080;&#1075;&#1085;&#1072;&#1083;&#1080;&#1079;&#1080;&#1088;&#1091;&#1077;&#1090; &#1086;&#1073; &#1086;&#1087;&#1072;&#1089;&#1085;&#1086;&#1089;&#1090;&#1080; &#1087;&#1077;&#1088;&#1077;&#1075;&#1088;&#1077;&#1074;&#1072;.</p><p>&#1069;&#1083;&#1077;&#1082;&#1090;&#1088;&#1086;&#1073;&#1077;&#1079;&#1086;&#1087;&#1072;&#1089;&#1085;&#1086;&#1089;&#1090;&#1100; &#1087;&#1088;&#1080;&#1073;&#1086;&#1088;&#1072; &#1089;&#1077;&#1088;&#1090;&#1080;&#1092;&#1080;&#1094;&#1080;&#1088;&#1086;&#1074;&#1072;&#1085;&#1072; &#1087;&#1086; &#1082;&#1083;&#1072;&#1089;&#1089;&#1091; IP24, &#1082;&#1086;&#1090;&#1086;&#1088;&#1099;&#1081; &#1086;&#1079;&#1085;&#1072;&#1095;&#1072;&#1077;&#1090;, &#1095;&#1090;&#1086; &#1077;&#1075;&#1086; &#1101;&#1082;&#1089;&#1087;&#1083;&#1091;&#1072;&#1090;&#1072;&#1094;&#1080;&#1103; &#1073;&#1077;&#1079;&#1086;&#1087;&#1072;&#1089;&#1085;&#1072; &#1076;&#1072;&#1078;&#1077; &#1074;&#1086; &#1074;&#1083;&#1072;&#1078;&#1085;&#1099;&#1093; &#1087;&#1086;&#1084;&#1077;&#1097;&#1077;&#1085;&#1080;&#1103;&#1093; (&#1082;&#1091;&#1093;&#1085;&#1103;, &#1076;&#1091;&#1096;&#1077;&#1074;&#1072;&#1103; &#1080; &#1090;.&#1076;.), &#1075;&#1076;&#1077; &#1085;&#1072; &#1085;&#1077;&#1075;&#1086; &#1084;&#1086;&#1075;&#1091;&#1090; &#1087;&#1086;&#1087;&#1072;&#1076;&#1072;&#1090;&#1100; &#1073;&#1088;&#1099;&#1079;&#1075;&#1080; &#1074;&#1086;&#1076;&#1099;.</p><p><img src="/upload/images_stiebel/ste_dhc3_avtonagrev_s.png" style="float: right; margin: 0px 0px 5px 5px;" alt="&#1040;&#1074;&#1090;&#1086;&#1084;&#1072;&#1090;&#1080;&#1095;&#1077;&#1089;&#1082;&#1080;&#1081; &#1085;&#1072;&#1075;&#1088;&#1077;&#1074; &#1074;&#1086;&#1076;&#1099;" title="&#1040;&#1074;&#1090;&#1086;&#1084;&#1072;&#1090;&#1080;&#1095;&#1077;&#1089;&#1082;&#1080;&#1081; &#1085;&#1072;&#1075;&#1088;&#1077;&#1074; &#1074;&#1086;&#1076;&#1099;"> &#1042;&#1086;&#1076;&#1086;&#1085;&#1072;&#1075;&#1088;&#1077;&#1074;&#1072;&#1090;&#1077;&#1083;&#1100; &#1086;&#1095;&#1077;&#1085;&#1100; &#1087;&#1088;&#1086;&#1089;&#1090; &#1082;&#1086;&#1085;&#1089;&#1090;&#1088;&#1091;&#1082;&#1090;&#1080;&#1074;&#1085;&#1086;, &#1095;&#1090;&#1086; &#1086;&#1073;&#1086;&#1089;&#1085;&#1086;&#1074;&#1099;&#1074;&#1072;&#1077;&#1090; &#1077;&#1075;&#1086; &#1080;&#1089;&#1082;&#1083;&#1102;&#1095;&#1080;&#1090;&#1077;&#1083;&#1100;&#1085;&#1091;&#1102; &#1085;&#1072;&#1076;&#1105;&#1078;&#1085;&#1086;&#1089;&#1090;&#1100;. &#1054;&#1085; &#1087;&#1088;&#1072;&#1082;&#1090;&#1080;&#1095;&#1077;&#1089;&#1082;&#1080; &#1085;&#1077; &#1080;&#1084;&#1077;&#1077;&#1090; &#1082;&#1072;&#1082;&#1080;&#1093;-&#1083;&#1080;&#1073;&#1086; &#1089;&#1087;&#1077;&#1094;&#1080;&#1072;&#1083;&#1100;&#1085;&#1099;&#1093; &#1086;&#1088;&#1075;&#1072;&#1085;&#1086;&#1074; &#1091;&#1087;&#1088;&#1072;&#1074;&#1083;&#1077;&#1085;&#1080;&#1103;. &#1042;&#1082;&#1083;&#1102;&#1095;&#1077;&#1085;&#1080;&#1077; &#1085;&#1072;&#1075;&#1088;&#1077;&#1074;&#1072; &#1087;&#1088;&#1086;&#1080;&#1089;&#1093;&#1086;&#1076;&#1080;&#1090; &#1074; &#1072;&#1074;&#1090;&#1086;&#1084;&#1072;&#1090;&#1080;&#1095;&#1077;&#1089;&#1082;&#1086;&#1084; &#1088;&#1077;&#1078;&#1080;&#1084;&#1077; &#1089; &#1087;&#1086;&#1084;&#1086;&#1097;&#1100;&#1102; &#1076;&#1080;&#1092;&#1092;&#1077;&#1088;&#1077;&#1085;&#1094;&#1080;&#1072;&#1083;&#1100;&#1085;&#1086;&#1075;&#1086; &#1088;&#1077;&#1083;&#1077; &#1076;&#1072;&#1074;&#1083;&#1077;&#1085;&#1080;&#1103;, &#1082;&#1072;&#1082; &#1090;&#1086;&#1083;&#1100;&#1082;&#1086; &#1082;&#1086;&#1083;&#1080;&#1095;&#1077;&#1089;&#1090;&#1074;&#1086; &#1087;&#1088;&#1086;&#1093;&#1086;&#1076;&#1103;&#1097;&#1077;&#1081; &#1074;&#1086;&#1076;&#1099; &#1087;&#1088;&#1077;&#1074;&#1099;&#1089;&#1080;&#1090; &#1082;&#1086;&#1085;&#1089;&#1090;&#1088;&#1091;&#1082;&#1090;&#1080;&#1074;&#1085;&#1086; &#1079;&#1072;&#1083;&#1086;&#1078;&#1077;&#1085;&#1085;&#1099;&#1081; &#1084;&#1080;&#1085;&#1080;&#1084;&#1091;&#1084;. &#1042;&#1086;&#1076;&#1072;, &#1087;&#1088;&#1086;&#1093;&#1086;&#1076;&#1103;&#1097;&#1072;&#1103; &#1095;&#1077;&#1088;&#1077;&#1079; &#1082;&#1086;&#1083;&#1073;&#1091; &#1089; &#1085;&#1072;&#1075;&#1088;&#1077;&#1074;&#1072;&#1090;&#1077;&#1083;&#1077;&#1084;, &#1087;&#1088;&#1086;&#1075;&#1088;&#1077;&#1074;&#1072;&#1077;&#1090;&#1089;&#1103;, &#1080; &#1080;&#1085;&#1090;&#1077;&#1085;&#1089;&#1080;&#1074;&#1085;&#1086;&#1089;&#1090;&#1100; &#1101;&#1090;&#1086;&#1075;&#1086; &#1087;&#1088;&#1086;&#1075;&#1088;&#1077;&#1074;&#1072; &#1094;&#1077;&#1083;&#1080;&#1082;&#1086;&#1084; &#1079;&#1072;&#1074;&#1080;&#1089;&#1080;&#1090; &#1086;&#1090; &#1086;&#1073;&#1098;&#1105;&#1084;&#1072; &#1101;&#1090;&#1086;&#1081; &#1089;&#1072;&#1084;&#1086;&#1081; &#1074;&#1086;&#1076;&#1099;, &#1087;&#1088;&#1086;&#1093;&#1086;&#1076;&#1103;&#1097;&#1077;&#1081; &#1095;&#1077;&#1088;&#1077;&#1079; &#1087;&#1088;&#1080;&#1073;&#1086;&#1088; &#1079;&#1072; &#1085;&#1077;&#1082;&#1086;&#1090;&#1086;&#1088;&#1099;&#1081; &#1087;&#1088;&#1086;&#1084;&#1077;&#1078;&#1091;&#1090;&#1086;&#1082; &#1074;&#1088;&#1077;&#1084;&#1077;&#1085;&#1080;. &#1048;&#1085;&#1099;&#1084;&#1080; &#1089;&#1083;&#1086;&#1074;&#1072;&#1084;&#1080;, &#1095;&#1077;&#1084; &#1089;&#1080;&#1083;&#1100;&#1085;&#1077;&#1077; &#1085;&#1072;&#1087;&#1086;&#1088; &#1074;&#1086;&#1076;&#1099;, &#1090;&#1077;&#1084; &#1084;&#1077;&#1085;&#1100;&#1096;&#1077; &#1090;&#1077;&#1084;&#1087;&#1077;&#1088;&#1072;&#1090;&#1091;&#1088;&#1072; &#1085;&#1072; &#1074;&#1099;&#1093;&#1086;&#1076;&#1077;. &#1058;&#1072;&#1082;&#1080;&#1084; &#1086;&#1073;&#1088;&#1072;&#1079;&#1086;&#1084;, &#1088;&#1077;&#1075;&#1091;&#1083;&#1080;&#1088;&#1086;&#1074;&#1072;&#1090;&#1100; &#1090;&#1077;&#1084;&#1087;&#1077;&#1088;&#1072;&#1090;&#1091;&#1088;&#1091; &#1074;&#1099;&#1093;&#1086;&#1076;&#1103;&#1097;&#1077;&#1081; &#1074;&#1086;&#1076;&#1099; &#1084;&#1086;&#1078;&#1085;&#1086; &#1087;&#1088;&#1080; &#1087;&#1086;&#1084;&#1086;&#1097;&#1080; &#1082;&#1088;&#1072;&#1085;&#1072; &#1075;&#1086;&#1088;&#1103;&#1095;&#1077;&#1081; &#1074;&#1086;&#1076;&#1099;. &#1050;&#1088;&#1086;&#1084;&#1077; &#1090;&#1086;&#1075;&#1086;, &#1091;&#1089;&#1090;&#1072;&#1085;&#1086;&#1074;&#1083;&#1077;&#1085;&#1080;&#1077; &#1082;&#1086;&#1084;&#1092;&#1086;&#1088;&#1090;&#1085;&#1086;&#1081; &#1076;&#1083;&#1103; &#1087;&#1086;&#1083;&#1100;&#1079;&#1086;&#1074;&#1072;&#1090;&#1077;&#1083;&#1103; &#1090;&#1077;&#1084;&#1087;&#1077;&#1088;&#1072;&#1090;&#1091;&#1088;&#1099; &#1074;&#1086;&#1076;&#1099; &#1085;&#1072; &#1074;&#1099;&#1093;&#1086;&#1076;&#1077; &#1084;&#1086;&#1078;&#1077;&#1090; &#1087;&#1088;&#1086;&#1080;&#1089;&#1093;&#1086;&#1076;&#1080;&#1090;&#1100; &#1089; &#1087;&#1086;&#1084;&#1086;&#1097;&#1100;&#1102; &#1087;&#1088;&#1080;&#1074;&#1099;&#1095;&#1085;&#1086;&#1075;&#1086; &#1089;&#1084;&#1077;&#1089;&#1080;&#1090;&#1077;&#1083;&#1103;, &#1088;&#1077;&#1075;&#1091;&#1083;&#1080;&#1088;&#1091;&#1102;&#1097;&#1077;&#1075;&#1086; &#1082;&#1086;&#1083;&#1080;&#1095;&#1077;&#1089;&#1090;&#1074;&#1086; &#1087;&#1086;&#1076;&#1072;&#1074;&#1072;&#1077;&#1084;&#1086;&#1081; &#1074; &#1082;&#1088;&#1072;&#1085; &#1075;&#1086;&#1088;&#1103;&#1095;&#1077;&#1081; &#1080; &#1093;&#1086;&#1083;&#1086;&#1076;&#1085;&#1086;&#1081; &#1074;&#1086;&#1076;&#1099;, &#1082;&#1072;&#1082; &#1101;&#1090;&#1086; &#1076;&#1077;&#1083;&#1072;&#1077;&#1090;&#1089;&#1103; &#1074; &#1086;&#1073;&#1099;&#1095;&#1085;&#1099;&#1093; &#1074;&#1086;&#1076;&#1086;&#1087;&#1088;&#1086;&#1074;&#1086;&#1076;&#1085;&#1099;&#1093; &#1089;&#1077;&#1090;&#1103;&#1093; &#1084;&#1085;&#1086;&#1075;&#1086;&#1082;&#1074;&#1072;&#1088;&#1090;&#1080;&#1088;&#1085;&#1099;&#1093; &#1076;&#1086;&#1084;&#1086;&#1074;.</p><p>&#1041;&#1077;&#1079;&#1086;&#1087;&#1072;&#1089;&#1085;&#1086;&#1089;&#1090;&#1100; &#1087;&#1088;&#1086;&#1094;&#1077;&#1089;&#1089;&#1072; &#1101;&#1082;&#1089;&#1087;&#1083;&#1091;&#1072;&#1090;&#1072;&#1094;&#1080;&#1080; &#1074;&#1086;&#1076;&#1086;&#1085;&#1072;&#1075;&#1088;&#1077;&#1074;&#1072;&#1090;&#1077;&#1083;&#1100;&#1085;&#1086;&#1075;&#1086; &#1091;&#1089;&#1090;&#1088;&#1086;&#1081;&#1089;&#1090;&#1074;&#1072; Stiebel Eltron DHC 6 &#1086;&#1073;&#1077;&#1089;&#1087;&#1077;&#1095;&#1080;&#1074;&#1072;&#1077;&#1090;&#1089;&#1103; &#1079;&#1072; &#1089;&#1095;&#1077;&#1090; &#1085;&#1072;&#1083;&#1080;&#1095;&#1080;&#1103; &#1076;&#1074;&#1086;&#1081;&#1085;&#1086;&#1081; &#1089;&#1080;&#1089;&#1090;&#1077;&#1084;&#1099; &#1079;&#1072;&#1097;&#1080;&#1090;&#1099; &#1086;&#1090; &#1087;&#1077;&#1088;&#1077;&#1075;&#1088;&#1077;&#1074;&#1072;. &#1054;&#1085;&#1072; &#1089;&#1086;&#1089;&#1090;&#1086;&#1080;&#1090; &#1080;&#1079; &#1074;&#1089;&#1090;&#1088;&#1086;&#1077;&#1085;&#1085;&#1086;&#1075;&#1086; &#1086;&#1075;&#1088;&#1072;&#1085;&#1080;&#1095;&#1080;&#1090;&#1077;&#1083;&#1103; &#1090;&#1077;&#1084;&#1087;&#1077;&#1088;&#1072;&#1090;&#1091;&#1088;&#1099;, &#1079;&#1072;&#1076;&#1072;&#1095;&#1072; &#1082;&#1086;&#1090;&#1086;&#1088;&#1086;&#1075;&#1086; &#1086;&#1090;&#1082;&#1083;&#1102;&#1095;&#1080;&#1090;&#1100; &#1101;&#1083;&#1077;&#1082;&#1090;&#1088;&#1086;&#1087;&#1080;&#1090;&#1072;&#1085;&#1080;&#1077; &#1087;&#1088;&#1080;&#1073;&#1086;&#1088;&#1072; &#1074; &#1089;&#1083;&#1091;&#1095;&#1072;&#1077; &#1087;&#1088;&#1077;&#1074;&#1099;&#1096;&#1077;&#1085;&#1080;&#1103; &#1085;&#1086;&#1088;&#1084;&#1099; &#1073;&#1077;&#1079;&#1086;&#1087;&#1072;&#1089;&#1085;&#1086;&#1075;&#1086; &#1085;&#1072;&#1075;&#1088;&#1077;&#1074;&#1072;. &#1053;&#1072; &#1089;&#1083;&#1091;&#1095;&#1072;&#1081; &#1074;&#1099;&#1093;&#1086;&#1076;&#1072; &#1080;&#1079; &#1089;&#1090;&#1088;&#1086;&#1103; &#1076;&#1072;&#1090;&#1095;&#1080;&#1082;&#1072; &#1086;&#1075;&#1088;&#1072;&#1085;&#1080;&#1095;&#1080;&#1090;&#1077;&#1083;&#1103; &#1090;&#1077;&#1084;&#1087;&#1077;&#1088;&#1072;&#1090;&#1091;&#1088;&#1099; &#1080; &#1090;&#1077;&#1088;&#1084;&#1086;&#1089;&#1090;&#1072;&#1090;&#1072; &#1087;&#1088;&#1077;&#1076;&#1091;&#1089;&#1084;&#1086;&#1090;&#1088;&#1077;&#1085; &#1072;&#1074;&#1072;&#1088;&#1080;&#1081;&#1085;&#1099;&#1081; &#1076;&#1072;&#1090;&#1095;&#1080;&#1082;, &#1082;&#1086;&#1090;&#1086;&#1088;&#1099;&#1081; &#1074; &#1089;&#1074;&#1086;&#1102; &#1086;&#1095;&#1077;&#1088;&#1077;&#1076;&#1100; &#1089;&#1088;&#1072;&#1073;&#1086;&#1090;&#1072;&#1077;&#1090; &#1087;&#1088;&#1080; &#1087;&#1077;&#1088;&#1077;&#1075;&#1088;&#1077;&#1074;&#1077; &#1080; &#1086;&#1090;&#1082;&#1083;&#1102;&#1095;&#1080;&#1090; &#1087;&#1088;&#1080;&#1073;&#1086;&#1088; &#1086;&#1090; &#1087;&#1080;&#1090;&#1072;&#1085;&#1080;&#1103;.</p><p>&#1059;&#1095;&#1080;&#1090;&#1099;&#1074;&#1072;&#1103; &#1086;&#1089;&#1086;&#1073;&#1077;&#1085;&#1085;&#1086;&#1089;&#1090;&#1080; &#1088;&#1072;&#1073;&#1086;&#1090;&#1099; &#1074;&#1086;&#1076;&#1086;&#1085;&#1072;&#1075;&#1088;&#1077;&#1074;&#1072;&#1090;&#1077;&#1083;&#1103; Stiebel Eltron DHC 6 &#1087;&#1086;&#1085;&#1103;&#1090;&#1085;&#1086;, &#1095;&#1090;&#1086; &#1077;&#1075;&#1086; &#1087;&#1088;&#1086;&#1080;&#1079;&#1074;&#1086;&#1076;&#1080;&#1090;&#1077;&#1083;&#1100;&#1085;&#1086;&#1089;&#1090;&#1100;, &#1090;&#1086; &#1077;&#1089;&#1090;&#1100; &#1086;&#1073;&#1098;&#1105;&#1084; &#1074;&#1086;&#1076;&#1099;, &#1087;&#1088;&#1086;&#1075;&#1088;&#1077;&#1090;&#1086;&#1081; &#1079;&#1072; &#1086;&#1087;&#1088;&#1077;&#1076;&#1077;&#1083;&#1105;&#1085;&#1085;&#1099;&#1081; &#1087;&#1088;&#1086;&#1084;&#1077;&#1078;&#1091;&#1090;&#1086;&#1082; &#1074;&#1088;&#1077;&#1084;&#1077;&#1085;&#1080;, &#1074;&#1089;&#1077;&#1094;&#1077;&#1083;&#1086; &#1079;&#1072;&#1074;&#1080;&#1089;&#1080;&#1090; &#1086;&#1090; &#1090;&#1077;&#1084;&#1087;&#1077;&#1088;&#1072;&#1090;&#1091;&#1088;&#1099; &#1074;&#1093;&#1086;&#1076;&#1103;&#1097;&#1077;&#1081; &#1074;&#1086;&#1076;&#1099; &#1080; &#1075;&#1083;&#1072;&#1074;&#1085;&#1086;&#1077; &#8211; &#1086;&#1090; &#1101;&#1083;&#1077;&#1082;&#1090;&#1088;&#1080;&#1095;&#1077;&#1089;&#1082;&#1086;&#1081; &#1084;&#1086;&#1097;&#1085;&#1086;&#1089;&#1090;&#1080; &#1077;&#1075;&#1086; &#1085;&#1072;&#1075;&#1088;&#1077;&#1074;&#1072;&#1090;&#1077;&#1083;&#1103;. &#1052;&#1086;&#1076;&#1077;&#1083;&#1100; DHC 6 &#1089;&#1085;&#1072;&#1073;&#1078;&#1077;&#1085;&#1072; &#1101;&#1083;&#1077;&#1082;&#1090;&#1088;&#1086;&#1085;&#1072;&#1075;&#1088;&#1077;&#1074;&#1072;&#1090;&#1077;&#1083;&#1077;&#1084;, &#1086;&#1073;&#1083;&#1072;&#1076;&#1072;&#1102;&#1097;&#1080;&#1084; &#1084;&#1086;&#1097;&#1085;&#1086;&#1089;&#1090;&#1100;&#1102; 6 &#1082;&#1042;&#1090;. &#1069;&#1090;&#1086; &#1076;&#1072;&#1077;&#1090; &#1077;&#1081; &#1074;&#1086;&#1079;&#1084;&#1086;&#1078;&#1085;&#1086;&#1089;&#1090;&#1100; &#1087;&#1088;&#1086;&#1075;&#1088;&#1077;&#1090;&#1100; &#1074;&#1086;&#1076;&#1091; &#1089; 10 &#176;&#1057; &#1085;&#1072; &#1074;&#1093;&#1086;&#1076;&#1077;, &#1076;&#1086; 40 &#176;&#1057; (&#1087;&#1088;&#1080;&#1084;&#1077;&#1088;&#1085;&#1086;) &#1085;&#1072; &#1074;&#1099;&#1093;&#1086;&#1076;&#1077; &#1087;&#1088;&#1080; &#1091;&#1089;&#1083;&#1086;&#1074;&#1080;&#1080;, &#1095;&#1090;&#1086; &#1095;&#1077;&#1088;&#1077;&#1079; &#1085;&#1077;&#1075;&#1086; &#1074; &#1090;&#1077;&#1095;&#1077;&#1085;&#1080;&#1077; &#1084;&#1080;&#1085;&#1091;&#1090;&#1099; &#1087;&#1088;&#1086;&#1081;&#1076;&#1077;&#1090; &#1074;&#1089;&#1077;&#1075;&#1086; &#1086;&#1082;&#1086;&#1083;&#1086; &#1090;&#1088;&#1077;&#1093; &#1083;&#1080;&#1090;&#1088;&#1086;&#1074; &#1074;&#1086;&#1076;&#1099;. &#1058;&#1072;&#1082;&#1080;&#1084; &#1086;&#1073;&#1088;&#1072;&#1079;&#1086;&#1084;, &#1076;&#1072;&#1085;&#1085;&#1086;&#1077; &#1074;&#1086;&#1076;&#1086;&#1085;&#1072;&#1075;&#1088;&#1077;&#1074;&#1072;&#1090;&#1077;&#1083;&#1100;&#1085;&#1086;&#1077; &#1091;&#1089;&#1090;&#1088;&#1086;&#1081;&#1089;&#1090;&#1074;&#1086; &#1101;&#1092;&#1092;&#1077;&#1082;&#1090;&#1080;&#1074;&#1085;&#1086;, &#1075;&#1083;&#1072;&#1074;&#1085;&#1099;&#1084; &#1086;&#1073;&#1088;&#1072;&#1079;&#1086;&#1084;, &#1074; &#1076;&#1086;&#1087;&#1086;&#1083;&#1085;&#1080;&#1090;&#1077;&#1083;&#1100;&#1085;&#1086;&#1081; &#1088;&#1086;&#1083;&#1080;, &#1083;&#1080;&#1073;&#1086; &#1074; &#1089;&#1083;&#1091;&#1095;&#1072;&#1103;&#1093;, &#1082;&#1086;&#1075;&#1076;&#1072; &#1077;&#1075;&#1086; &#1090;&#1077;&#1093;&#1085;&#1080;&#1095;&#1077;&#1089;&#1082;&#1080;&#1077; &#1074;&#1086;&#1079;&#1084;&#1086;&#1078;&#1085;&#1086;&#1089;&#1090;&#1080; &#1074;&#1087;&#1086;&#1083;&#1085;&#1077; &#1091;&#1089;&#1090;&#1088;&#1072;&#1080;&#1074;&#1072;&#1102;&#1090; &#1087;&#1086;&#1083;&#1100;&#1079;&#1086;&#1074;&#1072;&#1090;&#1077;&#1083;&#1103;.</p><table id="tab-kz"><tbody><tr class="head-tab-op"><td colspan="4" style="padding: 5px;">&#1056;&#1072;&#1089;&#1096;&#1080;&#1092;&#1088;&#1086;&#1074;&#1082;&#1072; &#1086;&#1073;&#1086;&#1079;&#1085;&#1072;&#1095;&#1077;&#1085;&#1080;&#1081; IP (International Protection) &#1080; &#1082;&#1083;&#1072;&#1089;&#1089;&#1086;&#1074; &#1079;&#1072;&#1097;&#1080;&#1090;&#1099; &#1076;&#1083;&#1103; &#1086;&#1073;&#1086;&#1088;&#1091;&#1076;&#1086;&#1074;&#1072;&#1085;&#1080;&#1103; &#1080; &#1083;&#1102;&#1076;&#1077;&#1081;</td></tr><tr class="tab-tr"><td class="left-td">&#1057;&#1086;&#1089;&#1090;&#1072;&#1074;&#1085;&#1072;&#1103; &#1095;&#1072;&#1089;&#1090;&#1100;</td><td class="tab-td">&#1062;&#1080;&#1092;&#1088;&#1099; &#1080; &#1073;&#1091;&#1082;&#1074;&#1099;</td><td class="tab-td" style="width: 140px;">&#1047;&#1085;&#1072;&#1095;&#1077;&#1085;&#1080;&#1077; &#1076;&#1083;&#1103; &#1079;&#1072;&#1097;&#1080;&#1090;&#1099; &#1086;&#1073;&#1086;&#1088;&#1091;&#1076;&#1086;&#1074;&#1072;&#1085;&#1080;&#1103;</td><td class="tab-td" style="text-align: left;">&#1047;&#1085;&#1072;&#1095;&#1077;&#1085;&#1080;&#1077; &#1076;&#1083;&#1103; &#1079;&#1072;&#1097;&#1080;&#1090;&#1099; &#1083;&#1102;&#1076;&#1077;&#1081;</td></tr><tr><td class="left-td">&#1041;&#1091;&#1082;&#1074;&#1099; &#1082;&#1086;&#1076;&#1072;</td><td class="tab-td">IP</td><td class="tab-td">--</td><td class="tab-td">--</td></tr><tr class="tab-tr"><td class="left-td">&#1055;&#1077;&#1088;&#1074;&#1086;&#1077; &#1082;&#1086;&#1076;&#1086;&#1074;&#1086;&#1077; &#1095;&#1080;&#1089;&#1083;&#1086;</td><td class="tab-td">2</td><td class="tab-td">&#1054;&#1090; &#1087;&#1086;&#1087;&#1072;&#1076;&#1072;&#1085;&#1080;&#1103; &#1090;&#1074;&#1077;&#1088;&#1076;&#1099;&#1093; &#1080;&#1085;&#1086;&#1088;&#1086;&#1076;&#1085;&#1099;&#1093; &#1090;&#1077;&#1083; &#1076;&#1080;&#1072;&#1084;&#1077;&#1090;&#1088;&#1086;&#1084; 12,5 &#1084;&#1084;</td><td class="tab-td" style="text-align: left;">&#1054;&#1090; &#1074;&#1086;&#1079;&#1084;&#1086;&#1078;&#1085;&#1086;&#1089;&#1090;&#1080; &#1082;&#1072;&#1089;&#1072;&#1085;&#1080;&#1103; (&#1074; &#1090;&#1086;&#1084; &#1095;&#1080;&#1089;&#1083;&#1077; &#1087;&#1072;&#1083;&#1100;&#1094;&#1072;&#1084;&#1080;) &#1086;&#1087;&#1072;&#1089;&#1085;&#1099;&#1093; &#1095;&#1072;&#1089;&#1090;&#1077;&#1081;</td></tr><tr><td class="left-td">&#1042;&#1090;&#1086;&#1088;&#1086;&#1077; &#1082;&#1086;&#1076;&#1086;&#1074;&#1086;&#1077; &#1095;&#1080;&#1089;&#1083;&#1086;</td><td class="tab-td">3</td><td class="tab-td">&#1047;&#1072;&#1097;&#1080;&#1090;&#1072; &#1086;&#1090; &#1082;&#1072;&#1087;&#1077;&#1083;&#1100; &#1074;&#1086;&#1076;&#1099;</td><td class="tab-td" style="text-align: left;">&#1042;&#1086;&#1076;&#1072;, &#1082;&#1072;&#1087;&#1072;&#1102;&#1097;&#1072;&#1103; &#1087;&#1086;&#1076; &#1091;&#1075;&#1083;&#1086;&#1084; &#1076;&#1086; 60&#176; &#1089; &#1086;&#1073;&#1077;&#1080;&#1093; &#1089;&#1090;&#1086;&#1088;&#1086;&#1085; &#1074;&#1077;&#1088;&#1090;&#1080;&#1082;&#1072;&#1083;&#1100;&#1085;&#1086;, &#1085;&#1077; &#1076;&#1086;&#1083;&#1078;&#1085;&#1072; &#1086;&#1082;&#1072;&#1079;&#1099;&#1074;&#1072;&#1090;&#1100; &#1074;&#1088;&#1077;&#1076;&#1085;&#1086;&#1075;&#1086; &#1074;&#1086;&#1079;&#1076;&#1077;&#1081;&#1089;&#1090;&#1074;&#1080;&#1103;</td></tr><tr class="tab-tr"><td class="left-td"></td><td class="tab-td">4</td><td class="tab-td">&#1047;&#1072;&#1097;&#1080;&#1090;&#1072; &#1086;&#1090; &#1073;&#1088;&#1099;&#1079;&#1075; &#1074;&#1086;&#1076;&#1099;</td><td class="tab-td" style="text-align: left;">&#1042;&#1086;&#1076;&#1072;, &#1073;&#1088;&#1099;&#1079;&#1075;&#1072;&#1102;&#1097;&#1072;&#1103; &#10 | [24 empty] | 2.4 | [9 empty] | 200 | 104 | [197 empty] | да | [190 empty] | гидравлическое | [8 empty] | 3 | [10 empty] | 6 | [39 empty] | 2.4 | [52 empty] | вертикальная | [43 empty] | 6 | трубчатый | 10 | 0.6 | напорный | настенный | нижняя | 220 |  |  | да | да | 4 | да | 2020-02-01 | 24 | 140 | 240 | 480 | 0.016128 | 2.85 |  | медь |  |  |  |  | нет | нет |  | нет | нет | [34 empty] | нет | 3 | нет | нет | нет
https://climatopt.ru/catalog/vodonagrevateli/protochnye/odnofaznye/stiebel_eltron_dhc_6_u/ | /upload/resize_cache/iblock/682/400_400_140cd750bba9870f18aada2478b24840a/ste_dhc6u.500x600.500x500.jpg-a4e3c912cf75871b2d29a1d1da28dfad.jpg | [9 empty] | Водонагреватель проточный Stiebel Eltron DHC 6 U | 23400 | 13248 | Проточные |  | Проточный водонагреватель Stiebel Eltron DHC 6 U Разработанный и созданный инженерами – специалистами в области бытового теплоэнергетического оборудования, проточный водонагреватель Stiebel Eltron DHC 6 U напорного типа предназначен для бесперебойного и качественного обеспечения горячей водой для бытовых целей потребителей в любых типах помещений с одной или нескольких точек отбора воды. Водонагреватель такого типа с гидравлическим управлением, медной колбой и медным электронагревателем, двойной защитой от перегрева имеет очень простую, надежную конструкцию и сможет успешно работать в любом месте, где есть электроэнергия и действующий водопровод. Уровень прогрева воды на выходе из устройства регулируется обычным смесителем. Сам прибор дополнительными органами управления не обладает. Давление в водопроводной сети должно находиться в пределах до 10 атмосфер, однако работа возможна даже при сравнительно невысоком давлении. Основной принцип работы такого типа водонагревателей прост и потому довольно эффективен. Устройство напорного типа подключается стационарно в водопроводную сеть. Проходя через специальную колбу, снабжённую электронагревательным элементом, превращающим электрическую энергию в тепловую, холодная вода нагревается. Потребитель получает для использования воду с необходимыми температурными параметрами. Проточный водонагреватель напорного типа Stiebel Eltron DHC 6 U представляет собой корпус прямоугольной, слегка изогнутой, формы. Внешний вид корпуса прост, не бросок, но в то же время довольно элегантен, что позволит устройству найти свое место практически в любом интерьере, не причинив ему художественного ущерба. Внутри корпуса расположены основные элементы устройства – медная колба, внутри которой находится электронагревательный элемент с поверхностью из высококачественной меди. Его мощность составляет 6 кВт. Качественная медь, из которой изготовлены основные элементы устройства, снижает интенсивность образования на них накипи в виде твердых отложений. Эти отложения, изолировав электронагреватель от проточной воды, могут привести к быстрому его выходу их строя. На передней части корпуса расположены два световых индикатора. Один показывает момент начала (загорается) и завершения (гаснет) активной фазы электронагревательного элемента, второй сигнализирует об опасности перегрева. Электробезопасность прибора сертифицирована по классу IP24, который означает, что его эксплуатация безопасна даже во влажных помещениях (кухня, душевая и т.д.), где на него могут попадать брызги воды. Водонагреватель очень прост конструктивно, что обосновывает его исключительную надёжность. Он практически не имеет каких-либо специальных органов управления. Включение нагрева происходит в автоматическом режиме с помощью дифференциального реле давления, как только количество проходящей воды превысит конструктивно заложенный минимум. Вода, проходящая через колбу с нагревателем, прогревается, и интенсивность этого прогрева целиком зависит от объёма этой самой воды, проходящей через прибор за некоторый промежуток времени. Иными словами, чем сильнее напор воды, тем меньше температура на выходе. Таким образом, регулировать температуру выходящей воды можно при помощи крана горячей воды. Кроме того, установление комфортной для пользователя температуры воды на выходе может происходить с помощью привычного смесителя, регулирующего количество подаваемой в кран горячей и холодной воды, как это делается в обычных водопроводных сетях многоквартирных домов. Безопасность процесса эксплуатации водонагревательного устройства Stiebel Eltron DHC 6 U обеспечивается за счет наличия двойной системы защиты от перегрева. Она состоит из встроенного ограничителя температуры, задача которого отключить электропитание прибора в случае превышения нормы безопасного нагрева. На случай выхода из строя датчика ограничителя температуры и термостата предусмотрен аварийный датчик, который в свою очередь сработает при перегреве и отключит прибор от питания. Учитывая особенности работы водонагревателя Stiebel Eltron DHC 6 U понятно, что его производительность, то есть объём воды, прогретой за определённый промежуток времени, всецело зависит от температуры входящей воды и главное – от электрической мощности его нагревателя. Модель DHC 6 U снабжена электронагревателем, обладающим мощностью 6 кВт. Это дает ей возможность прогреть воду с 10 °С на входе, до 40 °С (примерно) на выходе при условии, что через него в течение минуты пройдет всего около трех литров воды. Таким образом, данное водонагревательное устройство эффективно, главным образом, в дополнительной роли, либо в случаях, когда его технические возможности вполне устраивают пользователя. Расшифровка обозначений IP (International Protection) и классов защиты для оборудования и людей Составная часть Цифры и буквы Значение для защиты оборудования Значение для защиты людей Буквы кода IP \-- \-- Первое кодовое число 2 От попадания твердых инородных тел диаметром 12,5 мм От возможности касания (в том числе пальцами) опасных частей Второе кодовое число 3 Защита от капель воды Вода, капающая под углом до 60° с обеих сторон вертикально, не должна оказывать вредного воздействия 4 Защита от брызг воды Вода, брызгающая на корпус, не должна оказывать вредного воздействия 5 Защита от струй воды Вода, льющаяся на корпус в виде струй, не должна оказывать вредн. воздействия Дополнительная буква (при необходимости) D \-- От доступа к опасным частям с помощью проволоки При отсутствии цифры, обозначающей степень защиты, вместо нее ставится "X". Пример: IP X4 Монтаж Размещение и монтаж Место размещения водонагревателя Stiebel Eltron DHC 6 U должно находиться поблизости от водопровода и потребителей в обогреваемом помещении, так как он всегда заполнен водой. Устройство монтируется на вертикальной стене или перегородке в вертикальном положении. При этом присоединительные патрубки находятся сверху. Непосредственное крепление водонагревателя к стене производится при помощи специальных монтажных приспособлений, входящих в комплект поставки. Водонагреватель получает электропитание от стандартной однофазной бытовой электросети, напряжением 220 В. Подвод этого питания к прибору может быть как стационарным, так и через заземлённую розетку и кабель с вилкой. Все тонкости, связанные с монтажом и подключением проточного водонагревателя напорного типа Stiebel Eltron DHC 6 U, оговорены в технической документации, которой снабжается каждый экземпляр. Расчетные таблицы Таблица производительности проточных водонагревателей в зависимости от мощности прибора и температуры воды на входе и выходе Температура воды на входе, °C Мощность проточного водонагревателя, кВт 3 6 8 13 15 18 21 24 27 Количество воды (литров в минуту) с температурой t=38 °C на выходе из водонагревателя. 6 1,3 2,7 3,6 5,8 6,7 8,2 9,4 10,7 12,0 10 1,5 3,0 4,1 6,6 7,7 9,2 10,7 12,3 13,8 14 1,8 3,6 4,8 7,7 9,0 10,7 12,7 14,3 16,1 18 2,1 4,3 5,7 9,3 10,7 12,9 15,0 17,2 19,3 Количество воды (литров в минуту) с температурой t=55 °C на выходе из водонагревателя. 6 \- \- 2,3 3,8 4,4 5,2 6,1 7,0 7,9 10 \- \- 2,5 4,1 4,8 5,7 6,7 7,6 8,6 14 \- \- 2,8 4,5 5,2 6,3 7,3 8,4 9,4 18 \- 2,3 3,1 5,1 5,7 6,9 8,1 9,2 10,3 Таблица рекомендованных сечений электрического кабеля Для медного трехжильного кабеля, одна фаза, напряжение 220 Вольт Мощность водонагревателя, кВт 1 2 3 3,5 4 6 8 12 Сила тока, А 4,5 9,1 13,6 15,9 18,2 27,3 36,4 54,5 Рекомендуемое сечение токопроводящей жилы кабеля, мм 2 1 1 1,5 2,5 2,5 4 6 10 Максимальная длина кабеля, м 35 17 17 25 22 23 27 30 Для медного четырехжильного кабеля, три фазы, напряжение 380 Вольт Мощность водонагревателя, кВт 6 13 15 18 21 24 27 35 Сила тока, А 9,1 19,5 22,8 27,3 31,9 36,5 41,0 53,2 Рекомендуемое сечение токопроводящей жилы кабеля, мм 2 1,5 4 4 4 6 6 8 8 Максимальная длина кабеля, м 50 52 48 40 51 45 53 41 | <div class="detail_text"><h4>&#1055;&#1088;&#1086;&#1090;&#1086;&#1095;&#1085;&#1099;&#1081; &#1074;&#1086;&#1076;&#1086;&#1085;&#1072;&#1075;&#1088;&#1077;&#1074;&#1072;&#1090;&#1077;&#1083;&#1100; Stiebel Eltron DHC 6 U</h4><p><img src="/upload/images_stiebel/ste_dhc_vnesh_s.jpg" style="float: right; margin: 0px 0px 5px 5px;" alt="&#1042;&#1085;&#1077;&#1096;&#1085;&#1080;&#1081; &#1074;&#1080;&#1076; Stiebel Eltron DHC 6 U" title="&#1042;&#1085;&#1077;&#1096;&#1085;&#1080;&#1081; &#1074;&#1080;&#1076; Stiebel Eltron DHC 6 U"> &#1056;&#1072;&#1079;&#1088;&#1072;&#1073;&#1086;&#1090;&#1072;&#1085;&#1085;&#1099;&#1081; &#1080; &#1089;&#1086;&#1079;&#1076;&#1072;&#1085;&#1085;&#1099;&#1081; &#1080;&#1085;&#1078;&#1077;&#1085;&#1077;&#1088;&#1072;&#1084;&#1080; &#8211; &#1089;&#1087;&#1077;&#1094;&#1080;&#1072;&#1083;&#1080;&#1089;&#1090;&#1072;&#1084;&#1080; &#1074; &#1086;&#1073;&#1083;&#1072;&#1089;&#1090;&#1080; &#1073;&#1099;&#1090;&#1086;&#1074;&#1086;&#1075;&#1086; &#1090;&#1077;&#1087;&#1083;&#1086;&#1101;&#1085;&#1077;&#1088;&#1075;&#1077;&#1090;&#1080;&#1095;&#1077;&#1089;&#1082;&#1086;&#1075;&#1086; &#1086;&#1073;&#1086;&#1088;&#1091;&#1076;&#1086;&#1074;&#1072;&#1085;&#1080;&#1103;, &#1087;&#1088;&#1086;&#1090;&#1086;&#1095;&#1085;&#1099;&#1081; &#1074;&#1086;&#1076;&#1086;&#1085;&#1072;&#1075;&#1088;&#1077;&#1074;&#1072;&#1090;&#1077;&#1083;&#1100; Stiebel Eltron DHC 6 U &#1085;&#1072;&#1087;&#1086;&#1088;&#1085;&#1086;&#1075;&#1086; &#1090;&#1080;&#1087;&#1072; &#1087;&#1088;&#1077;&#1076;&#1085;&#1072;&#1079;&#1085;&#1072;&#1095;&#1077;&#1085; &#1076;&#1083;&#1103; &#1073;&#1077;&#1089;&#1087;&#1077;&#1088;&#1077;&#1073;&#1086;&#1081;&#1085;&#1086;&#1075;&#1086; &#1080; &#1082;&#1072;&#1095;&#1077;&#1089;&#1090;&#1074;&#1077;&#1085;&#1085;&#1086;&#1075;&#1086; &#1086;&#1073;&#1077;&#1089;&#1087;&#1077;&#1095;&#1077;&#1085;&#1080;&#1103; &#1075;&#1086;&#1088;&#1103;&#1095;&#1077;&#1081; &#1074;&#1086;&#1076;&#1086;&#1081; &#1076;&#1083;&#1103; &#1073;&#1099;&#1090;&#1086;&#1074;&#1099;&#1093; &#1094;&#1077;&#1083;&#1077;&#1081; &#1087;&#1086;&#1090;&#1088;&#1077;&#1073;&#1080;&#1090;&#1077;&#1083;&#1077;&#1081; &#1074; &#1083;&#1102;&#1073;&#1099;&#1093; &#1090;&#1080;&#1087;&#1072;&#1093; &#1087;&#1086;&#1084;&#1077;&#1097;&#1077;&#1085;&#1080;&#1081; &#1089; &#1086;&#1076;&#1085;&#1086;&#1081; &#1080;&#1083;&#1080; &#1085;&#1077;&#1089;&#1082;&#1086;&#1083;&#1100;&#1082;&#1080;&#1093; &#1090;&#1086;&#1095;&#1077;&#1082; &#1086;&#1090;&#1073;&#1086;&#1088;&#1072; &#1074;&#1086;&#1076;&#1099;. &#1042;&#1086;&#1076;&#1086;&#1085;&#1072;&#1075;&#1088;&#1077;&#1074;&#1072;&#1090;&#1077;&#1083;&#1100; &#1090;&#1072;&#1082;&#1086;&#1075;&#1086; &#1090;&#1080;&#1087;&#1072; &#1089; &#1075;&#1080;&#1076;&#1088;&#1072;&#1074;&#1083;&#1080;&#1095;&#1077;&#1089;&#1082;&#1080;&#1084; &#1091;&#1087;&#1088;&#1072;&#1074;&#1083;&#1077;&#1085;&#1080;&#1077;&#1084;, &#1084;&#1077;&#1076;&#1085;&#1086;&#1081; &#1082;&#1086;&#1083;&#1073;&#1086;&#1081; &#1080; &#1084;&#1077;&#1076;&#1085;&#1099;&#1084; &#1101;&#1083;&#1077;&#1082;&#1090;&#1088;&#1086;&#1085;&#1072;&#1075;&#1088;&#1077;&#1074;&#1072;&#1090;&#1077;&#1083;&#1077;&#1084;, &#1076;&#1074;&#1086;&#1081;&#1085;&#1086;&#1081; &#1079;&#1072;&#1097;&#1080;&#1090;&#1086;&#1081; &#1086;&#1090; &#1087;&#1077;&#1088;&#1077;&#1075;&#1088;&#1077;&#1074;&#1072; &#1080;&#1084;&#1077;&#1077;&#1090; &#1086;&#1095;&#1077;&#1085;&#1100; &#1087;&#1088;&#1086;&#1089;&#1090;&#1091;&#1102;, &#1085;&#1072;&#1076;&#1077;&#1078;&#1085;&#1091;&#1102; &#1082;&#1086;&#1085;&#1089;&#1090;&#1088;&#1091;&#1082;&#1094;&#1080;&#1102; &#1080; &#1089;&#1084;&#1086;&#1078;&#1077;&#1090; &#1091;&#1089;&#1087;&#1077;&#1096;&#1085;&#1086; &#1088;&#1072;&#1073;&#1086;&#1090;&#1072;&#1090;&#1100; &#1074; &#1083;&#1102;&#1073;&#1086;&#1084; &#1084;&#1077;&#1089;&#1090;&#1077;, &#1075;&#1076;&#1077; &#1077;&#1089;&#1090;&#1100; &#1101;&#1083;&#1077;&#1082;&#1090;&#1088;&#1086;&#1101;&#1085;&#1077;&#1088;&#1075;&#1080;&#1103; &#1080; &#1076;&#1077;&#1081;&#1089;&#1090;&#1074;&#1091;&#1102;&#1097;&#1080;&#1081; &#1074;&#1086;&#1076;&#1086;&#1087;&#1088;&#1086;&#1074;&#1086;&#1076;. &#1059;&#1088;&#1086;&#1074;&#1077;&#1085;&#1100; &#1087;&#1088;&#1086;&#1075;&#1088;&#1077;&#1074;&#1072; &#1074;&#1086;&#1076;&#1099; &#1085;&#1072; &#1074;&#1099;&#1093;&#1086;&#1076;&#1077; &#1080;&#1079; &#1091;&#1089;&#1090;&#1088;&#1086;&#1081;&#1089;&#1090;&#1074;&#1072; &#1088;&#1077;&#1075;&#1091;&#1083;&#1080;&#1088;&#1091;&#1077;&#1090;&#1089;&#1103; &#1086;&#1073;&#1099;&#1095;&#1085;&#1099;&#1084; &#1089;&#1084;&#1077;&#1089;&#1080;&#1090;&#1077;&#1083;&#1077;&#1084;. &#1057;&#1072;&#1084; &#1087;&#1088;&#1080;&#1073;&#1086;&#1088; &#1076;&#1086;&#1087;&#1086;&#1083;&#1085;&#1080;&#1090;&#1077;&#1083;&#1100;&#1085;&#1099;&#1084;&#1080; &#1086;&#1088;&#1075;&#1072;&#1085;&#1072;&#1084;&#1080; &#1091;&#1087;&#1088;&#1072;&#1074;&#1083;&#1077;&#1085;&#1080;&#1103; &#1085;&#1077; &#1086;&#1073;&#1083;&#1072;&#1076;&#1072;&#1077;&#1090;. &#1044;&#1072;&#1074;&#1083;&#1077;&#1085;&#1080;&#1077; &#1074; &#1074;&#1086;&#1076;&#1086;&#1087;&#1088;&#1086;&#1074;&#1086;&#1076;&#1085;&#1086;&#1081; &#1089;&#1077;&#1090;&#1080; &#1076;&#1086;&#1083;&#1078;&#1085;&#1086; &#1085;&#1072;&#1093;&#1086;&#1076;&#1080;&#1090;&#1100;&#1089;&#1103; &#1074; &#1087;&#1088;&#1077;&#1076;&#1077;&#1083;&#1072;&#1093; &#1076;&#1086; 10 &#1072;&#1090;&#1084;&#1086;&#1089;&#1092;&#1077;&#1088;, &#1086;&#1076;&#1085;&#1072;&#1082;&#1086; &#1088;&#1072;&#1073;&#1086;&#1090;&#1072; &#1074;&#1086;&#1079;&#1084;&#1086;&#1078;&#1085;&#1072; &#1076;&#1072;&#1078;&#1077; &#1087;&#1088;&#1080; &#1089;&#1088;&#1072;&#1074;&#1085;&#1080;&#1090;&#1077;&#1083;&#1100;&#1085;&#1086; &#1085;&#1077;&#1074;&#1099;&#1089;&#1086;&#1082;&#1086;&#1084; &#1076;&#1072;&#1074;&#1083;&#1077;&#1085;&#1080;&#1080;.</p><p>&#1054;&#1089;&#1085;&#1086;&#1074;&#1085;&#1086;&#1081; &#1087;&#1088;&#1080;&#1085;&#1094;&#1080;&#1087; &#1088;&#1072;&#1073;&#1086;&#1090;&#1099; &#1090;&#1072;&#1082;&#1086;&#1075;&#1086; &#1090;&#1080;&#1087;&#1072; &#1074;&#1086;&#1076;&#1086;&#1085;&#1072;&#1075;&#1088;&#1077;&#1074;&#1072;&#1090;&#1077;&#1083;&#1077;&#1081; &#1087;&#1088;&#1086;&#1089;&#1090; &#1080; &#1087;&#1086;&#1090;&#1086;&#1084;&#1091; &#1076;&#1086;&#1074;&#1086;&#1083;&#1100;&#1085;&#1086; &#1101;&#1092;&#1092;&#1077;&#1082;&#1090;&#1080;&#1074;&#1077;&#1085;. &#1059;&#1089;&#1090;&#1088;&#1086;&#1081;&#1089;&#1090;&#1074;&#1086; &#1085;&#1072;&#1087;&#1086;&#1088;&#1085;&#1086;&#1075;&#1086; &#1090;&#1080;&#1087;&#1072; &#1087;&#1086;&#1076;&#1082;&#1083;&#1102;&#1095;&#1072;&#1077;&#1090;&#1089;&#1103; &#1089;&#1090;&#1072;&#1094;&#1080;&#1086;&#1085;&#1072;&#1088;&#1085;&#1086; &#1074; &#1074;&#1086;&#1076;&#1086;&#1087;&#1088;&#1086;&#1074;&#1086;&#1076;&#1085;&#1091;&#1102; &#1089;&#1077;&#1090;&#1100;. &#1055;&#1088;&#1086;&#1093;&#1086;&#1076;&#1103; &#1095;&#1077;&#1088;&#1077;&#1079; &#1089;&#1087;&#1077;&#1094;&#1080;&#1072;&#1083;&#1100;&#1085;&#1091;&#1102; &#1082;&#1086;&#1083;&#1073;&#1091;, &#1089;&#1085;&#1072;&#1073;&#1078;&#1105;&#1085;&#1085;&#1091;&#1102; &#1101;&#1083;&#1077;&#1082;&#1090;&#1088;&#1086;&#1085;&#1072;&#1075;&#1088;&#1077;&#1074;&#1072;&#1090;&#1077;&#1083;&#1100;&#1085;&#1099;&#1084; &#1101;&#1083;&#1077;&#1084;&#1077;&#1085;&#1090;&#1086;&#1084;, &#1087;&#1088;&#1077;&#1074;&#1088;&#1072;&#1097;&#1072;&#1102;&#1097;&#1080;&#1084; &#1101;&#1083;&#1077;&#1082;&#1090;&#1088;&#1080;&#1095;&#1077;&#1089;&#1082;&#1091;&#1102; &#1101;&#1085;&#1077;&#1088;&#1075;&#1080;&#1102; &#1074; &#1090;&#1077;&#1087;&#1083;&#1086;&#1074;&#1091;&#1102;, &#1093;&#1086;&#1083;&#1086;&#1076;&#1085;&#1072;&#1103; &#1074;&#1086;&#1076;&#1072; &#1085;&#1072;&#1075;&#1088;&#1077;&#1074;&#1072;&#1077;&#1090;&#1089;&#1103;. &#1055;&#1086;&#1090;&#1088;&#1077;&#1073;&#1080;&#1090;&#1077;&#1083;&#1100; &#1087;&#1086;&#1083;&#1091;&#1095;&#1072;&#1077;&#1090; &#1076;&#1083;&#1103; &#1080;&#1089;&#1087;&#1086;&#1083;&#1100;&#1079;&#1086;&#1074;&#1072;&#1085;&#1080;&#1103; &#1074;&#1086;&#1076;&#1091; &#1089; &#1085;&#1077;&#1086;&#1073;&#1093;&#1086;&#1076;&#1080;&#1084;&#1099;&#1084;&#1080; &#1090;&#1077;&#1084;&#1087;&#1077;&#1088;&#1072;&#1090;&#1091;&#1088;&#1085;&#1099;&#1084;&#1080; &#1087;&#1072;&#1088;&#1072;&#1084;&#1077;&#1090;&#1088;&#1072;&#1084;&#1080;.</p><p><img src="/upload/images_stiebel/ste_dhcu_ustr_s.jpg" style="float: right; margin: 0px 0px 5px 5px;" alt="&#1059;&#1089;&#1090;&#1088;&#1086;&#1081;&#1089;&#1090;&#1074;&#1086; Stiebel Eltron DHC 6 U" title="&#1059;&#1089;&#1090;&#1088;&#1086;&#1081;&#1089;&#1090;&#1074;&#1086; Stiebel Eltron DHC 6 U"> &#1055;&#1088;&#1086;&#1090;&#1086;&#1095;&#1085;&#1099;&#1081; &#1074;&#1086;&#1076;&#1086;&#1085;&#1072;&#1075;&#1088;&#1077;&#1074;&#1072;&#1090;&#1077;&#1083;&#1100; &#1085;&#1072;&#1087;&#1086;&#1088;&#1085;&#1086;&#1075;&#1086; &#1090;&#1080;&#1087;&#1072; Stiebel Eltron DHC 6 U &#1087;&#1088;&#1077;&#1076;&#1089;&#1090;&#1072;&#1074;&#1083;&#1103;&#1077;&#1090; &#1089;&#1086;&#1073;&#1086;&#1081; &#1082;&#1086;&#1088;&#1087;&#1091;&#1089; &#1087;&#1088;&#1103;&#1084;&#1086;&#1091;&#1075;&#1086;&#1083;&#1100;&#1085;&#1086;&#1081;, &#1089;&#1083;&#1077;&#1075;&#1082;&#1072; &#1080;&#1079;&#1086;&#1075;&#1085;&#1091;&#1090;&#1086;&#1081;, &#1092;&#1086;&#1088;&#1084;&#1099;. &#1042;&#1085;&#1077;&#1096;&#1085;&#1080;&#1081; &#1074;&#1080;&#1076; &#1082;&#1086;&#1088;&#1087;&#1091;&#1089;&#1072; &#1087;&#1088;&#1086;&#1089;&#1090;, &#1085;&#1077; &#1073;&#1088;&#1086;&#1089;&#1086;&#1082;, &#1085;&#1086; &#1074; &#1090;&#1086; &#1078;&#1077; &#1074;&#1088;&#1077;&#1084;&#1103; &#1076;&#1086;&#1074;&#1086;&#1083;&#1100;&#1085;&#1086; &#1101;&#1083;&#1077;&#1075;&#1072;&#1085;&#1090;&#1077;&#1085;, &#1095;&#1090;&#1086; &#1087;&#1086;&#1079;&#1074;&#1086;&#1083;&#1080;&#1090; &#1091;&#1089;&#1090;&#1088;&#1086;&#1081;&#1089;&#1090;&#1074;&#1091; &#1085;&#1072;&#1081;&#1090;&#1080; &#1089;&#1074;&#1086;&#1077; &#1084;&#1077;&#1089;&#1090;&#1086; &#1087;&#1088;&#1072;&#1082;&#1090;&#1080;&#1095;&#1077;&#1089;&#1082;&#1080; &#1074; &#1083;&#1102;&#1073;&#1086;&#1084; &#1080;&#1085;&#1090;&#1077;&#1088;&#1100;&#1077;&#1088;&#1077;, &#1085;&#1077; &#1087;&#1088;&#1080;&#1095;&#1080;&#1085;&#1080;&#1074; &#1077;&#1084;&#1091; &#1093;&#1091;&#1076;&#1086;&#1078;&#1077;&#1089;&#1090;&#1074;&#1077;&#1085;&#1085;&#1086;&#1075;&#1086; &#1091;&#1097;&#1077;&#1088;&#1073;&#1072;. &#1042;&#1085;&#1091;&#1090;&#1088;&#1080; &#1082;&#1086;&#1088;&#1087;&#1091;&#1089;&#1072; &#1088;&#1072;&#1089;&#1087;&#1086;&#1083;&#1086;&#1078;&#1077;&#1085;&#1099; &#1086;&#1089;&#1085;&#1086;&#1074;&#1085;&#1099;&#1077; &#1101;&#1083;&#1077;&#1084;&#1077;&#1085;&#1090;&#1099; &#1091;&#1089;&#1090;&#1088;&#1086;&#1081;&#1089;&#1090;&#1074;&#1072; &#8211; &#1084;&#1077;&#1076;&#1085;&#1072;&#1103; &#1082;&#1086;&#1083;&#1073;&#1072;, &#1074;&#1085;&#1091;&#1090;&#1088;&#1080; &#1082;&#1086;&#1090;&#1086;&#1088;&#1086;&#1081; &#1085;&#1072;&#1093;&#1086;&#1076;&#1080;&#1090;&#1089;&#1103; &#1101;&#1083;&#1077;&#1082;&#1090;&#1088;&#1086;&#1085;&#1072;&#1075;&#1088;&#1077;&#1074;&#1072;&#1090;&#1077;&#1083;&#1100;&#1085;&#1099;&#1081; &#1101;&#1083;&#1077;&#1084;&#1077;&#1085;&#1090; &#1089; &#1087;&#1086;&#1074;&#1077;&#1088;&#1093;&#1085;&#1086;&#1089;&#1090;&#1100;&#1102; &#1080;&#1079; &#1074;&#1099;&#1089;&#1086;&#1082;&#1086;&#1082;&#1072;&#1095;&#1077;&#1089;&#1090;&#1074;&#1077;&#1085;&#1085;&#1086;&#1081; &#1084;&#1077;&#1076;&#1080;. &#1045;&#1075;&#1086; &#1084;&#1086;&#1097;&#1085;&#1086;&#1089;&#1090;&#1100; &#1089;&#1086;&#1089;&#1090;&#1072;&#1074;&#1083;&#1103;&#1077;&#1090; 6 &#1082;&#1042;&#1090;. &#1050;&#1072;&#1095;&#1077;&#1089;&#1090;&#1074;&#1077;&#1085;&#1085;&#1072;&#1103; &#1084;&#1077;&#1076;&#1100;, &#1080;&#1079; &#1082;&#1086;&#1090;&#1086;&#1088;&#1086;&#1081; &#1080;&#1079;&#1075;&#1086;&#1090;&#1086;&#1074;&#1083;&#1077;&#1085;&#1099; &#1086;&#1089;&#1085;&#1086;&#1074;&#1085;&#1099;&#1077; &#1101;&#1083;&#1077;&#1084;&#1077;&#1085;&#1090;&#1099; &#1091;&#1089;&#1090;&#1088;&#1086;&#1081;&#1089;&#1090;&#1074;&#1072;, &#1089;&#1085;&#1080;&#1078;&#1072;&#1077;&#1090; &#1080;&#1085;&#1090;&#1077;&#1085;&#1089;&#1080;&#1074;&#1085;&#1086;&#1089;&#1090;&#1100; &#1086;&#1073;&#1088;&#1072;&#1079;&#1086;&#1074;&#1072;&#1085;&#1080;&#1103; &#1085;&#1072; &#1085;&#1080;&#1093; &#1085;&#1072;&#1082;&#1080;&#1087;&#1080; &#1074; &#1074;&#1080;&#1076;&#1077; &#1090;&#1074;&#1077;&#1088;&#1076;&#1099;&#1093; &#1086;&#1090;&#1083;&#1086;&#1078;&#1077;&#1085;&#1080;&#1081;. &#1069;&#1090;&#1080; &#1086;&#1090;&#1083;&#1086;&#1078;&#1077;&#1085;&#1080;&#1103;, &#1080;&#1079;&#1086;&#1083;&#1080;&#1088;&#1086;&#1074;&#1072;&#1074; &#1101;&#1083;&#1077;&#1082;&#1090;&#1088;&#1086;&#1085;&#1072;&#1075;&#1088;&#1077;&#1074;&#1072;&#1090;&#1077;&#1083;&#1100; &#1086;&#1090; &#1087;&#1088;&#1086;&#1090;&#1086;&#1095;&#1085;&#1086;&#1081; &#1074;&#1086;&#1076;&#1099;, &#1084;&#1086;&#1075;&#1091;&#1090; &#1087;&#1088;&#1080;&#1074;&#1077;&#1089;&#1090;&#1080; &#1082; &#1073;&#1099;&#1089;&#1090;&#1088;&#1086;&#1084;&#1091; &#1077;&#1075;&#1086; &#1074;&#1099;&#1093;&#1086;&#1076;&#1091; &#1080;&#1093; &#1089;&#1090;&#1088;&#1086;&#1103;. &#1053;&#1072; &#1087;&#1077;&#1088;&#1077;&#1076;&#1085;&#1077;&#1081; &#1095;&#1072;&#1089;&#1090;&#1080; &#1082;&#1086;&#1088;&#1087;&#1091;&#1089;&#1072; &#1088;&#1072;&#1089;&#1087;&#1086;&#1083;&#1086;&#1078;&#1077;&#1085;&#1099; &#1076;&#1074;&#1072; &#1089;&#1074;&#1077;&#1090;&#1086;&#1074;&#1099;&#1093; &#1080;&#1085;&#1076;&#1080;&#1082;&#1072;&#1090;&#1086;&#1088;&#1072;. &#1054;&#1076;&#1080;&#1085; &#1087;&#1086;&#1082;&#1072;&#1079;&#1099;&#1074;&#1072;&#1077;&#1090; &#1084;&#1086;&#1084;&#1077;&#1085;&#1090; &#1085;&#1072;&#1095;&#1072;&#1083;&#1072; (&#1079;&#1072;&#1075;&#1086;&#1088;&#1072;&#1077;&#1090;&#1089;&#1103;) &#1080; &#1079;&#1072;&#1074;&#1077;&#1088;&#1096;&#1077;&#1085;&#1080;&#1103; (&#1075;&#1072;&#1089;&#1085;&#1077;&#1090;) &#1072;&#1082;&#1090;&#1080;&#1074;&#1085;&#1086;&#1081; &#1092;&#1072;&#1079;&#1099; &#1101;&#1083;&#1077;&#1082;&#1090;&#1088;&#1086;&#1085;&#1072;&#1075;&#1088;&#1077;&#1074;&#1072;&#1090;&#1077;&#1083;&#1100;&#1085;&#1086;&#1075;&#1086; &#1101;&#1083;&#1077;&#1084;&#1077;&#1085;&#1090;&#1072;, &#1074;&#1090;&#1086;&#1088;&#1086;&#1081; &#1089;&#1080;&#1075;&#1085;&#1072;&#1083;&#1080;&#1079;&#1080;&#1088;&#1091;&#1077;&#1090; &#1086;&#1073; &#1086;&#1087;&#1072;&#1089;&#1085;&#1086;&#1089;&#1090;&#1080; &#1087;&#1077;&#1088;&#1077;&#1075;&#1088;&#1077;&#1074;&#1072;.</p><p>&#1069;&#1083;&#1077;&#1082;&#1090;&#1088;&#1086;&#1073;&#1077;&#1079;&#1086;&#1087;&#1072;&#1089;&#1085;&#1086;&#1089;&#1090;&#1100; &#1087;&#1088;&#1080;&#1073;&#1086;&#1088;&#1072; &#1089;&#1077;&#1088;&#1090;&#1080;&#1092;&#1080;&#1094;&#1080;&#1088;&#1086;&#1074;&#1072;&#1085;&#1072; &#1087;&#1086; &#1082;&#1083;&#1072;&#1089;&#1089;&#1091; IP24, &#1082;&#1086;&#1090;&#1086;&#1088;&#1099;&#1081; &#1086;&#1079;&#1085;&#1072;&#1095;&#1072;&#1077;&#1090;, &#1095;&#1090;&#1086; &#1077;&#1075;&#1086; &#1101;&#1082;&#1089;&#1087;&#1083;&#1091;&#1072;&#1090;&#1072;&#1094;&#1080;&#1103; &#1073;&#1077;&#1079;&#1086;&#1087;&#1072;&#1089;&#1085;&#1072; &#1076;&#1072;&#1078;&#1077; &#1074;&#1086; &#1074;&#1083;&#1072;&#1078;&#1085;&#1099;&#1093; &#1087;&#1086;&#1084;&#1077;&#1097;&#1077;&#1085;&#1080;&#1103;&#1093; (&#1082;&#1091;&#1093;&#1085;&#1103;, &#1076;&#1091;&#1096;&#1077;&#1074;&#1072;&#1103; &#1080; &#1090;.&#1076;.), &#1075;&#1076;&#1077; &#1085;&#1072; &#1085;&#1077;&#1075;&#1086; &#1084;&#1086;&#1075;&#1091;&#1090; &#1087;&#1086;&#1087;&#1072;&#1076;&#1072;&#1090;&#1100; &#1073;&#1088;&#1099;&#1079;&#1075;&#1080; &#1074;&#1086;&#1076;&#1099;.</p><p><img src="/upload/images_stiebel/ste_dhc3_avtonagrev_s.png" style="float: right; margin: 0px 0px 5px 5px;" alt="&#1040;&#1074;&#1090;&#1086;&#1084;&#1072;&#1090;&#1080;&#1095;&#1077;&#1089;&#1082;&#1080;&#1081; &#1085;&#1072;&#1075;&#1088;&#1077;&#1074; &#1074;&#1086;&#1076;&#1099;" title="&#1040;&#1074;&#1090;&#1086;&#1084;&#1072;&#1090;&#1080;&#1095;&#1077;&#1089;&#1082;&#1080;&#1081; &#1085;&#1072;&#1075;&#1088;&#1077;&#1074; &#1074;&#1086;&#1076;&#1099;"> &#1042;&#1086;&#1076;&#1086;&#1085;&#1072;&#1075;&#1088;&#1077;&#1074;&#1072;&#1090;&#1077;&#1083;&#1100; &#1086;&#1095;&#1077;&#1085;&#1100; &#1087;&#1088;&#1086;&#1089;&#1090; &#1082;&#1086;&#1085;&#1089;&#1090;&#1088;&#1091;&#1082;&#1090;&#1080;&#1074;&#1085;&#1086;, &#1095;&#1090;&#1086; &#1086;&#1073;&#1086;&#1089;&#1085;&#1086;&#1074;&#1099;&#1074;&#1072;&#1077;&#1090; &#1077;&#1075;&#1086; &#1080;&#1089;&#1082;&#1083;&#1102;&#1095;&#1080;&#1090;&#1077;&#1083;&#1100;&#1085;&#1091;&#1102; &#1085;&#1072;&#1076;&#1105;&#1078;&#1085;&#1086;&#1089;&#1090;&#1100;. &#1054;&#1085; &#1087;&#1088;&#1072;&#1082;&#1090;&#1080;&#1095;&#1077;&#1089;&#1082;&#1080; &#1085;&#1077; &#1080;&#1084;&#1077;&#1077;&#1090; &#1082;&#1072;&#1082;&#1080;&#1093;-&#1083;&#1080;&#1073;&#1086; &#1089;&#1087;&#1077;&#1094;&#1080;&#1072;&#1083;&#1100;&#1085;&#1099;&#1093; &#1086;&#1088;&#1075;&#1072;&#1085;&#1086;&#1074; &#1091;&#1087;&#1088;&#1072;&#1074;&#1083;&#1077;&#1085;&#1080;&#1103;. &#1042;&#1082;&#1083;&#1102;&#1095;&#1077;&#1085;&#1080;&#1077; &#1085;&#1072;&#1075;&#1088;&#1077;&#1074;&#1072; &#1087;&#1088;&#1086;&#1080;&#1089;&#1093;&#1086;&#1076;&#1080;&#1090; &#1074; &#1072;&#1074;&#1090;&#1086;&#1084;&#1072;&#1090;&#1080;&#1095;&#1077;&#1089;&#1082;&#1086;&#1084; &#1088;&#1077;&#1078;&#1080;&#1084;&#1077; &#1089; &#1087;&#1086;&#1084;&#1086;&#1097;&#1100;&#1102; &#1076;&#1080;&#1092;&#1092;&#1077;&#1088;&#1077;&#1085;&#1094;&#1080;&#1072;&#1083;&#1100;&#1085;&#1086;&#1075;&#1086; &#1088;&#1077;&#1083;&#1077; &#1076;&#1072;&#1074;&#1083;&#1077;&#1085;&#1080;&#1103;, &#1082;&#1072;&#1082; &#1090;&#1086;&#1083;&#1100;&#1082;&#1086; &#1082;&#1086;&#1083;&#1080;&#1095;&#1077;&#1089;&#1090;&#1074;&#1086; &#1087;&#1088;&#1086;&#1093;&#1086;&#1076;&#1103;&#1097;&#1077;&#1081; &#1074;&#1086;&#1076;&#1099; &#1087;&#1088;&#1077;&#1074;&#1099;&#1089;&#1080;&#1090; &#1082;&#1086;&#1085;&#1089;&#1090;&#1088;&#1091;&#1082;&#1090;&#1080;&#1074;&#1085;&#1086; &#1079;&#1072;&#1083;&#1086;&#1078;&#1077;&#1085;&#1085;&#1099;&#1081; &#1084;&#1080;&#1085;&#1080;&#1084;&#1091;&#1084;. &#1042;&#1086;&#1076;&#1072;, &#1087;&#1088;&#1086;&#1093;&#1086;&#1076;&#1103;&#1097;&#1072;&#1103; &#1095;&#1077;&#1088;&#1077;&#1079; &#1082;&#1086;&#1083;&#1073;&#1091; &#1089; &#1085;&#1072;&#1075;&#1088;&#1077;&#1074;&#1072;&#1090;&#1077;&#1083;&#1077;&#1084;, &#1087;&#1088;&#1086;&#1075;&#1088;&#1077;&#1074;&#1072;&#1077;&#1090;&#1089;&#1103;, &#1080; &#1080;&#1085;&#1090;&#1077;&#1085;&#1089;&#1080;&#1074;&#1085;&#1086;&#1089;&#1090;&#1100; &#1101;&#1090;&#1086;&#1075;&#1086; &#1087;&#1088;&#1086;&#1075;&#1088;&#1077;&#1074;&#1072; &#1094;&#1077;&#1083;&#1080;&#1082;&#1086;&#1084; &#1079;&#1072;&#1074;&#1080;&#1089;&#1080;&#1090; &#1086;&#1090; &#1086;&#1073;&#1098;&#1105;&#1084;&#1072; &#1101;&#1090;&#1086;&#1081; &#1089;&#1072;&#1084;&#1086;&#1081; &#1074;&#1086;&#1076;&#1099;, &#1087;&#1088;&#1086;&#1093;&#1086;&#1076;&#1103;&#1097;&#1077;&#1081; &#1095;&#1077;&#1088;&#1077;&#1079; &#1087;&#1088;&#1080;&#1073;&#1086;&#1088; &#1079;&#1072; &#1085;&#1077;&#1082;&#1086;&#1090;&#1086;&#1088;&#1099;&#1081; &#1087;&#1088;&#1086;&#1084;&#1077;&#1078;&#1091;&#1090;&#1086;&#1082; &#1074;&#1088;&#1077;&#1084;&#1077;&#1085;&#1080;. &#1048;&#1085;&#1099;&#1084;&#1080; &#1089;&#1083;&#1086;&#1074;&#1072;&#1084;&#1080;, &#1095;&#1077;&#1084; &#1089;&#1080;&#1083;&#1100;&#1085;&#1077;&#1077; &#1085;&#1072;&#1087;&#1086;&#1088; &#1074;&#1086;&#1076;&#1099;, &#1090;&#1077;&#1084; &#1084;&#1077;&#1085;&#1100;&#1096;&#1077; &#1090;&#1077;&#1084;&#1087;&#1077;&#1088;&#1072;&#1090;&#1091;&#1088;&#1072; &#1085;&#1072; &#1074;&#1099;&#1093;&#1086;&#1076;&#1077;. &#1058;&#1072;&#1082;&#1080;&#1084; &#1086;&#1073;&#1088;&#1072;&#1079;&#1086;&#1084;, &#1088;&#1077;&#1075;&#1091;&#1083;&#1080;&#1088;&#1086;&#1074;&#1072;&#1090;&#1100; &#1090;&#1077;&#1084;&#1087;&#1077;&#1088;&#1072;&#1090;&#1091;&#1088;&#1091; &#1074;&#1099;&#1093;&#1086;&#1076;&#1103;&#1097;&#1077;&#1081; &#1074;&#1086;&#1076;&#1099; &#1084;&#1086;&#1078;&#1085;&#1086; &#1087;&#1088;&#1080; &#1087;&#1086;&#1084;&#1086;&#1097;&#1080; &#1082;&#1088;&#1072;&#1085;&#1072; &#1075;&#1086;&#1088;&#1103;&#1095;&#1077;&#1081; &#1074;&#1086;&#1076;&#1099;. &#1050;&#1088;&#1086;&#1084;&#1077; &#1090;&#1086;&#1075;&#1086;, &#1091;&#1089;&#1090;&#1072;&#1085;&#1086;&#1074;&#1083;&#1077;&#1085;&#1080;&#1077; &#1082;&#1086;&#1084;&#1092;&#1086;&#1088;&#1090;&#1085;&#1086;&#1081; &#1076;&#1083;&#1103; &#1087;&#1086;&#1083;&#1100;&#1079;&#1086;&#1074;&#1072;&#1090;&#1077;&#1083;&#1103; &#1090;&#1077;&#1084;&#1087;&#1077;&#1088;&#1072;&#1090;&#1091;&#1088;&#1099; &#1074;&#1086;&#1076;&#1099; &#1085;&#1072; &#1074;&#1099;&#1093;&#1086;&#1076;&#1077; &#1084;&#1086;&#1078;&#1077;&#1090; &#1087;&#1088;&#1086;&#1080;&#1089;&#1093;&#1086;&#1076;&#1080;&#1090;&#1100; &#1089; &#1087;&#1086;&#1084;&#1086;&#1097;&#1100;&#1102; &#1087;&#1088;&#1080;&#1074;&#1099;&#1095;&#1085;&#1086;&#1075;&#1086; &#1089;&#1084;&#1077;&#1089;&#1080;&#1090;&#1077;&#1083;&#1103;, &#1088;&#1077;&#1075;&#1091;&#1083;&#1080;&#1088;&#1091;&#1102;&#1097;&#1077;&#1075;&#1086; &#1082;&#1086;&#1083;&#1080;&#1095;&#1077;&#1089;&#1090;&#1074;&#1086; &#1087;&#1086;&#1076;&#1072;&#1074;&#1072;&#1077;&#1084;&#1086;&#1081; &#1074; &#1082;&#1088;&#1072;&#1085; &#1075;&#1086;&#1088;&#1103;&#1095;&#1077;&#1081; &#1080; &#1093;&#1086;&#1083;&#1086;&#1076;&#1085;&#1086;&#1081; &#1074;&#1086;&#1076;&#1099;, &#1082;&#1072;&#1082; &#1101;&#1090;&#1086; &#1076;&#1077;&#1083;&#1072;&#1077;&#1090;&#1089;&#1103; &#1074; &#1086;&#1073;&#1099;&#1095;&#1085;&#1099;&#1093; &#1074;&#1086;&#1076;&#1086;&#1087;&#1088;&#1086;&#1074;&#1086;&#1076;&#1085;&#1099;&#1093; &#1089;&#1077;&#1090;&#1103;&#1093; &#1084;&#1085;&#1086;&#1075;&#1086;&#1082;&#1074;&#1072;&#1088;&#1090;&#1080;&#1088;&#1085;&#1099;&#1093; &#1076;&#1086;&#1084;&#1086;&#1074;.</p><p>&#1041;&#1077;&#1079;&#1086;&#1087;&#1072;&#1089;&#1085;&#1086;&#1089;&#1090;&#1100; &#1087;&#1088;&#1086;&#1094;&#1077;&#1089;&#1089;&#1072; &#1101;&#1082;&#1089;&#1087;&#1083;&#1091;&#1072;&#1090;&#1072;&#1094;&#1080;&#1080; &#1074;&#1086;&#1076;&#1086;&#1085;&#1072;&#1075;&#1088;&#1077;&#1074;&#1072;&#1090;&#1077;&#1083;&#1100;&#1085;&#1086;&#1075;&#1086; &#1091;&#1089;&#1090;&#1088;&#1086;&#1081;&#1089;&#1090;&#1074;&#1072; Stiebel Eltron DHC 6 U &#1086;&#1073;&#1077;&#1089;&#1087;&#1077;&#1095;&#1080;&#1074;&#1072;&#1077;&#1090;&#1089;&#1103; &#1079;&#1072; &#1089;&#1095;&#1077;&#1090; &#1085;&#1072;&#1083;&#1080;&#1095;&#1080;&#1103; &#1076;&#1074;&#1086;&#1081;&#1085;&#1086;&#1081; &#1089;&#1080;&#1089;&#1090;&#1077;&#1084;&#1099; &#1079;&#1072;&#1097;&#1080;&#1090;&#1099; &#1086;&#1090; &#1087;&#1077;&#1088;&#1077;&#1075;&#1088;&#1077;&#1074;&#1072;. &#1054;&#1085;&#1072; &#1089;&#1086;&#1089;&#1090;&#1086;&#1080;&#1090; &#1080;&#1079; &#1074;&#1089;&#1090;&#1088;&#1086;&#1077;&#1085;&#1085;&#1086;&#1075;&#1086; &#1086;&#1075;&#1088;&#1072;&#1085;&#1080;&#1095;&#1080;&#1090;&#1077;&#1083;&#1103; &#1090;&#1077;&#1084;&#1087;&#1077;&#1088;&#1072;&#1090;&#1091;&#1088;&#1099;, &#1079;&#1072;&#1076;&#1072;&#1095;&#1072; &#1082;&#1086;&#1090;&#1086;&#1088;&#1086;&#1075;&#1086; &#1086;&#1090;&#1082;&#1083;&#1102;&#1095;&#1080;&#1090;&#1100; &#1101;&#1083;&#1077;&#1082;&#1090;&#1088;&#1086;&#1087;&#1080;&#1090;&#1072;&#1085;&#1080;&#1077; &#1087;&#1088;&#1080;&#1073;&#1086;&#1088;&#1072; &#1074; &#1089;&#1083;&#1091;&#1095;&#1072;&#1077; &#1087;&#1088;&#1077;&#1074;&#1099;&#1096;&#1077;&#1085;&#1080;&#1103; &#1085;&#1086;&#1088;&#1084;&#1099; &#1073;&#1077;&#1079;&#1086;&#1087;&#1072;&#1089;&#1085;&#1086;&#1075;&#1086; &#1085;&#1072;&#1075;&#1088;&#1077;&#1074;&#1072;. &#1053;&#1072; &#1089;&#1083;&#1091;&#1095;&#1072;&#1081; &#1074;&#1099;&#1093;&#1086;&#1076;&#1072; &#1080;&#1079; &#1089;&#1090;&#1088;&#1086;&#1103; &#1076;&#1072;&#1090;&#1095;&#1080;&#1082;&#1072; &#1086;&#1075;&#1088;&#1072;&#1085;&#1080;&#1095;&#1080;&#1090;&#1077;&#1083;&#1103; &#1090;&#1077;&#1084;&#1087;&#1077;&#1088;&#1072;&#1090;&#1091;&#1088;&#1099; &#1080; &#1090;&#1077;&#1088;&#1084;&#1086;&#1089;&#1090;&#1072;&#1090;&#1072; &#1087;&#1088;&#1077;&#1076;&#1091;&#1089;&#1084;&#1086;&#1090;&#1088;&#1077;&#1085; &#1072;&#1074;&#1072;&#1088;&#1080;&#1081;&#1085;&#1099;&#1081; &#1076;&#1072;&#1090;&#1095;&#1080;&#1082;, &#1082;&#1086;&#1090;&#1086;&#1088;&#1099;&#1081; &#1074; &#1089;&#1074;&#1086;&#1102; &#1086;&#1095;&#1077;&#1088;&#1077;&#1076;&#1100; &#1089;&#1088;&#1072;&#1073;&#1086;&#1090;&#1072;&#1077;&#1090; &#1087;&#1088;&#1080; &#1087;&#1077;&#1088;&#1077;&#1075;&#1088;&#1077;&#1074;&#1077; &#1080; &#1086;&#1090;&#1082;&#1083;&#1102;&#1095;&#1080;&#1090; &#1087;&#1088;&#1080;&#1073;&#1086;&#1088; &#1086;&#1090; &#1087;&#1080;&#1090;&#1072;&#1085;&#1080;&#1103;.</p><p>&#1059;&#1095;&#1080;&#1090;&#1099;&#1074;&#1072;&#1103; &#1086;&#1089;&#1086;&#1073;&#1077;&#1085;&#1085;&#1086;&#1089;&#1090;&#1080; &#1088;&#1072;&#1073;&#1086;&#1090;&#1099; &#1074;&#1086;&#1076;&#1086;&#1085;&#1072;&#1075;&#1088;&#1077;&#1074;&#1072;&#1090;&#1077;&#1083;&#1103; Stiebel Eltron DHC 6 U &#1087;&#1086;&#1085;&#1103;&#1090;&#1085;&#1086;, &#1095;&#1090;&#1086; &#1077;&#1075;&#1086; &#1087;&#1088;&#1086;&#1080;&#1079;&#1074;&#1086;&#1076;&#1080;&#1090;&#1077;&#1083;&#1100;&#1085;&#1086;&#1089;&#1090;&#1100;, &#1090;&#1086; &#1077;&#1089;&#1090;&#1100; &#1086;&#1073;&#1098;&#1105;&#1084; &#1074;&#1086;&#1076;&#1099;, &#1087;&#1088;&#1086;&#1075;&#1088;&#1077;&#1090;&#1086;&#1081; &#1079;&#1072; &#1086;&#1087;&#1088;&#1077;&#1076;&#1077;&#1083;&#1105;&#1085;&#1085;&#1099;&#1081; &#1087;&#1088;&#1086;&#1084;&#1077;&#1078;&#1091;&#1090;&#1086;&#1082; &#1074;&#1088;&#1077;&#1084;&#1077;&#1085;&#1080;, &#1074;&#1089;&#1077;&#1094;&#1077;&#1083;&#1086; &#1079;&#1072;&#1074;&#1080;&#1089;&#1080;&#1090; &#1086;&#1090; &#1090;&#1077;&#1084;&#1087;&#1077;&#1088;&#1072;&#1090;&#1091;&#1088;&#1099; &#1074;&#1093;&#1086;&#1076;&#1103;&#1097;&#1077;&#1081; &#1074;&#1086;&#1076;&#1099; &#1080; &#1075;&#1083;&#1072;&#1074;&#1085;&#1086;&#1077; &#8211; &#1086;&#1090; &#1101;&#1083;&#1077;&#1082;&#1090;&#1088;&#1080;&#1095;&#1077;&#1089;&#1082;&#1086;&#1081; &#1084;&#1086;&#1097;&#1085;&#1086;&#1089;&#1090;&#1080; &#1077;&#1075;&#1086; &#1085;&#1072;&#1075;&#1088;&#1077;&#1074;&#1072;&#1090;&#1077;&#1083;&#1103;. &#1052;&#1086;&#1076;&#1077;&#1083;&#1100; DHC 6 U &#1089;&#1085;&#1072;&#1073;&#1078;&#1077;&#1085;&#1072; &#1101;&#1083;&#1077;&#1082;&#1090;&#1088;&#1086;&#1085;&#1072;&#1075;&#1088;&#1077;&#1074;&#1072;&#1090;&#1077;&#1083;&#1077;&#1084;, &#1086;&#1073;&#1083;&#1072;&#1076;&#1072;&#1102;&#1097;&#1080;&#1084; &#1084;&#1086;&#1097;&#1085;&#1086;&#1089;&#1090;&#1100;&#1102; 6 &#1082;&#1042;&#1090;. &#1069;&#1090;&#1086; &#1076;&#1072;&#1077;&#1090; &#1077;&#1081; &#1074;&#1086;&#1079;&#1084;&#1086;&#1078;&#1085;&#1086;&#1089;&#1090;&#1100; &#1087;&#1088;&#1086;&#1075;&#1088;&#1077;&#1090;&#1100; &#1074;&#1086;&#1076;&#1091; &#1089; 10 &#176;&#1057; &#1085;&#1072; &#1074;&#1093;&#1086;&#1076;&#1077;, &#1076;&#1086; 40 &#176;&#1057; (&#1087;&#1088;&#1080;&#1084;&#1077;&#1088;&#1085;&#1086;) &#1085;&#1072; &#1074;&#1099;&#1093;&#1086;&#1076;&#1077; &#1087;&#1088;&#1080; &#1091;&#1089;&#1083;&#1086;&#1074;&#1080;&#1080;, &#1095;&#1090;&#1086; &#1095;&#1077;&#1088;&#1077;&#1079; &#1085;&#1077;&#1075;&#1086; &#1074; &#1090;&#1077;&#1095;&#1077;&#1085;&#1080;&#1077; &#1084;&#1080;&#1085;&#1091;&#1090;&#1099; &#1087;&#1088;&#1086;&#1081;&#1076;&#1077;&#1090; &#1074;&#1089;&#1077;&#1075;&#1086; &#1086;&#1082;&#1086;&#1083;&#1086; &#1090;&#1088;&#1077;&#1093; &#1083;&#1080;&#1090;&#1088;&#1086;&#1074; &#1074;&#1086;&#1076;&#1099;. &#1058;&#1072;&#1082;&#1080;&#1084; &#1086;&#1073;&#1088;&#1072;&#1079;&#1086;&#1084;, &#1076;&#1072;&#1085;&#1085;&#1086;&#1077; &#1074;&#1086;&#1076;&#1086;&#1085;&#1072;&#1075;&#1088;&#1077;&#1074;&#1072;&#1090;&#1077;&#1083;&#1100;&#1085;&#1086;&#1077; &#1091;&#1089;&#1090;&#1088;&#1086;&#1081;&#1089;&#1090;&#1074;&#1086; &#1101;&#1092;&#1092;&#1077;&#1082;&#1090;&#1080;&#1074;&#1085;&#1086;, &#1075;&#1083;&#1072;&#1074;&#1085;&#1099;&#1084; &#1086;&#1073;&#1088;&#1072;&#1079;&#1086;&#1084;, &#1074; &#1076;&#1086;&#1087;&#1086;&#1083;&#1085;&#1080;&#1090;&#1077;&#1083;&#1100;&#1085;&#1086;&#1081; &#1088;&#1086;&#1083;&#1080;, &#1083;&#1080;&#1073;&#1086; &#1074; &#1089;&#1083;&#1091;&#1095;&#1072;&#1103;&#1093;, &#1082;&#1086;&#1075;&#1076;&#1072; &#1077;&#1075;&#1086; &#1090;&#1077;&#1093;&#1085;&#1080;&#1095;&#1077;&#1089;&#1082;&#1080;&#1077; &#1074;&#1086;&#1079;&#1084;&#1086;&#1078;&#1085;&#1086;&#1089;&#1090;&#1080; &#1074;&#1087;&#1086;&#1083;&#1085;&#1077; &#1091;&#1089;&#1090;&#1088;&#1072;&#1080;&#1074;&#1072;&#1102;&#1090; &#1087;&#1086;&#1083;&#1100;&#1079;&#1086;&#1074;&#1072;&#1090;&#1077;&#1083;&#1103;.</p><table id="tab-kz"><tbody><tr class="head-tab-op"><td colspan="4" style="padding: 5px;">&#1056;&#1072;&#1089;&#1096;&#1080;&#1092;&#1088;&#1086;&#1074;&#1082;&#1072; &#1086;&#1073;&#1086;&#1079;&#1085;&#1072;&#1095;&#1077;&#1085;&#1080;&#1081; IP (International Protection) &#1080; &#1082;&#1083;&#1072;&#1089;&#1089;&#1086;&#1074; &#1079;&#1072;&#1097;&#1080;&#1090;&#1099; &#1076;&#1083;&#1103; &#1086;&#1073;&#1086;&#1088;&#1091;&#1076;&#1086;&#1074;&#1072;&#1085;&#1080;&#1103; &#1080; &#1083;&#1102;&#1076;&#1077;&#1081;</td></tr><tr class="tab-tr"><td class="left-td">&#1057;&#1086;&#1089;&#1090;&#1072;&#1074;&#1085;&#1072;&#1103; &#1095;&#1072;&#1089;&#1090;&#1100;</td><td class="tab-td">&#1062;&#1080;&#1092;&#1088;&#1099; &#1080; &#1073;&#1091;&#1082;&#1074;&#1099;</td><td class="tab-td" style="width: 140px;">&#1047;&#1085;&#1072;&#1095;&#1077;&#1085;&#1080;&#1077; &#1076;&#1083;&#1103; &#1079;&#1072;&#1097;&#1080;&#1090;&#1099; &#1086;&#1073;&#1086;&#1088;&#1091;&#1076;&#1086;&#1074;&#1072;&#1085;&#1080;&#1103;</td><td class="tab-td" style="text-align: left;">&#1047;&#1085;&#1072;&#1095;&#1077;&#1085;&#1080;&#1077; &#1076;&#1083;&#1103; &#1079;&#1072;&#1097;&#1080;&#1090;&#1099; &#1083;&#1102;&#1076;&#1077;&#1081;</td></tr><tr><td class="left-td">&#1041;&#1091;&#1082;&#1074;&#1099; &#1082;&#1086;&#1076;&#1072;</td><td class="tab-td">IP</td><td class="tab-td">--</td><td class="tab-td">--</td></tr><tr class="tab-tr"><td class="left-td">&#1055;&#1077;&#1088;&#1074;&#1086;&#1077; &#1082;&#1086;&#1076;&#1086;&#1074;&#1086;&#1077; &#1095;&#1080;&#1089;&#1083;&#1086;</td><td class="tab-td">2</td><td class="tab-td">&#1054;&#1090; &#1087;&#1086;&#1087;&#1072;&#1076;&#1072;&#1085;&#1080;&#1103; &#1090;&#1074;&#1077;&#1088;&#1076;&#1099;&#1093; &#1080;&#1085;&#1086;&#1088;&#1086;&#1076;&#1085;&#1099;&#1093; &#1090;&#1077;&#1083; &#1076;&#1080;&#1072;&#1084;&#1077;&#1090;&#1088;&#1086;&#1084; 12,5 &#1084;&#1084;</td><td class="tab-td" style="text-align: left;">&#1054;&#1090; &#1074;&#1086;&#1079;&#1084;&#1086;&#1078;&#1085;&#1086;&#1089;&#1090;&#1080; &#1082;&#1072;&#1089;&#1072;&#1085;&#1080;&#1103; (&#1074; &#1090;&#1086;&#1084; &#1095;&#1080;&#1089;&#1083;&#1077; &#1087;&#1072;&#1083;&#1100;&#1094;&#1072;&#1084;&#1080;) &#1086;&#1087;&#1072;&#1089;&#1085;&#1099;&#1093; &#1095;&#1072;&#1089;&#1090;&#1077;&#1081;</td></tr><tr><td class="left-td">&#1042;&#1090;&#1086;&#1088;&#1086;&#1077; &#1082;&#1086;&#1076;&#1086;&#1074;&#1086;&#1077; &#1095;&#1080;&#1089;&#1083;&#1086;</td><td class="tab-td">3</td><td class="tab-td">&#1047;&#1072;&#1097;&#1080;&#1090;&#1072; &#1086;&#1090; &#1082;&#1072;&#1087;&#1077;&#1083;&#1100; &#1074;&#1086;&#1076;&#1099;</td><td class="tab-td" style="text-align: left;">&#1042;&#1086;&#1076;&#1072;, &#1082;&#1072;&#1087;&#1072;&#1102;&#1097;&#1072;&#1103; &#1087;&#1086;&#1076; &#1091;&#1075;&#1083;&#1086;&#1084; &#1076;&#1086; 60&#176; &#1089; &#1086;&#1073;&#1077;&#1080;&#1093; &#1089;&#1090;&#1086;&#1088;&#1086;&#1085; &#1074;&#1077;&#1088;&#1090;&#1080;&#1082;&#1072;&#1083;&#1100;&#1085;&#1086;, &#1085;&#1077; &#1076;&#1086;&#1083;&#1078;&#1085;&#1072; &#1086;&#1082;&#1072;&#1079;&#1099;&#1074;&#1072;&#1090;&#1100; &#1074;&#1088;&#1077;&#1076;&#1085;&#1086;&#1075;&#1086; &#1074;&#1086;&#1079;&#1076;&#1077;&#1081;&#1089;&#1090;&#1074;&#1080;&#1103;</td></tr><tr class="tab-tr"><td class="left-td"></td><td class="tab-td">4</td><td class="tab-td">&#1047;&#1072;&#1097;&#1080;&#1090;&#1072; &#1086;&#1090; &#1073;&#1088;&#1099;&#1079;&#1075; &#1074;&#1086;&#1076;&#1099;</td><td class="tab-td" style="text-align: left;">&#1042;&#1086;&#1076;&#1072;, &#1073;&#1088;&#1099;&#1079;&#1075;&#1072;&#1102;&#109 | [24 empty] | 2.5 | [9 empty] | 200 | 104 | [197 empty] | да | [190 empty] | гидравлическое | [8 empty] | 3 | [10 empty] | 6 | [39 empty] | 2.5 | [52 empty] | вертикальная | [43 empty] | 6 | трубчатый | 10 | 0.6 | напорный | настенный | верхняя | 220 |  |  | да | да | 4 | да | 2020-08-03 | 24 | 140 | 240 | 480 | 0.016128 | 2.85 | 1/6; 2/6; 3/6; 6 | медь |  |  |  |  | нет | нет |  | нет | нет | [35 empty] | 3 | нет | нет | нет
https://climatopt.ru/catalog/vodonagrevateli/protochnye/odnofaznye/stiebel_eltron_dhc_8/ | /upload/resize_cache/iblock/0ef/400_400_140cd750bba9870f18aada2478b24840a/ste_dhc3.500x600_3.500x500.jpg-a593404a4c5a9e6bfb81866ca0c2dfc4.jpg | [9 empty] | Водонагреватель проточный Stiebel Eltron DHC 8 | 23900 | 13249 | Проточные |  | Проточный водонагреватель Stiebel Eltron DHC 8 Разработанный и созданный инженерами – специалистами в области бытового теплоэнергетического оборудования, проточный водонагреватель Stiebel Eltron DHC 8 напорного типа предназначен для бесперебойного и качественного обеспечения горячей водой для бытовых целей потребителей в любых типах помещений с одной или нескольких точек отбора воды. Водонагреватель такого типа с гидравлическим управлением, медной колбой и медным электронагревателем, двойной защитой от перегрева имеет очень простую, надежную конструкцию и сможет успешно работать в любом месте, где есть электроэнергия и действующий водопровод. Уровень прогрева воды на выходе из устройства регулируется обычным смесителем. Сам прибор дополнительными органами управления не обладает. Давление в водопроводной сети должно находиться в пределах до 10 атмосфер, однако работа возможна даже при сравнительно невысоком давлении. Основной принцип работы такого типа водонагревателей прост и потому довольно эффективен. Устройство напорного типа подключается стационарно в водопроводную сеть. Проходя через специальную колбу, снабжённую электронагревательным элементом, превращающим электрическую энергию в тепловую, холодная вода нагревается. Потребитель получает для использования воду с необходимыми температурными параметрами. Проточный водонагреватель напорного типа Stiebel Eltron DHC 8 представляет собой корпус прямоугольной, слегка изогнутой, формы. Внешний вид корпуса прост, не бросок, но в то же время довольно элегантен, что позволит устройству найти свое место практически в любом интерьере, не причинив ему художественного ущерба. Внутри корпуса расположены основные элементы устройства – медная колба, внутри которой находится электронагревательный элемент с поверхностью из высококачественной меди. Его мощность составляет 8 кВт. Качественная медь, из которой изготовлены основные элементы устройства, снижает интенсивность образования на них накипи в виде твердых отложений. Эти отложения, изолировав электронагреватель от проточной воды, могут привести к быстрому его выходу их строя. На передней части корпуса расположены два световых индикатора. Один показывает момент начала (загорается) и завершения (гаснет) активной фазы электронагревательного элемента, второй сигнализирует об опасности перегрева. Электробезопасность прибора сертифицирована по классу IP24, который означает, что его эксплуатация безопасна даже во влажных помещениях (кухня, душевая и т.д.), где на него могут попадать брызги воды. Водонагреватель очень прост конструктивно, что обосновывает его исключительную надёжность. Он практически не имеет каких-либо специальных органов управления. Включение нагрева происходит в автоматическом режиме с помощью дифференциального реле давления, как только количество проходящей воды превысит конструктивно заложенный минимум. Вода, проходящая через колбу с нагревателем, прогревается, и интенсивность этого прогрева целиком зависит от объёма этой самой воды, проходящей через прибор за некоторый промежуток времени. Иными словами, чем сильнее напор воды, тем меньше температура на выходе. Таким образом, регулировать температуру выходящей воды можно при помощи крана горячей воды. Кроме того, установление комфортной для пользователя температуры воды на выходе может происходить с помощью привычного смесителя, регулирующего количество подаваемой в кран горячей и холодной воды, как это делается в обычных водопроводных сетях многоквартирных домов. Безопасность процесса эксплуатации водонагревательного устройства Stiebel Eltron DHC 8 обеспечивается за счет наличия двойной системы защиты от перегрева. Она состоит из встроенного ограничителя температуры, задача которого отключить электропитание прибора в случае превышения нормы безопасного нагрева. На случай выхода из строя датчика ограничителя температуры и термостата предусмотрен аварийный датчик, который в свою очередь сработает при перегреве и отключит прибор от питания. Учитывая особенности работы водонагревателя Stiebel Eltron DHC 8 понятно, что его производительность, то есть объём воды, прогретой за определённый промежуток времени, всецело зависит от температуры входящей воды и главное – от электрической мощности его нагревателя. Модель DHC 8 снабжена электронагревателем, обладающим мощностью 8 кВт. Это дает ей возможность прогреть воду с 10 °С на входе, до 40 °С (примерно) на выходе при условии, что через него в течение минуты пройдет всего около четырех литров воды. Таким образом, данное водонагревательное устройство эффективно, главным образом, в дополнительной роли, либо в случаях, когда его технические возможности вполне устраивают пользователя. Расшифровка обозначений IP (International Protection) и классов защиты для оборудования и людей Составная часть Цифры и буквы Значение для защиты оборудования Значение для защиты людей Буквы кода IP \-- \-- Первое кодовое число 2 От попадания твердых инородных тел диаметром 12,5 мм От возможности касания (в том числе пальцами) опасных частей Второе кодовое число 3 Защита от капель воды Вода, капающая под углом до 60° с обеих сторон вертикально, не должна оказывать вредного воздействия 4 Защита от брызг воды Вода, брызгающая на корпус, не должна оказывать вредного воздействия 5 Защита от струй воды Вода, льющаяся на корпус в виде струй, не должна оказывать вредн. воздействия Дополнительная буква (при необходимости) D \-- От доступа к опасным частям с помощью проволоки При отсутствии цифры, обозначающей степень защиты, вместо нее ставится "X". Пример: IP X4 Монтаж Размещение и монтаж Место размещения водонагревателя Stiebel Eltron DHC 8 должно находиться поблизости от водопровода и потребителей в обогреваемом помещении, так как он всегда заполнен водой. Устройство монтируется на вертикальной стене или перегородке в вертикальном положении. При этом присоединительные патрубки находятся снизу. Непосредственное крепление водонагревателя к стене производится при помощи специальных монтажных приспособлений, входящих в комплект поставки. Водонагреватель получает электропитание от стандартной однофазной бытовой электросети, напряжением 220 В. Подвод этого питания к прибору может быть как стационарным, так и через заземлённую розетку и кабель с вилкой. Все тонкости, связанные с монтажом и подключением проточного водонагревателя напорного типа Stiebel Eltron DHC 8, оговорены в технической документации, которой снабжается каждый экземпляр. Расчетные таблицы Таблица производительности проточных водонагревателей в зависимости от мощности прибора и температуры воды на входе и выходе Температура воды на входе, °C Мощность проточного водонагревателя, кВт 3 6 8 13 15 18 21 24 27 Количество воды (литров в минуту) с температурой t=38 °C на выходе из водонагревателя. 6 1,3 2,7 3,6 5,8 6,7 8,2 9,4 10,7 12,0 10 1,5 3,0 4,1 6,6 7,7 9,2 10,7 12,3 13,8 14 1,8 3,6 4,8 7,7 9,0 10,7 12,7 14,3 16,1 18 2,1 4,3 5,7 9,3 10,7 12,9 15,0 17,2 19,3 Количество воды (литров в минуту) с температурой t=55 °C на выходе из водонагревателя. 6 \- \- 2,3 3,8 4,4 5,2 6,1 7,0 7,9 10 \- \- 2,5 4,1 4,8 5,7 6,7 7,6 8,6 14 \- \- 2,8 4,5 5,2 6,3 7,3 8,4 9,4 18 \- 2,3 3,1 5,1 5,7 6,9 8,1 9,2 10,3 Таблица рекомендованных сечений электрического кабеля Для медного трехжильного кабеля, одна фаза, напряжение 220 Вольт Мощность водонагревателя, кВт 1 2 3 3,5 4 6 8 12 Сила тока, А 4,5 9,1 13,6 15,9 18,2 27,3 36,4 54,5 Рекомендуемое сечение токопроводящей жилы кабеля, мм 2 1 1 1,5 2,5 2,5 4 6 10 Максимальная длина кабеля, м 35 17 17 25 22 23 27 30 Для медного четырехжильного кабеля, три фазы, напряжение 380 Вольт Мощность водонагревателя, кВт 6 13 15 18 21 24 27 35 Сила тока, А 9,1 19,5 22,8 27,3 31,9 36,5 41,0 53,2 Рекомендуемое сечение токопроводящей жилы кабеля, мм 2 1,5 4 4 4 6 6 8 8 Максимальная длина кабеля, м 50 52 48 40 51 45 53 41 | <div class="detail_text"><h4>&#1055;&#1088;&#1086;&#1090;&#1086;&#1095;&#1085;&#1099;&#1081; &#1074;&#1086;&#1076;&#1086;&#1085;&#1072;&#1075;&#1088;&#1077;&#1074;&#1072;&#1090;&#1077;&#1083;&#1100; Stiebel Eltron DHC 8</h4><p><img src="/upload/images_stiebel/ste_dhc_vnesh_s.jpg" style="float: right; margin: 0px 0px 5px 5px;" alt="&#1042;&#1085;&#1077;&#1096;&#1085;&#1080;&#1081; &#1074;&#1080;&#1076; Stiebel Eltron DHC 8" title="&#1042;&#1085;&#1077;&#1096;&#1085;&#1080;&#1081; &#1074;&#1080;&#1076; Stiebel Eltron DHC 8"> &#1056;&#1072;&#1079;&#1088;&#1072;&#1073;&#1086;&#1090;&#1072;&#1085;&#1085;&#1099;&#1081; &#1080; &#1089;&#1086;&#1079;&#1076;&#1072;&#1085;&#1085;&#1099;&#1081; &#1080;&#1085;&#1078;&#1077;&#1085;&#1077;&#1088;&#1072;&#1084;&#1080; &#8211; &#1089;&#1087;&#1077;&#1094;&#1080;&#1072;&#1083;&#1080;&#1089;&#1090;&#1072;&#1084;&#1080; &#1074; &#1086;&#1073;&#1083;&#1072;&#1089;&#1090;&#1080; &#1073;&#1099;&#1090;&#1086;&#1074;&#1086;&#1075;&#1086; &#1090;&#1077;&#1087;&#1083;&#1086;&#1101;&#1085;&#1077;&#1088;&#1075;&#1077;&#1090;&#1080;&#1095;&#1077;&#1089;&#1082;&#1086;&#1075;&#1086; &#1086;&#1073;&#1086;&#1088;&#1091;&#1076;&#1086;&#1074;&#1072;&#1085;&#1080;&#1103;, &#1087;&#1088;&#1086;&#1090;&#1086;&#1095;&#1085;&#1099;&#1081; &#1074;&#1086;&#1076;&#1086;&#1085;&#1072;&#1075;&#1088;&#1077;&#1074;&#1072;&#1090;&#1077;&#1083;&#1100; Stiebel Eltron DHC 8 &#1085;&#1072;&#1087;&#1086;&#1088;&#1085;&#1086;&#1075;&#1086; &#1090;&#1080;&#1087;&#1072; &#1087;&#1088;&#1077;&#1076;&#1085;&#1072;&#1079;&#1085;&#1072;&#1095;&#1077;&#1085; &#1076;&#1083;&#1103; &#1073;&#1077;&#1089;&#1087;&#1077;&#1088;&#1077;&#1073;&#1086;&#1081;&#1085;&#1086;&#1075;&#1086; &#1080; &#1082;&#1072;&#1095;&#1077;&#1089;&#1090;&#1074;&#1077;&#1085;&#1085;&#1086;&#1075;&#1086; &#1086;&#1073;&#1077;&#1089;&#1087;&#1077;&#1095;&#1077;&#1085;&#1080;&#1103; &#1075;&#1086;&#1088;&#1103;&#1095;&#1077;&#1081; &#1074;&#1086;&#1076;&#1086;&#1081; &#1076;&#1083;&#1103; &#1073;&#1099;&#1090;&#1086;&#1074;&#1099;&#1093; &#1094;&#1077;&#1083;&#1077;&#1081; &#1087;&#1086;&#1090;&#1088;&#1077;&#1073;&#1080;&#1090;&#1077;&#1083;&#1077;&#1081; &#1074; &#1083;&#1102;&#1073;&#1099;&#1093; &#1090;&#1080;&#1087;&#1072;&#1093; &#1087;&#1086;&#1084;&#1077;&#1097;&#1077;&#1085;&#1080;&#1081; &#1089; &#1086;&#1076;&#1085;&#1086;&#1081; &#1080;&#1083;&#1080; &#1085;&#1077;&#1089;&#1082;&#1086;&#1083;&#1100;&#1082;&#1080;&#1093; &#1090;&#1086;&#1095;&#1077;&#1082; &#1086;&#1090;&#1073;&#1086;&#1088;&#1072; &#1074;&#1086;&#1076;&#1099;. &#1042;&#1086;&#1076;&#1086;&#1085;&#1072;&#1075;&#1088;&#1077;&#1074;&#1072;&#1090;&#1077;&#1083;&#1100; &#1090;&#1072;&#1082;&#1086;&#1075;&#1086; &#1090;&#1080;&#1087;&#1072; &#1089; &#1075;&#1080;&#1076;&#1088;&#1072;&#1074;&#1083;&#1080;&#1095;&#1077;&#1089;&#1082;&#1080;&#1084; &#1091;&#1087;&#1088;&#1072;&#1074;&#1083;&#1077;&#1085;&#1080;&#1077;&#1084;, &#1084;&#1077;&#1076;&#1085;&#1086;&#1081; &#1082;&#1086;&#1083;&#1073;&#1086;&#1081; &#1080; &#1084;&#1077;&#1076;&#1085;&#1099;&#1084; &#1101;&#1083;&#1077;&#1082;&#1090;&#1088;&#1086;&#1085;&#1072;&#1075;&#1088;&#1077;&#1074;&#1072;&#1090;&#1077;&#1083;&#1077;&#1084;, &#1076;&#1074;&#1086;&#1081;&#1085;&#1086;&#1081; &#1079;&#1072;&#1097;&#1080;&#1090;&#1086;&#1081; &#1086;&#1090; &#1087;&#1077;&#1088;&#1077;&#1075;&#1088;&#1077;&#1074;&#1072; &#1080;&#1084;&#1077;&#1077;&#1090; &#1086;&#1095;&#1077;&#1085;&#1100; &#1087;&#1088;&#1086;&#1089;&#1090;&#1091;&#1102;, &#1085;&#1072;&#1076;&#1077;&#1078;&#1085;&#1091;&#1102; &#1082;&#1086;&#1085;&#1089;&#1090;&#1088;&#1091;&#1082;&#1094;&#1080;&#1102; &#1080; &#1089;&#1084;&#1086;&#1078;&#1077;&#1090; &#1091;&#1089;&#1087;&#1077;&#1096;&#1085;&#1086; &#1088;&#1072;&#1073;&#1086;&#1090;&#1072;&#1090;&#1100; &#1074; &#1083;&#1102;&#1073;&#1086;&#1084; &#1084;&#1077;&#1089;&#1090;&#1077;, &#1075;&#1076;&#1077; &#1077;&#1089;&#1090;&#1100; &#1101;&#1083;&#1077;&#1082;&#1090;&#1088;&#1086;&#1101;&#1085;&#1077;&#1088;&#1075;&#1080;&#1103; &#1080; &#1076;&#1077;&#1081;&#1089;&#1090;&#1074;&#1091;&#1102;&#1097;&#1080;&#1081; &#1074;&#1086;&#1076;&#1086;&#1087;&#1088;&#1086;&#1074;&#1086;&#1076;. &#1059;&#1088;&#1086;&#1074;&#1077;&#1085;&#1100; &#1087;&#1088;&#1086;&#1075;&#1088;&#1077;&#1074;&#1072; &#1074;&#1086;&#1076;&#1099; &#1085;&#1072; &#1074;&#1099;&#1093;&#1086;&#1076;&#1077; &#1080;&#1079; &#1091;&#1089;&#1090;&#1088;&#1086;&#1081;&#1089;&#1090;&#1074;&#1072; &#1088;&#1077;&#1075;&#1091;&#1083;&#1080;&#1088;&#1091;&#1077;&#1090;&#1089;&#1103; &#1086;&#1073;&#1099;&#1095;&#1085;&#1099;&#1084; &#1089;&#1084;&#1077;&#1089;&#1080;&#1090;&#1077;&#1083;&#1077;&#1084;. &#1057;&#1072;&#1084; &#1087;&#1088;&#1080;&#1073;&#1086;&#1088; &#1076;&#1086;&#1087;&#1086;&#1083;&#1085;&#1080;&#1090;&#1077;&#1083;&#1100;&#1085;&#1099;&#1084;&#1080; &#1086;&#1088;&#1075;&#1072;&#1085;&#1072;&#1084;&#1080; &#1091;&#1087;&#1088;&#1072;&#1074;&#1083;&#1077;&#1085;&#1080;&#1103; &#1085;&#1077; &#1086;&#1073;&#1083;&#1072;&#1076;&#1072;&#1077;&#1090;. &#1044;&#1072;&#1074;&#1083;&#1077;&#1085;&#1080;&#1077; &#1074; &#1074;&#1086;&#1076;&#1086;&#1087;&#1088;&#1086;&#1074;&#1086;&#1076;&#1085;&#1086;&#1081; &#1089;&#1077;&#1090;&#1080; &#1076;&#1086;&#1083;&#1078;&#1085;&#1086; &#1085;&#1072;&#1093;&#1086;&#1076;&#1080;&#1090;&#1100;&#1089;&#1103; &#1074; &#1087;&#1088;&#1077;&#1076;&#1077;&#1083;&#1072;&#1093; &#1076;&#1086; 10 &#1072;&#1090;&#1084;&#1086;&#1089;&#1092;&#1077;&#1088;, &#1086;&#1076;&#1085;&#1072;&#1082;&#1086; &#1088;&#1072;&#1073;&#1086;&#1090;&#1072; &#1074;&#1086;&#1079;&#1084;&#1086;&#1078;&#1085;&#1072; &#1076;&#1072;&#1078;&#1077; &#1087;&#1088;&#1080; &#1089;&#1088;&#1072;&#1074;&#1085;&#1080;&#1090;&#1077;&#1083;&#1100;&#1085;&#1086; &#1085;&#1077;&#1074;&#1099;&#1089;&#1086;&#1082;&#1086;&#1084; &#1076;&#1072;&#1074;&#1083;&#1077;&#1085;&#1080;&#1080;.</p><p>&#1054;&#1089;&#1085;&#1086;&#1074;&#1085;&#1086;&#1081; &#1087;&#1088;&#1080;&#1085;&#1094;&#1080;&#1087; &#1088;&#1072;&#1073;&#1086;&#1090;&#1099; &#1090;&#1072;&#1082;&#1086;&#1075;&#1086; &#1090;&#1080;&#1087;&#1072; &#1074;&#1086;&#1076;&#1086;&#1085;&#1072;&#1075;&#1088;&#1077;&#1074;&#1072;&#1090;&#1077;&#1083;&#1077;&#1081; &#1087;&#1088;&#1086;&#1089;&#1090; &#1080; &#1087;&#1086;&#1090;&#1086;&#1084;&#1091; &#1076;&#1086;&#1074;&#1086;&#1083;&#1100;&#1085;&#1086; &#1101;&#1092;&#1092;&#1077;&#1082;&#1090;&#1080;&#1074;&#1077;&#1085;. &#1059;&#1089;&#1090;&#1088;&#1086;&#1081;&#1089;&#1090;&#1074;&#1086; &#1085;&#1072;&#1087;&#1086;&#1088;&#1085;&#1086;&#1075;&#1086; &#1090;&#1080;&#1087;&#1072; &#1087;&#1086;&#1076;&#1082;&#1083;&#1102;&#1095;&#1072;&#1077;&#1090;&#1089;&#1103; &#1089;&#1090;&#1072;&#1094;&#1080;&#1086;&#1085;&#1072;&#1088;&#1085;&#1086; &#1074; &#1074;&#1086;&#1076;&#1086;&#1087;&#1088;&#1086;&#1074;&#1086;&#1076;&#1085;&#1091;&#1102; &#1089;&#1077;&#1090;&#1100;. &#1055;&#1088;&#1086;&#1093;&#1086;&#1076;&#1103; &#1095;&#1077;&#1088;&#1077;&#1079; &#1089;&#1087;&#1077;&#1094;&#1080;&#1072;&#1083;&#1100;&#1085;&#1091;&#1102; &#1082;&#1086;&#1083;&#1073;&#1091;, &#1089;&#1085;&#1072;&#1073;&#1078;&#1105;&#1085;&#1085;&#1091;&#1102; &#1101;&#1083;&#1077;&#1082;&#1090;&#1088;&#1086;&#1085;&#1072;&#1075;&#1088;&#1077;&#1074;&#1072;&#1090;&#1077;&#1083;&#1100;&#1085;&#1099;&#1084; &#1101;&#1083;&#1077;&#1084;&#1077;&#1085;&#1090;&#1086;&#1084;, &#1087;&#1088;&#1077;&#1074;&#1088;&#1072;&#1097;&#1072;&#1102;&#1097;&#1080;&#1084; &#1101;&#1083;&#1077;&#1082;&#1090;&#1088;&#1080;&#1095;&#1077;&#1089;&#1082;&#1091;&#1102; &#1101;&#1085;&#1077;&#1088;&#1075;&#1080;&#1102; &#1074; &#1090;&#1077;&#1087;&#1083;&#1086;&#1074;&#1091;&#1102;, &#1093;&#1086;&#1083;&#1086;&#1076;&#1085;&#1072;&#1103; &#1074;&#1086;&#1076;&#1072; &#1085;&#1072;&#1075;&#1088;&#1077;&#1074;&#1072;&#1077;&#1090;&#1089;&#1103;. &#1055;&#1086;&#1090;&#1088;&#1077;&#1073;&#1080;&#1090;&#1077;&#1083;&#1100; &#1087;&#1086;&#1083;&#1091;&#1095;&#1072;&#1077;&#1090; &#1076;&#1083;&#1103; &#1080;&#1089;&#1087;&#1086;&#1083;&#1100;&#1079;&#1086;&#1074;&#1072;&#1085;&#1080;&#1103; &#1074;&#1086;&#1076;&#1091; &#1089; &#1085;&#1077;&#1086;&#1073;&#1093;&#1086;&#1076;&#1080;&#1084;&#1099;&#1084;&#1080; &#1090;&#1077;&#1084;&#1087;&#1077;&#1088;&#1072;&#1090;&#1091;&#1088;&#1085;&#1099;&#1084;&#1080; &#1087;&#1072;&#1088;&#1072;&#1084;&#1077;&#1090;&#1088;&#1072;&#1084;&#1080;.</p><p><img src="/upload/images_stiebel/ste_dhc_ustr_s.jpg" style="float: right; margin: 0px 0px 5px 5px;" alt="&#1059;&#1089;&#1090;&#1088;&#1086;&#1081;&#1089;&#1090;&#1074;&#1086; Stiebel Eltron DHC 8" title="&#1059;&#1089;&#1090;&#1088;&#1086;&#1081;&#1089;&#1090;&#1074;&#1086; Stiebel Eltron DHC 8"> &#1055;&#1088;&#1086;&#1090;&#1086;&#1095;&#1085;&#1099;&#1081; &#1074;&#1086;&#1076;&#1086;&#1085;&#1072;&#1075;&#1088;&#1077;&#1074;&#1072;&#1090;&#1077;&#1083;&#1100; &#1085;&#1072;&#1087;&#1086;&#1088;&#1085;&#1086;&#1075;&#1086; &#1090;&#1080;&#1087;&#1072; Stiebel Eltron DHC 8 &#1087;&#1088;&#1077;&#1076;&#1089;&#1090;&#1072;&#1074;&#1083;&#1103;&#1077;&#1090; &#1089;&#1086;&#1073;&#1086;&#1081; &#1082;&#1086;&#1088;&#1087;&#1091;&#1089; &#1087;&#1088;&#1103;&#1084;&#1086;&#1091;&#1075;&#1086;&#1083;&#1100;&#1085;&#1086;&#1081;, &#1089;&#1083;&#1077;&#1075;&#1082;&#1072; &#1080;&#1079;&#1086;&#1075;&#1085;&#1091;&#1090;&#1086;&#1081;, &#1092;&#1086;&#1088;&#1084;&#1099;. &#1042;&#1085;&#1077;&#1096;&#1085;&#1080;&#1081; &#1074;&#1080;&#1076; &#1082;&#1086;&#1088;&#1087;&#1091;&#1089;&#1072; &#1087;&#1088;&#1086;&#1089;&#1090;, &#1085;&#1077; &#1073;&#1088;&#1086;&#1089;&#1086;&#1082;, &#1085;&#1086; &#1074; &#1090;&#1086; &#1078;&#1077; &#1074;&#1088;&#1077;&#1084;&#1103; &#1076;&#1086;&#1074;&#1086;&#1083;&#1100;&#1085;&#1086; &#1101;&#1083;&#1077;&#1075;&#1072;&#1085;&#1090;&#1077;&#1085;, &#1095;&#1090;&#1086; &#1087;&#1086;&#1079;&#1074;&#1086;&#1083;&#1080;&#1090; &#1091;&#1089;&#1090;&#1088;&#1086;&#1081;&#1089;&#1090;&#1074;&#1091; &#1085;&#1072;&#1081;&#1090;&#1080; &#1089;&#1074;&#1086;&#1077; &#1084;&#1077;&#1089;&#1090;&#1086; &#1087;&#1088;&#1072;&#1082;&#1090;&#1080;&#1095;&#1077;&#1089;&#1082;&#1080; &#1074; &#1083;&#1102;&#1073;&#1086;&#1084; &#1080;&#1085;&#1090;&#1077;&#1088;&#1100;&#1077;&#1088;&#1077;, &#1085;&#1077; &#1087;&#1088;&#1080;&#1095;&#1080;&#1085;&#1080;&#1074; &#1077;&#1084;&#1091; &#1093;&#1091;&#1076;&#1086;&#1078;&#1077;&#1089;&#1090;&#1074;&#1077;&#1085;&#1085;&#1086;&#1075;&#1086; &#1091;&#1097;&#1077;&#1088;&#1073;&#1072;. &#1042;&#1085;&#1091;&#1090;&#1088;&#1080; &#1082;&#1086;&#1088;&#1087;&#1091;&#1089;&#1072; &#1088;&#1072;&#1089;&#1087;&#1086;&#1083;&#1086;&#1078;&#1077;&#1085;&#1099; &#1086;&#1089;&#1085;&#1086;&#1074;&#1085;&#1099;&#1077; &#1101;&#1083;&#1077;&#1084;&#1077;&#1085;&#1090;&#1099; &#1091;&#1089;&#1090;&#1088;&#1086;&#1081;&#1089;&#1090;&#1074;&#1072; &#8211; &#1084;&#1077;&#1076;&#1085;&#1072;&#1103; &#1082;&#1086;&#1083;&#1073;&#1072;, &#1074;&#1085;&#1091;&#1090;&#1088;&#1080; &#1082;&#1086;&#1090;&#1086;&#1088;&#1086;&#1081; &#1085;&#1072;&#1093;&#1086;&#1076;&#1080;&#1090;&#1089;&#1103; &#1101;&#1083;&#1077;&#1082;&#1090;&#1088;&#1086;&#1085;&#1072;&#1075;&#1088;&#1077;&#1074;&#1072;&#1090;&#1077;&#1083;&#1100;&#1085;&#1099;&#1081; &#1101;&#1083;&#1077;&#1084;&#1077;&#1085;&#1090; &#1089; &#1087;&#1086;&#1074;&#1077;&#1088;&#1093;&#1085;&#1086;&#1089;&#1090;&#1100;&#1102; &#1080;&#1079; &#1074;&#1099;&#1089;&#1086;&#1082;&#1086;&#1082;&#1072;&#1095;&#1077;&#1089;&#1090;&#1074;&#1077;&#1085;&#1085;&#1086;&#1081; &#1084;&#1077;&#1076;&#1080;. &#1045;&#1075;&#1086; &#1084;&#1086;&#1097;&#1085;&#1086;&#1089;&#1090;&#1100; &#1089;&#1086;&#1089;&#1090;&#1072;&#1074;&#1083;&#1103;&#1077;&#1090; 8 &#1082;&#1042;&#1090;. &#1050;&#1072;&#1095;&#1077;&#1089;&#1090;&#1074;&#1077;&#1085;&#1085;&#1072;&#1103; &#1084;&#1077;&#1076;&#1100;, &#1080;&#1079; &#1082;&#1086;&#1090;&#1086;&#1088;&#1086;&#1081; &#1080;&#1079;&#1075;&#1086;&#1090;&#1086;&#1074;&#1083;&#1077;&#1085;&#1099; &#1086;&#1089;&#1085;&#1086;&#1074;&#1085;&#1099;&#1077; &#1101;&#1083;&#1077;&#1084;&#1077;&#1085;&#1090;&#1099; &#1091;&#1089;&#1090;&#1088;&#1086;&#1081;&#1089;&#1090;&#1074;&#1072;, &#1089;&#1085;&#1080;&#1078;&#1072;&#1077;&#1090; &#1080;&#1085;&#1090;&#1077;&#1085;&#1089;&#1080;&#1074;&#1085;&#1086;&#1089;&#1090;&#1100; &#1086;&#1073;&#1088;&#1072;&#1079;&#1086;&#1074;&#1072;&#1085;&#1080;&#1103; &#1085;&#1072; &#1085;&#1080;&#1093; &#1085;&#1072;&#1082;&#1080;&#1087;&#1080; &#1074; &#1074;&#1080;&#1076;&#1077; &#1090;&#1074;&#1077;&#1088;&#1076;&#1099;&#1093; &#1086;&#1090;&#1083;&#1086;&#1078;&#1077;&#1085;&#1080;&#1081;. &#1069;&#1090;&#1080; &#1086;&#1090;&#1083;&#1086;&#1078;&#1077;&#1085;&#1080;&#1103;, &#1080;&#1079;&#1086;&#1083;&#1080;&#1088;&#1086;&#1074;&#1072;&#1074; &#1101;&#1083;&#1077;&#1082;&#1090;&#1088;&#1086;&#1085;&#1072;&#1075;&#1088;&#1077;&#1074;&#1072;&#1090;&#1077;&#1083;&#1100; &#1086;&#1090; &#1087;&#1088;&#1086;&#1090;&#1086;&#1095;&#1085;&#1086;&#1081; &#1074;&#1086;&#1076;&#1099;, &#1084;&#1086;&#1075;&#1091;&#1090; &#1087;&#1088;&#1080;&#1074;&#1077;&#1089;&#1090;&#1080; &#1082; &#1073;&#1099;&#1089;&#1090;&#1088;&#1086;&#1084;&#1091; &#1077;&#1075;&#1086; &#1074;&#1099;&#1093;&#1086;&#1076;&#1091; &#1080;&#1093; &#1089;&#1090;&#1088;&#1086;&#1103;. &#1053;&#1072; &#1087;&#1077;&#1088;&#1077;&#1076;&#1085;&#1077;&#1081; &#1095;&#1072;&#1089;&#1090;&#1080; &#1082;&#1086;&#1088;&#1087;&#1091;&#1089;&#1072; &#1088;&#1072;&#1089;&#1087;&#1086;&#1083;&#1086;&#1078;&#1077;&#1085;&#1099; &#1076;&#1074;&#1072; &#1089;&#1074;&#1077;&#1090;&#1086;&#1074;&#1099;&#1093; &#1080;&#1085;&#1076;&#1080;&#1082;&#1072;&#1090;&#1086;&#1088;&#1072;. &#1054;&#1076;&#1080;&#1085; &#1087;&#1086;&#1082;&#1072;&#1079;&#1099;&#1074;&#1072;&#1077;&#1090; &#1084;&#1086;&#1084;&#1077;&#1085;&#1090; &#1085;&#1072;&#1095;&#1072;&#1083;&#1072; (&#1079;&#1072;&#1075;&#1086;&#1088;&#1072;&#1077;&#1090;&#1089;&#1103;) &#1080; &#1079;&#1072;&#1074;&#1077;&#1088;&#1096;&#1077;&#1085;&#1080;&#1103; (&#1075;&#1072;&#1089;&#1085;&#1077;&#1090;) &#1072;&#1082;&#1090;&#1080;&#1074;&#1085;&#1086;&#1081; &#1092;&#1072;&#1079;&#1099; &#1101;&#1083;&#1077;&#1082;&#1090;&#1088;&#1086;&#1085;&#1072;&#1075;&#1088;&#1077;&#1074;&#1072;&#1090;&#1077;&#1083;&#1100;&#1085;&#1086;&#1075;&#1086; &#1101;&#1083;&#1077;&#1084;&#1077;&#1085;&#1090;&#1072;, &#1074;&#1090;&#1086;&#1088;&#1086;&#1081; &#1089;&#1080;&#1075;&#1085;&#1072;&#1083;&#1080;&#1079;&#1080;&#1088;&#1091;&#1077;&#1090; &#1086;&#1073; &#1086;&#1087;&#1072;&#1089;&#1085;&#1086;&#1089;&#1090;&#1080; &#1087;&#1077;&#1088;&#1077;&#1075;&#1088;&#1077;&#1074;&#1072;.</p><p>&#1069;&#1083;&#1077;&#1082;&#1090;&#1088;&#1086;&#1073;&#1077;&#1079;&#1086;&#1087;&#1072;&#1089;&#1085;&#1086;&#1089;&#1090;&#1100; &#1087;&#1088;&#1080;&#1073;&#1086;&#1088;&#1072; &#1089;&#1077;&#1088;&#1090;&#1080;&#1092;&#1080;&#1094;&#1080;&#1088;&#1086;&#1074;&#1072;&#1085;&#1072; &#1087;&#1086; &#1082;&#1083;&#1072;&#1089;&#1089;&#1091; IP24, &#1082;&#1086;&#1090;&#1086;&#1088;&#1099;&#1081; &#1086;&#1079;&#1085;&#1072;&#1095;&#1072;&#1077;&#1090;, &#1095;&#1090;&#1086; &#1077;&#1075;&#1086; &#1101;&#1082;&#1089;&#1087;&#1083;&#1091;&#1072;&#1090;&#1072;&#1094;&#1080;&#1103; &#1073;&#1077;&#1079;&#1086;&#1087;&#1072;&#1089;&#1085;&#1072; &#1076;&#1072;&#1078;&#1077; &#1074;&#1086; &#1074;&#1083;&#1072;&#1078;&#1085;&#1099;&#1093; &#1087;&#1086;&#1084;&#1077;&#1097;&#1077;&#1085;&#1080;&#1103;&#1093; (&#1082;&#1091;&#1093;&#1085;&#1103;, &#1076;&#1091;&#1096;&#1077;&#1074;&#1072;&#1103; &#1080; &#1090;.&#1076;.), &#1075;&#1076;&#1077; &#1085;&#1072; &#1085;&#1077;&#1075;&#1086; &#1084;&#1086;&#1075;&#1091;&#1090; &#1087;&#1086;&#1087;&#1072;&#1076;&#1072;&#1090;&#1100; &#1073;&#1088;&#1099;&#1079;&#1075;&#1080; &#1074;&#1086;&#1076;&#1099;.</p><p><img src="/upload/images_stiebel/ste_dhc3_avtonagrev_s.png" style="float: right; margin: 0px 0px 5px 5px;" alt="&#1040;&#1074;&#1090;&#1086;&#1084;&#1072;&#1090;&#1080;&#1095;&#1077;&#1089;&#1082;&#1080;&#1081; &#1085;&#1072;&#1075;&#1088;&#1077;&#1074; &#1074;&#1086;&#1076;&#1099;" title="&#1040;&#1074;&#1090;&#1086;&#1084;&#1072;&#1090;&#1080;&#1095;&#1077;&#1089;&#1082;&#1080;&#1081; &#1085;&#1072;&#1075;&#1088;&#1077;&#1074; &#1074;&#1086;&#1076;&#1099;"> &#1042;&#1086;&#1076;&#1086;&#1085;&#1072;&#1075;&#1088;&#1077;&#1074;&#1072;&#1090;&#1077;&#1083;&#1100; &#1086;&#1095;&#1077;&#1085;&#1100; &#1087;&#1088;&#1086;&#1089;&#1090; &#1082;&#1086;&#1085;&#1089;&#1090;&#1088;&#1091;&#1082;&#1090;&#1080;&#1074;&#1085;&#1086;, &#1095;&#1090;&#1086; &#1086;&#1073;&#1086;&#1089;&#1085;&#1086;&#1074;&#1099;&#1074;&#1072;&#1077;&#1090; &#1077;&#1075;&#1086; &#1080;&#1089;&#1082;&#1083;&#1102;&#1095;&#1080;&#1090;&#1077;&#1083;&#1100;&#1085;&#1091;&#1102; &#1085;&#1072;&#1076;&#1105;&#1078;&#1085;&#1086;&#1089;&#1090;&#1100;. &#1054;&#1085; &#1087;&#1088;&#1072;&#1082;&#1090;&#1080;&#1095;&#1077;&#1089;&#1082;&#1080; &#1085;&#1077; &#1080;&#1084;&#1077;&#1077;&#1090; &#1082;&#1072;&#1082;&#1080;&#1093;-&#1083;&#1080;&#1073;&#1086; &#1089;&#1087;&#1077;&#1094;&#1080;&#1072;&#1083;&#1100;&#1085;&#1099;&#1093; &#1086;&#1088;&#1075;&#1072;&#1085;&#1086;&#1074; &#1091;&#1087;&#1088;&#1072;&#1074;&#1083;&#1077;&#1085;&#1080;&#1103;. &#1042;&#1082;&#1083;&#1102;&#1095;&#1077;&#1085;&#1080;&#1077; &#1085;&#1072;&#1075;&#1088;&#1077;&#1074;&#1072; &#1087;&#1088;&#1086;&#1080;&#1089;&#1093;&#1086;&#1076;&#1080;&#1090; &#1074; &#1072;&#1074;&#1090;&#1086;&#1084;&#1072;&#1090;&#1080;&#1095;&#1077;&#1089;&#1082;&#1086;&#1084; &#1088;&#1077;&#1078;&#1080;&#1084;&#1077; &#1089; &#1087;&#1086;&#1084;&#1086;&#1097;&#1100;&#1102; &#1076;&#1080;&#1092;&#1092;&#1077;&#1088;&#1077;&#1085;&#1094;&#1080;&#1072;&#1083;&#1100;&#1085;&#1086;&#1075;&#1086; &#1088;&#1077;&#1083;&#1077; &#1076;&#1072;&#1074;&#1083;&#1077;&#1085;&#1080;&#1103;, &#1082;&#1072;&#1082; &#1090;&#1086;&#1083;&#1100;&#1082;&#1086; &#1082;&#1086;&#1083;&#1080;&#1095;&#1077;&#1089;&#1090;&#1074;&#1086; &#1087;&#1088;&#1086;&#1093;&#1086;&#1076;&#1103;&#1097;&#1077;&#1081; &#1074;&#1086;&#1076;&#1099; &#1087;&#1088;&#1077;&#1074;&#1099;&#1089;&#1080;&#1090; &#1082;&#1086;&#1085;&#1089;&#1090;&#1088;&#1091;&#1082;&#1090;&#1080;&#1074;&#1085;&#1086; &#1079;&#1072;&#1083;&#1086;&#1078;&#1077;&#1085;&#1085;&#1099;&#1081; &#1084;&#1080;&#1085;&#1080;&#1084;&#1091;&#1084;. &#1042;&#1086;&#1076;&#1072;, &#1087;&#1088;&#1086;&#1093;&#1086;&#1076;&#1103;&#1097;&#1072;&#1103; &#1095;&#1077;&#1088;&#1077;&#1079; &#1082;&#1086;&#1083;&#1073;&#1091; &#1089; &#1085;&#1072;&#1075;&#1088;&#1077;&#1074;&#1072;&#1090;&#1077;&#1083;&#1077;&#1084;, &#1087;&#1088;&#1086;&#1075;&#1088;&#1077;&#1074;&#1072;&#1077;&#1090;&#1089;&#1103;, &#1080; &#1080;&#1085;&#1090;&#1077;&#1085;&#1089;&#1080;&#1074;&#1085;&#1086;&#1089;&#1090;&#1100; &#1101;&#1090;&#1086;&#1075;&#1086; &#1087;&#1088;&#1086;&#1075;&#1088;&#1077;&#1074;&#1072; &#1094;&#1077;&#1083;&#1080;&#1082;&#1086;&#1084; &#1079;&#1072;&#1074;&#1080;&#1089;&#1080;&#1090; &#1086;&#1090; &#1086;&#1073;&#1098;&#1105;&#1084;&#1072; &#1101;&#1090;&#1086;&#1081; &#1089;&#1072;&#1084;&#1086;&#1081; &#1074;&#1086;&#1076;&#1099;, &#1087;&#1088;&#1086;&#1093;&#1086;&#1076;&#1103;&#1097;&#1077;&#1081; &#1095;&#1077;&#1088;&#1077;&#1079; &#1087;&#1088;&#1080;&#1073;&#1086;&#1088; &#1079;&#1072; &#1085;&#1077;&#1082;&#1086;&#1090;&#1086;&#1088;&#1099;&#1081; &#1087;&#1088;&#1086;&#1084;&#1077;&#1078;&#1091;&#1090;&#1086;&#1082; &#1074;&#1088;&#1077;&#1084;&#1077;&#1085;&#1080;. &#1048;&#1085;&#1099;&#1084;&#1080; &#1089;&#1083;&#1086;&#1074;&#1072;&#1084;&#1080;, &#1095;&#1077;&#1084; &#1089;&#1080;&#1083;&#1100;&#1085;&#1077;&#1077; &#1085;&#1072;&#1087;&#1086;&#1088; &#1074;&#1086;&#1076;&#1099;, &#1090;&#1077;&#1084; &#1084;&#1077;&#1085;&#1100;&#1096;&#1077; &#1090;&#1077;&#1084;&#1087;&#1077;&#1088;&#1072;&#1090;&#1091;&#1088;&#1072; &#1085;&#1072; &#1074;&#1099;&#1093;&#1086;&#1076;&#1077;. &#1058;&#1072;&#1082;&#1080;&#1084; &#1086;&#1073;&#1088;&#1072;&#1079;&#1086;&#1084;, &#1088;&#1077;&#1075;&#1091;&#1083;&#1080;&#1088;&#1086;&#1074;&#1072;&#1090;&#1100; &#1090;&#1077;&#1084;&#1087;&#1077;&#1088;&#1072;&#1090;&#1091;&#1088;&#1091; &#1074;&#1099;&#1093;&#1086;&#1076;&#1103;&#1097;&#1077;&#1081; &#1074;&#1086;&#1076;&#1099; &#1084;&#1086;&#1078;&#1085;&#1086; &#1087;&#1088;&#1080; &#1087;&#1086;&#1084;&#1086;&#1097;&#1080; &#1082;&#1088;&#1072;&#1085;&#1072; &#1075;&#1086;&#1088;&#1103;&#1095;&#1077;&#1081; &#1074;&#1086;&#1076;&#1099;. &#1050;&#1088;&#1086;&#1084;&#1077; &#1090;&#1086;&#1075;&#1086;, &#1091;&#1089;&#1090;&#1072;&#1085;&#1086;&#1074;&#1083;&#1077;&#1085;&#1080;&#1077; &#1082;&#1086;&#1084;&#1092;&#1086;&#1088;&#1090;&#1085;&#1086;&#1081; &#1076;&#1083;&#1103; &#1087;&#1086;&#1083;&#1100;&#1079;&#1086;&#1074;&#1072;&#1090;&#1077;&#1083;&#1103; &#1090;&#1077;&#1084;&#1087;&#1077;&#1088;&#1072;&#1090;&#1091;&#1088;&#1099; &#1074;&#1086;&#1076;&#1099; &#1085;&#1072; &#1074;&#1099;&#1093;&#1086;&#1076;&#1077; &#1084;&#1086;&#1078;&#1077;&#1090; &#1087;&#1088;&#1086;&#1080;&#1089;&#1093;&#1086;&#1076;&#1080;&#1090;&#1100; &#1089; &#1087;&#1086;&#1084;&#1086;&#1097;&#1100;&#1102; &#1087;&#1088;&#1080;&#1074;&#1099;&#1095;&#1085;&#1086;&#1075;&#1086; &#1089;&#1084;&#1077;&#1089;&#1080;&#1090;&#1077;&#1083;&#1103;, &#1088;&#1077;&#1075;&#1091;&#1083;&#1080;&#1088;&#1091;&#1102;&#1097;&#1077;&#1075;&#1086; &#1082;&#1086;&#1083;&#1080;&#1095;&#1077;&#1089;&#1090;&#1074;&#1086; &#1087;&#1086;&#1076;&#1072;&#1074;&#1072;&#1077;&#1084;&#1086;&#1081; &#1074; &#1082;&#1088;&#1072;&#1085; &#1075;&#1086;&#1088;&#1103;&#1095;&#1077;&#1081; &#1080; &#1093;&#1086;&#1083;&#1086;&#1076;&#1085;&#1086;&#1081; &#1074;&#1086;&#1076;&#1099;, &#1082;&#1072;&#1082; &#1101;&#1090;&#1086; &#1076;&#1077;&#1083;&#1072;&#1077;&#1090;&#1089;&#1103; &#1074; &#1086;&#1073;&#1099;&#1095;&#1085;&#1099;&#1093; &#1074;&#1086;&#1076;&#1086;&#1087;&#1088;&#1086;&#1074;&#1086;&#1076;&#1085;&#1099;&#1093; &#1089;&#1077;&#1090;&#1103;&#1093; &#1084;&#1085;&#1086;&#1075;&#1086;&#1082;&#1074;&#1072;&#1088;&#1090;&#1080;&#1088;&#1085;&#1099;&#1093; &#1076;&#1086;&#1084;&#1086;&#1074;.</p><p>&#1041;&#1077;&#1079;&#1086;&#1087;&#1072;&#1089;&#1085;&#1086;&#1089;&#1090;&#1100; &#1087;&#1088;&#1086;&#1094;&#1077;&#1089;&#1089;&#1072; &#1101;&#1082;&#1089;&#1087;&#1083;&#1091;&#1072;&#1090;&#1072;&#1094;&#1080;&#1080; &#1074;&#1086;&#1076;&#1086;&#1085;&#1072;&#1075;&#1088;&#1077;&#1074;&#1072;&#1090;&#1077;&#1083;&#1100;&#1085;&#1086;&#1075;&#1086; &#1091;&#1089;&#1090;&#1088;&#1086;&#1081;&#1089;&#1090;&#1074;&#1072; Stiebel Eltron DHC 8 &#1086;&#1073;&#1077;&#1089;&#1087;&#1077;&#1095;&#1080;&#1074;&#1072;&#1077;&#1090;&#1089;&#1103; &#1079;&#1072; &#1089;&#1095;&#1077;&#1090; &#1085;&#1072;&#1083;&#1080;&#1095;&#1080;&#1103; &#1076;&#1074;&#1086;&#1081;&#1085;&#1086;&#1081; &#1089;&#1080;&#1089;&#1090;&#1077;&#1084;&#1099; &#1079;&#1072;&#1097;&#1080;&#1090;&#1099; &#1086;&#1090; &#1087;&#1077;&#1088;&#1077;&#1075;&#1088;&#1077;&#1074;&#1072;. &#1054;&#1085;&#1072; &#1089;&#1086;&#1089;&#1090;&#1086;&#1080;&#1090; &#1080;&#1079; &#1074;&#1089;&#1090;&#1088;&#1086;&#1077;&#1085;&#1085;&#1086;&#1075;&#1086; &#1086;&#1075;&#1088;&#1072;&#1085;&#1080;&#1095;&#1080;&#1090;&#1077;&#1083;&#1103; &#1090;&#1077;&#1084;&#1087;&#1077;&#1088;&#1072;&#1090;&#1091;&#1088;&#1099;, &#1079;&#1072;&#1076;&#1072;&#1095;&#1072; &#1082;&#1086;&#1090;&#1086;&#1088;&#1086;&#1075;&#1086; &#1086;&#1090;&#1082;&#1083;&#1102;&#1095;&#1080;&#1090;&#1100; &#1101;&#1083;&#1077;&#1082;&#1090;&#1088;&#1086;&#1087;&#1080;&#1090;&#1072;&#1085;&#1080;&#1077; &#1087;&#1088;&#1080;&#1073;&#1086;&#1088;&#1072; &#1074; &#1089;&#1083;&#1091;&#1095;&#1072;&#1077; &#1087;&#1088;&#1077;&#1074;&#1099;&#1096;&#1077;&#1085;&#1080;&#1103; &#1085;&#1086;&#1088;&#1084;&#1099; &#1073;&#1077;&#1079;&#1086;&#1087;&#1072;&#1089;&#1085;&#1086;&#1075;&#1086; &#1085;&#1072;&#1075;&#1088;&#1077;&#1074;&#1072;. &#1053;&#1072; &#1089;&#1083;&#1091;&#1095;&#1072;&#1081; &#1074;&#1099;&#1093;&#1086;&#1076;&#1072; &#1080;&#1079; &#1089;&#1090;&#1088;&#1086;&#1103; &#1076;&#1072;&#1090;&#1095;&#1080;&#1082;&#1072; &#1086;&#1075;&#1088;&#1072;&#1085;&#1080;&#1095;&#1080;&#1090;&#1077;&#1083;&#1103; &#1090;&#1077;&#1084;&#1087;&#1077;&#1088;&#1072;&#1090;&#1091;&#1088;&#1099; &#1080; &#1090;&#1077;&#1088;&#1084;&#1086;&#1089;&#1090;&#1072;&#1090;&#1072; &#1087;&#1088;&#1077;&#1076;&#1091;&#1089;&#1084;&#1086;&#1090;&#1088;&#1077;&#1085; &#1072;&#1074;&#1072;&#1088;&#1080;&#1081;&#1085;&#1099;&#1081; &#1076;&#1072;&#1090;&#1095;&#1080;&#1082;, &#1082;&#1086;&#1090;&#1086;&#1088;&#1099;&#1081; &#1074; &#1089;&#1074;&#1086;&#1102; &#1086;&#1095;&#1077;&#1088;&#1077;&#1076;&#1100; &#1089;&#1088;&#1072;&#1073;&#1086;&#1090;&#1072;&#1077;&#1090; &#1087;&#1088;&#1080; &#1087;&#1077;&#1088;&#1077;&#1075;&#1088;&#1077;&#1074;&#1077; &#1080; &#1086;&#1090;&#1082;&#1083;&#1102;&#1095;&#1080;&#1090; &#1087;&#1088;&#1080;&#1073;&#1086;&#1088; &#1086;&#1090; &#1087;&#1080;&#1090;&#1072;&#1085;&#1080;&#1103;.</p><p>&#1059;&#1095;&#1080;&#1090;&#1099;&#1074;&#1072;&#1103; &#1086;&#1089;&#1086;&#1073;&#1077;&#1085;&#1085;&#1086;&#1089;&#1090;&#1080; &#1088;&#1072;&#1073;&#1086;&#1090;&#1099; &#1074;&#1086;&#1076;&#1086;&#1085;&#1072;&#1075;&#1088;&#1077;&#1074;&#1072;&#1090;&#1077;&#1083;&#1103; Stiebel Eltron DHC 8 &#1087;&#1086;&#1085;&#1103;&#1090;&#1085;&#1086;, &#1095;&#1090;&#1086; &#1077;&#1075;&#1086; &#1087;&#1088;&#1086;&#1080;&#1079;&#1074;&#1086;&#1076;&#1080;&#1090;&#1077;&#1083;&#1100;&#1085;&#1086;&#1089;&#1090;&#1100;, &#1090;&#1086; &#1077;&#1089;&#1090;&#1100; &#1086;&#1073;&#1098;&#1105;&#1084; &#1074;&#1086;&#1076;&#1099;, &#1087;&#1088;&#1086;&#1075;&#1088;&#1077;&#1090;&#1086;&#1081; &#1079;&#1072; &#1086;&#1087;&#1088;&#1077;&#1076;&#1077;&#1083;&#1105;&#1085;&#1085;&#1099;&#1081; &#1087;&#1088;&#1086;&#1084;&#1077;&#1078;&#1091;&#1090;&#1086;&#1082; &#1074;&#1088;&#1077;&#1084;&#1077;&#1085;&#1080;, &#1074;&#1089;&#1077;&#1094;&#1077;&#1083;&#1086; &#1079;&#1072;&#1074;&#1080;&#1089;&#1080;&#1090; &#1086;&#1090; &#1090;&#1077;&#1084;&#1087;&#1077;&#1088;&#1072;&#1090;&#1091;&#1088;&#1099; &#1074;&#1093;&#1086;&#1076;&#1103;&#1097;&#1077;&#1081; &#1074;&#1086;&#1076;&#1099; &#1080; &#1075;&#1083;&#1072;&#1074;&#1085;&#1086;&#1077; &#8211; &#1086;&#1090; &#1101;&#1083;&#1077;&#1082;&#1090;&#1088;&#1080;&#1095;&#1077;&#1089;&#1082;&#1086;&#1081; &#1084;&#1086;&#1097;&#1085;&#1086;&#1089;&#1090;&#1080; &#1077;&#1075;&#1086; &#1085;&#1072;&#1075;&#1088;&#1077;&#1074;&#1072;&#1090;&#1077;&#1083;&#1103;. &#1052;&#1086;&#1076;&#1077;&#1083;&#1100; DHC 8 &#1089;&#1085;&#1072;&#1073;&#1078;&#1077;&#1085;&#1072; &#1101;&#1083;&#1077;&#1082;&#1090;&#1088;&#1086;&#1085;&#1072;&#1075;&#1088;&#1077;&#1074;&#1072;&#1090;&#1077;&#1083;&#1077;&#1084;, &#1086;&#1073;&#1083;&#1072;&#1076;&#1072;&#1102;&#1097;&#1080;&#1084; &#1084;&#1086;&#1097;&#1085;&#1086;&#1089;&#1090;&#1100;&#1102; 8 &#1082;&#1042;&#1090;. &#1069;&#1090;&#1086; &#1076;&#1072;&#1077;&#1090; &#1077;&#1081; &#1074;&#1086;&#1079;&#1084;&#1086;&#1078;&#1085;&#1086;&#1089;&#1090;&#1100; &#1087;&#1088;&#1086;&#1075;&#1088;&#1077;&#1090;&#1100; &#1074;&#1086;&#1076;&#1091; &#1089; 10 &#176;&#1057; &#1085;&#1072; &#1074;&#1093;&#1086;&#1076;&#1077;, &#1076;&#1086; 40 &#176;&#1057; (&#1087;&#1088;&#1080;&#1084;&#1077;&#1088;&#1085;&#1086;) &#1085;&#1072; &#1074;&#1099;&#1093;&#1086;&#1076;&#1077; &#1087;&#1088;&#1080; &#1091;&#1089;&#1083;&#1086;&#1074;&#1080;&#1080;, &#1095;&#1090;&#1086; &#1095;&#1077;&#1088;&#1077;&#1079; &#1085;&#1077;&#1075;&#1086; &#1074; &#1090;&#1077;&#1095;&#1077;&#1085;&#1080;&#1077; &#1084;&#1080;&#1085;&#1091;&#1090;&#1099; &#1087;&#1088;&#1086;&#1081;&#1076;&#1077;&#1090; &#1074;&#1089;&#1077;&#1075;&#1086; &#1086;&#1082;&#1086;&#1083;&#1086; &#1095;&#1077;&#1090;&#1099;&#1088;&#1077;&#1093; &#1083;&#1080;&#1090;&#1088;&#1086;&#1074; &#1074;&#1086;&#1076;&#1099;. &#1058;&#1072;&#1082;&#1080;&#1084; &#1086;&#1073;&#1088;&#1072;&#1079;&#1086;&#1084;, &#1076;&#1072;&#1085;&#1085;&#1086;&#1077; &#1074;&#1086;&#1076;&#1086;&#1085;&#1072;&#1075;&#1088;&#1077;&#1074;&#1072;&#1090;&#1077;&#1083;&#1100;&#1085;&#1086;&#1077; &#1091;&#1089;&#1090;&#1088;&#1086;&#1081;&#1089;&#1090;&#1074;&#1086; &#1101;&#1092;&#1092;&#1077;&#1082;&#1090;&#1080;&#1074;&#1085;&#1086;, &#1075;&#1083;&#1072;&#1074;&#1085;&#1099;&#1084; &#1086;&#1073;&#1088;&#1072;&#1079;&#1086;&#1084;, &#1074; &#1076;&#1086;&#1087;&#1086;&#1083;&#1085;&#1080;&#1090;&#1077;&#1083;&#1100;&#1085;&#1086;&#1081; &#1088;&#1086;&#1083;&#1080;, &#1083;&#1080;&#1073;&#1086; &#1074; &#1089;&#1083;&#1091;&#1095;&#1072;&#1103;&#1093;, &#1082;&#1086;&#1075;&#1076;&#1072; &#1077;&#1075;&#1086; &#1090;&#1077;&#1093;&#1085;&#1080;&#1095;&#1077;&#1089;&#1082;&#1080;&#1077; &#1074;&#1086;&#1079;&#1084;&#1086;&#1078;&#1085;&#1086;&#1089;&#1090;&#1080; &#1074;&#1087;&#1086;&#1083;&#1085;&#1077; &#1091;&#1089;&#1090;&#1088;&#1072;&#1080;&#1074;&#1072;&#1102;&#1090; &#1087;&#1086;&#1083;&#1100;&#1079;&#1086;&#1074;&#1072;&#1090;&#1077;&#1083;&#1103;.</p><table id="tab-kz"><tbody><tr class="head-tab-op"><td colspan="4" style="padding: 5px;">&#1056;&#1072;&#1089;&#1096;&#1080;&#1092;&#1088;&#1086;&#1074;&#1082;&#1072; &#1086;&#1073;&#1086;&#1079;&#1085;&#1072;&#1095;&#1077;&#1085;&#1080;&#1081; IP (International Protection) &#1080; &#1082;&#1083;&#1072;&#1089;&#1089;&#1086;&#1074; &#1079;&#1072;&#1097;&#1080;&#1090;&#1099; &#1076;&#1083;&#1103; &#1086;&#1073;&#1086;&#1088;&#1091;&#1076;&#1086;&#1074;&#1072;&#1085;&#1080;&#1103; &#1080; &#1083;&#1102;&#1076;&#1077;&#1081;</td></tr><tr class="tab-tr"><td class="left-td">&#1057;&#1086;&#1089;&#1090;&#1072;&#1074;&#1085;&#1072;&#1103; &#1095;&#1072;&#1089;&#1090;&#1100;</td><td class="tab-td">&#1062;&#1080;&#1092;&#1088;&#1099; &#1080; &#1073;&#1091;&#1082;&#1074;&#1099;</td><td class="tab-td" style="width: 140px;">&#1047;&#1085;&#1072;&#1095;&#1077;&#1085;&#1080;&#1077; &#1076;&#1083;&#1103; &#1079;&#1072;&#1097;&#1080;&#1090;&#1099; &#1086;&#1073;&#1086;&#1088;&#1091;&#1076;&#1086;&#1074;&#1072;&#1085;&#1080;&#1103;</td><td class="tab-td" style="text-align: left;">&#1047;&#1085;&#1072;&#1095;&#1077;&#1085;&#1080;&#1077; &#1076;&#1083;&#1103; &#1079;&#1072;&#1097;&#1080;&#1090;&#1099; &#1083;&#1102;&#1076;&#1077;&#1081;</td></tr><tr><td class="left-td">&#1041;&#1091;&#1082;&#1074;&#1099; &#1082;&#1086;&#1076;&#1072;</td><td class="tab-td">IP</td><td class="tab-td">--</td><td class="tab-td">--</td></tr><tr class="tab-tr"><td class="left-td">&#1055;&#1077;&#1088;&#1074;&#1086;&#1077; &#1082;&#1086;&#1076;&#1086;&#1074;&#1086;&#1077; &#1095;&#1080;&#1089;&#1083;&#1086;</td><td class="tab-td">2</td><td class="tab-td">&#1054;&#1090; &#1087;&#1086;&#1087;&#1072;&#1076;&#1072;&#1085;&#1080;&#1103; &#1090;&#1074;&#1077;&#1088;&#1076;&#1099;&#1093; &#1080;&#1085;&#1086;&#1088;&#1086;&#1076;&#1085;&#1099;&#1093; &#1090;&#1077;&#1083; &#1076;&#1080;&#1072;&#1084;&#1077;&#1090;&#1088;&#1086;&#1084; 12,5 &#1084;&#1084;</td><td class="tab-td" style="text-align: left;">&#1054;&#1090; &#1074;&#1086;&#1079;&#1084;&#1086;&#1078;&#1085;&#1086;&#1089;&#1090;&#1080; &#1082;&#1072;&#1089;&#1072;&#1085;&#1080;&#1103; (&#1074; &#1090;&#1086;&#1084; &#1095;&#1080;&#1089;&#1083;&#1077; &#1087;&#1072;&#1083;&#1100;&#1094;&#1072;&#1084;&#1080;) &#1086;&#1087;&#1072;&#1089;&#1085;&#1099;&#1093; &#1095;&#1072;&#1089;&#1090;&#1077;&#1081;</td></tr><tr><td class="left-td">&#1042;&#1090;&#1086;&#1088;&#1086;&#1077; &#1082;&#1086;&#1076;&#1086;&#1074;&#1086;&#1077; &#1095;&#1080;&#1089;&#1083;&#1086;</td><td class="tab-td">3</td><td class="tab-td">&#1047;&#1072;&#1097;&#1080;&#1090;&#1072; &#1086;&#1090; &#1082;&#1072;&#1087;&#1077;&#1083;&#1100; &#1074;&#1086;&#1076;&#1099;</td><td class="tab-td" style="text-align: left;">&#1042;&#1086;&#1076;&#1072;, &#1082;&#1072;&#1087;&#1072;&#1102;&#1097;&#1072;&#1103; &#1087;&#1086;&#1076; &#1091;&#1075;&#1083;&#1086;&#1084; &#1076;&#1086; 60&#176; &#1089; &#1086;&#1073;&#1077;&#1080;&#1093; &#1089;&#1090;&#1086;&#1088;&#1086;&#1085; &#1074;&#1077;&#1088;&#1090;&#1080;&#1082;&#1072;&#1083;&#1100;&#1085;&#1086;, &#1085;&#1077; &#1076;&#1086;&#1083;&#1078;&#1085;&#1072; &#1086;&#1082;&#1072;&#1079;&#1099;&#1074;&#1072;&#1090;&#1100; &#1074;&#1088;&#1077;&#1076;&#1085;&#1086;&#1075;&#1086; &#1074;&#1086;&#1079;&#1076;&#1077;&#1081;&#1089;&#1090;&#1074;&#1080;&#1103;</td></tr><tr class="tab-tr"><td class="left-td"></td><td class="tab-td">4</td><td class="tab-td">&#1047;&#1072;&#1097;&#1080;&#1090;&#1072; &#1086;&#1090; &#1073;&#1088;&#1099;&#1079;&#1075; &#1074;&#1086;&#1076;&#1099;</td><td class="tab-td" style="text-align: left;">&#1042;&#1086;&#1076;&#1072;, &#1073;&#1088;&#1099;&#1079;&#1075;&#1072;&#1102;&#109 | [24 empty] | 2.4 | [9 empty] | 200 | 104 | [197 empty] | да | [190 empty] | гидравлическое | [8 empty] | 3 | [10 empty] | 8 | [39 empty] | 2.4 | [52 empty] | вертикальная | [43 empty] | 8 | трубчатый | 10 | 0.6 | напорный | настенный | нижняя | 220 |  |  | да | да | 4 | да | 2020-02-01 | 24 | 140 | 240 | 480 | 0.016128 | 2.85 |  | медь |  |  |  |  | нет | нет |  | нет | нет | [34 empty] | нет | 4.1 | нет | нет | нет
https://climatopt.ru/catalog/vodonagrevateli/protochnye/trekhfaznye/stiebel_eltron_pey_18_21_24/ | /upload/resize_cache/iblock/2c5/400_400_140cd750bba9870f18aada2478b24840a/14546_cover_0.500x500.jpg-853c03f3c8f849e9c50d122d3553bcc6.jpg | [9 empty] | Водонагреватель проточный Stiebel Eltron PEY18/21/24 | 39900 | 13280 | Проточные |  | Проточный трехфазный водонагреватель Stiebel Eltron PEY 18/21/24 Трехфазный проточный водонагреватель Stiebel Eltron PEY 18/21/24 относится к известному семейству PEY. Он имеет электронное управление, помогающее ему поддерживать нужную температуру с погрешностью до 1ºС. Эта система позволяет вам эффективно и в удобном режиме управлять уровнем мощности, протоком и, как уже отмечалось, температурным диапазоном. Последний в данной модели составляет от +30 до 60°С. Комфортное управление осуществляется при помощи встроенного регулятора температуры. Система управления и безопасность Управление работой проточного водонагревателя Stiebel Eltron PEY 18/21/24 может осуществляться с помощью специального регулятора температуры, расположенного на передней панели корпуса. Тем не менее, автоматика позволяет поддерживать заданную температуру и нужную мощность с учетом особенностей протока и температуры воды на входе. Оборудование Stiebel Eltron всегда славилось высоким уровнем безопасности и комфортом при эксплуатации. Описываемая модель не является исключением. Водонагреватель оснащен встроенной защитой от перегрева, воздушных пробок и струй воды. Класс защиты оборудования IP25. Преимущества проточного водонагревателя Stiebel Eltron PEY 18/21/24 Оснащен спиральным нагревательным элементом, оптимально подходящим для “жесткой” воды. Оборудован микропроцессорным управлением, а также системой управления расходом воды. Имеется система регулировки температуры (мин. + 30 - макс. + 60?С). Автоматическое отключение, если возникает воздушная пробка. Система автоматической защиты от перегрева. Монтаж оборудования возможен либо открытым, либо скрытым методом (трубы можно скрыть в стене). В комплект входят шаблон установки, монтажная планка. Конструкция позволяет удобно работать с инструментом. Установить оборудование можно без использования винтов. Компактные размеры. Класс защиты IP 25 означает защиту от струй воды, что позволяет выполнить установку даже в душевой комнате. Гарантия на оборудование 3 года. Расшифровка обозначений IP (International Protection) и классов защиты для оборудования и людей Составная часть Цифры и буквы Значение для защиты оборудования Значение для защиты людей Буквы кода IP \-- \-- Первое кодовое число 2 От попадания твердых инородных тел диаметром 12,5 мм От возможности касания (в том числе пальцами) опасных частей Второе кодовое число 3 Защита от капель воды Вода, капающая под углом до 60° с обеих сторон вертикально, не должна оказывать вредного воздействия 4 Защита от брызг воды Вода, брызгающая на корпус, не должна оказывать вредного воздействия 5 Защита от струй воды Вода, льющаяся на корпус в виде струй, не должна оказывать вредн. воздействия Дополнительная буква (при необходимости) D \-- От доступа к опасным частям с помощью проволоки При отсутствии цифры, обозначающей степень защиты, вместо нее ставится "X". Пример: IP X4 Монтаж Размещение и монтаж Все работы по установке и подключению устройства должны выполняться квалифицированными специалистами. Водонагреватель рекомендуется устанавливать вблизи от водоразборных точек и рядом с водопроводом. Аппарат предназначен для вертикального настенного размещения и крепится с помощью входящего в комплект кронштейна. Входной и выходной патрубки имеют стандарт G 1/2". Питание нагревателя осуществляется посредством бытовой трехфазной сети напряжением до 400 В. Учитывая особенность электрооборудования, работающего с водой, подключение к электрической сети должно выполняться со всеми требованиями безопасности. Расчетные таблицы Таблица производительности проточных водонагревателей в зависимости от мощности прибора и температуры воды на входе и выходе Температура воды на входе, °C Мощность проточного водонагревателя, кВт 3 6 8 13 15 18 21 24 27 Количество воды (литров в минуту) с температурой t=38 °C на выходе из водонагревателя. 6 1,3 2,7 3,6 5,8 6,7 8,2 9,4 10,7 12,0 10 1,5 3,0 4,1 6,6 7,7 9,2 10,7 12,3 13,8 14 1,8 3,6 4,8 7,7 9,0 10,7 12,7 14,3 16,1 18 2,1 4,3 5,7 9,3 10,7 12,9 15,0 17,2 19,3 Количество воды (литров в минуту) с температурой t=55 °C на выходе из водонагревателя. 6 \- \- 2,3 3,8 4,4 5,2 6,1 7,0 7,9 10 \- \- 2,5 4,1 4,8 5,7 6,7 7,6 8,6 14 \- \- 2,8 4,5 5,2 6,3 7,3 8,4 9,4 18 \- 2,3 3,1 5,1 5,7 6,9 8,1 9,2 10,3 Таблица рекомендованных сечений электрического кабеля Для медного трехжильного кабеля, одна фаза, напряжение 220 Вольт Мощность водонагревателя, кВт 1 2 3 3,5 4 6 8 12 Сила тока, А 4,5 9,1 13,6 15,9 18,2 27,3 36,4 54,5 Рекомендуемое сечение токопроводящей жилы кабеля, мм 2 1 1 1,5 2,5 2,5 4 6 10 Максимальная длина кабеля, м 35 17 17 25 22 23 27 30 Для медного четырехжильного кабеля, три фазы, напряжение 380 Вольт Мощность водонагревателя, кВт 6 13 15 18 21 24 27 35 Сила тока, А 9,1 19,5 22,8 27,3 31,9 36,5 41,0 53,2 Рекомендуемое сечение токопроводящей жилы кабеля, мм 2 1,5 4 4 4 6 6 8 8 Максимальная длина кабеля, м 50 52 48 40 51 45 53 41 | <div class="detail_text"><h4>&#1055;&#1088;&#1086;&#1090;&#1086;&#1095;&#1085;&#1099;&#1081; &#1090;&#1088;&#1077;&#1093;&#1092;&#1072;&#1079;&#1085;&#1099;&#1081; &#1074;&#1086;&#1076;&#1086;&#1085;&#1072;&#1075;&#1088;&#1077;&#1074;&#1072;&#1090;&#1077;&#1083;&#1100; Stiebel Eltron PEY 18/21/24</h4><p><img src="/upload/images_stiebel/pey_18_21_24_s.jpg" style="float: right; margin: 0px 0px 5px 5px;" alt="&#1055;&#1088;&#1086;&#1090;&#1086;&#1095;&#1085;&#1099;&#1081; &#1090;&#1088;&#1077;&#1093;&#1092;&#1072;&#1079;&#1085;&#1099;&#1081; &#1074;&#1086;&#1076;&#1086;&#1085;&#1072;&#1075;&#1088;&#1077;&#1074;&#1072;&#1090;&#1077;&#1083;&#1100; Stiebel Eltron PEY 18/21/24" title="&#1055;&#1088;&#1086;&#1090;&#1086;&#1095;&#1085;&#1099;&#1081; &#1090;&#1088;&#1077;&#1093;&#1092;&#1072;&#1079;&#1085;&#1099;&#1081; &#1074;&#1086;&#1076;&#1086;&#1085;&#1072;&#1075;&#1088;&#1077;&#1074;&#1072;&#1090;&#1077;&#1083;&#1100; Stiebel Eltron PEY 18/21/24">&#1058;&#1088;&#1077;&#1093;&#1092;&#1072;&#1079;&#1085;&#1099;&#1081; &#1087;&#1088;&#1086;&#1090;&#1086;&#1095;&#1085;&#1099;&#1081; &#1074;&#1086;&#1076;&#1086;&#1085;&#1072;&#1075;&#1088;&#1077;&#1074;&#1072;&#1090;&#1077;&#1083;&#1100; Stiebel Eltron PEY 18/21/24 &#1086;&#1090;&#1085;&#1086;&#1089;&#1080;&#1090;&#1089;&#1103; &#1082; &#1080;&#1079;&#1074;&#1077;&#1089;&#1090;&#1085;&#1086;&#1084;&#1091; &#1089;&#1077;&#1084;&#1077;&#1081;&#1089;&#1090;&#1074;&#1091; PEY. &#1054;&#1085; &#1080;&#1084;&#1077;&#1077;&#1090; &#1101;&#1083;&#1077;&#1082;&#1090;&#1088;&#1086;&#1085;&#1085;&#1086;&#1077; &#1091;&#1087;&#1088;&#1072;&#1074;&#1083;&#1077;&#1085;&#1080;&#1077;, &#1087;&#1086;&#1084;&#1086;&#1075;&#1072;&#1102;&#1097;&#1077;&#1077; &#1077;&#1084;&#1091; &#1087;&#1086;&#1076;&#1076;&#1077;&#1088;&#1078;&#1080;&#1074;&#1072;&#1090;&#1100; &#1085;&#1091;&#1078;&#1085;&#1091;&#1102; &#1090;&#1077;&#1084;&#1087;&#1077;&#1088;&#1072;&#1090;&#1091;&#1088;&#1091; &#1089; &#1087;&#1086;&#1075;&#1088;&#1077;&#1096;&#1085;&#1086;&#1089;&#1090;&#1100;&#1102; &#1076;&#1086; 1&#186;&#1057;. &#1069;&#1090;&#1072; &#1089;&#1080;&#1089;&#1090;&#1077;&#1084;&#1072; &#1087;&#1086;&#1079;&#1074;&#1086;&#1083;&#1103;&#1077;&#1090; &#1074;&#1072;&#1084; &#1101;&#1092;&#1092;&#1077;&#1082;&#1090;&#1080;&#1074;&#1085;&#1086; &#1080; &#1074; &#1091;&#1076;&#1086;&#1073;&#1085;&#1086;&#1084; &#1088;&#1077;&#1078;&#1080;&#1084;&#1077; &#1091;&#1087;&#1088;&#1072;&#1074;&#1083;&#1103;&#1090;&#1100; &#1091;&#1088;&#1086;&#1074;&#1085;&#1077;&#1084; &#1084;&#1086;&#1097;&#1085;&#1086;&#1089;&#1090;&#1080;, &#1087;&#1088;&#1086;&#1090;&#1086;&#1082;&#1086;&#1084; &#1080;, &#1082;&#1072;&#1082; &#1091;&#1078;&#1077; &#1086;&#1090;&#1084;&#1077;&#1095;&#1072;&#1083;&#1086;&#1089;&#1100;, &#1090;&#1077;&#1084;&#1087;&#1077;&#1088;&#1072;&#1090;&#1091;&#1088;&#1085;&#1099;&#1084; &#1076;&#1080;&#1072;&#1087;&#1072;&#1079;&#1086;&#1085;&#1086;&#1084;. &#1055;&#1086;&#1089;&#1083;&#1077;&#1076;&#1085;&#1080;&#1081; &#1074; &#1076;&#1072;&#1085;&#1085;&#1086;&#1081; &#1084;&#1086;&#1076;&#1077;&#1083;&#1080; &#1089;&#1086;&#1089;&#1090;&#1072;&#1074;&#1083;&#1103;&#1077;&#1090; &#1086;&#1090; +30 &#1076;&#1086; 60&#176;&#1057;.</p><p>&#1050;&#1086;&#1084;&#1092;&#1086;&#1088;&#1090;&#1085;&#1086;&#1077; &#1091;&#1087;&#1088;&#1072;&#1074;&#1083;&#1077;&#1085;&#1080;&#1077; &#1086;&#1089;&#1091;&#1097;&#1077;&#1089;&#1090;&#1074;&#1083;&#1103;&#1077;&#1090;&#1089;&#1103; &#1087;&#1088;&#1080; &#1087;&#1086;&#1084;&#1086;&#1097;&#1080; &#1074;&#1089;&#1090;&#1088;&#1086;&#1077;&#1085;&#1085;&#1086;&#1075;&#1086; &#1088;&#1077;&#1075;&#1091;&#1083;&#1103;&#1090;&#1086;&#1088;&#1072; &#1090;&#1077;&#1084;&#1087;&#1077;&#1088;&#1072;&#1090;&#1091;&#1088;&#1099;.</p><h4>&#1057;&#1080;&#1089;&#1090;&#1077;&#1084;&#1072; &#1091;&#1087;&#1088;&#1072;&#1074;&#1083;&#1077;&#1085;&#1080;&#1103; &#1080; &#1073;&#1077;&#1079;&#1086;&#1087;&#1072;&#1089;&#1085;&#1086;&#1089;&#1090;&#1100;</h4><p>&#1059;&#1087;&#1088;&#1072;&#1074;&#1083;&#1077;&#1085;&#1080;&#1077; &#1088;&#1072;&#1073;&#1086;&#1090;&#1086;&#1081; &#1087;&#1088;&#1086;&#1090;&#1086;&#1095;&#1085;&#1086;&#1075;&#1086; &#1074;&#1086;&#1076;&#1086;&#1085;&#1072;&#1075;&#1088;&#1077;&#1074;&#1072;&#1090;&#1077;&#1083;&#1103; Stiebel Eltron PEY 18/21/24 &#1084;&#1086;&#1078;&#1077;&#1090; &#1086;&#1089;&#1091;&#1097;&#1077;&#1089;&#1090;&#1074;&#1083;&#1103;&#1090;&#1100;&#1089;&#1103; &#1089; &#1087;&#1086;&#1084;&#1086;&#1097;&#1100;&#1102; &#1089;&#1087;&#1077;&#1094;&#1080;&#1072;&#1083;&#1100;&#1085;&#1086;&#1075;&#1086; &#1088;&#1077;&#1075;&#1091;&#1083;&#1103;&#1090;&#1086;&#1088;&#1072; &#1090;&#1077;&#1084;&#1087;&#1077;&#1088;&#1072;&#1090;&#1091;&#1088;&#1099;, &#1088;&#1072;&#1089;&#1087;&#1086;&#1083;&#1086;&#1078;&#1077;&#1085;&#1085;&#1086;&#1075;&#1086; &#1085;&#1072; &#1087;&#1077;&#1088;&#1077;&#1076;&#1085;&#1077;&#1081; &#1087;&#1072;&#1085;&#1077;&#1083;&#1080; &#1082;&#1086;&#1088;&#1087;&#1091;&#1089;&#1072;. &#1058;&#1077;&#1084; &#1085;&#1077; &#1084;&#1077;&#1085;&#1077;&#1077;, &#1072;&#1074;&#1090;&#1086;&#1084;&#1072;&#1090;&#1080;&#1082;&#1072; &#1087;&#1086;&#1079;&#1074;&#1086;&#1083;&#1103;&#1077;&#1090; &#1087;&#1086;&#1076;&#1076;&#1077;&#1088;&#1078;&#1080;&#1074;&#1072;&#1090;&#1100; &#1079;&#1072;&#1076;&#1072;&#1085;&#1085;&#1091;&#1102; &#1090;&#1077;&#1084;&#1087;&#1077;&#1088;&#1072;&#1090;&#1091;&#1088;&#1091; &#1080; &#1085;&#1091;&#1078;&#1085;&#1091;&#1102; &#1084;&#1086;&#1097;&#1085;&#1086;&#1089;&#1090;&#1100; &#1089; &#1091;&#1095;&#1077;&#1090;&#1086;&#1084; &#1086;&#1089;&#1086;&#1073;&#1077;&#1085;&#1085;&#1086;&#1089;&#1090;&#1077;&#1081; &#1087;&#1088;&#1086;&#1090;&#1086;&#1082;&#1072; &#1080; &#1090;&#1077;&#1084;&#1087;&#1077;&#1088;&#1072;&#1090;&#1091;&#1088;&#1099; &#1074;&#1086;&#1076;&#1099; &#1085;&#1072; &#1074;&#1093;&#1086;&#1076;&#1077;.</p><p>&#1054;&#1073;&#1086;&#1088;&#1091;&#1076;&#1086;&#1074;&#1072;&#1085;&#1080;&#1077; Stiebel Eltron &#1074;&#1089;&#1077;&#1075;&#1076;&#1072; &#1089;&#1083;&#1072;&#1074;&#1080;&#1083;&#1086;&#1089;&#1100; &#1074;&#1099;&#1089;&#1086;&#1082;&#1080;&#1084; &#1091;&#1088;&#1086;&#1074;&#1085;&#1077;&#1084; &#1073;&#1077;&#1079;&#1086;&#1087;&#1072;&#1089;&#1085;&#1086;&#1089;&#1090;&#1080; &#1080; &#1082;&#1086;&#1084;&#1092;&#1086;&#1088;&#1090;&#1086;&#1084; &#1087;&#1088;&#1080; &#1101;&#1082;&#1089;&#1087;&#1083;&#1091;&#1072;&#1090;&#1072;&#1094;&#1080;&#1080;. &#1054;&#1087;&#1080;&#1089;&#1099;&#1074;&#1072;&#1077;&#1084;&#1072;&#1103; &#1084;&#1086;&#1076;&#1077;&#1083;&#1100; &#1085;&#1077; &#1103;&#1074;&#1083;&#1103;&#1077;&#1090;&#1089;&#1103; &#1080;&#1089;&#1082;&#1083;&#1102;&#1095;&#1077;&#1085;&#1080;&#1077;&#1084;. &#1042;&#1086;&#1076;&#1086;&#1085;&#1072;&#1075;&#1088;&#1077;&#1074;&#1072;&#1090;&#1077;&#1083;&#1100; &#1086;&#1089;&#1085;&#1072;&#1097;&#1077;&#1085; &#1074;&#1089;&#1090;&#1088;&#1086;&#1077;&#1085;&#1085;&#1086;&#1081; &#1079;&#1072;&#1097;&#1080;&#1090;&#1086;&#1081; &#1086;&#1090; &#1087;&#1077;&#1088;&#1077;&#1075;&#1088;&#1077;&#1074;&#1072;, &#1074;&#1086;&#1079;&#1076;&#1091;&#1096;&#1085;&#1099;&#1093; &#1087;&#1088;&#1086;&#1073;&#1086;&#1082; &#1080; &#1089;&#1090;&#1088;&#1091;&#1081; &#1074;&#1086;&#1076;&#1099;. &#1050;&#1083;&#1072;&#1089;&#1089; &#1079;&#1072;&#1097;&#1080;&#1090;&#1099; &#1086;&#1073;&#1086;&#1088;&#1091;&#1076;&#1086;&#1074;&#1072;&#1085;&#1080;&#1103; IP25.</p><h4>&#1055;&#1088;&#1077;&#1080;&#1084;&#1091;&#1097;&#1077;&#1089;&#1090;&#1074;&#1072; &#1087;&#1088;&#1086;&#1090;&#1086;&#1095;&#1085;&#1086;&#1075;&#1086; &#1074;&#1086;&#1076;&#1086;&#1085;&#1072;&#1075;&#1088;&#1077;&#1074;&#1072;&#1090;&#1077;&#1083;&#1103; Stiebel Eltron PEY 18/21/24</h4><ul><li>&#1054;&#1089;&#1085;&#1072;&#1097;&#1077;&#1085; &#1089;&#1087;&#1080;&#1088;&#1072;&#1083;&#1100;&#1085;&#1099;&#1084; &#1085;&#1072;&#1075;&#1088;&#1077;&#1074;&#1072;&#1090;&#1077;&#1083;&#1100;&#1085;&#1099;&#1084; &#1101;&#1083;&#1077;&#1084;&#1077;&#1085;&#1090;&#1086;&#1084;, &#1086;&#1087;&#1090;&#1080;&#1084;&#1072;&#1083;&#1100;&#1085;&#1086; &#1087;&#1086;&#1076;&#1093;&#1086;&#1076;&#1103;&#1097;&#1080;&#1084; &#1076;&#1083;&#1103; &#8220;&#1078;&#1077;&#1089;&#1090;&#1082;&#1086;&#1081;&#8221; &#1074;&#1086;&#1076;&#1099;.</li><li>&#1054;&#1073;&#1086;&#1088;&#1091;&#1076;&#1086;&#1074;&#1072;&#1085; &#1084;&#1080;&#1082;&#1088;&#1086;&#1087;&#1088;&#1086;&#1094;&#1077;&#1089;&#1089;&#1086;&#1088;&#1085;&#1099;&#1084; &#1091;&#1087;&#1088;&#1072;&#1074;&#1083;&#1077;&#1085;&#1080;&#1077;&#1084;, &#1072; &#1090;&#1072;&#1082;&#1078;&#1077; &#1089;&#1080;&#1089;&#1090;&#1077;&#1084;&#1086;&#1081; &#1091;&#1087;&#1088;&#1072;&#1074;&#1083;&#1077;&#1085;&#1080;&#1103; &#1088;&#1072;&#1089;&#1093;&#1086;&#1076;&#1086;&#1084; &#1074;&#1086;&#1076;&#1099;.</li><li>&#1048;&#1084;&#1077;&#1077;&#1090;&#1089;&#1103; &#1089;&#1080;&#1089;&#1090;&#1077;&#1084;&#1072; &#1088;&#1077;&#1075;&#1091;&#1083;&#1080;&#1088;&#1086;&#1074;&#1082;&#1080; &#1090;&#1077;&#1084;&#1087;&#1077;&#1088;&#1072;&#1090;&#1091;&#1088;&#1099; (&#1084;&#1080;&#1085;. + 30 - &#1084;&#1072;&#1082;&#1089;. + 60?&#1057;).</li><li>&#1040;&#1074;&#1090;&#1086;&#1084;&#1072;&#1090;&#1080;&#1095;&#1077;&#1089;&#1082;&#1086;&#1077; &#1086;&#1090;&#1082;&#1083;&#1102;&#1095;&#1077;&#1085;&#1080;&#1077;, &#1077;&#1089;&#1083;&#1080; &#1074;&#1086;&#1079;&#1085;&#1080;&#1082;&#1072;&#1077;&#1090; &#1074;&#1086;&#1079;&#1076;&#1091;&#1096;&#1085;&#1072;&#1103; &#1087;&#1088;&#1086;&#1073;&#1082;&#1072;.</li><li>&#1057;&#1080;&#1089;&#1090;&#1077;&#1084;&#1072; &#1072;&#1074;&#1090;&#1086;&#1084;&#1072;&#1090;&#1080;&#1095;&#1077;&#1089;&#1082;&#1086;&#1081; &#1079;&#1072;&#1097;&#1080;&#1090;&#1099; &#1086;&#1090; &#1087;&#1077;&#1088;&#1077;&#1075;&#1088;&#1077;&#1074;&#1072;.</li><li>&#1052;&#1086;&#1085;&#1090;&#1072;&#1078; &#1086;&#1073;&#1086;&#1088;&#1091;&#1076;&#1086;&#1074;&#1072;&#1085;&#1080;&#1103; &#1074;&#1086;&#1079;&#1084;&#1086;&#1078;&#1077;&#1085; &#1083;&#1080;&#1073;&#1086; &#1086;&#1090;&#1082;&#1088;&#1099;&#1090;&#1099;&#1084;, &#1083;&#1080;&#1073;&#1086; &#1089;&#1082;&#1088;&#1099;&#1090;&#1099;&#1084; &#1084;&#1077;&#1090;&#1086;&#1076;&#1086;&#1084; (&#1090;&#1088;&#1091;&#1073;&#1099; &#1084;&#1086;&#1078;&#1085;&#1086; &#1089;&#1082;&#1088;&#1099;&#1090;&#1100; &#1074; &#1089;&#1090;&#1077;&#1085;&#1077;).</li><li>&#1042; &#1082;&#1086;&#1084;&#1087;&#1083;&#1077;&#1082;&#1090; &#1074;&#1093;&#1086;&#1076;&#1103;&#1090; &#1096;&#1072;&#1073;&#1083;&#1086;&#1085; &#1091;&#1089;&#1090;&#1072;&#1085;&#1086;&#1074;&#1082;&#1080;, &#1084;&#1086;&#1085;&#1090;&#1072;&#1078;&#1085;&#1072;&#1103; &#1087;&#1083;&#1072;&#1085;&#1082;&#1072;.</li><li>&#1050;&#1086;&#1085;&#1089;&#1090;&#1088;&#1091;&#1082;&#1094;&#1080;&#1103; &#1087;&#1086;&#1079;&#1074;&#1086;&#1083;&#1103;&#1077;&#1090; &#1091;&#1076;&#1086;&#1073;&#1085;&#1086; &#1088;&#1072;&#1073;&#1086;&#1090;&#1072;&#1090;&#1100; &#1089; &#1080;&#1085;&#1089;&#1090;&#1088;&#1091;&#1084;&#1077;&#1085;&#1090;&#1086;&#1084;.</li><li>&#1059;&#1089;&#1090;&#1072;&#1085;&#1086;&#1074;&#1080;&#1090;&#1100; &#1086;&#1073;&#1086;&#1088;&#1091;&#1076;&#1086;&#1074;&#1072;&#1085;&#1080;&#1077; &#1084;&#1086;&#1078;&#1085;&#1086; &#1073;&#1077;&#1079; &#1080;&#1089;&#1087;&#1086;&#1083;&#1100;&#1079;&#1086;&#1074;&#1072;&#1085;&#1080;&#1103; &#1074;&#1080;&#1085;&#1090;&#1086;&#1074;.</li><li>&#1050;&#1086;&#1084;&#1087;&#1072;&#1082;&#1090;&#1085;&#1099;&#1077; &#1088;&#1072;&#1079;&#1084;&#1077;&#1088;&#1099;.</li><li>&#1050;&#1083;&#1072;&#1089;&#1089; &#1079;&#1072;&#1097;&#1080;&#1090;&#1099; IP 25 &#1086;&#1079;&#1085;&#1072;&#1095;&#1072;&#1077;&#1090; &#1079;&#1072;&#1097;&#1080;&#1090;&#1091; &#1086;&#1090; &#1089;&#1090;&#1088;&#1091;&#1081; &#1074;&#1086;&#1076;&#1099;, &#1095;&#1090;&#1086; &#1087;&#1086;&#1079;&#1074;&#1086;&#1083;&#1103;&#1077;&#1090; &#1074;&#1099;&#1087;&#1086;&#1083;&#1085;&#1080;&#1090;&#1100; &#1091;&#1089;&#1090;&#1072;&#1085;&#1086;&#1074;&#1082;&#1091; &#1076;&#1072;&#1078;&#1077; &#1074; &#1076;&#1091;&#1096;&#1077;&#1074;&#1086;&#1081; &#1082;&#1086;&#1084;&#1085;&#1072;&#1090;&#1077;.</li><li>&#1043;&#1072;&#1088;&#1072;&#1085;&#1090;&#1080;&#1103; &#1085;&#1072; &#1086;&#1073;&#1086;&#1088;&#1091;&#1076;&#1086;&#1074;&#1072;&#1085;&#1080;&#1077; 3 &#1075;&#1086;&#1076;&#1072;.</li></ul><table id="tab-kz"><tbody><tr class="head-tab-op"><td colspan="4" style="padding: 5px;">&#1056;&#1072;&#1089;&#1096;&#1080;&#1092;&#1088;&#1086;&#1074;&#1082;&#1072; &#1086;&#1073;&#1086;&#1079;&#1085;&#1072;&#1095;&#1077;&#1085;&#1080;&#1081; IP (International Protection) &#1080; &#1082;&#1083;&#1072;&#1089;&#1089;&#1086;&#1074; &#1079;&#1072;&#1097;&#1080;&#1090;&#1099; &#1076;&#1083;&#1103; &#1086;&#1073;&#1086;&#1088;&#1091;&#1076;&#1086;&#1074;&#1072;&#1085;&#1080;&#1103; &#1080; &#1083;&#1102;&#1076;&#1077;&#1081;</td></tr><tr class="tab-tr"><td class="left-td">&#1057;&#1086;&#1089;&#1090;&#1072;&#1074;&#1085;&#1072;&#1103; &#1095;&#1072;&#1089;&#1090;&#1100;</td><td class="tab-td">&#1062;&#1080;&#1092;&#1088;&#1099; &#1080; &#1073;&#1091;&#1082;&#1074;&#1099;</td><td class="tab-td" style="width: 140px;">&#1047;&#1085;&#1072;&#1095;&#1077;&#1085;&#1080;&#1077; &#1076;&#1083;&#1103; &#1079;&#1072;&#1097;&#1080;&#1090;&#1099; &#1086;&#1073;&#1086;&#1088;&#1091;&#1076;&#1086;&#1074;&#1072;&#1085;&#1080;&#1103;</td><td class="tab-td" style="text-align: left;">&#1047;&#1085;&#1072;&#1095;&#1077;&#1085;&#1080;&#1077; &#1076;&#1083;&#1103; &#1079;&#1072;&#1097;&#1080;&#1090;&#1099; &#1083;&#1102;&#1076;&#1077;&#1081;</td></tr><tr><td class="left-td">&#1041;&#1091;&#1082;&#1074;&#1099; &#1082;&#1086;&#1076;&#1072;</td><td class="tab-td">IP</td><td class="tab-td">--</td><td class="tab-td">--</td></tr><tr class="tab-tr"><td class="left-td">&#1055;&#1077;&#1088;&#1074;&#1086;&#1077; &#1082;&#1086;&#1076;&#1086;&#1074;&#1086;&#1077; &#1095;&#1080;&#1089;&#1083;&#1086;</td><td class="tab-td">2</td><td class="tab-td">&#1054;&#1090; &#1087;&#1086;&#1087;&#1072;&#1076;&#1072;&#1085;&#1080;&#1103; &#1090;&#1074;&#1077;&#1088;&#1076;&#1099;&#1093; &#1080;&#1085;&#1086;&#1088;&#1086;&#1076;&#1085;&#1099;&#1093; &#1090;&#1077;&#1083; &#1076;&#1080;&#1072;&#1084;&#1077;&#1090;&#1088;&#1086;&#1084; 12,5 &#1084;&#1084;</td><td class="tab-td" style="text-align: left;">&#1054;&#1090; &#1074;&#1086;&#1079;&#1084;&#1086;&#1078;&#1085;&#1086;&#1089;&#1090;&#1080; &#1082;&#1072;&#1089;&#1072;&#1085;&#1080;&#1103; (&#1074; &#1090;&#1086;&#1084; &#1095;&#1080;&#1089;&#1083;&#1077; &#1087;&#1072;&#1083;&#1100;&#1094;&#1072;&#1084;&#1080;) &#1086;&#1087;&#1072;&#1089;&#1085;&#1099;&#1093; &#1095;&#1072;&#1089;&#1090;&#1077;&#1081;</td></tr><tr><td class="left-td">&#1042;&#1090;&#1086;&#1088;&#1086;&#1077; &#1082;&#1086;&#1076;&#1086;&#1074;&#1086;&#1077; &#1095;&#1080;&#1089;&#1083;&#1086;</td><td class="tab-td">3</td><td class="tab-td">&#1047;&#1072;&#1097;&#1080;&#1090;&#1072; &#1086;&#1090; &#1082;&#1072;&#1087;&#1077;&#1083;&#1100; &#1074;&#1086;&#1076;&#1099;</td><td class="tab-td" style="text-align: left;">&#1042;&#1086;&#1076;&#1072;, &#1082;&#1072;&#1087;&#1072;&#1102;&#1097;&#1072;&#1103; &#1087;&#1086;&#1076; &#1091;&#1075;&#1083;&#1086;&#1084; &#1076;&#1086; 60&#176; &#1089; &#1086;&#1073;&#1077;&#1080;&#1093; &#1089;&#1090;&#1086;&#1088;&#1086;&#1085; &#1074;&#1077;&#1088;&#1090;&#1080;&#1082;&#1072;&#1083;&#1100;&#1085;&#1086;, &#1085;&#1077; &#1076;&#1086;&#1083;&#1078;&#1085;&#1072; &#1086;&#1082;&#1072;&#1079;&#1099;&#1074;&#1072;&#1090;&#1100; &#1074;&#1088;&#1077;&#1076;&#1085;&#1086;&#1075;&#1086; &#1074;&#1086;&#1079;&#1076;&#1077;&#1081;&#1089;&#1090;&#1074;&#1080;&#1103;</td></tr><tr class="tab-tr"><td class="left-td"></td><td class="tab-td">4</td><td class="tab-td">&#1047;&#1072;&#1097;&#1080;&#1090;&#1072; &#1086;&#1090; &#1073;&#1088;&#1099;&#1079;&#1075; &#1074;&#1086;&#1076;&#1099;</td><td class="tab-td" style="text-align: left;">&#1042;&#1086;&#1076;&#1072;, &#1073;&#1088;&#1099;&#1079;&#1075;&#1072;&#1102;&#1097;&#1072;&#1103; &#1085;&#1072; &#1082;&#1086;&#1088;&#1087;&#1091;&#1089;, &#1085;&#1077; &#1076;&#1086;&#1083;&#1078;&#1085;&#1072; &#1086;&#1082;&#1072;&#1079;&#1099;&#1074;&#1072;&#1090;&#1100; &#1074;&#1088;&#1077;&#1076;&#1085;&#1086;&#1075;&#1086; &#1074;&#1086;&#1079;&#1076;&#1077;&#1081;&#1089;&#1090;&#1074;&#1080;&#1103;</td></tr><tr><td class="left-td"></td><td class="tab-td">5</td><td class="tab-td">&#1047;&#1072;&#1097;&#1080;&#1090;&#1072; &#1086;&#1090; &#1089;&#1090;&#1088;&#1091;&#1081; &#1074;&#1086;&#1076;&#1099;</td><td class="tab-td" style="text-align: left;">&#1042;&#1086;&#1076;&#1072;, &#1083;&#1100;&#1102;&#1097;&#1072;&#1103;&#1089;&#1103; &#1085;&#1072; &#1082;&#1086;&#1088;&#1087;&#1091;&#1089; &#1074; &#1074;&#1080;&#1076;&#1077; &#1089;&#1090;&#1088;&#1091;&#1081;, &#1085;&#1077; &#1076;&#1086;&#1083;&#1078;&#1085;&#1072; &#1086;&#1082;&#1072;&#1079;&#1099;&#1074;&#1072;&#1090;&#1100; &#1074;&#1088;&#1077;&#1076;&#1085;. &#1074;&#1086;&#1079;&#1076;&#1077;&#1081;&#1089;&#1090;&#1074;&#1080;&#1103;</td></tr><tr class="tab-tr"><td class="left-td">&#1044;&#1086;&#1087;&#1086;&#1083;&#1085;&#1080;&#1090;&#1077;&#1083;&#1100;&#1085;&#1072;&#1103; &#1073;&#1091;&#1082;&#1074;&#1072; (&#1087;&#1088;&#1080; &#1085;&#1077;&#1086;&#1073;&#1093;&#1086;&#1076;&#1080;&#1084;&#1086;&#1089;&#1090;&#1080;)</td><td class="tab-td">D</td><td class="tab-td">--</td><td class="tab-td" style="text-align: left;">&#1054;&#1090; &#1076;&#1086;&#1089;&#1090;&#1091;&#1087;&#1072; &#1082; &#1086;&#1087;&#1072;&#1089;&#1085;&#1099;&#1084; &#1095;&#1072;&#1089;&#1090;&#1103;&#1084; &#1089; &#1087;&#1086;&#1084;&#1086;&#1097;&#1100;&#1102; &#1087;&#1088;&#1086;&#1074;&#1086;&#1083;&#1086;&#1082;&#1080;</td></tr><tr class="head-tab-op"><td colspan="4" style="padding: 5px;">&#1055;&#1088;&#1080; &#1086;&#1090;&#1089;&#1091;&#1090;&#1089;&#1090;&#1074;&#1080;&#1080; &#1094;&#1080;&#1092;&#1088;&#1099;, &#1086;&#1073;&#1086;&#1079;&#1085;&#1072;&#1095;&#1072;&#1102;&#1097;&#1077;&#1081; &#1089;&#1090;&#1077;&#1087;&#1077;&#1085;&#1100; &#1079;&#1072;&#1097;&#1080;&#1090;&#1099;, &#1074;&#1084;&#1077;&#1089;&#1090;&#1086; &#1085;&#1077;&#1077; &#1089;&#1090;&#1072;&#1074;&#1080;&#1090;&#1089;&#1103; "X". &#1055;&#1088;&#1080;&#1084;&#1077;&#1088;: IP X4</td></tr></tbody></table><h3>&#1052;&#1086;&#1085;&#1090;&#1072;&#1078;</h3><h4>&#1056;&#1072;&#1079;&#1084;&#1077;&#1097;&#1077;&#1085;&#1080;&#1077; &#1080; &#1084;&#1086;&#1085;&#1090;&#1072;&#1078;</h4><p>&#1042;&#1089;&#1077; &#1088;&#1072;&#1073;&#1086;&#1090;&#1099; &#1087;&#1086; &#1091;&#1089;&#1090;&#1072;&#1085;&#1086;&#1074;&#1082;&#1077; &#1080; &#1087;&#1086;&#1076;&#1082;&#1083;&#1102;&#1095;&#1077;&#1085;&#1080;&#1102; &#1091;&#1089;&#1090;&#1088;&#1086;&#1081;&#1089;&#1090;&#1074;&#1072; &#1076;&#1086;&#1083;&#1078;&#1085;&#1099; &#1074;&#1099;&#1087;&#1086;&#1083;&#1085;&#1103;&#1090;&#1100;&#1089;&#1103; &#1082;&#1074;&#1072;&#1083;&#1080;&#1092;&#1080;&#1094;&#1080;&#1088;&#1086;&#1074;&#1072;&#1085;&#1085;&#1099;&#1084;&#1080; &#1089;&#1087;&#1077;&#1094;&#1080;&#1072;&#1083;&#1080;&#1089;&#1090;&#1072;&#1084;&#1080;. &#1042;&#1086;&#1076;&#1086;&#1085;&#1072;&#1075;&#1088;&#1077;&#1074;&#1072;&#1090;&#1077;&#1083;&#1100; &#1088;&#1077;&#1082;&#1086;&#1084;&#1077;&#1085;&#1076;&#1091;&#1077;&#1090;&#1089;&#1103; &#1091;&#1089;&#1090;&#1072;&#1085;&#1072;&#1074;&#1083;&#1080;&#1074;&#1072;&#1090;&#1100; &#1074;&#1073;&#1083;&#1080;&#1079;&#1080; &#1086;&#1090; &#1074;&#1086;&#1076;&#1086;&#1088;&#1072;&#1079;&#1073;&#1086;&#1088;&#1085;&#1099;&#1093; &#1090;&#1086;&#1095;&#1077;&#1082; &#1080; &#1088;&#1103;&#1076;&#1086;&#1084; &#1089; &#1074;&#1086;&#1076;&#1086;&#1087;&#1088;&#1086;&#1074;&#1086;&#1076;&#1086;&#1084;. &#1040;&#1087;&#1087;&#1072;&#1088;&#1072;&#1090; &#1087;&#1088;&#1077;&#1076;&#1085;&#1072;&#1079;&#1085;&#1072;&#1095;&#1077;&#1085; &#1076;&#1083;&#1103; &#1074;&#1077;&#1088;&#1090;&#1080;&#1082;&#1072;&#1083;&#1100;&#1085;&#1086;&#1075;&#1086; &#1085;&#1072;&#1089;&#1090;&#1077;&#1085;&#1085;&#1086;&#1075;&#1086; &#1088;&#1072;&#1079;&#1084;&#1077;&#1097;&#1077;&#1085;&#1080;&#1103; &#1080; &#1082;&#1088;&#1077;&#1087;&#1080;&#1090;&#1089;&#1103; &#1089; &#1087;&#1086;&#1084;&#1086;&#1097;&#1100;&#1102; &#1074;&#1093;&#1086;&#1076;&#1103;&#1097;&#1077;&#1075;&#1086; &#1074; &#1082;&#1086;&#1084;&#1087;&#1083;&#1077;&#1082;&#1090; &#1082;&#1088;&#1086;&#1085;&#1096;&#1090;&#1077;&#1081;&#1085;&#1072;. &#1042;&#1093;&#1086;&#1076;&#1085;&#1086;&#1081; &#1080; &#1074;&#1099;&#1093;&#1086;&#1076;&#1085;&#1086;&#1081; &#1087;&#1072;&#1090;&#1088;&#1091;&#1073;&#1082;&#1080; &#1080;&#1084;&#1077;&#1102;&#1090; &#1089;&#1090;&#1072;&#1085;&#1076;&#1072;&#1088;&#1090; G 1/2". &#1055;&#1080;&#1090;&#1072;&#1085;&#1080;&#1077; &#1085;&#1072;&#1075;&#1088;&#1077;&#1074;&#1072;&#1090;&#1077;&#1083;&#1103; &#1086;&#1089;&#1091;&#1097;&#1077;&#1089;&#1090;&#1074;&#1083;&#1103;&#1077;&#1090;&#1089;&#1103; &#1087;&#1086;&#1089;&#1088;&#1077;&#1076;&#1089;&#1090;&#1074;&#1086;&#1084; &#1073;&#1099;&#1090;&#1086;&#1074;&#1086;&#1081; &#1090;&#1088;&#1077;&#1093;&#1092;&#1072;&#1079;&#1085;&#1086;&#1081; &#1089;&#1077;&#1090;&#1080; &#1085;&#1072;&#1087;&#1088;&#1103;&#1078;&#1077;&#1085;&#1080;&#1077;&#1084; &#1076;&#1086; 400 &#1042;. &#1059;&#1095;&#1080;&#1090;&#1099;&#1074;&#1072;&#1103; &#1086;&#1089;&#1086;&#1073;&#1077;&#1085;&#1085;&#1086;&#1089;&#1090;&#1100; &#1101;&#1083;&#1077;&#1082;&#1090;&#1088;&#1086;&#1086;&#1073;&#1086;&#1088;&#1091;&#1076;&#1086;&#1074;&#1072;&#1085;&#1080;&#1103;, &#1088;&#1072;&#1073;&#1086;&#1090;&#1072;&#1102;&#1097;&#1077;&#1075;&#1086; &#1089; &#1074;&#1086;&#1076;&#1086;&#1081;, &#1087;&#1086;&#1076;&#1082;&#1083;&#1102;&#1095;&#1077;&#1085;&#1080;&#1077; &#1082; &#1101;&#1083;&#1077;&#1082;&#1090;&#1088;&#1080;&#1095;&#1077;&#1089;&#1082;&#1086;&#1081; &#1089;&#1077;&#1090;&#1080; &#1076;&#1086;&#1083;&#1078;&#1085;&#1086; &#1074;&#1099;&#1087;&#1086;&#1083;&#1085;&#1103;&#1090;&#1100;&#1089;&#1103; &#1089;&#1086; &#1074;&#1089;&#1077;&#1084;&#1080; &#1090;&#1088;&#1077;&#1073;&#1086;&#1074;&#1072;&#1085;&#1080;&#1103;&#1084;&#1080; &#1073;&#1077;&#1079;&#1086;&#1087;&#1072;&#1089;&#1085;&#1086;&#1089;&#1090;&#1080;.</p><h3>&#1056;&#1072;&#1089;&#1095;&#1077;&#1090;&#1085;&#1099;&#1077; &#1090;&#1072;&#1073;&#1083;&#1080;&#1094;&#1099;</h3><h4>&#1058;&#1072;&#1073;&#1083;&#1080;&#1094;&#1072; &#1087;&#1088;&#1086;&#1080;&#1079;&#1074;&#1086;&#1076;&#1080;&#1090;&#1077;&#1083;&#1100;&#1085;&#1086;&#1089;&#1090;&#1080; &#1087;&#1088;&#1086;&#1090;&#1086;&#1095;&#1085;&#1099;&#1093; &#1074;&#1086;&#1076;&#1086;&#1085;&#1072;&#1075;&#1088;&#1077;&#1074;&#1072;&#1090;&#1077;&#1083;&#1077;&#1081; &#1074; &#1079;&#1072;&#1074;&#1080;&#1089;&#1080;&#1084;&#1086;&#1089;&#1090;&#1080; &#1086;&#1090; &#1084;&#1086;&#1097;&#1085;&#1086;&#1089;&#1090;&#1080; &#1087;&#1088;&#1080;&#1073;&#1086;&#1088;&#1072; &#1080; &#1090;&#1077;&#1084;&#1087;&#1077;&#1088;&#1072;&#1090;&#1091;&#1088;&#1099; &#1074;&#1086;&#1076;&#1099; &#1085;&#1072; &#1074;&#1093;&#1086;&#1076;&#1077; &#1080; &#1074;&#1099;&#1093;&#1086;&#1076;&#1077;</h4><table id="tab-prp"><tbody><tr class="head-tabrs-op"><td rowspan="3" class="left-tdprp">&#1058;&#1077;&#1084;&#1087;&#1077;&#1088;&#1072;&#1090;&#1091;&#1088;&#1072; &#1074;&#1086;&#1076;&#1099; &#1085;&#1072; &#1074;&#1093;&#1086;&#1076;&#1077;, &#176;C</td><td colspan="9" style="padding: 5px;">&#1052;&#1086;&#1097;&#1085;&#1086;&#1089;&#1090;&#1100; &#1087;&#1088;&#1086;&#1090;&#1086;&#1095;&#1085;&#1086;&#1075;&#1086; &#1074;&#1086;&#1076;&#1086;&#1085;&#1072;&#1075;&#1088;&#1077;&#1074;&#1072;&#1090;&#1077;&#1083;&#1103;, &#1082;&#1042;&#1090;</td></tr><tr><td class="tab-td">3</td><td class="tab-td">6</td><td class="tab-td">8</td><td class="tab-td">13</td><td class="tab-td">15</td><td class="tab-td">18</td><td class="tab-td">21</td><td class="tab-td">24</td><td class="tab-td">27</td></tr><tr><td colspan="9" class="center-tdprp">&#1050;&#1086;&#1083;&#1080;&#1095;&#1077;&#1089;&#1090;&#1074;&#1086; &#1074;&#1086;&#1076;&#1099; (&#1083;&#1080;&#1090;&#1088;&#1086;&#1074; &#1074; &#1084;&#1080;&#1085;&#1091;&#1090;&#1091;) &#1089; &#1090;&#1077;&#1084;&#1087;&#1077;&#1088;&#1072;&#1090;&#1091;&#1088;&#1086;&#1081; t=38 &#176;C &#1085;&#1072; &#1074;&#1099;&#1093;&#1086;&#1076;&#1077; &#1080;&#1079; &#1074;&#1086;&#1076;&#1086;&#1085;&#1072;&#1075;&#1088;&#1077;&#1074;&#1072;&#1090;&#1077;&#1083;&#1103;.</td></tr><tr class="tab-tr"><td class="left-tdprp">6</td><td class="tab-td">1,3</td><td class="tab-td">2,7</td><td class="tab-td">3,6</td><td class="tab-td">5,8</td><td class="tab-td">6,7</td><td class="tab-td">8,2</td><td class="tab-td">9,4</td><td class="tab-td">10,7</td><td class="tab-td">12,0</td></tr><tr><td class="left-tdprp">10</td><td class="tab-td">1,5</td><td class="tab-td">3,0</td><td class="tab-td">4,1</td><td class="tab-td">6,6</td><td class="tab-td">7,7</td><td class="tab-td">9,2</td><td class="tab-td">10,7</td><td class="tab-td">12,3</td><td class="tab-td">13,8</td></tr><tr class="tab-tr"><td class="left-tdprp">14</td><td class="tab-td">1,8</td><td class="tab-td">3,6</td><td class="tab-td">4,8</td><td class="tab-td">7,7</td><td class="tab-td">9,0</td><td class="tab-td">10,7</td><td class="tab-td">12,7</td><td class="tab-td">14,3</td><td class="tab-td">16,1</td></tr><tr><td class="left-tdprp">18</td><td class="tab-td">2,1</td><td class="tab-td">4,3</td><td class="tab-td">5,7</td><td class="tab-td">9,3</td><td class="tab-td">10,7</td><td class="tab-td">12,9</td><td class="tab-td">15,0</td><td class="tab-td">17,2</td><td class="tab-td">19,3</td></tr><tr><td class="left-tdprp"></td><td colspan="9" class="center-tdprp">&#1050;&#1086;&#1083;&#1080;&#1095;&#1077;&#1089;&#1090;&#1074;&#1086; &#1074;&#1086;&#1076;&#1099; (&#1083;&#1080;&#1090;&#1088;&#1086;&#1074; &#1074; &#1084;&#1080;&#1085;&#1091;&#1090;&#1091;) &#1089; &#1090;&#1077;&#1084;&#1087;&#1077;&#1088;&#1072;&#1090;&#1091;&#1088;&#1086;&#1081; t=55 &#176;C &#1085;&#1072; &#1074;&#1099;&#1093;&#1086;&#1076;&#1077; &#1080;&#1079; &#1074;&#1086;&#1076;&#1086;&#1085;&#1072;&#1075;&#1088;&#1077;&#1074;&#1072;&#1090;&#1077;&#1083;&#1103;.</td></tr><tr class="tab-tr"><td class="left-tdprp">6</td><td class="tab-td">-</td><td class="tab-td">-</td><td class="tab-td">2,3</td><td class="tab-td">3,8</td><td class="tab-td">4,4</td><td class="tab-td">5,2</td><td class="tab-td">6,1</td><td class="tab-td">7,0</td><td class="tab-td">7,9</td></tr><tr><td class="left-tdprp">10</td><td class="tab-td">-</td><td class="tab-td">-</td><td class="tab-td">2,5</td><td class="tab-td">4,1</td><td class="tab-td">4,8</td><td class="tab-td">5,7</td><td class="tab-td">6,7</td><td class="tab-td">7,6</td><td class="tab-td">8,6</td></tr><tr class="tab-tr"><td class="left-tdprp">14</td><td class="tab-td">-</td><td class="tab-td">-</td><td class="tab-td">2,8</td><td class="tab-td">4,5</td><td class="tab-td">5,2</td><td class="tab-td">6,3</td><td class="tab-td">7,3</td><td class="tab-td">8,4</td><td class="tab-td">9,4</td></tr><tr><td class="left-tdprp">18</td><td class="tab-td">-</td><td class="tab-td">2,3</td><td class="tab-td">3,1</td><td class="tab-td">5,1</td><td class="tab-td">5,7</td><td class="tab-td">6,9</td><td class="tab-td">8,1</td><td class="tab-td">9,2</td><td class="tab-td">10,3</td></tr></tbody></table><h4>&#1058;&#1072;&#1073;&#1083;&#1080;&#1094;&#1072; &#1088;&#1077;&#1082;&#1086;&#1084;&#1077;&#1085;&#1076;&#1086;&#1074;&#1072;&#1085;&#1085;&#1099;&#1093; &#1089;&#1077;&#1095;&#1077;&#1085;&#1080;&#1081; &#1101;&#1083;&#1077;&#1082;&#1090;&#1088;&#1080;&#1095;&#1077;&#1089;&#1082;&#1086;&#1075;&#1086; &#1082;&#1072;&#1073;&#1077;&#1083;&#1103;</h4><table id="tab-rs"><tbody><tr class="head-tabrs-op"><td colspan="9" style="padding: 5px;">&#1044;&#1083;&#1103; &#1084;&#1077;&#1076;&#1085;&#1086;&#1075;&#1086; &#1090;&#1088;&#1077;&#1093;&#1078;&#1080;&#1083;&#1100;&#1085;&#1086;&#1075;&#1086; &#1082;&#1072;&#1073;&#1077;&#1083;&#1103;, &#1086;&#1076;&#1085;&#1072; &#1092;&#1072;&#1079;&#1072;, &#1085;&#1072;&#1087;&#1088;&#1103;&#1078;&#1077;&#1085;&#1080;&#1077; 220 &#1042;&#1086;&#1083;&#1100;&#1090;</td></tr><tr class="tab-tr"><td class="left-tdrs">&#1052;&#1086;&#1097;&#1085;&#1086;&#1089;&#1090;&#1100; &#1074;&#1086;&#1076;&#1086;&#1085;&#1072;&#1075;&#1088;&#1077;&#1074;&#1072;&#1090;&#1077;&#1083;&#1103;, &#1082;&#1042;&#1090;</td><td class="tab-td">1</td><td class="tab-td">2</td><td class="tab-td">3</td><td class="tab-td">3,5</td><td class="tab-td">4</td><td class="tab-td">6</td><td class="tab-td">8</td><td class="tab-td">12</td></tr><tr><td class="left-tdrs">&#1057;&#1080;&#1083;&#1072; &#1090;&#1086;&#1082;&#1072;, &#1040;</td><td class="tab-td">4,5</td><td class="tab-td">9,1</td><td class="tab-td">13,6</td><td class="tab-td">15,9</td><td class="tab-td">18,2</td><td class="tab-td">27,3</td><td class="tab-td">36,4</td><td class="tab-td">54,5</td></tr><tr class="tab-tr"><td class="left-tdrs">&#1056;&#1077;&#1082;&#1086;&#1084;&#1077;&#1085;&#1076;&#1091;&#1077;&#1084;&#1086;&#1077; &#1089;&#1077;&#1095;&#1077;&#1085;&#1080;&#1077; &#1090;&#1086;&#1082;&#1086;&#1087;&#1088;&#1086;&#1074;&#1086;&#1076;&#1103;&#1097;&#1077;&#1081; &#1078;&#1080;&#1083;&#1099; &#1082;&#1072;&#1073;&#1077;&#1083;&#1103;, &#1084;&#1084;<sup>2</sup></td><td class="tab-td">1</td><td class="tab-td">1</td><td class="tab-td">1,5</td><td class="tab-td">2,5</td><td class="tab-td">2,5</td><td class="tab-td">4</td><td class="tab-td">6</td><td class="tab-td">10</td></tr><tr><td class="left-tdrs">&#1052;&#1072;&#1082;&#1089;&#1080;&#1084;&#1072;&#1083;&#1100;&#1085;&#1072;&#1103; &#1076;&#1083;&#1080;&#1085;&#1072; &#1082;&#1072;&#1073;&#1077;&#1083;&#1103;, &#1084;</td><td class="tab-td">35</td><td class="tab-td">17</td><td class="tab-td">17</td><td class="tab-td">25</td><td class="tab-td">22</td><td class="tab-td">23</td><td class="tab-td">27</td><td class="tab-td">30</td></tr><tr class="head-tabrs-op"><td colspan="9" style="padding: 5px;">&#1044;&#1083;&#1103; &#1084;&#1077;&#1076;&#1085;&#1086;&#1075;&#1086; &#1095;&#1077;&#1090;&#1099;&#1088;&#1077;&#1093;&#1078;&#1080;&#1083;&#1100;&#1085;&#1086;&#1075;&#1086; &#1082;&#1072;&#1073;&#1077;&#1083;&#1103;, &#1090;&#1088;&#1080; &#1092;&#1072;&#1079;&#1099;, &#1085;&#1072;&#1087;&#1088;&#1103;&#1078;&#1077;&#1085;&#1080;&#1077; 380 &#1042;&#1086;&#1083;&#1100;&#1090;</td></tr><tr class="tab-tr"><td class="left-tdrs">&#1052;&#1086;&#1097;&#1085;&#1086;&#1089;&#1090;&#1100; &#1074;&#1086;&#1076;&#1086;&#1085;&#1072;&#1075;&#1088;&#1077;&#1074;&#1072;&#1090;&#1077;&#1083;&#1103;, &#1082;&#1042;&#1090;</td><td class="tab-td">6</td><td class="tab-td">13</td><td class="tab-td">15</td><td class="tab-td">18</td><td class="tab-td">21</td><td class="tab-td">24</td><td class="tab-td">27</td><td class="tab-td">35</td></tr><tr><td class="left-tdrs">&#1057;&#1080;&#1083;&#1072; &#1090;&#1086;&#1082;&#1072;, &#1040;</td><td class="tab-td">9,1</td><td class="tab-td">19,5</td><td class="tab-td">22,8</td><td class="tab-td">27,3</td><td class="tab-td">31,9</td><td class="tab-td">36,5</td><td class="tab-td">41,0</td><td class="tab-td">53,2</td></tr><tr class="tab-tr"><td class="left-tdrs">&#1056;&#1077;&#1082;&#1086;&#1084;&#1077;&#1085;&#1076;&#1091;&#1077;&#1084;&#1086;&#1077; &#1089;&#1077;&#1095;&#1077;&#1085;&#1080;&#1077; &#1090;&#1086;&#1082;&#1086;&#1087;&#1088;&#1086;&#1074;&#1086;&#1076;&#1103;&#1097;&#1077;&#1081; &#1078;&#1080;&#1083;&#1099; &#1082;&#1072;&#1073;&#1077;&#1083;&#1103;, &#1084;&#1084;<sup>2</sup></td><td class="tab-td">1,5</td><td class="tab-td">4</td><td class="tab-td">4</td><td class="tab-td">4</td><td class="tab-td">6</td><td class="tab-td">6</td><td class="tab-td">8</td><td class="tab-td">8</td></tr><tr><td class="left-tdrs">&#1052;&#1072;&#1082;&#1089;&#1080;&#1084;&#1072;&#1083;&#1100;&#1085;&#1072;&#1103; &#1076;&#1083;&#1080;&#1085;&#1072; &#1082;&#1072;&#1073;&#1077;&#1083;&#1103;, &#1084;</td><td class="tab-td">50</td><td class="tab-td">52</td><td class="tab-td">48</td><td class="tab-td">40</td><td class="tab-td">51</td><td class="tab-td">45</td><td class="tab-td">53</td><td class="tab-td">41</td></tr></tbody></table></div> | [24 empty] | 3.6 | [9 empty] | 226 | 93 | [388 empty] | электронное | [8 empty] | 3 | [10 empty] | 24 | [39 empty] | 3.6 | [52 empty] | вертикальная | [44 empty] | спиральный |  |  | напорный | настенный | нижняя | 400 |  |  | да | да |  |  | 2020-02-01 | 25 | [5 empty] | 18/21/24 | [8 empty] | нет | нет | [34 empty] | да | 12.3 |  |  |  | 30 | 60
https://climatopt.ru/catalog/vodonagrevateli/protochnye/trekhfaznye/zota/vodonagrevatel_protochnyy_elektricheskiy_zota_inline_12/ | /upload/iblock/861/1687_cover_0.jpg | /upload/resize_cache/iblock/281/400_400_140cd750bba9870f18aada2478b24840a/Zota.jpg | [8 empty] | Водонагреватель проточный электрический Zota InLine - 12 | 19930 | 31572 | Проточные |  | Проточные водонагреватели ZOTA InLine элекрические - это серия водонагревателей т из десяти моделей мощностью от 6 до 30 кВт и позволяет нагревать от 180 до 990 литров воды в час на 26°С в зависимости от конкретной модели. Характеристики: большой диапазон мощности, позволяющий подключать несколько точек разбора воды; применение блок-ТЭНов со специально рассчитанной ваттной нагрузкой обеспечивает эффективность нагрева в проточном режиме и позволяет уменьшить количество отложений солей на единицу площади нагревательного элемента, следовательно увеличивает его ресурс и практически исключает его аварийный перегрев; металлический корпус: с одной стороны делает изделие несколько дороже и больше по размеру, но с другой позволяет активно использовать его гораздо больший срок; возможность сервисного обслуживания: по сравнению с дешевыми пластиковыми нагревателями, где смена нагревательного элемента по стоимости почти равна стоимости всего изделия, возможна легкая замена нагревательного элемента; открывающийся на шарнирах кожух предоставляет доступ к любому элементу водонагревателя; две ступени мощности позволяют эффективнее расходовать электроэнергию; бесшумная работа силового блока за счет применения электромагнитных реле в коммутирующей схеме; датчик протока (предотвращает сгорание нагревательных элементов в отсутствие воды), магнитный пускатель и датчик перегрева обеспечивают безопасность; наличие монтажного комплекта для безаварийной работы (фильтр, обратный клапан); возможность визуального контроля степени нагрева; регулировка температуры нагрева воды; рабочее давление 6 атмосфер; присоединительные размеры патрубков 1/2''; возможность установки водонагревателя как в вертикальном так и в горизонтальном положении. Таблица технических характеристик водонагревателей ZOTA серии InLINE: Наименование InLINE-6 InLINE-7,5 InLINE-9 InLINE-12 InLINE-15 InLINE-18 InLINE-21 InLINE-24 InLINE-27 InLINE-30 Номинальная мощность, кВт 6 7,5 9 12 15 18 21 24 27 30 Напряжение питания, Вольт 220/380 380 Рабочее давление воды, bar 6 Диапазон регулировки температуры воды, °С 30 - 70 Минимальный необходимый для включения проток воды, л/мин 2,5 Производительность при Tвход.=12°С и Твых.=38°С, л/мин 3,3 4,1 5,0 6,6 8,2 10 11,6 13,2 14,8 16,5 Габаритные размеры (Г*Ш*В), мм 135*254*548 135*314*661 Масса, не более, кг 12,5 18 | <div class="detail_text"><p><strong>&#1055;&#1088;&#1086;&#1090;&#1086;&#1095;&#1085;&#1099;&#1077; &#1074;&#1086;&#1076;&#1086;&#1085;&#1072;&#1075;&#1088;&#1077;&#1074;&#1072;&#1090;&#1077;&#1083;&#1080; ZOTA InLine</strong>&#1101;&#1083;&#1077;&#1082;&#1088;&#1080;&#1095;&#1077;&#1089;&#1082;&#1080;&#1077; - &#1101;&#1090;&#1086; &#1089;&#1077;&#1088;&#1080;&#1103; &#1074;&#1086;&#1076;&#1086;&#1085;&#1072;&#1075;&#1088;&#1077;&#1074;&#1072;&#1090;&#1077;&#1083;&#1077;&#1081; &#1090; &#1080;&#1079; &#1076;&#1077;&#1089;&#1103;&#1090;&#1080; &#1084;&#1086;&#1076;&#1077;&#1083;&#1077;&#1081; &#1084;&#1086;&#1097;&#1085;&#1086;&#1089;&#1090;&#1100;&#1102; &#1086;&#1090; 6 &#1076;&#1086; 30 &#1082;&#1042;&#1090; &#1080; &#1087;&#1086;&#1079;&#1074;&#1086;&#1083;&#1103;&#1077;&#1090; &#1085;&#1072;&#1075;&#1088;&#1077;&#1074;&#1072;&#1090;&#1100; &#1086;&#1090; 180 &#1076;&#1086; 990 &#1083;&#1080;&#1090;&#1088;&#1086;&#1074; &#1074;&#1086;&#1076;&#1099; &#1074; &#1095;&#1072;&#1089; &#1085;&#1072; 26&#176;&#1057; &#1074; &#1079;&#1072;&#1074;&#1080;&#1089;&#1080;&#1084;&#1086;&#1089;&#1090;&#1080; &#1086;&#1090; &#1082;&#1086;&#1085;&#1082;&#1088;&#1077;&#1090;&#1085;&#1086;&#1081; &#1084;&#1086;&#1076;&#1077;&#1083;&#1080;.<br><br><strong>&#1061;&#1072;&#1088;&#1072;&#1082;&#1090;&#1077;&#1088;&#1080;&#1089;&#1090;&#1080;&#1082;&#1080;:</strong></p><ul><li>&#1073;&#1086;&#1083;&#1100;&#1096;&#1086;&#1081; &#1076;&#1080;&#1072;&#1087;&#1072;&#1079;&#1086;&#1085; &#1084;&#1086;&#1097;&#1085;&#1086;&#1089;&#1090;&#1080;, &#1087;&#1086;&#1079;&#1074;&#1086;&#1083;&#1103;&#1102;&#1097;&#1080;&#1081; &#1087;&#1086;&#1076;&#1082;&#1083;&#1102;&#1095;&#1072;&#1090;&#1100; &#1085;&#1077;&#1089;&#1082;&#1086;&#1083;&#1100;&#1082;&#1086; &#1090;&#1086;&#1095;&#1077;&#1082; &#1088;&#1072;&#1079;&#1073;&#1086;&#1088;&#1072; &#1074;&#1086;&#1076;&#1099;;</li><li>&#1087;&#1088;&#1080;&#1084;&#1077;&#1085;&#1077;&#1085;&#1080;&#1077; &#1073;&#1083;&#1086;&#1082;-&#1058;&#1069;&#1053;&#1086;&#1074; &#1089;&#1086; &#1089;&#1087;&#1077;&#1094;&#1080;&#1072;&#1083;&#1100;&#1085;&#1086; &#1088;&#1072;&#1089;&#1089;&#1095;&#1080;&#1090;&#1072;&#1085;&#1085;&#1086;&#1081; &#1074;&#1072;&#1090;&#1090;&#1085;&#1086;&#1081; &#1085;&#1072;&#1075;&#1088;&#1091;&#1079;&#1082;&#1086;&#1081; &#1086;&#1073;&#1077;&#1089;&#1087;&#1077;&#1095;&#1080;&#1074;&#1072;&#1077;&#1090; &#1101;&#1092;&#1092;&#1077;&#1082;&#1090;&#1080;&#1074;&#1085;&#1086;&#1089;&#1090;&#1100; &#1085;&#1072;&#1075;&#1088;&#1077;&#1074;&#1072; &#1074; &#1087;&#1088;&#1086;&#1090;&#1086;&#1095;&#1085;&#1086;&#1084; &#1088;&#1077;&#1078;&#1080;&#1084;&#1077; &#1080; &#1087;&#1086;&#1079;&#1074;&#1086;&#1083;&#1103;&#1077;&#1090; &#1091;&#1084;&#1077;&#1085;&#1100;&#1096;&#1080;&#1090;&#1100; &#1082;&#1086;&#1083;&#1080;&#1095;&#1077;&#1089;&#1090;&#1074;&#1086; &#1086;&#1090;&#1083;&#1086;&#1078;&#1077;&#1085;&#1080;&#1081; &#1089;&#1086;&#1083;&#1077;&#1081; &#1085;&#1072; &#1077;&#1076;&#1080;&#1085;&#1080;&#1094;&#1091; &#1087;&#1083;&#1086;&#1097;&#1072;&#1076;&#1080; &#1085;&#1072;&#1075;&#1088;&#1077;&#1074;&#1072;&#1090;&#1077;&#1083;&#1100;&#1085;&#1086;&#1075;&#1086; &#1101;&#1083;&#1077;&#1084;&#1077;&#1085;&#1090;&#1072;, &#1089;&#1083;&#1077;&#1076;&#1086;&#1074;&#1072;&#1090;&#1077;&#1083;&#1100;&#1085;&#1086; &#1091;&#1074;&#1077;&#1083;&#1080;&#1095;&#1080;&#1074;&#1072;&#1077;&#1090; &#1077;&#1075;&#1086; &#1088;&#1077;&#1089;&#1091;&#1088;&#1089; &#1080; &#1087;&#1088;&#1072;&#1082;&#1090;&#1080;&#1095;&#1077;&#1089;&#1082;&#1080; &#1080;&#1089;&#1082;&#1083;&#1102;&#1095;&#1072;&#1077;&#1090; &#1077;&#1075;&#1086; &#1072;&#1074;&#1072;&#1088;&#1080;&#1081;&#1085;&#1099;&#1081; &#1087;&#1077;&#1088;&#1077;&#1075;&#1088;&#1077;&#1074;;</li><li>&#1084;&#1077;&#1090;&#1072;&#1083;&#1083;&#1080;&#1095;&#1077;&#1089;&#1082;&#1080;&#1081; &#1082;&#1086;&#1088;&#1087;&#1091;&#1089;: &#1089; &#1086;&#1076;&#1085;&#1086;&#1081; &#1089;&#1090;&#1086;&#1088;&#1086;&#1085;&#1099; &#1076;&#1077;&#1083;&#1072;&#1077;&#1090; &#1080;&#1079;&#1076;&#1077;&#1083;&#1080;&#1077; &#1085;&#1077;&#1089;&#1082;&#1086;&#1083;&#1100;&#1082;&#1086; &#1076;&#1086;&#1088;&#1086;&#1078;&#1077; &#1080; &#1073;&#1086;&#1083;&#1100;&#1096;&#1077; &#1087;&#1086; &#1088;&#1072;&#1079;&#1084;&#1077;&#1088;&#1091;, &#1085;&#1086; &#1089; &#1076;&#1088;&#1091;&#1075;&#1086;&#1081; &#1087;&#1086;&#1079;&#1074;&#1086;&#1083;&#1103;&#1077;&#1090; &#1072;&#1082;&#1090;&#1080;&#1074;&#1085;&#1086; &#1080;&#1089;&#1087;&#1086;&#1083;&#1100;&#1079;&#1086;&#1074;&#1072;&#1090;&#1100; &#1077;&#1075;&#1086; &#1075;&#1086;&#1088;&#1072;&#1079;&#1076;&#1086; &#1073;&#1086;&#1083;&#1100;&#1096;&#1080;&#1081; &#1089;&#1088;&#1086;&#1082;;</li><li>&#1074;&#1086;&#1079;&#1084;&#1086;&#1078;&#1085;&#1086;&#1089;&#1090;&#1100; &#1089;&#1077;&#1088;&#1074;&#1080;&#1089;&#1085;&#1086;&#1075;&#1086; &#1086;&#1073;&#1089;&#1083;&#1091;&#1078;&#1080;&#1074;&#1072;&#1085;&#1080;&#1103;: &#1087;&#1086; &#1089;&#1088;&#1072;&#1074;&#1085;&#1077;&#1085;&#1080;&#1102; &#1089; &#1076;&#1077;&#1096;&#1077;&#1074;&#1099;&#1084;&#1080; &#1087;&#1083;&#1072;&#1089;&#1090;&#1080;&#1082;&#1086;&#1074;&#1099;&#1084;&#1080; &#1085;&#1072;&#1075;&#1088;&#1077;&#1074;&#1072;&#1090;&#1077;&#1083;&#1103;&#1084;&#1080;, &#1075;&#1076;&#1077; &#1089;&#1084;&#1077;&#1085;&#1072; &#1085;&#1072;&#1075;&#1088;&#1077;&#1074;&#1072;&#1090;&#1077;&#1083;&#1100;&#1085;&#1086;&#1075;&#1086; &#1101;&#1083;&#1077;&#1084;&#1077;&#1085;&#1090;&#1072; &#1087;&#1086; &#1089;&#1090;&#1086;&#1080;&#1084;&#1086;&#1089;&#1090;&#1080; &#1087;&#1086;&#1095;&#1090;&#1080; &#1088;&#1072;&#1074;&#1085;&#1072; &#1089;&#1090;&#1086;&#1080;&#1084;&#1086;&#1089;&#1090;&#1080; &#1074;&#1089;&#1077;&#1075;&#1086; &#1080;&#1079;&#1076;&#1077;&#1083;&#1080;&#1103;, &#1074;&#1086;&#1079;&#1084;&#1086;&#1078;&#1085;&#1072; &#1083;&#1077;&#1075;&#1082;&#1072;&#1103; &#1079;&#1072;&#1084;&#1077;&#1085;&#1072; &#1085;&#1072;&#1075;&#1088;&#1077;&#1074;&#1072;&#1090;&#1077;&#1083;&#1100;&#1085;&#1086;&#1075;&#1086; &#1101;&#1083;&#1077;&#1084;&#1077;&#1085;&#1090;&#1072;;</li><li>&#1086;&#1090;&#1082;&#1088;&#1099;&#1074;&#1072;&#1102;&#1097;&#1080;&#1081;&#1089;&#1103; &#1085;&#1072; &#1096;&#1072;&#1088;&#1085;&#1080;&#1088;&#1072;&#1093; &#1082;&#1086;&#1078;&#1091;&#1093; &#1087;&#1088;&#1077;&#1076;&#1086;&#1089;&#1090;&#1072;&#1074;&#1083;&#1103;&#1077;&#1090; &#1076;&#1086;&#1089;&#1090;&#1091;&#1087; &#1082; &#1083;&#1102;&#1073;&#1086;&#1084;&#1091; &#1101;&#1083;&#1077;&#1084;&#1077;&#1085;&#1090;&#1091; &#1074;&#1086;&#1076;&#1086;&#1085;&#1072;&#1075;&#1088;&#1077;&#1074;&#1072;&#1090;&#1077;&#1083;&#1103;;</li><li>&#1076;&#1074;&#1077; &#1089;&#1090;&#1091;&#1087;&#1077;&#1085;&#1080; &#1084;&#1086;&#1097;&#1085;&#1086;&#1089;&#1090;&#1080; &#1087;&#1086;&#1079;&#1074;&#1086;&#1083;&#1103;&#1102;&#1090; &#1101;&#1092;&#1092;&#1077;&#1082;&#1090;&#1080;&#1074;&#1085;&#1077;&#1077; &#1088;&#1072;&#1089;&#1093;&#1086;&#1076;&#1086;&#1074;&#1072;&#1090;&#1100; &#1101;&#1083;&#1077;&#1082;&#1090;&#1088;&#1086;&#1101;&#1085;&#1077;&#1088;&#1075;&#1080;&#1102;;</li><li>&#1073;&#1077;&#1089;&#1096;&#1091;&#1084;&#1085;&#1072;&#1103; &#1088;&#1072;&#1073;&#1086;&#1090;&#1072; &#1089;&#1080;&#1083;&#1086;&#1074;&#1086;&#1075;&#1086; &#1073;&#1083;&#1086;&#1082;&#1072; &#1079;&#1072; &#1089;&#1095;&#1077;&#1090; &#1087;&#1088;&#1080;&#1084;&#1077;&#1085;&#1077;&#1085;&#1080;&#1103; &#1101;&#1083;&#1077;&#1082;&#1090;&#1088;&#1086;&#1084;&#1072;&#1075;&#1085;&#1080;&#1090;&#1085;&#1099;&#1093; &#1088;&#1077;&#1083;&#1077; &#1074; &#1082;&#1086;&#1084;&#1084;&#1091;&#1090;&#1080;&#1088;&#1091;&#1102;&#1097;&#1077;&#1081; &#1089;&#1093;&#1077;&#1084;&#1077;;</li><li>&#1076;&#1072;&#1090;&#1095;&#1080;&#1082; &#1087;&#1088;&#1086;&#1090;&#1086;&#1082;&#1072; (&#1087;&#1088;&#1077;&#1076;&#1086;&#1090;&#1074;&#1088;&#1072;&#1097;&#1072;&#1077;&#1090; &#1089;&#1075;&#1086;&#1088;&#1072;&#1085;&#1080;&#1077; &#1085;&#1072;&#1075;&#1088;&#1077;&#1074;&#1072;&#1090;&#1077;&#1083;&#1100;&#1085;&#1099;&#1093; &#1101;&#1083;&#1077;&#1084;&#1077;&#1085;&#1090;&#1086;&#1074; &#1074; &#1086;&#1090;&#1089;&#1091;&#1090;&#1089;&#1090;&#1074;&#1080;&#1077; &#1074;&#1086;&#1076;&#1099;), &#1084;&#1072;&#1075;&#1085;&#1080;&#1090;&#1085;&#1099;&#1081; &#1087;&#1091;&#1089;&#1082;&#1072;&#1090;&#1077;&#1083;&#1100; &#1080; &#1076;&#1072;&#1090;&#1095;&#1080;&#1082; &#1087;&#1077;&#1088;&#1077;&#1075;&#1088;&#1077;&#1074;&#1072; &#1086;&#1073;&#1077;&#1089;&#1087;&#1077;&#1095;&#1080;&#1074;&#1072;&#1102;&#1090; &#1073;&#1077;&#1079;&#1086;&#1087;&#1072;&#1089;&#1085;&#1086;&#1089;&#1090;&#1100;;</li><li>&#1085;&#1072;&#1083;&#1080;&#1095;&#1080;&#1077; &#1084;&#1086;&#1085;&#1090;&#1072;&#1078;&#1085;&#1086;&#1075;&#1086; &#1082;&#1086;&#1084;&#1087;&#1083;&#1077;&#1082;&#1090;&#1072; &#1076;&#1083;&#1103; &#1073;&#1077;&#1079;&#1072;&#1074;&#1072;&#1088;&#1080;&#1081;&#1085;&#1086;&#1081; &#1088;&#1072;&#1073;&#1086;&#1090;&#1099; (&#1092;&#1080;&#1083;&#1100;&#1090;&#1088;, &#1086;&#1073;&#1088;&#1072;&#1090;&#1085;&#1099;&#1081; &#1082;&#1083;&#1072;&#1087;&#1072;&#1085;);</li><li>&#1074;&#1086;&#1079;&#1084;&#1086;&#1078;&#1085;&#1086;&#1089;&#1090;&#1100; &#1074;&#1080;&#1079;&#1091;&#1072;&#1083;&#1100;&#1085;&#1086;&#1075;&#1086; &#1082;&#1086;&#1085;&#1090;&#1088;&#1086;&#1083;&#1103; &#1089;&#1090;&#1077;&#1087;&#1077;&#1085;&#1080; &#1085;&#1072;&#1075;&#1088;&#1077;&#1074;&#1072;;</li><li>&#1088;&#1077;&#1075;&#1091;&#1083;&#1080;&#1088;&#1086;&#1074;&#1082;&#1072; &#1090;&#1077;&#1084;&#1087;&#1077;&#1088;&#1072;&#1090;&#1091;&#1088;&#1099; &#1085;&#1072;&#1075;&#1088;&#1077;&#1074;&#1072; &#1074;&#1086;&#1076;&#1099;;</li><li>&#1088;&#1072;&#1073;&#1086;&#1095;&#1077;&#1077; &#1076;&#1072;&#1074;&#1083;&#1077;&#1085;&#1080;&#1077; 6 &#1072;&#1090;&#1084;&#1086;&#1089;&#1092;&#1077;&#1088;;</li><li>&#1087;&#1088;&#1080;&#1089;&#1086;&#1077;&#1076;&#1080;&#1085;&#1080;&#1090;&#1077;&#1083;&#1100;&#1085;&#1099;&#1077; &#1088;&#1072;&#1079;&#1084;&#1077;&#1088;&#1099; &#1087;&#1072;&#1090;&#1088;&#1091;&#1073;&#1082;&#1086;&#1074; 1/2'';</li><li>&#1074;&#1086;&#1079;&#1084;&#1086;&#1078;&#1085;&#1086;&#1089;&#1090;&#1100; &#1091;&#1089;&#1090;&#1072;&#1085;&#1086;&#1074;&#1082;&#1080; &#1074;&#1086;&#1076;&#1086;&#1085;&#1072;&#1075;&#1088;&#1077;&#1074;&#1072;&#1090;&#1077;&#1083;&#1103; &#1082;&#1072;&#1082; &#1074; &#1074;&#1077;&#1088;&#1090;&#1080;&#1082;&#1072;&#1083;&#1100;&#1085;&#1086;&#1084; &#1090;&#1072;&#1082; &#1080; &#1074; &#1075;&#1086;&#1088;&#1080;&#1079;&#1086;&#1085;&#1090;&#1072;&#1083;&#1100;&#1085;&#1086;&#1084; &#1087;&#1086;&#1083;&#1086;&#1078;&#1077;&#1085;&#1080;&#1080;.</li></ul><p><strong>&#1058;&#1072;&#1073;&#1083;&#1080;&#1094;&#1072; &#1090;&#1077;&#1093;&#1085;&#1080;&#1095;&#1077;&#1089;&#1082;&#1080;&#1093; &#1093;&#1072;&#1088;&#1072;&#1082;&#1090;&#1077;&#1088;&#1080;&#1089;&#1090;&#1080;&#1082; &#1074;&#1086;&#1076;&#1086;&#1085;&#1072;&#1075;&#1088;&#1077;&#1074;&#1072;&#1090;&#1077;&#1083;&#1077;&#1081; ZOTA &#1089;&#1077;&#1088;&#1080;&#1080; InLINE:</strong></p><table align="center" style="width: 90%; height: 90%;" border="1" cellspacing="0" cellpadding="0"><tbody><tr><td><strong>&#1053;&#1072;&#1080;&#1084;&#1077;&#1085;&#1086;&#1074;&#1072;&#1085;&#1080;&#1077;</strong></td><td><strong>InLINE-6</strong></td><td><strong>InLINE-7,5</strong></td><td><strong>InLINE-9</strong></td><td><strong>InLINE-12</strong></td><td><strong>InLINE-15</strong></td><td><strong>InLINE-18</strong></td><td><strong>InLINE-21</strong></td><td><strong>InLINE-24</strong></td><td><strong>InLINE-27</strong></td><td><strong>InLINE-30</strong></td></tr><tr><td>&#1053;&#1086;&#1084;&#1080;&#1085;&#1072;&#1083;&#1100;&#1085;&#1072;&#1103; &#1084;&#1086;&#1097;&#1085;&#1086;&#1089;&#1090;&#1100;, &#1082;&#1042;&#1090;</td><td>6</td><td>7,5</td><td>9</td><td>12</td><td>15</td><td>18</td><td>21</td><td>24</td><td>27</td><td>30</td></tr><tr><td>&#1053;&#1072;&#1087;&#1088;&#1103;&#1078;&#1077;&#1085;&#1080;&#1077; &#1087;&#1080;&#1090;&#1072;&#1085;&#1080;&#1103;, &#1042;&#1086;&#1083;&#1100;&#1090;</td><td colspan="3">220/380</td><td colspan="7">380</td></tr><tr><td>&#1056;&#1072;&#1073;&#1086;&#1095;&#1077;&#1077; &#1076;&#1072;&#1074;&#1083;&#1077;&#1085;&#1080;&#1077; &#1074;&#1086;&#1076;&#1099;, bar</td><td colspan="10">6</td></tr><tr><td>&#1044;&#1080;&#1072;&#1087;&#1072;&#1079;&#1086;&#1085; &#1088;&#1077;&#1075;&#1091;&#1083;&#1080;&#1088;&#1086;&#1074;&#1082;&#1080; &#1090;&#1077;&#1084;&#1087;&#1077;&#1088;&#1072;&#1090;&#1091;&#1088;&#1099; &#1074;&#1086;&#1076;&#1099;, &#176;&#1057;</td><td colspan="10">30 - 70</td></tr><tr><td>&#1052;&#1080;&#1085;&#1080;&#1084;&#1072;&#1083;&#1100;&#1085;&#1099;&#1081; &#1085;&#1077;&#1086;&#1073;&#1093;&#1086;&#1076;&#1080;&#1084;&#1099;&#1081; &#1076;&#1083;&#1103; &#1074;&#1082;&#1083;&#1102;&#1095;&#1077;&#1085;&#1080;&#1103; &#1087;&#1088;&#1086;&#1090;&#1086;&#1082; &#1074;&#1086;&#1076;&#1099;, &#1083;/&#1084;&#1080;&#1085;</td><td colspan="10">2,5</td></tr><tr><td>&#1055;&#1088;&#1086;&#1080;&#1079;&#1074;&#1086;&#1076;&#1080;&#1090;&#1077;&#1083;&#1100;&#1085;&#1086;&#1089;&#1090;&#1100; &#1087;&#1088;&#1080; T&#1074;&#1093;&#1086;&#1076;.=12&#176;&#1057; &#1080; &#1058;&#1074;&#1099;&#1093;.=38&#176;&#1057;, &#1083;/&#1084;&#1080;&#1085;</td><td>3,3</td><td>4,1</td><td>5,0</td><td>6,6</td><td>8,2</td><td>10</td><td>11,6</td><td>13,2</td><td>14,8</td><td>16,5</td></tr><tr><td>&#1043;&#1072;&#1073;&#1072;&#1088;&#1080;&#1090;&#1085;&#1099;&#1077; &#1088;&#1072;&#1079;&#1084;&#1077;&#1088;&#1099; (&#1043;*&#1064;*&#1042;), &#1084;&#1084;</td><td colspan="5">135*254*548</td><td colspan="5">135*314*661</td></tr><tr><td>&#1052;&#1072;&#1089;&#1089;&#1072;, &#1085;&#1077; &#1073;&#1086;&#1083;&#1077;&#1077;, &#1082;&#1075;</td><td colspan="5">12,5</td><td colspan="5">18</td></tr></tbody></table></div> | [24 empty] | 20 | [9 empty] | 254 | 136 | [448 empty] | 20 | 12 | 136 | 254 |  |  | 553 | [63 empty] | G 1/2"
https://climatopt.ru/catalog/vodonagrevateli/protochnye/trekhfaznye/zota/vodonagrevatel_protochnyy_elektricheskiy_zota_inline_15/ | /upload/iblock/614/1688_cover_0.jpg | /upload/resize_cache/iblock/750/400_400_140cd750bba9870f18aada2478b24840a/Zota.jpg | [8 empty] | Водонагреватель проточный электрический Zota InLine - 15 | 20490 | 31573 | Проточные |  | Проточные водонагреватели ZOTA InLine элекрические - это серия водонагревателей т из десяти моделей мощностью от 6 до 30 кВт и позволяет нагревать от 180 до 990 литров воды в час на 26°С в зависимости от конкретной модели. Характеристики: большой диапазон мощности, позволяющий подключать несколько точек разбора воды; применение блок-ТЭНов со специально рассчитанной ваттной нагрузкой обеспечивает эффективность нагрева в проточном режиме и позволяет уменьшить количество отложений солей на единицу площади нагревательного элемента, следовательно увеличивает его ресурс и практически исключает его аварийный перегрев; металлический корпус: с одной стороны делает изделие несколько дороже и больше по размеру, но с другой позволяет активно использовать его гораздо больший срок; возможность сервисного обслуживания: по сравнению с дешевыми пластиковыми нагревателями, где смена нагревательного элемента по стоимости почти равна стоимости всего изделия, возможна легкая замена нагревательного элемента; открывающийся на шарнирах кожух предоставляет доступ к любому элементу водонагревателя; две ступени мощности позволяют эффективнее расходовать электроэнергию; бесшумная работа силового блока за счет применения электромагнитных реле в коммутирующей схеме; датчик протока (предотвращает сгорание нагревательных элементов в отсутствие воды), магнитный пускатель и датчик перегрева обеспечивают безопасность; наличие монтажного комплекта для безаварийной работы (фильтр, обратный клапан); возможность визуального контроля степени нагрева; регулировка температуры нагрева воды; рабочее давление 6 атмосфер; присоединительные размеры патрубков 1/2''; возможность установки водонагревателя как в вертикальном так и в горизонтальном положении. Таблица технических характеристик водонагревателей ZOTA серии InLINE: Наименование InLINE-6 InLINE-7,5 InLINE-9 InLINE-12 InLINE-15 InLINE-18 InLINE-21 InLINE-24 InLINE-27 InLINE-30 Номинальная мощность, кВт 6 7,5 9 12 15 18 21 24 27 30 Напряжение питания, Вольт 220/380 380 Рабочее давление воды, bar 6 Диапазон регулировки температуры воды, °С 30 - 70 Минимальный необходимый для включения проток воды, л/мин 2,5 Производительность при Tвход.=12°С и Твых.=38°С, л/мин 3,3 4,1 5,0 6,6 8,2 10 11,6 13,2 14,8 16,5 Габаритные размеры (Г*Ш*В), мм 135*254*548 135*314*661 Масса, не более, кг 12,5 18 | <div class="detail_text"><p><strong>&#1055;&#1088;&#1086;&#1090;&#1086;&#1095;&#1085;&#1099;&#1077; &#1074;&#1086;&#1076;&#1086;&#1085;&#1072;&#1075;&#1088;&#1077;&#1074;&#1072;&#1090;&#1077;&#1083;&#1080; ZOTA InLine</strong>&#1101;&#1083;&#1077;&#1082;&#1088;&#1080;&#1095;&#1077;&#1089;&#1082;&#1080;&#1077; - &#1101;&#1090;&#1086; &#1089;&#1077;&#1088;&#1080;&#1103; &#1074;&#1086;&#1076;&#1086;&#1085;&#1072;&#1075;&#1088;&#1077;&#1074;&#1072;&#1090;&#1077;&#1083;&#1077;&#1081; &#1090; &#1080;&#1079; &#1076;&#1077;&#1089;&#1103;&#1090;&#1080; &#1084;&#1086;&#1076;&#1077;&#1083;&#1077;&#1081; &#1084;&#1086;&#1097;&#1085;&#1086;&#1089;&#1090;&#1100;&#1102; &#1086;&#1090; 6 &#1076;&#1086; 30 &#1082;&#1042;&#1090; &#1080; &#1087;&#1086;&#1079;&#1074;&#1086;&#1083;&#1103;&#1077;&#1090; &#1085;&#1072;&#1075;&#1088;&#1077;&#1074;&#1072;&#1090;&#1100; &#1086;&#1090; 180 &#1076;&#1086; 990 &#1083;&#1080;&#1090;&#1088;&#1086;&#1074; &#1074;&#1086;&#1076;&#1099; &#1074; &#1095;&#1072;&#1089; &#1085;&#1072; 26&#176;&#1057; &#1074; &#1079;&#1072;&#1074;&#1080;&#1089;&#1080;&#1084;&#1086;&#1089;&#1090;&#1080; &#1086;&#1090; &#1082;&#1086;&#1085;&#1082;&#1088;&#1077;&#1090;&#1085;&#1086;&#1081; &#1084;&#1086;&#1076;&#1077;&#1083;&#1080;.<br><br><strong>&#1061;&#1072;&#1088;&#1072;&#1082;&#1090;&#1077;&#1088;&#1080;&#1089;&#1090;&#1080;&#1082;&#1080;:</strong></p><ul><li>&#1073;&#1086;&#1083;&#1100;&#1096;&#1086;&#1081; &#1076;&#1080;&#1072;&#1087;&#1072;&#1079;&#1086;&#1085; &#1084;&#1086;&#1097;&#1085;&#1086;&#1089;&#1090;&#1080;, &#1087;&#1086;&#1079;&#1074;&#1086;&#1083;&#1103;&#1102;&#1097;&#1080;&#1081; &#1087;&#1086;&#1076;&#1082;&#1083;&#1102;&#1095;&#1072;&#1090;&#1100; &#1085;&#1077;&#1089;&#1082;&#1086;&#1083;&#1100;&#1082;&#1086; &#1090;&#1086;&#1095;&#1077;&#1082; &#1088;&#1072;&#1079;&#1073;&#1086;&#1088;&#1072; &#1074;&#1086;&#1076;&#1099;;</li><li>&#1087;&#1088;&#1080;&#1084;&#1077;&#1085;&#1077;&#1085;&#1080;&#1077; &#1073;&#1083;&#1086;&#1082;-&#1058;&#1069;&#1053;&#1086;&#1074; &#1089;&#1086; &#1089;&#1087;&#1077;&#1094;&#1080;&#1072;&#1083;&#1100;&#1085;&#1086; &#1088;&#1072;&#1089;&#1089;&#1095;&#1080;&#1090;&#1072;&#1085;&#1085;&#1086;&#1081; &#1074;&#1072;&#1090;&#1090;&#1085;&#1086;&#1081; &#1085;&#1072;&#1075;&#1088;&#1091;&#1079;&#1082;&#1086;&#1081; &#1086;&#1073;&#1077;&#1089;&#1087;&#1077;&#1095;&#1080;&#1074;&#1072;&#1077;&#1090; &#1101;&#1092;&#1092;&#1077;&#1082;&#1090;&#1080;&#1074;&#1085;&#1086;&#1089;&#1090;&#1100; &#1085;&#1072;&#1075;&#1088;&#1077;&#1074;&#1072; &#1074; &#1087;&#1088;&#1086;&#1090;&#1086;&#1095;&#1085;&#1086;&#1084; &#1088;&#1077;&#1078;&#1080;&#1084;&#1077; &#1080; &#1087;&#1086;&#1079;&#1074;&#1086;&#1083;&#1103;&#1077;&#1090; &#1091;&#1084;&#1077;&#1085;&#1100;&#1096;&#1080;&#1090;&#1100; &#1082;&#1086;&#1083;&#1080;&#1095;&#1077;&#1089;&#1090;&#1074;&#1086; &#1086;&#1090;&#1083;&#1086;&#1078;&#1077;&#1085;&#1080;&#1081; &#1089;&#1086;&#1083;&#1077;&#1081; &#1085;&#1072; &#1077;&#1076;&#1080;&#1085;&#1080;&#1094;&#1091; &#1087;&#1083;&#1086;&#1097;&#1072;&#1076;&#1080; &#1085;&#1072;&#1075;&#1088;&#1077;&#1074;&#1072;&#1090;&#1077;&#1083;&#1100;&#1085;&#1086;&#1075;&#1086; &#1101;&#1083;&#1077;&#1084;&#1077;&#1085;&#1090;&#1072;, &#1089;&#1083;&#1077;&#1076;&#1086;&#1074;&#1072;&#1090;&#1077;&#1083;&#1100;&#1085;&#1086; &#1091;&#1074;&#1077;&#1083;&#1080;&#1095;&#1080;&#1074;&#1072;&#1077;&#1090; &#1077;&#1075;&#1086; &#1088;&#1077;&#1089;&#1091;&#1088;&#1089; &#1080; &#1087;&#1088;&#1072;&#1082;&#1090;&#1080;&#1095;&#1077;&#1089;&#1082;&#1080; &#1080;&#1089;&#1082;&#1083;&#1102;&#1095;&#1072;&#1077;&#1090; &#1077;&#1075;&#1086; &#1072;&#1074;&#1072;&#1088;&#1080;&#1081;&#1085;&#1099;&#1081; &#1087;&#1077;&#1088;&#1077;&#1075;&#1088;&#1077;&#1074;;</li><li>&#1084;&#1077;&#1090;&#1072;&#1083;&#1083;&#1080;&#1095;&#1077;&#1089;&#1082;&#1080;&#1081; &#1082;&#1086;&#1088;&#1087;&#1091;&#1089;: &#1089; &#1086;&#1076;&#1085;&#1086;&#1081; &#1089;&#1090;&#1086;&#1088;&#1086;&#1085;&#1099; &#1076;&#1077;&#1083;&#1072;&#1077;&#1090; &#1080;&#1079;&#1076;&#1077;&#1083;&#1080;&#1077; &#1085;&#1077;&#1089;&#1082;&#1086;&#1083;&#1100;&#1082;&#1086; &#1076;&#1086;&#1088;&#1086;&#1078;&#1077; &#1080; &#1073;&#1086;&#1083;&#1100;&#1096;&#1077; &#1087;&#1086; &#1088;&#1072;&#1079;&#1084;&#1077;&#1088;&#1091;, &#1085;&#1086; &#1089; &#1076;&#1088;&#1091;&#1075;&#1086;&#1081; &#1087;&#1086;&#1079;&#1074;&#1086;&#1083;&#1103;&#1077;&#1090; &#1072;&#1082;&#1090;&#1080;&#1074;&#1085;&#1086; &#1080;&#1089;&#1087;&#1086;&#1083;&#1100;&#1079;&#1086;&#1074;&#1072;&#1090;&#1100; &#1077;&#1075;&#1086; &#1075;&#1086;&#1088;&#1072;&#1079;&#1076;&#1086; &#1073;&#1086;&#1083;&#1100;&#1096;&#1080;&#1081; &#1089;&#1088;&#1086;&#1082;;</li><li>&#1074;&#1086;&#1079;&#1084;&#1086;&#1078;&#1085;&#1086;&#1089;&#1090;&#1100; &#1089;&#1077;&#1088;&#1074;&#1080;&#1089;&#1085;&#1086;&#1075;&#1086; &#1086;&#1073;&#1089;&#1083;&#1091;&#1078;&#1080;&#1074;&#1072;&#1085;&#1080;&#1103;: &#1087;&#1086; &#1089;&#1088;&#1072;&#1074;&#1085;&#1077;&#1085;&#1080;&#1102; &#1089; &#1076;&#1077;&#1096;&#1077;&#1074;&#1099;&#1084;&#1080; &#1087;&#1083;&#1072;&#1089;&#1090;&#1080;&#1082;&#1086;&#1074;&#1099;&#1084;&#1080; &#1085;&#1072;&#1075;&#1088;&#1077;&#1074;&#1072;&#1090;&#1077;&#1083;&#1103;&#1084;&#1080;, &#1075;&#1076;&#1077; &#1089;&#1084;&#1077;&#1085;&#1072; &#1085;&#1072;&#1075;&#1088;&#1077;&#1074;&#1072;&#1090;&#1077;&#1083;&#1100;&#1085;&#1086;&#1075;&#1086; &#1101;&#1083;&#1077;&#1084;&#1077;&#1085;&#1090;&#1072; &#1087;&#1086; &#1089;&#1090;&#1086;&#1080;&#1084;&#1086;&#1089;&#1090;&#1080; &#1087;&#1086;&#1095;&#1090;&#1080; &#1088;&#1072;&#1074;&#1085;&#1072; &#1089;&#1090;&#1086;&#1080;&#1084;&#1086;&#1089;&#1090;&#1080; &#1074;&#1089;&#1077;&#1075;&#1086; &#1080;&#1079;&#1076;&#1077;&#1083;&#1080;&#1103;, &#1074;&#1086;&#1079;&#1084;&#1086;&#1078;&#1085;&#1072; &#1083;&#1077;&#1075;&#1082;&#1072;&#1103; &#1079;&#1072;&#1084;&#1077;&#1085;&#1072; &#1085;&#1072;&#1075;&#1088;&#1077;&#1074;&#1072;&#1090;&#1077;&#1083;&#1100;&#1085;&#1086;&#1075;&#1086; &#1101;&#1083;&#1077;&#1084;&#1077;&#1085;&#1090;&#1072;;</li><li>&#1086;&#1090;&#1082;&#1088;&#1099;&#1074;&#1072;&#1102;&#1097;&#1080;&#1081;&#1089;&#1103; &#1085;&#1072; &#1096;&#1072;&#1088;&#1085;&#1080;&#1088;&#1072;&#1093; &#1082;&#1086;&#1078;&#1091;&#1093; &#1087;&#1088;&#1077;&#1076;&#1086;&#1089;&#1090;&#1072;&#1074;&#1083;&#1103;&#1077;&#1090; &#1076;&#1086;&#1089;&#1090;&#1091;&#1087; &#1082; &#1083;&#1102;&#1073;&#1086;&#1084;&#1091; &#1101;&#1083;&#1077;&#1084;&#1077;&#1085;&#1090;&#1091; &#1074;&#1086;&#1076;&#1086;&#1085;&#1072;&#1075;&#1088;&#1077;&#1074;&#1072;&#1090;&#1077;&#1083;&#1103;;</li><li>&#1076;&#1074;&#1077; &#1089;&#1090;&#1091;&#1087;&#1077;&#1085;&#1080; &#1084;&#1086;&#1097;&#1085;&#1086;&#1089;&#1090;&#1080; &#1087;&#1086;&#1079;&#1074;&#1086;&#1083;&#1103;&#1102;&#1090; &#1101;&#1092;&#1092;&#1077;&#1082;&#1090;&#1080;&#1074;&#1085;&#1077;&#1077; &#1088;&#1072;&#1089;&#1093;&#1086;&#1076;&#1086;&#1074;&#1072;&#1090;&#1100; &#1101;&#1083;&#1077;&#1082;&#1090;&#1088;&#1086;&#1101;&#1085;&#1077;&#1088;&#1075;&#1080;&#1102;;</li><li>&#1073;&#1077;&#1089;&#1096;&#1091;&#1084;&#1085;&#1072;&#1103; &#1088;&#1072;&#1073;&#1086;&#1090;&#1072; &#1089;&#1080;&#1083;&#1086;&#1074;&#1086;&#1075;&#1086; &#1073;&#1083;&#1086;&#1082;&#1072; &#1079;&#1072; &#1089;&#1095;&#1077;&#1090; &#1087;&#1088;&#1080;&#1084;&#1077;&#1085;&#1077;&#1085;&#1080;&#1103; &#1101;&#1083;&#1077;&#1082;&#1090;&#1088;&#1086;&#1084;&#1072;&#1075;&#1085;&#1080;&#1090;&#1085;&#1099;&#1093; &#1088;&#1077;&#1083;&#1077; &#1074; &#1082;&#1086;&#1084;&#1084;&#1091;&#1090;&#1080;&#1088;&#1091;&#1102;&#1097;&#1077;&#1081; &#1089;&#1093;&#1077;&#1084;&#1077;;</li><li>&#1076;&#1072;&#1090;&#1095;&#1080;&#1082; &#1087;&#1088;&#1086;&#1090;&#1086;&#1082;&#1072; (&#1087;&#1088;&#1077;&#1076;&#1086;&#1090;&#1074;&#1088;&#1072;&#1097;&#1072;&#1077;&#1090; &#1089;&#1075;&#1086;&#1088;&#1072;&#1085;&#1080;&#1077; &#1085;&#1072;&#1075;&#1088;&#1077;&#1074;&#1072;&#1090;&#1077;&#1083;&#1100;&#1085;&#1099;&#1093; &#1101;&#1083;&#1077;&#1084;&#1077;&#1085;&#1090;&#1086;&#1074; &#1074; &#1086;&#1090;&#1089;&#1091;&#1090;&#1089;&#1090;&#1074;&#1080;&#1077; &#1074;&#1086;&#1076;&#1099;), &#1084;&#1072;&#1075;&#1085;&#1080;&#1090;&#1085;&#1099;&#1081; &#1087;&#1091;&#1089;&#1082;&#1072;&#1090;&#1077;&#1083;&#1100; &#1080; &#1076;&#1072;&#1090;&#1095;&#1080;&#1082; &#1087;&#1077;&#1088;&#1077;&#1075;&#1088;&#1077;&#1074;&#1072; &#1086;&#1073;&#1077;&#1089;&#1087;&#1077;&#1095;&#1080;&#1074;&#1072;&#1102;&#1090; &#1073;&#1077;&#1079;&#1086;&#1087;&#1072;&#1089;&#1085;&#1086;&#1089;&#1090;&#1100;;</li><li>&#1085;&#1072;&#1083;&#1080;&#1095;&#1080;&#1077; &#1084;&#1086;&#1085;&#1090;&#1072;&#1078;&#1085;&#1086;&#1075;&#1086; &#1082;&#1086;&#1084;&#1087;&#1083;&#1077;&#1082;&#1090;&#1072; &#1076;&#1083;&#1103; &#1073;&#1077;&#1079;&#1072;&#1074;&#1072;&#1088;&#1080;&#1081;&#1085;&#1086;&#1081; &#1088;&#1072;&#1073;&#1086;&#1090;&#1099; (&#1092;&#1080;&#1083;&#1100;&#1090;&#1088;, &#1086;&#1073;&#1088;&#1072;&#1090;&#1085;&#1099;&#1081; &#1082;&#1083;&#1072;&#1087;&#1072;&#1085;);</li><li>&#1074;&#1086;&#1079;&#1084;&#1086;&#1078;&#1085;&#1086;&#1089;&#1090;&#1100; &#1074;&#1080;&#1079;&#1091;&#1072;&#1083;&#1100;&#1085;&#1086;&#1075;&#1086; &#1082;&#1086;&#1085;&#1090;&#1088;&#1086;&#1083;&#1103; &#1089;&#1090;&#1077;&#1087;&#1077;&#1085;&#1080; &#1085;&#1072;&#1075;&#1088;&#1077;&#1074;&#1072;;</li><li>&#1088;&#1077;&#1075;&#1091;&#1083;&#1080;&#1088;&#1086;&#1074;&#1082;&#1072; &#1090;&#1077;&#1084;&#1087;&#1077;&#1088;&#1072;&#1090;&#1091;&#1088;&#1099; &#1085;&#1072;&#1075;&#1088;&#1077;&#1074;&#1072; &#1074;&#1086;&#1076;&#1099;;</li><li>&#1088;&#1072;&#1073;&#1086;&#1095;&#1077;&#1077; &#1076;&#1072;&#1074;&#1083;&#1077;&#1085;&#1080;&#1077; 6 &#1072;&#1090;&#1084;&#1086;&#1089;&#1092;&#1077;&#1088;;</li><li>&#1087;&#1088;&#1080;&#1089;&#1086;&#1077;&#1076;&#1080;&#1085;&#1080;&#1090;&#1077;&#1083;&#1100;&#1085;&#1099;&#1077; &#1088;&#1072;&#1079;&#1084;&#1077;&#1088;&#1099; &#1087;&#1072;&#1090;&#1088;&#1091;&#1073;&#1082;&#1086;&#1074; 1/2'';</li><li>&#1074;&#1086;&#1079;&#1084;&#1086;&#1078;&#1085;&#1086;&#1089;&#1090;&#1100; &#1091;&#1089;&#1090;&#1072;&#1085;&#1086;&#1074;&#1082;&#1080; &#1074;&#1086;&#1076;&#1086;&#1085;&#1072;&#1075;&#1088;&#1077;&#1074;&#1072;&#1090;&#1077;&#1083;&#1103; &#1082;&#1072;&#1082; &#1074; &#1074;&#1077;&#1088;&#1090;&#1080;&#1082;&#1072;&#1083;&#1100;&#1085;&#1086;&#1084; &#1090;&#1072;&#1082; &#1080; &#1074; &#1075;&#1086;&#1088;&#1080;&#1079;&#1086;&#1085;&#1090;&#1072;&#1083;&#1100;&#1085;&#1086;&#1084; &#1087;&#1086;&#1083;&#1086;&#1078;&#1077;&#1085;&#1080;&#1080;.</li></ul><p><strong>&#1058;&#1072;&#1073;&#1083;&#1080;&#1094;&#1072; &#1090;&#1077;&#1093;&#1085;&#1080;&#1095;&#1077;&#1089;&#1082;&#1080;&#1093; &#1093;&#1072;&#1088;&#1072;&#1082;&#1090;&#1077;&#1088;&#1080;&#1089;&#1090;&#1080;&#1082; &#1074;&#1086;&#1076;&#1086;&#1085;&#1072;&#1075;&#1088;&#1077;&#1074;&#1072;&#1090;&#1077;&#1083;&#1077;&#1081; ZOTA &#1089;&#1077;&#1088;&#1080;&#1080; InLINE:</strong></p><table align="center" style="width: 90%; height: 90%;" border="1" cellspacing="0" cellpadding="0"><tbody><tr><td><strong>&#1053;&#1072;&#1080;&#1084;&#1077;&#1085;&#1086;&#1074;&#1072;&#1085;&#1080;&#1077;</strong></td><td><strong>InLINE-6</strong></td><td><strong>InLINE-7,5</strong></td><td><strong>InLINE-9</strong></td><td><strong>InLINE-12</strong></td><td><strong>InLINE-15</strong></td><td><strong>InLINE-18</strong></td><td><strong>InLINE-21</strong></td><td><strong>InLINE-24</strong></td><td><strong>InLINE-27</strong></td><td><strong>InLINE-30</strong></td></tr><tr><td>&#1053;&#1086;&#1084;&#1080;&#1085;&#1072;&#1083;&#1100;&#1085;&#1072;&#1103; &#1084;&#1086;&#1097;&#1085;&#1086;&#1089;&#1090;&#1100;, &#1082;&#1042;&#1090;</td><td>6</td><td>7,5</td><td>9</td><td>12</td><td>15</td><td>18</td><td>21</td><td>24</td><td>27</td><td>30</td></tr><tr><td>&#1053;&#1072;&#1087;&#1088;&#1103;&#1078;&#1077;&#1085;&#1080;&#1077; &#1087;&#1080;&#1090;&#1072;&#1085;&#1080;&#1103;, &#1042;&#1086;&#1083;&#1100;&#1090;</td><td colspan="3">220/380</td><td colspan="7">380</td></tr><tr><td>&#1056;&#1072;&#1073;&#1086;&#1095;&#1077;&#1077; &#1076;&#1072;&#1074;&#1083;&#1077;&#1085;&#1080;&#1077; &#1074;&#1086;&#1076;&#1099;, bar</td><td colspan="10">6</td></tr><tr><td>&#1044;&#1080;&#1072;&#1087;&#1072;&#1079;&#1086;&#1085; &#1088;&#1077;&#1075;&#1091;&#1083;&#1080;&#1088;&#1086;&#1074;&#1082;&#1080; &#1090;&#1077;&#1084;&#1087;&#1077;&#1088;&#1072;&#1090;&#1091;&#1088;&#1099; &#1074;&#1086;&#1076;&#1099;, &#176;&#1057;</td><td colspan="10">30 - 70</td></tr><tr><td>&#1052;&#1080;&#1085;&#1080;&#1084;&#1072;&#1083;&#1100;&#1085;&#1099;&#1081; &#1085;&#1077;&#1086;&#1073;&#1093;&#1086;&#1076;&#1080;&#1084;&#1099;&#1081; &#1076;&#1083;&#1103; &#1074;&#1082;&#1083;&#1102;&#1095;&#1077;&#1085;&#1080;&#1103; &#1087;&#1088;&#1086;&#1090;&#1086;&#1082; &#1074;&#1086;&#1076;&#1099;, &#1083;/&#1084;&#1080;&#1085;</td><td colspan="10">2,5</td></tr><tr><td>&#1055;&#1088;&#1086;&#1080;&#1079;&#1074;&#1086;&#1076;&#1080;&#1090;&#1077;&#1083;&#1100;&#1085;&#1086;&#1089;&#1090;&#1100; &#1087;&#1088;&#1080; T&#1074;&#1093;&#1086;&#1076;.=12&#176;&#1057; &#1080; &#1058;&#1074;&#1099;&#1093;.=38&#176;&#1057;, &#1083;/&#1084;&#1080;&#1085;</td><td>3,3</td><td>4,1</td><td>5,0</td><td>6,6</td><td>8,2</td><td>10</td><td>11,6</td><td>13,2</td><td>14,8</td><td>16,5</td></tr><tr><td>&#1043;&#1072;&#1073;&#1072;&#1088;&#1080;&#1090;&#1085;&#1099;&#1077; &#1088;&#1072;&#1079;&#1084;&#1077;&#1088;&#1099; (&#1043;*&#1064;*&#1042;), &#1084;&#1084;</td><td colspan="5">135*254*548</td><td colspan="5">135*314*661</td></tr><tr><td>&#1052;&#1072;&#1089;&#1089;&#1072;, &#1085;&#1077; &#1073;&#1086;&#1083;&#1077;&#1077;, &#1082;&#1075;</td><td colspan="5">12,5</td><td colspan="5">18</td></tr></tbody></table></div> | 1 | 5 | 3.3 | [21 empty] | 20 | [9 empty] | 254 | 136 | [168 empty] | 64 | 1 | [278 empty] | 20 | 15 | 136 | 254 |  |  | 553 | [63 empty] | G 1/2"
https://climatopt.ru/catalog/vodonagrevateli/protochnye/trekhfaznye/zota/vodonagrevatel_protochnyy_elektricheskiy_zota_inline_18/ | /upload/iblock/12c/1689_cover_0.jpg | /upload/resize_cache/iblock/92a/400_400_140cd750bba9870f18aada2478b24840a/Zota.jpg | [8 empty] | Водонагреватель проточный электрический Zota InLine - 18 | 24890 | 31574 | Проточные |  | Проточные водонагреватели ZOTA InLine элекрические - это серия водонагревателей т из десяти моделей мощностью от 6 до 30 кВт и позволяет нагревать от 180 до 990 литров воды в час на 26°С в зависимости от конкретной модели. Характеристики: большой диапазон мощности, позволяющий подключать несколько точек разбора воды; применение блок-ТЭНов со специально рассчитанной ваттной нагрузкой обеспечивает эффективность нагрева в проточном режиме и позволяет уменьшить количество отложений солей на единицу площади нагревательного элемента, следовательно увеличивает его ресурс и практически исключает его аварийный перегрев; металлический корпус: с одной стороны делает изделие несколько дороже и больше по размеру, но с другой позволяет активно использовать его гораздо больший срок; возможность сервисного обслуживания: по сравнению с дешевыми пластиковыми нагревателями, где смена нагревательного элемента по стоимости почти равна стоимости всего изделия, возможна легкая замена нагревательного элемента; открывающийся на шарнирах кожух предоставляет доступ к любому элементу водонагревателя; две ступени мощности позволяют эффективнее расходовать электроэнергию; бесшумная работа силового блока за счет применения электромагнитных реле в коммутирующей схеме; датчик протока (предотвращает сгорание нагревательных элементов в отсутствие воды), магнитный пускатель и датчик перегрева обеспечивают безопасность; наличие монтажного комплекта для безаварийной работы (фильтр, обратный клапан); возможность визуального контроля степени нагрева; регулировка температуры нагрева воды; рабочее давление 6 атмосфер; присоединительные размеры патрубков 1/2''; возможность установки водонагревателя как в вертикальном так и в горизонтальном положении. Таблица технических характеристик водонагревателей ZOTA серии InLINE: Наименование InLINE-6 InLINE-7,5 InLINE-9 InLINE-12 InLINE-15 InLINE-18 InLINE-21 InLINE-24 InLINE-27 InLINE-30 Номинальная мощность, кВт 6 7,5 9 12 15 18 21 24 27 30 Напряжение питания, Вольт 220/380 380 Рабочее давление воды, bar 6 Диапазон регулировки температуры воды, °С 30 - 70 Минимальный необходимый для включения проток воды, л/мин 2,5 Производительность при Tвход.=12°С и Твых.=38°С, л/мин 3,3 4,1 5,0 6,6 8,2 10 11,6 13,2 14,8 16,5 Габаритные размеры (Г*Ш*В), мм 135*254*548 135*314*661 Масса, не более, кг 12,5 18 | <div class="detail_text"><p><strong>&#1055;&#1088;&#1086;&#1090;&#1086;&#1095;&#1085;&#1099;&#1077; &#1074;&#1086;&#1076;&#1086;&#1085;&#1072;&#1075;&#1088;&#1077;&#1074;&#1072;&#1090;&#1077;&#1083;&#1080; ZOTA InLine</strong>&#1101;&#1083;&#1077;&#1082;&#1088;&#1080;&#1095;&#1077;&#1089;&#1082;&#1080;&#1077; - &#1101;&#1090;&#1086; &#1089;&#1077;&#1088;&#1080;&#1103; &#1074;&#1086;&#1076;&#1086;&#1085;&#1072;&#1075;&#1088;&#1077;&#1074;&#1072;&#1090;&#1077;&#1083;&#1077;&#1081; &#1090; &#1080;&#1079; &#1076;&#1077;&#1089;&#1103;&#1090;&#1080; &#1084;&#1086;&#1076;&#1077;&#1083;&#1077;&#1081; &#1084;&#1086;&#1097;&#1085;&#1086;&#1089;&#1090;&#1100;&#1102; &#1086;&#1090; 6 &#1076;&#1086; 30 &#1082;&#1042;&#1090; &#1080; &#1087;&#1086;&#1079;&#1074;&#1086;&#1083;&#1103;&#1077;&#1090; &#1085;&#1072;&#1075;&#1088;&#1077;&#1074;&#1072;&#1090;&#1100; &#1086;&#1090; 180 &#1076;&#1086; 990 &#1083;&#1080;&#1090;&#1088;&#1086;&#1074; &#1074;&#1086;&#1076;&#1099; &#1074; &#1095;&#1072;&#1089; &#1085;&#1072; 26&#176;&#1057; &#1074; &#1079;&#1072;&#1074;&#1080;&#1089;&#1080;&#1084;&#1086;&#1089;&#1090;&#1080; &#1086;&#1090; &#1082;&#1086;&#1085;&#1082;&#1088;&#1077;&#1090;&#1085;&#1086;&#1081; &#1084;&#1086;&#1076;&#1077;&#1083;&#1080;.<br><br><strong>&#1061;&#1072;&#1088;&#1072;&#1082;&#1090;&#1077;&#1088;&#1080;&#1089;&#1090;&#1080;&#1082;&#1080;:</strong></p><ul><li>&#1073;&#1086;&#1083;&#1100;&#1096;&#1086;&#1081; &#1076;&#1080;&#1072;&#1087;&#1072;&#1079;&#1086;&#1085; &#1084;&#1086;&#1097;&#1085;&#1086;&#1089;&#1090;&#1080;, &#1087;&#1086;&#1079;&#1074;&#1086;&#1083;&#1103;&#1102;&#1097;&#1080;&#1081; &#1087;&#1086;&#1076;&#1082;&#1083;&#1102;&#1095;&#1072;&#1090;&#1100; &#1085;&#1077;&#1089;&#1082;&#1086;&#1083;&#1100;&#1082;&#1086; &#1090;&#1086;&#1095;&#1077;&#1082; &#1088;&#1072;&#1079;&#1073;&#1086;&#1088;&#1072; &#1074;&#1086;&#1076;&#1099;;</li><li>&#1087;&#1088;&#1080;&#1084;&#1077;&#1085;&#1077;&#1085;&#1080;&#1077; &#1073;&#1083;&#1086;&#1082;-&#1058;&#1069;&#1053;&#1086;&#1074; &#1089;&#1086; &#1089;&#1087;&#1077;&#1094;&#1080;&#1072;&#1083;&#1100;&#1085;&#1086; &#1088;&#1072;&#1089;&#1089;&#1095;&#1080;&#1090;&#1072;&#1085;&#1085;&#1086;&#1081; &#1074;&#1072;&#1090;&#1090;&#1085;&#1086;&#1081; &#1085;&#1072;&#1075;&#1088;&#1091;&#1079;&#1082;&#1086;&#1081; &#1086;&#1073;&#1077;&#1089;&#1087;&#1077;&#1095;&#1080;&#1074;&#1072;&#1077;&#1090; &#1101;&#1092;&#1092;&#1077;&#1082;&#1090;&#1080;&#1074;&#1085;&#1086;&#1089;&#1090;&#1100; &#1085;&#1072;&#1075;&#1088;&#1077;&#1074;&#1072; &#1074; &#1087;&#1088;&#1086;&#1090;&#1086;&#1095;&#1085;&#1086;&#1084; &#1088;&#1077;&#1078;&#1080;&#1084;&#1077; &#1080; &#1087;&#1086;&#1079;&#1074;&#1086;&#1083;&#1103;&#1077;&#1090; &#1091;&#1084;&#1077;&#1085;&#1100;&#1096;&#1080;&#1090;&#1100; &#1082;&#1086;&#1083;&#1080;&#1095;&#1077;&#1089;&#1090;&#1074;&#1086; &#1086;&#1090;&#1083;&#1086;&#1078;&#1077;&#1085;&#1080;&#1081; &#1089;&#1086;&#1083;&#1077;&#1081; &#1085;&#1072; &#1077;&#1076;&#1080;&#1085;&#1080;&#1094;&#1091; &#1087;&#1083;&#1086;&#1097;&#1072;&#1076;&#1080; &#1085;&#1072;&#1075;&#1088;&#1077;&#1074;&#1072;&#1090;&#1077;&#1083;&#1100;&#1085;&#1086;&#1075;&#1086; &#1101;&#1083;&#1077;&#1084;&#1077;&#1085;&#1090;&#1072;, &#1089;&#1083;&#1077;&#1076;&#1086;&#1074;&#1072;&#1090;&#1077;&#1083;&#1100;&#1085;&#1086; &#1091;&#1074;&#1077;&#1083;&#1080;&#1095;&#1080;&#1074;&#1072;&#1077;&#1090; &#1077;&#1075;&#1086; &#1088;&#1077;&#1089;&#1091;&#1088;&#1089; &#1080; &#1087;&#1088;&#1072;&#1082;&#1090;&#1080;&#1095;&#1077;&#1089;&#1082;&#1080; &#1080;&#1089;&#1082;&#1083;&#1102;&#1095;&#1072;&#1077;&#1090; &#1077;&#1075;&#1086; &#1072;&#1074;&#1072;&#1088;&#1080;&#1081;&#1085;&#1099;&#1081; &#1087;&#1077;&#1088;&#1077;&#1075;&#1088;&#1077;&#1074;;</li><li>&#1084;&#1077;&#1090;&#1072;&#1083;&#1083;&#1080;&#1095;&#1077;&#1089;&#1082;&#1080;&#1081; &#1082;&#1086;&#1088;&#1087;&#1091;&#1089;: &#1089; &#1086;&#1076;&#1085;&#1086;&#1081; &#1089;&#1090;&#1086;&#1088;&#1086;&#1085;&#1099; &#1076;&#1077;&#1083;&#1072;&#1077;&#1090; &#1080;&#1079;&#1076;&#1077;&#1083;&#1080;&#1077; &#1085;&#1077;&#1089;&#1082;&#1086;&#1083;&#1100;&#1082;&#1086; &#1076;&#1086;&#1088;&#1086;&#1078;&#1077; &#1080; &#1073;&#1086;&#1083;&#1100;&#1096;&#1077; &#1087;&#1086; &#1088;&#1072;&#1079;&#1084;&#1077;&#1088;&#1091;, &#1085;&#1086; &#1089; &#1076;&#1088;&#1091;&#1075;&#1086;&#1081; &#1087;&#1086;&#1079;&#1074;&#1086;&#1083;&#1103;&#1077;&#1090; &#1072;&#1082;&#1090;&#1080;&#1074;&#1085;&#1086; &#1080;&#1089;&#1087;&#1086;&#1083;&#1100;&#1079;&#1086;&#1074;&#1072;&#1090;&#1100; &#1077;&#1075;&#1086; &#1075;&#1086;&#1088;&#1072;&#1079;&#1076;&#1086; &#1073;&#1086;&#1083;&#1100;&#1096;&#1080;&#1081; &#1089;&#1088;&#1086;&#1082;;</li><li>&#1074;&#1086;&#1079;&#1084;&#1086;&#1078;&#1085;&#1086;&#1089;&#1090;&#1100; &#1089;&#1077;&#1088;&#1074;&#1080;&#1089;&#1085;&#1086;&#1075;&#1086; &#1086;&#1073;&#1089;&#1083;&#1091;&#1078;&#1080;&#1074;&#1072;&#1085;&#1080;&#1103;: &#1087;&#1086; &#1089;&#1088;&#1072;&#1074;&#1085;&#1077;&#1085;&#1080;&#1102; &#1089; &#1076;&#1077;&#1096;&#1077;&#1074;&#1099;&#1084;&#1080; &#1087;&#1083;&#1072;&#1089;&#1090;&#1080;&#1082;&#1086;&#1074;&#1099;&#1084;&#1080; &#1085;&#1072;&#1075;&#1088;&#1077;&#1074;&#1072;&#1090;&#1077;&#1083;&#1103;&#1084;&#1080;, &#1075;&#1076;&#1077; &#1089;&#1084;&#1077;&#1085;&#1072; &#1085;&#1072;&#1075;&#1088;&#1077;&#1074;&#1072;&#1090;&#1077;&#1083;&#1100;&#1085;&#1086;&#1075;&#1086; &#1101;&#1083;&#1077;&#1084;&#1077;&#1085;&#1090;&#1072; &#1087;&#1086; &#1089;&#1090;&#1086;&#1080;&#1084;&#1086;&#1089;&#1090;&#1080; &#1087;&#1086;&#1095;&#1090;&#1080; &#1088;&#1072;&#1074;&#1085;&#1072; &#1089;&#1090;&#1086;&#1080;&#1084;&#1086;&#1089;&#1090;&#1080; &#1074;&#1089;&#1077;&#1075;&#1086; &#1080;&#1079;&#1076;&#1077;&#1083;&#1080;&#1103;, &#1074;&#1086;&#1079;&#1084;&#1086;&#1078;&#1085;&#1072; &#1083;&#1077;&#1075;&#1082;&#1072;&#1103; &#1079;&#1072;&#1084;&#1077;&#1085;&#1072; &#1085;&#1072;&#1075;&#1088;&#1077;&#1074;&#1072;&#1090;&#1077;&#1083;&#1100;&#1085;&#1086;&#1075;&#1086; &#1101;&#1083;&#1077;&#1084;&#1077;&#1085;&#1090;&#1072;;</li><li>&#1086;&#1090;&#1082;&#1088;&#1099;&#1074;&#1072;&#1102;&#1097;&#1080;&#1081;&#1089;&#1103; &#1085;&#1072; &#1096;&#1072;&#1088;&#1085;&#1080;&#1088;&#1072;&#1093; &#1082;&#1086;&#1078;&#1091;&#1093; &#1087;&#1088;&#1077;&#1076;&#1086;&#1089;&#1090;&#1072;&#1074;&#1083;&#1103;&#1077;&#1090; &#1076;&#1086;&#1089;&#1090;&#1091;&#1087; &#1082; &#1083;&#1102;&#1073;&#1086;&#1084;&#1091; &#1101;&#1083;&#1077;&#1084;&#1077;&#1085;&#1090;&#1091; &#1074;&#1086;&#1076;&#1086;&#1085;&#1072;&#1075;&#1088;&#1077;&#1074;&#1072;&#1090;&#1077;&#1083;&#1103;;</li><li>&#1076;&#1074;&#1077; &#1089;&#1090;&#1091;&#1087;&#1077;&#1085;&#1080; &#1084;&#1086;&#1097;&#1085;&#1086;&#1089;&#1090;&#1080; &#1087;&#1086;&#1079;&#1074;&#1086;&#1083;&#1103;&#1102;&#1090; &#1101;&#1092;&#1092;&#1077;&#1082;&#1090;&#1080;&#1074;&#1085;&#1077;&#1077; &#1088;&#1072;&#1089;&#1093;&#1086;&#1076;&#1086;&#1074;&#1072;&#1090;&#1100; &#1101;&#1083;&#1077;&#1082;&#1090;&#1088;&#1086;&#1101;&#1085;&#1077;&#1088;&#1075;&#1080;&#1102;;</li><li>&#1073;&#1077;&#1089;&#1096;&#1091;&#1084;&#1085;&#1072;&#1103; &#1088;&#1072;&#1073;&#1086;&#1090;&#1072; &#1089;&#1080;&#1083;&#1086;&#1074;&#1086;&#1075;&#1086; &#1073;&#1083;&#1086;&#1082;&#1072; &#1079;&#1072; &#1089;&#1095;&#1077;&#1090; &#1087;&#1088;&#1080;&#1084;&#1077;&#1085;&#1077;&#1085;&#1080;&#1103; &#1101;&#1083;&#1077;&#1082;&#1090;&#1088;&#1086;&#1084;&#1072;&#1075;&#1085;&#1080;&#1090;&#1085;&#1099;&#1093; &#1088;&#1077;&#1083;&#1077; &#1074; &#1082;&#1086;&#1084;&#1084;&#1091;&#1090;&#1080;&#1088;&#1091;&#1102;&#1097;&#1077;&#1081; &#1089;&#1093;&#1077;&#1084;&#1077;;</li><li>&#1076;&#1072;&#1090;&#1095;&#1080;&#1082; &#1087;&#1088;&#1086;&#1090;&#1086;&#1082;&#1072; (&#1087;&#1088;&#1077;&#1076;&#1086;&#1090;&#1074;&#1088;&#1072;&#1097;&#1072;&#1077;&#1090; &#1089;&#1075;&#1086;&#1088;&#1072;&#1085;&#1080;&#1077; &#1085;&#1072;&#1075;&#1088;&#1077;&#1074;&#1072;&#1090;&#1077;&#1083;&#1100;&#1085;&#1099;&#1093; &#1101;&#1083;&#1077;&#1084;&#1077;&#1085;&#1090;&#1086;&#1074; &#1074; &#1086;&#1090;&#1089;&#1091;&#1090;&#1089;&#1090;&#1074;&#1080;&#1077; &#1074;&#1086;&#1076;&#1099;), &#1084;&#1072;&#1075;&#1085;&#1080;&#1090;&#1085;&#1099;&#1081; &#1087;&#1091;&#1089;&#1082;&#1072;&#1090;&#1077;&#1083;&#1100; &#1080; &#1076;&#1072;&#1090;&#1095;&#1080;&#1082; &#1087;&#1077;&#1088;&#1077;&#1075;&#1088;&#1077;&#1074;&#1072; &#1086;&#1073;&#1077;&#1089;&#1087;&#1077;&#1095;&#1080;&#1074;&#1072;&#1102;&#1090; &#1073;&#1077;&#1079;&#1086;&#1087;&#1072;&#1089;&#1085;&#1086;&#1089;&#1090;&#1100;;</li><li>&#1085;&#1072;&#1083;&#1080;&#1095;&#1080;&#1077; &#1084;&#1086;&#1085;&#1090;&#1072;&#1078;&#1085;&#1086;&#1075;&#1086; &#1082;&#1086;&#1084;&#1087;&#1083;&#1077;&#1082;&#1090;&#1072; &#1076;&#1083;&#1103; &#1073;&#1077;&#1079;&#1072;&#1074;&#1072;&#1088;&#1080;&#1081;&#1085;&#1086;&#1081; &#1088;&#1072;&#1073;&#1086;&#1090;&#1099; (&#1092;&#1080;&#1083;&#1100;&#1090;&#1088;, &#1086;&#1073;&#1088;&#1072;&#1090;&#1085;&#1099;&#1081; &#1082;&#1083;&#1072;&#1087;&#1072;&#1085;);</li><li>&#1074;&#1086;&#1079;&#1084;&#1086;&#1078;&#1085;&#1086;&#1089;&#1090;&#1100; &#1074;&#1080;&#1079;&#1091;&#1072;&#1083;&#1100;&#1085;&#1086;&#1075;&#1086; &#1082;&#1086;&#1085;&#1090;&#1088;&#1086;&#1083;&#1103; &#1089;&#1090;&#1077;&#1087;&#1077;&#1085;&#1080; &#1085;&#1072;&#1075;&#1088;&#1077;&#1074;&#1072;;</li><li>&#1088;&#1077;&#1075;&#1091;&#1083;&#1080;&#1088;&#1086;&#1074;&#1082;&#1072; &#1090;&#1077;&#1084;&#1087;&#1077;&#1088;&#1072;&#1090;&#1091;&#1088;&#1099; &#1085;&#1072;&#1075;&#1088;&#1077;&#1074;&#1072; &#1074;&#1086;&#1076;&#1099;;</li><li>&#1088;&#1072;&#1073;&#1086;&#1095;&#1077;&#1077; &#1076;&#1072;&#1074;&#1083;&#1077;&#1085;&#1080;&#1077; 6 &#1072;&#1090;&#1084;&#1086;&#1089;&#1092;&#1077;&#1088;;</li><li>&#1087;&#1088;&#1080;&#1089;&#1086;&#1077;&#1076;&#1080;&#1085;&#1080;&#1090;&#1077;&#1083;&#1100;&#1085;&#1099;&#1077; &#1088;&#1072;&#1079;&#1084;&#1077;&#1088;&#1099; &#1087;&#1072;&#1090;&#1088;&#1091;&#1073;&#1082;&#1086;&#1074; 1/2'';</li><li>&#1074;&#1086;&#1079;&#1084;&#1086;&#1078;&#1085;&#1086;&#1089;&#1090;&#1100; &#1091;&#1089;&#1090;&#1072;&#1085;&#1086;&#1074;&#1082;&#1080; &#1074;&#1086;&#1076;&#1086;&#1085;&#1072;&#1075;&#1088;&#1077;&#1074;&#1072;&#1090;&#1077;&#1083;&#1103; &#1082;&#1072;&#1082; &#1074; &#1074;&#1077;&#1088;&#1090;&#1080;&#1082;&#1072;&#1083;&#1100;&#1085;&#1086;&#1084; &#1090;&#1072;&#1082; &#1080; &#1074; &#1075;&#1086;&#1088;&#1080;&#1079;&#1086;&#1085;&#1090;&#1072;&#1083;&#1100;&#1085;&#1086;&#1084; &#1087;&#1086;&#1083;&#1086;&#1078;&#1077;&#1085;&#1080;&#1080;.</li></ul><p><strong>&#1058;&#1072;&#1073;&#1083;&#1080;&#1094;&#1072; &#1090;&#1077;&#1093;&#1085;&#1080;&#1095;&#1077;&#1089;&#1082;&#1080;&#1093; &#1093;&#1072;&#1088;&#1072;&#1082;&#1090;&#1077;&#1088;&#1080;&#1089;&#1090;&#1080;&#1082; &#1074;&#1086;&#1076;&#1086;&#1085;&#1072;&#1075;&#1088;&#1077;&#1074;&#1072;&#1090;&#1077;&#1083;&#1077;&#1081; ZOTA &#1089;&#1077;&#1088;&#1080;&#1080; InLINE:</strong></p><table align="center" style="width: 90%; height: 90%;" border="1" cellspacing="0" cellpadding="0"><tbody><tr><td><strong>&#1053;&#1072;&#1080;&#1084;&#1077;&#1085;&#1086;&#1074;&#1072;&#1085;&#1080;&#1077;</strong></td><td><strong>InLINE-6</strong></td><td><strong>InLINE-7,5</strong></td><td><strong>InLINE-9</strong></td><td><strong>InLINE-12</strong></td><td><strong>InLINE-15</strong></td><td><strong>InLINE-18</strong></td><td><strong>InLINE-21</strong></td><td><strong>InLINE-24</strong></td><td><strong>InLINE-27</strong></td><td><strong>InLINE-30</strong></td></tr><tr><td>&#1053;&#1086;&#1084;&#1080;&#1085;&#1072;&#1083;&#1100;&#1085;&#1072;&#1103; &#1084;&#1086;&#1097;&#1085;&#1086;&#1089;&#1090;&#1100;, &#1082;&#1042;&#1090;</td><td>6</td><td>7,5</td><td>9</td><td>12</td><td>15</td><td>18</td><td>21</td><td>24</td><td>27</td><td>30</td></tr><tr><td>&#1053;&#1072;&#1087;&#1088;&#1103;&#1078;&#1077;&#1085;&#1080;&#1077; &#1087;&#1080;&#1090;&#1072;&#1085;&#1080;&#1103;, &#1042;&#1086;&#1083;&#1100;&#1090;</td><td colspan="3">220/380</td><td colspan="7">380</td></tr><tr><td>&#1056;&#1072;&#1073;&#1086;&#1095;&#1077;&#1077; &#1076;&#1072;&#1074;&#1083;&#1077;&#1085;&#1080;&#1077; &#1074;&#1086;&#1076;&#1099;, bar</td><td colspan="10">6</td></tr><tr><td>&#1044;&#1080;&#1072;&#1087;&#1072;&#1079;&#1086;&#1085; &#1088;&#1077;&#1075;&#1091;&#1083;&#1080;&#1088;&#1086;&#1074;&#1082;&#1080; &#1090;&#1077;&#1084;&#1087;&#1077;&#1088;&#1072;&#1090;&#1091;&#1088;&#1099; &#1074;&#1086;&#1076;&#1099;, &#176;&#1057;</td><td colspan="10">30 - 70</td></tr><tr><td>&#1052;&#1080;&#1085;&#1080;&#1084;&#1072;&#1083;&#1100;&#1085;&#1099;&#1081; &#1085;&#1077;&#1086;&#1073;&#1093;&#1086;&#1076;&#1080;&#1084;&#1099;&#1081; &#1076;&#1083;&#1103; &#1074;&#1082;&#1083;&#1102;&#1095;&#1077;&#1085;&#1080;&#1103; &#1087;&#1088;&#1086;&#1090;&#1086;&#1082; &#1074;&#1086;&#1076;&#1099;, &#1083;/&#1084;&#1080;&#1085;</td><td colspan="10">2,5</td></tr><tr><td>&#1055;&#1088;&#1086;&#1080;&#1079;&#1074;&#1086;&#1076;&#1080;&#1090;&#1077;&#1083;&#1100;&#1085;&#1086;&#1089;&#1090;&#1100; &#1087;&#1088;&#1080; T&#1074;&#1093;&#1086;&#1076;.=12&#176;&#1057; &#1080; &#1058;&#1074;&#1099;&#1093;.=38&#176;&#1057;, &#1083;/&#1084;&#1080;&#1085;</td><td>3,3</td><td>4,1</td><td>5,0</td><td>6,6</td><td>8,2</td><td>10</td><td>11,6</td><td>13,2</td><td>14,8</td><td>16,5</td></tr><tr><td>&#1043;&#1072;&#1073;&#1072;&#1088;&#1080;&#1090;&#1085;&#1099;&#1077; &#1088;&#1072;&#1079;&#1084;&#1077;&#1088;&#1099; (&#1043;*&#1064;*&#1042;), &#1084;&#1084;</td><td colspan="5">135*254*548</td><td colspan="5">135*314*661</td></tr><tr><td>&#1052;&#1072;&#1089;&#1089;&#1072;, &#1085;&#1077; &#1073;&#1086;&#1083;&#1077;&#1077;, &#1082;&#1075;</td><td colspan="5">12,5</td><td colspan="5">18</td></tr></tbody></table></div> | [24 empty] | 26 | [9 empty] | 319 | 136 | [448 empty] | 26 | 18 | 136 | 319 |  |  | 664 | [63 empty] | G 1/2"
https://climatopt.ru/catalog/vodonagrevateli/protochnye/trekhfaznye/zota/vodonagrevatel_protochnyy_elektricheskiy_zota_inline_21/ | /upload/iblock/dd7/6329_cover_0.jpg | /upload/resize_cache/iblock/3fc/400_400_140cd750bba9870f18aada2478b24840a/Zota.jpg | [8 empty] | Водонагреватель проточный электрический Zota InLine - 21 | 25890 | 31575 | Проточные |  | Проточные водонагреватели ZOTA InLine элекрические - это серия водонагревателей т из десяти моделей мощностью от 6 до 30 кВт и позволяет нагревать от 180 до 990 литров воды в час на 26°С в зависимости от конкретной модели. Характеристики: большой диапазон мощности, позволяющий подключать несколько точек разбора воды; применение блок-ТЭНов со специально рассчитанной ваттной нагрузкой обеспечивает эффективность нагрева в проточном режиме и позволяет уменьшить количество отложений солей на единицу площади нагревательного элемента, следовательно увеличивает его ресурс и практически исключает его аварийный перегрев; металлический корпус: с одной стороны делает изделие несколько дороже и больше по размеру, но с другой позволяет активно использовать его гораздо больший срок; возможность сервисного обслуживания: по сравнению с дешевыми пластиковыми нагревателями, где смена нагревательного элемента по стоимости почти равна стоимости всего изделия, возможна легкая замена нагревательного элемента; открывающийся на шарнирах кожух предоставляет доступ к любому элементу водонагревателя; две ступени мощности позволяют эффективнее расходовать электроэнергию; бесшумная работа силового блока за счет применения электромагнитных реле в коммутирующей схеме; датчик протока (предотвращает сгорание нагревательных элементов в отсутствие воды), магнитный пускатель и датчик перегрева обеспечивают безопасность; наличие монтажного комплекта для безаварийной работы (фильтр, обратный клапан); возможность визуального контроля степени нагрева; регулировка температуры нагрева воды; рабочее давление 6 атмосфер; присоединительные размеры патрубков 1/2''; возможность установки водонагревателя как в вертикальном так и в горизонтальном положении. Таблица технических характеристик водонагревателей ZOTA серии InLINE: Наименование InLINE-6 InLINE-7,5 InLINE-9 InLINE-12 InLINE-15 InLINE-18 InLINE-21 InLINE-24 InLINE-27 InLINE-30 Номинальная мощность, кВт 6 7,5 9 12 15 18 21 24 27 30 Напряжение питания, Вольт 220/380 380 Рабочее давление воды, bar 6 Диапазон регулировки температуры воды, °С 30 - 70 Минимальный необходимый для включения проток воды, л/мин 2,5 Производительность при Tвход.=12°С и Твых.=38°С, л/мин 3,3 4,1 5,0 6,6 8,2 10 11,6 13,2 14,8 16,5 Габаритные размеры (Г*Ш*В), мм 135*254*548 135*314*661 Масса, не более, кг 12,5 18 | <div class="detail_text"><p><strong>&#1055;&#1088;&#1086;&#1090;&#1086;&#1095;&#1085;&#1099;&#1077; &#1074;&#1086;&#1076;&#1086;&#1085;&#1072;&#1075;&#1088;&#1077;&#1074;&#1072;&#1090;&#1077;&#1083;&#1080; ZOTA InLine</strong>&#1101;&#1083;&#1077;&#1082;&#1088;&#1080;&#1095;&#1077;&#1089;&#1082;&#1080;&#1077; - &#1101;&#1090;&#1086; &#1089;&#1077;&#1088;&#1080;&#1103; &#1074;&#1086;&#1076;&#1086;&#1085;&#1072;&#1075;&#1088;&#1077;&#1074;&#1072;&#1090;&#1077;&#1083;&#1077;&#1081; &#1090; &#1080;&#1079; &#1076;&#1077;&#1089;&#1103;&#1090;&#1080; &#1084;&#1086;&#1076;&#1077;&#1083;&#1077;&#1081; &#1084;&#1086;&#1097;&#1085;&#1086;&#1089;&#1090;&#1100;&#1102; &#1086;&#1090; 6 &#1076;&#1086; 30 &#1082;&#1042;&#1090; &#1080; &#1087;&#1086;&#1079;&#1074;&#1086;&#1083;&#1103;&#1077;&#1090; &#1085;&#1072;&#1075;&#1088;&#1077;&#1074;&#1072;&#1090;&#1100; &#1086;&#1090; 180 &#1076;&#1086; 990 &#1083;&#1080;&#1090;&#1088;&#1086;&#1074; &#1074;&#1086;&#1076;&#1099; &#1074; &#1095;&#1072;&#1089; &#1085;&#1072; 26&#176;&#1057; &#1074; &#1079;&#1072;&#1074;&#1080;&#1089;&#1080;&#1084;&#1086;&#1089;&#1090;&#1080; &#1086;&#1090; &#1082;&#1086;&#1085;&#1082;&#1088;&#1077;&#1090;&#1085;&#1086;&#1081; &#1084;&#1086;&#1076;&#1077;&#1083;&#1080;.<br><br><strong>&#1061;&#1072;&#1088;&#1072;&#1082;&#1090;&#1077;&#1088;&#1080;&#1089;&#1090;&#1080;&#1082;&#1080;:</strong></p><ul><li>&#1073;&#1086;&#1083;&#1100;&#1096;&#1086;&#1081; &#1076;&#1080;&#1072;&#1087;&#1072;&#1079;&#1086;&#1085; &#1084;&#1086;&#1097;&#1085;&#1086;&#1089;&#1090;&#1080;, &#1087;&#1086;&#1079;&#1074;&#1086;&#1083;&#1103;&#1102;&#1097;&#1080;&#1081; &#1087;&#1086;&#1076;&#1082;&#1083;&#1102;&#1095;&#1072;&#1090;&#1100; &#1085;&#1077;&#1089;&#1082;&#1086;&#1083;&#1100;&#1082;&#1086; &#1090;&#1086;&#1095;&#1077;&#1082; &#1088;&#1072;&#1079;&#1073;&#1086;&#1088;&#1072; &#1074;&#1086;&#1076;&#1099;;</li><li>&#1087;&#1088;&#1080;&#1084;&#1077;&#1085;&#1077;&#1085;&#1080;&#1077; &#1073;&#1083;&#1086;&#1082;-&#1058;&#1069;&#1053;&#1086;&#1074; &#1089;&#1086; &#1089;&#1087;&#1077;&#1094;&#1080;&#1072;&#1083;&#1100;&#1085;&#1086; &#1088;&#1072;&#1089;&#1089;&#1095;&#1080;&#1090;&#1072;&#1085;&#1085;&#1086;&#1081; &#1074;&#1072;&#1090;&#1090;&#1085;&#1086;&#1081; &#1085;&#1072;&#1075;&#1088;&#1091;&#1079;&#1082;&#1086;&#1081; &#1086;&#1073;&#1077;&#1089;&#1087;&#1077;&#1095;&#1080;&#1074;&#1072;&#1077;&#1090; &#1101;&#1092;&#1092;&#1077;&#1082;&#1090;&#1080;&#1074;&#1085;&#1086;&#1089;&#1090;&#1100; &#1085;&#1072;&#1075;&#1088;&#1077;&#1074;&#1072; &#1074; &#1087;&#1088;&#1086;&#1090;&#1086;&#1095;&#1085;&#1086;&#1084; &#1088;&#1077;&#1078;&#1080;&#1084;&#1077; &#1080; &#1087;&#1086;&#1079;&#1074;&#1086;&#1083;&#1103;&#1077;&#1090; &#1091;&#1084;&#1077;&#1085;&#1100;&#1096;&#1080;&#1090;&#1100; &#1082;&#1086;&#1083;&#1080;&#1095;&#1077;&#1089;&#1090;&#1074;&#1086; &#1086;&#1090;&#1083;&#1086;&#1078;&#1077;&#1085;&#1080;&#1081; &#1089;&#1086;&#1083;&#1077;&#1081; &#1085;&#1072; &#1077;&#1076;&#1080;&#1085;&#1080;&#1094;&#1091; &#1087;&#1083;&#1086;&#1097;&#1072;&#1076;&#1080; &#1085;&#1072;&#1075;&#1088;&#1077;&#1074;&#1072;&#1090;&#1077;&#1083;&#1100;&#1085;&#1086;&#1075;&#1086; &#1101;&#1083;&#1077;&#1084;&#1077;&#1085;&#1090;&#1072;, &#1089;&#1083;&#1077;&#1076;&#1086;&#1074;&#1072;&#1090;&#1077;&#1083;&#1100;&#1085;&#1086; &#1091;&#1074;&#1077;&#1083;&#1080;&#1095;&#1080;&#1074;&#1072;&#1077;&#1090; &#1077;&#1075;&#1086; &#1088;&#1077;&#1089;&#1091;&#1088;&#1089; &#1080; &#1087;&#1088;&#1072;&#1082;&#1090;&#1080;&#1095;&#1077;&#1089;&#1082;&#1080; &#1080;&#1089;&#1082;&#1083;&#1102;&#1095;&#1072;&#1077;&#1090; &#1077;&#1075;&#1086; &#1072;&#1074;&#1072;&#1088;&#1080;&#1081;&#1085;&#1099;&#1081; &#1087;&#1077;&#1088;&#1077;&#1075;&#1088;&#1077;&#1074;;</li><li>&#1084;&#1077;&#1090;&#1072;&#1083;&#1083;&#1080;&#1095;&#1077;&#1089;&#1082;&#1080;&#1081; &#1082;&#1086;&#1088;&#1087;&#1091;&#1089;: &#1089; &#1086;&#1076;&#1085;&#1086;&#1081; &#1089;&#1090;&#1086;&#1088;&#1086;&#1085;&#1099; &#1076;&#1077;&#1083;&#1072;&#1077;&#1090; &#1080;&#1079;&#1076;&#1077;&#1083;&#1080;&#1077; &#1085;&#1077;&#1089;&#1082;&#1086;&#1083;&#1100;&#1082;&#1086; &#1076;&#1086;&#1088;&#1086;&#1078;&#1077; &#1080; &#1073;&#1086;&#1083;&#1100;&#1096;&#1077; &#1087;&#1086; &#1088;&#1072;&#1079;&#1084;&#1077;&#1088;&#1091;, &#1085;&#1086; &#1089; &#1076;&#1088;&#1091;&#1075;&#1086;&#1081; &#1087;&#1086;&#1079;&#1074;&#1086;&#1083;&#1103;&#1077;&#1090; &#1072;&#1082;&#1090;&#1080;&#1074;&#1085;&#1086; &#1080;&#1089;&#1087;&#1086;&#1083;&#1100;&#1079;&#1086;&#1074;&#1072;&#1090;&#1100; &#1077;&#1075;&#1086; &#1075;&#1086;&#1088;&#1072;&#1079;&#1076;&#1086; &#1073;&#1086;&#1083;&#1100;&#1096;&#1080;&#1081; &#1089;&#1088;&#1086;&#1082;;</li><li>&#1074;&#1086;&#1079;&#1084;&#1086;&#1078;&#1085;&#1086;&#1089;&#1090;&#1100; &#1089;&#1077;&#1088;&#1074;&#1080;&#1089;&#1085;&#1086;&#1075;&#1086; &#1086;&#1073;&#1089;&#1083;&#1091;&#1078;&#1080;&#1074;&#1072;&#1085;&#1080;&#1103;: &#1087;&#1086; &#1089;&#1088;&#1072;&#1074;&#1085;&#1077;&#1085;&#1080;&#1102; &#1089; &#1076;&#1077;&#1096;&#1077;&#1074;&#1099;&#1084;&#1080; &#1087;&#1083;&#1072;&#1089;&#1090;&#1080;&#1082;&#1086;&#1074;&#1099;&#1084;&#1080; &#1085;&#1072;&#1075;&#1088;&#1077;&#1074;&#1072;&#1090;&#1077;&#1083;&#1103;&#1084;&#1080;, &#1075;&#1076;&#1077; &#1089;&#1084;&#1077;&#1085;&#1072; &#1085;&#1072;&#1075;&#1088;&#1077;&#1074;&#1072;&#1090;&#1077;&#1083;&#1100;&#1085;&#1086;&#1075;&#1086; &#1101;&#1083;&#1077;&#1084;&#1077;&#1085;&#1090;&#1072; &#1087;&#1086; &#1089;&#1090;&#1086;&#1080;&#1084;&#1086;&#1089;&#1090;&#1080; &#1087;&#1086;&#1095;&#1090;&#1080; &#1088;&#1072;&#1074;&#1085;&#1072; &#1089;&#1090;&#1086;&#1080;&#1084;&#1086;&#1089;&#1090;&#1080; &#1074;&#1089;&#1077;&#1075;&#1086; &#1080;&#1079;&#1076;&#1077;&#1083;&#1080;&#1103;, &#1074;&#1086;&#1079;&#1084;&#1086;&#1078;&#1085;&#1072; &#1083;&#1077;&#1075;&#1082;&#1072;&#1103; &#1079;&#1072;&#1084;&#1077;&#1085;&#1072; &#1085;&#1072;&#1075;&#1088;&#1077;&#1074;&#1072;&#1090;&#1077;&#1083;&#1100;&#1085;&#1086;&#1075;&#1086; &#1101;&#1083;&#1077;&#1084;&#1077;&#1085;&#1090;&#1072;;</li><li>&#1086;&#1090;&#1082;&#1088;&#1099;&#1074;&#1072;&#1102;&#1097;&#1080;&#1081;&#1089;&#1103; &#1085;&#1072; &#1096;&#1072;&#1088;&#1085;&#1080;&#1088;&#1072;&#1093; &#1082;&#1086;&#1078;&#1091;&#1093; &#1087;&#1088;&#1077;&#1076;&#1086;&#1089;&#1090;&#1072;&#1074;&#1083;&#1103;&#1077;&#1090; &#1076;&#1086;&#1089;&#1090;&#1091;&#1087; &#1082; &#1083;&#1102;&#1073;&#1086;&#1084;&#1091; &#1101;&#1083;&#1077;&#1084;&#1077;&#1085;&#1090;&#1091; &#1074;&#1086;&#1076;&#1086;&#1085;&#1072;&#1075;&#1088;&#1077;&#1074;&#1072;&#1090;&#1077;&#1083;&#1103;;</li><li>&#1076;&#1074;&#1077; &#1089;&#1090;&#1091;&#1087;&#1077;&#1085;&#1080; &#1084;&#1086;&#1097;&#1085;&#1086;&#1089;&#1090;&#1080; &#1087;&#1086;&#1079;&#1074;&#1086;&#1083;&#1103;&#1102;&#1090; &#1101;&#1092;&#1092;&#1077;&#1082;&#1090;&#1080;&#1074;&#1085;&#1077;&#1077; &#1088;&#1072;&#1089;&#1093;&#1086;&#1076;&#1086;&#1074;&#1072;&#1090;&#1100; &#1101;&#1083;&#1077;&#1082;&#1090;&#1088;&#1086;&#1101;&#1085;&#1077;&#1088;&#1075;&#1080;&#1102;;</li><li>&#1073;&#1077;&#1089;&#1096;&#1091;&#1084;&#1085;&#1072;&#1103; &#1088;&#1072;&#1073;&#1086;&#1090;&#1072; &#1089;&#1080;&#1083;&#1086;&#1074;&#1086;&#1075;&#1086; &#1073;&#1083;&#1086;&#1082;&#1072; &#1079;&#1072; &#1089;&#1095;&#1077;&#1090; &#1087;&#1088;&#1080;&#1084;&#1077;&#1085;&#1077;&#1085;&#1080;&#1103; &#1101;&#1083;&#1077;&#1082;&#1090;&#1088;&#1086;&#1084;&#1072;&#1075;&#1085;&#1080;&#1090;&#1085;&#1099;&#1093; &#1088;&#1077;&#1083;&#1077; &#1074; &#1082;&#1086;&#1084;&#1084;&#1091;&#1090;&#1080;&#1088;&#1091;&#1102;&#1097;&#1077;&#1081; &#1089;&#1093;&#1077;&#1084;&#1077;;</li><li>&#1076;&#1072;&#1090;&#1095;&#1080;&#1082; &#1087;&#1088;&#1086;&#1090;&#1086;&#1082;&#1072; (&#1087;&#1088;&#1077;&#1076;&#1086;&#1090;&#1074;&#1088;&#1072;&#1097;&#1072;&#1077;&#1090; &#1089;&#1075;&#1086;&#1088;&#1072;&#1085;&#1080;&#1077; &#1085;&#1072;&#1075;&#1088;&#1077;&#1074;&#1072;&#1090;&#1077;&#1083;&#1100;&#1085;&#1099;&#1093; &#1101;&#1083;&#1077;&#1084;&#1077;&#1085;&#1090;&#1086;&#1074; &#1074; &#1086;&#1090;&#1089;&#1091;&#1090;&#1089;&#1090;&#1074;&#1080;&#1077; &#1074;&#1086;&#1076;&#1099;), &#1084;&#1072;&#1075;&#1085;&#1080;&#1090;&#1085;&#1099;&#1081; &#1087;&#1091;&#1089;&#1082;&#1072;&#1090;&#1077;&#1083;&#1100; &#1080; &#1076;&#1072;&#1090;&#1095;&#1080;&#1082; &#1087;&#1077;&#1088;&#1077;&#1075;&#1088;&#1077;&#1074;&#1072; &#1086;&#1073;&#1077;&#1089;&#1087;&#1077;&#1095;&#1080;&#1074;&#1072;&#1102;&#1090; &#1073;&#1077;&#1079;&#1086;&#1087;&#1072;&#1089;&#1085;&#1086;&#1089;&#1090;&#1100;;</li><li>&#1085;&#1072;&#1083;&#1080;&#1095;&#1080;&#1077; &#1084;&#1086;&#1085;&#1090;&#1072;&#1078;&#1085;&#1086;&#1075;&#1086; &#1082;&#1086;&#1084;&#1087;&#1083;&#1077;&#1082;&#1090;&#1072; &#1076;&#1083;&#1103; &#1073;&#1077;&#1079;&#1072;&#1074;&#1072;&#1088;&#1080;&#1081;&#1085;&#1086;&#1081; &#1088;&#1072;&#1073;&#1086;&#1090;&#1099; (&#1092;&#1080;&#1083;&#1100;&#1090;&#1088;, &#1086;&#1073;&#1088;&#1072;&#1090;&#1085;&#1099;&#1081; &#1082;&#1083;&#1072;&#1087;&#1072;&#1085;);</li><li>&#1074;&#1086;&#1079;&#1084;&#1086;&#1078;&#1085;&#1086;&#1089;&#1090;&#1100; &#1074;&#1080;&#1079;&#1091;&#1072;&#1083;&#1100;&#1085;&#1086;&#1075;&#1086; &#1082;&#1086;&#1085;&#1090;&#1088;&#1086;&#1083;&#1103; &#1089;&#1090;&#1077;&#1087;&#1077;&#1085;&#1080; &#1085;&#1072;&#1075;&#1088;&#1077;&#1074;&#1072;;</li><li>&#1088;&#1077;&#1075;&#1091;&#1083;&#1080;&#1088;&#1086;&#1074;&#1082;&#1072; &#1090;&#1077;&#1084;&#1087;&#1077;&#1088;&#1072;&#1090;&#1091;&#1088;&#1099; &#1085;&#1072;&#1075;&#1088;&#1077;&#1074;&#1072; &#1074;&#1086;&#1076;&#1099;;</li><li>&#1088;&#1072;&#1073;&#1086;&#1095;&#1077;&#1077; &#1076;&#1072;&#1074;&#1083;&#1077;&#1085;&#1080;&#1077; 6 &#1072;&#1090;&#1084;&#1086;&#1089;&#1092;&#1077;&#1088;;</li><li>&#1087;&#1088;&#1080;&#1089;&#1086;&#1077;&#1076;&#1080;&#1085;&#1080;&#1090;&#1077;&#1083;&#1100;&#1085;&#1099;&#1077; &#1088;&#1072;&#1079;&#1084;&#1077;&#1088;&#1099; &#1087;&#1072;&#1090;&#1088;&#1091;&#1073;&#1082;&#1086;&#1074; 1/2'';</li><li>&#1074;&#1086;&#1079;&#1084;&#1086;&#1078;&#1085;&#1086;&#1089;&#1090;&#1100; &#1091;&#1089;&#1090;&#1072;&#1085;&#1086;&#1074;&#1082;&#1080; &#1074;&#1086;&#1076;&#1086;&#1085;&#1072;&#1075;&#1088;&#1077;&#1074;&#1072;&#1090;&#1077;&#1083;&#1103; &#1082;&#1072;&#1082; &#1074; &#1074;&#1077;&#1088;&#1090;&#1080;&#1082;&#1072;&#1083;&#1100;&#1085;&#1086;&#1084; &#1090;&#1072;&#1082; &#1080; &#1074; &#1075;&#1086;&#1088;&#1080;&#1079;&#1086;&#1085;&#1090;&#1072;&#1083;&#1100;&#1085;&#1086;&#1084; &#1087;&#1086;&#1083;&#1086;&#1078;&#1077;&#1085;&#1080;&#1080;.</li></ul><p><strong>&#1058;&#1072;&#1073;&#1083;&#1080;&#1094;&#1072; &#1090;&#1077;&#1093;&#1085;&#1080;&#1095;&#1077;&#1089;&#1082;&#1080;&#1093; &#1093;&#1072;&#1088;&#1072;&#1082;&#1090;&#1077;&#1088;&#1080;&#1089;&#1090;&#1080;&#1082; &#1074;&#1086;&#1076;&#1086;&#1085;&#1072;&#1075;&#1088;&#1077;&#1074;&#1072;&#1090;&#1077;&#1083;&#1077;&#1081; ZOTA &#1089;&#1077;&#1088;&#1080;&#1080; InLINE:</strong></p><table align="center" style="width: 90%; height: 90%;" border="1" cellspacing="0" cellpadding="0"><tbody><tr><td><strong>&#1053;&#1072;&#1080;&#1084;&#1077;&#1085;&#1086;&#1074;&#1072;&#1085;&#1080;&#1077;</strong></td><td><strong>InLINE-6</strong></td><td><strong>InLINE-7,5</strong></td><td><strong>InLINE-9</strong></td><td><strong>InLINE-12</strong></td><td><strong>InLINE-15</strong></td><td><strong>InLINE-18</strong></td><td><strong>InLINE-21</strong></td><td><strong>InLINE-24</strong></td><td><strong>InLINE-27</strong></td><td><strong>InLINE-30</strong></td></tr><tr><td>&#1053;&#1086;&#1084;&#1080;&#1085;&#1072;&#1083;&#1100;&#1085;&#1072;&#1103; &#1084;&#1086;&#1097;&#1085;&#1086;&#1089;&#1090;&#1100;, &#1082;&#1042;&#1090;</td><td>6</td><td>7,5</td><td>9</td><td>12</td><td>15</td><td>18</td><td>21</td><td>24</td><td>27</td><td>30</td></tr><tr><td>&#1053;&#1072;&#1087;&#1088;&#1103;&#1078;&#1077;&#1085;&#1080;&#1077; &#1087;&#1080;&#1090;&#1072;&#1085;&#1080;&#1103;, &#1042;&#1086;&#1083;&#1100;&#1090;</td><td colspan="3">220/380</td><td colspan="7">380</td></tr><tr><td>&#1056;&#1072;&#1073;&#1086;&#1095;&#1077;&#1077; &#1076;&#1072;&#1074;&#1083;&#1077;&#1085;&#1080;&#1077; &#1074;&#1086;&#1076;&#1099;, bar</td><td colspan="10">6</td></tr><tr><td>&#1044;&#1080;&#1072;&#1087;&#1072;&#1079;&#1086;&#1085; &#1088;&#1077;&#1075;&#1091;&#1083;&#1080;&#1088;&#1086;&#1074;&#1082;&#1080; &#1090;&#1077;&#1084;&#1087;&#1077;&#1088;&#1072;&#1090;&#1091;&#1088;&#1099; &#1074;&#1086;&#1076;&#1099;, &#176;&#1057;</td><td colspan="10">30 - 70</td></tr><tr><td>&#1052;&#1080;&#1085;&#1080;&#1084;&#1072;&#1083;&#1100;&#1085;&#1099;&#1081; &#1085;&#1077;&#1086;&#1073;&#1093;&#1086;&#1076;&#1080;&#1084;&#1099;&#1081; &#1076;&#1083;&#1103; &#1074;&#1082;&#1083;&#1102;&#1095;&#1077;&#1085;&#1080;&#1103; &#1087;&#1088;&#1086;&#1090;&#1086;&#1082; &#1074;&#1086;&#1076;&#1099;, &#1083;/&#1084;&#1080;&#1085;</td><td colspan="10">2,5</td></tr><tr><td>&#1055;&#1088;&#1086;&#1080;&#1079;&#1074;&#1086;&#1076;&#1080;&#1090;&#1077;&#1083;&#1100;&#1085;&#1086;&#1089;&#1090;&#1100; &#1087;&#1088;&#1080; T&#1074;&#1093;&#1086;&#1076;.=12&#176;&#1057; &#1080; &#1058;&#1074;&#1099;&#1093;.=38&#176;&#1057;, &#1083;/&#1084;&#1080;&#1085;</td><td>3,3</td><td>4,1</td><td>5,0</td><td>6,6</td><td>8,2</td><td>10</td><td>11,6</td><td>13,2</td><td>14,8</td><td>16,5</td></tr><tr><td>&#1043;&#1072;&#1073;&#1072;&#1088;&#1080;&#1090;&#1085;&#1099;&#1077; &#1088;&#1072;&#1079;&#1084;&#1077;&#1088;&#1099; (&#1043;*&#1064;*&#1042;), &#1084;&#1084;</td><td colspan="5">135*254*548</td><td colspan="5">135*314*661</td></tr><tr><td>&#1052;&#1072;&#1089;&#1089;&#1072;, &#1085;&#1077; &#1073;&#1086;&#1083;&#1077;&#1077;, &#1082;&#1075;</td><td colspan="5">12,5</td><td colspan="5">18</td></tr></tbody></table></div> | [24 empty] | 26 | [9 empty] | 319 | 136 | [411 empty] | Электричество | [36 empty] | 26 | 21 | 136 | 319 |  |  | 654 | [63 empty] | G 1/2"
https://climatopt.ru/catalog/vodonagrevateli/protochnye/trekhfaznye/zota/vodonagrevatel_protochnyy_elektricheskiy_zota_inline_24/ | /upload/iblock/65b/6330_cover_0.jpg | /upload/resize_cache/iblock/880/400_400_140cd750bba9870f18aada2478b24840a/Zota.jpg | [8 empty] | Водонагреватель проточный электрический Zota InLine - 24 | 26890 | 31576 | Проточные |  | Проточные водонагреватели ZOTA InLine элекрические - это серия водонагревателей т из десяти моделей мощностью от 6 до 30 кВт и позволяет нагревать от 180 до 990 литров воды в час на 26°С в зависимости от конкретной модели. Характеристики: большой диапазон мощности, позволяющий подключать несколько точек разбора воды; применение блок-ТЭНов со специально рассчитанной ваттной нагрузкой обеспечивает эффективность нагрева в проточном режиме и позволяет уменьшить количество отложений солей на единицу площади нагревательного элемента, следовательно увеличивает его ресурс и практически исключает его аварийный перегрев; металлический корпус: с одной стороны делает изделие несколько дороже и больше по размеру, но с другой позволяет активно использовать его гораздо больший срок; возможность сервисного обслуживания: по сравнению с дешевыми пластиковыми нагревателями, где смена нагревательного элемента по стоимости почти равна стоимости всего изделия, возможна легкая замена нагревательного элемента; открывающийся на шарнирах кожух предоставляет доступ к любому элементу водонагревателя; две ступени мощности позволяют эффективнее расходовать электроэнергию; бесшумная работа силового блока за счет применения электромагнитных реле в коммутирующей схеме; датчик протока (предотвращает сгорание нагревательных элементов в отсутствие воды), магнитный пускатель и датчик перегрева обеспечивают безопасность; наличие монтажного комплекта для безаварийной работы (фильтр, обратный клапан); возможность визуального контроля степени нагрева; регулировка температуры нагрева воды; рабочее давление 6 атмосфер; присоединительные размеры патрубков 1/2''; возможность установки водонагревателя как в вертикальном так и в горизонтальном положении. Таблица технических характеристик водонагревателей ZOTA серии InLINE: Наименование InLINE-6 InLINE-7,5 InLINE-9 InLINE-12 InLINE-15 InLINE-18 InLINE-21 InLINE-24 InLINE-27 InLINE-30 Номинальная мощность, кВт 6 7,5 9 12 15 18 21 24 27 30 Напряжение питания, Вольт 220/380 380 Рабочее давление воды, bar 6 Диапазон регулировки температуры воды, °С 30 - 70 Минимальный необходимый для включения проток воды, л/мин 2,5 Производительность при Tвход.=12°С и Твых.=38°С, л/мин 3,3 4,1 5,0 6,6 8,2 10 11,6 13,2 14,8 16,5 Габаритные размеры (Г*Ш*В), мм 135*254*548 135*314*661 Масса, не более, кг 12,5 18 | <div class="detail_text"><p><strong>&#1055;&#1088;&#1086;&#1090;&#1086;&#1095;&#1085;&#1099;&#1077; &#1074;&#1086;&#1076;&#1086;&#1085;&#1072;&#1075;&#1088;&#1077;&#1074;&#1072;&#1090;&#1077;&#1083;&#1080; ZOTA InLine</strong>&#1101;&#1083;&#1077;&#1082;&#1088;&#1080;&#1095;&#1077;&#1089;&#1082;&#1080;&#1077; - &#1101;&#1090;&#1086; &#1089;&#1077;&#1088;&#1080;&#1103; &#1074;&#1086;&#1076;&#1086;&#1085;&#1072;&#1075;&#1088;&#1077;&#1074;&#1072;&#1090;&#1077;&#1083;&#1077;&#1081; &#1090; &#1080;&#1079; &#1076;&#1077;&#1089;&#1103;&#1090;&#1080; &#1084;&#1086;&#1076;&#1077;&#1083;&#1077;&#1081; &#1084;&#1086;&#1097;&#1085;&#1086;&#1089;&#1090;&#1100;&#1102; &#1086;&#1090; 6 &#1076;&#1086; 30 &#1082;&#1042;&#1090; &#1080; &#1087;&#1086;&#1079;&#1074;&#1086;&#1083;&#1103;&#1077;&#1090; &#1085;&#1072;&#1075;&#1088;&#1077;&#1074;&#1072;&#1090;&#1100; &#1086;&#1090; 180 &#1076;&#1086; 990 &#1083;&#1080;&#1090;&#1088;&#1086;&#1074; &#1074;&#1086;&#1076;&#1099; &#1074; &#1095;&#1072;&#1089; &#1085;&#1072; 26&#176;&#1057; &#1074; &#1079;&#1072;&#1074;&#1080;&#1089;&#1080;&#1084;&#1086;&#1089;&#1090;&#1080; &#1086;&#1090; &#1082;&#1086;&#1085;&#1082;&#1088;&#1077;&#1090;&#1085;&#1086;&#1081; &#1084;&#1086;&#1076;&#1077;&#1083;&#1080;.<br><br><strong>&#1061;&#1072;&#1088;&#1072;&#1082;&#1090;&#1077;&#1088;&#1080;&#1089;&#1090;&#1080;&#1082;&#1080;:</strong></p><ul><li>&#1073;&#1086;&#1083;&#1100;&#1096;&#1086;&#1081; &#1076;&#1080;&#1072;&#1087;&#1072;&#1079;&#1086;&#1085; &#1084;&#1086;&#1097;&#1085;&#1086;&#1089;&#1090;&#1080;, &#1087;&#1086;&#1079;&#1074;&#1086;&#1083;&#1103;&#1102;&#1097;&#1080;&#1081; &#1087;&#1086;&#1076;&#1082;&#1083;&#1102;&#1095;&#1072;&#1090;&#1100; &#1085;&#1077;&#1089;&#1082;&#1086;&#1083;&#1100;&#1082;&#1086; &#1090;&#1086;&#1095;&#1077;&#1082; &#1088;&#1072;&#1079;&#1073;&#1086;&#1088;&#1072; &#1074;&#1086;&#1076;&#1099;;</li><li>&#1087;&#1088;&#1080;&#1084;&#1077;&#1085;&#1077;&#1085;&#1080;&#1077; &#1073;&#1083;&#1086;&#1082;-&#1058;&#1069;&#1053;&#1086;&#1074; &#1089;&#1086; &#1089;&#1087;&#1077;&#1094;&#1080;&#1072;&#1083;&#1100;&#1085;&#1086; &#1088;&#1072;&#1089;&#1089;&#1095;&#1080;&#1090;&#1072;&#1085;&#1085;&#1086;&#1081; &#1074;&#1072;&#1090;&#1090;&#1085;&#1086;&#1081; &#1085;&#1072;&#1075;&#1088;&#1091;&#1079;&#1082;&#1086;&#1081; &#1086;&#1073;&#1077;&#1089;&#1087;&#1077;&#1095;&#1080;&#1074;&#1072;&#1077;&#1090; &#1101;&#1092;&#1092;&#1077;&#1082;&#1090;&#1080;&#1074;&#1085;&#1086;&#1089;&#1090;&#1100; &#1085;&#1072;&#1075;&#1088;&#1077;&#1074;&#1072; &#1074; &#1087;&#1088;&#1086;&#1090;&#1086;&#1095;&#1085;&#1086;&#1084; &#1088;&#1077;&#1078;&#1080;&#1084;&#1077; &#1080; &#1087;&#1086;&#1079;&#1074;&#1086;&#1083;&#1103;&#1077;&#1090; &#1091;&#1084;&#1077;&#1085;&#1100;&#1096;&#1080;&#1090;&#1100; &#1082;&#1086;&#1083;&#1080;&#1095;&#1077;&#1089;&#1090;&#1074;&#1086; &#1086;&#1090;&#1083;&#1086;&#1078;&#1077;&#1085;&#1080;&#1081; &#1089;&#1086;&#1083;&#1077;&#1081; &#1085;&#1072; &#1077;&#1076;&#1080;&#1085;&#1080;&#1094;&#1091; &#1087;&#1083;&#1086;&#1097;&#1072;&#1076;&#1080; &#1085;&#1072;&#1075;&#1088;&#1077;&#1074;&#1072;&#1090;&#1077;&#1083;&#1100;&#1085;&#1086;&#1075;&#1086; &#1101;&#1083;&#1077;&#1084;&#1077;&#1085;&#1090;&#1072;, &#1089;&#1083;&#1077;&#1076;&#1086;&#1074;&#1072;&#1090;&#1077;&#1083;&#1100;&#1085;&#1086; &#1091;&#1074;&#1077;&#1083;&#1080;&#1095;&#1080;&#1074;&#1072;&#1077;&#1090; &#1077;&#1075;&#1086; &#1088;&#1077;&#1089;&#1091;&#1088;&#1089; &#1080; &#1087;&#1088;&#1072;&#1082;&#1090;&#1080;&#1095;&#1077;&#1089;&#1082;&#1080; &#1080;&#1089;&#1082;&#1083;&#1102;&#1095;&#1072;&#1077;&#1090; &#1077;&#1075;&#1086; &#1072;&#1074;&#1072;&#1088;&#1080;&#1081;&#1085;&#1099;&#1081; &#1087;&#1077;&#1088;&#1077;&#1075;&#1088;&#1077;&#1074;;</li><li>&#1084;&#1077;&#1090;&#1072;&#1083;&#1083;&#1080;&#1095;&#1077;&#1089;&#1082;&#1080;&#1081; &#1082;&#1086;&#1088;&#1087;&#1091;&#1089;: &#1089; &#1086;&#1076;&#1085;&#1086;&#1081; &#1089;&#1090;&#1086;&#1088;&#1086;&#1085;&#1099; &#1076;&#1077;&#1083;&#1072;&#1077;&#1090; &#1080;&#1079;&#1076;&#1077;&#1083;&#1080;&#1077; &#1085;&#1077;&#1089;&#1082;&#1086;&#1083;&#1100;&#1082;&#1086; &#1076;&#1086;&#1088;&#1086;&#1078;&#1077; &#1080; &#1073;&#1086;&#1083;&#1100;&#1096;&#1077; &#1087;&#1086; &#1088;&#1072;&#1079;&#1084;&#1077;&#1088;&#1091;, &#1085;&#1086; &#1089; &#1076;&#1088;&#1091;&#1075;&#1086;&#1081; &#1087;&#1086;&#1079;&#1074;&#1086;&#1083;&#1103;&#1077;&#1090; &#1072;&#1082;&#1090;&#1080;&#1074;&#1085;&#1086; &#1080;&#1089;&#1087;&#1086;&#1083;&#1100;&#1079;&#1086;&#1074;&#1072;&#1090;&#1100; &#1077;&#1075;&#1086; &#1075;&#1086;&#1088;&#1072;&#1079;&#1076;&#1086; &#1073;&#1086;&#1083;&#1100;&#1096;&#1080;&#1081; &#1089;&#1088;&#1086;&#1082;;</li><li>&#1074;&#1086;&#1079;&#1084;&#1086;&#1078;&#1085;&#1086;&#1089;&#1090;&#1100; &#1089;&#1077;&#1088;&#1074;&#1080;&#1089;&#1085;&#1086;&#1075;&#1086; &#1086;&#1073;&#1089;&#1083;&#1091;&#1078;&#1080;&#1074;&#1072;&#1085;&#1080;&#1103;: &#1087;&#1086; &#1089;&#1088;&#1072;&#1074;&#1085;&#1077;&#1085;&#1080;&#1102; &#1089; &#1076;&#1077;&#1096;&#1077;&#1074;&#1099;&#1084;&#1080; &#1087;&#1083;&#1072;&#1089;&#1090;&#1080;&#1082;&#1086;&#1074;&#1099;&#1084;&#1080; &#1085;&#1072;&#1075;&#1088;&#1077;&#1074;&#1072;&#1090;&#1077;&#1083;&#1103;&#1084;&#1080;, &#1075;&#1076;&#1077; &#1089;&#1084;&#1077;&#1085;&#1072; &#1085;&#1072;&#1075;&#1088;&#1077;&#1074;&#1072;&#1090;&#1077;&#1083;&#1100;&#1085;&#1086;&#1075;&#1086; &#1101;&#1083;&#1077;&#1084;&#1077;&#1085;&#1090;&#1072; &#1087;&#1086; &#1089;&#1090;&#1086;&#1080;&#1084;&#1086;&#1089;&#1090;&#1080; &#1087;&#1086;&#1095;&#1090;&#1080; &#1088;&#1072;&#1074;&#1085;&#1072; &#1089;&#1090;&#1086;&#1080;&#1084;&#1086;&#1089;&#1090;&#1080; &#1074;&#1089;&#1077;&#1075;&#1086; &#1080;&#1079;&#1076;&#1077;&#1083;&#1080;&#1103;, &#1074;&#1086;&#1079;&#1084;&#1086;&#1078;&#1085;&#1072; &#1083;&#1077;&#1075;&#1082;&#1072;&#1103; &#1079;&#1072;&#1084;&#1077;&#1085;&#1072; &#1085;&#1072;&#1075;&#1088;&#1077;&#1074;&#1072;&#1090;&#1077;&#1083;&#1100;&#1085;&#1086;&#1075;&#1086; &#1101;&#1083;&#1077;&#1084;&#1077;&#1085;&#1090;&#1072;;</li><li>&#1086;&#1090;&#1082;&#1088;&#1099;&#1074;&#1072;&#1102;&#1097;&#1080;&#1081;&#1089;&#1103; &#1085;&#1072; &#1096;&#1072;&#1088;&#1085;&#1080;&#1088;&#1072;&#1093; &#1082;&#1086;&#1078;&#1091;&#1093; &#1087;&#1088;&#1077;&#1076;&#1086;&#1089;&#1090;&#1072;&#1074;&#1083;&#1103;&#1077;&#1090; &#1076;&#1086;&#1089;&#1090;&#1091;&#1087; &#1082; &#1083;&#1102;&#1073;&#1086;&#1084;&#1091; &#1101;&#1083;&#1077;&#1084;&#1077;&#1085;&#1090;&#1091; &#1074;&#1086;&#1076;&#1086;&#1085;&#1072;&#1075;&#1088;&#1077;&#1074;&#1072;&#1090;&#1077;&#1083;&#1103;;</li><li>&#1076;&#1074;&#1077; &#1089;&#1090;&#1091;&#1087;&#1077;&#1085;&#1080; &#1084;&#1086;&#1097;&#1085;&#1086;&#1089;&#1090;&#1080; &#1087;&#1086;&#1079;&#1074;&#1086;&#1083;&#1103;&#1102;&#1090; &#1101;&#1092;&#1092;&#1077;&#1082;&#1090;&#1080;&#1074;&#1085;&#1077;&#1077; &#1088;&#1072;&#1089;&#1093;&#1086;&#1076;&#1086;&#1074;&#1072;&#1090;&#1100; &#1101;&#1083;&#1077;&#1082;&#1090;&#1088;&#1086;&#1101;&#1085;&#1077;&#1088;&#1075;&#1080;&#1102;;</li><li>&#1073;&#1077;&#1089;&#1096;&#1091;&#1084;&#1085;&#1072;&#1103; &#1088;&#1072;&#1073;&#1086;&#1090;&#1072; &#1089;&#1080;&#1083;&#1086;&#1074;&#1086;&#1075;&#1086; &#1073;&#1083;&#1086;&#1082;&#1072; &#1079;&#1072; &#1089;&#1095;&#1077;&#1090; &#1087;&#1088;&#1080;&#1084;&#1077;&#1085;&#1077;&#1085;&#1080;&#1103; &#1101;&#1083;&#1077;&#1082;&#1090;&#1088;&#1086;&#1084;&#1072;&#1075;&#1085;&#1080;&#1090;&#1085;&#1099;&#1093; &#1088;&#1077;&#1083;&#1077; &#1074; &#1082;&#1086;&#1084;&#1084;&#1091;&#1090;&#1080;&#1088;&#1091;&#1102;&#1097;&#1077;&#1081; &#1089;&#1093;&#1077;&#1084;&#1077;;</li><li>&#1076;&#1072;&#1090;&#1095;&#1080;&#1082; &#1087;&#1088;&#1086;&#1090;&#1086;&#1082;&#1072; (&#1087;&#1088;&#1077;&#1076;&#1086;&#1090;&#1074;&#1088;&#1072;&#1097;&#1072;&#1077;&#1090; &#1089;&#1075;&#1086;&#1088;&#1072;&#1085;&#1080;&#1077; &#1085;&#1072;&#1075;&#1088;&#1077;&#1074;&#1072;&#1090;&#1077;&#1083;&#1100;&#1085;&#1099;&#1093; &#1101;&#1083;&#1077;&#1084;&#1077;&#1085;&#1090;&#1086;&#1074; &#1074; &#1086;&#1090;&#1089;&#1091;&#1090;&#1089;&#1090;&#1074;&#1080;&#1077; &#1074;&#1086;&#1076;&#1099;), &#1084;&#1072;&#1075;&#1085;&#1080;&#1090;&#1085;&#1099;&#1081; &#1087;&#1091;&#1089;&#1082;&#1072;&#1090;&#1077;&#1083;&#1100; &#1080; &#1076;&#1072;&#1090;&#1095;&#1080;&#1082; &#1087;&#1077;&#1088;&#1077;&#1075;&#1088;&#1077;&#1074;&#1072; &#1086;&#1073;&#1077;&#1089;&#1087;&#1077;&#1095;&#1080;&#1074;&#1072;&#1102;&#1090; &#1073;&#1077;&#1079;&#1086;&#1087;&#1072;&#1089;&#1085;&#1086;&#1089;&#1090;&#1100;;</li><li>&#1085;&#1072;&#1083;&#1080;&#1095;&#1080;&#1077; &#1084;&#1086;&#1085;&#1090;&#1072;&#1078;&#1085;&#1086;&#1075;&#1086; &#1082;&#1086;&#1084;&#1087;&#1083;&#1077;&#1082;&#1090;&#1072; &#1076;&#1083;&#1103; &#1073;&#1077;&#1079;&#1072;&#1074;&#1072;&#1088;&#1080;&#1081;&#1085;&#1086;&#1081; &#1088;&#1072;&#1073;&#1086;&#1090;&#1099; (&#1092;&#1080;&#1083;&#1100;&#1090;&#1088;, &#1086;&#1073;&#1088;&#1072;&#1090;&#1085;&#1099;&#1081; &#1082;&#1083;&#1072;&#1087;&#1072;&#1085;);</li><li>&#1074;&#1086;&#1079;&#1084;&#1086;&#1078;&#1085;&#1086;&#1089;&#1090;&#1100; &#1074;&#1080;&#1079;&#1091;&#1072;&#1083;&#1100;&#1085;&#1086;&#1075;&#1086; &#1082;&#1086;&#1085;&#1090;&#1088;&#1086;&#1083;&#1103; &#1089;&#1090;&#1077;&#1087;&#1077;&#1085;&#1080; &#1085;&#1072;&#1075;&#1088;&#1077;&#1074;&#1072;;</li><li>&#1088;&#1077;&#1075;&#1091;&#1083;&#1080;&#1088;&#1086;&#1074;&#1082;&#1072; &#1090;&#1077;&#1084;&#1087;&#1077;&#1088;&#1072;&#1090;&#1091;&#1088;&#1099; &#1085;&#1072;&#1075;&#1088;&#1077;&#1074;&#1072; &#1074;&#1086;&#1076;&#1099;;</li><li>&#1088;&#1072;&#1073;&#1086;&#1095;&#1077;&#1077; &#1076;&#1072;&#1074;&#1083;&#1077;&#1085;&#1080;&#1077; 6 &#1072;&#1090;&#1084;&#1086;&#1089;&#1092;&#1077;&#1088;;</li><li>&#1087;&#1088;&#1080;&#1089;&#1086;&#1077;&#1076;&#1080;&#1085;&#1080;&#1090;&#1077;&#1083;&#1100;&#1085;&#1099;&#1077; &#1088;&#1072;&#1079;&#1084;&#1077;&#1088;&#1099; &#1087;&#1072;&#1090;&#1088;&#1091;&#1073;&#1082;&#1086;&#1074; 1/2'';</li><li>&#1074;&#1086;&#1079;&#1084;&#1086;&#1078;&#1085;&#1086;&#1089;&#1090;&#1100; &#1091;&#1089;&#1090;&#1072;&#1085;&#1086;&#1074;&#1082;&#1080; &#1074;&#1086;&#1076;&#1086;&#1085;&#1072;&#1075;&#1088;&#1077;&#1074;&#1072;&#1090;&#1077;&#1083;&#1103; &#1082;&#1072;&#1082; &#1074; &#1074;&#1077;&#1088;&#1090;&#1080;&#1082;&#1072;&#1083;&#1100;&#1085;&#1086;&#1084; &#1090;&#1072;&#1082; &#1080; &#1074; &#1075;&#1086;&#1088;&#1080;&#1079;&#1086;&#1085;&#1090;&#1072;&#1083;&#1100;&#1085;&#1086;&#1084; &#1087;&#1086;&#1083;&#1086;&#1078;&#1077;&#1085;&#1080;&#1080;.</li></ul><p><strong>&#1058;&#1072;&#1073;&#1083;&#1080;&#1094;&#1072; &#1090;&#1077;&#1093;&#1085;&#1080;&#1095;&#1077;&#1089;&#1082;&#1080;&#1093; &#1093;&#1072;&#1088;&#1072;&#1082;&#1090;&#1077;&#1088;&#1080;&#1089;&#1090;&#1080;&#1082; &#1074;&#1086;&#1076;&#1086;&#1085;&#1072;&#1075;&#1088;&#1077;&#1074;&#1072;&#1090;&#1077;&#1083;&#1077;&#1081; ZOTA &#1089;&#1077;&#1088;&#1080;&#1080; InLINE:</strong></p><table align="center" style="width: 90%; height: 90%;" border="1" cellspacing="0" cellpadding="0"><tbody><tr><td><strong>&#1053;&#1072;&#1080;&#1084;&#1077;&#1085;&#1086;&#1074;&#1072;&#1085;&#1080;&#1077;</strong></td><td><strong>InLINE-6</strong></td><td><strong>InLINE-7,5</strong></td><td><strong>InLINE-9</strong></td><td><strong>InLINE-12</strong></td><td><strong>InLINE-15</strong></td><td><strong>InLINE-18</strong></td><td><strong>InLINE-21</strong></td><td><strong>InLINE-24</strong></td><td><strong>InLINE-27</strong></td><td><strong>InLINE-30</strong></td></tr><tr><td>&#1053;&#1086;&#1084;&#1080;&#1085;&#1072;&#1083;&#1100;&#1085;&#1072;&#1103; &#1084;&#1086;&#1097;&#1085;&#1086;&#1089;&#1090;&#1100;, &#1082;&#1042;&#1090;</td><td>6</td><td>7,5</td><td>9</td><td>12</td><td>15</td><td>18</td><td>21</td><td>24</td><td>27</td><td>30</td></tr><tr><td>&#1053;&#1072;&#1087;&#1088;&#1103;&#1078;&#1077;&#1085;&#1080;&#1077; &#1087;&#1080;&#1090;&#1072;&#1085;&#1080;&#1103;, &#1042;&#1086;&#1083;&#1100;&#1090;</td><td colspan="3">220/380</td><td colspan="7">380</td></tr><tr><td>&#1056;&#1072;&#1073;&#1086;&#1095;&#1077;&#1077; &#1076;&#1072;&#1074;&#1083;&#1077;&#1085;&#1080;&#1077; &#1074;&#1086;&#1076;&#1099;, bar</td><td colspan="10">6</td></tr><tr><td>&#1044;&#1080;&#1072;&#1087;&#1072;&#1079;&#1086;&#1085; &#1088;&#1077;&#1075;&#1091;&#1083;&#1080;&#1088;&#1086;&#1074;&#1082;&#1080; &#1090;&#1077;&#1084;&#1087;&#1077;&#1088;&#1072;&#1090;&#1091;&#1088;&#1099; &#1074;&#1086;&#1076;&#1099;, &#176;&#1057;</td><td colspan="10">30 - 70</td></tr><tr><td>&#1052;&#1080;&#1085;&#1080;&#1084;&#1072;&#1083;&#1100;&#1085;&#1099;&#1081; &#1085;&#1077;&#1086;&#1073;&#1093;&#1086;&#1076;&#1080;&#1084;&#1099;&#1081; &#1076;&#1083;&#1103; &#1074;&#1082;&#1083;&#1102;&#1095;&#1077;&#1085;&#1080;&#1103; &#1087;&#1088;&#1086;&#1090;&#1086;&#1082; &#1074;&#1086;&#1076;&#1099;, &#1083;/&#1084;&#1080;&#1085;</td><td colspan="10">2,5</td></tr><tr><td>&#1055;&#1088;&#1086;&#1080;&#1079;&#1074;&#1086;&#1076;&#1080;&#1090;&#1077;&#1083;&#1100;&#1085;&#1086;&#1089;&#1090;&#1100; &#1087;&#1088;&#1080; T&#1074;&#1093;&#1086;&#1076;.=12&#176;&#1057; &#1080; &#1058;&#1074;&#1099;&#1093;.=38&#176;&#1057;, &#1083;/&#1084;&#1080;&#1085;</td><td>3,3</td><td>4,1</td><td>5,0</td><td>6,6</td><td>8,2</td><td>10</td><td>11,6</td><td>13,2</td><td>14,8</td><td>16,5</td></tr><tr><td>&#1043;&#1072;&#1073;&#1072;&#1088;&#1080;&#1090;&#1085;&#1099;&#1077; &#1088;&#1072;&#1079;&#1084;&#1077;&#1088;&#1099; (&#1043;*&#1064;*&#1042;), &#1084;&#1084;</td><td colspan="5">135*254*548</td><td colspan="5">135*314*661</td></tr><tr><td>&#1052;&#1072;&#1089;&#1089;&#1072;, &#1085;&#1077; &#1073;&#1086;&#1083;&#1077;&#1077;, &#1082;&#1075;</td><td colspan="5">12,5</td><td colspan="5">18</td></tr></tbody></table></div> | [24 empty] | 26 | [9 empty] | 319 | 136 | [448 empty] | 26 | 24 | 136 | 319 |  |  | 664 | [63 empty] | G 1/2"
https://climatopt.ru/catalog/vodonagrevateli/protochnye/trekhfaznye/zota/vodonagrevatel_protochnyy_elektricheskiy_zota_inline_27/ | /upload/iblock/c55/6331_cover_0.jpg | /upload/resize_cache/iblock/bc3/400_400_140cd750bba9870f18aada2478b24840a/Zota.jpg | [8 empty] | Водонагреватель проточный электрический Zota InLine - 27 | 29990 | 31577 | Проточные |  | Проточные водонагреватели ZOTA InLine элекрические - это серия водонагревателей т из десяти моделей мощностью от 6 до 30 кВт и позволяет нагревать от 180 до 990 литров воды в час на 26°С в зависимости от конкретной модели. Характеристики: большой диапазон мощности, позволяющий подключать несколько точек разбора воды; применение блок-ТЭНов со специально рассчитанной ваттной нагрузкой обеспечивает эффективность нагрева в проточном режиме и позволяет уменьшить количество отложений солей на единицу площади нагревательного элемента, следовательно увеличивает его ресурс и практически исключает его аварийный перегрев; металлический корпус: с одной стороны делает изделие несколько дороже и больше по размеру, но с другой позволяет активно использовать его гораздо больший срок; возможность сервисного обслуживания: по сравнению с дешевыми пластиковыми нагревателями, где смена нагревательного элемента по стоимости почти равна стоимости всего изделия, возможна легкая замена нагревательного элемента; открывающийся на шарнирах кожух предоставляет доступ к любому элементу водонагревателя; две ступени мощности позволяют эффективнее расходовать электроэнергию; бесшумная работа силового блока за счет применения электромагнитных реле в коммутирующей схеме; датчик протока (предотвращает сгорание нагревательных элементов в отсутствие воды), магнитный пускатель и датчик перегрева обеспечивают безопасность; наличие монтажного комплекта для безаварийной работы (фильтр, обратный клапан); возможность визуального контроля степени нагрева; регулировка температуры нагрева воды; рабочее давление 6 атмосфер; присоединительные размеры патрубков 1/2''; возможность установки водонагревателя как в вертикальном так и в горизонтальном положении. Таблица технических характеристик водонагревателей ZOTA серии InLINE: Наименование InLINE-6 InLINE-7,5 InLINE-9 InLINE-12 InLINE-15 InLINE-18 InLINE-21 InLINE-24 InLINE-27 InLINE-30 Номинальная мощность, кВт 6 7,5 9 12 15 18 21 24 27 30 Напряжение питания, Вольт 220/380 380 Рабочее давление воды, bar 6 Диапазон регулировки температуры воды, °С 30 - 70 Минимальный необходимый для включения проток воды, л/мин 2,5 Производительность при Tвход.=12°С и Твых.=38°С, л/мин 3,3 4,1 5,0 6,6 8,2 10 11,6 13,2 14,8 16,5 Габаритные размеры (Г*Ш*В), мм 135*254*548 135*314*661 Масса, не более, кг 12,5 18 | <div class="detail_text"><p><strong>&#1055;&#1088;&#1086;&#1090;&#1086;&#1095;&#1085;&#1099;&#1077; &#1074;&#1086;&#1076;&#1086;&#1085;&#1072;&#1075;&#1088;&#1077;&#1074;&#1072;&#1090;&#1077;&#1083;&#1080; ZOTA InLine</strong>&#1101;&#1083;&#1077;&#1082;&#1088;&#1080;&#1095;&#1077;&#1089;&#1082;&#1080;&#1077; - &#1101;&#1090;&#1086; &#1089;&#1077;&#1088;&#1080;&#1103; &#1074;&#1086;&#1076;&#1086;&#1085;&#1072;&#1075;&#1088;&#1077;&#1074;&#1072;&#1090;&#1077;&#1083;&#1077;&#1081; &#1090; &#1080;&#1079; &#1076;&#1077;&#1089;&#1103;&#1090;&#1080; &#1084;&#1086;&#1076;&#1077;&#1083;&#1077;&#1081; &#1084;&#1086;&#1097;&#1085;&#1086;&#1089;&#1090;&#1100;&#1102; &#1086;&#1090; 6 &#1076;&#1086; 30 &#1082;&#1042;&#1090; &#1080; &#1087;&#1086;&#1079;&#1074;&#1086;&#1083;&#1103;&#1077;&#1090; &#1085;&#1072;&#1075;&#1088;&#1077;&#1074;&#1072;&#1090;&#1100; &#1086;&#1090; 180 &#1076;&#1086; 990 &#1083;&#1080;&#1090;&#1088;&#1086;&#1074; &#1074;&#1086;&#1076;&#1099; &#1074; &#1095;&#1072;&#1089; &#1085;&#1072; 26&#176;&#1057; &#1074; &#1079;&#1072;&#1074;&#1080;&#1089;&#1080;&#1084;&#1086;&#1089;&#1090;&#1080; &#1086;&#1090; &#1082;&#1086;&#1085;&#1082;&#1088;&#1077;&#1090;&#1085;&#1086;&#1081; &#1084;&#1086;&#1076;&#1077;&#1083;&#1080;.<br><br><strong>&#1061;&#1072;&#1088;&#1072;&#1082;&#1090;&#1077;&#1088;&#1080;&#1089;&#1090;&#1080;&#1082;&#1080;:</strong></p><ul><li>&#1073;&#1086;&#1083;&#1100;&#1096;&#1086;&#1081; &#1076;&#1080;&#1072;&#1087;&#1072;&#1079;&#1086;&#1085; &#1084;&#1086;&#1097;&#1085;&#1086;&#1089;&#1090;&#1080;, &#1087;&#1086;&#1079;&#1074;&#1086;&#1083;&#1103;&#1102;&#1097;&#1080;&#1081; &#1087;&#1086;&#1076;&#1082;&#1083;&#1102;&#1095;&#1072;&#1090;&#1100; &#1085;&#1077;&#1089;&#1082;&#1086;&#1083;&#1100;&#1082;&#1086; &#1090;&#1086;&#1095;&#1077;&#1082; &#1088;&#1072;&#1079;&#1073;&#1086;&#1088;&#1072; &#1074;&#1086;&#1076;&#1099;;</li><li>&#1087;&#1088;&#1080;&#1084;&#1077;&#1085;&#1077;&#1085;&#1080;&#1077; &#1073;&#1083;&#1086;&#1082;-&#1058;&#1069;&#1053;&#1086;&#1074; &#1089;&#1086; &#1089;&#1087;&#1077;&#1094;&#1080;&#1072;&#1083;&#1100;&#1085;&#1086; &#1088;&#1072;&#1089;&#1089;&#1095;&#1080;&#1090;&#1072;&#1085;&#1085;&#1086;&#1081; &#1074;&#1072;&#1090;&#1090;&#1085;&#1086;&#1081; &#1085;&#1072;&#1075;&#1088;&#1091;&#1079;&#1082;&#1086;&#1081; &#1086;&#1073;&#1077;&#1089;&#1087;&#1077;&#1095;&#1080;&#1074;&#1072;&#1077;&#1090; &#1101;&#1092;&#1092;&#1077;&#1082;&#1090;&#1080;&#1074;&#1085;&#1086;&#1089;&#1090;&#1100; &#1085;&#1072;&#1075;&#1088;&#1077;&#1074;&#1072; &#1074; &#1087;&#1088;&#1086;&#1090;&#1086;&#1095;&#1085;&#1086;&#1084; &#1088;&#1077;&#1078;&#1080;&#1084;&#1077; &#1080; &#1087;&#1086;&#1079;&#1074;&#1086;&#1083;&#1103;&#1077;&#1090; &#1091;&#1084;&#1077;&#1085;&#1100;&#1096;&#1080;&#1090;&#1100; &#1082;&#1086;&#1083;&#1080;&#1095;&#1077;&#1089;&#1090;&#1074;&#1086; &#1086;&#1090;&#1083;&#1086;&#1078;&#1077;&#1085;&#1080;&#1081; &#1089;&#1086;&#1083;&#1077;&#1081; &#1085;&#1072; &#1077;&#1076;&#1080;&#1085;&#1080;&#1094;&#1091; &#1087;&#1083;&#1086;&#1097;&#1072;&#1076;&#1080; &#1085;&#1072;&#1075;&#1088;&#1077;&#1074;&#1072;&#1090;&#1077;&#1083;&#1100;&#1085;&#1086;&#1075;&#1086; &#1101;&#1083;&#1077;&#1084;&#1077;&#1085;&#1090;&#1072;, &#1089;&#1083;&#1077;&#1076;&#1086;&#1074;&#1072;&#1090;&#1077;&#1083;&#1100;&#1085;&#1086; &#1091;&#1074;&#1077;&#1083;&#1080;&#1095;&#1080;&#1074;&#1072;&#1077;&#1090; &#1077;&#1075;&#1086; &#1088;&#1077;&#1089;&#1091;&#1088;&#1089; &#1080; &#1087;&#1088;&#1072;&#1082;&#1090;&#1080;&#1095;&#1077;&#1089;&#1082;&#1080; &#1080;&#1089;&#1082;&#1083;&#1102;&#1095;&#1072;&#1077;&#1090; &#1077;&#1075;&#1086; &#1072;&#1074;&#1072;&#1088;&#1080;&#1081;&#1085;&#1099;&#1081; &#1087;&#1077;&#1088;&#1077;&#1075;&#1088;&#1077;&#1074;;</li><li>&#1084;&#1077;&#1090;&#1072;&#1083;&#1083;&#1080;&#1095;&#1077;&#1089;&#1082;&#1080;&#1081; &#1082;&#1086;&#1088;&#1087;&#1091;&#1089;: &#1089; &#1086;&#1076;&#1085;&#1086;&#1081; &#1089;&#1090;&#1086;&#1088;&#1086;&#1085;&#1099; &#1076;&#1077;&#1083;&#1072;&#1077;&#1090; &#1080;&#1079;&#1076;&#1077;&#1083;&#1080;&#1077; &#1085;&#1077;&#1089;&#1082;&#1086;&#1083;&#1100;&#1082;&#1086; &#1076;&#1086;&#1088;&#1086;&#1078;&#1077; &#1080; &#1073;&#1086;&#1083;&#1100;&#1096;&#1077; &#1087;&#1086; &#1088;&#1072;&#1079;&#1084;&#1077;&#1088;&#1091;, &#1085;&#1086; &#1089; &#1076;&#1088;&#1091;&#1075;&#1086;&#1081; &#1087;&#1086;&#1079;&#1074;&#1086;&#1083;&#1103;&#1077;&#1090; &#1072;&#1082;&#1090;&#1080;&#1074;&#1085;&#1086; &#1080;&#1089;&#1087;&#1086;&#1083;&#1100;&#1079;&#1086;&#1074;&#1072;&#1090;&#1100; &#1077;&#1075;&#1086; &#1075;&#1086;&#1088;&#1072;&#1079;&#1076;&#1086; &#1073;&#1086;&#1083;&#1100;&#1096;&#1080;&#1081; &#1089;&#1088;&#1086;&#1082;;</li><li>&#1074;&#1086;&#1079;&#1084;&#1086;&#1078;&#1085;&#1086;&#1089;&#1090;&#1100; &#1089;&#1077;&#1088;&#1074;&#1080;&#1089;&#1085;&#1086;&#1075;&#1086; &#1086;&#1073;&#1089;&#1083;&#1091;&#1078;&#1080;&#1074;&#1072;&#1085;&#1080;&#1103;: &#1087;&#1086; &#1089;&#1088;&#1072;&#1074;&#1085;&#1077;&#1085;&#1080;&#1102; &#1089; &#1076;&#1077;&#1096;&#1077;&#1074;&#1099;&#1084;&#1080; &#1087;&#1083;&#1072;&#1089;&#1090;&#1080;&#1082;&#1086;&#1074;&#1099;&#1084;&#1080; &#1085;&#1072;&#1075;&#1088;&#1077;&#1074;&#1072;&#1090;&#1077;&#1083;&#1103;&#1084;&#1080;, &#1075;&#1076;&#1077; &#1089;&#1084;&#1077;&#1085;&#1072; &#1085;&#1072;&#1075;&#1088;&#1077;&#1074;&#1072;&#1090;&#1077;&#1083;&#1100;&#1085;&#1086;&#1075;&#1086; &#1101;&#1083;&#1077;&#1084;&#1077;&#1085;&#1090;&#1072; &#1087;&#1086; &#1089;&#1090;&#1086;&#1080;&#1084;&#1086;&#1089;&#1090;&#1080; &#1087;&#1086;&#1095;&#1090;&#1080; &#1088;&#1072;&#1074;&#1085;&#1072; &#1089;&#1090;&#1086;&#1080;&#1084;&#1086;&#1089;&#1090;&#1080; &#1074;&#1089;&#1077;&#1075;&#1086; &#1080;&#1079;&#1076;&#1077;&#1083;&#1080;&#1103;, &#1074;&#1086;&#1079;&#1084;&#1086;&#1078;&#1085;&#1072; &#1083;&#1077;&#1075;&#1082;&#1072;&#1103; &#1079;&#1072;&#1084;&#1077;&#1085;&#1072; &#1085;&#1072;&#1075;&#1088;&#1077;&#1074;&#1072;&#1090;&#1077;&#1083;&#1100;&#1085;&#1086;&#1075;&#1086; &#1101;&#1083;&#1077;&#1084;&#1077;&#1085;&#1090;&#1072;;</li><li>&#1086;&#1090;&#1082;&#1088;&#1099;&#1074;&#1072;&#1102;&#1097;&#1080;&#1081;&#1089;&#1103; &#1085;&#1072; &#1096;&#1072;&#1088;&#1085;&#1080;&#1088;&#1072;&#1093; &#1082;&#1086;&#1078;&#1091;&#1093; &#1087;&#1088;&#1077;&#1076;&#1086;&#1089;&#1090;&#1072;&#1074;&#1083;&#1103;&#1077;&#1090; &#1076;&#1086;&#1089;&#1090;&#1091;&#1087; &#1082; &#1083;&#1102;&#1073;&#1086;&#1084;&#1091; &#1101;&#1083;&#1077;&#1084;&#1077;&#1085;&#1090;&#1091; &#1074;&#1086;&#1076;&#1086;&#1085;&#1072;&#1075;&#1088;&#1077;&#1074;&#1072;&#1090;&#1077;&#1083;&#1103;;</li><li>&#1076;&#1074;&#1077; &#1089;&#1090;&#1091;&#1087;&#1077;&#1085;&#1080; &#1084;&#1086;&#1097;&#1085;&#1086;&#1089;&#1090;&#1080; &#1087;&#1086;&#1079;&#1074;&#1086;&#1083;&#1103;&#1102;&#1090; &#1101;&#1092;&#1092;&#1077;&#1082;&#1090;&#1080;&#1074;&#1085;&#1077;&#1077; &#1088;&#1072;&#1089;&#1093;&#1086;&#1076;&#1086;&#1074;&#1072;&#1090;&#1100; &#1101;&#1083;&#1077;&#1082;&#1090;&#1088;&#1086;&#1101;&#1085;&#1077;&#1088;&#1075;&#1080;&#1102;;</li><li>&#1073;&#1077;&#1089;&#1096;&#1091;&#1084;&#1085;&#1072;&#1103; &#1088;&#1072;&#1073;&#1086;&#1090;&#1072; &#1089;&#1080;&#1083;&#1086;&#1074;&#1086;&#1075;&#1086; &#1073;&#1083;&#1086;&#1082;&#1072; &#1079;&#1072; &#1089;&#1095;&#1077;&#1090; &#1087;&#1088;&#1080;&#1084;&#1077;&#1085;&#1077;&#1085;&#1080;&#1103; &#1101;&#1083;&#1077;&#1082;&#1090;&#1088;&#1086;&#1084;&#1072;&#1075;&#1085;&#1080;&#1090;&#1085;&#1099;&#1093; &#1088;&#1077;&#1083;&#1077; &#1074; &#1082;&#1086;&#1084;&#1084;&#1091;&#1090;&#1080;&#1088;&#1091;&#1102;&#1097;&#1077;&#1081; &#1089;&#1093;&#1077;&#1084;&#1077;;</li><li>&#1076;&#1072;&#1090;&#1095;&#1080;&#1082; &#1087;&#1088;&#1086;&#1090;&#1086;&#1082;&#1072; (&#1087;&#1088;&#1077;&#1076;&#1086;&#1090;&#1074;&#1088;&#1072;&#1097;&#1072;&#1077;&#1090; &#1089;&#1075;&#1086;&#1088;&#1072;&#1085;&#1080;&#1077; &#1085;&#1072;&#1075;&#1088;&#1077;&#1074;&#1072;&#1090;&#1077;&#1083;&#1100;&#1085;&#1099;&#1093; &#1101;&#1083;&#1077;&#1084;&#1077;&#1085;&#1090;&#1086;&#1074; &#1074; &#1086;&#1090;&#1089;&#1091;&#1090;&#1089;&#1090;&#1074;&#1080;&#1077; &#1074;&#1086;&#1076;&#1099;), &#1084;&#1072;&#1075;&#1085;&#1080;&#1090;&#1085;&#1099;&#1081; &#1087;&#1091;&#1089;&#1082;&#1072;&#1090;&#1077;&#1083;&#1100; &#1080; &#1076;&#1072;&#1090;&#1095;&#1080;&#1082; &#1087;&#1077;&#1088;&#1077;&#1075;&#1088;&#1077;&#1074;&#1072; &#1086;&#1073;&#1077;&#1089;&#1087;&#1077;&#1095;&#1080;&#1074;&#1072;&#1102;&#1090; &#1073;&#1077;&#1079;&#1086;&#1087;&#1072;&#1089;&#1085;&#1086;&#1089;&#1090;&#1100;;</li><li>&#1085;&#1072;&#1083;&#1080;&#1095;&#1080;&#1077; &#1084;&#1086;&#1085;&#1090;&#1072;&#1078;&#1085;&#1086;&#1075;&#1086; &#1082;&#1086;&#1084;&#1087;&#1083;&#1077;&#1082;&#1090;&#1072; &#1076;&#1083;&#1103; &#1073;&#1077;&#1079;&#1072;&#1074;&#1072;&#1088;&#1080;&#1081;&#1085;&#1086;&#1081; &#1088;&#1072;&#1073;&#1086;&#1090;&#1099; (&#1092;&#1080;&#1083;&#1100;&#1090;&#1088;, &#1086;&#1073;&#1088;&#1072;&#1090;&#1085;&#1099;&#1081; &#1082;&#1083;&#1072;&#1087;&#1072;&#1085;);</li><li>&#1074;&#1086;&#1079;&#1084;&#1086;&#1078;&#1085;&#1086;&#1089;&#1090;&#1100; &#1074;&#1080;&#1079;&#1091;&#1072;&#1083;&#1100;&#1085;&#1086;&#1075;&#1086; &#1082;&#1086;&#1085;&#1090;&#1088;&#1086;&#1083;&#1103; &#1089;&#1090;&#1077;&#1087;&#1077;&#1085;&#1080; &#1085;&#1072;&#1075;&#1088;&#1077;&#1074;&#1072;;</li><li>&#1088;&#1077;&#1075;&#1091;&#1083;&#1080;&#1088;&#1086;&#1074;&#1082;&#1072; &#1090;&#1077;&#1084;&#1087;&#1077;&#1088;&#1072;&#1090;&#1091;&#1088;&#1099; &#1085;&#1072;&#1075;&#1088;&#1077;&#1074;&#1072; &#1074;&#1086;&#1076;&#1099;;</li><li>&#1088;&#1072;&#1073;&#1086;&#1095;&#1077;&#1077; &#1076;&#1072;&#1074;&#1083;&#1077;&#1085;&#1080;&#1077; 6 &#1072;&#1090;&#1084;&#1086;&#1089;&#1092;&#1077;&#1088;;</li><li>&#1087;&#1088;&#1080;&#1089;&#1086;&#1077;&#1076;&#1080;&#1085;&#1080;&#1090;&#1077;&#1083;&#1100;&#1085;&#1099;&#1077; &#1088;&#1072;&#1079;&#1084;&#1077;&#1088;&#1099; &#1087;&#1072;&#1090;&#1088;&#1091;&#1073;&#1082;&#1086;&#1074; 1/2'';</li><li>&#1074;&#1086;&#1079;&#1084;&#1086;&#1078;&#1085;&#1086;&#1089;&#1090;&#1100; &#1091;&#1089;&#1090;&#1072;&#1085;&#1086;&#1074;&#1082;&#1080; &#1074;&#1086;&#1076;&#1086;&#1085;&#1072;&#1075;&#1088;&#1077;&#1074;&#1072;&#1090;&#1077;&#1083;&#1103; &#1082;&#1072;&#1082; &#1074; &#1074;&#1077;&#1088;&#1090;&#1080;&#1082;&#1072;&#1083;&#1100;&#1085;&#1086;&#1084; &#1090;&#1072;&#1082; &#1080; &#1074; &#1075;&#1086;&#1088;&#1080;&#1079;&#1086;&#1085;&#1090;&#1072;&#1083;&#1100;&#1085;&#1086;&#1084; &#1087;&#1086;&#1083;&#1086;&#1078;&#1077;&#1085;&#1080;&#1080;.</li></ul><p><strong>&#1058;&#1072;&#1073;&#1083;&#1080;&#1094;&#1072; &#1090;&#1077;&#1093;&#1085;&#1080;&#1095;&#1077;&#1089;&#1082;&#1080;&#1093; &#1093;&#1072;&#1088;&#1072;&#1082;&#1090;&#1077;&#1088;&#1080;&#1089;&#1090;&#1080;&#1082; &#1074;&#1086;&#1076;&#1086;&#1085;&#1072;&#1075;&#1088;&#1077;&#1074;&#1072;&#1090;&#1077;&#1083;&#1077;&#1081; ZOTA &#1089;&#1077;&#1088;&#1080;&#1080; InLINE:</strong></p><table align="center" style="width: 90%; height: 90%;" border="1" cellspacing="0" cellpadding="0"><tbody><tr><td><strong>&#1053;&#1072;&#1080;&#1084;&#1077;&#1085;&#1086;&#1074;&#1072;&#1085;&#1080;&#1077;</strong></td><td><strong>InLINE-6</strong></td><td><strong>InLINE-7,5</strong></td><td><strong>InLINE-9</strong></td><td><strong>InLINE-12</strong></td><td><strong>InLINE-15</strong></td><td><strong>InLINE-18</strong></td><td><strong>InLINE-21</strong></td><td><strong>InLINE-24</strong></td><td><strong>InLINE-27</strong></td><td><strong>InLINE-30</strong></td></tr><tr><td>&#1053;&#1086;&#1084;&#1080;&#1085;&#1072;&#1083;&#1100;&#1085;&#1072;&#1103; &#1084;&#1086;&#1097;&#1085;&#1086;&#1089;&#1090;&#1100;, &#1082;&#1042;&#1090;</td><td>6</td><td>7,5</td><td>9</td><td>12</td><td>15</td><td>18</td><td>21</td><td>24</td><td>27</td><td>30</td></tr><tr><td>&#1053;&#1072;&#1087;&#1088;&#1103;&#1078;&#1077;&#1085;&#1080;&#1077; &#1087;&#1080;&#1090;&#1072;&#1085;&#1080;&#1103;, &#1042;&#1086;&#1083;&#1100;&#1090;</td><td colspan="3">220/380</td><td colspan="7">380</td></tr><tr><td>&#1056;&#1072;&#1073;&#1086;&#1095;&#1077;&#1077; &#1076;&#1072;&#1074;&#1083;&#1077;&#1085;&#1080;&#1077; &#1074;&#1086;&#1076;&#1099;, bar</td><td colspan="10">6</td></tr><tr><td>&#1044;&#1080;&#1072;&#1087;&#1072;&#1079;&#1086;&#1085; &#1088;&#1077;&#1075;&#1091;&#1083;&#1080;&#1088;&#1086;&#1074;&#1082;&#1080; &#1090;&#1077;&#1084;&#1087;&#1077;&#1088;&#1072;&#1090;&#1091;&#1088;&#1099; &#1074;&#1086;&#1076;&#1099;, &#176;&#1057;</td><td colspan="10">30 - 70</td></tr><tr><td>&#1052;&#1080;&#1085;&#1080;&#1084;&#1072;&#1083;&#1100;&#1085;&#1099;&#1081; &#1085;&#1077;&#1086;&#1073;&#1093;&#1086;&#1076;&#1080;&#1084;&#1099;&#1081; &#1076;&#1083;&#1103; &#1074;&#1082;&#1083;&#1102;&#1095;&#1077;&#1085;&#1080;&#1103; &#1087;&#1088;&#1086;&#1090;&#1086;&#1082; &#1074;&#1086;&#1076;&#1099;, &#1083;/&#1084;&#1080;&#1085;</td><td colspan="10">2,5</td></tr><tr><td>&#1055;&#1088;&#1086;&#1080;&#1079;&#1074;&#1086;&#1076;&#1080;&#1090;&#1077;&#1083;&#1100;&#1085;&#1086;&#1089;&#1090;&#1100; &#1087;&#1088;&#1080; T&#1074;&#1093;&#1086;&#1076;.=12&#176;&#1057; &#1080; &#1058;&#1074;&#1099;&#1093;.=38&#176;&#1057;, &#1083;/&#1084;&#1080;&#1085;</td><td>3,3</td><td>4,1</td><td>5,0</td><td>6,6</td><td>8,2</td><td>10</td><td>11,6</td><td>13,2</td><td>14,8</td><td>16,5</td></tr><tr><td>&#1043;&#1072;&#1073;&#1072;&#1088;&#1080;&#1090;&#1085;&#1099;&#1077; &#1088;&#1072;&#1079;&#1084;&#1077;&#1088;&#1099; (&#1043;*&#1064;*&#1042;), &#1084;&#1084;</td><td colspan="5">135*254*548</td><td colspan="5">135*314*661</td></tr><tr><td>&#1052;&#1072;&#1089;&#1089;&#1072;, &#1085;&#1077; &#1073;&#1086;&#1083;&#1077;&#1077;, &#1082;&#1075;</td><td colspan="5">12,5</td><td colspan="5">18</td></tr></tbody></table></div> | [24 empty] | 26 | [9 empty] | 319 | 136 | [448 empty] | 26 | 27 | 136 | 319 |  |  | 664 | [63 empty] | G 1/2"
https://climatopt.ru/catalog/vodonagrevateli/protochnye/trekhfaznye/zota/vodonagrevatel_protochnyy_elektricheskiy_zota_inline_6/ | /upload/iblock/1b8/1684_cover_0.jpg | /upload/resize_cache/iblock/f3c/400_400_140cd750bba9870f18aada2478b24840a/Zota.jpg | [8 empty] | Водонагреватель проточный электрический Zota InLine - 6 | 17690 | 31578 | Проточные |  | Проточные водонагреватели ZOTA InLine элекрические - это серия водонагревателей т из десяти моделей мощностью от 6 до 30 кВт и позволяет нагревать от 180 до 990 литров воды в час на 26°С в зависимости от конкретной модели. Характеристики: большой диапазон мощности, позволяющий подключать несколько точек разбора воды; применение блок-ТЭНов со специально рассчитанной ваттной нагрузкой обеспечивает эффективность нагрева в проточном режиме и позволяет уменьшить количество отложений солей на единицу площади нагревательного элемента, следовательно увеличивает его ресурс и практически исключает его аварийный перегрев; металлический корпус: с одной стороны делает изделие несколько дороже и больше по размеру, но с другой позволяет активно использовать его гораздо больший срок; возможность сервисного обслуживания: по сравнению с дешевыми пластиковыми нагревателями, где смена нагревательного элемента по стоимости почти равна стоимости всего изделия, возможна легкая замена нагревательного элемента; открывающийся на шарнирах кожух предоставляет доступ к любому элементу водонагревателя; две ступени мощности позволяют эффективнее расходовать электроэнергию; бесшумная работа силового блока за счет применения электромагнитных реле в коммутирующей схеме; датчик протока (предотвращает сгорание нагревательных элементов в отсутствие воды), магнитный пускатель и датчик перегрева обеспечивают безопасность; наличие монтажного комплекта для безаварийной работы (фильтр, обратный клапан); возможность визуального контроля степени нагрева; регулировка температуры нагрева воды; рабочее давление 6 атмосфер; присоединительные размеры патрубков 1/2''; возможность установки водонагревателя как в вертикальном так и в горизонтальном положении. Таблица технических характеристик водонагревателей ZOTA серии InLINE: Наименование InLINE-6 InLINE-7,5 InLINE-9 InLINE-12 InLINE-15 InLINE-18 InLINE-21 InLINE-24 InLINE-27 InLINE-30 Номинальная мощность, кВт 6 7,5 9 12 15 18 21 24 27 30 Напряжение питания, Вольт 220/380 380 Рабочее давление воды, bar 6 Диапазон регулировки температуры воды, °С 30 - 70 Минимальный необходимый для включения проток воды, л/мин 2,5 Производительность при Tвход.=12°С и Твых.=38°С, л/мин 3,3 4,1 5,0 6,6 8,2 10 11,6 13,2 14,8 16,5 Габаритные размеры (Г*Ш*В), мм 135*254*548 135*314*661 Масса, не более, кг 12,5 18 | <div class="detail_text"><p><strong>&#1055;&#1088;&#1086;&#1090;&#1086;&#1095;&#1085;&#1099;&#1077; &#1074;&#1086;&#1076;&#1086;&#1085;&#1072;&#1075;&#1088;&#1077;&#1074;&#1072;&#1090;&#1077;&#1083;&#1080; ZOTA InLine</strong>&#1101;&#1083;&#1077;&#1082;&#1088;&#1080;&#1095;&#1077;&#1089;&#1082;&#1080;&#1077; - &#1101;&#1090;&#1086; &#1089;&#1077;&#1088;&#1080;&#1103; &#1074;&#1086;&#1076;&#1086;&#1085;&#1072;&#1075;&#1088;&#1077;&#1074;&#1072;&#1090;&#1077;&#1083;&#1077;&#1081; &#1090; &#1080;&#1079; &#1076;&#1077;&#1089;&#1103;&#1090;&#1080; &#1084;&#1086;&#1076;&#1077;&#1083;&#1077;&#1081; &#1084;&#1086;&#1097;&#1085;&#1086;&#1089;&#1090;&#1100;&#1102; &#1086;&#1090; 6 &#1076;&#1086; 30 &#1082;&#1042;&#1090; &#1080; &#1087;&#1086;&#1079;&#1074;&#1086;&#1083;&#1103;&#1077;&#1090; &#1085;&#1072;&#1075;&#1088;&#1077;&#1074;&#1072;&#1090;&#1100; &#1086;&#1090; 180 &#1076;&#1086; 990 &#1083;&#1080;&#1090;&#1088;&#1086;&#1074; &#1074;&#1086;&#1076;&#1099; &#1074; &#1095;&#1072;&#1089; &#1085;&#1072; 26&#176;&#1057; &#1074; &#1079;&#1072;&#1074;&#1080;&#1089;&#1080;&#1084;&#1086;&#1089;&#1090;&#1080; &#1086;&#1090; &#1082;&#1086;&#1085;&#1082;&#1088;&#1077;&#1090;&#1085;&#1086;&#1081; &#1084;&#1086;&#1076;&#1077;&#1083;&#1080;.<br><br><strong>&#1061;&#1072;&#1088;&#1072;&#1082;&#1090;&#1077;&#1088;&#1080;&#1089;&#1090;&#1080;&#1082;&#1080;:</strong></p><ul><li>&#1073;&#1086;&#1083;&#1100;&#1096;&#1086;&#1081; &#1076;&#1080;&#1072;&#1087;&#1072;&#1079;&#1086;&#1085; &#1084;&#1086;&#1097;&#1085;&#1086;&#1089;&#1090;&#1080;, &#1087;&#1086;&#1079;&#1074;&#1086;&#1083;&#1103;&#1102;&#1097;&#1080;&#1081; &#1087;&#1086;&#1076;&#1082;&#1083;&#1102;&#1095;&#1072;&#1090;&#1100; &#1085;&#1077;&#1089;&#1082;&#1086;&#1083;&#1100;&#1082;&#1086; &#1090;&#1086;&#1095;&#1077;&#1082; &#1088;&#1072;&#1079;&#1073;&#1086;&#1088;&#1072; &#1074;&#1086;&#1076;&#1099;;</li><li>&#1087;&#1088;&#1080;&#1084;&#1077;&#1085;&#1077;&#1085;&#1080;&#1077; &#1073;&#1083;&#1086;&#1082;-&#1058;&#1069;&#1053;&#1086;&#1074; &#1089;&#1086; &#1089;&#1087;&#1077;&#1094;&#1080;&#1072;&#1083;&#1100;&#1085;&#1086; &#1088;&#1072;&#1089;&#1089;&#1095;&#1080;&#1090;&#1072;&#1085;&#1085;&#1086;&#1081; &#1074;&#1072;&#1090;&#1090;&#1085;&#1086;&#1081; &#1085;&#1072;&#1075;&#1088;&#1091;&#1079;&#1082;&#1086;&#1081; &#1086;&#1073;&#1077;&#1089;&#1087;&#1077;&#1095;&#1080;&#1074;&#1072;&#1077;&#1090; &#1101;&#1092;&#1092;&#1077;&#1082;&#1090;&#1080;&#1074;&#1085;&#1086;&#1089;&#1090;&#1100; &#1085;&#1072;&#1075;&#1088;&#1077;&#1074;&#1072; &#1074; &#1087;&#1088;&#1086;&#1090;&#1086;&#1095;&#1085;&#1086;&#1084; &#1088;&#1077;&#1078;&#1080;&#1084;&#1077; &#1080; &#1087;&#1086;&#1079;&#1074;&#1086;&#1083;&#1103;&#1077;&#1090; &#1091;&#1084;&#1077;&#1085;&#1100;&#1096;&#1080;&#1090;&#1100; &#1082;&#1086;&#1083;&#1080;&#1095;&#1077;&#1089;&#1090;&#1074;&#1086; &#1086;&#1090;&#1083;&#1086;&#1078;&#1077;&#1085;&#1080;&#1081; &#1089;&#1086;&#1083;&#1077;&#1081; &#1085;&#1072; &#1077;&#1076;&#1080;&#1085;&#1080;&#1094;&#1091; &#1087;&#1083;&#1086;&#1097;&#1072;&#1076;&#1080; &#1085;&#1072;&#1075;&#1088;&#1077;&#1074;&#1072;&#1090;&#1077;&#1083;&#1100;&#1085;&#1086;&#1075;&#1086; &#1101;&#1083;&#1077;&#1084;&#1077;&#1085;&#1090;&#1072;, &#1089;&#1083;&#1077;&#1076;&#1086;&#1074;&#1072;&#1090;&#1077;&#1083;&#1100;&#1085;&#1086; &#1091;&#1074;&#1077;&#1083;&#1080;&#1095;&#1080;&#1074;&#1072;&#1077;&#1090; &#1077;&#1075;&#1086; &#1088;&#1077;&#1089;&#1091;&#1088;&#1089; &#1080; &#1087;&#1088;&#1072;&#1082;&#1090;&#1080;&#1095;&#1077;&#1089;&#1082;&#1080; &#1080;&#1089;&#1082;&#1083;&#1102;&#1095;&#1072;&#1077;&#1090; &#1077;&#1075;&#1086; &#1072;&#1074;&#1072;&#1088;&#1080;&#1081;&#1085;&#1099;&#1081; &#1087;&#1077;&#1088;&#1077;&#1075;&#1088;&#1077;&#1074;;</li><li>&#1084;&#1077;&#1090;&#1072;&#1083;&#1083;&#1080;&#1095;&#1077;&#1089;&#1082;&#1080;&#1081; &#1082;&#1086;&#1088;&#1087;&#1091;&#1089;: &#1089; &#1086;&#1076;&#1085;&#1086;&#1081; &#1089;&#1090;&#1086;&#1088;&#1086;&#1085;&#1099; &#1076;&#1077;&#1083;&#1072;&#1077;&#1090; &#1080;&#1079;&#1076;&#1077;&#1083;&#1080;&#1077; &#1085;&#1077;&#1089;&#1082;&#1086;&#1083;&#1100;&#1082;&#1086; &#1076;&#1086;&#1088;&#1086;&#1078;&#1077; &#1080; &#1073;&#1086;&#1083;&#1100;&#1096;&#1077; &#1087;&#1086; &#1088;&#1072;&#1079;&#1084;&#1077;&#1088;&#1091;, &#1085;&#1086; &#1089; &#1076;&#1088;&#1091;&#1075;&#1086;&#1081; &#1087;&#1086;&#1079;&#1074;&#1086;&#1083;&#1103;&#1077;&#1090; &#1072;&#1082;&#1090;&#1080;&#1074;&#1085;&#1086; &#1080;&#1089;&#1087;&#1086;&#1083;&#1100;&#1079;&#1086;&#1074;&#1072;&#1090;&#1100; &#1077;&#1075;&#1086; &#1075;&#1086;&#1088;&#1072;&#1079;&#1076;&#1086; &#1073;&#1086;&#1083;&#1100;&#1096;&#1080;&#1081; &#1089;&#1088;&#1086;&#1082;;</li><li>&#1074;&#1086;&#1079;&#1084;&#1086;&#1078;&#1085;&#1086;&#1089;&#1090;&#1100; &#1089;&#1077;&#1088;&#1074;&#1080;&#1089;&#1085;&#1086;&#1075;&#1086; &#1086;&#1073;&#1089;&#1083;&#1091;&#1078;&#1080;&#1074;&#1072;&#1085;&#1080;&#1103;: &#1087;&#1086; &#1089;&#1088;&#1072;&#1074;&#1085;&#1077;&#1085;&#1080;&#1102; &#1089; &#1076;&#1077;&#1096;&#1077;&#1074;&#1099;&#1084;&#1080; &#1087;&#1083;&#1072;&#1089;&#1090;&#1080;&#1082;&#1086;&#1074;&#1099;&#1084;&#1080; &#1085;&#1072;&#1075;&#1088;&#1077;&#1074;&#1072;&#1090;&#1077;&#1083;&#1103;&#1084;&#1080;, &#1075;&#1076;&#1077; &#1089;&#1084;&#1077;&#1085;&#1072; &#1085;&#1072;&#1075;&#1088;&#1077;&#1074;&#1072;&#1090;&#1077;&#1083;&#1100;&#1085;&#1086;&#1075;&#1086; &#1101;&#1083;&#1077;&#1084;&#1077;&#1085;&#1090;&#1072; &#1087;&#1086; &#1089;&#1090;&#1086;&#1080;&#1084;&#1086;&#1089;&#1090;&#1080; &#1087;&#1086;&#1095;&#1090;&#1080; &#1088;&#1072;&#1074;&#1085;&#1072; &#1089;&#1090;&#1086;&#1080;&#1084;&#1086;&#1089;&#1090;&#1080; &#1074;&#1089;&#1077;&#1075;&#1086; &#1080;&#1079;&#1076;&#1077;&#1083;&#1080;&#1103;, &#1074;&#1086;&#1079;&#1084;&#1086;&#1078;&#1085;&#1072; &#1083;&#1077;&#1075;&#1082;&#1072;&#1103; &#1079;&#1072;&#1084;&#1077;&#1085;&#1072; &#1085;&#1072;&#1075;&#1088;&#1077;&#1074;&#1072;&#1090;&#1077;&#1083;&#1100;&#1085;&#1086;&#1075;&#1086; &#1101;&#1083;&#1077;&#1084;&#1077;&#1085;&#1090;&#1072;;</li><li>&#1086;&#1090;&#1082;&#1088;&#1099;&#1074;&#1072;&#1102;&#1097;&#1080;&#1081;&#1089;&#1103; &#1085;&#1072; &#1096;&#1072;&#1088;&#1085;&#1080;&#1088;&#1072;&#1093; &#1082;&#1086;&#1078;&#1091;&#1093; &#1087;&#1088;&#1077;&#1076;&#1086;&#1089;&#1090;&#1072;&#1074;&#1083;&#1103;&#1077;&#1090; &#1076;&#1086;&#1089;&#1090;&#1091;&#1087; &#1082; &#1083;&#1102;&#1073;&#1086;&#1084;&#1091; &#1101;&#1083;&#1077;&#1084;&#1077;&#1085;&#1090;&#1091; &#1074;&#1086;&#1076;&#1086;&#1085;&#1072;&#1075;&#1088;&#1077;&#1074;&#1072;&#1090;&#1077;&#1083;&#1103;;</li><li>&#1076;&#1074;&#1077; &#1089;&#1090;&#1091;&#1087;&#1077;&#1085;&#1080; &#1084;&#1086;&#1097;&#1085;&#1086;&#1089;&#1090;&#1080; &#1087;&#1086;&#1079;&#1074;&#1086;&#1083;&#1103;&#1102;&#1090; &#1101;&#1092;&#1092;&#1077;&#1082;&#1090;&#1080;&#1074;&#1085;&#1077;&#1077; &#1088;&#1072;&#1089;&#1093;&#1086;&#1076;&#1086;&#1074;&#1072;&#1090;&#1100; &#1101;&#1083;&#1077;&#1082;&#1090;&#1088;&#1086;&#1101;&#1085;&#1077;&#1088;&#1075;&#1080;&#1102;;</li><li>&#1073;&#1077;&#1089;&#1096;&#1091;&#1084;&#1085;&#1072;&#1103; &#1088;&#1072;&#1073;&#1086;&#1090;&#1072; &#1089;&#1080;&#1083;&#1086;&#1074;&#1086;&#1075;&#1086; &#1073;&#1083;&#1086;&#1082;&#1072; &#1079;&#1072; &#1089;&#1095;&#1077;&#1090; &#1087;&#1088;&#1080;&#1084;&#1077;&#1085;&#1077;&#1085;&#1080;&#1103; &#1101;&#1083;&#1077;&#1082;&#1090;&#1088;&#1086;&#1084;&#1072;&#1075;&#1085;&#1080;&#1090;&#1085;&#1099;&#1093; &#1088;&#1077;&#1083;&#1077; &#1074; &#1082;&#1086;&#1084;&#1084;&#1091;&#1090;&#1080;&#1088;&#1091;&#1102;&#1097;&#1077;&#1081; &#1089;&#1093;&#1077;&#1084;&#1077;;</li><li>&#1076;&#1072;&#1090;&#1095;&#1080;&#1082; &#1087;&#1088;&#1086;&#1090;&#1086;&#1082;&#1072; (&#1087;&#1088;&#1077;&#1076;&#1086;&#1090;&#1074;&#1088;&#1072;&#1097;&#1072;&#1077;&#1090; &#1089;&#1075;&#1086;&#1088;&#1072;&#1085;&#1080;&#1077; &#1085;&#1072;&#1075;&#1088;&#1077;&#1074;&#1072;&#1090;&#1077;&#1083;&#1100;&#1085;&#1099;&#1093; &#1101;&#1083;&#1077;&#1084;&#1077;&#1085;&#1090;&#1086;&#1074; &#1074; &#1086;&#1090;&#1089;&#1091;&#1090;&#1089;&#1090;&#1074;&#1080;&#1077; &#1074;&#1086;&#1076;&#1099;), &#1084;&#1072;&#1075;&#1085;&#1080;&#1090;&#1085;&#1099;&#1081; &#1087;&#1091;&#1089;&#1082;&#1072;&#1090;&#1077;&#1083;&#1100; &#1080; &#1076;&#1072;&#1090;&#1095;&#1080;&#1082; &#1087;&#1077;&#1088;&#1077;&#1075;&#1088;&#1077;&#1074;&#1072; &#1086;&#1073;&#1077;&#1089;&#1087;&#1077;&#1095;&#1080;&#1074;&#1072;&#1102;&#1090; &#1073;&#1077;&#1079;&#1086;&#1087;&#1072;&#1089;&#1085;&#1086;&#1089;&#1090;&#1100;;</li><li>&#1085;&#1072;&#1083;&#1080;&#1095;&#1080;&#1077; &#1084;&#1086;&#1085;&#1090;&#1072;&#1078;&#1085;&#1086;&#1075;&#1086; &#1082;&#1086;&#1084;&#1087;&#1083;&#1077;&#1082;&#1090;&#1072; &#1076;&#1083;&#1103; &#1073;&#1077;&#1079;&#1072;&#1074;&#1072;&#1088;&#1080;&#1081;&#1085;&#1086;&#1081; &#1088;&#1072;&#1073;&#1086;&#1090;&#1099; (&#1092;&#1080;&#1083;&#1100;&#1090;&#1088;, &#1086;&#1073;&#1088;&#1072;&#1090;&#1085;&#1099;&#1081; &#1082;&#1083;&#1072;&#1087;&#1072;&#1085;);</li><li>&#1074;&#1086;&#1079;&#1084;&#1086;&#1078;&#1085;&#1086;&#1089;&#1090;&#1100; &#1074;&#1080;&#1079;&#1091;&#1072;&#1083;&#1100;&#1085;&#1086;&#1075;&#1086; &#1082;&#1086;&#1085;&#1090;&#1088;&#1086;&#1083;&#1103; &#1089;&#1090;&#1077;&#1087;&#1077;&#1085;&#1080; &#1085;&#1072;&#1075;&#1088;&#1077;&#1074;&#1072;;</li><li>&#1088;&#1077;&#1075;&#1091;&#1083;&#1080;&#1088;&#1086;&#1074;&#1082;&#1072; &#1090;&#1077;&#1084;&#1087;&#1077;&#1088;&#1072;&#1090;&#1091;&#1088;&#1099; &#1085;&#1072;&#1075;&#1088;&#1077;&#1074;&#1072; &#1074;&#1086;&#1076;&#1099;;</li><li>&#1088;&#1072;&#1073;&#1086;&#1095;&#1077;&#1077; &#1076;&#1072;&#1074;&#1083;&#1077;&#1085;&#1080;&#1077; 6 &#1072;&#1090;&#1084;&#1086;&#1089;&#1092;&#1077;&#1088;;</li><li>&#1087;&#1088;&#1080;&#1089;&#1086;&#1077;&#1076;&#1080;&#1085;&#1080;&#1090;&#1077;&#1083;&#1100;&#1085;&#1099;&#1077; &#1088;&#1072;&#1079;&#1084;&#1077;&#1088;&#1099; &#1087;&#1072;&#1090;&#1088;&#1091;&#1073;&#1082;&#1086;&#1074; 1/2'';</li><li>&#1074;&#1086;&#1079;&#1084;&#1086;&#1078;&#1085;&#1086;&#1089;&#1090;&#1100; &#1091;&#1089;&#1090;&#1072;&#1085;&#1086;&#1074;&#1082;&#1080; &#1074;&#1086;&#1076;&#1086;&#1085;&#1072;&#1075;&#1088;&#1077;&#1074;&#1072;&#1090;&#1077;&#1083;&#1103; &#1082;&#1072;&#1082; &#1074; &#1074;&#1077;&#1088;&#1090;&#1080;&#1082;&#1072;&#1083;&#1100;&#1085;&#1086;&#1084; &#1090;&#1072;&#1082; &#1080; &#1074; &#1075;&#1086;&#1088;&#1080;&#1079;&#1086;&#1085;&#1090;&#1072;&#1083;&#1100;&#1085;&#1086;&#1084; &#1087;&#1086;&#1083;&#1086;&#1078;&#1077;&#1085;&#1080;&#1080;.</li></ul><p><strong>&#1058;&#1072;&#1073;&#1083;&#1080;&#1094;&#1072; &#1090;&#1077;&#1093;&#1085;&#1080;&#1095;&#1077;&#1089;&#1082;&#1080;&#1093; &#1093;&#1072;&#1088;&#1072;&#1082;&#1090;&#1077;&#1088;&#1080;&#1089;&#1090;&#1080;&#1082; &#1074;&#1086;&#1076;&#1086;&#1085;&#1072;&#1075;&#1088;&#1077;&#1074;&#1072;&#1090;&#1077;&#1083;&#1077;&#1081; ZOTA &#1089;&#1077;&#1088;&#1080;&#1080; InLINE:</strong></p><table align="center" style="width: 90%; height: 90%;" border="1" cellspacing="0" cellpadding="0"><tbody><tr><td><strong>&#1053;&#1072;&#1080;&#1084;&#1077;&#1085;&#1086;&#1074;&#1072;&#1085;&#1080;&#1077;</strong></td><td><strong>InLINE-6</strong></td><td><strong>InLINE-7,5</strong></td><td><strong>InLINE-9</strong></td><td><strong>InLINE-12</strong></td><td><strong>InLINE-15</strong></td><td><strong>InLINE-18</strong></td><td><strong>InLINE-21</strong></td><td><strong>InLINE-24</strong></td><td><strong>InLINE-27</strong></td><td><strong>InLINE-30</strong></td></tr><tr><td>&#1053;&#1086;&#1084;&#1080;&#1085;&#1072;&#1083;&#1100;&#1085;&#1072;&#1103; &#1084;&#1086;&#1097;&#1085;&#1086;&#1089;&#1090;&#1100;, &#1082;&#1042;&#1090;</td><td>6</td><td>7,5</td><td>9</td><td>12</td><td>15</td><td>18</td><td>21</td><td>24</td><td>27</td><td>30</td></tr><tr><td>&#1053;&#1072;&#1087;&#1088;&#1103;&#1078;&#1077;&#1085;&#1080;&#1077; &#1087;&#1080;&#1090;&#1072;&#1085;&#1080;&#1103;, &#1042;&#1086;&#1083;&#1100;&#1090;</td><td colspan="3">220/380</td><td colspan="7">380</td></tr><tr><td>&#1056;&#1072;&#1073;&#1086;&#1095;&#1077;&#1077; &#1076;&#1072;&#1074;&#1083;&#1077;&#1085;&#1080;&#1077; &#1074;&#1086;&#1076;&#1099;, bar</td><td colspan="10">6</td></tr><tr><td>&#1044;&#1080;&#1072;&#1087;&#1072;&#1079;&#1086;&#1085; &#1088;&#1077;&#1075;&#1091;&#1083;&#1080;&#1088;&#1086;&#1074;&#1082;&#1080; &#1090;&#1077;&#1084;&#1087;&#1077;&#1088;&#1072;&#1090;&#1091;&#1088;&#1099; &#1074;&#1086;&#1076;&#1099;, &#176;&#1057;</td><td colspan="10">30 - 70</td></tr><tr><td>&#1052;&#1080;&#1085;&#1080;&#1084;&#1072;&#1083;&#1100;&#1085;&#1099;&#1081; &#1085;&#1077;&#1086;&#1073;&#1093;&#1086;&#1076;&#1080;&#1084;&#1099;&#1081; &#1076;&#1083;&#1103; &#1074;&#1082;&#1083;&#1102;&#1095;&#1077;&#1085;&#1080;&#1103; &#1087;&#1088;&#1086;&#1090;&#1086;&#1082; &#1074;&#1086;&#1076;&#1099;, &#1083;/&#1084;&#1080;&#1085;</td><td colspan="10">2,5</td></tr><tr><td>&#1055;&#1088;&#1086;&#1080;&#1079;&#1074;&#1086;&#1076;&#1080;&#1090;&#1077;&#1083;&#1100;&#1085;&#1086;&#1089;&#1090;&#1100; &#1087;&#1088;&#1080; T&#1074;&#1093;&#1086;&#1076;.=12&#176;&#1057; &#1080; &#1058;&#1074;&#1099;&#1093;.=38&#176;&#1057;, &#1083;/&#1084;&#1080;&#1085;</td><td>3,3</td><td>4,1</td><td>5,0</td><td>6,6</td><td>8,2</td><td>10</td><td>11,6</td><td>13,2</td><td>14,8</td><td>16,5</td></tr><tr><td>&#1043;&#1072;&#1073;&#1072;&#1088;&#1080;&#1090;&#1085;&#1099;&#1077; &#1088;&#1072;&#1079;&#1084;&#1077;&#1088;&#1099; (&#1043;*&#1064;*&#1042;), &#1084;&#1084;</td><td colspan="5">135*254*548</td><td colspan="5">135*314*661</td></tr><tr><td>&#1052;&#1072;&#1089;&#1089;&#1072;, &#1085;&#1077; &#1073;&#1086;&#1083;&#1077;&#1077;, &#1082;&#1075;</td><td colspan="5">12,5</td><td colspan="5">18</td></tr></tbody></table></div> | [24 empty] | 20 | [9 empty] | 254 | 136 | [448 empty] | 20 | 6 | 136 | 254 |  |  | 553 | [63 empty] | G 1/2"